Live | 214574110 |  | 11.5 | 18.5 | 38180 | 31200 | 12720 | 3.87 | 2.54 | 31800 | 3.36 | 1.58 | 8.5 | 7
Live | 214574102 |  | 11.5 | 17.5 | 38180 | 31200 | 12800 | 3.87 | 2.52 | 32000 | 3.34 | 1.57 | 8.5 | 7
Live | 214574101 |  | 11.5 | 17.5 | 38180 | 31200 | 12800 | 3.87 | 2.52 | 32000 | 3.34 | 1.57 | 8.5 | 7
Live | 214574100 |  | 11.5 | 17.5 | 38180 | 31200 | 12800 | 3.87 | 2.52 | 32000 | 3.34 | 1.57 | 8.5 | 7
Live | 214574092 |  | 11.5 | 17.5 | 38180 | 31200 | 12800 | 3.87 | 2.52 | 32000 | 3.34 | 1.57 | 8.5 | 7
Live | 214574091 |  | 11.5 | 17.5 | 38180 | 31200 | 12800 | 3.87 | 2.52 | 32000 | 3.34 | 1.57 | 8.5 | 7
Live | 214574090 |  | 11.5 | 17.5 | 38180 | 31200 | 12800 | 3.87 | 2.52 | 32000 | 3.34 | 1.57 | 8.5 | 7
Live | 214574082 |  | 11.5 | 18 | 37720 | 31000 | 12640 | 3.88 | 2.52 | 31600 | 3.32 | 1.56 | 8.5 | 7
Live | 214574081 |  | 11.5 | 18 | 37720 | 31000 | 12640 | 3.88 | 2.52 | 31600 | 3.32 | 1.56 | 8.5 | 7
Live | 214574080 |  | 11.5 | 18 | 37720 | 31000 | 12640 | 3.88 | 2.52 | 31600 | 3.32 | 1.56 | 8.5 | 7
Live | 214574072 |  | 11.5 | 17.5 | 37720 | 31000 | 12640 | 3.88 | 2.5 | 31600 | 3.3 | 1.55 | 8.5 | 7
Live | 214574071 |  | 11.5 | 17.5 | 37720 | 31000 | 12640 | 3.88 | 2.5 | 31600 | 3.3 | 1.55 | 8.5 | 7
Live | 214574070 |  | 11.5 | 17.5 | 37720 | 31000 | 12640 | 3.88 | 2.5 | 31600 | 3.3 | 1.55 | 8.5 | 7
Live | 214574062 |  | 11 | 17.5 | 37490 | 31200 | 12720 | 3.71 | 2.48 | 31800 | 3.26 | 1.53 | 8.5 | 7
Live | 214574061 |  | 11 | 17.5 | 37490 | 31200 | 12720 | 3.71 | 2.48 | 31800 | 3.26 | 1.53 | 8.5 | 7
Live | 214574060 |  | 11 | 17.5 | 37490 | 31200 | 12720 | 3.71 | 2.48 | 31800 | 3.26 | 1.53 | 8.5 | 7
Live | 214574052 |  | 11.5 | 17.5 | 37720 | 31000 | 12640 | 3.88 | 2.52 | 31600 | 3.32 | 1.56 | 8.5 | 7
Live | 214574051 |  | 11.5 | 17.5 | 37720 | 31000 | 12640 | 3.88 | 2.52 | 31600 | 3.32 | 1.56 | 8.5 | 7
Live | 214574050 |  | 11.5 | 17.5 | 37720 | 31000 | 12640 | 3.88 | 2.52 | 31600 | 3.32 | 1.56 | 8.5 | 7
Live | 214574042 |  | 11.5 | 17.5 | 37720 | 31000 | 12640 | 3.88 | 2.5 | 31600 | 3.3 | 1.55 | 8.5 | 7
Live | 214574041 |  | 11.5 | 17.5 | 37720 | 31000 | 12640 | 3.88 | 2.5 | 31600 | 3.3 | 1.55 | 8.5 | 7
Live | 214574040 |  | 11.5 | 17.5 | 37720 | 31000 | 12640 | 3.88 | 2.5 | 31600 | 3.3 | 1.55 | 8.5 | 7
Live | 214574032 |  | 11.5 | 17.5 | 37720 | 31000 | 12640 | 3.88 | 2.5 | 31600 | 3.3 | 1.55 | 8.5 | 7
Live | 214574031 |  | 11.5 | 17.5 | 37720 | 31000 | 12640 | 3.88 | 2.5 | 31600 | 3.3 | 1.55 | 8.5 | 7
Live | 214574030 |  | 11.5 | 17.5 | 37720 | 31000 | 12640 | 3.88 | 2.5 | 31600 | 3.3 | 1.55 | 8.5 | 7
Live | 214574022 |  | 11.5 | 17.5 | 37260 | 31400 | 12880 | 3.87 | 2.54 | 32200 | 3.32 | 1.56 | 8.5 | 7
Live | 214574021 |  | 11.5 | 17.5 | 37260 | 31400 | 12880 | 3.87 | 2.54 | 32200 | 3.32 | 1.56 | 8.5 | 7
Live | 214574020 |  | 11.5 | 17.5 | 37260 | 31400 | 12880 | 3.87 | 2.54 | 32200 | 3.32 | 1.56 | 8.5 | 7
Live | 214574012 |  | 11 | 17.5 | 37260 | 31400 | 12960 | 3.7 | 2.52 | 32400 | 3.32 | 1.56 | 8.5 | 7
Live | 214574011 |  | 11 | 17.5 | 37260 | 31400 | 12960 | 3.7 | 2.52 | 32400 | 3.32 | 1.56 | 8.5 | 7
Live | 214574010 |  | 11 | 17.5 | 37260 | 31400 | 12960 | 3.7 | 2.52 | 32400 | 3.32 | 1.56 | 8.5 | 7
Live | 214574002 |  | 11 | 17 | 37030 | 31600 | 13040 | 3.7 | 2.48 | 32600 | 3.28 | 1.54 | 8.5 | 7
Live | 214574001 |  | 11 | 17 | 37030 | 31600 | 13040 | 3.7 | 2.48 | 32600 | 3.28 | 1.54 | 8.5 | 7
Live | 214574000 |  | 11 | 17 | 37030 | 31600 | 13040 | 3.7 | 2.48 | 32600 | 3.28 | 1.54 | 8.5 | 7
Live | 214573992 |  | 11.5 | 17.5 | 37260 | 31400 | 12880 | 3.87 | 2.54 | 32200 | 3.32 | 1.56 | 8.5 | 7
Live | 214573991 |  | 11.5 | 17.5 | 37260 | 31400 | 12880 | 3.87 | 2.54 | 32200 | 3.32 | 1.56 | 8.5 | 7
Live | 214573990 |  | 11.5 | 17.5 | 37260 | 31400 | 12880 | 3.87 | 2.54 | 32200 | 3.32 | 1.56 | 8.5 | 7
Live | 214573982 |  | 11 | 17.5 | 37030 | 31400 | 12960 | 3.7 | 2.52 | 32400 | 3.3 | 1.55 | 8.5 | 7
Live | 214573981 |  | 11 | 17.5 | 37030 | 31400 | 12960 | 3.7 | 2.52 | 32400 | 3.3 | 1.55 | 8.5 | 7
Live | 214573980 |  | 11 | 17.5 | 37030 | 31400 | 12960 | 3.7 | 2.52 | 32400 | 3.3 | 1.55 | 8.5 | 7
Live | 214573972 |  | 11 | 17.5 | 37260 | 31400 | 12960 | 3.7 | 2.52 | 32400 | 3.3 | 1.55 | 8.5 | 7
Live | 214573971 |  | 11 | 17.5 | 37260 | 31400 | 12960 | 3.7 | 2.52 | 32400 | 3.3 | 1.55 | 8.5 | 7
Live | 214573970 |  | 11 | 17.5 | 37260 | 31400 | 12960 | 3.7 | 2.52 | 32400 | 3.3 | 1.55 | 8.5 | 7
Live | 214573962 |  | 11.5 | 17.5 | 37260 | 31400 | 12960 | 3.87 | 2.52 | 32400 | 3.32 | 1.56 | 8.5 | 7
Live | 214573961 |  | 11.5 | 17.5 | 37260 | 31400 | 12960 | 3.87 | 2.52 | 32400 | 3.32 | 1.56 | 8.5 | 7
Live | 214573960 |  | 11.5 | 17.5 | 37260 | 31400 | 12960 | 3.87 | 2.52 | 32400 | 3.32 | 1.56 | 8.5 | 7
Live | 214573952 |  | 11 | 17.5 | 37030 | 31400 | 12960 | 3.7 | 2.52 | 32400 | 3.3 | 1.55 | 8.5 | 7
Live | 214573951 |  | 11 | 17.5 | 37030 | 31400 | 12960 | 3.7 | 2.52 | 32400 | 3.3 | 1.55 | 8.5 | 7
Live | 214573950 |  | 11 | 17.5 | 37030 | 31400 | 12960 | 3.7 | 2.52 | 32400 | 3.3 | 1.55 | 8.5 | 7
Live | 214573942 |  | 11 | 17 | 37030 | 31600 | 13040 | 3.7 | 2.48 | 32600 | 3.26 | 1.53 | 8.5 | 7
Live | 214573941 |  | 11 | 17 | 37030 | 31600 | 13040 | 3.7 | 2.48 | 32600 | 3.26 | 1.53 | 8.5 | 7
Live | 214573940 |  | 11 | 17 | 37030 | 31600 | 13040 | 3.7 | 2.48 | 32600 | 3.26 | 1.53 | 8.5 | 7
Live | 214573932 |  | 11.5 | 17.5 | 37260 | 31400 | 12960 | 3.87 | 2.52 | 32400 | 3.32 | 1.56 | 8.5 | 7
Live | 214573931 |  | 11.5 | 17.5 | 37260 | 31400 | 12960 | 3.87 | 2.52 | 32400 | 3.32 | 1.56 | 8.5 | 7
Live | 214573930 |  | 11.5 | 17.5 | 37260 | 31400 | 12960 | 3.87 | 2.52 | 32400 | 3.32 | 1.56 | 8.5 | 7
Live | 214573922 |  | 11 | 17.5 | 37030 | 31400 | 12960 | 3.7 | 2.5 | 32400 | 3.3 | 1.55 | 8.5 | 7
Live | 214573921 |  | 11 | 17.5 | 37030 | 31400 | 12960 | 3.7 | 2.5 | 32400 | 3.3 | 1.55 | 8.5 | 7
Live | 214573920 |  | 11 | 17.5 | 37030 | 31400 | 12960 | 3.7 | 2.5 | 32400 | 3.3 | 1.55 | 8.5 | 7
Live | 214573912 |  | 11 | 17.5 | 37030 | 31400 | 12960 | 3.7 | 2.5 | 32400 | 3.3 | 1.55 | 8.5 | 7
Live | 214573911 |  | 11 | 17.5 | 37030 | 31400 | 12960 | 3.7 | 2.5 | 32400 | 3.3 | 1.55 | 8.5 | 7
Live | 214573910 |  | 11 | 17.5 | 37030 | 31400 | 12960 | 3.7 | 2.5 | 32400 | 3.3 | 1.55 | 8.5 | 7
Live | 214573902 |  | 11.5 | 18.5 | 37950 | 31600 | 13040 | 3.88 | 2.56 | 32600 | 3.4 | 1.6 | 8.5 | 7
Live | 214573901 |  | 11.5 | 18.5 | 37950 | 31600 | 13040 | 3.88 | 2.56 | 32600 | 3.4 | 1.6 | 8.5 | 7
Live | 214573900 |  | 11.5 | 18.5 | 37950 | 31600 | 13040 | 3.88 | 2.56 | 32600 | 3.4 | 1.6 | 8.5 | 7
Live | 214573892 |  | 11.5 | 17.5 | 37720 | 31800 | 13120 | 3.88 | 2.54 | 32800 | 3.38 | 1.59 | 8.5 | 7
Live | 214573891 |  | 11.5 | 17.5 | 37720 | 31800 | 13120 | 3.88 | 2.54 | 32800 | 3.38 | 1.59 | 8.5 | 7
Live | 214573890 |  | 11.5 | 17.5 | 37720 | 31800 | 13120 | 3.88 | 2.54 | 32800 | 3.38 | 1.59 | 8.5 | 7
Live | 214573882 |  | 11 | 17 | 37720 | 32000 | 13200 | 3.71 | 2.5 | 33000 | 3.33 | 1.57 | 8.5 | 7
Live | 214573881 |  | 11 | 17 | 37720 | 32000 | 13200 | 3.71 | 2.5 | 33000 | 3.33 | 1.57 | 8.5 | 7
Live | 214573880 |  | 11 | 17 | 37720 | 32000 | 13200 | 3.71 | 2.5 | 33000 | 3.33 | 1.57 | 8.5 | 7
Live | 214573872 |  | 11.5 | 17.5 | 37950 | 31600 | 13040 | 3.88 | 2.54 | 32600 | 3.4 | 1.6 | 8.5 | 7
Live | 214573871 |  | 11.5 | 17.5 | 37950 | 31600 | 13040 | 3.88 | 2.54 | 32600 | 3.4 | 1.6 | 8.5 | 7
Live | 214573870 |  | 11.5 | 17.5 | 37950 | 31600 | 13040 | 3.88 | 2.54 | 32600 | 3.4 | 1.6 | 8.5 | 7
Live | 214573862 |  | 11 | 17.5 | 37720 | 31800 | 13120 | 3.71 | 2.54 | 32800 | 3.38 | 1.59 | 8.5 | 7
Live | 214573861 |  | 11 | 17.5 | 37720 | 31800 | 13120 | 3.71 | 2.54 | 32800 | 3.38 | 1.59 | 8.5 | 7
Live | 214573860 |  | 11 | 17.5 | 37720 | 31800 | 13120 | 3.71 | 2.54 | 32800 | 3.38 | 1.59 | 8.5 | 7
Live | 214573852 |  | 11 | 17.5 | 37720 | 31800 | 13120 | 3.71 | 2.54 | 32800 | 3.38 | 1.59 | 8.5 | 7
Live | 214573851 |  | 11 | 17.5 | 37720 | 31800 | 13120 | 3.71 | 2.54 | 32800 | 3.38 | 1.59 | 8.5 | 7
Live | 214573850 |  | 11 | 17.5 | 37720 | 31800 | 13120 | 3.71 | 2.54 | 32800 | 3.38 | 1.59 | 8.5 | 7
Live | 214573842 |  | 11 | 17.5 | 36570 | 31200 | 13120 | 3.71 | 2.46 | 32800 | 3.24 | 1.53 | 8.5 | 6.5
Live | 214573841 |  | 11 | 17.5 | 36570 | 31200 | 13120 | 3.71 | 2.46 | 32800 | 3.24 | 1.53 | 8.5 | 6.5
Live | 214573840 |  | 11 | 17.5 | 36570 | 31200 | 13120 | 3.71 | 2.46 | 32800 | 3.24 | 1.53 | 8.5 | 6.5
Live | 214573832 |  | 11 | 17 | 36570 | 31200 | 13120 | 3.71 | 2.44 | 32800 | 3.21 | 1.51 | 8.5 | 6.5
Live | 214573831 |  | 11 | 17 | 36570 | 31200 | 13120 | 3.71 | 2.44 | 32800 | 3.21 | 1.51 | 8.5 | 6.5
Live | 214573830 |  | 11 | 17 | 36570 | 31200 | 13120 | 3.71 | 2.44 | 32800 | 3.21 | 1.51 | 8.5 | 6.5
Live | 214573822 |  | 11 | 17 | 36340 | 31400 | 13200 | 3.71 | 2.42 | 33000 | 3.18 | 1.49 | 8 | 6.5
Live | 214573821 |  | 11 | 17 | 36340 | 31400 | 13200 | 3.71 | 2.42 | 33000 | 3.18 | 1.49 | 8 | 6.5
Live | 214573820 |  | 11 | 17 | 36340 | 31400 | 13200 | 3.71 | 2.42 | 33000 | 3.18 | 1.49 | 8 | 6.5
Live | 214573812 |  | 11 | 17.5 | 36570 | 31200 | 13120 | 3.71 | 2.46 | 32800 | 3.24 | 1.53 | 8.5 | 6.5
Live | 214573811 |  | 11 | 17.5 | 36570 | 31200 | 13120 | 3.71 | 2.46 | 32800 | 3.24 | 1.53 | 8.5 | 6.5
Live | 214573810 |  | 11 | 17.5 | 36570 | 31200 | 13120 | 3.71 | 2.46 | 32800 | 3.24 | 1.53 | 8.5 | 6.5
Live | 214573802 |  | 11 | 17 | 36570 | 31200 | 13200 | 3.71 | 2.44 | 33000 | 3.22 | 1.52 | 8.5 | 6.5
Live | 214573801 |  | 11 | 17 | 36570 | 31200 | 13200 | 3.71 | 2.44 | 33000 | 3.22 | 1.52 | 8.5 | 6.5
Live | 214573800 |  | 11 | 17 | 36570 | 31200 | 13200 | 3.71 | 2.44 | 33000 | 3.22 | 1.52 | 8.5 | 6.5
Live | 214573792 |  | 11 | 18 | 36570 | 31200 | 13200 | 3.71 | 2.44 | 33000 | 3.22 | 1.52 | 8.5 | 6.5
Live | 214573791 |  | 11 | 18 | 36570 | 31200 | 13200 | 3.71 | 2.44 | 33000 | 3.22 | 1.52 | 8.5 | 6.5
Live | 214573790 |  | 11 | 18 | 36570 | 31200 | 13200 | 3.71 | 2.44 | 33000 | 3.22 | 1.52 | 8.5 | 6.5
Live | 214573782 |  | 11 | 17.5 | 36570 | 31200 | 13120 | 3.71 | 2.46 | 32800 | 3.21 | 1.51 | 8.5 | 6.5
Live | 214573781 |  | 11 | 17.5 | 36570 | 31200 | 13120 | 3.71 | 2.46 | 32800 | 3.21 | 1.51 | 8.5 | 6.5
Live | 214573780 |  | 11 | 17.5 | 36570 | 31200 | 13120 | 3.71 | 2.46 | 32800 | 3.21 | 1.51 | 8.5 | 6.5
Live | 214573772 |  | 11 | 17 | 36570 | 31200 | 13120 | 3.71 | 2.44 | 32800 | 3.21 | 1.51 | 8.5 | 6.5
Live | 214573771 |  | 11 | 17 | 36570 | 31200 | 13120 | 3.71 | 2.44 | 32800 | 3.21 | 1.51 | 8.5 | 6.5
Live | 214573770 |  | 11 | 17 | 36570 | 31200 | 13120 | 3.71 | 2.44 | 32800 | 3.21 | 1.51 | 8.5 | 6.5
Live | 214573762 |  | 10.5 | 17 | 36340 | 31600 | 13280 | 3.54 | 2.42 | 33200 | 3.18 | 1.5 | 8.1 | 6.5
Live | 214573761 |  | 10.5 | 17 | 36340 | 31600 | 13280 | 3.54 | 2.42 | 33200 | 3.18 | 1.5 | 8.1 | 6.5
Live | 214573760 |  | 10.5 | 17 | 36340 | 31600 | 13280 | 3.54 | 2.42 | 33200 | 3.18 | 1.5 | 8.1 | 6.5
Live | 214573752 |  | 11 | 17.5 | 36570 | 31200 | 13120 | 3.71 | 2.46 | 32800 | 3.21 | 1.51 | 8.5 | 6.5
Live | 214573751 |  | 11 | 17.5 | 36570 | 31200 | 13120 | 3.71 | 2.46 | 32800 | 3.21 | 1.51 | 8.5 | 6.5
Live | 214573750 |  | 11 | 17.5 | 36570 | 31200 | 13120 | 3.71 | 2.46 | 32800 | 3.21 | 1.51 | 8.5 | 6.5
Live | 214573742 |  | 11 | 17 | 36570 | 31400 | 13200 | 3.71 | 2.44 | 33000 | 3.2 | 1.51 | 8.5 | 6.5
Live | 214573741 |  | 11 | 17 | 36570 | 31400 | 13200 | 3.71 | 2.44 | 33000 | 3.2 | 1.51 | 8.5 | 6.5
Live | 214573740 |  | 11 | 17 | 36570 | 31400 | 13200 | 3.71 | 2.44 | 33000 | 3.2 | 1.51 | 8.5 | 6.5
Live | 214573732 |  | 11 | 17 | 36570 | 31400 | 13200 | 3.71 | 2.44 | 33000 | 3.2 | 1.51 | 8.5 | 6.5
Live | 214573731 |  | 11 | 17 | 36570 | 31400 | 13200 | 3.71 | 2.44 | 33000 | 3.2 | 1.51 | 8.5 | 6.5
Live | 214573730 |  | 11 | 17 | 36570 | 31400 | 13200 | 3.71 | 2.44 | 33000 | 3.2 | 1.51 | 8.5 | 6.5
Live | 214573722 |  | 11.5 | 17.5 | 37950 | 31600 | 13040 | 3.88 | 2.54 | 32600 | 3.4 | 1.6 | 8.5 | 7
Live | 214573721 |  | 11.5 | 17.5 | 37950 | 31600 | 13040 | 3.88 | 2.54 | 32600 | 3.4 | 1.6 | 8.5 | 7
Live | 214573720 |  | 11.5 | 17.5 | 37950 | 31600 | 13040 | 3.88 | 2.54 | 32600 | 3.4 | 1.6 | 8.5 | 7
Live | 214573712 |  | 11.5 | 17.5 | 37720 | 31800 | 13120 | 3.88 | 2.54 | 32800 | 3.38 | 1.59 | 8.5 | 7
Live | 214573711 |  | 11.5 | 17.5 | 37720 | 31800 | 13120 | 3.88 | 2.54 | 32800 | 3.38 | 1.59 | 8.5 | 7
Live | 214573710 |  | 11.5 | 17.5 | 37720 | 31800 | 13120 | 3.88 | 2.54 | 32800 | 3.38 | 1.59 | 8.5 | 7
Live | 214573702 |  | 11 | 17 | 37720 | 32000 | 13200 | 3.71 | 2.5 | 33000 | 3.33 | 1.57 | 8.5 | 7
Live | 214573701 |  | 11 | 17 | 37720 | 32000 | 13200 | 3.71 | 2.5 | 33000 | 3.33 | 1.57 | 8.5 | 7
Live | 214573700 |  | 11 | 17 | 37720 | 32000 | 13200 | 3.71 | 2.5 | 33000 | 3.33 | 1.57 | 8.5 | 7
Live | 214573692 |  | 11.5 | 17.5 | 37950 | 31800 | 13040 | 3.88 | 2.54 | 32600 | 3.4 | 1.6 | 8.5 | 7
Live | 214573691 |  | 11.5 | 17.5 | 37950 | 31800 | 13040 | 3.88 | 2.54 | 32600 | 3.4 | 1.6 | 8.5 | 7
Live | 214573690 |  | 11.5 | 17.5 | 37950 | 31800 | 13040 | 3.88 | 2.54 | 32600 | 3.4 | 1.6 | 8.5 | 7
Live | 214573682 |  | 11 | 17.5 | 37720 | 31800 | 13120 | 3.71 | 2.52 | 32800 | 3.38 | 1.59 | 8.5 | 7
Live | 214573681 |  | 11 | 17.5 | 37720 | 31800 | 13120 | 3.71 | 2.52 | 32800 | 3.38 | 1.59 | 8.5 | 7
Live | 214573680 |  | 11 | 17.5 | 37720 | 31800 | 13120 | 3.71 | 2.52 | 32800 | 3.38 | 1.59 | 8.5 | 7
Live | 214573672 |  | 11 | 17.5 | 37720 | 31800 | 13120 | 3.71 | 2.54 | 32800 | 3.38 | 1.59 | 8.5 | 7
Live | 214573671 |  | 11 | 17.5 | 37720 | 31800 | 13120 | 3.71 | 2.54 | 32800 | 3.38 | 1.59 | 8.5 | 7
Live | 214573670 |  | 11 | 17.5 | 37720 | 31800 | 13120 | 3.71 | 2.54 | 32800 | 3.38 | 1.59 | 8.5 | 7
Live | 214573662 |  | 11 | 17.5 | 36340 | 31000 | 13120 | 3.71 | 2.42 | 32800 | 3.18 | 1.5 | 8.1 | 6.5
Live | 214573661 |  | 11 | 17.5 | 36340 | 31000 | 13120 | 3.71 | 2.42 | 32800 | 3.18 | 1.5 | 8.1 | 6.5
Live | 214573660 |  | 11 | 17.5 | 36340 | 31000 | 13120 | 3.71 | 2.42 | 32800 | 3.18 | 1.5 | 8.1 | 6.5
Live | 214573652 |  | 11 | 17 | 36340 | 31200 | 13200 | 3.71 | 2.42 | 33000 | 3.16 | 1.49 | 8.1 | 6.5
Live | 214573651 |  | 11 | 17 | 36340 | 31200 | 13200 | 3.71 | 2.42 | 33000 | 3.16 | 1.49 | 8.1 | 6.5
Live | 214573650 |  | 11 | 17 | 36340 | 31200 | 13200 | 3.71 | 2.42 | 33000 | 3.16 | 1.49 | 8.1 | 6.5
Live | 214573642 |  | 10.5 | 17 | 36110 | 31400 | 13280 | 3.54 | 2.38 | 33200 | 3.14 | 1.48 | 8.1 | 6.5
Live | 214573641 |  | 10.5 | 17 | 36110 | 31400 | 13280 | 3.54 | 2.38 | 33200 | 3.14 | 1.48 | 8.1 | 6.5
Live | 214573640 |  | 10.5 | 17 | 36110 | 31400 | 13280 | 3.54 | 2.38 | 33200 | 3.14 | 1.48 | 8.1 | 6.5
Live | 214573632 |  | 11 | 17 | 36340 | 31000 | 13120 | 3.71 | 2.42 | 32800 | 3.18 | 1.5 | 8.1 | 6.5
Live | 214573631 |  | 11 | 17 | 36340 | 31000 | 13120 | 3.71 | 2.42 | 32800 | 3.18 | 1.5 | 8.1 | 6.5
Live | 214573630 |  | 11 | 17 | 36340 | 31000 | 13120 | 3.71 | 2.42 | 32800 | 3.18 | 1.5 | 8.1 | 6.5
Live | 214573622 |  | 11 | 17 | 36110 | 31200 | 13200 | 3.71 | 2.4 | 33000 | 3.16 | 1.49 | 8.1 | 6.5
Live | 214573621 |  | 11 | 17 | 36110 | 31200 | 13200 | 3.71 | 2.4 | 33000 | 3.16 | 1.49 | 8.1 | 6.5
Live | 214573620 |  | 11 | 17 | 36110 | 31200 | 13200 | 3.71 | 2.4 | 33000 | 3.16 | 1.49 | 8.1 | 6.5
Live | 214573612 |  | 11 | 17 | 36110 | 31200 | 13200 | 3.71 | 2.4 | 33000 | 3.16 | 1.49 | 8.1 | 6.5
Live | 214573611 |  | 11 | 17 | 36110 | 31200 | 13200 | 3.71 | 2.4 | 33000 | 3.16 | 1.49 | 8.1 | 6.5
Live | 214573610 |  | 11 | 17 | 36110 | 31200 | 13200 | 3.71 | 2.4 | 33000 | 3.16 | 1.49 | 8.1 | 6.5
Live | 214239417 |  | 12 | 18.5 | 37720 | 31200 | 12880 | 4.05 | 2.52 | 32200 | 3.33 | 1.57 | 8.1 | 6.5
Live | 214239416 |  | 12 | 18.5 | 37720 | 31200 | 12880 | 4.05 | 2.52 | 32200 | 3.33 | 1.57 | 8.1 | 6.5
Live | 214239415 |  | 12 | 18.5 | 37720 | 31200 | 12880 | 4.05 | 2.52 | 32200 | 3.33 | 1.57 | 8.1 | 6.5
Live | 214239407 |  | 12 | 18.5 | 37720 | 31200 | 12880 | 4.05 | 2.52 | 32200 | 3.33 | 1.57 | 8.1 | 6.5
Live | 214239406 |  | 12 | 18.5 | 37720 | 31200 | 12880 | 4.05 | 2.52 | 32200 | 3.33 | 1.57 | 8.1 | 6.5
Live | 214239405 |  | 12 | 18.5 | 37720 | 31200 | 12880 | 4.05 | 2.52 | 32200 | 3.33 | 1.57 | 8.1 | 6.5
Live | 214239397 |  | 11.7 | 18.5 | 37720 | 31200 | 12880 | 3.95 | 2.52 | 32200 | 3.33 | 1.57 | 8.1 | 6.5
Live | 214239396 |  | 11.7 | 18.5 | 37720 | 31200 | 12880 | 3.95 | 2.52 | 32200 | 3.33 | 1.57 | 8.1 | 6.5
Live | 214239395 |  | 11.7 | 18.5 | 37720 | 31200 | 12880 | 3.95 | 2.52 | 32200 | 3.33 | 1.57 | 8.1 | 6.5
Live | 214239387 |  | 12 | 18.5 | 37720 | 31200 | 12880 | 4.05 | 2.52 | 32200 | 3.33 | 1.57 | 8.1 | 6.5
Live | 214239386 |  | 12 | 18.5 | 37720 | 31200 | 12880 | 4.05 | 2.52 | 32200 | 3.33 | 1.57 | 8.1 | 6.5
Live | 214239385 |  | 12 | 18.5 | 37720 | 31200 | 12880 | 4.05 | 2.52 | 32200 | 3.33 | 1.57 | 8.1 | 6.5
Live | 214239377 |  | 12 | 19 | 37720 | 31200 | 12880 | 4.05 | 2.52 | 32200 | 3.33 | 1.57 | 8.5 | 6.5
Live | 214239376 |  | 12 | 19 | 37720 | 31200 | 12880 | 4.05 | 2.52 | 32200 | 3.33 | 1.57 | 8.5 | 6.5
Live | 214239375 |  | 12 | 19 | 37720 | 31200 | 12880 | 4.05 | 2.52 | 32200 | 3.33 | 1.57 | 8.5 | 6.5
Live | 214239367 |  | 12 | 19 | 37720 | 31200 | 12880 | 4.05 | 2.52 | 32200 | 3.33 | 1.57 | 8.5 | 6.5
Live | 214239366 |  | 12 | 19 | 37720 | 31200 | 12880 | 4.05 | 2.52 | 32200 | 3.33 | 1.57 | 8.5 | 6.5
Live | 214239365 |  | 12 | 19 | 37720 | 31200 | 12880 | 4.05 | 2.52 | 32200 | 3.33 | 1.57 | 8.5 | 6.5
Live | 214239357 |  | 12 | 19 | 37720 | 31200 | 12880 | 4.05 | 2.52 | 32200 | 3.33 | 1.57 | 8.5 | 6.5
Live | 214239356 |  | 12 | 19 | 37720 | 31200 | 12880 | 4.05 | 2.52 | 32200 | 3.33 | 1.57 | 8.5 | 6.5
Live | 214239355 |  | 12 | 19 | 37720 | 31200 | 12880 | 4.05 | 2.52 | 32200 | 3.33 | 1.57 | 8.5 | 6.5
Live | 214239347 |  | 11.7 | 17.5 | 37260 | 31400 | 13040 | 3.94 | 2.52 | 32600 | 3.34 | 1.57 | 8.5 | 6.5
Live | 214239346 |  | 11.7 | 17.5 | 37260 | 31400 | 13040 | 3.94 | 2.52 | 32600 | 3.34 | 1.57 | 8.5 | 6.5
Live | 214239345 |  | 11.7 | 17.5 | 37260 | 31400 | 13040 | 3.94 | 2.52 | 32600 | 3.34 | 1.57 | 8.5 | 6.5
Live | 214239337 |  | 11.7 | 17.5 | 37260 | 31400 | 13040 | 3.94 | 2.52 | 32600 | 3.34 | 1.57 | 8.5 | 6.5
Live | 214239336 |  | 11.7 | 17.5 | 37260 | 31400 | 13040 | 3.94 | 2.52 | 32600 | 3.34 | 1.57 | 8.5 | 6.5
Live | 214239335 |  | 11.7 | 17.5 | 37260 | 31400 | 13040 | 3.94 | 2.52 | 32600 | 3.34 | 1.57 | 8.5 | 6.5
Live | 214239327 |  | 11.5 | 17.5 | 37260 | 31400 | 13120 | 3.87 | 2.52 | 32800 | 3.34 | 1.57 | 8.5 | 6.5
Live | 214239326 |  | 11.5 | 17.5 | 37260 | 31400 | 13120 | 3.87 | 2.52 | 32800 | 3.34 | 1.57 | 8.5 | 6.5
Live | 214239325 |  | 11.5 | 17.5 | 37260 | 31400 | 13120 | 3.87 | 2.52 | 32800 | 3.34 | 1.57 | 8.5 | 6.5
Live | 214239317 |  | 11.7 | 17.5 | 37260 | 31400 | 13040 | 3.94 | 2.52 | 32600 | 3.34 | 1.57 | 8.5 | 6.5
Live | 214239316 |  | 11.7 | 17.5 | 37260 | 31400 | 13040 | 3.94 | 2.52 | 32600 | 3.34 | 1.57 | 8.5 | 6.5
Live | 214239315 |  | 11.7 | 17.5 | 37260 | 31400 | 13040 | 3.94 | 2.52 | 32600 | 3.34 | 1.57 | 8.5 | 6.5
Live | 214239307 |  | 11.7 | 17.5 | 37260 | 31400 | 13040 | 3.94 | 2.52 | 32600 | 3.34 | 1.57 | 8.5 | 6.5
Live | 214239306 |  | 11.7 | 17.5 | 37260 | 31400 | 13040 | 3.94 | 2.52 | 32600 | 3.34 | 1.57 | 8.5 | 6.5
Live | 214239305 |  | 11.7 | 17.5 | 37260 | 31400 | 13040 | 3.94 | 2.52 | 32600 | 3.34 | 1.57 | 8.5 | 6.5
Live | 214239297 |  | 11.5 | 17.5 | 37260 | 31400 | 13040 | 3.87 | 2.52 | 32600 | 3.34 | 1.57 | 8.5 | 6.5
Live | 214239296 |  | 11.5 | 17.5 | 37260 | 31400 | 13040 | 3.87 | 2.52 | 32600 | 3.34 | 1.57 | 8.5 | 6.5
Live | 214239295 |  | 11.5 | 17.5 | 37260 | 31400 | 13040 | 3.87 | 2.52 | 32600 | 3.34 | 1.57 | 8.5 | 6.5
Live | 214239287 |  | 11.7 | 18.5 | 37260 | 31400 | 13040 | 3.94 | 2.52 | 32600 | 3.34 | 1.57 | 8.5 | 6.5
Live | 214239286 |  | 11.7 | 18.5 | 37260 | 31400 | 13040 | 3.94 | 2.52 | 32600 | 3.34 | 1.57 | 8.5 | 6.5
Live | 214239285 |  | 11.7 | 18.5 | 37260 | 31400 | 13040 | 3.94 | 2.52 | 32600 | 3.34 | 1.57 | 8.5 | 6.5
Live | 214239277 |  | 11.7 | 17.5 | 37260 | 31400 | 13040 | 3.94 | 2.52 | 32600 | 3.34 | 1.57 | 8.5 | 6.5
Live | 214239276 |  | 11.7 | 17.5 | 37260 | 31400 | 13040 | 3.94 | 2.52 | 32600 | 3.34 | 1.57 | 8.5 | 6.5
Live | 214239275 |  | 11.7 | 17.5 | 37260 | 31400 | 13040 | 3.94 | 2.52 | 32600 | 3.34 | 1.57 | 8.5 | 6.5
Live | 214239267 |  | 11.5 | 17.5 | 37030 | 31600 | 13120 | 3.88 | 2.48 | 32800 | 3.3 | 1.55 | 8.1 | 6.5
Live | 214239266 |  | 11.5 | 17.5 | 37030 | 31600 | 13120 | 3.88 | 2.48 | 32800 | 3.3 | 1.55 | 8.1 | 6.5
Live | 214239265 |  | 11.5 | 17.5 | 37030 | 31600 | 13120 | 3.88 | 2.48 | 32800 | 3.3 | 1.55 | 8.1 | 6.5
Live | 214239257 |  | 11 | 17 | 37030 | 31800 | 13200 | 3.7 | 2.46 | 33000 | 3.28 | 1.54 | 8.1 | 6.5
Live | 214239256 |  | 11 | 17 | 37030 | 31800 | 13200 | 3.7 | 2.46 | 33000 | 3.28 | 1.54 | 8.1 | 6.5
Live | 214239255 |  | 11 | 17 | 37030 | 31800 | 13200 | 3.7 | 2.46 | 33000 | 3.28 | 1.54 | 8.1 | 6.5
Live | 214239247 |  | 11.7 | 17.5 | 37260 | 31400 | 13040 | 3.94 | 2.52 | 32600 | 3.34 | 1.57 | 8.5 | 6.5
Live | 214239246 |  | 11.7 | 17.5 | 37260 | 31400 | 13040 | 3.94 | 2.52 | 32600 | 3.34 | 1.57 | 8.5 | 6.5
Live | 214239245 |  | 11.7 | 17.5 | 37260 | 31400 | 13040 | 3.94 | 2.52 | 32600 | 3.34 | 1.57 | 8.5 | 6.5
Live | 214239237 |  | 11.5 | 17.5 | 37030 | 31800 | 13200 | 3.88 | 2.48 | 33000 | 3.28 | 1.54 | 8.1 | 6.5
Live | 214239236 |  | 11.5 | 17.5 | 37030 | 31800 | 13200 | 3.88 | 2.48 | 33000 | 3.28 | 1.54 | 8.1 | 6.5
Live | 214239235 |  | 11.5 | 17.5 | 37030 | 31800 | 13200 | 3.88 | 2.48 | 33000 | 3.28 | 1.54 | 8.1 | 6.5
Live | 214239227 |  | 11 | 17 | 37030 | 31800 | 13200 | 3.7 | 2.46 | 33000 | 3.26 | 1.54 | 8.1 | 6.5
Live | 214239226 |  | 11 | 17 | 37030 | 31800 | 13200 | 3.7 | 2.46 | 33000 | 3.26 | 1.54 | 8.1 | 6.5
Live | 214239225 |  | 11 | 17 | 37030 | 31800 | 13200 | 3.7 | 2.46 | 33000 | 3.26 | 1.54 | 8.1 | 6.5
Live | 214239217 |  | 11.5 | 17.5 | 37030 | 31600 | 13200 | 3.88 | 2.48 | 33000 | 3.3 | 1.55 | 8.1 | 6.5
Live | 214239216 |  | 11.5 | 17.5 | 37030 | 31600 | 13200 | 3.88 | 2.48 | 33000 | 3.3 | 1.55 | 8.1 | 6.5
Live | 214239215 |  | 11.5 | 17.5 | 37030 | 31600 | 13200 | 3.88 | 2.48 | 33000 | 3.3 | 1.55 | 8.1 | 6.5
Live | 214239207 |  | 11.5 | 17.5 | 37260 | 31400 | 13040 | 3.87 | 2.52 | 32600 | 3.34 | 1.57 | 8.5 | 6.5
Live | 214239206 |  | 11.5 | 17.5 | 37260 | 31400 | 13040 | 3.87 | 2.52 | 32600 | 3.34 | 1.57 | 8.5 | 6.5
Live | 214239205 |  | 11.5 | 17.5 | 37260 | 31400 | 13040 | 3.87 | 2.52 | 32600 | 3.34 | 1.57 | 8.5 | 6.5
Live | 214239197 |  | 11.7 | 18.5 | 37260 | 31400 | 13040 | 3.94 | 2.52 | 32600 | 3.34 | 1.57 | 8.5 | 6.5
Live | 214239196 |  | 11.7 | 18.5 | 37260 | 31400 | 13040 | 3.94 | 2.52 | 32600 | 3.34 | 1.57 | 8.5 | 6.5
Live | 214239195 |  | 11.7 | 18.5 | 37260 | 31400 | 13040 | 3.94 | 2.52 | 32600 | 3.34 | 1.57 | 8.5 | 6.5
Live | 214239187 |  | 11.7 | 18 | 37260 | 31600 | 13120 | 3.94 | 2.5 | 32800 | 3.31 | 1.56 | 8.5 | 6.5
Live | 214239186 |  | 11.7 | 18 | 37260 | 31600 | 13120 | 3.94 | 2.5 | 32800 | 3.31 | 1.56 | 8.5 | 6.5
Live | 214239185 |  | 11.7 | 18 | 37260 | 31600 | 13120 | 3.94 | 2.5 | 32800 | 3.31 | 1.56 | 8.5 | 6.5
Live | 214239177 |  | 11.5 | 17.5 | 37030 | 31600 | 13120 | 3.88 | 2.5 | 32800 | 3.3 | 1.55 | 8.1 | 6.5
Live | 214239176 |  | 11.5 | 17.5 | 37030 | 31600 | 13120 | 3.88 | 2.5 | 32800 | 3.3 | 1.55 | 8.1 | 6.5
Live | 214239175 |  | 11.5 | 17.5 | 37030 | 31600 | 13120 | 3.88 | 2.5 | 32800 | 3.3 | 1.55 | 8.1 | 6.5
Live | 214239167 |  | 11 | 17 | 37030 | 31800 | 13280 | 3.7 | 2.46 | 33200 | 3.27 | 1.53 | 8.1 | 6.5
Live | 214239166 |  | 11 | 17 | 37030 | 31800 | 13280 | 3.7 | 2.46 | 33200 | 3.27 | 1.53 | 8.1 | 6.5
Live | 214239165 |  | 11 | 17 | 37030 | 31800 | 13280 | 3.7 | 2.46 | 33200 | 3.27 | 1.53 | 8.1 | 6.5
Live | 214239157 |  | 11.5 | 17 | 36570 | 31400 | 13200 | 3.87 | 2.44 | 33000 | 3.22 | 1.52 | 8.1 | 6.5
Live | 214239156 |  | 11.5 | 17 | 36570 | 31400 | 13200 | 3.87 | 2.44 | 33000 | 3.22 | 1.52 | 8.1 | 6.5
Live | 214239155 |  | 11.5 | 17 | 36570 | 31400 | 13200 | 3.87 | 2.44 | 33000 | 3.22 | 1.52 | 8.1 | 6.5
Live | 214239147 |  | 11 | 17 | 36340 | 31600 | 13280 | 3.71 | 2.42 | 33200 | 3.18 | 1.5 | 8.1 | 6.5
Live | 214239146 |  | 11 | 17 | 36340 | 31600 | 13280 | 3.71 | 2.42 | 33200 | 3.18 | 1.5 | 8.1 | 6.5
Live | 214239145 |  | 11 | 17 | 36340 | 31600 | 13280 | 3.71 | 2.42 | 33200 | 3.18 | 1.5 | 8.1 | 6.5
Live | 214239137 |  | 11 | 17 | 36340 | 31600 | 13360 | 3.71 | 2.4 | 33400 | 3.16 | 1.49 | 8.1 | 6.5
Live | 214239136 |  | 11 | 17 | 36340 | 31600 | 13360 | 3.71 | 2.4 | 33400 | 3.16 | 1.49 | 8.1 | 6.5
Live | 214239135 |  | 11 | 17 | 36340 | 31600 | 13360 | 3.71 | 2.4 | 33400 | 3.16 | 1.49 | 8.1 | 6.5
Live | 214239127 |  | 11.5 | 17 | 36570 | 31400 | 13200 | 3.87 | 2.44 | 33000 | 3.22 | 1.52 | 8.1 | 6.5
Live | 214239126 |  | 11.5 | 17 | 36570 | 31400 | 13200 | 3.87 | 2.44 | 33000 | 3.22 | 1.52 | 8.1 | 6.5
Live | 214239125 |  | 11.5 | 17 | 36570 | 31400 | 13200 | 3.87 | 2.44 | 33000 | 3.22 | 1.52 | 8.1 | 6.5
Live | 214239117 |  | 11 | 17 | 36340 | 31600 | 13280 | 3.71 | 2.4 | 33200 | 3.18 | 1.5 | 8.1 | 6.5
Live | 214239116 |  | 11 | 17 | 36340 | 31600 | 13280 | 3.71 | 2.4 | 33200 | 3.18 | 1.5 | 8.1 | 6.5
Live | 214239115 |  | 11 | 17 | 36340 | 31600 | 13280 | 3.71 | 2.4 | 33200 | 3.18 | 1.5 | 8.1 | 6.5
Live | 214239107 |  | 11 | 16.5 | 36340 | 31600 | 13360 | 3.71 | 2.38 | 33400 | 3.16 | 1.49 | 8.1 | 6.5
Live | 214239106 |  | 11 | 16.5 | 36340 | 31600 | 13360 | 3.71 | 2.38 | 33400 | 3.16 | 1.49 | 8.1 | 6.5
Live | 214239105 |  | 11 | 16.5 | 36340 | 31600 | 13360 | 3.71 | 2.38 | 33400 | 3.16 | 1.49 | 8.1 | 6.5
Live | 214239097 |  | 11 | 17 | 36340 | 31600 | 13280 | 3.71 | 2.4 | 33200 | 3.18 | 1.5 | 8.1 | 6.5
Live | 214239096 |  | 11 | 17 | 36340 | 31600 | 13280 | 3.71 | 2.4 | 33200 | 3.18 | 1.5 | 8.1 | 6.5
Live | 214239095 |  | 11 | 17 | 36340 | 31600 | 13280 | 3.71 | 2.4 | 33200 | 3.18 | 1.5 | 8.1 | 6.5
Live | 214239087 |  | 11.5 | 17 | 36570 | 31400 | 13200 | 3.87 | 2.44 | 33000 | 3.22 | 1.52 | 8.1 | 6.5
Live | 214239086 |  | 11.5 | 17 | 36570 | 31400 | 13200 | 3.87 | 2.44 | 33000 | 3.22 | 1.52 | 8.1 | 6.5
Live | 214239085 |  | 11.5 | 17 | 36570 | 31400 | 13200 | 3.87 | 2.44 | 33000 | 3.22 | 1.52 | 8.1 | 6.5
Live | 214239077 |  | 11.5 | 17 | 36570 | 31400 | 13200 | 3.87 | 2.44 | 33000 | 3.22 | 1.52 | 8.1 | 6.5
Live | 214239076 |  | 11.5 | 17 | 36570 | 31400 | 13200 | 3.87 | 2.44 | 33000 | 3.22 | 1.52 | 8.1 | 6.5
Live | 214239075 |  | 11.5 | 17 | 36570 | 31400 | 13200 | 3.87 | 2.44 | 33000 | 3.22 | 1.52 | 8.1 | 6.5
Live | 214239067 |  | 11.5 | 17 | 36570 | 31400 | 13200 | 3.87 | 2.42 | 33000 | 3.22 | 1.52 | 8.1 | 6.5
Live | 214239066 |  | 11.5 | 17 | 36570 | 31400 | 13200 | 3.87 | 2.42 | 33000 | 3.22 | 1.52 | 8.1 | 6.5
Live | 214239065 |  | 11.5 | 17 | 36570 | 31400 | 13200 | 3.87 | 2.42 | 33000 | 3.22 | 1.52 | 8.1 | 6.5
Live | 214239057 |  | 11 | 17 | 36340 | 31600 | 13280 | 3.71 | 2.42 | 33200 | 3.2 | 1.51 | 8.1 | 6.5
Live | 214239056 |  | 11 | 17 | 36340 | 31600 | 13280 | 3.71 | 2.42 | 33200 | 3.2 | 1.51 | 8.1 | 6.5
Live | 214239055 |  | 11 | 17 | 36340 | 31600 | 13280 | 3.71 | 2.42 | 33200 | 3.2 | 1.51 | 8.1 | 6.5
Live | 214239047 |  | 11 | 16.5 | 36340 | 31800 | 13360 | 3.71 | 2.38 | 33400 | 3.14 | 1.48 | 8.1 | 6.5
Live | 214239046 |  | 11 | 16.5 | 36340 | 31800 | 13360 | 3.71 | 2.38 | 33400 | 3.14 | 1.48 | 8.1 | 6.5
Live | 214239045 |  | 11 | 16.5 | 36340 | 31800 | 13360 | 3.71 | 2.38 | 33400 | 3.14 | 1.48 | 8.1 | 6.5
Live | 214239037 |  | 11 | 17 | 36800 | 31600 | 13200 | 3.71 | 2.44 | 33000 | 3.23 | 1.52 | 8.1 | 6.5
Live | 214239036 |  | 11 | 17 | 36800 | 31600 | 13200 | 3.71 | 2.44 | 33000 | 3.23 | 1.52 | 8.1 | 6.5
Live | 214239035 |  | 11 | 17 | 36800 | 31600 | 13200 | 3.71 | 2.44 | 33000 | 3.23 | 1.52 | 8.1 | 6.5
Live | 214239027 |  | 11 | 18 | 36570 | 31800 | 13280 | 3.71 | 2.42 | 33200 | 3.22 | 1.51 | 8.1 | 6.5
Live | 214239026 |  | 11 | 18 | 36570 | 31800 | 13280 | 3.71 | 2.42 | 33200 | 3.22 | 1.51 | 8.1 | 6.5
Live | 214239025 |  | 11 | 18 | 36570 | 31800 | 13280 | 3.71 | 2.42 | 33200 | 3.22 | 1.51 | 8.1 | 6.5
Live | 205663349 |  | 13 | 19.5 | 18400 | 19750 | 18300 | 3.31 | 2.45 | 24600 | 3.12 | 2.27 | 10 | 7.5
Live | 214239017 |  | 11 | 17 | 36800 | 31800 | 13280 | 3.71 | 2.44 | 33200 | 3.22 | 1.51 | 8.1 | 6.5
Live | 214239016 |  | 11 | 17 | 36800 | 31800 | 13280 | 3.71 | 2.44 | 33200 | 3.22 | 1.51 | 8.1 | 6.5
Live | 214239015 |  | 11 | 17 | 36800 | 31800 | 13280 | 3.71 | 2.44 | 33200 | 3.22 | 1.51 | 8.1 | 6.5
Live | 214239007 |  | 11 | 17 | 36570 | 31800 | 13280 | 3.71 | 2.42 | 33200 | 3.2 | 1.51 | 8.1 | 6.5
Live | 214239006 |  | 11 | 17 | 36570 | 31800 | 13280 | 3.71 | 2.42 | 33200 | 3.2 | 1.51 | 8.1 | 6.5
Live | 214239005 |  | 11 | 17 | 36570 | 31800 | 13280 | 3.71 | 2.42 | 33200 | 3.2 | 1.51 | 8.1 | 6.5
Live | 214238997 |  | 11 | 17 | 36800 | 31800 | 13280 | 3.71 | 2.44 | 33200 | 3.24 | 1.53 | 8.1 | 6.5
Live | 214238996 |  | 11 | 17 | 36800 | 31800 | 13280 | 3.71 | 2.44 | 33200 | 3.24 | 1.53 | 8.1 | 6.5
Live | 214238995 |  | 11 | 17 | 36800 | 31800 | 13280 | 3.71 | 2.44 | 33200 | 3.24 | 1.53 | 8.1 | 6.5
Live | 214238987 |  | 11.7 | 17.5 | 36800 | 31600 | 13200 | 3.94 | 2.46 | 33000 | 3.26 | 1.54 | 8.1 | 6.5
Live | 214238986 |  | 11.7 | 17.5 | 36800 | 31600 | 13200 | 3.94 | 2.46 | 33000 | 3.26 | 1.54 | 8.1 | 6.5
Live | 214238985 |  | 11.7 | 17.5 | 36800 | 31600 | 13200 | 3.94 | 2.46 | 33000 | 3.26 | 1.54 | 8.1 | 6.5
Live | 214238977 |  | 11 | 17 | 36800 | 31600 | 13200 | 3.71 | 2.44 | 33000 | 3.23 | 1.52 | 8.1 | 6.5
Live | 214238976 |  | 11 | 17 | 36800 | 31600 | 13200 | 3.71 | 2.44 | 33000 | 3.23 | 1.52 | 8.1 | 6.5
Live | 214238975 |  | 11 | 17 | 36800 | 31600 | 13200 | 3.71 | 2.44 | 33000 | 3.23 | 1.52 | 8.1 | 6.5
Live | 214238967 |  | 11 | 17 | 36800 | 31800 | 13280 | 3.71 | 2.44 | 33200 | 3.24 | 1.53 | 8.1 | 6.5
Live | 214238966 |  | 11 | 17 | 36800 | 31800 | 13280 | 3.71 | 2.44 | 33200 | 3.24 | 1.53 | 8.1 | 6.5
Live | 214238965 |  | 11 | 17 | 36800 | 31800 | 13280 | 3.71 | 2.44 | 33200 | 3.24 | 1.53 | 8.1 | 6.5
Live | 214238957 |  | 11 | 17 | 36570 | 32000 | 13360 | 3.71 | 2.4 | 33400 | 3.2 | 1.51 | 8.1 | 6.5
Live | 214238956 |  | 11 | 17 | 36570 | 32000 | 13360 | 3.71 | 2.4 | 33400 | 3.2 | 1.51 | 8.1 | 6.5
Live | 214238955 |  | 11 | 17 | 36570 | 32000 | 13360 | 3.71 | 2.4 | 33400 | 3.2 | 1.51 | 8.1 | 6.5
Live | 214238947 |  | 11 | 17 | 36110 | 31000 | 13200 | 3.71 | 2.38 | 33000 | 3.14 | 1.48 | 8.1 | 6.5
Live | 214238946 |  | 11 | 17 | 36110 | 31000 | 13200 | 3.71 | 2.38 | 33000 | 3.14 | 1.48 | 8.1 | 6.5
Live | 214238945 |  | 11 | 17 | 36110 | 31000 | 13200 | 3.71 | 2.38 | 33000 | 3.14 | 1.48 | 8.1 | 6.5
Live | 214238937 |  | 11 | 16.5 | 35880 | 31200 | 13360 | 3.7 | 2.36 | 33400 | 3.12 | 1.47 | 8.1 | 6
Live | 214238936 |  | 11 | 16.5 | 35880 | 31200 | 13360 | 3.7 | 2.36 | 33400 | 3.12 | 1.47 | 8.1 | 6
Live | 214238935 |  | 11 | 16.5 | 35880 | 31200 | 13360 | 3.7 | 2.36 | 33400 | 3.12 | 1.47 | 8.1 | 6
Live | 214238917 |  | 11 | 17 | 36110 | 31000 | 13200 | 3.71 | 2.38 | 33000 | 3.14 | 1.48 | 8.1 | 6.5
Live | 214238916 |  | 11 | 17 | 36110 | 31000 | 13200 | 3.71 | 2.38 | 33000 | 3.14 | 1.48 | 8.1 | 6.5
Live | 214238915 |  | 11 | 17 | 36110 | 31000 | 13200 | 3.71 | 2.38 | 33000 | 3.14 | 1.48 | 8.1 | 6.5
Live | 214238877 |  | 11 | 17 | 36110 | 31000 | 13200 | 3.71 | 2.38 | 33000 | 3.14 | 1.48 | 8.1 | 6.5
Live | 214238876 |  | 11 | 17 | 36110 | 31000 | 13200 | 3.71 | 2.38 | 33000 | 3.14 | 1.48 | 8.1 | 6.5
Live | 214238875 |  | 11 | 17 | 36110 | 31000 | 13200 | 3.71 | 2.38 | 33000 | 3.14 | 1.48 | 8.1 | 6.5
Live | 214238867 |  | 11 | 17 | 36110 | 31000 | 13200 | 3.71 | 2.38 | 33000 | 3.14 | 1.48 | 8.1 | 6.5
Live | 214238866 |  | 11 | 17 | 36110 | 31000 | 13200 | 3.71 | 2.38 | 33000 | 3.14 | 1.48 | 8.1 | 6.5
Live | 214238865 |  | 11 | 17 | 36110 | 31000 | 13200 | 3.71 | 2.38 | 33000 | 3.14 | 1.48 | 8.1 | 6.5
Live | 214238857 |  | 11 | 17 | 36110 | 31200 | 13280 | 3.71 | 2.38 | 33200 | 3.14 | 1.48 | 8.1 | 6.5
Live | 214238856 |  | 11 | 17 | 36110 | 31200 | 13280 | 3.71 | 2.38 | 33200 | 3.14 | 1.48 | 8.1 | 6.5
Live | 214238855 |  | 11 | 17 | 36110 | 31200 | 13280 | 3.71 | 2.38 | 33200 | 3.14 | 1.48 | 8.1 | 6.5
Live | 214238847 |  | 11 | 17 | 35880 | 31200 | 13280 | 3.7 | 2.36 | 33200 | 3.12 | 1.47 | 8.1 | 6
Live | 214238846 |  | 11 | 17 | 35880 | 31200 | 13280 | 3.7 | 2.36 | 33200 | 3.12 | 1.47 | 8.1 | 6
Live | 214238845 |  | 11 | 17 | 35880 | 31200 | 13280 | 3.7 | 2.36 | 33200 | 3.12 | 1.47 | 8.1 | 6
Live | 214238827 |  | 11 | 16.5 | 35880 | 31400 | 13360 | 3.7 | 2.36 | 33400 | 3.1 | 1.46 | 8.1 | 6
Live | 214238826 |  | 11 | 16.5 | 35880 | 31400 | 13360 | 3.7 | 2.36 | 33400 | 3.1 | 1.46 | 8.1 | 6
Live | 214238825 |  | 11 | 16.5 | 35880 | 31400 | 13360 | 3.7 | 2.36 | 33400 | 3.1 | 1.46 | 8.1 | 6
Live | 214238777 |  | 11 | 17 | 36110 | 31200 | 13280 | 3.71 | 2.36 | 33200 | 3.14 | 1.48 | 8 | 6.5
Live | 214238776 |  | 11 | 17 | 36110 | 31200 | 13280 | 3.71 | 2.36 | 33200 | 3.14 | 1.48 | 8 | 6.5
Live | 214238775 |  | 11 | 17 | 36110 | 31200 | 13280 | 3.71 | 2.36 | 33200 | 3.14 | 1.48 | 8 | 6.5
Live | 214238767 |  | 11 | 17 | 35880 | 31200 | 13360 | 3.7 | 2.36 | 33400 | 3.12 | 1.47 | 8 | 6
Live | 214238766 |  | 11 | 17 | 35880 | 31200 | 13360 | 3.7 | 2.36 | 33400 | 3.12 | 1.47 | 8 | 6
Live | 214238765 |  | 11 | 17 | 35880 | 31200 | 13360 | 3.7 | 2.36 | 33400 | 3.12 | 1.47 | 8 | 6
Live | 214238757 |  | 11 | 17 | 35880 | 31400 | 13360 | 3.7 | 2.34 | 33400 | 3.1 | 1.46 | 8 | 6
Live | 214238756 |  | 11 | 17 | 35880 | 31400 | 13360 | 3.7 | 2.34 | 33400 | 3.1 | 1.46 | 8 | 6
Live | 214238755 |  | 11 | 17 | 35880 | 31400 | 13360 | 3.7 | 2.34 | 33400 | 3.1 | 1.46 | 8 | 6
Live | 213782359 |  | 11.5 | 17 | 37950 | 31200 | 12880 | 3.88 | 2.54 | 32200 | 3.38 | 1.59 | 8.1 | 6.5
Live | 213782358 |  | 11.5 | 17 | 37950 | 31200 | 12880 | 3.88 | 2.54 | 32200 | 3.38 | 1.59 | 8.1 | 6.5
Live | 213782357 |  | 11.5 | 17 | 37950 | 31200 | 12880 | 3.88 | 2.54 | 32200 | 3.38 | 1.59 | 8.1 | 6.5
Live | 213782349 |  | 11.5 | 17 | 37950 | 31200 | 12880 | 3.88 | 2.54 | 32200 | 3.38 | 1.59 | 8.1 | 6.5
Live | 213782348 |  | 11.5 | 17 | 37950 | 31200 | 12880 | 3.88 | 2.54 | 32200 | 3.38 | 1.59 | 8.1 | 6.5
Live | 213782347 |  | 11.5 | 17 | 37950 | 31200 | 12880 | 3.88 | 2.54 | 32200 | 3.38 | 1.59 | 8.1 | 6.5
Live | 213782339 |  | 11 | 16.5 | 37720 | 31400 | 12880 | 3.71 | 2.52 | 32200 | 3.32 | 1.56 | 8.1 | 6.5
Live | 213782338 |  | 11 | 16.5 | 37720 | 31400 | 12880 | 3.71 | 2.52 | 32200 | 3.32 | 1.56 | 8.1 | 6.5
Live | 213782337 |  | 11 | 16.5 | 37720 | 31400 | 12880 | 3.71 | 2.52 | 32200 | 3.32 | 1.56 | 8.1 | 6.5
Live | 213782329 |  | 11 | 17 | 37720 | 31600 | 12960 | 3.71 | 2.5 | 32400 | 3.3 | 1.55 | 8.1 | 6.5
Live | 213782328 |  | 11 | 17 | 37720 | 31600 | 12960 | 3.71 | 2.5 | 32400 | 3.3 | 1.55 | 8.1 | 6.5
Live | 213782327 |  | 11 | 17 | 37720 | 31600 | 12960 | 3.71 | 2.5 | 32400 | 3.3 | 1.55 | 8.1 | 6.5
Live | 213782319 |  | 11 | 17 | 37950 | 31400 | 12880 | 3.71 | 2.54 | 32200 | 3.36 | 1.58 | 8.1 | 6.5
Live | 213782318 |  | 11 | 17 | 37950 | 31400 | 12880 | 3.71 | 2.54 | 32200 | 3.36 | 1.58 | 8.1 | 6.5
Live | 213782317 |  | 11 | 17 | 37950 | 31400 | 12880 | 3.71 | 2.54 | 32200 | 3.36 | 1.58 | 8.1 | 6.5
Live | 213782309 |  | 11.5 | 17 | 37950 | 31200 | 12880 | 3.88 | 2.54 | 32200 | 3.38 | 1.59 | 8.1 | 6.5
Live | 213782308 |  | 11.5 | 17 | 37950 | 31200 | 12880 | 3.88 | 2.54 | 32200 | 3.38 | 1.59 | 8.1 | 6.5
Live | 213782307 |  | 11.5 | 17 | 37950 | 31200 | 12880 | 3.88 | 2.54 | 32200 | 3.38 | 1.59 | 8.1 | 6.5
Live | 213782299 |  | 11 | 16.5 | 37720 | 31600 | 13040 | 3.71 | 2.5 | 32600 | 3.32 | 1.56 | 8.1 | 6.5
Live | 213782298 |  | 11 | 16.5 | 37720 | 31600 | 13040 | 3.71 | 2.5 | 32600 | 3.32 | 1.56 | 8.1 | 6.5
Live | 213782297 |  | 11 | 16.5 | 37720 | 31600 | 13040 | 3.71 | 2.5 | 32600 | 3.32 | 1.56 | 8.1 | 6.5
Live | 213782289 |  | 11 | 17 | 37720 | 31600 | 12960 | 3.71 | 2.48 | 32400 | 3.3 | 1.55 | 8.1 | 6.5
Live | 213782288 |  | 11 | 17 | 37720 | 31600 | 12960 | 3.71 | 2.48 | 32400 | 3.3 | 1.55 | 8.1 | 6.5
Live | 213782287 |  | 11 | 17 | 37720 | 31600 | 12960 | 3.71 | 2.48 | 32400 | 3.3 | 1.55 | 8.1 | 6.5
Live | 213782279 |  | 11 | 17 | 37720 | 31600 | 12880 | 3.71 | 2.5 | 32200 | 3.32 | 1.56 | 8.1 | 6.5
Live | 213782278 |  | 11 | 17 | 37720 | 31600 | 12880 | 3.71 | 2.5 | 32200 | 3.32 | 1.56 | 8.1 | 6.5
Live | 213782277 |  | 11 | 17 | 37720 | 31600 | 12880 | 3.71 | 2.5 | 32200 | 3.32 | 1.56 | 8.1 | 6.5
Live | 213782269 |  | 11.5 | 17 | 37950 | 31200 | 12880 | 3.88 | 2.56 | 32200 | 3.38 | 1.59 | 8.1 | 6.5
Live | 213782268 |  | 11.5 | 17 | 37950 | 31200 | 12880 | 3.88 | 2.56 | 32200 | 3.38 | 1.59 | 8.1 | 6.5
Live | 213782267 |  | 11.5 | 17 | 37950 | 31200 | 12880 | 3.88 | 2.56 | 32200 | 3.38 | 1.59 | 8.1 | 6.5
Live | 213782259 |  | 11.5 | 17 | 37950 | 31200 | 12880 | 3.88 | 2.56 | 32200 | 3.38 | 1.59 | 8.1 | 6.5
Live | 213782258 |  | 11.5 | 17 | 37950 | 31200 | 12880 | 3.88 | 2.56 | 32200 | 3.38 | 1.59 | 8.1 | 6.5
Live | 213782257 |  | 11.5 | 17 | 37950 | 31200 | 12880 | 3.88 | 2.56 | 32200 | 3.38 | 1.59 | 8.1 | 6.5
Live | 213782249 |  | 11.5 | 17 | 37950 | 31200 | 12880 | 3.88 | 2.56 | 32200 | 3.38 | 1.59 | 8.1 | 6.5
Live | 213782248 |  | 11.5 | 17 | 37950 | 31200 | 12880 | 3.88 | 2.56 | 32200 | 3.38 | 1.59 | 8.1 | 6.5
Live | 213782247 |  | 11.5 | 17 | 37950 | 31200 | 12880 | 3.88 | 2.56 | 32200 | 3.38 | 1.59 | 8.1 | 6.5
Live | 213782239 |  | 11.5 | 17.5 | 37950 | 31400 | 12880 | 3.88 | 2.54 | 32200 | 3.36 | 1.58 | 8.1 | 6.5
Live | 213782238 |  | 11.5 | 17.5 | 37950 | 31400 | 12880 | 3.88 | 2.54 | 32200 | 3.36 | 1.58 | 8.1 | 6.5
Live | 213782237 |  | 11.5 | 17.5 | 37950 | 31400 | 12880 | 3.88 | 2.54 | 32200 | 3.36 | 1.58 | 8.1 | 6.5
Live | 213782229 |  | 11 | 17 | 37720 | 31400 | 12960 | 3.71 | 2.52 | 32400 | 3.34 | 1.57 | 8.1 | 6.5
Live | 213782228 |  | 11 | 17 | 37720 | 31400 | 12960 | 3.71 | 2.52 | 32400 | 3.34 | 1.57 | 8.1 | 6.5
Live | 213782227 |  | 11 | 17 | 37720 | 31400 | 12960 | 3.71 | 2.52 | 32400 | 3.34 | 1.57 | 8.1 | 6.5
Live | 213782219 |  | 11 | 17 | 37720 | 31600 | 12960 | 3.71 | 2.5 | 32400 | 3.32 | 1.56 | 8.1 | 6.5
Live | 213782218 |  | 11 | 17 | 37720 | 31600 | 12960 | 3.71 | 2.5 | 32400 | 3.32 | 1.56 | 8.1 | 6.5
Live | 213782217 |  | 11 | 17 | 37720 | 31600 | 12960 | 3.71 | 2.5 | 32400 | 3.32 | 1.56 | 8.1 | 6.5
Live | 213782209 |  | 11 | 16.5 | 37490 | 31800 | 13040 | 3.71 | 2.48 | 32600 | 3.28 | 1.54 | 8.1 | 6.5
Live | 213782208 |  | 11 | 16.5 | 37490 | 31800 | 13040 | 3.71 | 2.48 | 32600 | 3.28 | 1.54 | 8.1 | 6.5
Live | 213782207 |  | 11 | 16.5 | 37490 | 31800 | 13040 | 3.71 | 2.48 | 32600 | 3.28 | 1.54 | 8.1 | 6.5
Live | 213782199 |  | 11 | 17 | 37490 | 31600 | 13200 | 3.71 | 2.54 | 33000 | 3.36 | 1.58 | 8.1 | 6.5
Live | 213782198 |  | 11 | 17 | 37490 | 31600 | 13200 | 3.71 | 2.54 | 33000 | 3.36 | 1.58 | 8.1 | 6.5
Live | 213782197 |  | 11 | 17 | 37490 | 31600 | 13200 | 3.71 | 2.54 | 33000 | 3.36 | 1.58 | 8.1 | 6.5
Live | 213782189 |  | 11 | 17 | 37490 | 31600 | 13200 | 3.71 | 2.54 | 33000 | 3.36 | 1.58 | 8.1 | 6.5
Live | 213782188 |  | 11 | 17 | 37490 | 31600 | 13200 | 3.71 | 2.54 | 33000 | 3.36 | 1.58 | 8.1 | 6.5
Live | 213782187 |  | 11 | 17 | 37490 | 31600 | 13200 | 3.71 | 2.54 | 33000 | 3.36 | 1.58 | 8.1 | 6.5
Live | 213782179 |  | 11 | 16.5 | 37490 | 31800 | 13200 | 3.71 | 2.5 | 33000 | 3.32 | 1.56 | 8.1 | 6.5
Live | 213782178 |  | 11 | 16.5 | 37490 | 31800 | 13200 | 3.71 | 2.5 | 33000 | 3.32 | 1.56 | 8.1 | 6.5
Live | 213782177 |  | 11 | 16.5 | 37490 | 31800 | 13200 | 3.71 | 2.5 | 33000 | 3.32 | 1.56 | 8.1 | 6.5
Live | 213782169 |  | 10.5 | 16.5 | 37260 | 32000 | 13200 | 3.53 | 2.48 | 33000 | 3.3 | 1.55 | 8.1 | 6.5
Live | 213782168 |  | 10.5 | 16.5 | 37260 | 32000 | 13200 | 3.53 | 2.48 | 33000 | 3.3 | 1.55 | 8.1 | 6.5
Live | 213782167 |  | 10.5 | 16.5 | 37260 | 32000 | 13200 | 3.53 | 2.48 | 33000 | 3.3 | 1.55 | 8.1 | 6.5
Live | 213782159 |  | 11 | 16.5 | 37490 | 31600 | 13200 | 3.71 | 2.52 | 33000 | 3.36 | 1.58 | 8.1 | 6.5
Live | 213782158 |  | 11 | 16.5 | 37490 | 31600 | 13200 | 3.71 | 2.52 | 33000 | 3.36 | 1.58 | 8.1 | 6.5
Live | 213782157 |  | 11 | 16.5 | 37490 | 31600 | 13200 | 3.71 | 2.52 | 33000 | 3.36 | 1.58 | 8.1 | 6.5
Live | 213782149 |  | 11 | 17 | 37490 | 31600 | 13200 | 3.71 | 2.54 | 33000 | 3.36 | 1.58 | 8.1 | 6.5
Live | 213782148 |  | 11 | 17 | 37490 | 31600 | 13200 | 3.71 | 2.54 | 33000 | 3.36 | 1.58 | 8.1 | 6.5
Live | 213782147 |  | 11 | 17 | 37490 | 31600 | 13200 | 3.71 | 2.54 | 33000 | 3.36 | 1.58 | 8.1 | 6.5
Live | 213782139 |  | 11 | 16.5 | 37260 | 31800 | 13200 | 3.7 | 2.48 | 33000 | 3.32 | 1.56 | 8.1 | 6.5
Live | 213782138 |  | 11 | 16.5 | 37260 | 31800 | 13200 | 3.7 | 2.48 | 33000 | 3.32 | 1.56 | 8.1 | 6.5
Live | 213782137 |  | 11 | 16.5 | 37260 | 31800 | 13200 | 3.7 | 2.48 | 33000 | 3.32 | 1.56 | 8.1 | 6.5
Live | 213782129 |  | 10.5 | 16.5 | 37260 | 32000 | 13280 | 3.53 | 2.48 | 33200 | 3.3 | 1.55 | 8.1 | 6.5
Live | 213782128 |  | 10.5 | 16.5 | 37260 | 32000 | 13280 | 3.53 | 2.48 | 33200 | 3.3 | 1.55 | 8.1 | 6.5
Live | 213782127 |  | 10.5 | 16.5 | 37260 | 32000 | 13280 | 3.53 | 2.48 | 33200 | 3.3 | 1.55 | 8.1 | 6.5
Live | 213782119 |  | 11 | 17.5 | 37260 | 31800 | 13200 | 3.7 | 2.5 | 33000 | 3.32 | 1.56 | 8.1 | 6.5
Live | 213782118 |  | 11 | 17.5 | 37260 | 31800 | 13200 | 3.7 | 2.5 | 33000 | 3.32 | 1.56 | 8.1 | 6.5
Live | 213782117 |  | 11 | 17.5 | 37260 | 31800 | 13200 | 3.7 | 2.5 | 33000 | 3.32 | 1.56 | 8.1 | 6.5
Live | 213782109 |  | 11 | 17 | 37490 | 31600 | 13040 | 3.71 | 2.54 | 32600 | 3.38 | 1.59 | 8.1 | 6.5
Live | 213782108 |  | 11 | 17 | 37490 | 31600 | 13040 | 3.71 | 2.54 | 32600 | 3.38 | 1.59 | 8.1 | 6.5
Live | 213782107 |  | 11 | 17 | 37490 | 31600 | 13040 | 3.71 | 2.54 | 32600 | 3.38 | 1.59 | 8.1 | 6.5
Live | 213782099 |  | 11 | 17 | 37490 | 31600 | 13120 | 3.71 | 2.54 | 32800 | 3.36 | 1.58 | 8.1 | 6.5
Live | 213782098 |  | 11 | 17 | 37490 | 31600 | 13120 | 3.71 | 2.54 | 32800 | 3.36 | 1.58 | 8.1 | 6.5
Live | 213782097 |  | 11 | 17 | 37490 | 31600 | 13120 | 3.71 | 2.54 | 32800 | 3.36 | 1.58 | 8.1 | 6.5
Live | 213782089 |  | 11 | 17 | 37490 | 31600 | 13200 | 3.71 | 2.54 | 33000 | 3.36 | 1.58 | 8.1 | 6.5
Live | 213782088 |  | 11 | 17 | 37490 | 31600 | 13200 | 3.71 | 2.54 | 33000 | 3.36 | 1.58 | 8.1 | 6.5
Live | 213782087 |  | 11 | 17 | 37490 | 31600 | 13200 | 3.71 | 2.54 | 33000 | 3.36 | 1.58 | 8.1 | 6.5
Live | 213782079 |  | 11 | 17.5 | 37720 | 31600 | 13200 | 3.71 | 2.52 | 33000 | 3.36 | 1.58 | 8.1 | 6.5
Live | 213782078 |  | 11 | 17.5 | 37720 | 31600 | 13200 | 3.71 | 2.52 | 33000 | 3.36 | 1.58 | 8.1 | 6.5
Live | 213782077 |  | 11 | 17.5 | 37720 | 31600 | 13200 | 3.71 | 2.52 | 33000 | 3.36 | 1.58 | 8.1 | 6.5
Live | 213782069 |  | 11 | 17 | 37490 | 31800 | 13280 | 3.71 | 2.5 | 33200 | 3.32 | 1.56 | 8.1 | 6.5
Live | 213782068 |  | 11 | 17 | 37490 | 31800 | 13280 | 3.71 | 2.5 | 33200 | 3.32 | 1.56 | 8.1 | 6.5
Live | 213782067 |  | 11 | 17 | 37490 | 31800 | 13280 | 3.71 | 2.5 | 33200 | 3.32 | 1.56 | 8.1 | 6.5
Live | 213782059 |  | 11 | 17 | 37490 | 31800 | 13280 | 3.71 | 2.5 | 33200 | 3.32 | 1.56 | 8.1 | 6.5
Live | 213782058 |  | 11 | 17 | 37490 | 31800 | 13280 | 3.71 | 2.5 | 33200 | 3.32 | 1.56 | 8.1 | 6.5
Live | 213782057 |  | 11 | 17 | 37490 | 31800 | 13280 | 3.71 | 2.5 | 33200 | 3.32 | 1.56 | 8.1 | 6.5
Live | 213782049 |  | 10.5 | 17.5 | 37260 | 32000 | 13280 | 3.53 | 2.46 | 33200 | 3.28 | 1.54 | 8.1 | 6.5
Live | 213782048 |  | 10.5 | 17.5 | 37260 | 32000 | 13280 | 3.53 | 2.46 | 33200 | 3.28 | 1.54 | 8.1 | 6.5
Live | 213782047 |  | 10.5 | 17.5 | 37260 | 32000 | 13280 | 3.53 | 2.46 | 33200 | 3.28 | 1.54 | 8.1 | 6.5
Live | 213782039 |  | 11 | 17 | 37490 | 31600 | 13200 | 3.71 | 2.52 | 33000 | 3.33 | 1.57 | 8.1 | 6.5
Live | 213782038 |  | 11 | 17 | 37490 | 31600 | 13200 | 3.71 | 2.52 | 33000 | 3.33 | 1.57 | 8.1 | 6.5
Live | 213782037 |  | 11 | 17 | 37490 | 31600 | 13200 | 3.71 | 2.52 | 33000 | 3.33 | 1.57 | 8.1 | 6.5
Live | 213782029 |  | 11 | 16.5 | 37490 | 31600 | 13200 | 3.71 | 2.52 | 33000 | 3.33 | 1.57 | 8.1 | 6.5
Live | 213782028 |  | 11 | 16.5 | 37490 | 31600 | 13200 | 3.71 | 2.52 | 33000 | 3.33 | 1.57 | 8.1 | 6.5
Live | 213782027 |  | 11 | 16.5 | 37490 | 31600 | 13200 | 3.71 | 2.52 | 33000 | 3.33 | 1.57 | 8.1 | 6.5
Live | 213782019 |  | 11 | 16.5 | 37260 | 31800 | 13200 | 3.7 | 2.48 | 33000 | 3.3 | 1.55 | 8.1 | 6.5
Live | 213782018 |  | 11 | 16.5 | 37260 | 31800 | 13200 | 3.7 | 2.48 | 33000 | 3.3 | 1.55 | 8.1 | 6.5
Live | 213782017 |  | 11 | 16.5 | 37260 | 31800 | 13200 | 3.7 | 2.48 | 33000 | 3.3 | 1.55 | 8.1 | 6.5
Live | 213782009 |  | 10.5 | 16.5 | 37030 | 31800 | 13280 | 3.53 | 2.46 | 33200 | 3.28 | 1.54 | 8.1 | 6.5
Live | 213782008 |  | 10.5 | 16.5 | 37030 | 31800 | 13280 | 3.53 | 2.46 | 33200 | 3.28 | 1.54 | 8.1 | 6.5
Live | 213782007 |  | 10.5 | 16.5 | 37030 | 31800 | 13280 | 3.53 | 2.46 | 33200 | 3.28 | 1.54 | 8.1 | 6.5
Live | 213781999 |  | 11 | 16.5 | 37260 | 31600 | 13120 | 3.7 | 2.52 | 32800 | 3.34 | 1.57 | 8.1 | 6.5
Live | 213781998 |  | 11 | 16.5 | 37260 | 31600 | 13120 | 3.7 | 2.52 | 32800 | 3.34 | 1.57 | 8.1 | 6.5
Live | 213781997 |  | 11 | 16.5 | 37260 | 31600 | 13120 | 3.7 | 2.52 | 32800 | 3.34 | 1.57 | 8.1 | 6.5
Live | 213781989 |  | 11 | 16.5 | 37490 | 31600 | 13200 | 3.71 | 2.52 | 33000 | 3.33 | 1.57 | 8.1 | 6.5
Live | 213781988 |  | 11 | 16.5 | 37490 | 31600 | 13200 | 3.71 | 2.52 | 33000 | 3.33 | 1.57 | 8.1 | 6.5
Live | 213781987 |  | 11 | 16.5 | 37490 | 31600 | 13200 | 3.71 | 2.52 | 33000 | 3.33 | 1.57 | 8.1 | 6.5
Live | 213781979 |  | 11 | 16.5 | 37260 | 31800 | 13200 | 3.7 | 2.48 | 33000 | 3.3 | 1.55 | 8.1 | 6.5
Live | 213781978 |  | 11 | 16.5 | 37260 | 31800 | 13200 | 3.7 | 2.48 | 33000 | 3.3 | 1.55 | 8.1 | 6.5
Live | 213781977 |  | 11 | 16.5 | 37260 | 31800 | 13200 | 3.7 | 2.48 | 33000 | 3.3 | 1.55 | 8.1 | 6.5
Live | 213781969 |  | 10.5 | 16.5 | 37030 | 32000 | 13280 | 3.53 | 2.46 | 33200 | 3.27 | 1.53 | 8.1 | 6.5
Live | 213781968 |  | 10.5 | 16.5 | 37030 | 32000 | 13280 | 3.53 | 2.46 | 33200 | 3.27 | 1.53 | 8.1 | 6.5
Live | 213781967 |  | 10.5 | 16.5 | 37030 | 32000 | 13280 | 3.53 | 2.46 | 33200 | 3.27 | 1.53 | 8.1 | 6.5
Live | 213781959 |  | 11 | 16.5 | 37260 | 31800 | 13200 | 3.7 | 2.48 | 33000 | 3.3 | 1.55 | 8.1 | 6.5
Live | 213781958 |  | 11 | 16.5 | 37260 | 31800 | 13200 | 3.7 | 2.48 | 33000 | 3.3 | 1.55 | 8.1 | 6.5
Live | 213781957 |  | 11 | 16.5 | 37260 | 31800 | 13200 | 3.7 | 2.48 | 33000 | 3.3 | 1.55 | 8.1 | 6.5
Live | 213781949 |  | 11 | 17 | 37490 | 31600 | 13200 | 3.71 | 2.52 | 33000 | 3.33 | 1.57 | 8.1 | 6.5
Live | 213781948 |  | 11 | 17 | 37490 | 31600 | 13200 | 3.71 | 2.52 | 33000 | 3.33 | 1.57 | 8.1 | 6.5
Live | 213781947 |  | 11 | 17 | 37490 | 31600 | 13200 | 3.71 | 2.52 | 33000 | 3.33 | 1.57 | 8.1 | 6.5
Live | 213781939 |  | 11 | 17.5 | 37490 | 31600 | 13120 | 3.71 | 2.52 | 32800 | 3.34 | 1.57 | 8.1 | 6.5
Live | 213781938 |  | 11 | 17.5 | 37490 | 31600 | 13120 | 3.71 | 2.52 | 32800 | 3.34 | 1.57 | 8.1 | 6.5
Live | 213781937 |  | 11 | 17.5 | 37490 | 31600 | 13120 | 3.71 | 2.52 | 32800 | 3.34 | 1.57 | 8.1 | 6.5
Live | 213781929 |  | 11 | 16.5 | 37260 | 31600 | 13120 | 3.7 | 2.52 | 32800 | 3.34 | 1.57 | 8.1 | 6.5
Live | 213781928 |  | 11 | 16.5 | 37260 | 31600 | 13120 | 3.7 | 2.52 | 32800 | 3.34 | 1.57 | 8.1 | 6.5
Live | 213781927 |  | 11 | 16.5 | 37260 | 31600 | 13120 | 3.7 | 2.52 | 32800 | 3.34 | 1.57 | 8.1 | 6.5
Live | 213781919 |  | 11 | 17 | 37490 | 31600 | 13200 | 3.71 | 2.5 | 33000 | 3.32 | 1.56 | 8.1 | 6.5
Live | 213781918 |  | 11 | 17 | 37490 | 31600 | 13200 | 3.71 | 2.5 | 33000 | 3.32 | 1.56 | 8.1 | 6.5
Live | 213781917 |  | 11 | 17 | 37490 | 31600 | 13200 | 3.71 | 2.5 | 33000 | 3.32 | 1.56 | 8.1 | 6.5
Live | 213781909 |  | 11 | 16.5 | 37260 | 31800 | 13280 | 3.7 | 2.48 | 33200 | 3.3 | 1.55 | 8.1 | 6.5
Live | 213781908 |  | 11 | 16.5 | 37260 | 31800 | 13280 | 3.7 | 2.48 | 33200 | 3.3 | 1.55 | 8.1 | 6.5
Live | 213781907 |  | 11 | 16.5 | 37260 | 31800 | 13280 | 3.7 | 2.48 | 33200 | 3.3 | 1.55 | 8.1 | 6.5
Live | 213781899 |  | 11 | 17 | 37260 | 31800 | 13280 | 3.7 | 2.48 | 33200 | 3.3 | 1.55 | 8.1 | 6.5
Live | 213781898 |  | 11 | 17 | 37260 | 31800 | 13280 | 3.7 | 2.48 | 33200 | 3.3 | 1.55 | 8.1 | 6.5
Live | 213781897 |  | 11 | 17 | 37260 | 31800 | 13280 | 3.7 | 2.48 | 33200 | 3.3 | 1.55 | 8.1 | 6.5
Live | 213781889 |  | 10.5 | 16.5 | 37030 | 32000 | 13280 | 3.53 | 2.44 | 33200 | 3.27 | 1.53 | 8.1 | 6.5
Live | 213781888 |  | 10.5 | 16.5 | 37030 | 32000 | 13280 | 3.53 | 2.44 | 33200 | 3.27 | 1.53 | 8.1 | 6.5
Live | 213781887 |  | 10.5 | 16.5 | 37030 | 32000 | 13280 | 3.53 | 2.44 | 33200 | 3.27 | 1.53 | 8.1 | 6.5
Live | 213781879 |  | 11 | 16.5 | 37030 | 31600 | 13120 | 3.7 | 2.48 | 32800 | 3.3 | 1.55 | 8.1 | 6.5
Live | 213781878 |  | 11 | 16.5 | 37030 | 31600 | 13120 | 3.7 | 2.48 | 32800 | 3.3 | 1.55 | 8.1 | 6.5
Live | 213781877 |  | 11 | 16.5 | 37030 | 31600 | 13120 | 3.7 | 2.48 | 32800 | 3.3 | 1.55 | 8.1 | 6.5
Live | 213781869 |  | 11 | 16.5 | 37030 | 31600 | 13120 | 3.7 | 2.48 | 32800 | 3.3 | 1.55 | 8.1 | 6.5
Live | 213781868 |  | 11 | 16.5 | 37030 | 31600 | 13120 | 3.7 | 2.48 | 32800 | 3.3 | 1.55 | 8.1 | 6.5
Live | 213781867 |  | 11 | 16.5 | 37030 | 31600 | 13120 | 3.7 | 2.48 | 32800 | 3.3 | 1.55 | 8.1 | 6.5
Live | 213781859 |  | 10.5 | 16.5 | 37030 | 31800 | 13280 | 3.53 | 2.46 | 33200 | 3.27 | 1.53 | 8.1 | 6.5
Live | 213781858 |  | 10.5 | 16.5 | 37030 | 31800 | 13280 | 3.53 | 2.46 | 33200 | 3.27 | 1.53 | 8.1 | 6.5
Live | 213781857 |  | 10.5 | 16.5 | 37030 | 31800 | 13280 | 3.53 | 2.46 | 33200 | 3.27 | 1.53 | 8.1 | 6.5
Live | 213781849 |  | 10.5 | 16.5 | 36800 | 31800 | 13280 | 3.54 | 2.44 | 33200 | 3.24 | 1.53 | 8.1 | 6.5
Live | 213781848 |  | 10.5 | 16.5 | 36800 | 31800 | 13280 | 3.54 | 2.44 | 33200 | 3.24 | 1.53 | 8.1 | 6.5
Live | 213781847 |  | 10.5 | 16.5 | 36800 | 31800 | 13280 | 3.54 | 2.44 | 33200 | 3.24 | 1.53 | 8.1 | 6.5
Live | 213781839 |  | 11 | 16.5 | 37030 | 31600 | 13200 | 3.7 | 2.48 | 33000 | 3.3 | 1.55 | 8.1 | 6.5
Live | 213781838 |  | 11 | 16.5 | 37030 | 31600 | 13200 | 3.7 | 2.48 | 33000 | 3.3 | 1.55 | 8.1 | 6.5
Live | 213781837 |  | 11 | 16.5 | 37030 | 31600 | 13200 | 3.7 | 2.48 | 33000 | 3.3 | 1.55 | 8.1 | 6.5
Live | 213781829 |  | 11 | 16.5 | 37030 | 31600 | 13120 | 3.7 | 2.48 | 32800 | 3.3 | 1.55 | 8.1 | 6.5
Live | 213781828 |  | 11 | 16.5 | 37030 | 31600 | 13120 | 3.7 | 2.48 | 32800 | 3.3 | 1.55 | 8.1 | 6.5
Live | 213781827 |  | 11 | 16.5 | 37030 | 31600 | 13120 | 3.7 | 2.48 | 32800 | 3.3 | 1.55 | 8.1 | 6.5
Live | 213781819 |  | 10.5 | 16.5 | 37030 | 31800 | 13280 | 3.53 | 2.44 | 33200 | 3.24 | 1.53 | 8.1 | 6.5
Live | 213781818 |  | 10.5 | 16.5 | 37030 | 31800 | 13280 | 3.53 | 2.44 | 33200 | 3.24 | 1.53 | 8.1 | 6.5
Live | 213781817 |  | 10.5 | 16.5 | 37030 | 31800 | 13280 | 3.53 | 2.44 | 33200 | 3.24 | 1.53 | 8.1 | 6.5
Live | 213781809 |  | 10.5 | 16 | 36800 | 31800 | 13280 | 3.54 | 2.42 | 33200 | 3.22 | 1.51 | 8.1 | 6.5
Live | 213781808 |  | 10.5 | 16 | 36800 | 31800 | 13280 | 3.54 | 2.42 | 33200 | 3.22 | 1.51 | 8.1 | 6.5
Live | 213781807 |  | 10.5 | 16 | 36800 | 31800 | 13280 | 3.54 | 2.42 | 33200 | 3.22 | 1.51 | 8.1 | 6.5
Live | 213781799 |  | 10.5 | 16.5 | 37030 | 31800 | 13280 | 3.53 | 2.44 | 33200 | 3.27 | 1.53 | 8.1 | 6.5
Live | 213781798 |  | 10.5 | 16.5 | 37030 | 31800 | 13280 | 3.53 | 2.44 | 33200 | 3.27 | 1.53 | 8.1 | 6.5
Live | 213781797 |  | 10.5 | 16.5 | 37030 | 31800 | 13280 | 3.53 | 2.44 | 33200 | 3.27 | 1.53 | 8.1 | 6.5
Live | 213781789 |  | 11 | 16.5 | 37030 | 31400 | 13120 | 3.7 | 2.48 | 32800 | 3.3 | 1.55 | 8.1 | 6.5
Live | 213781788 |  | 11 | 16.5 | 37030 | 31400 | 13120 | 3.7 | 2.48 | 32800 | 3.3 | 1.55 | 8.1 | 6.5
Live | 213781787 |  | 11 | 16.5 | 37030 | 31400 | 13120 | 3.7 | 2.48 | 32800 | 3.3 | 1.55 | 8.1 | 6.5
Live | 213781779 |  | 11 | 17.5 | 37030 | 31600 | 13120 | 3.7 | 2.48 | 32800 | 3.3 | 1.55 | 8.1 | 6.5
Live | 213781778 |  | 11 | 17.5 | 37030 | 31600 | 13120 | 3.7 | 2.48 | 32800 | 3.3 | 1.55 | 8.1 | 6.5
Live | 213781777 |  | 11 | 17.5 | 37030 | 31600 | 13120 | 3.7 | 2.48 | 32800 | 3.3 | 1.55 | 8.1 | 6.5
Live | 213781769 |  | 11 | 16.5 | 37030 | 31600 | 13120 | 3.7 | 2.48 | 32800 | 3.3 | 1.55 | 8.1 | 6.5
Live | 213781768 |  | 11 | 16.5 | 37030 | 31600 | 13120 | 3.7 | 2.48 | 32800 | 3.3 | 1.55 | 8.1 | 6.5
Live | 213781767 |  | 11 | 16.5 | 37030 | 31600 | 13120 | 3.7 | 2.48 | 32800 | 3.3 | 1.55 | 8.1 | 6.5
Live | 213781759 |  | 11 | 17 | 37260 | 31600 | 13280 | 3.7 | 2.48 | 33200 | 3.28 | 1.54 | 8.1 | 6.5
Live | 213781758 |  | 11 | 17 | 37260 | 31600 | 13280 | 3.7 | 2.48 | 33200 | 3.28 | 1.54 | 8.1 | 6.5
Live | 213781757 |  | 11 | 17 | 37260 | 31600 | 13280 | 3.7 | 2.48 | 33200 | 3.28 | 1.54 | 8.1 | 6.5
Live | 213781749 |  | 10.5 | 16.5 | 37030 | 31600 | 13200 | 3.53 | 2.46 | 33000 | 3.26 | 1.54 | 8.1 | 6.5
Live | 213781748 |  | 10.5 | 16.5 | 37030 | 31600 | 13200 | 3.53 | 2.46 | 33000 | 3.26 | 1.54 | 8.1 | 6.5
Live | 213781747 |  | 10.5 | 16.5 | 37030 | 31600 | 13200 | 3.53 | 2.46 | 33000 | 3.26 | 1.54 | 8.1 | 6.5
Live | 213781739 |  | 10.5 | 17 | 37030 | 31800 | 13360 | 3.53 | 2.46 | 33400 | 3.26 | 1.54 | 8.1 | 6.5
Live | 213781738 |  | 10.5 | 17 | 37030 | 31800 | 13360 | 3.53 | 2.46 | 33400 | 3.26 | 1.54 | 8.1 | 6.5
Live | 213781737 |  | 10.5 | 17 | 37030 | 31800 | 13360 | 3.53 | 2.46 | 33400 | 3.26 | 1.54 | 8.1 | 6.5
Live | 213781729 |  | 10.5 | 16 | 36800 | 32000 | 13360 | 3.54 | 2.42 | 33400 | 3.22 | 1.52 | 8.1 | 6.5
Live | 213781728 |  | 10.5 | 16 | 36800 | 32000 | 13360 | 3.54 | 2.42 | 33400 | 3.22 | 1.52 | 8.1 | 6.5
Live | 213781727 |  | 10.5 | 16 | 36800 | 32000 | 13360 | 3.54 | 2.42 | 33400 | 3.22 | 1.52 | 8.1 | 6.5
Live | 213781719 |  | 11.7 | 18 | 38180 | 31200 | 12800 | 3.94 | 2.54 | 32000 | 3.36 | 1.58 | 8.5 | 7
Live | 213781718 |  | 11.7 | 18 | 38180 | 31200 | 12800 | 3.94 | 2.54 | 32000 | 3.36 | 1.58 | 8.5 | 7
Live | 213781717 |  | 11.7 | 18 | 38180 | 31200 | 12800 | 3.94 | 2.54 | 32000 | 3.36 | 1.58 | 8.5 | 7
Live | 213781709 |  | 11.7 | 18 | 38180 | 31200 | 12800 | 3.94 | 2.54 | 32000 | 3.36 | 1.58 | 8.5 | 7
Live | 213781708 |  | 11.7 | 18 | 38180 | 31200 | 12800 | 3.94 | 2.54 | 32000 | 3.36 | 1.58 | 8.5 | 7
Live | 213781707 |  | 11.7 | 18 | 38180 | 31200 | 12800 | 3.94 | 2.54 | 32000 | 3.36 | 1.58 | 8.5 | 7
Live | 213781699 |  | 11.7 | 17.5 | 38180 | 31200 | 12800 | 3.94 | 2.54 | 32000 | 3.36 | 1.58 | 8.5 | 7
Live | 213781698 |  | 11.7 | 17.5 | 38180 | 31200 | 12800 | 3.94 | 2.54 | 32000 | 3.36 | 1.58 | 8.5 | 7
Live | 213781697 |  | 11.7 | 17.5 | 38180 | 31200 | 12800 | 3.94 | 2.54 | 32000 | 3.36 | 1.58 | 8.5 | 7
Live | 213781689 |  | 11.7 | 18 | 38180 | 31200 | 12800 | 3.94 | 2.54 | 32000 | 3.36 | 1.58 | 8.5 | 7
Live | 213781688 |  | 11.7 | 18 | 38180 | 31200 | 12800 | 3.94 | 2.54 | 32000 | 3.36 | 1.58 | 8.5 | 7
Live | 213781687 |  | 11.7 | 18 | 38180 | 31200 | 12800 | 3.94 | 2.54 | 32000 | 3.36 | 1.58 | 8.5 | 7
Live | 213781679 |  | 11.7 | 18 | 38180 | 31200 | 12800 | 3.94 | 2.54 | 32000 | 3.39 | 1.59 | 8.5 | 7
Live | 213781678 |  | 11.7 | 18 | 38180 | 31200 | 12800 | 3.94 | 2.54 | 32000 | 3.39 | 1.59 | 8.5 | 7
Live | 213781677 |  | 11.7 | 18 | 38180 | 31200 | 12800 | 3.94 | 2.54 | 32000 | 3.39 | 1.59 | 8.5 | 7
Live | 213781669 |  | 11.5 | 18 | 38180 | 31200 | 12800 | 3.87 | 2.54 | 32000 | 3.36 | 1.58 | 8.5 | 7
Live | 213781668 |  | 11.5 | 18 | 38180 | 31200 | 12800 | 3.87 | 2.54 | 32000 | 3.36 | 1.58 | 8.5 | 7
Live | 213781667 |  | 11.5 | 18 | 38180 | 31200 | 12800 | 3.87 | 2.54 | 32000 | 3.36 | 1.58 | 8.5 | 7
Live | 213781659 |  | 11.7 | 18 | 38180 | 31200 | 12800 | 3.94 | 2.54 | 32000 | 3.36 | 1.58 | 8.5 | 7
Live | 213781658 |  | 11.7 | 18 | 38180 | 31200 | 12800 | 3.94 | 2.54 | 32000 | 3.36 | 1.58 | 8.5 | 7
Live | 213781657 |  | 11.7 | 18 | 38180 | 31200 | 12800 | 3.94 | 2.54 | 32000 | 3.36 | 1.58 | 8.5 | 7
Live | 213781649 |  | 11.7 | 17.5 | 38180 | 31200 | 12800 | 3.94 | 2.54 | 32000 | 3.36 | 1.58 | 8.5 | 7
Live | 213781648 |  | 11.7 | 17.5 | 38180 | 31200 | 12800 | 3.94 | 2.54 | 32000 | 3.36 | 1.58 | 8.5 | 7
Live | 213781647 |  | 11.7 | 17.5 | 38180 | 31200 | 12800 | 3.94 | 2.54 | 32000 | 3.36 | 1.58 | 8.5 | 7
Live | 213781639 |  | 11.5 | 17.5 | 37950 | 31400 | 12800 | 3.88 | 2.5 | 32000 | 3.33 | 1.56 | 8.5 | 6.5
Live | 213781638 |  | 11.5 | 17.5 | 37950 | 31400 | 12800 | 3.88 | 2.5 | 32000 | 3.33 | 1.56 | 8.5 | 6.5
Live | 213781637 |  | 11.5 | 17.5 | 37950 | 31400 | 12800 | 3.88 | 2.5 | 32000 | 3.33 | 1.56 | 8.5 | 6.5
Live | 213781629 |  | 11 | 17.5 | 37950 | 31600 | 12880 | 3.71 | 2.48 | 32200 | 3.3 | 1.55 | 8.1 | 6.5
Live | 213781628 |  | 11 | 17.5 | 37950 | 31600 | 12880 | 3.71 | 2.48 | 32200 | 3.3 | 1.55 | 8.1 | 6.5
Live | 213781627 |  | 11 | 17.5 | 37950 | 31600 | 12880 | 3.71 | 2.48 | 32200 | 3.3 | 1.55 | 8.1 | 6.5
Live | 213781619 |  | 11.7 | 17.5 | 38180 | 31200 | 12800 | 3.94 | 2.54 | 32000 | 3.36 | 1.58 | 8.5 | 7
Live | 213781618 |  | 11.7 | 17.5 | 38180 | 31200 | 12800 | 3.94 | 2.54 | 32000 | 3.36 | 1.58 | 8.5 | 7
Live | 213781617 |  | 11.7 | 17.5 | 38180 | 31200 | 12800 | 3.94 | 2.54 | 32000 | 3.36 | 1.58 | 8.5 | 7
Live | 213781609 |  | 11 | 17.5 | 37950 | 31400 | 12880 | 3.71 | 2.48 | 32200 | 3.3 | 1.55 | 8.5 | 6.5
Live | 213781608 |  | 11 | 17.5 | 37950 | 31400 | 12880 | 3.71 | 2.48 | 32200 | 3.3 | 1.55 | 8.5 | 6.5
Live | 213781607 |  | 11 | 17.5 | 37950 | 31400 | 12880 | 3.71 | 2.48 | 32200 | 3.3 | 1.55 | 8.5 | 6.5
Live | 213781599 |  | 11 | 17.5 | 37950 | 31600 | 12880 | 3.71 | 2.48 | 32200 | 3.28 | 1.54 | 8.1 | 6.5
Live | 213781598 |  | 11 | 17.5 | 37950 | 31600 | 12880 | 3.71 | 2.48 | 32200 | 3.28 | 1.54 | 8.1 | 6.5
Live | 213781597 |  | 11 | 17.5 | 37950 | 31600 | 12880 | 3.71 | 2.48 | 32200 | 3.28 | 1.54 | 8.1 | 6.5
Live | 213781589 |  | 11.5 | 17.5 | 37950 | 31400 | 12880 | 3.88 | 2.5 | 32200 | 3.32 | 1.56 | 8.5 | 6.5
Live | 213781588 |  | 11.5 | 17.5 | 37950 | 31400 | 12880 | 3.88 | 2.5 | 32200 | 3.32 | 1.56 | 8.5 | 6.5
Live | 213781587 |  | 11.5 | 17.5 | 37950 | 31400 | 12880 | 3.88 | 2.5 | 32200 | 3.32 | 1.56 | 8.5 | 6.5
Live | 213781579 |  | 11.5 | 18 | 38180 | 31200 | 12800 | 3.87 | 2.54 | 32000 | 3.36 | 1.58 | 8.5 | 7
Live | 213781578 |  | 11.5 | 18 | 38180 | 31200 | 12800 | 3.87 | 2.54 | 32000 | 3.36 | 1.58 | 8.5 | 7
Live | 213781577 |  | 11.5 | 18 | 38180 | 31200 | 12800 | 3.87 | 2.54 | 32000 | 3.36 | 1.58 | 8.5 | 7
Live | 213781569 |  | 11.7 | 18 | 38180 | 31200 | 12800 | 3.94 | 2.54 | 32000 | 3.36 | 1.58 | 8.5 | 7
Live | 213781568 |  | 11.7 | 18 | 38180 | 31200 | 12800 | 3.94 | 2.54 | 32000 | 3.36 | 1.58 | 8.5 | 7
Live | 213781567 |  | 11.7 | 18 | 38180 | 31200 | 12800 | 3.94 | 2.54 | 32000 | 3.36 | 1.58 | 8.5 | 7
Live | 213781559 |  | 11.7 | 18 | 38180 | 31200 | 12800 | 3.94 | 2.52 | 32000 | 3.34 | 1.57 | 8.5 | 7
Live | 213781558 |  | 11.7 | 18 | 38180 | 31200 | 12800 | 3.94 | 2.52 | 32000 | 3.34 | 1.57 | 8.5 | 7
Live | 213781557 |  | 11.7 | 18 | 38180 | 31200 | 12800 | 3.94 | 2.52 | 32000 | 3.34 | 1.57 | 8.5 | 7
Live | 213781549 |  | 11.7 | 17.5 | 38180 | 31400 | 12880 | 3.94 | 2.5 | 32200 | 3.32 | 1.56 | 8.5 | 6.5
Live | 213781548 |  | 11.7 | 17.5 | 38180 | 31400 | 12880 | 3.94 | 2.5 | 32200 | 3.32 | 1.56 | 8.5 | 6.5
Live | 213781547 |  | 11.7 | 17.5 | 38180 | 31400 | 12880 | 3.94 | 2.5 | 32200 | 3.32 | 1.56 | 8.5 | 6.5
Live | 213781539 |  | 11 | 17.5 | 37950 | 31600 | 12960 | 3.71 | 2.46 | 32400 | 3.27 | 1.54 | 8.1 | 6.5
Live | 213781538 |  | 11 | 17.5 | 37950 | 31600 | 12960 | 3.71 | 2.46 | 32400 | 3.27 | 1.54 | 8.1 | 6.5
Live | 213781537 |  | 11 | 17.5 | 37950 | 31600 | 12960 | 3.71 | 2.46 | 32400 | 3.27 | 1.54 | 8.1 | 6.5
Live | 213781529 |  | 11.7 | 18 | 37720 | 31000 | 12720 | 3.95 | 2.52 | 31800 | 3.32 | 1.56 | 8.5 | 6.5
Live | 213781528 |  | 11.7 | 18 | 37720 | 31000 | 12720 | 3.95 | 2.52 | 31800 | 3.32 | 1.56 | 8.5 | 6.5
Live | 213781527 |  | 11.7 | 18 | 37720 | 31000 | 12720 | 3.95 | 2.52 | 31800 | 3.32 | 1.56 | 8.5 | 6.5
Live | 213781519 |  | 11.7 | 17.5 | 37720 | 31000 | 12720 | 3.95 | 2.52 | 31800 | 3.32 | 1.56 | 8.5 | 6.5
Live | 213781518 |  | 11.7 | 17.5 | 37720 | 31000 | 12720 | 3.95 | 2.52 | 31800 | 3.32 | 1.56 | 8.5 | 6.5
Live | 213781517 |  | 11.7 | 17.5 | 37720 | 31000 | 12720 | 3.95 | 2.52 | 31800 | 3.32 | 1.56 | 8.5 | 6.5
Live | 213781509 |  | 11.7 | 17.5 | 37720 | 31000 | 12640 | 3.95 | 2.52 | 31600 | 3.3 | 1.55 | 8.5 | 6.5
Live | 213781508 |  | 11.7 | 17.5 | 37720 | 31000 | 12640 | 3.95 | 2.52 | 31600 | 3.3 | 1.55 | 8.5 | 6.5
Live | 213781507 |  | 11.7 | 17.5 | 37720 | 31000 | 12640 | 3.95 | 2.52 | 31600 | 3.3 | 1.55 | 8.5 | 6.5
Live | 213781499 |  | 11.7 | 17.5 | 37720 | 31000 | 12720 | 3.95 | 2.52 | 31800 | 3.32 | 1.56 | 8.5 | 6.5
Live | 213781498 |  | 11.7 | 17.5 | 37720 | 31000 | 12720 | 3.95 | 2.52 | 31800 | 3.32 | 1.56 | 8.5 | 6.5
Live | 213781497 |  | 11.7 | 17.5 | 37720 | 31000 | 12720 | 3.95 | 2.52 | 31800 | 3.32 | 1.56 | 8.5 | 6.5
Live | 213781489 |  | 11.7 | 18 | 37720 | 31000 | 12720 | 3.95 | 2.52 | 31800 | 3.32 | 1.56 | 8.5 | 7
Live | 213781488 |  | 11.7 | 18 | 37720 | 31000 | 12720 | 3.95 | 2.52 | 31800 | 3.32 | 1.56 | 8.5 | 7
Live | 213781487 |  | 11.7 | 18 | 37720 | 31000 | 12720 | 3.95 | 2.52 | 31800 | 3.32 | 1.56 | 8.5 | 7
Live | 213781479 |  | 11.5 | 18 | 37720 | 31000 | 12720 | 3.88 | 2.52 | 31800 | 3.32 | 1.56 | 8.5 | 7
Live | 213781478 |  | 11.5 | 18 | 37720 | 31000 | 12720 | 3.88 | 2.52 | 31800 | 3.32 | 1.56 | 8.5 | 7
Live | 213781477 |  | 11.5 | 18 | 37720 | 31000 | 12720 | 3.88 | 2.52 | 31800 | 3.32 | 1.56 | 8.5 | 7
Live | 213781469 |  | 11.7 | 17.5 | 37720 | 31000 | 12720 | 3.95 | 2.52 | 31800 | 3.32 | 1.56 | 8.5 | 7
Live | 213781468 |  | 11.7 | 17.5 | 37720 | 31000 | 12720 | 3.95 | 2.52 | 31800 | 3.32 | 1.56 | 8.5 | 7
Live | 213781467 |  | 11.7 | 17.5 | 37720 | 31000 | 12720 | 3.95 | 2.52 | 31800 | 3.32 | 1.56 | 8.5 | 7
Live | 213781459 |  | 11.7 | 17.5 | 37260 | 31400 | 12960 | 3.94 | 2.52 | 32400 | 3.32 | 1.56 | 8.5 | 7
Live | 213781458 |  | 11.7 | 17.5 | 37260 | 31400 | 12960 | 3.94 | 2.52 | 32400 | 3.32 | 1.56 | 8.5 | 7
Live | 213781457 |  | 11.7 | 17.5 | 37260 | 31400 | 12960 | 3.94 | 2.52 | 32400 | 3.32 | 1.56 | 8.5 | 7
Live | 213781449 |  | 11.7 | 17.5 | 37260 | 31400 | 12880 | 3.94 | 2.52 | 32200 | 3.32 | 1.56 | 8.5 | 7
Live | 213781448 |  | 11.7 | 17.5 | 37260 | 31400 | 12880 | 3.94 | 2.52 | 32200 | 3.32 | 1.56 | 8.5 | 7
Live | 213781447 |  | 11.7 | 17.5 | 37260 | 31400 | 12880 | 3.94 | 2.52 | 32200 | 3.32 | 1.56 | 8.5 | 7
Live | 213781439 |  | 11.7 | 17.5 | 37030 | 31400 | 13040 | 3.95 | 2.52 | 32600 | 3.32 | 1.56 | 8.5 | 7
Live | 213781438 |  | 11.7 | 17.5 | 37030 | 31400 | 13040 | 3.95 | 2.52 | 32600 | 3.32 | 1.56 | 8.5 | 7
Live | 213781437 |  | 11.7 | 17.5 | 37030 | 31400 | 13040 | 3.95 | 2.52 | 32600 | 3.32 | 1.56 | 8.5 | 7
Live | 213781429 |  | 11.7 | 17.5 | 37260 | 31400 | 12880 | 3.94 | 2.52 | 32200 | 3.32 | 1.56 | 8.5 | 7
Live | 213781428 |  | 11.7 | 17.5 | 37260 | 31400 | 12880 | 3.94 | 2.52 | 32200 | 3.32 | 1.56 | 8.5 | 7
Live | 213781427 |  | 11.7 | 17.5 | 37260 | 31400 | 12880 | 3.94 | 2.52 | 32200 | 3.32 | 1.56 | 8.5 | 7
Live | 213781419 |  | 11.7 | 17.5 | 37260 | 31400 | 12960 | 3.94 | 2.54 | 32400 | 3.32 | 1.56 | 8.5 | 7
Live | 213781418 |  | 11.7 | 17.5 | 37260 | 31400 | 12960 | 3.94 | 2.54 | 32400 | 3.32 | 1.56 | 8.5 | 7
Live | 213781417 |  | 11.7 | 17.5 | 37260 | 31400 | 12960 | 3.94 | 2.54 | 32400 | 3.32 | 1.56 | 8.5 | 7
Live | 213781409 |  | 11.5 | 17.5 | 37260 | 31400 | 12880 | 3.87 | 2.54 | 32200 | 3.32 | 1.56 | 8.5 | 7
Live | 213781408 |  | 11.5 | 17.5 | 37260 | 31400 | 12880 | 3.87 | 2.54 | 32200 | 3.32 | 1.56 | 8.5 | 7
Live | 213781407 |  | 11.5 | 17.5 | 37260 | 31400 | 12880 | 3.87 | 2.54 | 32200 | 3.32 | 1.56 | 8.5 | 7
Live | 213781399 |  | 11.7 | 17.5 | 37260 | 31400 | 12880 | 3.94 | 2.54 | 32200 | 3.32 | 1.56 | 8.5 | 7
Live | 213781398 |  | 11.7 | 17.5 | 37260 | 31400 | 12880 | 3.94 | 2.54 | 32200 | 3.32 | 1.56 | 8.5 | 7
Live | 213781397 |  | 11.7 | 17.5 | 37260 | 31400 | 12880 | 3.94 | 2.54 | 32200 | 3.32 | 1.56 | 8.5 | 7
Live | 213781389 |  | 11.7 | 17.5 | 37260 | 31400 | 13040 | 3.94 | 2.52 | 32600 | 3.32 | 1.56 | 8.5 | 7
Live | 213781388 |  | 11.7 | 17.5 | 37260 | 31400 | 13040 | 3.94 | 2.52 | 32600 | 3.32 | 1.56 | 8.5 | 7
Live | 213781387 |  | 11.7 | 17.5 | 37260 | 31400 | 13040 | 3.94 | 2.52 | 32600 | 3.32 | 1.56 | 8.5 | 7
Live | 213781379 |  | 11 | 17 | 37030 | 31600 | 13120 | 3.7 | 2.48 | 32800 | 3.28 | 1.54 | 8.1 | 6.5
Live | 213781378 |  | 11 | 17 | 37030 | 31600 | 13120 | 3.7 | 2.48 | 32800 | 3.28 | 1.54 | 8.1 | 6.5
Live | 213781377 |  | 11 | 17 | 37030 | 31600 | 13120 | 3.7 | 2.48 | 32800 | 3.28 | 1.54 | 8.1 | 6.5
Live | 213781369 |  | 11 | 17 | 37030 | 31800 | 13040 | 3.7 | 2.48 | 32600 | 3.24 | 1.52 | 8.1 | 6.5
Live | 213781368 |  | 11 | 17 | 37030 | 31800 | 13040 | 3.7 | 2.48 | 32600 | 3.24 | 1.52 | 8.1 | 6.5
Live | 213781367 |  | 11 | 17 | 37030 | 31800 | 13040 | 3.7 | 2.48 | 32600 | 3.24 | 1.52 | 8.1 | 6.5
Live | 213781359 |  | 11.7 | 17.5 | 37260 | 31400 | 13040 | 3.94 | 2.52 | 32600 | 3.32 | 1.56 | 8.5 | 7
Live | 213781358 |  | 11.7 | 17.5 | 37260 | 31400 | 13040 | 3.94 | 2.52 | 32600 | 3.32 | 1.56 | 8.5 | 7
Live | 213781357 |  | 11.7 | 17.5 | 37260 | 31400 | 13040 | 3.94 | 2.52 | 32600 | 3.32 | 1.56 | 8.5 | 7
Live | 213781349 |  | 11 | 17 | 37030 | 31600 | 13040 | 3.7 | 2.48 | 32600 | 3.26 | 1.53 | 8.1 | 6.5
Live | 213781348 |  | 11 | 17 | 37030 | 31600 | 13040 | 3.7 | 2.48 | 32600 | 3.26 | 1.53 | 8.1 | 6.5
Live | 213781347 |  | 11 | 17 | 37030 | 31600 | 13040 | 3.7 | 2.48 | 32600 | 3.26 | 1.53 | 8.1 | 6.5
Live | 213781339 |  | 11 | 17 | 36800 | 31800 | 13120 | 3.71 | 2.46 | 32800 | 3.24 | 1.53 | 8.1 | 6.5
Live | 213781338 |  | 11 | 17 | 36800 | 31800 | 13120 | 3.71 | 2.46 | 32800 | 3.24 | 1.53 | 8.1 | 6.5
Live | 213781337 |  | 11 | 17 | 36800 | 31800 | 13120 | 3.71 | 2.46 | 32800 | 3.24 | 1.53 | 8.1 | 6.5
Live | 213781329 |  | 11 | 17 | 37030 | 31600 | 13040 | 3.7 | 2.48 | 32600 | 3.26 | 1.53 | 8.1 | 6.5
Live | 213781328 |  | 11 | 17 | 37030 | 31600 | 13040 | 3.7 | 2.48 | 32600 | 3.26 | 1.53 | 8.1 | 6.5
Live | 213781327 |  | 11 | 17 | 37030 | 31600 | 13040 | 3.7 | 2.48 | 32600 | 3.26 | 1.53 | 8.1 | 6.5
Live | 213781319 |  | 11.5 | 17.5 | 37260 | 31400 | 12960 | 3.87 | 2.52 | 32400 | 3.32 | 1.56 | 8.5 | 7
Live | 213781318 |  | 11.5 | 17.5 | 37260 | 31400 | 12960 | 3.87 | 2.52 | 32400 | 3.32 | 1.56 | 8.5 | 7
Live | 213781317 |  | 11.5 | 17.5 | 37260 | 31400 | 12960 | 3.87 | 2.52 | 32400 | 3.32 | 1.56 | 8.5 | 7
Live | 213781309 |  | 11.7 | 17.5 | 37030 | 31400 | 13040 | 3.95 | 2.52 | 32600 | 3.32 | 1.56 | 8.5 | 7
Live | 213781308 |  | 11.7 | 17.5 | 37030 | 31400 | 13040 | 3.95 | 2.52 | 32600 | 3.32 | 1.56 | 8.5 | 7
Live | 213781307 |  | 11.7 | 17.5 | 37030 | 31400 | 13040 | 3.95 | 2.52 | 32600 | 3.32 | 1.56 | 8.5 | 7
Live | 213781299 |  | 11.7 | 17.5 | 37260 | 31400 | 13040 | 3.94 | 2.52 | 32600 | 3.29 | 1.55 | 8.5 | 7
Live | 213781298 |  | 11.7 | 17.5 | 37260 | 31400 | 13040 | 3.94 | 2.52 | 32600 | 3.29 | 1.55 | 8.5 | 7
Live | 213781297 |  | 11.7 | 17.5 | 37260 | 31400 | 13040 | 3.94 | 2.52 | 32600 | 3.29 | 1.55 | 8.5 | 7
Live | 213781289 |  | 11 | 17.5 | 37030 | 31600 | 13040 | 3.7 | 2.5 | 32600 | 3.28 | 1.54 | 8.1 | 7
Live | 213781288 |  | 11 | 17.5 | 37030 | 31600 | 13040 | 3.7 | 2.5 | 32600 | 3.28 | 1.54 | 8.1 | 7
Live | 213781287 |  | 11 | 17.5 | 37030 | 31600 | 13040 | 3.7 | 2.5 | 32600 | 3.28 | 1.54 | 8.1 | 7
Live | 213781279 |  | 10.5 | 17 | 36800 | 31800 | 13120 | 3.54 | 2.46 | 32800 | 3.21 | 1.51 | 8.1 | 6.5
Live | 213781278 |  | 10.5 | 17 | 36800 | 31800 | 13120 | 3.54 | 2.46 | 32800 | 3.21 | 1.51 | 8.1 | 6.5
Live | 213781277 |  | 10.5 | 17 | 36800 | 31800 | 13120 | 3.54 | 2.46 | 32800 | 3.21 | 1.51 | 8.1 | 6.5
Live | 213781269 |  | 11.7 | 17.5 | 37950 | 31800 | 13040 | 3.94 | 2.54 | 32600 | 3.4 | 1.6 | 8.5 | 7
Live | 213781268 |  | 11.7 | 17.5 | 37950 | 31800 | 13040 | 3.94 | 2.54 | 32600 | 3.4 | 1.6 | 8.5 | 7
Live | 213781267 |  | 11.7 | 17.5 | 37950 | 31800 | 13040 | 3.94 | 2.54 | 32600 | 3.4 | 1.6 | 8.5 | 7
Live | 213781259 |  | 11 | 17.5 | 37720 | 32000 | 13120 | 3.71 | 2.52 | 32800 | 3.36 | 1.58 | 8.5 | 7
Live | 213781258 |  | 11 | 17.5 | 37720 | 32000 | 13120 | 3.71 | 2.52 | 32800 | 3.36 | 1.58 | 8.5 | 7
Live | 213781257 |  | 11 | 17.5 | 37720 | 32000 | 13120 | 3.71 | 2.52 | 32800 | 3.36 | 1.58 | 8.5 | 7
Live | 213781249 |  | 11 | 17 | 37720 | 32000 | 13200 | 3.71 | 2.5 | 33000 | 3.32 | 1.56 | 8.5 | 7
Live | 213781248 |  | 11 | 17 | 37720 | 32000 | 13200 | 3.71 | 2.5 | 33000 | 3.32 | 1.56 | 8.5 | 7
Live | 213781247 |  | 11 | 17 | 37720 | 32000 | 13200 | 3.71 | 2.5 | 33000 | 3.32 | 1.56 | 8.5 | 7
Live | 213781239 |  | 11.7 | 17.5 | 37950 | 31800 | 13040 | 3.94 | 2.54 | 32600 | 3.4 | 1.6 | 8.5 | 7
Live | 213781238 |  | 11.7 | 17.5 | 37950 | 31800 | 13040 | 3.94 | 2.54 | 32600 | 3.4 | 1.6 | 8.5 | 7
Live | 213781237 |  | 11.7 | 17.5 | 37950 | 31800 | 13040 | 3.94 | 2.54 | 32600 | 3.4 | 1.6 | 8.5 | 7
Live | 213781229 |  | 11 | 17.5 | 37720 | 32000 | 13200 | 3.71 | 2.5 | 33000 | 3.33 | 1.57 | 8.5 | 7
Live | 213781228 |  | 11 | 17.5 | 37720 | 32000 | 13200 | 3.71 | 2.5 | 33000 | 3.33 | 1.57 | 8.5 | 7
Live | 213781227 |  | 11 | 17.5 | 37720 | 32000 | 13200 | 3.71 | 2.5 | 33000 | 3.33 | 1.57 | 8.5 | 7
Live | 213781219 |  | 11 | 17.5 | 37490 | 32200 | 13200 | 3.71 | 2.48 | 33000 | 3.32 | 1.56 | 8.5 | 7
Live | 213781218 |  | 11 | 17.5 | 37490 | 32200 | 13200 | 3.71 | 2.48 | 33000 | 3.32 | 1.56 | 8.5 | 7
Live | 213781217 |  | 11 | 17.5 | 37490 | 32200 | 13200 | 3.71 | 2.48 | 33000 | 3.32 | 1.56 | 8.5 | 7
Live | 213781209 |  | 11 | 17.5 | 37720 | 32000 | 13200 | 3.71 | 2.5 | 33000 | 3.33 | 1.57 | 8.5 | 7
Live | 213781208 |  | 11 | 17.5 | 37720 | 32000 | 13200 | 3.71 | 2.5 | 33000 | 3.33 | 1.57 | 8.5 | 7
Live | 213781207 |  | 11 | 17.5 | 37720 | 32000 | 13200 | 3.71 | 2.5 | 33000 | 3.33 | 1.57 | 8.5 | 7
Live | 213781199 |  | 11.5 | 17.5 | 37950 | 31800 | 13040 | 3.88 | 2.54 | 32600 | 3.4 | 1.6 | 8.5 | 7
Live | 213781198 |  | 11.5 | 17.5 | 37950 | 31800 | 13040 | 3.88 | 2.54 | 32600 | 3.4 | 1.6 | 8.5 | 7
Live | 213781197 |  | 11.5 | 17.5 | 37950 | 31800 | 13040 | 3.88 | 2.54 | 32600 | 3.4 | 1.6 | 8.5 | 7
Live | 213781189 |  | 11.7 | 17.5 | 37720 | 31800 | 13040 | 3.95 | 2.54 | 32600 | 3.4 | 1.6 | 8.5 | 7
Live | 213781188 |  | 11.7 | 17.5 | 37720 | 31800 | 13040 | 3.95 | 2.54 | 32600 | 3.4 | 1.6 | 8.5 | 7
Live | 213781187 |  | 11.7 | 17.5 | 37720 | 31800 | 13040 | 3.95 | 2.54 | 32600 | 3.4 | 1.6 | 8.5 | 7
Live | 213781179 |  | 11 | 17.5 | 37950 | 31800 | 13120 | 3.71 | 2.54 | 32800 | 3.38 | 1.59 | 8.5 | 7
Live | 213781178 |  | 11 | 17.5 | 37950 | 31800 | 13120 | 3.71 | 2.54 | 32800 | 3.38 | 1.59 | 8.5 | 7
Live | 213781177 |  | 11 | 17.5 | 37950 | 31800 | 13120 | 3.71 | 2.54 | 32800 | 3.38 | 1.59 | 8.5 | 7
Live | 213781169 |  | 11 | 17.5 | 37720 | 32000 | 13200 | 3.71 | 2.52 | 33000 | 3.36 | 1.58 | 8.5 | 7
Live | 213781168 |  | 11 | 17.5 | 37720 | 32000 | 13200 | 3.71 | 2.52 | 33000 | 3.36 | 1.58 | 8.5 | 7
Live | 213781167 |  | 11 | 17.5 | 37720 | 32000 | 13200 | 3.71 | 2.52 | 33000 | 3.36 | 1.58 | 8.5 | 7
Live | 213781159 |  | 11 | 17 | 37490 | 32200 | 13280 | 3.71 | 2.48 | 33200 | 3.3 | 1.55 | 8.5 | 6.5
Live | 213781158 |  | 11 | 17 | 37490 | 32200 | 13280 | 3.71 | 2.48 | 33200 | 3.3 | 1.55 | 8.5 | 6.5
Live | 213781157 |  | 11 | 17 | 37490 | 32200 | 13280 | 3.71 | 2.48 | 33200 | 3.3 | 1.55 | 8.5 | 6.5
Live | 213781149 |  | 11 | 17.5 | 36570 | 31200 | 13200 | 3.71 | 2.46 | 33000 | 3.23 | 1.52 | 8.1 | 6.5
Live | 213781148 |  | 11 | 17.5 | 36570 | 31200 | 13200 | 3.71 | 2.46 | 33000 | 3.23 | 1.52 | 8.1 | 6.5
Live | 213781147 |  | 11 | 17.5 | 36570 | 31200 | 13200 | 3.71 | 2.46 | 33000 | 3.23 | 1.52 | 8.1 | 6.5
Live | 213781139 |  | 11 | 17.5 | 36570 | 31200 | 13200 | 3.71 | 2.46 | 33000 | 3.23 | 1.52 | 8.1 | 6.5
Live | 213781138 |  | 11 | 17.5 | 36570 | 31200 | 13200 | 3.71 | 2.46 | 33000 | 3.23 | 1.52 | 8.1 | 6.5
Live | 213781137 |  | 11 | 17.5 | 36570 | 31200 | 13200 | 3.71 | 2.46 | 33000 | 3.23 | 1.52 | 8.1 | 6.5
Live | 213781129 |  | 11 | 17 | 36570 | 31200 | 13120 | 3.71 | 2.44 | 32800 | 3.21 | 1.51 | 8.1 | 6.5
Live | 213781128 |  | 11 | 17 | 36570 | 31200 | 13120 | 3.71 | 2.44 | 32800 | 3.21 | 1.51 | 8.1 | 6.5
Live | 213781127 |  | 11 | 17 | 36570 | 31200 | 13120 | 3.71 | 2.44 | 32800 | 3.21 | 1.51 | 8.1 | 6.5
Live | 213781119 |  | 11 | 17.5 | 36570 | 31200 | 13200 | 3.71 | 2.46 | 33000 | 3.23 | 1.52 | 8.1 | 6.5
Live | 213781118 |  | 11 | 17.5 | 36570 | 31200 | 13200 | 3.71 | 2.46 | 33000 | 3.23 | 1.52 | 8.1 | 6.5
Live | 213781117 |  | 11 | 17.5 | 36570 | 31200 | 13200 | 3.71 | 2.46 | 33000 | 3.23 | 1.52 | 8.1 | 6.5
Live | 213781109 |  | 11 | 17.5 | 36570 | 31200 | 13200 | 3.71 | 2.46 | 33000 | 3.23 | 1.52 | 8.1 | 6.5
Live | 213781108 |  | 11 | 17.5 | 36570 | 31200 | 13200 | 3.71 | 2.46 | 33000 | 3.23 | 1.52 | 8.1 | 6.5
Live | 213781107 |  | 11 | 17.5 | 36570 | 31200 | 13200 | 3.71 | 2.46 | 33000 | 3.23 | 1.52 | 8.1 | 6.5
Live | 213781099 |  | 11 | 17.5 | 36570 | 31200 | 13120 | 3.71 | 2.46 | 32800 | 3.24 | 1.53 | 8.1 | 6.5
Live | 213781098 |  | 11 | 17.5 | 36570 | 31200 | 13120 | 3.71 | 2.46 | 32800 | 3.24 | 1.53 | 8.1 | 6.5
Live | 213781097 |  | 11 | 17.5 | 36570 | 31200 | 13120 | 3.71 | 2.46 | 32800 | 3.24 | 1.53 | 8.1 | 6.5
Live | 213781089 |  | 11 | 17.5 | 36570 | 31200 | 13120 | 3.71 | 2.46 | 32800 | 3.24 | 1.53 | 8.1 | 6.5
Live | 213781088 |  | 11 | 17.5 | 36570 | 31200 | 13120 | 3.71 | 2.46 | 32800 | 3.24 | 1.53 | 8.1 | 6.5
Live | 213781087 |  | 11 | 17.5 | 36570 | 31200 | 13120 | 3.71 | 2.46 | 32800 | 3.24 | 1.53 | 8.1 | 6.5
Live | 213781079 |  | 11 | 17 | 36570 | 31200 | 13200 | 3.71 | 2.46 | 33000 | 3.22 | 1.52 | 8.1 | 6.5
Live | 213781078 |  | 11 | 17 | 36570 | 31200 | 13200 | 3.71 | 2.46 | 33000 | 3.22 | 1.52 | 8.1 | 6.5
Live | 213781077 |  | 11 | 17 | 36570 | 31200 | 13200 | 3.71 | 2.46 | 33000 | 3.22 | 1.52 | 8.1 | 6.5
Live | 213781069 |  | 11 | 17 | 36340 | 31400 | 13200 | 3.71 | 2.42 | 33000 | 3.18 | 1.49 | 8.1 | 6.5
Live | 213781068 |  | 11 | 17 | 36340 | 31400 | 13200 | 3.71 | 2.42 | 33000 | 3.18 | 1.49 | 8.1 | 6.5
Live | 213781067 |  | 11 | 17 | 36340 | 31400 | 13200 | 3.71 | 2.42 | 33000 | 3.18 | 1.49 | 8.1 | 6.5
Live | 213781059 |  | 10.5 | 17 | 36340 | 31600 | 13280 | 3.54 | 2.4 | 33200 | 3.16 | 1.49 | 8.1 | 6.5
Live | 213781058 |  | 10.5 | 17 | 36340 | 31600 | 13280 | 3.54 | 2.4 | 33200 | 3.16 | 1.49 | 8.1 | 6.5
Live | 213781057 |  | 10.5 | 17 | 36340 | 31600 | 13280 | 3.54 | 2.4 | 33200 | 3.16 | 1.49 | 8.1 | 6.5
Live | 213781049 |  | 11 | 17 | 36570 | 31200 | 13200 | 3.71 | 2.46 | 33000 | 3.22 | 1.52 | 8.1 | 6.5
Live | 213781048 |  | 11 | 17 | 36570 | 31200 | 13200 | 3.71 | 2.46 | 33000 | 3.22 | 1.52 | 8.1 | 6.5
Live | 213781047 |  | 11 | 17 | 36570 | 31200 | 13200 | 3.71 | 2.46 | 33000 | 3.22 | 1.52 | 8.1 | 6.5
Live | 213781039 |  | 11 | 17 | 36340 | 31600 | 13360 | 3.71 | 2.4 | 33400 | 3.18 | 1.49 | 8.1 | 6.5
Live | 213781038 |  | 11 | 17 | 36340 | 31600 | 13360 | 3.71 | 2.4 | 33400 | 3.18 | 1.49 | 8.1 | 6.5
Live | 213781037 |  | 11 | 17 | 36340 | 31600 | 13360 | 3.71 | 2.4 | 33400 | 3.18 | 1.49 | 8.1 | 6.5
Live | 213781029 |  | 10.5 | 17 | 36340 | 31600 | 13280 | 3.54 | 2.4 | 33200 | 3.16 | 1.49 | 8.1 | 6.5
Live | 213781028 |  | 10.5 | 17 | 36340 | 31600 | 13280 | 3.54 | 2.4 | 33200 | 3.16 | 1.49 | 8.1 | 6.5
Live | 213781027 |  | 10.5 | 17 | 36340 | 31600 | 13280 | 3.54 | 2.4 | 33200 | 3.16 | 1.49 | 8.1 | 6.5
Live | 213781019 |  | 11 | 17 | 36340 | 31400 | 13200 | 3.71 | 2.42 | 33000 | 3.18 | 1.49 | 8.1 | 6.5
Live | 213781018 |  | 11 | 17 | 36340 | 31400 | 13200 | 3.71 | 2.42 | 33000 | 3.18 | 1.49 | 8.1 | 6.5
Live | 213781017 |  | 11 | 17 | 36340 | 31400 | 13200 | 3.71 | 2.42 | 33000 | 3.18 | 1.49 | 8.1 | 6.5
Live | 213781009 |  | 11 | 17.5 | 36570 | 31200 | 13120 | 3.71 | 2.46 | 32800 | 3.21 | 1.51 | 8.1 | 6.5
Live | 213781008 |  | 11 | 17.5 | 36570 | 31200 | 13120 | 3.71 | 2.46 | 32800 | 3.21 | 1.51 | 8.1 | 6.5
Live | 213781007 |  | 11 | 17.5 | 36570 | 31200 | 13120 | 3.71 | 2.46 | 32800 | 3.21 | 1.51 | 8.1 | 6.5
Live | 213780999 |  | 11 | 17.5 | 36570 | 31200 | 13120 | 3.71 | 2.46 | 32800 | 3.21 | 1.51 | 8.1 | 6.5
Live | 213780998 |  | 11 | 17.5 | 36570 | 31200 | 13120 | 3.71 | 2.46 | 32800 | 3.21 | 1.51 | 8.1 | 6.5
Live | 213780997 |  | 11 | 17.5 | 36570 | 31200 | 13120 | 3.71 | 2.46 | 32800 | 3.21 | 1.51 | 8.1 | 6.5
Live | 213780989 |  | 11 | 17.5 | 36570 | 31400 | 13200 | 3.71 | 2.44 | 33000 | 3.22 | 1.52 | 8.1 | 6.5
Live | 213780988 |  | 11 | 17.5 | 36570 | 31400 | 13200 | 3.71 | 2.44 | 33000 | 3.22 | 1.52 | 8.1 | 6.5
Live | 213780987 |  | 11 | 17.5 | 36570 | 31400 | 13200 | 3.71 | 2.44 | 33000 | 3.22 | 1.52 | 8.1 | 6.5
Live | 213780979 |  | 11 | 17 | 36570 | 31400 | 13280 | 3.71 | 2.42 | 33200 | 3.2 | 1.51 | 8.1 | 6.5
Live | 213780978 |  | 11 | 17 | 36570 | 31400 | 13280 | 3.71 | 2.42 | 33200 | 3.2 | 1.51 | 8.1 | 6.5
Live | 213780977 |  | 11 | 17 | 36570 | 31400 | 13280 | 3.71 | 2.42 | 33200 | 3.2 | 1.51 | 8.1 | 6.5
Live | 213780969 |  | 10.5 | 17 | 36340 | 31600 | 13360 | 3.54 | 2.38 | 33400 | 3.14 | 1.48 | 8.1 | 6.5
Live | 213780968 |  | 10.5 | 17 | 36340 | 31600 | 13360 | 3.54 | 2.38 | 33400 | 3.14 | 1.48 | 8.1 | 6.5
Live | 213780967 |  | 10.5 | 17 | 36340 | 31600 | 13360 | 3.54 | 2.38 | 33400 | 3.14 | 1.48 | 8.1 | 6.5
Live | 213780959 |  | 11.7 | 17.5 | 37950 | 31800 | 13040 | 3.94 | 2.54 | 32600 | 3.4 | 1.6 | 8.5 | 7
Live | 213780958 |  | 11.7 | 17.5 | 37950 | 31800 | 13040 | 3.94 | 2.54 | 32600 | 3.4 | 1.6 | 8.5 | 7
Live | 213780957 |  | 11.7 | 17.5 | 37950 | 31800 | 13040 | 3.94 | 2.54 | 32600 | 3.4 | 1.6 | 8.5 | 7
Live | 213780949 |  | 11 | 17.5 | 37720 | 32000 | 13200 | 3.71 | 2.52 | 33000 | 3.36 | 1.58 | 8.5 | 7
Live | 213780948 |  | 11 | 17.5 | 37720 | 32000 | 13200 | 3.71 | 2.52 | 33000 | 3.36 | 1.58 | 8.5 | 7
Live | 213780947 |  | 11 | 17.5 | 37720 | 32000 | 13200 | 3.71 | 2.52 | 33000 | 3.36 | 1.58 | 8.5 | 7
Live | 213780939 |  | 11 | 17 | 37490 | 32000 | 13200 | 3.71 | 2.5 | 33000 | 3.32 | 1.56 | 8.5 | 7
Live | 213780938 |  | 11 | 17 | 37490 | 32000 | 13200 | 3.71 | 2.5 | 33000 | 3.32 | 1.56 | 8.5 | 7
Live | 213780937 |  | 11 | 17 | 37490 | 32000 | 13200 | 3.71 | 2.5 | 33000 | 3.32 | 1.56 | 8.5 | 7
Live | 213780929 |  | 11.7 | 17.5 | 37950 | 31800 | 13040 | 3.94 | 2.54 | 32600 | 3.4 | 1.6 | 8.5 | 7
Live | 213780928 |  | 11.7 | 17.5 | 37950 | 31800 | 13040 | 3.94 | 2.54 | 32600 | 3.4 | 1.6 | 8.5 | 7
Live | 213780927 |  | 11.7 | 17.5 | 37950 | 31800 | 13040 | 3.94 | 2.54 | 32600 | 3.4 | 1.6 | 8.5 | 7
Live | 213780919 |  | 11 | 17.5 | 37720 | 32000 | 13200 | 3.71 | 2.5 | 33000 | 3.33 | 1.57 | 8.5 | 7
Live | 213780918 |  | 11 | 17.5 | 37720 | 32000 | 13200 | 3.71 | 2.5 | 33000 | 3.33 | 1.57 | 8.5 | 7
Live | 213780917 |  | 11 | 17.5 | 37720 | 32000 | 13200 | 3.71 | 2.5 | 33000 | 3.33 | 1.57 | 8.5 | 7
Live | 213780909 |  | 11 | 17 | 37490 | 32200 | 13280 | 3.71 | 2.48 | 33200 | 3.32 | 1.56 | 8.5 | 7
Live | 213780908 |  | 11 | 17 | 37490 | 32200 | 13280 | 3.71 | 2.48 | 33200 | 3.32 | 1.56 | 8.5 | 7
Live | 213780907 |  | 11 | 17 | 37490 | 32200 | 13280 | 3.71 | 2.48 | 33200 | 3.32 | 1.56 | 8.5 | 7
Live | 213780899 |  | 11 | 17.5 | 37720 | 32000 | 13200 | 3.71 | 2.5 | 33000 | 3.33 | 1.57 | 8.5 | 7
Live | 213780898 |  | 11 | 17.5 | 37720 | 32000 | 13200 | 3.71 | 2.5 | 33000 | 3.33 | 1.57 | 8.5 | 7
Live | 213780897 |  | 11 | 17.5 | 37720 | 32000 | 13200 | 3.71 | 2.5 | 33000 | 3.33 | 1.57 | 8.5 | 7
Live | 213780889 |  | 11.5 | 17.5 | 37950 | 31800 | 13120 | 3.88 | 2.54 | 32800 | 3.38 | 1.59 | 8.5 | 7
Live | 213780888 |  | 11.5 | 17.5 | 37950 | 31800 | 13120 | 3.88 | 2.54 | 32800 | 3.38 | 1.59 | 8.5 | 7
Live | 213780887 |  | 11.5 | 17.5 | 37950 | 31800 | 13120 | 3.88 | 2.54 | 32800 | 3.38 | 1.59 | 8.5 | 7
Live | 213780879 |  | 11.7 | 17.5 | 37720 | 31800 | 13200 | 3.95 | 2.54 | 33000 | 3.38 | 1.59 | 8.5 | 7
Live | 213780878 |  | 11.7 | 17.5 | 37720 | 31800 | 13200 | 3.95 | 2.54 | 33000 | 3.38 | 1.59 | 8.5 | 7
Live | 213780877 |  | 11.7 | 17.5 | 37720 | 31800 | 13200 | 3.95 | 2.54 | 33000 | 3.38 | 1.59 | 8.5 | 7
Live | 213780869 |  | 11 | 17.5 | 37950 | 31800 | 13120 | 3.71 | 2.54 | 32800 | 3.38 | 1.59 | 8.5 | 7
Live | 213780868 |  | 11 | 17.5 | 37950 | 31800 | 13120 | 3.71 | 2.54 | 32800 | 3.38 | 1.59 | 8.5 | 7
Live | 213780867 |  | 11 | 17.5 | 37950 | 31800 | 13120 | 3.71 | 2.54 | 32800 | 3.38 | 1.59 | 8.5 | 7
Live | 213780859 |  | 11 | 17.5 | 37720 | 32000 | 13200 | 3.71 | 2.52 | 33000 | 3.36 | 1.58 | 8.5 | 7
Live | 213780858 |  | 11 | 17.5 | 37720 | 32000 | 13200 | 3.71 | 2.52 | 33000 | 3.36 | 1.58 | 8.5 | 7
Live | 213780857 |  | 11 | 17.5 | 37720 | 32000 | 13200 | 3.71 | 2.52 | 33000 | 3.36 | 1.58 | 8.5 | 7
Live | 213780849 |  | 11 | 17 | 37490 | 32200 | 13280 | 3.71 | 2.48 | 33200 | 3.3 | 1.55 | 8.5 | 6.5
Live | 213780848 |  | 11 | 17 | 37490 | 32200 | 13280 | 3.71 | 2.48 | 33200 | 3.3 | 1.55 | 8.5 | 6.5
Live | 213780847 |  | 11 | 17 | 37490 | 32200 | 13280 | 3.71 | 2.48 | 33200 | 3.3 | 1.55 | 8.5 | 6.5
Live | 213780839 |  | 11 | 17 | 36340 | 31000 | 13120 | 3.71 | 2.42 | 32800 | 3.18 | 1.5 | 8.1 | 6.5
Live | 213780838 |  | 11 | 17 | 36340 | 31000 | 13120 | 3.71 | 2.42 | 32800 | 3.18 | 1.5 | 8.1 | 6.5
Live | 213780837 |  | 11 | 17 | 36340 | 31000 | 13120 | 3.71 | 2.42 | 32800 | 3.18 | 1.5 | 8.1 | 6.5
Live | 213780829 |  | 10.5 | 17 | 36110 | 31200 | 13360 | 3.54 | 2.38 | 33400 | 3.14 | 1.48 | 8.1 | 6.5
Live | 213780828 |  | 10.5 | 17 | 36110 | 31200 | 13360 | 3.54 | 2.38 | 33400 | 3.14 | 1.48 | 8.1 | 6.5
Live | 213780827 |  | 10.5 | 17 | 36110 | 31200 | 13360 | 3.54 | 2.38 | 33400 | 3.14 | 1.48 | 8.1 | 6.5
Live | 213780819 |  | 10.5 | 17 | 36110 | 31400 | 13280 | 3.54 | 2.38 | 33200 | 3.12 | 1.47 | 8.1 | 6.5
Live | 213780818 |  | 10.5 | 17 | 36110 | 31400 | 13280 | 3.54 | 2.38 | 33200 | 3.12 | 1.47 | 8.1 | 6.5
Live | 213780817 |  | 10.5 | 17 | 36110 | 31400 | 13280 | 3.54 | 2.38 | 33200 | 3.12 | 1.47 | 8.1 | 6.5
Live | 213780809 |  | 11 | 17 | 36340 | 31000 | 13120 | 3.71 | 2.42 | 32800 | 3.18 | 1.5 | 8.1 | 6.5
Live | 213780808 |  | 11 | 17 | 36340 | 31000 | 13120 | 3.71 | 2.42 | 32800 | 3.18 | 1.5 | 8.1 | 6.5
Live | 213780807 |  | 11 | 17 | 36340 | 31000 | 13120 | 3.71 | 2.42 | 32800 | 3.18 | 1.5 | 8.1 | 6.5
Live | 213780799 |  | 10.5 | 17 | 36110 | 31400 | 13360 | 3.54 | 2.38 | 33400 | 3.14 | 1.48 | 8.1 | 6.5
Live | 213780798 |  | 10.5 | 17 | 36110 | 31400 | 13360 | 3.54 | 2.38 | 33400 | 3.14 | 1.48 | 8.1 | 6.5
Live | 213780797 |  | 10.5 | 17 | 36110 | 31400 | 13360 | 3.54 | 2.38 | 33400 | 3.14 | 1.48 | 8.1 | 6.5
Live | 213780789 |  | 10.5 | 18 | 35880 | 31400 | 13280 | 3.54 | 2.36 | 33200 | 3.12 | 1.47 | 8.1 | 6.5
Live | 213780788 |  | 10.5 | 18 | 35880 | 31400 | 13280 | 3.54 | 2.36 | 33200 | 3.12 | 1.47 | 8.1 | 6.5
Live | 213780787 |  | 10.5 | 18 | 35880 | 31400 | 13280 | 3.54 | 2.36 | 33200 | 3.12 | 1.47 | 8.1 | 6.5
Live | 213780779 |  | 10.5 | 17 | 36110 | 31400 | 13280 | 3.54 | 2.38 | 33200 | 3.14 | 1.48 | 8.1 | 6.5
Live | 213780778 |  | 10.5 | 17 | 36110 | 31400 | 13280 | 3.54 | 2.38 | 33200 | 3.14 | 1.48 | 8.1 | 6.5
Live | 213780777 |  | 10.5 | 17 | 36110 | 31400 | 13280 | 3.54 | 2.38 | 33200 | 3.14 | 1.48 | 8.1 | 6.5
Live | 213780769 |  | 11 | 17.5 | 36340 | 31000 | 13120 | 3.71 | 2.42 | 32800 | 3.18 | 1.5 | 8.1 | 6.5
Live | 213780768 |  | 11 | 17.5 | 36340 | 31000 | 13120 | 3.71 | 2.42 | 32800 | 3.18 | 1.5 | 8.1 | 6.5
Live | 213780767 |  | 11 | 17.5 | 36340 | 31000 | 13120 | 3.71 | 2.42 | 32800 | 3.18 | 1.5 | 8.1 | 6.5
Live | 213780759 |  | 11 | 17 | 36340 | 31000 | 13120 | 3.71 | 2.42 | 32800 | 3.18 | 1.5 | 8.1 | 6.5
Live | 213780758 |  | 11 | 17 | 36340 | 31000 | 13120 | 3.71 | 2.42 | 32800 | 3.18 | 1.5 | 8.1 | 6.5
Live | 213780757 |  | 11 | 17 | 36340 | 31000 | 13120 | 3.71 | 2.42 | 32800 | 3.18 | 1.5 | 8.1 | 6.5
Live | 213780749 |  | 11 | 17.5 | 36340 | 31200 | 13200 | 3.71 | 2.4 | 33000 | 3.16 | 1.49 | 8.1 | 6.5
Live | 213780748 |  | 11 | 17.5 | 36340 | 31200 | 13200 | 3.71 | 2.4 | 33000 | 3.16 | 1.49 | 8.1 | 6.5
Live | 213780747 |  | 11 | 17.5 | 36340 | 31200 | 13200 | 3.71 | 2.4 | 33000 | 3.16 | 1.49 | 8.1 | 6.5
Live | 213780739 |  | 10.5 | 17 | 36110 | 31200 | 13200 | 3.54 | 2.4 | 33000 | 3.14 | 1.48 | 8.1 | 6.5
Live | 213780738 |  | 10.5 | 17 | 36110 | 31200 | 13200 | 3.54 | 2.4 | 33000 | 3.14 | 1.48 | 8.1 | 6.5
Live | 213780737 |  | 10.5 | 17 | 36110 | 31200 | 13200 | 3.54 | 2.4 | 33000 | 3.14 | 1.48 | 8.1 | 6.5
Live | 213780729 |  | 10.5 | 17.5 | 35880 | 31600 | 13360 | 3.54 | 2.36 | 33400 | 3.1 | 1.46 | 8.1 | 6.5
Live | 213780728 |  | 10.5 | 17.5 | 35880 | 31600 | 13360 | 3.54 | 2.36 | 33400 | 3.1 | 1.46 | 8.1 | 6.5
Live | 213780727 |  | 10.5 | 17.5 | 35880 | 31600 | 13360 | 3.54 | 2.36 | 33400 | 3.1 | 1.46 | 8.1 | 6.5
Live | 213780719 |  | 10.5 | 17 | 36110 | 31400 | 13280 | 3.54 | 2.38 | 33200 | 3.14 | 1.48 | 8.1 | 6.5
Live | 213780718 |  | 10.5 | 17 | 36110 | 31400 | 13280 | 3.54 | 2.38 | 33200 | 3.14 | 1.48 | 8.1 | 6.5
Live | 213780717 |  | 10.5 | 17 | 36110 | 31400 | 13280 | 3.54 | 2.38 | 33200 | 3.14 | 1.48 | 8.1 | 6.5
Live | 213780709 |  | 10.5 | 16.5 | 35880 | 31400 | 13360 | 3.54 | 2.36 | 33400 | 3.12 | 1.47 | 8.1 | 6.5
Live | 213780708 |  | 10.5 | 16.5 | 35880 | 31400 | 13360 | 3.54 | 2.36 | 33400 | 3.12 | 1.47 | 8.1 | 6.5
Live | 213780707 |  | 10.5 | 16.5 | 35880 | 31400 | 13360 | 3.54 | 2.36 | 33400 | 3.12 | 1.47 | 8.1 | 6.5
Live | 213780699 |  | 10.5 | 17 | 36110 | 31400 | 13280 | 3.54 | 2.36 | 33200 | 3.12 | 1.47 | 8.1 | 6.5
Live | 213780698 |  | 10.5 | 17 | 36110 | 31400 | 13280 | 3.54 | 2.36 | 33200 | 3.12 | 1.47 | 8.1 | 6.5
Live | 213780697 |  | 10.5 | 17 | 36110 | 31400 | 13280 | 3.54 | 2.36 | 33200 | 3.12 | 1.47 | 8.1 | 6.5
Live | 213780689 |  | 10.5 | 16.5 | 35880 | 31600 | 13360 | 3.54 | 2.36 | 33400 | 3.1 | 1.46 | 8.1 | 6.5
Live | 213780688 |  | 10.5 | 16.5 | 35880 | 31600 | 13360 | 3.54 | 2.36 | 33400 | 3.1 | 1.46 | 8.1 | 6.5
Live | 213780687 |  | 10.5 | 16.5 | 35880 | 31600 | 13360 | 3.54 | 2.36 | 33400 | 3.1 | 1.46 | 8.1 | 6.5
Live | 213780679 |  | 10.5 | 17 | 36110 | 31400 | 13280 | 3.54 | 2.38 | 33200 | 3.12 | 1.47 | 8.1 | 6.5
Live | 213780678 |  | 10.5 | 17 | 36110 | 31400 | 13280 | 3.54 | 2.38 | 33200 | 3.12 | 1.47 | 8.1 | 6.5
Live | 213780677 |  | 10.5 | 17 | 36110 | 31400 | 13280 | 3.54 | 2.38 | 33200 | 3.12 | 1.47 | 8.1 | 6.5
Live | 213780669 |  | 11 | 17 | 36340 | 31200 | 13280 | 3.71 | 2.4 | 33200 | 3.16 | 1.49 | 8.1 | 6.5
Live | 213780668 |  | 11 | 17 | 36340 | 31200 | 13280 | 3.71 | 2.4 | 33200 | 3.16 | 1.49 | 8.1 | 6.5
Live | 213780667 |  | 11 | 17 | 36340 | 31200 | 13280 | 3.71 | 2.4 | 33200 | 3.16 | 1.49 | 8.1 | 6.5
Live | 213780659 |  | 10.5 | 17 | 36110 | 31400 | 13360 | 3.54 | 2.38 | 33400 | 3.14 | 1.48 | 8.1 | 6.5
Live | 213780658 |  | 10.5 | 17 | 36110 | 31400 | 13360 | 3.54 | 2.38 | 33400 | 3.14 | 1.48 | 8.1 | 6.5
Live | 213780657 |  | 10.5 | 17 | 36110 | 31400 | 13360 | 3.54 | 2.38 | 33400 | 3.14 | 1.48 | 8.1 | 6.5
Live | 213780649 |  | 10.5 | 17 | 36110 | 31400 | 13360 | 3.54 | 2.38 | 33400 | 3.12 | 1.47 | 8.1 | 6.5
Live | 213780648 |  | 10.5 | 17 | 36110 | 31400 | 13360 | 3.54 | 2.38 | 33400 | 3.12 | 1.47 | 8.1 | 6.5
Live | 213780647 |  | 10.5 | 17 | 36110 | 31400 | 13360 | 3.54 | 2.38 | 33400 | 3.12 | 1.47 | 8.1 | 6.5
Live | 213780639 |  | 10.5 | 16.5 | 35880 | 31600 | 13360 | 3.54 | 2.34 | 33400 | 3.1 | 1.46 | 8.1 | 6.5
Live | 213780638 |  | 10.5 | 16.5 | 35880 | 31600 | 13360 | 3.54 | 2.34 | 33400 | 3.1 | 1.46 | 8.1 | 6.5
Live | 213780637 |  | 10.5 | 16.5 | 35880 | 31600 | 13360 | 3.54 | 2.34 | 33400 | 3.1 | 1.46 | 8.1 | 6.5
Live | 210471325 |  | 11 | 16.5 | 37720 | 31600 | 12960 | 3.71 | 2.5 | 32400 | 3.32 | 1.56 | 8.1 | 7.15
Live | 210471324 |  | 11 | 16.5 | 37720 | 31600 | 12960 | 3.71 | 2.5 | 32400 | 3.32 | 1.56 | 8.1 | 7.15
Live | 210471323 |  | 11 | 16.5 | 37720 | 31600 | 12960 | 3.71 | 2.5 | 32400 | 3.32 | 1.56 | 8 | 7.2
Live | 210471322 |  | 11 | 16.5 | 37720 | 31600 | 12960 | 3.71 | 2.5 | 32400 | 3.32 | 1.56 | 8.1 | 7.15
Live | 210471281 |  | 11.5 | 17 | 37950 | 31200 | 12880 | 3.88 | 2.54 | 32200 | 3.36 | 1.58 | 8.1 | 7.25
Live | 210471280 |  | 11.5 | 17 | 37950 | 31200 | 12880 | 3.88 | 2.54 | 32200 | 3.36 | 1.58 | 8.1 | 7.25
Live | 210471279 |  | 11.5 | 17 | 37950 | 31200 | 12880 | 3.88 | 2.54 | 32200 | 3.36 | 1.58 | 8 | 7.25
Live | 210471278 |  | 11.5 | 17 | 37950 | 31200 | 12880 | 3.88 | 2.54 | 32200 | 3.36 | 1.58 | 8.1 | 7.25
Live | 210471259 |  | 11 | 17 | 37950 | 31400 | 12880 | 3.71 | 2.54 | 32200 | 3.33 | 1.57 | 8.1 | 7.2
Live | 210471258 |  | 11 | 17 | 37950 | 31400 | 12880 | 3.71 | 2.54 | 32200 | 3.33 | 1.57 | 8.1 | 7.2
Live | 210471257 |  | 11 | 17 | 37950 | 31400 | 12880 | 3.71 | 2.54 | 32200 | 3.33 | 1.57 | 8 | 7.25
Live | 210471256 |  | 11 | 17 | 37950 | 31400 | 12880 | 3.71 | 2.54 | 32200 | 3.33 | 1.57 | 8.1 | 7.2
Live | 210471248 |  | 11.5 | 17 | 37950 | 31200 | 12880 | 3.88 | 2.54 | 32200 | 3.36 | 1.58 | 8.1 | 7.25
Live | 210471247 |  | 11.5 | 17 | 37950 | 31200 | 12880 | 3.88 | 2.54 | 32200 | 3.36 | 1.58 | 8.1 | 7.25
Live | 210471246 |  | 11.5 | 17 | 37950 | 31200 | 12880 | 3.88 | 2.54 | 32200 | 3.36 | 1.58 | 8 | 7.25
Live | 214237834 |  | 9.5 | 16.5 | 63250 | 45500 | 24400 | 3.2 | 2.36 | 61000 | 2.96 | 1.39 | 8.1 | 6
Live | 210471245 |  | 11.5 | 17 | 37950 | 31200 | 12880 | 3.88 | 2.54 | 32200 | 3.36 | 1.58 | 8.1 | 7.25
Live | 214237824 |  | 9.5 | 16.5 | 63250 | 45500 | 24400 | 3.2 | 2.36 | 61000 | 2.96 | 1.39 | 8 | 6
Live | 210471226 |  | 11 | 16.5 | 37720 | 31600 | 13040 | 3.71 | 2.5 | 32600 | 3.29 | 1.55 | 8.1 | 7.15
Live | 210471225 |  | 11 | 16.5 | 37720 | 31600 | 13040 | 3.71 | 2.5 | 32600 | 3.29 | 1.55 | 8.1 | 7.15
Live | 214237814 |  | 9.5 | 16.5 | 63250 | 45500 | 24400 | 3.2 | 2.36 | 61000 | 2.94 | 1.38 | 8.1 | 6
Live | 210471224 |  | 11 | 16.5 | 37720 | 31600 | 13040 | 3.71 | 2.5 | 32600 | 3.29 | 1.55 | 8 | 7.2
Live | 210471223 |  | 11 | 16.5 | 37720 | 31600 | 13040 | 3.71 | 2.5 | 32600 | 3.29 | 1.55 | 8.1 | 7.15
Live | 214237804 |  | 9.5 | 16.5 | 63250 | 45500 | 24400 | 3.2 | 2.36 | 61000 | 2.96 | 1.39 | 8.1 | 6
Live | 210471215 |  | 11.5 | 17 | 37950 | 31200 | 12880 | 3.88 | 2.56 | 32200 | 3.38 | 1.59 | 8.1 | 7.25
Live | 214237794 |  | 9.5 | 16.5 | 63250 | 45500 | 24600 | 3.2 | 2.34 | 61500 | 2.94 | 1.38 | 8 | 6
Live | 210471214 |  | 11.5 | 17 | 37950 | 31200 | 12880 | 3.88 | 2.56 | 32200 | 3.38 | 1.59 | 8.1 | 7.25
Live | 214237784 |  | 9 | 15.5 | 62675 | 46000 | 24800 | 3.03 | 2.3 | 62000 | 2.9 | 1.36 | 8 | 6
Live | 210471213 |  | 11.5 | 17 | 37950 | 31200 | 12880 | 3.88 | 2.56 | 32200 | 3.38 | 1.59 | 8 | 7.3
Live | 210471212 |  | 11.5 | 17 | 37950 | 31200 | 12880 | 3.88 | 2.56 | 32200 | 3.38 | 1.59 | 8.1 | 7.25
Live | 214237774 |  | 9.5 | 16.5 | 63250 | 45500 | 24400 | 3.2 | 2.36 | 61000 | 2.96 | 1.39 | 8 | 6
Live | 210471204 |  | 11 | 16.5 | 37720 | 31600 | 13040 | 3.71 | 2.5 | 32600 | 3.29 | 1.55 | 8.1 | 7.15
Live | 214237764 |  | 9 | 16 | 63250 | 45500 | 24600 | 3.03 | 2.34 | 61500 | 2.94 | 1.38 | 8 | 6
Live | 210471203 |  | 11 | 16.5 | 37720 | 31600 | 13040 | 3.71 | 2.5 | 32600 | 3.29 | 1.55 | 8.1 | 7.15
Live | 214237754 |  | 9.5 | 17 | 63250 | 45500 | 24400 | 3.2 | 2.38 | 61000 | 2.96 | 1.39 | 8.1 | 6
Live | 214237844 |  | 9.5 | 16.5 | 63250 | 45500 | 24400 | 3.2 | 2.36 | 61000 | 2.96 | 1.39 | 8.1 | 6
Live | 214237744 |  | 9.5 | 16.5 | 63250 | 45500 | 24400 | 3.2 | 2.36 | 61000 | 2.96 | 1.39 | 8.1 | 6
Live | 214237734 |  | 9.5 | 17 | 63250 | 45500 | 24400 | 3.2 | 2.38 | 61000 | 2.96 | 1.39 | 8.1 | 6
Live | 214237724 |  | 9 | 16.5 | 63250 | 46000 | 24600 | 3.03 | 2.34 | 61500 | 2.94 | 1.38 | 8 | 6
Live | 213784996 |  | 9 | 16 | 63825 | 45500 | 24400 | 3.03 | 2.4 | 61000 | 3.02 | 1.42 | 8.1 | 6
Live | 213784986 |  | 9 | 16 | 63825 | 45500 | 24400 | 3.03 | 2.4 | 61000 | 3.02 | 1.42 | 8.1 | 6
Live | 213784976 |  | 9 | 16 | 63825 | 45500 | 24400 | 3.03 | 2.4 | 61000 | 3.02 | 1.42 | 8.1 | 6
Live | 213784966 |  | 9 | 16 | 63825 | 45500 | 24400 | 3.03 | 2.4 | 61000 | 3 | 1.41 | 8.1 | 6
Live | 213784956 |  | 9 | 16 | 63825 | 45500 | 24400 | 3.03 | 2.4 | 61000 | 3.02 | 1.42 | 8.1 | 6
Live | 213784946 |  | 9 | 16 | 63825 | 45500 | 24400 | 3.03 | 2.4 | 61000 | 3 | 1.41 | 8.1 | 6
Live | 213784936 |  | 8.5 | 15.2 | 63250 | 46000 | 24600 | 2.87 | 2.34 | 61500 | 2.96 | 1.39 | 8.1 | 6
Live | 213784926 |  | 9 | 16 | 63825 | 45500 | 24400 | 3.03 | 2.42 | 61000 | 3.02 | 1.42 | 8.1 | 6
Live | 213784916 |  | 9 | 16 | 63825 | 45500 | 24400 | 3.03 | 2.38 | 61000 | 3 | 1.41 | 8.1 | 6
Live | 213784906 |  | 9 | 16 | 63825 | 45500 | 24400 | 3.03 | 2.42 | 61000 | 3.02 | 1.42 | 8.1 | 6
Live | 213784896 |  | 9 | 16 | 63825 | 45500 | 24400 | 3.03 | 2.42 | 61000 | 3.02 | 1.42 | 8.1 | 6
Live | 213784886 |  | 9 | 16 | 63825 | 45500 | 24400 | 3.03 | 2.42 | 61000 | 3.02 | 1.42 | 8.1 | 6
Live | 213784876 |  | 9 | 15.5 | 63825 | 45500 | 24400 | 3.03 | 2.38 | 61000 | 3 | 1.41 | 8.1 | 6
Live | 213784866 |  | 8.5 | 15.5 | 63250 | 46000 | 24600 | 2.87 | 2.36 | 61500 | 2.96 | 1.39 | 8.1 | 6
Live | 213784856 |  | 9.5 | 16.5 | 64975 | 45500 | 24200 | 3.2 | 2.4 | 60500 | 3.02 | 1.42 | 8.1 | 6.5
Live | 213784846 |  | 9 | 16.5 | 64400 | 45500 | 24200 | 3.03 | 2.4 | 60500 | 3.02 | 1.42 | 8.1 | 6.5
Live | 213784836 |  | 9 | 17 | 64975 | 45500 | 24200 | 3.03 | 2.4 | 60500 | 3.02 | 1.42 | 8.1 | 6.5
Live | 213784826 |  | 9 | 16.5 | 64400 | 45500 | 24400 | 3.03 | 2.4 | 61000 | 3.02 | 1.42 | 8.1 | 6.5
Live | 213784816 |  | 9 | 16.5 | 64400 | 45500 | 24200 | 3.03 | 2.4 | 60500 | 3.02 | 1.42 | 8.1 | 6.5
Live | 213784806 |  | 9 | 16.5 | 64400 | 45500 | 24400 | 3.03 | 2.38 | 61000 | 3 | 1.41 | 8.1 | 6.5
Live | 213784796 |  | 8.5 | 16 | 63825 | 46000 | 24600 | 2.86 | 2.34 | 61500 | 2.96 | 1.39 | 8.1 | 6.5
Live | 213784786 |  | 9.5 | 17 | 64975 | 45000 | 24200 | 3.2 | 2.42 | 60500 | 3.04 | 1.43 | 8.1 | 6.5
Live | 213784776 |  | 9 | 16.5 | 64400 | 45500 | 24400 | 3.03 | 2.38 | 61000 | 3 | 1.41 | 8.1 | 6.5
Live | 213784766 |  | 9.5 | 17 | 64975 | 45000 | 24200 | 3.2 | 2.42 | 60500 | 3.04 | 1.43 | 8.1 | 6.5
Live | 213784756 |  | 9 | 17 | 64400 | 45500 | 24400 | 3.03 | 2.4 | 61000 | 3.02 | 1.42 | 8.1 | 6.5
Live | 213784746 |  | 9.5 | 16.5 | 64400 | 45000 | 24200 | 3.2 | 2.42 | 60500 | 3.04 | 1.43 | 8.1 | 6.5
Live | 213784736 |  | 9 | 16.5 | 64400 | 45500 | 24400 | 3.03 | 2.38 | 61000 | 3 | 1.41 | 8.1 | 6.5
Live | 213784726 |  | 9 | 16.5 | 64400 | 45500 | 24400 | 3.03 | 2.38 | 61000 | 3.02 | 1.42 | 8.1 | 6.5
Live | 213784716 |  | 9 | 16.5 | 64400 | 45500 | 24200 | 3.03 | 2.4 | 60500 | 3.02 | 1.42 | 8.1 | 6.5
Live | 213784706 |  | 9 | 16.5 | 64400 | 45500 | 24400 | 3.03 | 2.38 | 61000 | 3.02 | 1.42 | 8.1 | 6.5
Live | 213784696 |  | 9 | 16.5 | 64400 | 45500 | 24400 | 3.03 | 2.38 | 61000 | 3 | 1.41 | 8.1 | 6.5
Live | 213784686 |  | 9 | 15.5 | 63825 | 46000 | 24600 | 3.03 | 2.34 | 61500 | 2.96 | 1.39 | 8.1 | 6.5
Live | 213784676 |  | 9 | 16.5 | 64975 | 45500 | 24200 | 3.03 | 2.4 | 60500 | 3.02 | 1.42 | 8.1 | 6.5
Live | 213784666 |  | 9 | 16.5 | 64400 | 45500 | 24400 | 3.03 | 2.38 | 61000 | 3 | 1.41 | 8.1 | 6.5
Live | 213784656 |  | 9 | 16.5 | 64400 | 45500 | 24400 | 3.03 | 2.4 | 61000 | 3.02 | 1.42 | 8.1 | 6.5
Live | 213784646 |  | 9 | 16.5 | 64400 | 45500 | 24400 | 3.03 | 2.4 | 61000 | 3.02 | 1.42 | 8.1 | 6.5
Live | 213784636 |  | 9 | 16.5 | 64400 | 45500 | 24400 | 3.03 | 2.38 | 61000 | 3 | 1.41 | 8.1 | 6.5
Live | 213784626 |  | 9 | 16 | 63825 | 46000 | 24600 | 3.03 | 2.34 | 61500 | 2.96 | 1.39 | 8.1 | 6.5
Live | 213784616 |  | 9 | 16.5 | 63250 | 45000 | 24000 | 3.03 | 2.38 | 60000 | 2.96 | 1.39 | 8.1 | 6.5
Live | 213784606 |  | 9 | 16.5 | 63250 | 45000 | 24000 | 3.03 | 2.38 | 60000 | 2.96 | 1.39 | 8.1 | 6.5
Live | 213784596 |  | 9 | 16.5 | 63250 | 45000 | 24200 | 3.03 | 2.38 | 60500 | 2.96 | 1.39 | 8.1 | 6.5
Live | 213784586 |  | 9 | 16.5 | 63250 | 45000 | 24200 | 3.03 | 2.36 | 60500 | 2.94 | 1.38 | 8.1 | 6.5
Live | 213784576 |  | 9 | 16.5 | 63250 | 45000 | 24000 | 3.03 | 2.38 | 60000 | 2.96 | 1.39 | 8.1 | 6.5
Live | 213784566 |  | 9 | 16.5 | 63250 | 45500 | 24200 | 3.03 | 2.36 | 60500 | 2.94 | 1.38 | 8.1 | 6.5
Live | 213784556 |  | 8.5 | 15.5 | 62675 | 46000 | 24400 | 2.87 | 2.32 | 61000 | 2.9 | 1.36 | 8.1 | 6.5
Live | 213784546 |  | 9 | 16.5 | 63250 | 45000 | 24000 | 3.03 | 2.38 | 60000 | 2.96 | 1.39 | 8.1 | 6.5
Live | 213784536 |  | 9 | 16.5 | 63250 | 45500 | 24200 | 3.03 | 2.36 | 60500 | 2.94 | 1.38 | 8.1 | 6.5
Live | 213784526 |  | 9 | 17 | 63825 | 45000 | 24000 | 3.03 | 2.38 | 60000 | 2.96 | 1.39 | 8.1 | 6.5
Live | 213784516 |  | 9 | 16.5 | 63250 | 45000 | 24000 | 3.03 | 2.38 | 60000 | 2.96 | 1.39 | 8.1 | 6.5
Live | 213784506 |  | 9 | 16.5 | 63250 | 45000 | 24000 | 3.03 | 2.38 | 60000 | 2.96 | 1.39 | 8.1 | 6.5
Live | 213784496 |  | 9 | 16.5 | 63250 | 45500 | 24200 | 3.03 | 2.36 | 60500 | 2.94 | 1.38 | 8.1 | 6.5
Live | 214238734 |  | 10.5 | 17.5 | 52325 | 36200 | 18600 | 3.54 | 2.56 | 46500 | 3.32 | 1.56 | 8.5 | 6.5
Live | 214238724 |  | 10 | 17.5 | 52325 | 36200 | 18600 | 3.37 | 2.54 | 46500 | 3.32 | 1.56 | 8.5 | 6.5
Live | 214238714 |  | 10.5 | 17.5 | 52325 | 36000 | 18600 | 3.54 | 2.56 | 46500 | 3.34 | 1.57 | 8.5 | 6.5
Live | 214238704 |  | 10 | 17.5 | 52325 | 36200 | 18600 | 3.37 | 2.54 | 46500 | 3.3 | 1.55 | 8.5 | 6.5
Live | 214238694 |  | 10 | 17.5 | 52325 | 36200 | 18600 | 3.37 | 2.54 | 46500 | 3.32 | 1.56 | 8.5 | 6.5
Live | 214238684 |  | 10 | 17.5 | 52325 | 36200 | 18600 | 3.37 | 2.54 | 46500 | 3.3 | 1.55 | 8.5 | 6.5
Live | 214238674 |  | 10 | 17 | 51750 | 36800 | 18800 | 3.37 | 2.46 | 47000 | 3.22 | 1.51 | 8.5 | 6.5
Live | 214238664 |  | 10.5 | 17.5 | 52325 | 36000 | 18400 | 3.54 | 2.56 | 46000 | 3.34 | 1.57 | 8.5 | 6.5
Live | 214238654 |  | 10 | 17.5 | 52325 | 36200 | 18600 | 3.37 | 2.52 | 46500 | 3.3 | 1.55 | 8.5 | 6.5
Live | 214238644 |  | 10.5 | 17.5 | 52325 | 36000 | 18400 | 3.54 | 2.56 | 46000 | 3.34 | 1.57 | 8.5 | 6.5
Live | 214238634 |  | 10.5 | 17.5 | 52325 | 36000 | 18400 | 3.54 | 2.56 | 46000 | 3.34 | 1.57 | 8.5 | 6.5
Live | 214238624 |  | 10.5 | 17.5 | 52325 | 36000 | 18400 | 3.54 | 2.56 | 46000 | 3.34 | 1.57 | 8.5 | 6.5
Live | 214238614 |  | 10 | 17.5 | 52325 | 36400 | 18600 | 3.37 | 2.52 | 46500 | 3.28 | 1.54 | 8.5 | 6.5
Live | 214238604 |  | 10 | 17.5 | 51750 | 36400 | 18800 | 3.37 | 2.54 | 47000 | 3.32 | 1.56 | 8.5 | 6.5
Live | 214238594 |  | 10 | 17.5 | 51750 | 36400 | 18800 | 3.37 | 2.54 | 47000 | 3.32 | 1.56 | 8.5 | 6.5
Live | 214238584 |  | 10 | 17.5 | 51750 | 36400 | 18800 | 3.37 | 2.54 | 47000 | 3.32 | 1.56 | 8.5 | 6.5
Live | 214238574 |  | 10 | 17 | 51750 | 36400 | 18800 | 3.37 | 2.52 | 47000 | 3.3 | 1.55 | 8.5 | 6.5
Live | 214238564 |  | 10 | 17.5 | 51750 | 36400 | 18800 | 3.37 | 2.54 | 47000 | 3.32 | 1.56 | 8.5 | 6.5
Live | 214238554 |  | 10 | 17 | 51175 | 36600 | 18800 | 3.37 | 2.52 | 47000 | 3.3 | 1.55 | 8.5 | 6.5
Live | 214238544 |  | 9.5 | 16.5 | 51175 | 37000 | 19000 | 3.2 | 2.46 | 47500 | 3.22 | 1.52 | 8.5 | 6.5
Live | 214238534 |  | 10 | 17.5 | 51750 | 36200 | 18800 | 3.37 | 2.56 | 47000 | 3.34 | 1.57 | 8.5 | 6.5
Live | 214238524 |  | 10 | 17 | 51175 | 36600 | 18800 | 3.37 | 2.52 | 47000 | 3.3 | 1.55 | 8.5 | 6.5
Live | 214238514 |  | 10 | 17.5 | 51750 | 36200 | 18800 | 3.37 | 2.56 | 47000 | 3.34 | 1.57 | 8.5 | 6.5
Live | 214238504 |  | 10 | 17.5 | 51750 | 36400 | 18800 | 3.37 | 2.56 | 47000 | 3.32 | 1.56 | 8.5 | 6.5
Live | 214238494 |  | 10 | 17.5 | 51750 | 36200 | 18800 | 3.37 | 2.56 | 47000 | 3.34 | 1.57 | 8.5 | 6.5
Live | 214238484 |  | 10 | 17 | 51175 | 36600 | 18800 | 3.37 | 2.52 | 47000 | 3.28 | 1.54 | 8.5 | 6.5
Live | 214238474 |  | 10 | 17.5 | 51750 | 36400 | 18800 | 3.37 | 2.54 | 47000 | 3.32 | 1.56 | 8.5 | 6.5
Live | 214238464 |  | 10 | 17.5 | 51750 | 36400 | 18800 | 3.37 | 2.54 | 47000 | 3.32 | 1.56 | 8.5 | 6.5
Live | 214238454 |  | 10 | 17.5 | 51750 | 36400 | 18800 | 3.37 | 2.54 | 47000 | 3.32 | 1.56 | 8.5 | 6.5
Live | 214238444 |  | 10 | 17 | 51175 | 36600 | 18800 | 3.37 | 2.52 | 47000 | 3.3 | 1.55 | 8.5 | 6.5
Live | 214238434 |  | 9.5 | 16.5 | 51175 | 37000 | 19000 | 3.2 | 2.46 | 47500 | 3.22 | 1.52 | 8.5 | 6.5
Live | 214238424 |  | 10 | 17.5 | 51750 | 36200 | 18800 | 3.37 | 2.56 | 47000 | 3.34 | 1.57 | 8.5 | 6.5
Live | 214238414 |  | 10 | 17 | 51175 | 36600 | 18800 | 3.37 | 2.52 | 47000 | 3.3 | 1.55 | 8.5 | 6.5
Live | 214238404 |  | 10 | 17.5 | 51750 | 36400 | 18800 | 3.37 | 2.56 | 47000 | 3.32 | 1.56 | 8.5 | 6.5
Live | 214238394 |  | 10 | 17.5 | 51750 | 36200 | 18800 | 3.37 | 2.56 | 47000 | 3.34 | 1.57 | 8.5 | 6.5
Live | 214238384 |  | 10 | 17 | 51175 | 36600 | 18800 | 3.37 | 2.52 | 47000 | 3.28 | 1.54 | 8.5 | 6.5
Live | 214238374 |  | 9.5 | 17 | 51175 | 36800 | 19000 | 3.2 | 2.48 | 47500 | 3.24 | 1.53 | 8.5 | 6.5
Live | 214238364 |  | 9.5 | 16 | 50600 | 37600 | 19200 | 3.2 | 2.4 | 48000 | 3.14 | 1.48 | 8.5 | 6.5
Live | 213783166 |  | 10 | 17 | 52900 | 36200 | 18400 | 3.37 | 2.58 | 46000 | 3.38 | 1.59 | 8.5 | 6.5
Live | 213783156 |  | 10 | 17 | 52900 | 36200 | 18400 | 3.37 | 2.58 | 46000 | 3.36 | 1.58 | 8.5 | 6.5
Live | 213783146 |  | 10 | 17 | 52900 | 36000 | 18400 | 3.37 | 2.58 | 46000 | 3.38 | 1.59 | 8.5 | 6.5
Live | 213783136 |  | 10 | 16.5 | 52900 | 36200 | 18400 | 3.37 | 2.58 | 46000 | 3.36 | 1.58 | 8.5 | 6.5
Live | 213783126 |  | 10 | 17 | 52900 | 36200 | 18400 | 3.37 | 2.58 | 46000 | 3.36 | 1.58 | 8.5 | 6.5
Live | 213783116 |  | 10 | 16.5 | 52900 | 36200 | 18600 | 3.37 | 2.56 | 46500 | 3.34 | 1.57 | 8.5 | 6.5
Live | 213783106 |  | 9.5 | 16 | 52325 | 36800 | 18800 | 3.2 | 2.5 | 47000 | 3.26 | 1.53 | 8.1 | 6.5
Live | 213783096 |  | 10 | 17 | 52900 | 36000 | 18400 | 3.37 | 2.6 | 46000 | 3.4 | 1.6 | 8.5 | 6.5
Live | 213783086 |  | 10 | 17 | 52900 | 36200 | 18400 | 3.37 | 2.56 | 46000 | 3.34 | 1.57 | 8.5 | 6.5
Live | 213783076 |  | 10 | 17 | 52900 | 36000 | 18400 | 3.37 | 2.6 | 46000 | 3.4 | 1.6 | 8.5 | 6.5
Live | 213783066 |  | 10 | 17 | 52900 | 36000 | 18400 | 3.37 | 2.6 | 46000 | 3.38 | 1.59 | 8.5 | 6.5
Live | 213783056 |  | 10 | 17 | 52900 | 36000 | 18400 | 3.37 | 2.6 | 46000 | 3.4 | 1.6 | 8.5 | 6.5
Live | 213783046 |  | 10 | 16.5 | 52900 | 36400 | 18600 | 3.37 | 2.56 | 46500 | 3.34 | 1.57 | 8.5 | 6.5
Live | 213783036 |  | 9.5 | 16.5 | 52325 | 36600 | 18600 | 3.2 | 2.52 | 46500 | 3.28 | 1.54 | 8.5 | 6.5
Live | 213783026 |  | 9 | 15.5 | 51750 | 37200 | 19000 | 3.03 | 2.44 | 47500 | 3.2 | 1.5 | 8.1 | 6.5
Live | 213783016 |  | 9.5 | 16.5 | 51750 | 36600 | 18800 | 3.2 | 2.56 | 47000 | 3.34 | 1.57 | 8.5 | 6.5
Live | 213783006 |  | 9.5 | 16.5 | 51750 | 36600 | 18800 | 3.2 | 2.54 | 47000 | 3.34 | 1.57 | 8.5 | 6.5
Live | 213782996 |  | 9.5 | 16.5 | 52325 | 36400 | 18800 | 3.2 | 2.56 | 47000 | 3.34 | 1.57 | 8.5 | 6.5
Live | 213782986 |  | 9.5 | 16.5 | 51750 | 36600 | 18800 | 3.2 | 2.54 | 47000 | 3.32 | 1.56 | 8.5 | 6.5
Live | 213782976 |  | 9.5 | 16.5 | 51750 | 36600 | 18800 | 3.2 | 2.54 | 47000 | 3.34 | 1.57 | 8.5 | 6.5
Live | 213782966 |  | 9.5 | 16.5 | 51750 | 36600 | 19000 | 3.2 | 2.52 | 47500 | 3.32 | 1.56 | 8.5 | 6.5
Live | 213782956 |  | 9 | 16 | 51750 | 37200 | 19200 | 3.03 | 2.46 | 48000 | 3.24 | 1.52 | 8.1 | 6.5
Live | 213782946 |  | 9.5 | 16.5 | 52325 | 36400 | 18800 | 3.2 | 2.56 | 47000 | 3.36 | 1.58 | 8.5 | 6.5
Live | 213782936 |  | 9.5 | 16.5 | 51750 | 36800 | 19000 | 3.2 | 2.52 | 47500 | 3.32 | 1.56 | 8.5 | 6.5
Live | 213782926 |  | 10 | 16.5 | 52325 | 36400 | 18800 | 3.37 | 2.56 | 47000 | 3.36 | 1.58 | 8.5 | 6.5
Live | 213782916 |  | 9.5 | 16.5 | 52325 | 36400 | 18800 | 3.2 | 2.56 | 47000 | 3.34 | 1.57 | 8.5 | 6.5
Live | 213782906 |  | 9.5 | 16.5 | 52325 | 36400 | 18800 | 3.2 | 2.56 | 47000 | 3.36 | 1.58 | 8.5 | 6.5
Live | 213782896 |  | 9.5 | 16.5 | 51750 | 36800 | 19000 | 3.2 | 2.52 | 47500 | 3.3 | 1.55 | 8.5 | 6.5
Live | 213782886 |  | 9.5 | 16 | 51750 | 37000 | 19000 | 3.2 | 2.48 | 47500 | 3.26 | 1.53 | 8.5 | 6.5
Live | 213782876 |  | 9 | 15.5 | 51175 | 37800 | 19400 | 3.04 | 2.4 | 48500 | 3.16 | 1.49 | 8.1 | 6.5
Live | 213782866 |  | 10 | 17.5 | 53475 | 36000 | 18400 | 3.37 | 2.56 | 46000 | 3.36 | 1.58 | 8.5 | 6.5
Live | 213782856 |  | 10 | 17.5 | 53475 | 36200 | 18400 | 3.37 | 2.56 | 46000 | 3.36 | 1.58 | 8.5 | 6.5
Live | 213782846 |  | 10 | 17.5 | 53475 | 36000 | 18400 | 3.37 | 2.58 | 46000 | 3.36 | 1.58 | 8.5 | 7
Live | 213782836 |  | 10 | 17.5 | 53475 | 36200 | 18400 | 3.37 | 2.56 | 46000 | 3.34 | 1.57 | 8.5 | 6.5
Live | 213782826 |  | 10 | 17.5 | 53475 | 36200 | 18400 | 3.37 | 2.56 | 46000 | 3.36 | 1.58 | 8.5 | 6.5
Live | 213782816 |  | 10 | 17.5 | 53475 | 36200 | 18400 | 3.37 | 2.54 | 46000 | 3.34 | 1.57 | 8.5 | 6.5
Live | 213782806 |  | 10 | 17 | 52900 | 36800 | 18600 | 3.37 | 2.48 | 46500 | 3.26 | 1.54 | 8.5 | 6.5
Live | 213782796 |  | 10 | 17.5 | 53475 | 36000 | 18400 | 3.37 | 2.58 | 46000 | 3.38 | 1.59 | 8.5 | 7
Live | 213782786 |  | 10 | 17 | 52900 | 36200 | 18400 | 3.37 | 2.54 | 46000 | 3.34 | 1.57 | 8.5 | 6.5
Live | 213782776 |  | 10.5 | 17.5 | 53475 | 36000 | 18400 | 3.54 | 2.58 | 46000 | 3.38 | 1.59 | 8.5 | 6.5
Live | 213782766 |  | 10 | 17.5 | 53475 | 36000 | 18400 | 3.37 | 2.58 | 46000 | 3.38 | 1.59 | 8.5 | 6.5
Live | 213782756 |  | 10 | 17.5 | 53475 | 36000 | 18400 | 3.37 | 2.58 | 46000 | 3.38 | 1.59 | 8.5 | 6.5
Live | 213782746 |  | 10 | 17.5 | 52900 | 36400 | 18400 | 3.37 | 2.54 | 46000 | 3.32 | 1.56 | 8.5 | 6.5
Live | 213782736 |  | 10 | 17.5 | 52325 | 35800 | 18200 | 3.37 | 2.54 | 45500 | 3.3 | 1.56 | 8.5 | 6.5
Live | 213782726 |  | 10 | 17.5 | 52325 | 35800 | 18200 | 3.37 | 2.54 | 45500 | 3.3 | 1.56 | 8.5 | 6.5
Live | 213782716 |  | 10 | 17.5 | 52325 | 35800 | 18200 | 3.37 | 2.56 | 45500 | 3.32 | 1.56 | 8.5 | 6.5
Live | 213782706 |  | 10 | 17.5 | 52325 | 36000 | 18200 | 3.37 | 2.54 | 45500 | 3.28 | 1.54 | 8.5 | 6.5
Live | 213782696 |  | 10 | 17.5 | 52325 | 35800 | 18200 | 3.37 | 2.54 | 45500 | 3.3 | 1.56 | 8.5 | 6.5
Live | 213782686 |  | 10 | 17 | 52325 | 36000 | 18400 | 3.37 | 2.52 | 46000 | 3.28 | 1.55 | 8.5 | 6.5
Live | 213782676 |  | 9.5 | 16.5 | 51750 | 36400 | 18600 | 3.2 | 2.46 | 46500 | 3.2 | 1.51 | 8.5 | 6.5
Live | 213782666 |  | 10 | 17.5 | 52325 | 35800 | 18200 | 3.37 | 2.56 | 45500 | 3.32 | 1.56 | 8.5 | 6.5
Live | 213782656 |  | 10 | 17.5 | 52325 | 36000 | 18200 | 3.37 | 2.52 | 45500 | 3.28 | 1.54 | 8.5 | 6.5
Live | 213782646 |  | 10.5 | 17.5 | 52325 | 35800 | 18200 | 3.54 | 2.56 | 45500 | 3.32 | 1.56 | 8.5 | 6.5
Live | 213782636 |  | 10 | 17.5 | 52325 | 35800 | 18200 | 3.37 | 2.56 | 45500 | 3.32 | 1.56 | 8.5 | 6.5
Live | 213782626 |  | 10 | 17.5 | 52325 | 35800 | 18200 | 3.37 | 2.56 | 45500 | 3.32 | 1.56 | 8.5 | 6.5
Live | 213782616 |  | 10 | 17 | 52325 | 36000 | 18400 | 3.37 | 2.52 | 46000 | 3.26 | 1.53 | 8.5 | 6.5
Live | 213782606 |  | 10 | 17.5 | 51175 | 36200 | 18600 | 3.37 | 2.56 | 46500 | 3.3 | 1.55 | 8.5 | 6.5
Live | 213782596 |  | 10 | 17 | 51175 | 36400 | 18600 | 3.37 | 2.56 | 46500 | 3.3 | 1.55 | 8.5 | 6.5
Live | 213782586 |  | 10 | 17.5 | 51750 | 36200 | 18600 | 3.37 | 2.56 | 46500 | 3.32 | 1.56 | 8.5 | 7
Live | 213782576 |  | 9.5 | 17 | 51175 | 36400 | 18600 | 3.2 | 2.54 | 46500 | 3.28 | 1.54 | 8.5 | 6.5
Live | 213782566 |  | 10 | 17 | 51175 | 36400 | 18600 | 3.37 | 2.56 | 46500 | 3.3 | 1.55 | 8.5 | 6.5
Live | 213782556 |  | 9.5 | 17 | 51175 | 36400 | 18600 | 3.2 | 2.54 | 46500 | 3.28 | 1.54 | 8.5 | 7
Live | 213782546 |  | 9.5 | 16.5 | 51175 | 37000 | 18800 | 3.2 | 2.48 | 47000 | 3.2 | 1.51 | 8.5 | 7
Live | 213782536 |  | 10 | 17.5 | 51750 | 36200 | 18600 | 3.37 | 2.58 | 46500 | 3.32 | 1.56 | 8.5 | 7
Live | 213782526 |  | 10 | 17 | 51175 | 36400 | 18600 | 3.37 | 2.54 | 46500 | 3.28 | 1.54 | 8.5 | 7
Live | 213782516 |  | 10 | 17.5 | 51750 | 36200 | 18600 | 3.37 | 2.56 | 46500 | 3.32 | 1.56 | 8.5 | 7
Live | 213782506 |  | 10 | 17.5 | 51750 | 36200 | 18600 | 3.37 | 2.56 | 46500 | 3.32 | 1.56 | 8.5 | 7
Live | 213782496 |  | 10 | 17.5 | 51175 | 36200 | 18600 | 3.37 | 2.56 | 46500 | 3.32 | 1.56 | 8.5 | 7
Live | 213782486 |  | 9.5 | 17 | 51175 | 36400 | 18600 | 3.2 | 2.52 | 46500 | 3.26 | 1.54 | 8.5 | 7
Live | 213782476 |  | 9.5 | 17 | 51175 | 36400 | 18600 | 3.2 | 2.54 | 46500 | 3.28 | 1.54 | 8.5 | 6.5
Live | 213782466 |  | 10 | 17.5 | 51175 | 36400 | 18600 | 3.37 | 2.54 | 46500 | 3.3 | 1.55 | 8.5 | 7
Live | 213782456 |  | 9.5 | 17 | 51175 | 36400 | 18600 | 3.2 | 2.54 | 46500 | 3.28 | 1.54 | 8.5 | 6.5
Live | 213782446 |  | 10 | 17 | 51175 | 36600 | 18600 | 3.37 | 2.52 | 46500 | 3.26 | 1.54 | 8.5 | 7
Live | 213782436 |  | 9.5 | 16.5 | 50600 | 37000 | 18800 | 3.2 | 2.46 | 47000 | 3.18 | 1.5 | 8.5 | 7
Live | 213782426 |  | 10 | 17.5 | 51175 | 36200 | 18600 | 3.37 | 2.56 | 46500 | 3.3 | 1.55 | 8.5 | 7
Live | 213782416 |  | 9.5 | 17 | 51175 | 36600 | 18600 | 3.2 | 2.52 | 46500 | 3.26 | 1.54 | 8.5 | 7
Live | 213782406 |  | 10 | 17.5 | 51175 | 36400 | 18600 | 3.37 | 2.56 | 46500 | 3.3 | 1.55 | 8.5 | 6.5
Live | 213782396 |  | 10 | 17.5 | 51175 | 36200 | 18600 | 3.37 | 2.56 | 46500 | 3.3 | 1.55 | 8.5 | 6.5
Live | 213782386 |  | 9.5 | 17 | 51175 | 36600 | 18800 | 3.2 | 2.52 | 47000 | 3.26 | 1.53 | 8.5 | 7
Live | 213782376 |  | 9.5 | 16.5 | 51175 | 36800 | 18800 | 3.2 | 2.48 | 47000 | 3.2 | 1.51 | 8.5 | 6.5
Live | 213782366 |  | 9 | 16 | 50600 | 37600 | 19200 | 3.03 | 2.4 | 48000 | 3.12 | 1.47 | 8.5 | 6.5
Live | 214574739 |  | 12 | 19 | 37720 | 31200 | 12880 | 4.05 | 2.52 | 32200 | 3.36 | 1.58 | 8.5 | 6.5
Live | 214574729 |  | 11.5 | 18.5 | 37720 | 31200 | 12880 | 3.88 | 2.52 | 32200 | 3.33 | 1.57 | 8 | 6.5
Live | 214574719 |  | 11.5 | 17.5 | 37490 | 31400 | 12960 | 3.88 | 2.48 | 32400 | 3.3 | 1.55 | 8 | 6.5
Live | 214574709 |  | 12 | 19 | 37720 | 31200 | 12880 | 4.05 | 2.52 | 32200 | 3.33 | 1.57 | 8.5 | 6.5
Live | 214574699 |  | 11.5 | 18.5 | 37720 | 31400 | 12880 | 3.88 | 2.5 | 32200 | 3.32 | 1.56 | 8 | 6.5
Live | 214574689 |  | 11.5 | 18.5 | 37720 | 31400 | 12880 | 3.88 | 2.5 | 32200 | 3.32 | 1.56 | 8 | 6.5
Live | 214574679 |  | 11.5 | 17.5 | 37260 | 31400 | 13040 | 3.87 | 2.52 | 32600 | 3.34 | 1.57 | 8.5 | 6.5
Live | 214574669 |  | 11.5 | 17.5 | 37260 | 31600 | 13120 | 3.87 | 2.52 | 32800 | 3.34 | 1.57 | 8.5 | 6.5
Live | 214574659 |  | 11.5 | 17 | 37030 | 31800 | 13200 | 3.88 | 2.48 | 33000 | 3.3 | 1.55 | 8 | 6.5
Live | 214574649 |  | 11.5 | 17.5 | 37260 | 31400 | 13040 | 3.87 | 2.52 | 32600 | 3.34 | 1.57 | 8.5 | 6.5
Live | 214574639 |  | 11.5 | 17.5 | 37260 | 31600 | 13120 | 3.87 | 2.5 | 32800 | 3.31 | 1.56 | 8 | 6.5
Live | 214574629 |  | 11.5 | 18.5 | 37260 | 31600 | 13120 | 3.87 | 2.5 | 32800 | 3.31 | 1.56 | 8 | 6.5
Live | 214574619 |  | 11.5 | 17.5 | 37260 | 31400 | 13040 | 3.87 | 2.52 | 32600 | 3.34 | 1.57 | 8.5 | 6.5
Live | 214574609 |  | 11.5 | 17.5 | 37260 | 31600 | 13120 | 3.87 | 2.52 | 32800 | 3.34 | 1.57 | 8.5 | 6.5
Live | 214574599 |  | 11.5 | 17 | 37030 | 31800 | 13200 | 3.88 | 2.48 | 33000 | 3.3 | 1.55 | 8.1 | 6.5
Live | 214574589 |  | 11.5 | 17.5 | 37260 | 31400 | 13040 | 3.87 | 2.52 | 32600 | 3.34 | 1.57 | 8.5 | 6.5
Live | 214574579 |  | 11.5 | 17.5 | 37260 | 31600 | 13120 | 3.87 | 2.5 | 32800 | 3.31 | 1.56 | 8.1 | 6.5
Live | 214574569 |  | 11.5 | 18.5 | 37260 | 31600 | 13120 | 3.87 | 2.5 | 32800 | 3.31 | 1.56 | 8.1 | 6.5
Live | 214574559 |  | 11.5 | 17 | 36570 | 31200 | 13200 | 3.87 | 2.44 | 33000 | 3.23 | 1.52 | 8.1 | 6.5
Live | 214574549 |  | 11 | 17 | 36570 | 31400 | 13200 | 3.71 | 2.44 | 33000 | 3.22 | 1.52 | 8.1 | 6.5
Live | 214574539 |  | 11 | 16.5 | 36340 | 31600 | 13280 | 3.71 | 2.4 | 33200 | 3.18 | 1.5 | 8.1 | 6.5
Live | 214574529 |  | 11.5 | 17 | 36570 | 31400 | 13200 | 3.87 | 2.44 | 33000 | 3.22 | 1.52 | 8.1 | 6.5
Live | 214574519 |  | 11 | 17 | 36570 | 31400 | 13200 | 3.71 | 2.42 | 33000 | 3.2 | 1.51 | 8.1 | 6.5
Live | 214574509 |  | 11 | 17 | 36570 | 31400 | 13200 | 3.71 | 2.42 | 33000 | 3.2 | 1.51 | 8.1 | 6.5
Live | 214574499 |  | 11 | 17 | 36110 | 31000 | 13200 | 3.71 | 2.38 | 33000 | 3.16 | 1.49 | 8.1 | 6.5
Live | 214574489 |  | 11 | 17 | 36110 | 31200 | 13280 | 3.71 | 2.38 | 33200 | 3.14 | 1.48 | 8.1 | 6.5
Live | 214574469 |  | 11 | 17 | 36110 | 31000 | 13200 | 3.71 | 2.38 | 33000 | 3.16 | 1.49 | 8.1 | 6.5
Live | 214574459 |  | 11 | 16.5 | 36110 | 31200 | 13280 | 3.71 | 2.38 | 33200 | 3.14 | 1.48 | 8.1 | 6.5
Live | 214574449 |  | 11 | 17 | 36110 | 31200 | 13280 | 3.71 | 2.38 | 33200 | 3.14 | 1.48 | 8.1 | 6.5
Live | 214574439 |  | 11.5 | 18 | 37950 | 31200 | 12800 | 3.88 | 2.56 | 32000 | 3.39 | 1.59 | 8.5 | 6.5
Live | 214574429 |  | 11.5 | 17 | 37950 | 31400 | 12880 | 3.88 | 2.54 | 32200 | 3.36 | 1.58 | 8.5 | 6.5
Live | 214574419 |  | 11 | 16.5 | 37720 | 31600 | 12960 | 3.71 | 2.5 | 32400 | 3.32 | 1.56 | 8 | 6.5
Live | 214574409 |  | 11.5 | 18 | 37950 | 31200 | 12800 | 3.88 | 2.56 | 32000 | 3.39 | 1.59 | 8.5 | 6.5
Live | 214574399 |  | 11 | 17 | 37950 | 31400 | 12880 | 3.71 | 2.54 | 32200 | 3.36 | 1.58 | 8.5 | 6.5
Live | 214574389 |  | 11 | 17 | 37950 | 31400 | 12880 | 3.71 | 2.54 | 32200 | 3.36 | 1.58 | 8.5 | 6.5
Live | 214574379 |  | 11 | 17.5 | 37490 | 31600 | 13040 | 3.71 | 2.54 | 32600 | 3.38 | 1.59 | 8.5 | 6.5
Live | 214574369 |  | 11 | 17 | 37490 | 31600 | 13120 | 3.71 | 2.52 | 32800 | 3.36 | 1.58 | 8.5 | 6.5
Live | 214574359 |  | 11 | 16.5 | 37260 | 31800 | 13200 | 3.7 | 2.5 | 33000 | 3.32 | 1.56 | 8 | 6.5
Live | 214574349 |  | 11 | 17.5 | 37490 | 31600 | 13040 | 3.71 | 2.54 | 32600 | 3.36 | 1.58 | 8.5 | 6.5
Live | 214574339 |  | 11 | 17.5 | 37490 | 31600 | 13120 | 3.71 | 2.52 | 32800 | 3.34 | 1.57 | 8.5 | 6.5
Live | 214574329 |  | 11 | 17.5 | 37490 | 31600 | 13120 | 3.71 | 2.52 | 32800 | 3.34 | 1.57 | 8.5 | 6.5
Live | 214574319 |  | 11 | 17.5 | 37490 | 31600 | 13120 | 3.71 | 2.52 | 32800 | 3.34 | 1.57 | 8.5 | 6.5
Live | 214574309 |  | 11 | 16.5 | 37260 | 31600 | 13120 | 3.7 | 2.5 | 32800 | 3.34 | 1.57 | 8 | 6.5
Live | 214574299 |  | 11 | 16.5 | 37260 | 31800 | 13200 | 3.7 | 2.48 | 33000 | 3.3 | 1.55 | 8 | 6.5
Live | 214574289 |  | 11 | 17 | 37490 | 31600 | 13120 | 3.71 | 2.52 | 32800 | 3.34 | 1.57 | 8.5 | 6.5
Live | 214574279 |  | 11 | 16.5 | 37260 | 31600 | 13120 | 3.7 | 2.5 | 32800 | 3.31 | 1.56 | 8 | 6.5
Live | 214574269 |  | 11 | 16.5 | 37260 | 31600 | 13120 | 3.7 | 2.5 | 32800 | 3.31 | 1.56 | 8 | 6.5
Live | 214574259 |  | 11 | 16.5 | 37030 | 31400 | 13120 | 3.7 | 2.5 | 32800 | 3.3 | 1.55 | 8 | 6.5
Live | 214574249 |  | 11 | 16.5 | 37030 | 31600 | 13200 | 3.7 | 2.48 | 33000 | 3.28 | 1.54 | 8 | 6.5
Live | 214574239 |  | 10.5 | 16 | 36800 | 31800 | 13280 | 3.54 | 2.44 | 33200 | 3.24 | 1.53 | 8 | 6.5
Live | 214574229 |  | 11 | 16.5 | 37030 | 31400 | 13120 | 3.7 | 2.48 | 32800 | 3.3 | 1.55 | 8 | 6.5
Live | 214574219 |  | 11 | 16.5 | 37030 | 31600 | 13200 | 3.7 | 2.48 | 33000 | 3.28 | 1.54 | 8 | 6.5
Live | 214574209 |  | 11 | 16.5 | 37030 | 31600 | 13200 | 3.7 | 2.48 | 33000 | 3.28 | 1.54 | 8 | 6.5
Live | 214574199 |  | 11.5 | 18.5 | 38180 | 31200 | 12720 | 3.87 | 2.54 | 31800 | 3.38 | 1.59 | 8.5 | 7
Live | 214574189 |  | 11.5 | 17.5 | 38180 | 31200 | 12720 | 3.87 | 2.54 | 31800 | 3.36 | 1.58 | 8.5 | 7
Live | 214574179 |  | 11.5 | 18 | 37950 | 31400 | 12800 | 3.88 | 2.5 | 32000 | 3.33 | 1.56 | 8.5 | 7
Live | 214574169 |  | 11.5 | 18.5 | 38180 | 31200 | 12720 | 3.87 | 2.54 | 31800 | 3.36 | 1.58 | 8.5 | 7
Live | 214574159 |  | 11.5 | 17.5 | 38180 | 31200 | 12800 | 3.87 | 2.52 | 32000 | 3.34 | 1.57 | 8.5 | 7
Live | 214574149 |  | 11.5 | 18 | 38180 | 31200 | 12800 | 3.87 | 2.52 | 32000 | 3.34 | 1.57 | 8.5 | 7
Live | 214574139 |  | 11.5 | 18.5 | 38180 | 31200 | 12720 | 3.87 | 2.54 | 31800 | 3.36 | 1.58 | 8.5 | 7
Live | 214574129 |  | 11.5 | 17.5 | 38180 | 31200 | 12800 | 3.87 | 2.52 | 32000 | 3.36 | 1.58 | 8.5 | 7
Live | 214574119 |  | 11 | 17.5 | 37950 | 31400 | 12880 | 3.71 | 2.48 | 32200 | 3.3 | 1.55 | 8.5 | 7
Live | 214574109 |  | 11.5 | 18.5 | 38180 | 31200 | 12720 | 3.87 | 2.54 | 31800 | 3.36 | 1.58 | 8.5 | 7
Live | 214574099 |  | 11.5 | 17.5 | 38180 | 31200 | 12800 | 3.87 | 2.52 | 32000 | 3.34 | 1.57 | 8.5 | 7
Live | 214574089 |  | 11.5 | 17.5 | 38180 | 31200 | 12800 | 3.87 | 2.52 | 32000 | 3.34 | 1.57 | 8.5 | 7
Live | 214574079 |  | 11.5 | 18 | 37720 | 31000 | 12640 | 3.88 | 2.52 | 31600 | 3.32 | 1.56 | 8.5 | 7
Live | 214574069 |  | 11.5 | 17.5 | 37720 | 31000 | 12640 | 3.88 | 2.5 | 31600 | 3.3 | 1.55 | 8.5 | 7
Live | 214574059 |  | 11 | 17.5 | 37490 | 31200 | 12720 | 3.71 | 2.48 | 31800 | 3.26 | 1.53 | 8.5 | 7
Live | 214574049 |  | 11.5 | 17.5 | 37720 | 31000 | 12640 | 3.88 | 2.52 | 31600 | 3.32 | 1.56 | 8.5 | 7
Live | 214574039 |  | 11.5 | 17.5 | 37720 | 31000 | 12640 | 3.88 | 2.5 | 31600 | 3.3 | 1.55 | 8.5 | 7
Live | 214574029 |  | 11.5 | 17.5 | 37720 | 31000 | 12640 | 3.88 | 2.5 | 31600 | 3.3 | 1.55 | 8.5 | 7
Live | 214574019 |  | 11.5 | 17.5 | 37260 | 31400 | 12880 | 3.87 | 2.54 | 32200 | 3.32 | 1.56 | 8.5 | 7
Live | 214574009 |  | 11 | 17.5 | 37260 | 31400 | 12960 | 3.7 | 2.52 | 32400 | 3.32 | 1.56 | 8.5 | 7
Live | 214573999 |  | 11 | 17 | 37030 | 31600 | 13040 | 3.7 | 2.48 | 32600 | 3.28 | 1.54 | 8.5 | 7
Live | 214573989 |  | 11.5 | 17.5 | 37260 | 31400 | 12880 | 3.87 | 2.54 | 32200 | 3.32 | 1.56 | 8.5 | 7
Live | 214573979 |  | 11 | 17.5 | 37030 | 31400 | 12960 | 3.7 | 2.52 | 32400 | 3.3 | 1.55 | 8.5 | 7
Live | 214573969 |  | 11 | 17.5 | 37260 | 31400 | 12960 | 3.7 | 2.52 | 32400 | 3.3 | 1.55 | 8.5 | 7
Live | 214573959 |  | 11.5 | 17.5 | 37260 | 31400 | 12960 | 3.87 | 2.52 | 32400 | 3.32 | 1.56 | 8.5 | 7
Live | 214573949 |  | 11 | 17.5 | 37030 | 31400 | 12960 | 3.7 | 2.52 | 32400 | 3.3 | 1.55 | 8.5 | 7
Live | 214573939 |  | 11 | 17 | 37030 | 31600 | 13040 | 3.7 | 2.48 | 32600 | 3.26 | 1.53 | 8.5 | 7
Live | 214573929 |  | 11.5 | 17.5 | 37260 | 31400 | 12960 | 3.87 | 2.52 | 32400 | 3.32 | 1.56 | 8.5 | 7
Live | 214573919 |  | 11 | 17.5 | 37030 | 31400 | 12960 | 3.7 | 2.5 | 32400 | 3.3 | 1.55 | 8.5 | 7
Live | 214573909 |  | 11 | 17.5 | 37030 | 31400 | 12960 | 3.7 | 2.5 | 32400 | 3.3 | 1.55 | 8.5 | 7
Live | 214573899 |  | 11.5 | 18.5 | 37950 | 31600 | 13040 | 3.88 | 2.56 | 32600 | 3.4 | 1.6 | 8.5 | 7
Live | 214573889 |  | 11.5 | 17.5 | 37720 | 31800 | 13120 | 3.88 | 2.54 | 32800 | 3.38 | 1.59 | 8.5 | 7
Live | 214573879 |  | 11 | 17 | 37720 | 32000 | 13200 | 3.71 | 2.5 | 33000 | 3.33 | 1.57 | 8.5 | 7
Live | 214573869 |  | 11.5 | 17.5 | 37950 | 31600 | 13040 | 3.88 | 2.54 | 32600 | 3.4 | 1.6 | 8.5 | 7
Live | 214573859 |  | 11 | 17.5 | 37720 | 31800 | 13120 | 3.71 | 2.54 | 32800 | 3.38 | 1.59 | 8.5 | 7
Live | 214573849 |  | 11 | 17.5 | 37720 | 31800 | 13120 | 3.71 | 2.54 | 32800 | 3.38 | 1.59 | 8.5 | 7
Live | 214573839 |  | 11 | 17.5 | 36570 | 31200 | 13120 | 3.71 | 2.46 | 32800 | 3.24 | 1.53 | 8.5 | 6.5
Live | 214573829 |  | 11 | 17 | 36570 | 31200 | 13120 | 3.71 | 2.44 | 32800 | 3.21 | 1.51 | 8.5 | 6.5
Live | 214573819 |  | 11 | 17 | 36340 | 31400 | 13200 | 3.71 | 2.42 | 33000 | 3.18 | 1.49 | 8 | 6.5
Live | 214573809 |  | 11 | 17.5 | 36570 | 31200 | 13120 | 3.71 | 2.46 | 32800 | 3.24 | 1.53 | 8.5 | 6.5
Live | 214573799 |  | 11 | 17 | 36570 | 31200 | 13200 | 3.71 | 2.44 | 33000 | 3.22 | 1.52 | 8.5 | 6.5
Live | 214573789 |  | 11 | 18 | 36570 | 31200 | 13200 | 3.71 | 2.44 | 33000 | 3.22 | 1.52 | 8.5 | 6.5
Live | 214573779 |  | 11 | 17.5 | 36570 | 31200 | 13120 | 3.71 | 2.46 | 32800 | 3.21 | 1.51 | 8.5 | 6.5
Live | 214573769 |  | 11 | 17 | 36570 | 31200 | 13120 | 3.71 | 2.44 | 32800 | 3.21 | 1.51 | 8.5 | 6.5
Live | 214573759 |  | 10.5 | 17 | 36340 | 31600 | 13280 | 3.54 | 2.42 | 33200 | 3.18 | 1.5 | 8.1 | 6.5
Live | 214573749 |  | 11 | 17.5 | 36570 | 31200 | 13120 | 3.71 | 2.46 | 32800 | 3.21 | 1.51 | 8.5 | 6.5
Live | 214573739 |  | 11 | 17 | 36570 | 31400 | 13200 | 3.71 | 2.44 | 33000 | 3.2 | 1.51 | 8.5 | 6.5
Live | 214573729 |  | 11 | 17 | 36570 | 31400 | 13200 | 3.71 | 2.44 | 33000 | 3.2 | 1.51 | 8.5 | 6.5
Live | 214573719 |  | 11.5 | 17.5 | 37950 | 31600 | 13040 | 3.88 | 2.54 | 32600 | 3.4 | 1.6 | 8.5 | 7
Live | 214573709 |  | 11.5 | 17.5 | 37720 | 31800 | 13120 | 3.88 | 2.54 | 32800 | 3.38 | 1.59 | 8.5 | 7
Live | 214573699 |  | 11 | 17 | 37720 | 32000 | 13200 | 3.71 | 2.5 | 33000 | 3.33 | 1.57 | 8.5 | 7
Live | 214573689 |  | 11.5 | 17.5 | 37950 | 31800 | 13040 | 3.88 | 2.54 | 32600 | 3.4 | 1.6 | 8.5 | 7
Live | 214573679 |  | 11 | 17.5 | 37720 | 31800 | 13120 | 3.71 | 2.52 | 32800 | 3.38 | 1.59 | 8.5 | 7
Live | 214573669 |  | 11 | 17.5 | 37720 | 31800 | 13120 | 3.71 | 2.54 | 32800 | 3.38 | 1.59 | 8.5 | 7
Live | 214573659 |  | 11 | 17.5 | 36340 | 31000 | 13120 | 3.71 | 2.42 | 32800 | 3.18 | 1.5 | 8.1 | 6.5
Live | 214573649 |  | 11 | 17 | 36340 | 31200 | 13200 | 3.71 | 2.42 | 33000 | 3.16 | 1.49 | 8.1 | 6.5
Live | 214573639 |  | 10.5 | 17 | 36110 | 31400 | 13280 | 3.54 | 2.38 | 33200 | 3.14 | 1.48 | 8.1 | 6.5
Live | 214573629 |  | 11 | 17 | 36340 | 31000 | 13120 | 3.71 | 2.42 | 32800 | 3.18 | 1.5 | 8.1 | 6.5
Live | 214573619 |  | 11 | 17 | 36110 | 31200 | 13200 | 3.71 | 2.4 | 33000 | 3.16 | 1.49 | 8.1 | 6.5
Live | 214573609 |  | 11 | 17 | 36110 | 31200 | 13200 | 3.71 | 2.4 | 33000 | 3.16 | 1.49 | 8.1 | 6.5
Live | 214239414 |  | 12 | 18.5 | 37720 | 31200 | 12880 | 4.05 | 2.52 | 32200 | 3.33 | 1.57 | 8.1 | 6.5
Live | 214239404 |  | 12 | 18.5 | 37720 | 31200 | 12880 | 4.05 | 2.52 | 32200 | 3.33 | 1.57 | 8.1 | 6.5
Live | 214239394 |  | 11.7 | 18.5 | 37720 | 31200 | 12880 | 3.95 | 2.52 | 32200 | 3.33 | 1.57 | 8.1 | 6.5
Live | 214239384 |  | 12 | 18.5 | 37720 | 31200 | 12880 | 4.05 | 2.52 | 32200 | 3.33 | 1.57 | 8.1 | 6.5
Live | 214239374 |  | 12 | 19 | 37720 | 31200 | 12880 | 4.05 | 2.52 | 32200 | 3.33 | 1.57 | 8.5 | 6.5
Live | 214239364 |  | 12 | 19 | 37720 | 31200 | 12880 | 4.05 | 2.52 | 32200 | 3.33 | 1.57 | 8.5 | 6.5
Live | 214239354 |  | 12 | 19 | 37720 | 31200 | 12880 | 4.05 | 2.52 | 32200 | 3.33 | 1.57 | 8.5 | 6.5
Live | 214239344 |  | 11.7 | 17.5 | 37260 | 31400 | 13040 | 3.94 | 2.52 | 32600 | 3.34 | 1.57 | 8.5 | 6.5
Live | 214239334 |  | 11.7 | 17.5 | 37260 | 31400 | 13040 | 3.94 | 2.52 | 32600 | 3.34 | 1.57 | 8.5 | 6.5
Live | 214239324 |  | 11.5 | 17.5 | 37260 | 31400 | 13120 | 3.87 | 2.52 | 32800 | 3.34 | 1.57 | 8.5 | 6.5
Live | 214239314 |  | 11.7 | 17.5 | 37260 | 31400 | 13040 | 3.94 | 2.52 | 32600 | 3.34 | 1.57 | 8.5 | 6.5
Live | 214239304 |  | 11.7 | 17.5 | 37260 | 31400 | 13040 | 3.94 | 2.52 | 32600 | 3.34 | 1.57 | 8.5 | 6.5
Live | 214239294 |  | 11.5 | 17.5 | 37260 | 31400 | 13040 | 3.87 | 2.52 | 32600 | 3.34 | 1.57 | 8.5 | 6.5
Live | 214239284 |  | 11.7 | 18.5 | 37260 | 31400 | 13040 | 3.94 | 2.52 | 32600 | 3.34 | 1.57 | 8.5 | 6.5
Live | 214239274 |  | 11.7 | 17.5 | 37260 | 31400 | 13040 | 3.94 | 2.52 | 32600 | 3.34 | 1.57 | 8.5 | 6.5
Live | 214239264 |  | 11.5 | 17.5 | 37030 | 31600 | 13120 | 3.88 | 2.48 | 32800 | 3.3 | 1.55 | 8.1 | 6.5
Live | 214239254 |  | 11 | 17 | 37030 | 31800 | 13200 | 3.7 | 2.46 | 33000 | 3.28 | 1.54 | 8.1 | 6.5
Live | 214239244 |  | 11.7 | 17.5 | 37260 | 31400 | 13040 | 3.94 | 2.52 | 32600 | 3.34 | 1.57 | 8.5 | 6.5
Live | 214239234 |  | 11.5 | 17.5 | 37030 | 31800 | 13200 | 3.88 | 2.48 | 33000 | 3.28 | 1.54 | 8.1 | 6.5
Live | 214239224 |  | 11 | 17 | 37030 | 31800 | 13200 | 3.7 | 2.46 | 33000 | 3.26 | 1.54 | 8.1 | 6.5
Live | 214239214 |  | 11.5 | 17.5 | 37030 | 31600 | 13200 | 3.88 | 2.48 | 33000 | 3.3 | 1.55 | 8.1 | 6.5
Live | 214239204 |  | 11.5 | 17.5 | 37260 | 31400 | 13040 | 3.87 | 2.52 | 32600 | 3.34 | 1.57 | 8.5 | 6.5
Live | 214239194 |  | 11.7 | 18.5 | 37260 | 31400 | 13040 | 3.94 | 2.52 | 32600 | 3.34 | 1.57 | 8.5 | 6.5
Live | 214239184 |  | 11.7 | 18 | 37260 | 31600 | 13120 | 3.94 | 2.5 | 32800 | 3.31 | 1.56 | 8.5 | 6.5
Live | 214239174 |  | 11.5 | 17.5 | 37030 | 31600 | 13120 | 3.88 | 2.5 | 32800 | 3.3 | 1.55 | 8.1 | 6.5
Live | 214239164 |  | 11 | 17 | 37030 | 31800 | 13280 | 3.7 | 2.46 | 33200 | 3.27 | 1.53 | 8.1 | 6.5
Live | 214239154 |  | 11.5 | 17 | 36570 | 31400 | 13200 | 3.87 | 2.44 | 33000 | 3.22 | 1.52 | 8.1 | 6.5
Live | 214239144 |  | 11 | 17 | 36340 | 31600 | 13280 | 3.71 | 2.42 | 33200 | 3.18 | 1.5 | 8.1 | 6.5
Live | 214239134 |  | 11 | 17 | 36340 | 31600 | 13360 | 3.71 | 2.4 | 33400 | 3.16 | 1.49 | 8.1 | 6.5
Live | 214239124 |  | 11.5 | 17 | 36570 | 31400 | 13200 | 3.87 | 2.44 | 33000 | 3.22 | 1.52 | 8.1 | 6.5
Live | 214239114 |  | 11 | 17 | 36340 | 31600 | 13280 | 3.71 | 2.4 | 33200 | 3.18 | 1.5 | 8.1 | 6.5
Live | 214239104 |  | 11 | 16.5 | 36340 | 31600 | 13360 | 3.71 | 2.38 | 33400 | 3.16 | 1.49 | 8.1 | 6.5
Live | 214239094 |  | 11 | 17 | 36340 | 31600 | 13280 | 3.71 | 2.4 | 33200 | 3.18 | 1.5 | 8.1 | 6.5
Live | 214239084 |  | 11.5 | 17 | 36570 | 31400 | 13200 | 3.87 | 2.44 | 33000 | 3.22 | 1.52 | 8.1 | 6.5
Live | 214239074 |  | 11.5 | 17 | 36570 | 31400 | 13200 | 3.87 | 2.44 | 33000 | 3.22 | 1.52 | 8.1 | 6.5
Live | 214239064 |  | 11.5 | 17 | 36570 | 31400 | 13200 | 3.87 | 2.42 | 33000 | 3.22 | 1.52 | 8.1 | 6.5
Live | 214239054 |  | 11 | 17 | 36340 | 31600 | 13280 | 3.71 | 2.42 | 33200 | 3.2 | 1.51 | 8.1 | 6.5
Live | 214239044 |  | 11 | 16.5 | 36340 | 31800 | 13360 | 3.71 | 2.38 | 33400 | 3.14 | 1.48 | 8.1 | 6.5
Live | 214239034 |  | 11 | 17 | 36800 | 31600 | 13200 | 3.71 | 2.44 | 33000 | 3.23 | 1.52 | 8.1 | 6.5
Live | 214239024 |  | 11 | 18 | 36570 | 31800 | 13280 | 3.71 | 2.42 | 33200 | 3.22 | 1.51 | 8.1 | 6.5
Live | 214239014 |  | 11 | 17 | 36800 | 31800 | 13280 | 3.71 | 2.44 | 33200 | 3.22 | 1.51 | 8.1 | 6.5
Live | 214239004 |  | 11 | 17 | 36570 | 31800 | 13280 | 3.71 | 2.42 | 33200 | 3.2 | 1.51 | 8.1 | 6.5
Live | 214238994 |  | 11 | 17 | 36800 | 31800 | 13280 | 3.71 | 2.44 | 33200 | 3.24 | 1.53 | 8.1 | 6.5
Live | 214238984 |  | 11.7 | 17.5 | 36800 | 31600 | 13200 | 3.94 | 2.46 | 33000 | 3.26 | 1.54 | 8.1 | 6.5
Live | 214238974 |  | 11 | 17 | 36800 | 31600 | 13200 | 3.71 | 2.44 | 33000 | 3.23 | 1.52 | 8.1 | 6.5
Live | 214238964 |  | 11 | 17 | 36800 | 31800 | 13280 | 3.71 | 2.44 | 33200 | 3.24 | 1.53 | 8.1 | 6.5
Live | 214238954 |  | 11 | 17 | 36570 | 32000 | 13360 | 3.71 | 2.4 | 33400 | 3.2 | 1.51 | 8.1 | 6.5
Live | 214238944 |  | 11 | 17 | 36110 | 31000 | 13200 | 3.71 | 2.38 | 33000 | 3.14 | 1.48 | 8.1 | 6.5
Live | 214238934 |  | 11 | 16.5 | 35880 | 31200 | 13360 | 3.7 | 2.36 | 33400 | 3.12 | 1.47 | 8.1 | 6
Live | 214238914 |  | 11 | 17 | 36110 | 31000 | 13200 | 3.71 | 2.38 | 33000 | 3.14 | 1.48 | 8.1 | 6.5
Live | 214238874 |  | 11 | 17 | 36110 | 31000 | 13200 | 3.71 | 2.38 | 33000 | 3.14 | 1.48 | 8.1 | 6.5
Live | 214238864 |  | 11 | 17 | 36110 | 31000 | 13200 | 3.71 | 2.38 | 33000 | 3.14 | 1.48 | 8.1 | 6.5
Live | 214238854 |  | 11 | 17 | 36110 | 31200 | 13280 | 3.71 | 2.38 | 33200 | 3.14 | 1.48 | 8.1 | 6.5
Live | 214238844 |  | 11 | 17 | 35880 | 31200 | 13280 | 3.7 | 2.36 | 33200 | 3.12 | 1.47 | 8.1 | 6
Live | 214238824 |  | 11 | 16.5 | 35880 | 31400 | 13360 | 3.7 | 2.36 | 33400 | 3.1 | 1.46 | 8.1 | 6
Live | 214238774 |  | 11 | 17 | 36110 | 31200 | 13280 | 3.71 | 2.36 | 33200 | 3.14 | 1.48 | 8 | 6.5
Live | 214238764 |  | 11 | 17 | 35880 | 31200 | 13360 | 3.7 | 2.36 | 33400 | 3.12 | 1.47 | 8 | 6
Live | 214238754 |  | 11 | 17 | 35880 | 31400 | 13360 | 3.7 | 2.34 | 33400 | 3.1 | 1.46 | 8 | 6
Live | 213782356 |  | 11.5 | 17 | 37950 | 31200 | 12880 | 3.88 | 2.54 | 32200 | 3.38 | 1.59 | 8.1 | 6.5
Live | 213782346 |  | 11.5 | 17 | 37950 | 31200 | 12880 | 3.88 | 2.54 | 32200 | 3.38 | 1.59 | 8.1 | 6.5
Live | 213782336 |  | 11 | 16.5 | 37720 | 31400 | 12880 | 3.71 | 2.52 | 32200 | 3.32 | 1.56 | 8.1 | 6.5
Live | 213782326 |  | 11 | 17 | 37720 | 31600 | 12960 | 3.71 | 2.5 | 32400 | 3.3 | 1.55 | 8.1 | 6.5
Live | 213782316 |  | 11 | 17 | 37950 | 31400 | 12880 | 3.71 | 2.54 | 32200 | 3.36 | 1.58 | 8.1 | 6.5
Live | 213782306 |  | 11.5 | 17 | 37950 | 31200 | 12880 | 3.88 | 2.54 | 32200 | 3.38 | 1.59 | 8.1 | 6.5
Live | 213782296 |  | 11 | 16.5 | 37720 | 31600 | 13040 | 3.71 | 2.5 | 32600 | 3.32 | 1.56 | 8.1 | 6.5
Live | 213782286 |  | 11 | 17 | 37720 | 31600 | 12960 | 3.71 | 2.48 | 32400 | 3.3 | 1.55 | 8.1 | 6.5
Live | 213782276 |  | 11 | 17 | 37720 | 31600 | 12880 | 3.71 | 2.5 | 32200 | 3.32 | 1.56 | 8.1 | 6.5
Live | 213782266 |  | 11.5 | 17 | 37950 | 31200 | 12880 | 3.88 | 2.56 | 32200 | 3.38 | 1.59 | 8.1 | 6.5
Live | 213782256 |  | 11.5 | 17 | 37950 | 31200 | 12880 | 3.88 | 2.56 | 32200 | 3.38 | 1.59 | 8.1 | 6.5
Live | 213782246 |  | 11.5 | 17 | 37950 | 31200 | 12880 | 3.88 | 2.56 | 32200 | 3.38 | 1.59 | 8.1 | 6.5
Live | 213782236 |  | 11.5 | 17.5 | 37950 | 31400 | 12880 | 3.88 | 2.54 | 32200 | 3.36 | 1.58 | 8.1 | 6.5
Live | 213782226 |  | 11 | 17 | 37720 | 31400 | 12960 | 3.71 | 2.52 | 32400 | 3.34 | 1.57 | 8.1 | 6.5
Live | 213782216 |  | 11 | 17 | 37720 | 31600 | 12960 | 3.71 | 2.5 | 32400 | 3.32 | 1.56 | 8.1 | 6.5
Live | 213782206 |  | 11 | 16.5 | 37490 | 31800 | 13040 | 3.71 | 2.48 | 32600 | 3.28 | 1.54 | 8.1 | 6.5
Live | 213782196 |  | 11 | 17 | 37490 | 31600 | 13200 | 3.71 | 2.54 | 33000 | 3.36 | 1.58 | 8.1 | 6.5
Live | 213782186 |  | 11 | 17 | 37490 | 31600 | 13200 | 3.71 | 2.54 | 33000 | 3.36 | 1.58 | 8.1 | 6.5
Live | 213782176 |  | 11 | 16.5 | 37490 | 31800 | 13200 | 3.71 | 2.5 | 33000 | 3.32 | 1.56 | 8.1 | 6.5
Live | 213782166 |  | 10.5 | 16.5 | 37260 | 32000 | 13200 | 3.53 | 2.48 | 33000 | 3.3 | 1.55 | 8.1 | 6.5
Live | 213782156 |  | 11 | 16.5 | 37490 | 31600 | 13200 | 3.71 | 2.52 | 33000 | 3.36 | 1.58 | 8.1 | 6.5
Live | 213782146 |  | 11 | 17 | 37490 | 31600 | 13200 | 3.71 | 2.54 | 33000 | 3.36 | 1.58 | 8.1 | 6.5
Live | 213782136 |  | 11 | 16.5 | 37260 | 31800 | 13200 | 3.7 | 2.48 | 33000 | 3.32 | 1.56 | 8.1 | 6.5
Live | 213782126 |  | 10.5 | 16.5 | 37260 | 32000 | 13280 | 3.53 | 2.48 | 33200 | 3.3 | 1.55 | 8.1 | 6.5
Live | 213782116 |  | 11 | 17.5 | 37260 | 31800 | 13200 | 3.7 | 2.5 | 33000 | 3.32 | 1.56 | 8.1 | 6.5
Live | 213782106 |  | 11 | 17 | 37490 | 31600 | 13040 | 3.71 | 2.54 | 32600 | 3.38 | 1.59 | 8.1 | 6.5
Live | 213782096 |  | 11 | 17 | 37490 | 31600 | 13120 | 3.71 | 2.54 | 32800 | 3.36 | 1.58 | 8.1 | 6.5
Live | 213782086 |  | 11 | 17 | 37490 | 31600 | 13200 | 3.71 | 2.54 | 33000 | 3.36 | 1.58 | 8.1 | 6.5
Live | 213782076 |  | 11 | 17.5 | 37720 | 31600 | 13200 | 3.71 | 2.52 | 33000 | 3.36 | 1.58 | 8.1 | 6.5
Live | 213782066 |  | 11 | 17 | 37490 | 31800 | 13280 | 3.71 | 2.5 | 33200 | 3.32 | 1.56 | 8.1 | 6.5
Live | 213782056 |  | 11 | 17 | 37490 | 31800 | 13280 | 3.71 | 2.5 | 33200 | 3.32 | 1.56 | 8.1 | 6.5
Live | 213782046 |  | 10.5 | 17.5 | 37260 | 32000 | 13280 | 3.53 | 2.46 | 33200 | 3.28 | 1.54 | 8.1 | 6.5
Live | 213782036 |  | 11 | 17 | 37490 | 31600 | 13200 | 3.71 | 2.52 | 33000 | 3.33 | 1.57 | 8.1 | 6.5
Live | 213782026 |  | 11 | 16.5 | 37490 | 31600 | 13200 | 3.71 | 2.52 | 33000 | 3.33 | 1.57 | 8.1 | 6.5
Live | 213782016 |  | 11 | 16.5 | 37260 | 31800 | 13200 | 3.7 | 2.48 | 33000 | 3.3 | 1.55 | 8.1 | 6.5
Live | 213782006 |  | 10.5 | 16.5 | 37030 | 31800 | 13280 | 3.53 | 2.46 | 33200 | 3.28 | 1.54 | 8.1 | 6.5
Live | 213781996 |  | 11 | 16.5 | 37260 | 31600 | 13120 | 3.7 | 2.52 | 32800 | 3.34 | 1.57 | 8.1 | 6.5
Live | 213781986 |  | 11 | 16.5 | 37490 | 31600 | 13200 | 3.71 | 2.52 | 33000 | 3.33 | 1.57 | 8.1 | 6.5
Live | 213781976 |  | 11 | 16.5 | 37260 | 31800 | 13200 | 3.7 | 2.48 | 33000 | 3.3 | 1.55 | 8.1 | 6.5
Live | 213781966 |  | 10.5 | 16.5 | 37030 | 32000 | 13280 | 3.53 | 2.46 | 33200 | 3.27 | 1.53 | 8.1 | 6.5
Live | 213781956 |  | 11 | 16.5 | 37260 | 31800 | 13200 | 3.7 | 2.48 | 33000 | 3.3 | 1.55 | 8.1 | 6.5
Live | 213781946 |  | 11 | 17 | 37490 | 31600 | 13200 | 3.71 | 2.52 | 33000 | 3.33 | 1.57 | 8.1 | 6.5
Live | 213781936 |  | 11 | 17.5 | 37490 | 31600 | 13120 | 3.71 | 2.52 | 32800 | 3.34 | 1.57 | 8.1 | 6.5
Live | 213781926 |  | 11 | 16.5 | 37260 | 31600 | 13120 | 3.7 | 2.52 | 32800 | 3.34 | 1.57 | 8.1 | 6.5
Live | 213781916 |  | 11 | 17 | 37490 | 31600 | 13200 | 3.71 | 2.5 | 33000 | 3.32 | 1.56 | 8.1 | 6.5
Live | 213781906 |  | 11 | 16.5 | 37260 | 31800 | 13280 | 3.7 | 2.48 | 33200 | 3.3 | 1.55 | 8.1 | 6.5
Live | 213781896 |  | 11 | 17 | 37260 | 31800 | 13280 | 3.7 | 2.48 | 33200 | 3.3 | 1.55 | 8.1 | 6.5
Live | 213781886 |  | 10.5 | 16.5 | 37030 | 32000 | 13280 | 3.53 | 2.44 | 33200 | 3.27 | 1.53 | 8.1 | 6.5
Live | 213781876 |  | 11 | 16.5 | 37030 | 31600 | 13120 | 3.7 | 2.48 | 32800 | 3.3 | 1.55 | 8.1 | 6.5
Live | 213781866 |  | 11 | 16.5 | 37030 | 31600 | 13120 | 3.7 | 2.48 | 32800 | 3.3 | 1.55 | 8.1 | 6.5
Live | 213781856 |  | 10.5 | 16.5 | 37030 | 31800 | 13280 | 3.53 | 2.46 | 33200 | 3.27 | 1.53 | 8.1 | 6.5
Live | 213781846 |  | 10.5 | 16.5 | 36800 | 31800 | 13280 | 3.54 | 2.44 | 33200 | 3.24 | 1.53 | 8.1 | 6.5
Live | 213781836 |  | 11 | 16.5 | 37030 | 31600 | 13200 | 3.7 | 2.48 | 33000 | 3.3 | 1.55 | 8.1 | 6.5
Live | 213781826 |  | 11 | 16.5 | 37030 | 31600 | 13120 | 3.7 | 2.48 | 32800 | 3.3 | 1.55 | 8.1 | 6.5
Live | 213781816 |  | 10.5 | 16.5 | 37030 | 31800 | 13280 | 3.53 | 2.44 | 33200 | 3.24 | 1.53 | 8.1 | 6.5
Live | 213781806 |  | 10.5 | 16 | 36800 | 31800 | 13280 | 3.54 | 2.42 | 33200 | 3.22 | 1.51 | 8.1 | 6.5
Live | 213781796 |  | 10.5 | 16.5 | 37030 | 31800 | 13280 | 3.53 | 2.44 | 33200 | 3.27 | 1.53 | 8.1 | 6.5
Live | 213781786 |  | 11 | 16.5 | 37030 | 31400 | 13120 | 3.7 | 2.48 | 32800 | 3.3 | 1.55 | 8.1 | 6.5
Live | 213781776 |  | 11 | 17.5 | 37030 | 31600 | 13120 | 3.7 | 2.48 | 32800 | 3.3 | 1.55 | 8.1 | 6.5
Live | 213781766 |  | 11 | 16.5 | 37030 | 31600 | 13120 | 3.7 | 2.48 | 32800 | 3.3 | 1.55 | 8.1 | 6.5
Live | 213781756 |  | 11 | 17 | 37260 | 31600 | 13280 | 3.7 | 2.48 | 33200 | 3.28 | 1.54 | 8.1 | 6.5
Live | 213781746 |  | 10.5 | 16.5 | 37030 | 31600 | 13200 | 3.53 | 2.46 | 33000 | 3.26 | 1.54 | 8.1 | 6.5
Live | 213781736 |  | 10.5 | 17 | 37030 | 31800 | 13360 | 3.53 | 2.46 | 33400 | 3.26 | 1.54 | 8.1 | 6.5
Live | 213781726 |  | 10.5 | 16 | 36800 | 32000 | 13360 | 3.54 | 2.42 | 33400 | 3.22 | 1.52 | 8.1 | 6.5
Live | 213781716 |  | 11.7 | 18 | 38180 | 31200 | 12800 | 3.94 | 2.54 | 32000 | 3.36 | 1.58 | 8.5 | 7
Live | 213781706 |  | 11.7 | 18 | 38180 | 31200 | 12800 | 3.94 | 2.54 | 32000 | 3.36 | 1.58 | 8.5 | 7
Live | 213781696 |  | 11.7 | 17.5 | 38180 | 31200 | 12800 | 3.94 | 2.54 | 32000 | 3.36 | 1.58 | 8.5 | 7
Live | 213781686 |  | 11.7 | 18 | 38180 | 31200 | 12800 | 3.94 | 2.54 | 32000 | 3.36 | 1.58 | 8.5 | 7
Live | 213781676 |  | 11.7 | 18 | 38180 | 31200 | 12800 | 3.94 | 2.54 | 32000 | 3.39 | 1.59 | 8.5 | 7
Live | 213781666 |  | 11.5 | 18 | 38180 | 31200 | 12800 | 3.87 | 2.54 | 32000 | 3.36 | 1.58 | 8.5 | 7
Live | 213781656 |  | 11.7 | 18 | 38180 | 31200 | 12800 | 3.94 | 2.54 | 32000 | 3.36 | 1.58 | 8.5 | 7
Live | 213781646 |  | 11.7 | 17.5 | 38180 | 31200 | 12800 | 3.94 | 2.54 | 32000 | 3.36 | 1.58 | 8.5 | 7
Live | 213781636 |  | 11.5 | 17.5 | 37950 | 31400 | 12800 | 3.88 | 2.5 | 32000 | 3.33 | 1.56 | 8.5 | 6.5
Live | 213781626 |  | 11 | 17.5 | 37950 | 31600 | 12880 | 3.71 | 2.48 | 32200 | 3.3 | 1.55 | 8.1 | 6.5
Live | 213781616 |  | 11.7 | 17.5 | 38180 | 31200 | 12800 | 3.94 | 2.54 | 32000 | 3.36 | 1.58 | 8.5 | 7
Live | 213781606 |  | 11 | 17.5 | 37950 | 31400 | 12880 | 3.71 | 2.48 | 32200 | 3.3 | 1.55 | 8.5 | 6.5
Live | 213781596 |  | 11 | 17.5 | 37950 | 31600 | 12880 | 3.71 | 2.48 | 32200 | 3.28 | 1.54 | 8.1 | 6.5
Live | 213781586 |  | 11.5 | 17.5 | 37950 | 31400 | 12880 | 3.88 | 2.5 | 32200 | 3.32 | 1.56 | 8.5 | 6.5
Live | 213781576 |  | 11.5 | 18 | 38180 | 31200 | 12800 | 3.87 | 2.54 | 32000 | 3.36 | 1.58 | 8.5 | 7
Live | 213781566 |  | 11.7 | 18 | 38180 | 31200 | 12800 | 3.94 | 2.54 | 32000 | 3.36 | 1.58 | 8.5 | 7
Live | 213781556 |  | 11.7 | 18 | 38180 | 31200 | 12800 | 3.94 | 2.52 | 32000 | 3.34 | 1.57 | 8.5 | 7
Live | 213781546 |  | 11.7 | 17.5 | 38180 | 31400 | 12880 | 3.94 | 2.5 | 32200 | 3.32 | 1.56 | 8.5 | 6.5
Live | 213781536 |  | 11 | 17.5 | 37950 | 31600 | 12960 | 3.71 | 2.46 | 32400 | 3.27 | 1.54 | 8.1 | 6.5
Live | 213781526 |  | 11.7 | 18 | 37720 | 31000 | 12720 | 3.95 | 2.52 | 31800 | 3.32 | 1.56 | 8.5 | 6.5
Live | 213781516 |  | 11.7 | 17.5 | 37720 | 31000 | 12720 | 3.95 | 2.52 | 31800 | 3.32 | 1.56 | 8.5 | 6.5
Live | 213781506 |  | 11.7 | 17.5 | 37720 | 31000 | 12640 | 3.95 | 2.52 | 31600 | 3.3 | 1.55 | 8.5 | 6.5
Live | 213781496 |  | 11.7 | 17.5 | 37720 | 31000 | 12720 | 3.95 | 2.52 | 31800 | 3.32 | 1.56 | 8.5 | 6.5
Live | 213781486 |  | 11.7 | 18 | 37720 | 31000 | 12720 | 3.95 | 2.52 | 31800 | 3.32 | 1.56 | 8.5 | 7
Live | 213781476 |  | 11.5 | 18 | 37720 | 31000 | 12720 | 3.88 | 2.52 | 31800 | 3.32 | 1.56 | 8.5 | 7
Live | 213781466 |  | 11.7 | 17.5 | 37720 | 31000 | 12720 | 3.95 | 2.52 | 31800 | 3.32 | 1.56 | 8.5 | 7
Live | 213781456 |  | 11.7 | 17.5 | 37260 | 31400 | 12960 | 3.94 | 2.52 | 32400 | 3.32 | 1.56 | 8.5 | 7
Live | 213781446 |  | 11.7 | 17.5 | 37260 | 31400 | 12880 | 3.94 | 2.52 | 32200 | 3.32 | 1.56 | 8.5 | 7
Live | 213781436 |  | 11.7 | 17.5 | 37030 | 31400 | 13040 | 3.95 | 2.52 | 32600 | 3.32 | 1.56 | 8.5 | 7
Live | 213781426 |  | 11.7 | 17.5 | 37260 | 31400 | 12880 | 3.94 | 2.52 | 32200 | 3.32 | 1.56 | 8.5 | 7
Live | 213781416 |  | 11.7 | 17.5 | 37260 | 31400 | 12960 | 3.94 | 2.54 | 32400 | 3.32 | 1.56 | 8.5 | 7
Live | 213781406 |  | 11.5 | 17.5 | 37260 | 31400 | 12880 | 3.87 | 2.54 | 32200 | 3.32 | 1.56 | 8.5 | 7
Live | 213781396 |  | 11.7 | 17.5 | 37260 | 31400 | 12880 | 3.94 | 2.54 | 32200 | 3.32 | 1.56 | 8.5 | 7
Live | 213781386 |  | 11.7 | 17.5 | 37260 | 31400 | 13040 | 3.94 | 2.52 | 32600 | 3.32 | 1.56 | 8.5 | 7
Live | 213781376 |  | 11 | 17 | 37030 | 31600 | 13120 | 3.7 | 2.48 | 32800 | 3.28 | 1.54 | 8.1 | 6.5
Live | 213781366 |  | 11 | 17 | 37030 | 31800 | 13040 | 3.7 | 2.48 | 32600 | 3.24 | 1.52 | 8.1 | 6.5
Live | 213781356 |  | 11.7 | 17.5 | 37260 | 31400 | 13040 | 3.94 | 2.52 | 32600 | 3.32 | 1.56 | 8.5 | 7
Live | 213781346 |  | 11 | 17 | 37030 | 31600 | 13040 | 3.7 | 2.48 | 32600 | 3.26 | 1.53 | 8.1 | 6.5
Live | 213781336 |  | 11 | 17 | 36800 | 31800 | 13120 | 3.71 | 2.46 | 32800 | 3.24 | 1.53 | 8.1 | 6.5
Live | 213781326 |  | 11 | 17 | 37030 | 31600 | 13040 | 3.7 | 2.48 | 32600 | 3.26 | 1.53 | 8.1 | 6.5
Live | 213781316 |  | 11.5 | 17.5 | 37260 | 31400 | 12960 | 3.87 | 2.52 | 32400 | 3.32 | 1.56 | 8.5 | 7
Live | 213781306 |  | 11.7 | 17.5 | 37030 | 31400 | 13040 | 3.95 | 2.52 | 32600 | 3.32 | 1.56 | 8.5 | 7
Live | 213781296 |  | 11.7 | 17.5 | 37260 | 31400 | 13040 | 3.94 | 2.52 | 32600 | 3.29 | 1.55 | 8.5 | 7
Live | 213781286 |  | 11 | 17.5 | 37030 | 31600 | 13040 | 3.7 | 2.5 | 32600 | 3.28 | 1.54 | 8.1 | 7
Live | 213781276 |  | 10.5 | 17 | 36800 | 31800 | 13120 | 3.54 | 2.46 | 32800 | 3.21 | 1.51 | 8.1 | 6.5
Live | 213781266 |  | 11.7 | 17.5 | 37950 | 31800 | 13040 | 3.94 | 2.54 | 32600 | 3.4 | 1.6 | 8.5 | 7
Live | 213781256 |  | 11 | 17.5 | 37720 | 32000 | 13120 | 3.71 | 2.52 | 32800 | 3.36 | 1.58 | 8.5 | 7
Live | 213781246 |  | 11 | 17 | 37720 | 32000 | 13200 | 3.71 | 2.5 | 33000 | 3.32 | 1.56 | 8.5 | 7
Live | 213781236 |  | 11.7 | 17.5 | 37950 | 31800 | 13040 | 3.94 | 2.54 | 32600 | 3.4 | 1.6 | 8.5 | 7
Live | 213781226 |  | 11 | 17.5 | 37720 | 32000 | 13200 | 3.71 | 2.5 | 33000 | 3.33 | 1.57 | 8.5 | 7
Live | 213781216 |  | 11 | 17.5 | 37490 | 32200 | 13200 | 3.71 | 2.48 | 33000 | 3.32 | 1.56 | 8.5 | 7
Live | 213781206 |  | 11 | 17.5 | 37720 | 32000 | 13200 | 3.71 | 2.5 | 33000 | 3.33 | 1.57 | 8.5 | 7
Live | 213781196 |  | 11.5 | 17.5 | 37950 | 31800 | 13040 | 3.88 | 2.54 | 32600 | 3.4 | 1.6 | 8.5 | 7
Live | 213781186 |  | 11.7 | 17.5 | 37720 | 31800 | 13040 | 3.95 | 2.54 | 32600 | 3.4 | 1.6 | 8.5 | 7
Live | 213781176 |  | 11 | 17.5 | 37950 | 31800 | 13120 | 3.71 | 2.54 | 32800 | 3.38 | 1.59 | 8.5 | 7
Live | 213781166 |  | 11 | 17.5 | 37720 | 32000 | 13200 | 3.71 | 2.52 | 33000 | 3.36 | 1.58 | 8.5 | 7
Live | 213781156 |  | 11 | 17 | 37490 | 32200 | 13280 | 3.71 | 2.48 | 33200 | 3.3 | 1.55 | 8.5 | 6.5
Live | 213781146 |  | 11 | 17.5 | 36570 | 31200 | 13200 | 3.71 | 2.46 | 33000 | 3.23 | 1.52 | 8.1 | 6.5
Live | 213781136 |  | 11 | 17.5 | 36570 | 31200 | 13200 | 3.71 | 2.46 | 33000 | 3.23 | 1.52 | 8.1 | 6.5
Live | 213781126 |  | 11 | 17 | 36570 | 31200 | 13120 | 3.71 | 2.44 | 32800 | 3.21 | 1.51 | 8.1 | 6.5
Live | 213781116 |  | 11 | 17.5 | 36570 | 31200 | 13200 | 3.71 | 2.46 | 33000 | 3.23 | 1.52 | 8.1 | 6.5
Live | 213781106 |  | 11 | 17.5 | 36570 | 31200 | 13200 | 3.71 | 2.46 | 33000 | 3.23 | 1.52 | 8.1 | 6.5
Live | 213781096 |  | 11 | 17.5 | 36570 | 31200 | 13120 | 3.71 | 2.46 | 32800 | 3.24 | 1.53 | 8.1 | 6.5
Live | 213781086 |  | 11 | 17.5 | 36570 | 31200 | 13120 | 3.71 | 2.46 | 32800 | 3.24 | 1.53 | 8.1 | 6.5
Live | 213781076 |  | 11 | 17 | 36570 | 31200 | 13200 | 3.71 | 2.46 | 33000 | 3.22 | 1.52 | 8.1 | 6.5
Live | 213781066 |  | 11 | 17 | 36340 | 31400 | 13200 | 3.71 | 2.42 | 33000 | 3.18 | 1.49 | 8.1 | 6.5
Live | 213781056 |  | 10.5 | 17 | 36340 | 31600 | 13280 | 3.54 | 2.4 | 33200 | 3.16 | 1.49 | 8.1 | 6.5
Live | 213781046 |  | 11 | 17 | 36570 | 31200 | 13200 | 3.71 | 2.46 | 33000 | 3.22 | 1.52 | 8.1 | 6.5
Live | 213781036 |  | 11 | 17 | 36340 | 31600 | 13360 | 3.71 | 2.4 | 33400 | 3.18 | 1.49 | 8.1 | 6.5
Live | 213781026 |  | 10.5 | 17 | 36340 | 31600 | 13280 | 3.54 | 2.4 | 33200 | 3.16 | 1.49 | 8.1 | 6.5
Live | 213781016 |  | 11 | 17 | 36340 | 31400 | 13200 | 3.71 | 2.42 | 33000 | 3.18 | 1.49 | 8.1 | 6.5
Live | 213781006 |  | 11 | 17.5 | 36570 | 31200 | 13120 | 3.71 | 2.46 | 32800 | 3.21 | 1.51 | 8.1 | 6.5
Live | 213780996 |  | 11 | 17.5 | 36570 | 31200 | 13120 | 3.71 | 2.46 | 32800 | 3.21 | 1.51 | 8.1 | 6.5
Live | 213780986 |  | 11 | 17.5 | 36570 | 31400 | 13200 | 3.71 | 2.44 | 33000 | 3.22 | 1.52 | 8.1 | 6.5
Live | 213780976 |  | 11 | 17 | 36570 | 31400 | 13280 | 3.71 | 2.42 | 33200 | 3.2 | 1.51 | 8.1 | 6.5
Live | 213780966 |  | 10.5 | 17 | 36340 | 31600 | 13360 | 3.54 | 2.38 | 33400 | 3.14 | 1.48 | 8.1 | 6.5
Live | 213780956 |  | 11.7 | 17.5 | 37950 | 31800 | 13040 | 3.94 | 2.54 | 32600 | 3.4 | 1.6 | 8.5 | 7
Live | 213780946 |  | 11 | 17.5 | 37720 | 32000 | 13200 | 3.71 | 2.52 | 33000 | 3.36 | 1.58 | 8.5 | 7
Live | 213780936 |  | 11 | 17 | 37490 | 32000 | 13200 | 3.71 | 2.5 | 33000 | 3.32 | 1.56 | 8.5 | 7
Live | 213780926 |  | 11.7 | 17.5 | 37950 | 31800 | 13040 | 3.94 | 2.54 | 32600 | 3.4 | 1.6 | 8.5 | 7
Live | 213780916 |  | 11 | 17.5 | 37720 | 32000 | 13200 | 3.71 | 2.5 | 33000 | 3.33 | 1.57 | 8.5 | 7
Live | 213780906 |  | 11 | 17 | 37490 | 32200 | 13280 | 3.71 | 2.48 | 33200 | 3.32 | 1.56 | 8.5 | 7
Live | 213780896 |  | 11 | 17.5 | 37720 | 32000 | 13200 | 3.71 | 2.5 | 33000 | 3.33 | 1.57 | 8.5 | 7
Live | 213780886 |  | 11.5 | 17.5 | 37950 | 31800 | 13120 | 3.88 | 2.54 | 32800 | 3.38 | 1.59 | 8.5 | 7
Live | 213780876 |  | 11.7 | 17.5 | 37720 | 31800 | 13200 | 3.95 | 2.54 | 33000 | 3.38 | 1.59 | 8.5 | 7
Live | 213780866 |  | 11 | 17.5 | 37950 | 31800 | 13120 | 3.71 | 2.54 | 32800 | 3.38 | 1.59 | 8.5 | 7
Live | 213780856 |  | 11 | 17.5 | 37720 | 32000 | 13200 | 3.71 | 2.52 | 33000 | 3.36 | 1.58 | 8.5 | 7
Live | 213780846 |  | 11 | 17 | 37490 | 32200 | 13280 | 3.71 | 2.48 | 33200 | 3.3 | 1.55 | 8.5 | 6.5
Live | 213780836 |  | 11 | 17 | 36340 | 31000 | 13120 | 3.71 | 2.42 | 32800 | 3.18 | 1.5 | 8.1 | 6.5
Live | 213780826 |  | 10.5 | 17 | 36110 | 31200 | 13360 | 3.54 | 2.38 | 33400 | 3.14 | 1.48 | 8.1 | 6.5
Live | 213780816 |  | 10.5 | 17 | 36110 | 31400 | 13280 | 3.54 | 2.38 | 33200 | 3.12 | 1.47 | 8.1 | 6.5
Live | 213780806 |  | 11 | 17 | 36340 | 31000 | 13120 | 3.71 | 2.42 | 32800 | 3.18 | 1.5 | 8.1 | 6.5
Live | 213780796 |  | 10.5 | 17 | 36110 | 31400 | 13360 | 3.54 | 2.38 | 33400 | 3.14 | 1.48 | 8.1 | 6.5
Live | 213780786 |  | 10.5 | 18 | 35880 | 31400 | 13280 | 3.54 | 2.36 | 33200 | 3.12 | 1.47 | 8.1 | 6.5
Live | 213780776 |  | 10.5 | 17 | 36110 | 31400 | 13280 | 3.54 | 2.38 | 33200 | 3.14 | 1.48 | 8.1 | 6.5
Live | 213780766 |  | 11 | 17.5 | 36340 | 31000 | 13120 | 3.71 | 2.42 | 32800 | 3.18 | 1.5 | 8.1 | 6.5
Live | 213780756 |  | 11 | 17 | 36340 | 31000 | 13120 | 3.71 | 2.42 | 32800 | 3.18 | 1.5 | 8.1 | 6.5
Live | 213780746 |  | 11 | 17.5 | 36340 | 31200 | 13200 | 3.71 | 2.4 | 33000 | 3.16 | 1.49 | 8.1 | 6.5
Live | 213780736 |  | 10.5 | 17 | 36110 | 31200 | 13200 | 3.54 | 2.4 | 33000 | 3.14 | 1.48 | 8.1 | 6.5
Live | 213780726 |  | 10.5 | 17.5 | 35880 | 31600 | 13360 | 3.54 | 2.36 | 33400 | 3.1 | 1.46 | 8.1 | 6.5
Live | 213780716 |  | 10.5 | 17 | 36110 | 31400 | 13280 | 3.54 | 2.38 | 33200 | 3.14 | 1.48 | 8.1 | 6.5
Live | 213780706 |  | 10.5 | 16.5 | 35880 | 31400 | 13360 | 3.54 | 2.36 | 33400 | 3.12 | 1.47 | 8.1 | 6.5
Live | 213780696 |  | 10.5 | 17 | 36110 | 31400 | 13280 | 3.54 | 2.36 | 33200 | 3.12 | 1.47 | 8.1 | 6.5
Live | 213780686 |  | 10.5 | 16.5 | 35880 | 31600 | 13360 | 3.54 | 2.36 | 33400 | 3.1 | 1.46 | 8.1 | 6.5
Live | 213780676 |  | 10.5 | 17 | 36110 | 31400 | 13280 | 3.54 | 2.38 | 33200 | 3.12 | 1.47 | 8.1 | 6.5
Live | 213780666 |  | 11 | 17 | 36340 | 31200 | 13280 | 3.71 | 2.4 | 33200 | 3.16 | 1.49 | 8.1 | 6.5
Live | 213780656 |  | 10.5 | 17 | 36110 | 31400 | 13360 | 3.54 | 2.38 | 33400 | 3.14 | 1.48 | 8.1 | 6.5
Live | 213780646 |  | 10.5 | 17 | 36110 | 31400 | 13360 | 3.54 | 2.38 | 33400 | 3.12 | 1.47 | 8.1 | 6.5
Live | 213780636 |  | 10.5 | 16.5 | 35880 | 31600 | 13360 | 3.54 | 2.34 | 33400 | 3.1 | 1.46 | 8.1 | 6.5
Live | 214573599 |  | 12 | 19 | 37720 | 31200 | 12880 | 4.05 | 2.52 | 32200 | 3.36 | 1.58 | 8.5 | 6.5
Live | 214573589 |  | 11.5 | 18.5 | 37720 | 31200 | 12880 | 3.88 | 2.52 | 32200 | 3.33 | 1.57 | 8 | 6.5
Live | 214573579 |  | 11.5 | 17.5 | 37490 | 31400 | 12960 | 3.88 | 2.48 | 32400 | 3.3 | 1.55 | 8 | 6.5
Live | 214573569 |  | 12 | 19 | 37720 | 31200 | 12880 | 4.05 | 2.52 | 32200 | 3.33 | 1.57 | 8.5 | 6.5
Live | 214573559 |  | 11.5 | 18.5 | 37720 | 31400 | 12880 | 3.88 | 2.5 | 32200 | 3.32 | 1.56 | 8 | 6.5
Live | 214573549 |  | 11.5 | 18.5 | 37720 | 31400 | 12880 | 3.88 | 2.5 | 32200 | 3.32 | 1.56 | 8 | 6.5
Live | 214573539 |  | 11.5 | 17.5 | 37260 | 31400 | 13040 | 3.87 | 2.52 | 32600 | 3.34 | 1.57 | 8.5 | 6.5
Live | 214573529 |  | 11.5 | 17.5 | 37260 | 31600 | 13120 | 3.87 | 2.52 | 32800 | 3.34 | 1.57 | 8.5 | 6.5
Live | 214573519 |  | 11.5 | 17 | 37030 | 31800 | 13200 | 3.88 | 2.48 | 33000 | 3.3 | 1.55 | 8 | 6.5
Live | 214573509 |  | 11.5 | 17.5 | 37260 | 31400 | 13040 | 3.87 | 2.52 | 32600 | 3.34 | 1.57 | 8.5 | 6.5
Live | 214573499 |  | 11.5 | 17.5 | 37260 | 31600 | 13120 | 3.87 | 2.5 | 32800 | 3.31 | 1.56 | 8 | 6.5
Live | 214573489 |  | 11.5 | 18.5 | 37260 | 31600 | 13120 | 3.87 | 2.5 | 32800 | 3.31 | 1.56 | 8 | 6.5
Live | 214573479 |  | 11.5 | 17.5 | 37260 | 31400 | 13040 | 3.87 | 2.52 | 32600 | 3.34 | 1.57 | 8.5 | 6.5
Live | 214573469 |  | 11.5 | 17.5 | 37260 | 31600 | 13120 | 3.87 | 2.52 | 32800 | 3.34 | 1.57 | 8.5 | 6.5
Live | 214573459 |  | 11.5 | 17 | 37030 | 31800 | 13200 | 3.88 | 2.48 | 33000 | 3.3 | 1.55 | 8.1 | 6.5
Live | 214573449 |  | 11.5 | 17.5 | 37260 | 31400 | 13040 | 3.87 | 2.52 | 32600 | 3.34 | 1.57 | 8.5 | 6.5
Live | 214573439 |  | 11.5 | 17.5 | 37260 | 31600 | 13120 | 3.87 | 2.5 | 32800 | 3.31 | 1.56 | 8.1 | 6.5
Live | 214573429 |  | 11.5 | 18.5 | 37260 | 31600 | 13120 | 3.87 | 2.5 | 32800 | 3.31 | 1.56 | 8.1 | 6.5
Live | 214573419 |  | 11.5 | 17 | 36570 | 31200 | 13200 | 3.87 | 2.44 | 33000 | 3.23 | 1.52 | 8.1 | 6.5
Live | 214573409 |  | 11 | 17 | 36570 | 31400 | 13200 | 3.71 | 2.44 | 33000 | 3.22 | 1.52 | 8.1 | 6.5
Live | 214573399 |  | 11 | 16.5 | 36340 | 31600 | 13280 | 3.71 | 2.4 | 33200 | 3.18 | 1.5 | 8.1 | 6.5
Live | 214573389 |  | 11.5 | 17 | 36570 | 31400 | 13200 | 3.87 | 2.44 | 33000 | 3.22 | 1.52 | 8.1 | 6.5
Live | 214573379 |  | 11 | 17 | 36570 | 31400 | 13200 | 3.71 | 2.42 | 33000 | 3.2 | 1.51 | 8.1 | 6.5
Live | 214573369 |  | 11 | 17 | 36570 | 31400 | 13200 | 3.71 | 2.42 | 33000 | 3.2 | 1.51 | 8.1 | 6.5
Live | 214573359 |  | 11 | 17 | 36110 | 31000 | 13200 | 3.71 | 2.38 | 33000 | 3.16 | 1.49 | 8.1 | 6.5
Live | 214573349 |  | 11 | 17 | 36110 | 31200 | 13280 | 3.71 | 2.38 | 33200 | 3.14 | 1.48 | 8.1 | 6.5
Live | 214573329 |  | 11 | 17 | 36110 | 31000 | 13200 | 3.71 | 2.38 | 33000 | 3.16 | 1.49 | 8.1 | 6.5
Live | 214573319 |  | 11 | 16.5 | 36110 | 31200 | 13280 | 3.71 | 2.38 | 33200 | 3.14 | 1.48 | 8.1 | 6.5
Live | 214573309 |  | 11 | 17 | 36110 | 31200 | 13280 | 3.71 | 2.38 | 33200 | 3.14 | 1.48 | 8.1 | 6.5
Live | 214573299 |  | 11.5 | 18 | 37950 | 31200 | 12800 | 3.88 | 2.56 | 32000 | 3.39 | 1.59 | 8.5 | 6.5
Live | 214573289 |  | 11.5 | 17 | 37950 | 31400 | 12880 | 3.88 | 2.54 | 32200 | 3.36 | 1.58 | 8.5 | 6.5
Live | 214573279 |  | 11 | 16.5 | 37720 | 31600 | 12960 | 3.71 | 2.5 | 32400 | 3.32 | 1.56 | 8 | 6.5
Live | 214573269 |  | 11.5 | 18 | 37950 | 31200 | 12800 | 3.88 | 2.56 | 32000 | 3.39 | 1.59 | 8.5 | 6.5
Live | 214573259 |  | 11 | 17 | 37950 | 31400 | 12880 | 3.71 | 2.54 | 32200 | 3.36 | 1.58 | 8.5 | 6.5
Live | 214573249 |  | 11 | 17 | 37950 | 31400 | 12880 | 3.71 | 2.54 | 32200 | 3.36 | 1.58 | 8.5 | 6.5
Live | 214573239 |  | 11 | 17.5 | 37490 | 31600 | 13040 | 3.71 | 2.54 | 32600 | 3.38 | 1.59 | 8.5 | 6.5
Live | 214573229 |  | 11 | 17 | 37490 | 31600 | 13120 | 3.71 | 2.52 | 32800 | 3.36 | 1.58 | 8.5 | 6.5
Live | 214573219 |  | 11 | 16.5 | 37260 | 31800 | 13200 | 3.7 | 2.5 | 33000 | 3.32 | 1.56 | 8 | 6.5
Live | 214573209 |  | 11 | 17.5 | 37490 | 31600 | 13040 | 3.71 | 2.54 | 32600 | 3.36 | 1.58 | 8.5 | 6.5
Live | 214573199 |  | 11 | 17.5 | 37490 | 31600 | 13120 | 3.71 | 2.52 | 32800 | 3.34 | 1.57 | 8.5 | 6.5
Live | 214573189 |  | 11 | 17.5 | 37490 | 31600 | 13120 | 3.71 | 2.52 | 32800 | 3.34 | 1.57 | 8.5 | 6.5
Live | 214573179 |  | 11 | 17.5 | 37490 | 31600 | 13120 | 3.71 | 2.52 | 32800 | 3.34 | 1.57 | 8.5 | 6.5
Live | 214573169 |  | 11 | 16.5 | 37260 | 31600 | 13120 | 3.7 | 2.5 | 32800 | 3.34 | 1.57 | 8 | 6.5
Live | 214573159 |  | 11 | 16.5 | 37260 | 31800 | 13200 | 3.7 | 2.48 | 33000 | 3.3 | 1.55 | 8 | 6.5
Live | 214573149 |  | 11 | 17 | 37490 | 31600 | 13120 | 3.71 | 2.52 | 32800 | 3.34 | 1.57 | 8.5 | 6.5
Live | 214573139 |  | 11 | 16.5 | 37260 | 31600 | 13120 | 3.7 | 2.5 | 32800 | 3.31 | 1.56 | 8 | 6.5
Live | 214573129 |  | 11 | 16.5 | 37260 | 31600 | 13120 | 3.7 | 2.5 | 32800 | 3.31 | 1.56 | 8 | 6.5
Live | 214573119 |  | 11 | 16.5 | 37030 | 31400 | 13120 | 3.7 | 2.5 | 32800 | 3.3 | 1.55 | 8 | 6.5
Live | 214573109 |  | 11 | 16.5 | 37030 | 31600 | 13200 | 3.7 | 2.48 | 33000 | 3.28 | 1.54 | 8 | 6.5
Live | 214573099 |  | 10.5 | 16 | 36800 | 31800 | 13280 | 3.54 | 2.44 | 33200 | 3.24 | 1.53 | 8 | 6.5
Live | 214573089 |  | 11 | 16.5 | 37030 | 31400 | 13120 | 3.7 | 2.48 | 32800 | 3.3 | 1.55 | 8 | 6.5
Live | 214573079 |  | 11 | 16.5 | 37030 | 31600 | 13200 | 3.7 | 2.48 | 33000 | 3.28 | 1.54 | 8 | 6.5
Live | 214573069 |  | 11 | 16.5 | 37030 | 31600 | 13200 | 3.7 | 2.48 | 33000 | 3.28 | 1.54 | 8 | 6.5
Live | 214573059 |  | 11.5 | 18.5 | 38180 | 31200 | 12720 | 3.87 | 2.54 | 31800 | 3.38 | 1.59 | 8.5 | 7
Live | 214573049 |  | 11.5 | 17.5 | 38180 | 31200 | 12720 | 3.87 | 2.54 | 31800 | 3.36 | 1.58 | 8.5 | 7
Live | 214573039 |  | 11.5 | 18 | 37950 | 31400 | 12800 | 3.88 | 2.5 | 32000 | 3.33 | 1.56 | 8.5 | 7
Live | 214573029 |  | 11.5 | 18.5 | 38180 | 31200 | 12720 | 3.87 | 2.54 | 31800 | 3.36 | 1.58 | 8.5 | 7
Live | 214573019 |  | 11.5 | 17.5 | 38180 | 31200 | 12800 | 3.87 | 2.52 | 32000 | 3.34 | 1.57 | 8.5 | 7
Live | 214573009 |  | 11.5 | 18 | 38180 | 31200 | 12800 | 3.87 | 2.52 | 32000 | 3.34 | 1.57 | 8.5 | 7
Live | 214572999 |  | 11.5 | 18.5 | 38180 | 31200 | 12720 | 3.87 | 2.54 | 31800 | 3.36 | 1.58 | 8.5 | 7
Live | 214572989 |  | 11.5 | 17.5 | 38180 | 31200 | 12800 | 3.87 | 2.52 | 32000 | 3.36 | 1.58 | 8.5 | 7
Live | 214572979 |  | 11 | 17.5 | 37950 | 31400 | 12880 | 3.71 | 2.48 | 32200 | 3.3 | 1.55 | 8.5 | 7
Live | 214572969 |  | 11.5 | 18.5 | 38180 | 31200 | 12720 | 3.87 | 2.54 | 31800 | 3.36 | 1.58 | 8.5 | 7
Live | 214572959 |  | 11.5 | 17.5 | 38180 | 31200 | 12800 | 3.87 | 2.52 | 32000 | 3.34 | 1.57 | 8.5 | 7
Live | 214572949 |  | 11.5 | 17.5 | 38180 | 31200 | 12800 | 3.87 | 2.52 | 32000 | 3.34 | 1.57 | 8.5 | 7
Live | 214572939 |  | 11.5 | 18 | 37720 | 31000 | 12640 | 3.88 | 2.52 | 31600 | 3.32 | 1.56 | 8.5 | 7
Live | 214572929 |  | 11.5 | 17.5 | 37720 | 31000 | 12640 | 3.88 | 2.5 | 31600 | 3.3 | 1.55 | 8.5 | 7
Live | 214572919 |  | 11 | 17.5 | 37490 | 31200 | 12720 | 3.71 | 2.48 | 31800 | 3.26 | 1.53 | 8.5 | 7
Live | 214572909 |  | 11.5 | 17.5 | 37720 | 31000 | 12640 | 3.88 | 2.52 | 31600 | 3.32 | 1.56 | 8.5 | 7
Live | 214572899 |  | 11.5 | 17.5 | 37720 | 31000 | 12640 | 3.88 | 2.5 | 31600 | 3.3 | 1.55 | 8.5 | 7
Live | 214572889 |  | 11.5 | 17.5 | 37720 | 31000 | 12640 | 3.88 | 2.5 | 31600 | 3.3 | 1.55 | 8.5 | 7
Live | 214572879 |  | 11.5 | 17.5 | 37260 | 31400 | 12880 | 3.87 | 2.54 | 32200 | 3.32 | 1.56 | 8.5 | 7
Live | 214572869 |  | 11 | 17.5 | 37260 | 31400 | 12960 | 3.7 | 2.52 | 32400 | 3.32 | 1.56 | 8.5 | 7
Live | 214572859 |  | 11 | 17 | 37030 | 31600 | 13040 | 3.7 | 2.48 | 32600 | 3.28 | 1.54 | 8.5 | 7
Live | 214572849 |  | 11.5 | 17.5 | 37260 | 31400 | 12880 | 3.87 | 2.54 | 32200 | 3.32 | 1.56 | 8.5 | 7
Live | 214572839 |  | 11 | 17.5 | 37030 | 31400 | 12960 | 3.7 | 2.52 | 32400 | 3.3 | 1.55 | 8.5 | 7
Live | 214572829 |  | 11 | 17.5 | 37260 | 31400 | 12960 | 3.7 | 2.52 | 32400 | 3.3 | 1.55 | 8.5 | 7
Live | 214572819 |  | 11.5 | 17.5 | 37260 | 31400 | 12960 | 3.87 | 2.52 | 32400 | 3.32 | 1.56 | 8.5 | 7
Live | 214572809 |  | 11 | 17.5 | 37030 | 31400 | 12960 | 3.7 | 2.52 | 32400 | 3.3 | 1.55 | 8.5 | 7
Live | 214572799 |  | 11 | 17 | 37030 | 31600 | 13040 | 3.7 | 2.48 | 32600 | 3.26 | 1.53 | 8.5 | 7
Live | 214572789 |  | 11.5 | 17.5 | 37260 | 31400 | 12960 | 3.87 | 2.52 | 32400 | 3.32 | 1.56 | 8.5 | 7
Live | 214572779 |  | 11 | 17.5 | 37030 | 31400 | 12960 | 3.7 | 2.5 | 32400 | 3.3 | 1.55 | 8.5 | 7
Live | 214572769 |  | 11 | 17.5 | 37030 | 31400 | 12960 | 3.7 | 2.5 | 32400 | 3.3 | 1.55 | 8.5 | 7
Live | 214572759 |  | 11.5 | 18.5 | 37950 | 31600 | 13040 | 3.88 | 2.56 | 32600 | 3.4 | 1.6 | 8.5 | 7
Live | 214572749 |  | 11.5 | 17.5 | 37720 | 31800 | 13120 | 3.88 | 2.54 | 32800 | 3.38 | 1.59 | 8.5 | 7
Live | 214572739 |  | 11 | 17 | 37720 | 32000 | 13200 | 3.71 | 2.5 | 33000 | 3.33 | 1.57 | 8.5 | 7
Live | 214572729 |  | 11.5 | 17.5 | 37950 | 31600 | 13040 | 3.88 | 2.54 | 32600 | 3.4 | 1.6 | 8.5 | 7
Live | 214572719 |  | 11 | 17.5 | 37720 | 31800 | 13120 | 3.71 | 2.54 | 32800 | 3.38 | 1.59 | 8.5 | 7
Live | 214572709 |  | 11 | 17.5 | 37720 | 31800 | 13120 | 3.71 | 2.54 | 32800 | 3.38 | 1.59 | 8.5 | 7
Live | 214572699 |  | 11 | 17.5 | 36570 | 31200 | 13120 | 3.71 | 2.46 | 32800 | 3.24 | 1.53 | 8.5 | 6.5
Live | 214572689 |  | 11 | 17 | 36570 | 31200 | 13120 | 3.71 | 2.44 | 32800 | 3.21 | 1.51 | 8.5 | 6.5
Live | 214572679 |  | 11 | 17 | 36340 | 31400 | 13200 | 3.71 | 2.42 | 33000 | 3.18 | 1.49 | 8 | 6.5
Live | 214572669 |  | 11 | 17.5 | 36570 | 31200 | 13120 | 3.71 | 2.46 | 32800 | 3.24 | 1.53 | 8.5 | 6.5
Live | 214572659 |  | 11 | 17 | 36570 | 31200 | 13200 | 3.71 | 2.44 | 33000 | 3.22 | 1.52 | 8.5 | 6.5
Live | 214572649 |  | 11 | 18 | 36570 | 31200 | 13200 | 3.71 | 2.44 | 33000 | 3.22 | 1.52 | 8.5 | 6.5
Live | 214572639 |  | 11 | 17.5 | 36570 | 31200 | 13120 | 3.71 | 2.46 | 32800 | 3.21 | 1.51 | 8.5 | 6.5
Live | 214572629 |  | 11 | 17 | 36570 | 31200 | 13120 | 3.71 | 2.44 | 32800 | 3.21 | 1.51 | 8.5 | 6.5
Live | 214572619 |  | 10.5 | 17 | 36340 | 31600 | 13280 | 3.54 | 2.42 | 33200 | 3.18 | 1.5 | 8.1 | 6.5
Live | 214572609 |  | 11 | 17.5 | 36570 | 31200 | 13120 | 3.71 | 2.46 | 32800 | 3.21 | 1.51 | 8.5 | 6.5
Live | 214572599 |  | 11 | 17 | 36570 | 31400 | 13200 | 3.71 | 2.44 | 33000 | 3.2 | 1.51 | 8.5 | 6.5
Live | 214572589 |  | 11 | 17 | 36570 | 31400 | 13200 | 3.71 | 2.44 | 33000 | 3.2 | 1.51 | 8.5 | 6.5
Live | 214572579 |  | 11.5 | 17.5 | 37950 | 31600 | 13040 | 3.88 | 2.54 | 32600 | 3.4 | 1.6 | 8.5 | 7
Live | 214572569 |  | 11.5 | 17.5 | 37720 | 31800 | 13120 | 3.88 | 2.54 | 32800 | 3.38 | 1.59 | 8.5 | 7
Live | 214572559 |  | 11 | 17 | 37720 | 32000 | 13200 | 3.71 | 2.5 | 33000 | 3.33 | 1.57 | 8.5 | 7
Live | 214572549 |  | 11.5 | 17.5 | 37950 | 31800 | 13040 | 3.88 | 2.54 | 32600 | 3.4 | 1.6 | 8.5 | 7
Live | 214572539 |  | 11 | 17.5 | 37720 | 31800 | 13120 | 3.71 | 2.52 | 32800 | 3.38 | 1.59 | 8.5 | 7
Live | 214572529 |  | 11 | 17.5 | 37720 | 31800 | 13120 | 3.71 | 2.54 | 32800 | 3.38 | 1.59 | 8.5 | 7
Live | 214572519 |  | 11 | 17.5 | 36340 | 31000 | 13120 | 3.71 | 2.42 | 32800 | 3.18 | 1.5 | 8.1 | 6.5
Live | 214572509 |  | 11 | 17 | 36340 | 31200 | 13200 | 3.71 | 2.42 | 33000 | 3.16 | 1.49 | 8.1 | 6.5
Live | 214572499 |  | 10.5 | 17 | 36110 | 31400 | 13280 | 3.54 | 2.38 | 33200 | 3.14 | 1.48 | 8.1 | 6.5
Live | 214572489 |  | 11 | 17 | 36340 | 31000 | 13120 | 3.71 | 2.42 | 32800 | 3.18 | 1.5 | 8.1 | 6.5
Live | 214572479 |  | 11 | 17 | 36110 | 31200 | 13200 | 3.71 | 2.4 | 33000 | 3.16 | 1.49 | 8.1 | 6.5
Live | 214572469 |  | 11 | 17 | 36110 | 31200 | 13200 | 3.71 | 2.4 | 33000 | 3.16 | 1.49 | 8.1 | 6.5
Live | 214240094 |  | 12 | 18.5 | 37720 | 31200 | 12880 | 4.05 | 2.52 | 32200 | 3.33 | 1.57 | 8.1 | 6.5
Live | 214240084 |  | 12 | 18.5 | 37720 | 31200 | 12880 | 4.05 | 2.52 | 32200 | 3.33 | 1.57 | 8.1 | 6.5
Live | 214240074 |  | 11.7 | 18.5 | 37720 | 31200 | 12880 | 3.95 | 2.52 | 32200 | 3.33 | 1.57 | 8.1 | 6.5
Live | 214240064 |  | 12 | 18.5 | 37720 | 31200 | 12880 | 4.05 | 2.52 | 32200 | 3.33 | 1.57 | 8.1 | 6.5
Live | 214240054 |  | 12 | 19 | 37720 | 31200 | 12880 | 4.05 | 2.52 | 32200 | 3.33 | 1.57 | 8.5 | 6.5
Live | 214240044 |  | 12 | 19 | 37720 | 31200 | 12880 | 4.05 | 2.52 | 32200 | 3.33 | 1.57 | 8.5 | 6.5
Live | 214240034 |  | 12 | 19 | 37720 | 31200 | 12880 | 4.05 | 2.52 | 32200 | 3.33 | 1.57 | 8.5 | 6.5
Live | 214240024 |  | 11.7 | 17.5 | 37260 | 31400 | 13040 | 3.94 | 2.52 | 32600 | 3.34 | 1.57 | 8.5 | 6.5
Live | 214240014 |  | 11.7 | 17.5 | 37260 | 31400 | 13040 | 3.94 | 2.52 | 32600 | 3.34 | 1.57 | 8.5 | 6.5
Live | 214240004 |  | 11.5 | 17.5 | 37260 | 31400 | 13120 | 3.87 | 2.52 | 32800 | 3.34 | 1.57 | 8.5 | 6.5
Live | 214239994 |  | 11.7 | 17.5 | 37260 | 31400 | 13040 | 3.94 | 2.52 | 32600 | 3.34 | 1.57 | 8.5 | 6.5
Live | 214239984 |  | 11.7 | 17.5 | 37260 | 31400 | 13040 | 3.94 | 2.52 | 32600 | 3.34 | 1.57 | 8.5 | 6.5
Live | 214239974 |  | 11.5 | 17.5 | 37260 | 31400 | 13040 | 3.87 | 2.52 | 32600 | 3.34 | 1.57 | 8.5 | 6.5
Live | 214239964 |  | 11.7 | 18.5 | 37260 | 31400 | 13040 | 3.94 | 2.52 | 32600 | 3.34 | 1.57 | 8.5 | 6.5
Live | 214239954 |  | 11.7 | 17.5 | 37260 | 31400 | 13040 | 3.94 | 2.52 | 32600 | 3.34 | 1.57 | 8.5 | 6.5
Live | 214239944 |  | 11.5 | 17.5 | 37030 | 31600 | 13120 | 3.88 | 2.48 | 32800 | 3.3 | 1.55 | 8.1 | 6.5
Live | 214239934 |  | 11 | 17 | 37030 | 31800 | 13200 | 3.7 | 2.46 | 33000 | 3.28 | 1.54 | 8.1 | 6.5
Live | 214239924 |  | 11.7 | 17.5 | 37260 | 31400 | 13040 | 3.94 | 2.52 | 32600 | 3.34 | 1.57 | 8.5 | 6.5
Live | 214239914 |  | 11.5 | 17.5 | 37030 | 31800 | 13200 | 3.88 | 2.48 | 33000 | 3.28 | 1.54 | 8.1 | 6.5
Live | 214239904 |  | 11 | 17 | 37030 | 31800 | 13200 | 3.7 | 2.46 | 33000 | 3.26 | 1.54 | 8.1 | 6.5
Live | 214239894 |  | 11.5 | 17.5 | 37030 | 31600 | 13200 | 3.88 | 2.48 | 33000 | 3.3 | 1.55 | 8.1 | 6.5
Live | 214239884 |  | 11.5 | 17.5 | 37260 | 31400 | 13040 | 3.87 | 2.52 | 32600 | 3.34 | 1.57 | 8.5 | 6.5
Live | 214239874 |  | 11.7 | 18.5 | 37260 | 31400 | 13040 | 3.94 | 2.52 | 32600 | 3.34 | 1.57 | 8.5 | 6.5
Live | 214239864 |  | 11.7 | 18 | 37260 | 31600 | 13120 | 3.94 | 2.5 | 32800 | 3.31 | 1.56 | 8.5 | 6.5
Live | 214239854 |  | 11.5 | 17.5 | 37030 | 31600 | 13120 | 3.88 | 2.5 | 32800 | 3.3 | 1.55 | 8.1 | 6.5
Live | 214239844 |  | 11 | 17 | 37030 | 31800 | 13280 | 3.7 | 2.46 | 33200 | 3.27 | 1.53 | 8.1 | 6.5
Live | 214239834 |  | 11.5 | 17 | 36570 | 31400 | 13200 | 3.87 | 2.44 | 33000 | 3.22 | 1.52 | 8.1 | 6.5
Live | 214239824 |  | 11 | 17 | 36340 | 31600 | 13280 | 3.71 | 2.42 | 33200 | 3.18 | 1.5 | 8.1 | 6.5
Live | 214239814 |  | 11 | 17 | 36340 | 31600 | 13360 | 3.71 | 2.4 | 33400 | 3.16 | 1.49 | 8.1 | 6.5
Live | 214239804 |  | 11.5 | 17 | 36570 | 31400 | 13200 | 3.87 | 2.44 | 33000 | 3.22 | 1.52 | 8.1 | 6.5
Live | 214239794 |  | 11 | 17 | 36340 | 31600 | 13280 | 3.71 | 2.4 | 33200 | 3.18 | 1.5 | 8.1 | 6.5
Live | 214239784 |  | 11 | 16.5 | 36340 | 31600 | 13360 | 3.71 | 2.38 | 33400 | 3.16 | 1.49 | 8.1 | 6.5
Live | 214239774 |  | 11 | 17 | 36340 | 31600 | 13280 | 3.71 | 2.4 | 33200 | 3.18 | 1.5 | 8.1 | 6.5
Live | 214239764 |  | 11.5 | 17 | 36570 | 31400 | 13200 | 3.87 | 2.44 | 33000 | 3.22 | 1.52 | 8.1 | 6.5
Live | 214239754 |  | 11.5 | 17 | 36570 | 31400 | 13200 | 3.87 | 2.44 | 33000 | 3.22 | 1.52 | 8.1 | 6.5
Live | 214239744 |  | 11.5 | 17 | 36570 | 31400 | 13200 | 3.87 | 2.42 | 33000 | 3.22 | 1.52 | 8.1 | 6.5
Live | 214239734 |  | 11 | 17 | 36340 | 31600 | 13280 | 3.71 | 2.42 | 33200 | 3.2 | 1.51 | 8.1 | 6.5
Live | 214239724 |  | 11 | 16.5 | 36340 | 31800 | 13360 | 3.71 | 2.38 | 33400 | 3.14 | 1.48 | 8.1 | 6.5
Live | 214239714 |  | 11 | 17 | 36800 | 31600 | 13200 | 3.71 | 2.44 | 33000 | 3.23 | 1.52 | 8.1 | 6.5
Live | 214239704 |  | 11 | 18 | 36570 | 31800 | 13280 | 3.71 | 2.42 | 33200 | 3.22 | 1.51 | 8.1 | 6.5
Live | 214239694 |  | 11 | 17 | 36800 | 31800 | 13280 | 3.71 | 2.44 | 33200 | 3.22 | 1.51 | 8.1 | 6.5
Live | 214239684 |  | 11 | 17 | 36570 | 31800 | 13280 | 3.71 | 2.42 | 33200 | 3.2 | 1.51 | 8.1 | 6.5
Live | 214239674 |  | 11 | 17 | 36800 | 31800 | 13280 | 3.71 | 2.44 | 33200 | 3.24 | 1.53 | 8.1 | 6.5
Live | 214239664 |  | 11.7 | 17.5 | 36800 | 31600 | 13200 | 3.94 | 2.46 | 33000 | 3.26 | 1.54 | 8.1 | 6.5
Live | 214239654 |  | 11 | 17 | 36800 | 31600 | 13200 | 3.71 | 2.44 | 33000 | 3.23 | 1.52 | 8.1 | 6.5
Live | 214239644 |  | 11 | 17 | 36800 | 31800 | 13280 | 3.71 | 2.44 | 33200 | 3.24 | 1.53 | 8.1 | 6.5
Live | 214239634 |  | 11 | 17 | 36570 | 32000 | 13360 | 3.71 | 2.4 | 33400 | 3.2 | 1.51 | 8.1 | 6.5
Live | 214239624 |  | 11 | 17 | 36110 | 31000 | 13200 | 3.71 | 2.38 | 33000 | 3.14 | 1.48 | 8.1 | 6.5
Live | 214239614 |  | 11 | 16.5 | 35880 | 31200 | 13360 | 3.7 | 2.36 | 33400 | 3.12 | 1.47 | 8.1 | 6
Live | 214239594 |  | 11 | 17 | 36110 | 31000 | 13200 | 3.71 | 2.38 | 33000 | 3.14 | 1.48 | 8.1 | 6.5
Live | 214239554 |  | 11 | 17 | 36110 | 31000 | 13200 | 3.71 | 2.38 | 33000 | 3.14 | 1.48 | 8.1 | 6.5
Live | 214239544 |  | 11 | 17 | 36110 | 31000 | 13200 | 3.71 | 2.38 | 33000 | 3.14 | 1.48 | 8.1 | 6.5
Live | 214239534 |  | 11 | 17 | 36110 | 31200 | 13280 | 3.71 | 2.38 | 33200 | 3.14 | 1.48 | 8.1 | 6.5
Live | 214239524 |  | 11 | 17 | 35880 | 31200 | 13280 | 3.7 | 2.36 | 33200 | 3.12 | 1.47 | 8.1 | 6
Live | 214239504 |  | 11 | 16.5 | 35880 | 31400 | 13360 | 3.7 | 2.36 | 33400 | 3.1 | 1.46 | 8.1 | 6
Live | 214239454 |  | 11 | 17 | 36110 | 31200 | 13280 | 3.71 | 2.36 | 33200 | 3.14 | 1.48 | 8 | 6.5
Live | 214239444 |  | 11 | 17 | 35880 | 31200 | 13360 | 3.7 | 2.36 | 33400 | 3.12 | 1.47 | 8 | 6
Live | 214239434 |  | 11 | 17 | 35880 | 31400 | 13360 | 3.7 | 2.34 | 33400 | 3.1 | 1.46 | 8 | 6
Live | 213780446 |  | 11.5 | 17 | 37950 | 31200 | 12880 | 3.88 | 2.54 | 32200 | 3.38 | 1.59 | 8.1 | 6.5
Live | 213780436 |  | 11.5 | 17 | 37950 | 31200 | 12880 | 3.88 | 2.54 | 32200 | 3.38 | 1.59 | 8.1 | 6.5
Live | 213780426 |  | 11 | 16.5 | 37720 | 31400 | 12880 | 3.71 | 2.52 | 32200 | 3.32 | 1.56 | 8.1 | 6.5
Live | 213780416 |  | 11 | 17 | 37720 | 31600 | 12960 | 3.71 | 2.5 | 32400 | 3.3 | 1.55 | 8.1 | 6.5
Live | 213780406 |  | 11 | 17 | 37950 | 31400 | 12880 | 3.71 | 2.54 | 32200 | 3.36 | 1.58 | 8.1 | 6.5
Live | 213780396 |  | 11.5 | 17 | 37950 | 31200 | 12880 | 3.88 | 2.54 | 32200 | 3.38 | 1.59 | 8.1 | 6.5
Live | 213780386 |  | 11 | 16.5 | 37720 | 31600 | 13040 | 3.71 | 2.5 | 32600 | 3.32 | 1.56 | 8.1 | 6.5
Live | 213780376 |  | 11 | 17 | 37720 | 31600 | 12960 | 3.71 | 2.48 | 32400 | 3.3 | 1.55 | 8.1 | 6.5
Live | 213780366 |  | 11 | 17 | 37720 | 31600 | 12880 | 3.71 | 2.5 | 32200 | 3.32 | 1.56 | 8.1 | 6.5
Live | 213780356 |  | 11.5 | 17 | 37950 | 31200 | 12880 | 3.88 | 2.56 | 32200 | 3.38 | 1.59 | 8.1 | 6.5
Live | 213780346 |  | 11.5 | 17 | 37950 | 31200 | 12880 | 3.88 | 2.56 | 32200 | 3.38 | 1.59 | 8.1 | 6.5
Live | 213780336 |  | 11.5 | 17 | 37950 | 31200 | 12880 | 3.88 | 2.56 | 32200 | 3.38 | 1.59 | 8.1 | 6.5
Live | 213780326 |  | 11.5 | 17.5 | 37950 | 31400 | 12880 | 3.88 | 2.54 | 32200 | 3.36 | 1.58 | 8.1 | 6.5
Live | 213780316 |  | 11 | 17 | 37720 | 31400 | 12960 | 3.71 | 2.52 | 32400 | 3.34 | 1.57 | 8.1 | 6.5
Live | 213780306 |  | 11 | 17 | 37720 | 31600 | 12960 | 3.71 | 2.5 | 32400 | 3.32 | 1.56 | 8.1 | 6.5
Live | 213780296 |  | 11 | 16.5 | 37490 | 31800 | 13040 | 3.71 | 2.48 | 32600 | 3.28 | 1.54 | 8.1 | 6.5
Live | 213780286 |  | 11 | 17 | 37490 | 31600 | 13200 | 3.71 | 2.54 | 33000 | 3.36 | 1.58 | 8.1 | 6.5
Live | 213780276 |  | 11 | 17 | 37490 | 31600 | 13200 | 3.71 | 2.54 | 33000 | 3.36 | 1.58 | 8.1 | 6.5
Live | 213780266 |  | 11 | 16.5 | 37490 | 31800 | 13200 | 3.71 | 2.5 | 33000 | 3.32 | 1.56 | 8.1 | 6.5
Live | 216032543 |  | 14 | 23.6 | 11500 | 7800 | 7300 | 3.47 | 2.38 | 12900 | 3.47 | 2.16 | 11.5 | 8.6
Live | 216032545 |  | 13.7 | 22.5 | 19500 | 20300 | 18000 | 3.36 | 2.38 | 22200 | 3.68 | 2.44 | 11.5 | 8.5
Live | 216032544 |  | 12.5 | 23.5 | 11500 | 8500 | 8400 | 3.47 | 2.4 | 12900 | 3.47 | 2.09 | 10.2 | 7.6
Live | 216032549 |  | 12.8 | 23.5 | 13300 | 12500 | 11000 | 3.45 | 2.02 | 15500 | 3.18 | 1.8 | 10 | 8
Live | 216032550 |  | 12.5 | 22.2 | 13900 | 11900 | 11500 | 3.31 | 1.95 | 15200 | 3.23 | 2.11 | 10.8 | 8.4
Live | 216032551 |  | 12.5 | 21.2 | 19500 | 20300 | 18000 | 3.36 | 2.38 | 22200 | 3.68 | 1.99 | 11 | 8.5
Live | 216032553 |  | 11.3 | 20.2 | 11200 | 7200 | 6200 | 3.01 | 2.22 | 10600 | 3.08 | 2.06 | 9.2 | 7.1
Live | 216032552 |  | 12.5 | 19.8 | 19000 | 18800 | 17500 | 3.28 | 2.05 | 22200 | 3.16 | 1.9 | 12.2 | 9.4
Live | 216032555 |  | 9.8 | 20 | 18660 | 18700 | 9800 | 2.94 | 1.71 | 18040 | 2.75 | 1.8 | 8.5 | 6.6
Live | 216032556 |  | 9.7 | 18.9 | 26500 | 19700 | 17000 | 2.77 | 2.33 | 28300 | 3.19 | 2.08 | 8.7 | 6.9
Live | 216032558 |  | 14 | 22.6 | 13600 | 12600 | 11000 | 3.47 | 2.1 | 15700 | 3.46 | 1.84 | 12.1 | 9.3
Live | 216032559 |  | 13.4 | 21.4 | 13500 | 12600 | 11200 | 3.3 | 1.99 | 16000 | 3.23 | 1.89 | 12.5 | 9.7
Live | 216032561 |  | 12.5 | 22.2 | 15100 | 12900 | 11500 | 3.51 | 2.14 | 16300 | 3.59 | 1.99 | 11.6 | 8.9
Live | 216032562 |  | 12 | 20 | 13500 | 13100 | 11800 | 3.3 | 1.99 | 16200 | 3.27 | 1.9 | 10 | 8
Live | 216032564 |  | 12.5 | 20 | 18500 | 18000 | 17000 | 3.31 | 2.1 | 20000 | 3.01 | 1.9 | 12.3 | 9.5
Live | 216032565 |  | 12 | 18 | 18800 | 19000 | 18000 | 3.15 | 2.23 | 22000 | 2.87 | 2 | 10.5 | 9
Live | 216032566 |  | 13 | 21 | 27900 | 23200 | 24200 | 3.59 | 2.35 | 29700 | 3.39 | 2.34 | 13.5 | 9.8
Live | 216032567 |  | 12 | 20.7 | 26200 | 23900 | 23800 | 3.34 | 2.48 | 30700 | 3.61 | 2.23 | 11.6 | 9.2
Live | 216032568 |  | 12 | 19 | 28000 | 23600 | 24000 | 3.4 | 2.48 | 31400 | 3.71 | 2.18 | 11.7 | 9.3
Live | 216032569 |  | 14.9 | 25.8 | 13000 | 9400 | 8000 | 3.85 | 2.37 | 13800 | 3.58 | 2.37 | 12.5 | 9.2
Live | 216032570 |  | 14.3 | 21.6 | 12000 | 9300 | 8300 | 3.48 | 2.55 | 13700 | 3.62 | 2.17 | 11.3 | 8.8
Live | 216032571 |  | 12.8 | 19.5 | 11900 | 9600 | 8600 | 3.35 | 2.45 | 14000 | 3.45 | 2.25 | 11 | 8.8
Live | 216032572 |  | 13 | 25.5 | 14500 | 9600 | 8400 | 3.35 | 2.38 | 15400 | 3.5 | 2.3 | 10.6 | 8
Live | 216032573 |  | 12.5 | 21.1 | 14100 | 9300 | 8400 | 3.56 | 2.55 | 15000 | 3.66 | 2.39 | 10.4 | 7.9
Live | 216032574 |  | 11.7 | 19 | 13000 | 10300 | 8800 | 3.15 | 2.58 | 15600 | 3.49 | 2.24 | 10.2 | 8
Live | 216032575 |  | 12.7 | 23.5 | 18900 | 14900 | 12800 | 3.4 | 2.43 | 21000 | 3.22 | 2.1 | 10.8 | 8
Live | 216032576 |  | 12.5 | 20.7 | 17800 | 14800 | 12800 | 3.22 | 2.36 | 21500 | 3.26 | 2.19 | 11.4 | 8.5
Live | 216032577 |  | 12.5 | 20 | 19000 | 14100 | 14000 | 3.18 | 2.4 | 22000 | 3.49 | 2.19 | 10.5 | 8.2
Live | 216032578 |  | 14 | 23 | 29500 | 19300 | 19600 | 3.36 | 2.33 | 30800 | 2.87 | 2.54 | 11.7 | 8.7
Live | 216032580 |  | 12.5 | 19 | 28300 | 21600 | 19000 | 3.06 | 2.56 | 35100 | 3.43 | 2.3 | 11 | 8.5
Live | 216032581 |  | 12.5 | 21.5 | 9900 | 8000 | 6500 | 3.67 | 2.13 | 10200 | 3.15 | 1.96 | 9 | 7
Live | 216032582 |  | 10.1 | 21.2 | 12300 | 8000 | 6600 | 3 | 2.19 | 12200 | 2.91 | 1.84 | 8.7 | 6.7
Live | 216032583 |  | 12.6 | 21.2 | 9700 | 8300 | 7000 | 3.55 | 2.23 | 11100 | 3.1 | 2.07 | 9.1 | 7
Live | 216032584 |  | 10.8 | 21.3 | 13300 | 9200 | 8000 | 2.78 | 2.16 | 13400 | 2.91 | 1.91 | 9.1 | 7
Live | 216032585 |  | 10.8 | 19.2 | 19000 | 14800 | 11500 | 3.24 | 2.58 | 20200 | 3.2 | 2.15 | 9.6 | 7.5
Live | 216032586 |  | 10 | 18.7 | 24200 | 18700 | 17000 | 2.74 | 2.18 | 27000 | 2.94 | 2.14 | 9.3 | 7.3
Live | 216032587 |  | 9 | 18 | 36200 | 25000 | 21400 | 2.56 | 2.14 | 36600 | 2.72 | 1.8 | 8.5 | 6.8
Live | 216032588 |  | 13 | 23.9 | 23400 | 14000 | 13300 | 3.69 | 2.28 | 21000 | 3.42 | 2.31 | 10 | 7.8
Live | 216032589 |  | 12 | 23 | 32000 | 16200 | 18200 | 3.37 | 2 | 29000 | 3.48 | 2 | 9 | 7
Live | 216032590 |  | 12 | 20 | 33800 | 19000 | 19200 | 3.27 | 2.2 | 31600 | 3.86 | 2.1 | 9.5 | 7.5
Live | 216032591 |  | 12 | 21.5 | 32900 | 17600 | 18700 | 3.32 | 2.11 | 30300 | 3.67 | 2.05 | 9.25 | 7.25
Live | 216032592 |  | 12 | 23 | 40000 | 24000 | 25200 | 2.86 | 2.1 | 40000 | 2.97 | 2 | 9.9 | 7.5
Live | 216032593 |  | 11.7 | 19 | 42000 | 26000 | 25200 | 2.8 | 2.1 | 42000 | 3.42 | 2 | 9.5 | 7.5
Live | 216032594 |  | 11.85 | 21 | 41000 | 25000 | 25200 | 2.83 | 2.1 | 41000 | 3.18 | 2 | 9.7 | 7.5
Live | 216032595 |  | 12 | 21.8 | 52500 | 35200 | 37000 | 2.71 | 2 | 54500 | 2.93 | 2 | 10 | 7.8
Live | 216032596 |  | 12 | 20 | 61000 | 37800 | 37000 | 2.89 | 2.2 | 60500 | 3.53 | 2 | 10.5 | 8.1
Live | 216032597 |  | 12 | 20.9 | 56750 | 36500 | 37000 | 2.8 | 2.1 | 57500 | 3.22 | 2 | 10.25 | 7.95
Live | 216032598 |  | 12 | 22 | 59000 | 45000 | 46000 | 2.98 | 1.9 | 58500 | 2.98 | 2 | 10.6 | 8.5
Live | 216032599 |  | 12 | 20 | 63000 | 42500 | 46000 | 3.02 | 2 | 62000 | 3.5 | 2 | 10.5 | 8.5
Live | 216032600 |  | 12 | 21 | 61000 | 43750 | 46000 | 3 | 1.95 | 60250 | 3.23 | 2 | 10.55 | 8.5
Live | 216032531 |  | 11.7 | 16.8 | 39000 | 37800 | 32600 | 3.16 | 2.39 | 38500 | 3.74 | 1.96 | 10 | 8.3
Live | 216032533 |  | 10.5 | 16.5 | 51000 | 38300 | 46000 | 2.89 | 2.02 | 57300 | 3.23 | 1.9 | 9.5 | 8
Live | 216032532 |  | 11.7 | 17.4 | 42000 | 47500 | 39000 | 2.77 | 2.36 | 48000 | 3.22 | 1.9 | 10.3 | 8.6
Live | 216032530 |  | 11.7 | 18.4 | 27000 | 22200 | 21600 | 2.76 | 2.24 | 30000 | 3.22 | 1.87 | 10 | 8
Live | 216032534 |  | 10 | 16 | 56300 | 50400 | 52000 | 2.57 | 2.3 | 64500 | 3.17 | 1.8 | 9 | 8
Live | 216032541 |  | 11.7 | 19.4 | 29000 | 23200 | 18000 | 3.04 | 2.55 | 33800 | 3.36 | 2.1 | 9.1 | 7.3
Live | 216032538 |  | 10 | 16.2 | 39000 | 26200 | 27000 | 2.73 | 2.19 | 40000 | 3.3 | 2 | 8.7 | 7
Delisted | 216046636 |  | 12.5 | 23 | 21600 | 14000 | 13500 | 3.33 | 2.21 | 19200 | 3.31 | 2.2 | 10 | 7.7
Delisted | 216030967 |  | 10 | 16.5 | 36800 | 31900 | 32000 | 2.62 | 2.09 | 38000 | 3.18 | 1.85 | 8.2 | 6.7
Delisted | 216030973 |  | 11 | 18.6 | 34400 | 23900 | 18700 | 3.22 | 2.61 | 31900 | 3.6 | 1.99 | 8.7 | 6.7
Delisted | 216030971 |  | 11.5 | 18.5 | 20600 | 12600 | 11400 | 3.32 | 2.34 | 19600 | 3.57 | 2.1 | 9.4 | 7.2
Delisted | 216030974 |  | 10.2 | 16.7 | 39000 | 31400 | 29200 | 2.79 | 2.2 | 41000 | 3.24 | 1.99 | 9.3 | 7.5
Delisted | 216030972 |  | 10.8 | 17.4 | 27600 | 21800 | 19600 | 2.84 | 2.34 | 32200 | 3.64 | 1.96 | 10.4 | 8.1
Delisted | 216046604 |  | 11 | 18.6 | 34400 | 23900 | 18700 | 3.22 | 2.61 | 31900 | 3.6 | 1.99 | 8.7 | 6.7
Delisted | 216046602 |  | 11.5 | 18.5 | 20600 | 12600 | 11400 | 3.32 | 2.34 | 19600 | 3.57 | 2.1 | 9.4 | 7.2
Delisted | 216046605 |  | 10.2 | 16.7 | 39000 | 31400 | 29200 | 2.79 | 2.2 | 41000 | 3.24 | 1.99 | 9.3 | 7.5
Delisted | 216046603 |  | 10.8 | 17.4 | 27600 | 21800 | 19600 | 2.84 | 2.34 | 32200 | 3.64 | 1.96 | 10.4 | 8.1
Live | 216369225 |  | 12 | 22 | 26800 | 20500 | 18500 | 3.06 | 2.55 | 33100 | 3.43 | 2.3 | 10.5 | 8.1
Delisted | 216031026 |  | 18 | 25.5 | 12600 | 8600 | 7700 | 3.89 | 2.38 | 11000 | 2.96 | 2.4 | 14.8 | 11.5
Live | 215832407 |  | 11.9 | 19 | 26270 | 18800 | 15500 | 3.21 | 1.78 | 25200 | 3.21 | 1.8 | 8.5 | 6.7
Live | 211497047 |  | 9.8 | 15.4 | 42000 | 48000 | 48000 | 2.88 | 2.1 | 54000 | 3.25 | 1.91 | 9.3 | 7.9
Live | 211150932 |  | 10.5 | 15.3 | 36000 | 38000 | 38000 | 3.23 | 1.97 | 38000 | 3.15 | 2.06 | 9.5 | 8.2
Live | 211150931 |  | 10.5 | 15.3 | 36000 | 38000 | 38000 | 3.23 | 1.97 | 38000 | 3.15 | 2.06 | 9.5 | 8.2
Live | 206331446 |  | 12.8 | 15.2 | 27000 | 32000 | 32000 | 3.77 | 2.36 | 32000 | 3.26 | 2.27 | 8.5 | 7.2
Live | 206331452 |  | 12.8 | 15.2 | 27000 | 32000 | 32000 | 3.77 | 2.36 | 32000 | 3.26 | 2.27 | 8.5 | 7.2
Live | 211273652 |  | 12.8 | 15.2 | 27000 | 32000 | 32000 | 3.77 | 2.36 | 32000 | 3.26 | 2.27 | 8.5 | 7.2
Live | 206717860 |  | 10 | 15.5 | 42000 | 48000 | 48000 | 3.04 | 1.93 | 48000 | 2.47 | 1.77 | 9 | 7.7
Live | 211259280 |  | 10 | 15.5 | 42000 | 48000 | 48000 | 3.04 | 1.93 | 48000 | 2.47 | 1.77 | 9 | 7.7
Live | 209484153 |  | 10.5 | 15.3 | 36000 | 38000 | 38000 | 3.23 | 1.97 | 38000 | 3.15 | 2.06 | 9.5 | 8.2
Live | 210435439 |  | 10.5 | 15.3 | 36000 | 38000 | 38000 | 3.23 | 1.97 | 38000 | 3.15 | 2.06 | 9.5 | 8.2
Live | 213361520 |  | 14 | 22.3 | 19000 | 22730 | 19360 | 2.77 | 2.08 | 24000 | 2.09 | 2.08 | 9.9
Live | 213361521 |  | 14 | 22.3 | 19000 | 22730 | 19360 | 2.77 | 2.08 | 24000 | 2.09 | 2.08 | 9.9
Live | 213361518 |  | 13.8 | 26.3 | 13600 | 17410 | 14690 | 3.47 | 2.56 | 21000 | 3.11 | 2.25 | 10.4
Live | 213361519 |  | 13.8 | 26.3 | 13600 | 17410 | 14690 | 3.47 | 2.56 | 21000 | 3.11 | 2.25 | 10.4
Live | 213361516 |  | 16.05 | 29.8 | 12000 | 14170 | 11590 | 3.52 | 2.43 | 18000 | 3.03 | 2.21 | 10
Live | 213361517 |  | 16.05 | 29.8 | 12000 | 14170 | 11590 | 3.52 | 2.43 | 18000 | 3.03 | 2.21 | 10
Live | 213361514 |  | 19.05 | 32.2 | 9000 | 12840 | 10500 | 4.71 | 2.46 | 14000 | 3.23 | 2.23 | 10.9
Live | 213361515 |  | 19.05 | 32.2 | 9000 | 12840 | 10500 | 4.71 | 2.46 | 14000 | 3.23 | 2.23 | 10.9
Live | 212925515 |  | 12.5 | 18 | 23600 | 28600 | 28600 | 1.83 | 2 | 36000 | 2.32 | 1.95 | 10 | 7.9
Live | 212925516 |  | 12.5 | 18 | 23600 | 28600 | 28600 | 1.83 | 2 | 36000 | 2.32 | 1.95 | 10 | 7.9
Live | 212925536 |  | 11.75 | 16.7 | 23600 | 24800 | 24800 | 1.83 | 1.98 | 30600 | 1.98 | 1.84 | 8.95 | 7.4
Live | 212925518 |  | 11.75 | 16.7 | 23600 | 24800 | 24800 | 1.83 | 1.98 | 30600 | 1.98 | 1.84 | 8.95 | 7.4
Live | 212925533 |  | 13.5 | 19 | 23600 | 25000 | 25000 | 1.83 | 2.06 | 30600 | 1.98 | 1.95 | 10 | 8.2
Live | 212925514 |  | 13.5 | 19 | 23600 | 25000 | 25000 | 1.83 | 2.06 | 30600 | 1.98 | 1.95 | 10 | 8.2
Live | 212925520 |  | 12.25 | 15.65 | 20000 | 22000 | 22000 | 2.13 | 1.95 | 25500 | 1.96 | 1.82 | 8.95 | 7.6
Live | 212925517 |  | 12.25 | 15.65 | 20000 | 22000 | 22000 | 2.13 | 1.95 | 25500 | 1.96 | 1.82 | 8.95 | 7.6
Live | 212925513 |  | 13.5 | 17 | 20000 | 22000 | 22000 | 2.19 | 2.1 | 25500 | 2.05 | 1.89 | 10 | 8.6
Live | 212925512 |  | 13.5 | 17 | 20000 | 22000 | 22000 | 2.19 | 2.1 | 25500 | 2.05 | 1.89 | 10 | 8.6
Live | 212925491 |  | 13.6 | 20 | 22000 | 19600 | 19800 | 3.98 | 2.01 | 30600 | 2.99 | 1.87 | 10 | 7.6
Live | 212925490 |  | 13.6 | 20 | 22000 | 19600 | 19800 | 3.98 | 2.01 | 30600 | 2.99 | 1.87 | 10 | 7.6
Live | 212925881 |  | 12.25 | 15.65 | 20000 | 22000 | 22000 | 2.13 | 1.95 | 25500 | 1.96 | 1.82 | 8.95 | 7.6
Live | 211626455 |  | 18.35 | 33 | 15000 | 18100 | 16200 | 2.75 | 2.56 | 23000 | 3.29 | 2.26 | 13.29
Live | 211626454 |  | 21.4 | 35 | 14000 | 15500 | 12700 | 3.31 | 2.54 | 20000 | 3.17 | 2.37 | 13.3
Live | 213879423 |  | 14 | 22.3 | 19000 | 22730 | 19360 | 2.77 | 2.08 | 24000 | 2.09 | 2.08 | 9.9 | 7.7
Live | 213879428 |  | 14 | 22.3 | 19000 | 22730 | 19360 | 2.77 | 2.08 | 24000 | 2.09 | 2.08 | 9.9 | 7.7
Live | 213879422 |  | 13.8 | 26.3 | 13600 | 17410 | 14690 | 3.47 | 2.56 | 21000 | 3.11 | 2.25 | 10.4 | 8.1
Live | 213879427 |  | 13.8 | 26.3 | 13600 | 17410 | 14690 | 3.47 | 2.56 | 21000 | 3.11 | 2.25 | 10.4 | 8.1
Live | 213879421 |  | 16.05 | 29.8 | 12000 | 14170 | 11590 | 3.52 | 2.43 | 18000 | 3.03 | 2.21 | 10 | 7.6
Live | 213879426 |  | 16.05 | 29.8 | 12000 | 14170 | 11590 | 3.52 | 2.43 | 18000 | 3.03 | 2.21 | 10 | 7.6
Live | 213879420 |  | 19.05 | 32.2 | 9000 | 12840 | 10500 | 4.71 | 2.46 | 14000 | 3.23 | 2.23 | 10.9 | 8.1
Live | 213879425 |  | 19.05 | 32.2 | 9000 | 12840 | 10500 | 4.71 | 2.46 | 14000 | 3.23 | 2.23 | 10.9 | 8.1
Live | 215471392 |  | 12 | 22 | 26800 | 20500 | 18500 | 3.06 | 2.55 | 33100 | 3.43 | 2.3 | 10.5 | 8.1
Live | 216014114 |  | 12 | 22 | 26800 | 20500 | 18500 | 3.06 | 2.55 | 33100 | 3.43 | 2.3 | 10.5 | 8.1
Live | 216093978 |  | 13 | 25.5 | 14500 | 9600 | 8400 | 3.35 | 2.38 | 15400 | 3.5 | 2.3 | 10.6 | 8
Live | 216093979 |  | 12.7 | 23.5 | 18900 | 14900 | 12800 | 3.4 | 2.43 | 21000 | 3.22 | 2.1 | 10.8 | 8
Live | 216093980 |  | 14 | 23 | 29500 | 19300 | 19600 | 3.36 | 2.33 | 30800 | 2.87 | 2.54 | 11.7 | 8.7
Live | 216097116 |  | 17.4 | 35 | 16500 | 14600 | 13500 | 3.5 | 2.26 | 17200 | 3.19 | 2 | 30 | 25
Live | 216097117 |  | 17 | 33.3 | 16500 | 14600 | 13500 | 3.5 | 2.26 | 17200 | 3.19 | 2 | 22 | 16
Live | 216097118 |  | 14.2 | 29.4 | 16500 | 14600 | 13500 | 3.5 | 2.26 | 17200 | 3.19 | 2 | 14.5 | 10
Live | 216097120 |  | 17.4 | 35 | 16500 | 14600 | 13500 | 3.5 | 2.26 | 17200 | 3.19 | 2 | 30 | 25
Live | 216097121 |  | 17 | 33.3 | 16500 | 14600 | 13500 | 3.5 | 2.26 | 17200 | 3.19 | 2 | 22 | 16
Live | 216097122 |  | 14.2 | 29.4 | 16500 | 14600 | 13500 | 3.5 | 2.26 | 17200 | 3.19 | 2 | 14.5 | 10
Live | 216097677 |  | 11.7 | 20 | 35900 | 30200 | 34600 | 3.05 | 2 | 38200 | 2.72 | 1.91 | 10.5 | 8.6
Live | 216097676 |  | 12.5 | 22.3 | 24500 | 23400 | 24000 | 3.25 | 2.33 | 28100 | 3.2 | 2 | 13.3 | 9.6
Live | 216097679 |  | 14.7 | 24.6 | 10900 | 10200 | 8200 | 3.9 | 2.47 | 14200 | 3.36 | 2.33 | 13 | 9.5
Live | 216097678 |  | 12.5 | 23.2 | 13000 | 8800 | 7300 | 3.53 | 2.77 | 12800 | 3.83 | 2.21 | 10.4 | 7.6
Live | 216097681 |  | 13.5 | 24 | 20000 | 15000 | 13000 | 3.45 | 2.43 | 22000 | 3.68 | 2.35 | 11.1 | 8.3
Live | 216097680 |  | 12.2 | 23.1 | 13700 | 9900 | 8600 | 3.32 | 2.57 | 14400 | 3.27 | 2.36 | 11.5 | 8.5
Live | 216097682 |  | 13 | 23.5 | 27000 | 21300 | 17800 | 3.1 | 2.42 | 32700 | 2.89 | 2.15 | 10 | 7.7
Live | 216097684 |  | 10 | 21.3 | 12600 | 8100 | 7000 | 2.88 | 1.99 | 12500 | 3.1 | 1.85 | 8.7 | 6.7
Live | 216097683 |  | 12.5 | 21.5 | 10500 | 7600 | 7000 | 3.5 | 1.9 | 11200 | 3.53 | 1.95 | 9 | 7
Live | 216097685 |  | 12.6 | 21.6 | 10500 | 7500 | 7000 | 3.5 | 2 | 11200 | 2.98 | 1.99 | 9.4 | 7.2
Live | 216097686 |  | 10.8 | 21.3 | 13800 | 9300 | 8000 | 2.83 | 2.11 | 14100 | 3.15 | 1.8 | 9.2 | 7
Live | 216097687 |  | 11.5 | 20.2 | 18600 | 13300 | 11500 | 3.24 | 2.41 | 19200 | 2.8 | 1.99 | 9.1 | 7
Live | 216097688 |  | 9.6 | 18.5 | 24700 | 20200 | 17000 | 2.75 | 2.26 | 27200 | 2.88 | 2.11 | 9 | 7.1
Live | 216097689 |  | 12 | 22.3 | 34000 | 21500 | 20000 | 3.09 | 2.2 | 32200 | 3.2 | 1.94 | 9 | 7
Live | 216369208 |  | 12.6 | 21.2 | 9700 | 8300 | 7000 | 3.55 | 2.23 | 11100 | 3.1 | 2.07 | 9.1 | 7
Live | 216369207 |  | 10.1 | 21.2 | 12300 | 8000 | 6600 | 3 | 2.19 | 12200 | 2.91 | 1.84 | 8.7 | 6.7
Live | 216369206 |  | 12.5 | 21.5 | 9900 | 8000 | 6500 | 3.67 | 2.13 | 10200 | 3.15 | 1.96 | 9 | 7
Live | 216369211 |  | 10 | 18.7 | 24200 | 18700 | 17000 | 2.74 | 2.18 | 27000 | 2.94 | 2.14 | 9.3 | 7.3
Live | 216369210 |  | 10.8 | 19.2 | 19000 | 14800 | 11500 | 3.24 | 2.58 | 20200 | 3.2 | 2.15 | 9.6 | 7.5
Live | 216369209 |  | 10.8 | 21.3 | 13300 | 9200 | 8000 | 2.78 | 2.16 | 13400 | 2.91 | 1.91 | 9.1 | 7
Live | 216369214 |  | 14.4 | 21.4 | 11800 | 9100 | 7800 | 3.53 | 2.52 | 11100 | 3.1 | 2.41 | 13.8 | 10.8
Live | 216369213 |  | 9 | 18 | 36200 | 25000 | 21400 | 2.56 | 2.14 | 36600 | 2.72 | 1.8 | 8.5 | 6.8
Live | 216369212 |  | 11 | 20 | 33700 | 19800 | 19700 | 3.09 | 1.99 | 30900 | 3.09 | 1.88 | 9.2 | 6.9
Live | 216369217 |  | 12.5 | 20 | 19000 | 14100 | 14000 | 3.18 | 2.4 | 22000 | 3.49 | 2.19 | 10.5 | 8.2
Live | 216369216 |  | 11.7 | 19 | 13000 | 10300 | 8800 | 3.15 | 2.58 | 15600 | 3.49 | 2.24 | 10.2 | 8
Live | 216369215 |  | 12.8 | 19.5 | 11900 | 9600 | 8600 | 3.35 | 2.45 | 14000 | 3.45 | 2.25 | 11 | 8.8
Live | 216369219 |  | 10.1 | 18.7 | 42500 | 31000 | 25600 | 2.93 | 2.39 | 43500 | 3.79 | 2.1 | 10.2 | 7.8
Live | 216369218 |  | 12.5 | 19 | 28300 | 21600 | 19000 | 3.06 | 2.56 | 35100 | 3.43 | 2.3 | 11 | 8.5
Live | 216369221 |  | 10 | 17 | 63000 | 41500 | 40000 | 2.72 | 2.45 | 67000 | 3.8 | 2.2 | 9.7 | 7.6
Live | 216369222 |  | 14.3 | 21.6 | 12000 | 9300 | 8300 | 3.48 | 2.55 | 13700 | 3.62 | 2.17 | 11.3 | 8.8
Live | 216369224 |  | 12.5 | 20.7 | 17800 | 14800 | 12800 | 3.22 | 2.36 | 21500 | 3.26 | 2.19 | 11.4 | 8.5
Live | 216369223 |  | 12.5 | 21.1 | 14100 | 9300 | 8400 | 3.56 | 2.55 | 15000 | 3.66 | 2.39 | 10.4 | 7.9
Live | 216369226 |  | 9.6 | 20 | 39800 | 28100 | 26600 | 2.68 | 2.22 | 42200 | 3.45 | 2.2 | 10.3 | 7.9
Live | 216369228 |  | 15 | 22 | 12700 | 9500 | 8100 | 3.88 | 2.53 | 11500 | 3.55 | 2.4 | 12 | 10.3
Live | 216369229 |  | 14.4 | 22.1 | 11400 | 9900 | 8000 | 3.37 | 2.59 | 14300 | 3.2 | 2.17 | 11.8 | 9
Live | 216369231 |  | 12.5 | 22.2 | 18800 | 15200 | 13100 | 3.32 | 2.47 | 22800 | 3.55 | 2.25 | 12.2 | 8.6
Live | 216369230 |  | 12.3 | 22.1 | 13800 | 10000 | 8600 | 3.43 | 2.59 | 15300 | 3.42 | 2.47 | 10 | 7.8
Live | 216369232 |  | 12.5 | 23 | 21600 | 14000 | 13500 | 3.33 | 2.21 | 21600 | 3.33 | 2.2 | 10 | 7.7
Live | 216369235 |  | 12.2 | 23 | 32000 | 18000 | 19000 | 3.44 | 1.9 | 29200 | 3.34 | 2 | 9.5 | 7.1
Live | 216369237 |  | 12.1 | 22 | 32000 | 18300 | 18900 | 3.3 | 2.09 | 29000 | 3.5 | 2 | 9.25 | 7.05
Live | 216369236 |  | 12 | 21 | 32000 | 18600 | 18800 | 3.17 | 2.3 | 28800 | 3.67 | 2 | 9 | 7
Live | 216369238 |  | 12 | 23.1 | 40000 | 30000 | 26000 | 2.86 | 2.18 | 40000 | 2.97 | 2 | 10 | 7.5
Live | 216369241 |  | 11.7 | 21.3 | 49000 | 34000 | 36000 | 2.43 | 1.9 | 55000 | 3.1 | 2.1 | 10 | 7.7
Live | 216369242 |  | 12 | 20.4 | 52000 | 41000 | 38000 | 2.54 | 2.4 | 53000 | 2.99 | 2.1 | 10.6 | 8.1
Live | 216369243 |  | 11.85 | 20.85 | 50500 | 37500 | 37000 | 2.49 | 2.15 | 54000 | 3.04 | 2.1 | 10.3 | 7.9
Live | 216369245 |  | 10 | 18 | 61000 | 41000 | 40000 | 2.81 | 2.3 | 61000 | 3.44 | 2.1 | 9.2 | 7.1
Live | 216369244 |  | 10 | 19.2 | 62000 | 40000 | 36000 | 3.03 | 2.3 | 60000 | 3.38 | 2 | 9.6 | 7.3
Live | 216369246 |  | 10 | 18.6 | 61500 | 40500 | 38000 | 2.92 | 2.3 | 60500 | 3.41 | 2.05 | 9.4 | 7.2
Live | 216505503 |  | 11.7 | 23.5 | 15200 | 12500 | 11500 | 3.28 | 2.12 | 16000 | 3.4 | 1.8 | 9.9 | 7.5
Live | 216372806 |  | 10 | 16.1 | 39000 | 26200 | 27000 | 2.73 | 2.19 | 40000 | 3.3 | 2 | 8.7 | 7
Live | 215864344 |  | 17.4 | 35 | 16500 | 14600 | 13500 | 3.5 | 2.26 | 17200 | 3.19 | 2 | 30 | 25
Live | 215864346 |  | 14.2 | 29.4 | 16500 | 14600 | 13500 | 3.5 | 2.26 | 17200 | 3.19 | 2 | 14.5 | 10
Live | 215864345 |  | 17 | 33.3 | 16500 | 14600 | 13500 | 3.5 | 2.26 | 17200 | 3.19 | 2 | 22 | 16
Delisted | 216031058 |  | 13 | 22.55 | 22800 | 14300 | 14000 | 3.34 | 2.39 | 20000 | 3.88 | 2.31 | 9.9 | 7.8
Delisted | 216031044 |  | 14.6 | 24 | 12900 | 11900 | 10600 | 3.29 | 2 | 13900 | 3.02 | 1.83 | 12.1 | 9.5
Delisted | 216031042 |  | 14.4 | 22.1 | 11400 | 9900 | 8000 | 3.37 | 2.59 | 14300 | 3.2 | 2.17 | 11.8 | 9
Delisted | 216031029 |  | 12.5 | 21.4 | 19400 | 19200 | 18000 | 3.38 | 2 | 19500 | 2.79 | 1.92 | 11 | 8.5
Live | 216011944 |  | 12.5 | 21 | 28000 | 30000 | 27000 | 3.04 | 2.2 | 33000 | 2.84 | 1.98 | 11 | 8.5
Live | 215911632 |  | 14 | 21.5 | 22000 | 27000 | 23000 | 2.93 | 2.33 | 28000 | 3.28 | 1.98 | 11.5 | 8.7
Live | 215911631 |  | 14.5 | 25 | 14000 | 16800 | 15200 | 4.14 | 2.15 | 19000 | 3.03 | 2.12 | 11.5 | 8.7
Live | 215911630 |  | 16.1 | 26.5 | 12000 | 15500 | 14000 | 4.88 | 2.15 | 15800 | 3.96 | 1.9 | 12 | 9.7
Live | 215413021 |  | 13 | 21 | 26000 | 28700 | 24700 | 3.39 | 2.4 | 29500 | 2.7 | 2.34 | 11 | 8.5
Live | 215413020 |  | 12.5 | 20 | 22500 | 25800 | 21600 | 3 | 2.61 | 26000 | 3.17 | 2.18 | 11.5 | 8.8
Live | 215413019 |  | 13 | 20 | 13600 | 16800 | 14500 | 3.62 | 2.46 | 18000 | 2.4 | 1.81 | 11.1 | 9
Live | 215413018 |  | 15 | 23 | 10500 | 13000 | 11000 | 4.05 | 2.2 | 15000 | 2.99 | 1.8 | 11.4 | 9.2
Live | 216411300 |  | 9.5 | 19 | 34000 | 29000 | 24500 | 2.41 | 2.2 | 37500 | 2.44 | 2.1 | 9.5 | 7.5
Live | 215224720 |  | 12 | 19.5 | 13200 | 11700 | 10250 | 3.22 | 2.2 | 14500 | 2.83 | 2.1 | 9.2 | 7
Live | 215224719 |  | 13 | 20 | 10500 | 9000 | 7500 | 3.24 | 2.61 | 12000 | 3.03 | 2.2 | 9.2 | 7.5
Live | 215560597 |  | 11 | 17 | 48000 | 40000 | 32400 | 3.09 | 2.06 | 51000 | 3 | 1.95 | 8.5 | 6.9
Live | 215560596 |  | 11 | 17.5 | 49000 | 40000 | 32400 | 3.09 | 2.06 | 51000 | 3.04 | 1.95 | 8.5 | 6.9
Live | 215560595 |  | 11.7 | 17.5 | 38000 | 35000 | 27000 | 3.24 | 2.2 | 41000 | 3.18 | 2.1 | 8.8 | 7.2
Live | 215560591 |  | 12 | 18 | 28000 | 25000 | 19200 | 3.55 | 2.29 | 29000 | 3.23 | 2.1 | 8.8 | 7
Live | 215560590 |  | 12 | 18 | 28000 | 24000 | 19200 | 3.55 | 2.2 | 29000 | 3.23 | 2 | 8.8 | 7
Live | 216032542 |  | 8.4 | 15.7 | 37600 | 24600 | 21800 | 2.38 | 2.36 | 38500 | 3.2 | 2 | 8.2 | 6.5
Live | 216032547 |  | 12.7 | 22.7 | 26200 | 17900 | 16100 | 3.07 | 2.37 | 28200 | 2.81 | 2 | 9.5 | 7.1
Live | 216032554 |  | 9 | 19.5 | 12100 | 7400 | 6700 | 2.67 | 2.64 | 12700 | 3.32 | 2.21 | 9.3 | 7
Live | 216032546 |  | 12.5 | 21.4 | 18800 | 15200 | 13100 | 3.32 | 2.47 | 22800 | 3.55 | 2.33 | 11.5 | 8.5
Live | 216032548 |  | 8.5 | 18 | 36000 | 26300 | 22000 | 2.49 | 2 | 36800 | 2.64 | 1.97 | 8.5 | 6.5
Live | 214625964 |  | 12 | 18.5 | 35400 | 22200 | 18300 | 3.52 | 2.56 | 33400 | 3.28 | 2.26 | 8.8 | 7.75
Live | 215441404 |  | 11.7 | 18.5 | 50400 | 28700 | 36000 | 2.4 | 2.51 | 53700 | 3.52 | 2.01 | 9 | 8.6
Live | 215449562 |  | 12 | 19.5 | 47000 | 30000 | 36000 | 2.33 | 2.53 | 52500 | 3.4 | 2.07 | 9.5 | 8.1
Live | 214625534 |  | 10.7 | 17.4 | 56000 | 36000 | 27800 | 2.9 | 2.22 | 56500 | 3.06 | 1.86 | 7.7
Live | 214625535 |  | 10.7 | 17.4 | 56000 | 36200 | 28000 | 2.9 | 2.2 | 56500 | 3.02 | 1.86 | 7.7
Live | 214625536 |  | 10.7 | 17.4 | 56000 | 36200 | 28000 | 2.9 | 2.2 | 56500 | 3.02 | 1.86 | 7.7
Live | 214625537 |  | 10.7 | 17.4 | 56000 | 36000 | 27800 | 2.9 | 2.22 | 56500 | 3.06 | 1.86 | 7.7
Live | 214625538 |  | 10.7 | 17.4 | 56000 | 36400 | 28000 | 2.93 | 2.18 | 57000 | 3 | 1.84 | 7.7
Live | 214625539 |  | 10.7 | 17.4 | 56000 | 36400 | 28000 | 2.93 | 2.18 | 57000 | 3 | 1.84 | 7.7
Live | 214625541 |  | 10.5 | 17.2 | 56000 | 36600 | 28400 | 2.93 | 2.18 | 57000 | 2.98 | 1.84 | 7.7 | 6.5
Live | 214625542 |  | 10.7 | 17.4 | 56000 | 36400 | 28000 | 2.93 | 2.18 | 57000 | 3 | 1.84 | 7.7 | 6.5
Live | 214625545 |  | 10.7 | 17.4 | 56000 | 36200 | 28400 | 2.85 | 2.2 | 55500 | 2.99 | 1.86 | 7.7
Live | 214625546 |  | 10.7 | 17.6 | 56000 | 36000 | 28200 | 2.85 | 2.22 | 55500 | 3.01 | 1.88 | 7.7 | 6.5
Live | 214625630 |  | 10.5 | 17.2 | 57000 | 36200 | 28200 | 2.88 | 2.3 | 56000 | 3.13 | 1.94 | 7.8
Live | 214625631 |  | 10.7 | 17.2 | 57500 | 36400 | 28400 | 2.91 | 2.26 | 56000 | 3.08 | 1.9 | 7.9
Live | 214625632 |  | 10.7 | 17.2 | 57500 | 36400 | 28400 | 2.91 | 2.26 | 56000 | 3.08 | 1.9 | 7.9
Live | 214625633 |  | 10.7 | 17.2 | 57000 | 36200 | 28200 | 2.88 | 2.3 | 56000 | 3.13 | 1.94 | 7.8
Live | 214625634 |  | 10.7 | 17.2 | 57000 | 36600 | 28600 | 2.88 | 2.24 | 56500 | 3.08 | 1.88 | 7.8
Live | 214625635 |  | 10.7 | 17.2 | 57000 | 36600 | 28600 | 2.88 | 2.24 | 56500 | 3.08 | 1.88 | 7.8
Live | 214625636 |  | 10.5 | 17.1 | 57000 | 36600 | 28600 | 2.88 | 2.26 | 56500 | 2.94 | 1.9 | 7.8 | 6.6
Live | 214625637 |  | 10.5 | 17.1 | 57000 | 36800 | 28800 | 2.88 | 2.24 | 56500 | 3.05 | 1.9 | 7.8 | 6.6
Live | 214625638 |  | 10.7 | 17.2 | 57000 | 36800 | 28800 | 2.88 | 2.26 | 56500 | 3.07 | 1.92 | 7.8 | 6.6
Live | 214625642 |  | 10.7 | 17.2 | 56500 | 35400 | 27400 | 2.91 | 2.22 | 55000 | 3.01 | 1.88 | 7.7
Live | 214625643 |  | 10.7 | 17.2 | 56500 | 35200 | 27200 | 2.91 | 2.22 | 55000 | 3.03 | 1.88 | 7.7 | 6.5
Live | 214625584 |  | 10.5 | 17.6 | 55500 | 36600 | 28600 | 2.85 | 2.18 | 56500 | 2.91 | 1.86 | 7.7
Live | 214625587 |  | 10.5 | 17.6 | 55500 | 36600 | 28600 | 2.85 | 2.18 | 56500 | 2.91 | 1.86 | 7.7
Live | 214625678 |  | 11.7 | 19.5 | 35000 | 22800 | 18500 | 3.43 | 2.28 | 35000 | 3.02 | 1.98 | 8.2 | 7.15
Live | 214625679 |  | 11.7 | 19 | 34600 | 22600 | 18300 | 3.43 | 2.28 | 34600 | 3 | 1.98 | 8.2 | 7.15
Live | 214625680 |  | 11.7 | 19.5 | 35000 | 22800 | 18500 | 3.43 | 2.28 | 35000 | 3.02 | 1.98 | 8.2 | 7.15
Live | 214625681 |  | 11.7 | 19 | 34600 | 22600 | 18300 | 3.43 | 2.28 | 34600 | 3 | 1.98 | 8.2 | 7.15
Live | 214625682 |  | 11.7 | 19 | 34400 | 22600 | 18300 | 3.43 | 2.28 | 34600 | 2.98 | 1.98 | 8.2 | 7.15
Live | 214625684 |  | 11.7 | 19 | 34400 | 22600 | 18300 | 3.43 | 2.28 | 34600 | 2.98 | 1.98 | 8.2 | 7.15
Live | 214625687 |  | 11.7 | 18.5 | 34800 | 22800 | 18500 | 3.43 | 2.4 | 34600 | 3.08 | 2.1 | 8.5 | 7.5
Live | 214625688 |  | 11.7 | 19 | 34200 | 22200 | 18100 | 3.43 | 2.36 | 33800 | 3 | 2.08 | 8.5 | 7.5
Live | 214625689 |  | 11.7 | 19.5 | 34600 | 22600 | 18300 | 3.43 | 2.4 | 34400 | 3.08 | 2.1 | 8.5 | 7.55
Live | 214625690 |  | 11.7 | 19.5 | 34200 | 22400 | 18300 | 3.43 | 2.38 | 34000 | 3.02 | 2.1 | 8.5 | 7.45
Live | 214625691 |  | 11.7 | 19.5 | 34200 | 22400 | 18200 | 3.43 | 2.38 | 34000 | 3.02 | 2.08 | 8.5 | 7.5
Live | 214625692 |  | 11.7 | 20.5 | 35200 | 22600 | 18400 | 3.43 | 2.42 | 34600 | 3.14 | 2.12 | 8.7 | 7.55
Live | 214625693 |  | 12 | 19 | 35200 | 22600 | 18300 | 3.52 | 2.44 | 34400 | 3.14 | 2.12 | 8.5 | 7.55
Live | 214625694 |  | 12 | 19 | 35200 | 22600 | 18300 | 3.52 | 2.44 | 34400 | 3.14 | 2.12 | 8.5 | 7.55
Live | 214625699 |  | 11.7 | 20 | 34800 | 22400 | 18200 | 3.43 | 2.42 | 34200 | 3.1 | 2.12 | 8.7 | 7.55
Live | 214625700 |  | 11.7 | 20 | 34600 | 22400 | 18200 | 3.43 | 2.42 | 34200 | 3.1 | 2.12 | 8.7 | 7.55
Live | 214625701 |  | 12 | 20 | 34400 | 22200 | 18000 | 3.51 | 2.42 | 34000 | 3.1 | 2.12 | 8.7 | 7.55
Live | 214625702 |  | 11.7 | 20 | 34800 | 22400 | 18200 | 3.43 | 2.42 | 34200 | 3.1 | 2.12 | 8.7 | 7.55
Live | 214625846 |  | 12 | 19.5 | 35000 | 21600 | 17600 | 3.51 | 2.46 | 34200 | 3.24 | 2.16 | 8.5 | 7.5
Live | 214625847 |  | 12 | 20 | 34800 | 21600 | 17700 | 3.52 | 2.4 | 34400 | 3.2 | 2.12 | 8.5 | 7.5
Live | 214625848 |  | 12 | 19.5 | 35000 | 21600 | 17600 | 3.51 | 2.46 | 34200 | 3.24 | 2.16 | 8.5 | 7.5
Live | 214625849 |  | 11.7 | 19.5 | 34400 | 21800 | 17800 | 3.43 | 2.38 | 34200 | 3.12 | 2.1 | 8.5 | 7.45
Live | 214625850 |  | 11.7 | 19.5 | 34400 | 21800 | 17800 | 3.43 | 2.38 | 34200 | 3.12 | 2.1 | 8.5 | 7.45
Live | 214625851 |  | 11.7 | 19.5 | 34600 | 21800 | 17900 | 3.43 | 2.38 | 34400 | 3.14 | 2.12 | 8.5 | 7.45
Live | 214625852 |  | 11.7 | 20 | 34600 | 21800 | 17700 | 3.43 | 2.42 | 34200 | 3.16 | 2.12 | 8.5 | 7.45
Live | 214625853 |  | 11.7 | 19 | 34200 | 21600 | 17600 | 3.43 | 2.38 | 34000 | 3.1 | 2.1 | 8.5 | 7.45
Live | 214625854 |  | 11.7 | 18 | 34600 | 21800 | 17900 | 3.43 | 2.38 | 34400 | 3.14 | 2.1 | 8.2 | 7.4
Live | 214625855 |  | 11.7 | 19 | 34600 | 22000 | 17900 | 3.43 | 2.38 | 34600 | 3.14 | 2.1 | 8.5 | 7.45
Live | 214625856 |  | 11.7 | 18.5 | 34600 | 22000 | 18000 | 3.43 | 2.38 | 34600 | 3.12 | 2.1 | 8.2 | 7.4
Live | 214625857 |  | 12 | 20 | 34600 | 22000 | 18000 | 3.52 | 2.4 | 34800 | 3.22 | 2.12 | 8.5 | 7.55
Live | 214625858 |  | 12 | 20.5 | 34600 | 21800 | 17900 | 3.52 | 2.42 | 34600 | 3.24 | 2.14 | 8.5 | 7.55
Live | 214625859 |  | 12 | 20 | 34800 | 21800 | 17800 | 3.52 | 2.44 | 34600 | 3.24 | 2.14 | 8.5 | 7.55
Live | 214625860 |  | 12 | 20 | 34800 | 21800 | 17800 | 3.52 | 2.44 | 34600 | 3.24 | 2.14 | 8.5 | 7.55
Live | 214625861 |  | 12 | 20.5 | 34600 | 22000 | 18100 | 3.52 | 2.38 | 34800 | 3.18 | 2.1 | 8.5 | 7.55
Live | 214625862 |  | 11.7 | 20 | 34600 | 22200 | 18100 | 3.43 | 2.4 | 34800 | 3.16 | 2.1 | 8.5 | 7.5
Live | 214625863 |  | 12 | 20.5 | 34600 | 22000 | 18100 | 3.52 | 2.38 | 34800 | 3.18 | 2.1 | 8.5 | 7.55
Live | 214625912 |  | 12 | 18.5 | 35400 | 22600 | 18500 | 3.52 | 2.5 | 33800 | 3.22 | 2.18 | 8.7 | 7.75
Live | 214625913 |  | 12 | 19.5 | 34400 | 21800 | 18200 | 3.51 | 2.46 | 33200 | 3.14 | 2.2 | 8.7 | 7.75
Live | 214625914 |  | 12 | 20 | 35000 | 22400 | 18400 | 3.51 | 2.5 | 33600 | 3.2 | 2.2 | 8.8 | 7.75
Live | 214625915 |  | 11.7 | 19 | 34400 | 22200 | 18300 | 3.43 | 2.46 | 33400 | 3.14 | 2.18 | 8.7 | 7.75
Live | 214625916 |  | 12 | 19.5 | 34400 | 21800 | 18200 | 3.51 | 2.44 | 33200 | 3.12 | 2.18 | 8.7 | 7.7
Live | 214625917 |  | 12 | 19.5 | 34600 | 22200 | 18300 | 3.52 | 2.48 | 33400 | 3.16 | 2.2 | 8.8 | 7.75
Live | 214625918 |  | 12 | 20.5 | 35000 | 22000 | 18100 | 3.51 | 2.52 | 33200 | 3.24 | 2.24 | 8.8 | 7.8
Live | 214625919 |  | 12 | 19 | 35000 | 22000 | 18000 | 3.51 | 2.54 | 33200 | 3.24 | 2.24 | 8.8 | 7.75
Live | 214625920 |  | 12 | 19 | 35000 | 22000 | 18000 | 3.51 | 2.54 | 33200 | 3.24 | 2.24 | 8.8 | 7.75
Live | 214625925 |  | 12 | 20 | 35200 | 22200 | 18200 | 3.52 | 2.52 | 33400 | 3.24 | 2.22 | 8.8 | 7.8
Live | 214625926 |  | 12 | 20.5 | 35000 | 22200 | 18200 | 3.51 | 2.52 | 33400 | 3.24 | 2.22 | 8.8 | 7.8
Live | 214625927 |  | 12 | 20.5 | 35400 | 22200 | 18200 | 3.52 | 2.54 | 33600 | 3.28 | 2.22 | 8.8 | 7.75
Live | 214625928 |  | 12 | 20 | 35200 | 22200 | 18200 | 3.52 | 2.52 | 33400 | 3.24 | 2.22 | 8.8 | 7.8
Live | 214625929 |  | 12 | 19.5 | 35600 | 22200 | 18200 | 3.51 | 2.56 | 33600 | 3.3 | 2.24 | 8.8 | 7.75
Live | 214625930 |  | 12 | 20 | 35200 | 22200 | 18300 | 3.52 | 2.52 | 33600 | 3.24 | 2.22 | 8.8 | 7.8
Live | 214625931 |  | 12 | 19.5 | 35600 | 22200 | 18200 | 3.51 | 2.56 | 33600 | 3.3 | 2.24 | 8.8 | 7.75
Live | 214625932 |  | 11.7 | 19 | 34800 | 22400 | 18400 | 3.43 | 2.48 | 33400 | 3.14 | 2.18 | 8.8 | 7.75
Live | 214625933 |  | 11.7 | 19.5 | 35000 | 22400 | 18500 | 3.43 | 2.48 | 33600 | 3.18 | 2.18 | 8.8 | 7.75
Live | 214625934 |  | 12 | 19.5 | 35000 | 22200 | 18400 | 3.51 | 2.48 | 33600 | 3.2 | 2.2 | 8.8 | 7.75
Live | 214625935 |  | 11.7 | 19 | 34400 | 22200 | 18300 | 3.43 | 2.46 | 33400 | 3.14 | 2.18 | 8.7 | 7.75
Live | 214625936 |  | 12 | 19.5 | 34400 | 21800 | 18200 | 3.51 | 2.44 | 33200 | 3.12 | 2.18 | 8.7 | 7.7
Live | 214625937 |  | 12 | 19.5 | 34600 | 22200 | 18300 | 3.52 | 2.48 | 33400 | 3.16 | 2.2 | 8.8 | 7.75
Live | 214625938 |  | 11.7 | 17.5 | 35200 | 22400 | 18500 | 3.43 | 2.46 | 33800 | 3.2 | 2.18 | 8.7 | 7.7
Live | 214625939 |  | 11.7 | 18.5 | 35000 | 22400 | 18500 | 3.43 | 2.46 | 33800 | 3.17 | 2.18 | 8.7 | 7.7
Live | 214625940 |  | 11.7 | 18.5 | 35000 | 22400 | 18500 | 3.43 | 2.44 | 33800 | 3.16 | 2.16 | 8.7 | 7.7
Live | 214625941 |  | 12 | 20 | 35000 | 22600 | 18500 | 3.51 | 2.52 | 33800 | 3.24 | 2.2 | 8.8 | 7.8
Live | 214625942 |  | 12 | 20.5 | 35000 | 22400 | 18400 | 3.51 | 2.52 | 33800 | 3.28 | 2.22 | 9 | 7.85
Live | 214625943 |  | 12 | 20 | 35000 | 22400 | 18400 | 3.51 | 2.54 | 33800 | 3.28 | 2.22 | 9 | 7.85
Live | 214625944 |  | 12 | 20 | 35000 | 22400 | 18400 | 3.51 | 2.54 | 33800 | 3.28 | 2.22 | 9 | 7.85
Live | 214625945 |  | 12 | 20.5 | 35000 | 22600 | 18600 | 3.51 | 2.48 | 34000 | 3.22 | 2.18 | 8.8 | 7.85
Live | 214625946 |  | 12 | 20 | 34800 | 22600 | 18700 | 3.52 | 2.46 | 34000 | 3.2 | 2.18 | 8.8 | 7.8
Live | 214625947 |  | 12 | 20.5 | 35000 | 22600 | 18600 | 3.51 | 2.48 | 34000 | 3.22 | 2.18 | 8.8 | 7.8
Live | 214625677 |  | 11 | 19 | 34800 | 23000 | 18500 | 3.23 | 2.28 | 35000 | 3 | 1.96 | 8.2 | 7.15
Live | 214625683 |  | 11 | 19 | 35000 | 23000 | 18600 | 3.23 | 2.28 | 35200 | 3 | 1.96 | 8.2 | 7.15
Live | 214625685 |  | 11 | 19 | 34800 | 23200 | 18900 | 3.23 | 2.26 | 35400 | 3 | 1.96 | 8.2 | 7.2
Live | 214625686 |  | 11 | 19 | 34800 | 23200 | 18900 | 3.23 | 2.26 | 35400 | 3 | 1.96 | 8.2 | 7.2
Live | 214626215 |  | 12 | 20.6 | 44500 | 46000 | 37600 | 3.52 | 2.04 | 45500 | 3.36 | 1.8 | 9.2 | 7.85
Live | 214625762 |  | 11.7 | 17.5 | 35600 | 22400 | 18100 | 3.43 | 2.48 | 33400 | 3.18 | 2.02 | 8.5 | 7.3
Live | 214625764 |  | 11.7 | 17 | 36000 | 22600 | 18200 | 3.43 | 2.48 | 33800 | 3.24 | 2.02 | 8.5 | 7.3
Live | 214625768 |  | 12 | 17.5 | 36000 | 22600 | 18200 | 3.52 | 2.52 | 33800 | 3.28 | 2.04 | 8.5 | 7.3
Live | 214625769 |  | 12 | 17.5 | 36000 | 22600 | 18200 | 3.52 | 2.52 | 33800 | 3.28 | 2.04 | 8.5 | 7.3
Live | 214625777 |  | 12 | 18 | 36000 | 22200 | 17900 | 3.52 | 2.52 | 33400 | 3.26 | 2.06 | 8.7 | 7.35
Live | 214625785 |  | 11.7 | 19.5 | 35400 | 22200 | 18000 | 3.42 | 2.46 | 33200 | 3.16 | 2.02 | 8.7 | 7.35
Live | 214625786 |  | 12 | 18.5 | 36000 | 22400 | 18100 | 3.52 | 2.48 | 33600 | 3.24 | 2.04 | 8.7 | 7.35
Live | 214625792 |  | 12 | 18.5 | 35400 | 22400 | 18100 | 3.52 | 2.52 | 33600 | 3.28 | 2.06 | 8.8 | 7.45
Live | 214625794 |  | 12 | 18.5 | 35400 | 22400 | 18200 | 3.52 | 2.48 | 33800 | 3.26 | 2.04 | 8.8 | 7.45
Live | 214625795 |  | 12 | 18 | 35400 | 22400 | 18100 | 3.52 | 2.5 | 33600 | 3.26 | 2.04 | 8.8 | 7.45
Live | 214625797 |  | 12 | 19 | 35400 | 22600 | 18200 | 3.52 | 2.5 | 33800 | 3.24 | 2.04 | 8.8 | 7.45
Live | 214626238 |  | 11.7 | 20 | 45000 | 43500 | 36000 | 3.43 | 1.92 | 44000 | 3.3 | 1.76 | 8.9 | 7.65
Live | 214626241 |  | 12 | 20 | 45500 | 43500 | 35800 | 3.52 | 1.92 | 44000 | 3.32 | 1.78 | 8.9 | 7.7
Live | 214626258 |  | 12.2 | 20 | 45500 | 42500 | 36200 | 3.57 | 2.1 | 44000 | 3.5 | 1.9 | 9.5 | 8.2
Live | 214625767 |  | 12 | 19 | 35600 | 22000 | 17700 | 3.51 | 2.52 | 33200 | 3.24 | 2.06 | 8.7 | 7.4
Live | 214625778 |  | 12 | 18 | 35800 | 22200 | 17900 | 3.52 | 2.5 | 33400 | 3.24 | 2.04 | 8.7 | 7.35
Live | 214625780 |  | 12 | 18 | 35800 | 22200 | 17900 | 3.52 | 2.5 | 33400 | 3.24 | 2.04 | 8.7 | 7.35
Live | 214625782 |  | 12 | 18.5 | 35800 | 22400 | 18000 | 3.52 | 2.5 | 33400 | 3.2 | 2.04 | 8.7 | 7.35
Live | 214625790 |  | 12 | 19.5 | 36000 | 22400 | 17800 | 3.52 | 2.5 | 33600 | 3.26 | 2.04 | 8.7 | 7.4
Live | 214626259 |  | 12.2 | 20 | 45500 | 42500 | 36400 | 3.57 | 2.1 | 44000 | 3.5 | 1.9 | 9.5 | 8.2
Live | 214625779 |  | 12 | 19.5 | 36000 | 22400 | 18000 | 3.52 | 2.54 | 33600 | 3.28 | 2.06 | 8.7 | 7.4
Live | 214625787 |  | 12 | 17.5 | 36000 | 22400 | 18100 | 3.52 | 2.5 | 33600 | 3.24 | 2.04 | 8.5 | 7.3
Live | 214625765 |  | 12 | 18.5 | 36000 | 22400 | 17800 | 3.52 | 2.48 | 33600 | 3.24 | 2.04 | 8.7 | 7.35
Live | 214625789 |  | 11.7 | 19 | 35800 | 22400 | 17900 | 3.43 | 2.48 | 33600 | 3.22 | 2.02 | 8.7 | 7.35
Live | 214626216 |  | 12 | 20 | 44500 | 46000 | 37600 | 3.52 | 2.04 | 45500 | 3.36 | 1.82 | 9.2 | 7.85
Live | 214626218 |  | 12 | 20 | 45000 | 46000 | 37400 | 3.52 | 2.04 | 45500 | 3.36 | 1.82 | 9.2 | 7.85
Live | 214626231 |  | 12.4 | 21 | 45500 | 42000 | 35800 | 3.63 | 1.98 | 43500 | 3.38 | 1.86 | 9.1 | 7.9
Live | 214626239 |  | 12 | 20 | 45500 | 43500 | 36000 | 3.52 | 1.92 | 44000 | 3.3 | 1.78 | 8.9 | 7.65
Live | 214626240 |  | 12 | 20 | 45500 | 43500 | 36000 | 3.52 | 1.92 | 44000 | 3.32 | 1.76 | 8.9 | 7.65
Live | 214625763 |  | 11.7 | 18 | 35600 | 22400 | 18100 | 3.43 | 2.46 | 33600 | 3.2 | 2.02 | 8.7 | 7.35
Live | 214625766 |  | 12 | 17 | 36000 | 22600 | 18200 | 3.52 | 2.52 | 33800 | 3.28 | 2.04 | 8.5 | 7.3
Live | 214625781 |  | 11.7 | 19.5 | 36000 | 22400 | 18100 | 3.43 | 2.48 | 33800 | 3.24 | 2.02 | 8.7 | 7.35
Live | 214625783 |  | 12 | 19 | 35800 | 22200 | 17900 | 3.52 | 2.5 | 33400 | 3.24 | 2.04 | 8.7 | 7.4
Live | 214625784 |  | 12 | 17.5 | 36000 | 22400 | 18100 | 3.52 | 2.5 | 33600 | 3.24 | 2.04 | 8.5 | 7.3
Live | 214625788 |  | 12 | 17 | 36000 | 22600 | 18200 | 3.52 | 2.52 | 33800 | 3.28 | 2.04 | 8.5 | 7.3
Live | 214625791 |  | 12 | 18.5 | 35400 | 22400 | 18100 | 3.52 | 2.5 | 33600 | 3.26 | 2.04 | 8.8 | 7.45
Live | 214625793 |  | 12 | 18.5 | 35400 | 22400 | 18100 | 3.52 | 2.52 | 33600 | 3.28 | 2.06 | 8.8 | 7.45
Live | 214625796 |  | 12 | 18 | 35400 | 22400 | 18100 | 3.52 | 2.5 | 33600 | 3.26 | 2.04 | 8.8 | 7.45
Live | 214626217 |  | 12.2 | 20.6 | 44500 | 46000 | 37600 | 3.57 | 2.04 | 45500 | 3.36 | 1.8 | 9.2 | 7.85
Live | 214626257 |  | 12 | 20 | 45500 | 42500 | 36400 | 3.52 | 2.1 | 44000 | 3.5 | 1.9 | 9.5 | 8.2
Live | 214626260 |  | 12.5 | 20 | 46000 | 42500 | 36200 | 3.66 | 2.1 | 44000 | 3.5 | 1.92 | 9.5 | 8.2
Live | 214625774 |  | 12 | 17 | 36000 | 22600 | 18200 | 3.52 | 2.5 | 33800 | 3.26 | 2.04 | 8.5 | 7.3
Live | 214625775 |  | 12 | 19 | 35400 | 22600 | 18300 | 3.52 | 2.48 | 33800 | 3.22 | 2.02 | 8.8 | 7.45
Live | 214625773 |  | 12 | 18 | 35400 | 22600 | 18200 | 3.52 | 2.5 | 33800 | 3.24 | 2.02 | 8.8 | 7.4
Live | 214625776 |  | 12 | 18.5 | 35400 | 22400 | 18200 | 3.52 | 2.5 | 33800 | 3.26 | 2.04 | 8.8 | 7.45
Live | 214625772 |  | 11.7 | 19 | 35400 | 22600 | 18200 | 3.42 | 2.48 | 33800 | 3.24 | 2.02 | 8.8 | 7.45
Live | 214625771 |  | 11.7 | 19 | 35400 | 22600 | 18300 | 3.42 | 2.46 | 33800 | 3.22 | 2.02 | 8.8 | 7.45
Live | 214625961 |  | 12 | 20 | 35000 | 22400 | 18600 | 3.51 | 2.52 | 33800 | 3.28 | 2.24 | 9 | 7.9
Live | 214625958 |  | 12 | 20 | 35000 | 22400 | 18600 | 3.51 | 2.52 | 33800 | 3.28 | 2.24 | 9 | 7.9
Live | 214625957 |  | 12 | 20 | 35000 | 22400 | 18500 | 3.51 | 2.54 | 33800 | 3.3 | 2.24 | 9 | 7.9
Live | 214625696 |  | 11 | 19.5 | 34400 | 23000 | 18800 | 3.22 | 2.36 | 35000 | 3.08 | 2.06 | 8.7 | 7.55
Live | 214625924 |  | 12 | 20.5 | 35000 | 22600 | 18600 | 3.51 | 2.48 | 34000 | 3.22 | 2.18 | 8.8 | 7.8
Live | 214625922 |  | 12 | 20 | 34800 | 22600 | 18700 | 3.52 | 2.46 | 34000 | 3.2 | 2.18 | 8.8 | 7.8
Live | 214625921 |  | 12 | 20 | 34800 | 22400 | 18400 | 3.52 | 2.5 | 33600 | 3.18 | 2.2 | 8.8 | 7.75
Live | 214625889 |  | 12 | 20.5 | 35000 | 22000 | 18100 | 3.51 | 2.4 | 35000 | 3.24 | 2.12 | 8.5 | 7.55
Live | 214625887 |  | 11.7 | 20.5 | 34800 | 22200 | 18200 | 3.43 | 2.38 | 35000 | 3.2 | 2.1 | 8.5 | 7.55
Live | 214625886 |  | 12 | 20 | 34800 | 21800 | 17800 | 3.52 | 2.42 | 34400 | 3.2 | 2.12 | 8.5 | 7.45
Live | 214625735 |  | 11.7 | 19 | 34600 | 22800 | 18200 | 3.43 | 2.34 | 34800 | 3 | 2.04 | 8.5 | 7.45
Live | 214625841 |  | 12 | 20.5 | 34600 | 22000 | 18100 | 3.52 | 2.38 | 34800 | 3.18 | 2.1 | 8.5 | 7.55
Live | 214625734 |  | 11.7 | 19.5 | 34400 | 23000 | 18300 | 3.43 | 2.34 | 34800 | 2.96 | 2.02 | 8.5 | 7.45
Live | 214625733 |  | 11.7 | 17.5 | 35200 | 22800 | 18200 | 3.43 | 2.34 | 34800 | 2.98 | 2.04 | 8.2 | 7.3
Live | 214625839 |  | 11.7 | 20 | 34400 | 22200 | 18200 | 3.43 | 2.38 | 35000 | 3.16 | 2.08 | 8.5 | 7.5
Live | 214625732 |  | 11.7 | 18.5 | 34400 | 22800 | 18200 | 3.43 | 2.34 | 34800 | 2.98 | 2.02 | 8.5 | 7.4
Live | 214625838 |  | 11.7 | 20 | 34400 | 21600 | 17700 | 3.43 | 2.38 | 34200 | 3.14 | 2.12 | 8.5 | 7.45
Live | 214625731 |  | 11.7 | 19.5 | 34400 | 23000 | 18200 | 3.43 | 2.34 | 34800 | 2.98 | 2.02 | 8.5 | 7.45
Live | 214625730 |  | 11.7 | 20 | 34400 | 23000 | 18300 | 3.43 | 2.34 | 34800 | 2.96 | 2.02 | 8.5 | 7.45
Live | 214625698 |  | 11.7 | 20 | 34600 | 23000 | 18700 | 3.43 | 2.4 | 34800 | 3.1 | 2.08 | 8.7 | 7.6
Live | 214625695 |  | 11.7 | 19.5 | 34400 | 22600 | 18300 | 3.43 | 2.4 | 34200 | 3.04 | 2.1 | 8.5 | 7.5
Live | 215748026 |  | 8.8 | 15.3 | 56000 | 52500 | 48500 | 2.54 | 2.3 | 69000 | 2.8 | 1.91 | 9.4 | 7.6
Live | 215748025 |  | 8.2 | 15.6 | 48000 | 48000 | 46000 | 2.4 | 2.05 | 55000 | 2.83 | 1.9 | 9.4 | 7.7
Live | 215748030 |  | 8.6 | 14.5 | 54000 | 38000 | 46500 | 2.59 | 2.26 | 60000 | 2.76 | 1.8 | 8.6 | 7.1
Live | 215748029 |  | 8.6 | 14.3 | 47000 | 45000 | 40000 | 2.41 | 2.11 | 59000 | 2.79 | 1.8 | 9 | 7.5
Live | 215748028 |  | 10 | 15.2 | 40000 | 38000 | 32000 | 2.34 | 1.9 | 45000 | 2.64 | 2 | 10 | 8
Live | 216014174 |  | 12.1 | 18.5 | 20400 | 14800 | 13000 | 3.23 | 2.48 | 21800 | 3.55 | 2.3 | 9.8 | 7.7
Live | 216014175 |  | 11.7 | 19.7 | 29600 | 23200 | 18000 | 3.05 | 2.55 | 33800 | 3.36 | 2.2 | 9 | 7.3
Live | 216014177 |  | 8.5 | 16 | 37600 | 22400 | 23000 | 2.27 | 2.04 | 38800 | 3.07 | 2 | 7.7 | 6
Live | 216014178 |  | 12 | 18 | 20400 | 19800 | 18000 | 3.15 | 2.38 | 21600 | 3.3 | 2.2 | 10 | 8.3
Live | 216014179 |  | 12 | 18.7 | 27000 | 24000 | 23600 | 3.04 | 2.39 | 29000 | 3.27 | 2.1 | 10 | 8
Live | 215931363 |  | 13 | 21 | 27900 | 23200 | 24200 | 3.59 | 2.35 | 29700 | 3.39 | 2.34 | 13.5 | 9.8
Live | 215931364 |  | 12 | 19.5 | 37000 | 30200 | 35000 | 3.14 | 2.02 | 37800 | 2.79 | 1.98 | 10.5 | 8.6
Live | 216010703 |  | 12 | 22.4 | 34000 | 21500 | 20000 | 3.09 | 2.2 | 32200 | 3.2 | 1.94 | 9 | 7
Live | 216014093 |  | 12.5 | 21.5 | 10500 | 7600 | 7000 | 3.5 | 1.9 | 11200 | 3.53 | 1.95 | 9 | 7
Live | 216014096 |  | 9.6 | 18.5 | 24700 | 20200 | 17000 | 2.75 | 2.26 | 27200 | 2.88 | 2.11 | 9 | 7.1
Live | 216014095 |  | 11.5 | 20.2 | 18600 | 13300 | 11500 | 3.24 | 2.41 | 19200 | 2.8 | 1.99 | 9.1 | 7
Live | 216014094 |  | 10 | 21.3 | 12600 | 8100 | 7000 | 2.88 | 1.99 | 12500 | 3.1 | 1.85 | 8.7 | 6.7
Live | 216014098 |  | 14.3 | 21.6 | 12000 | 9300 | 8300 | 3.48 | 2.55 | 13700 | 3.62 | 2.17 | 11.3 | 8.8
Live | 216014099 |  | 14.4 | 22.1 | 11400 | 9900 | 8000 | 3.37 | 2.59 | 14300 | 3.2 | 2.17 | 11.8 | 9
Live | 216014097 |  | 14.9 | 25.8 | 13000 | 9400 | 8000 | 3.85 | 2.37 | 13800 | 3.58 | 2.37 | 12.5 | 9.2
Live | 216014102 |  | 13 | 25.5 | 14500 | 9600 | 8400 | 3.35 | 2.38 | 15400 | 3.5 | 2.3 | 10.6 | 8
Live | 216014100 |  | 16.2 | 26 | 12900 | 9600 | 8600 | 3.86 | 2.49 | 12700 | 3.38 | 2.27 | 13.9 | 10
Live | 216014105 |  | 12.7 | 24.6 | 13100 | 9600 | 8900 | 3.37 | 2.49 | 12900 | 3.15 | 2.51 | 11 | 8.2
Live | 216014103 |  | 12.5 | 21.1 | 14100 | 9300 | 8400 | 3.56 | 2.55 | 15000 | 3.66 | 2.39 | 10.4 | 7.9
Live | 216014104 |  | 12.3 | 22.1 | 13800 | 10000 | 8600 | 3.43 | 2.59 | 15300 | 3.42 | 2.47 | 10 | 7.8
Live | 216014107 |  | 12.7 | 23.5 | 18900 | 14900 | 12800 | 3.4 | 2.43 | 21000 | 3.22 | 2.1 | 10.8 | 8
Live | 216014110 |  | 12.5 | 23.8 | 18000 | 14600 | 13100 | 3.3 | 2.58 | 22900 | 3.67 | 2.16 | 13.5 | 9.4
Live | 216014108 |  | 12.5 | 20.7 | 17800 | 14800 | 12800 | 3.22 | 2.36 | 21500 | 3.26 | 2.19 | 11.4 | 8.5
Live | 216014109 |  | 12.5 | 22.2 | 18800 | 15200 | 13100 | 3.32 | 2.47 | 22800 | 3.55 | 2.25 | 12.2 | 8.6
Live | 216014112 |  | 13.3 | 20 | 20200 | 15900 | 14200 | 3.34 | 2.65 | 23000 | 3.92 | 2.41 | 11.3 | 8.8
Live | 216014111 |  | 12.5 | 22.3 | 19300 | 15100 | 12800 | 3.37 | 2.38 | 22200 | 3.27 | 2.05 | 10.4 | 8
Live | 216014115 |  | 12.2 | 21.1 | 29000 | 20000 | 18600 | 3.26 | 2.31 | 32600 | 3.2 | 2.27 | 11.1 | 8.4
Live | 216014113 |  | 14 | 23 | 29500 | 19300 | 19600 | 3.36 | 2.33 | 30800 | 2.87 | 2.54 | 11.7 | 8.7
Live | 216014116 |  | 12.5 | 19 | 28300 | 21600 | 19000 | 3.06 | 2.56 | 35100 | 3.43 | 2.3 | 11 | 8.5
Live | 216014117 |  | 12 | 20.5 | 32800 | 21000 | 20000 | 3 | 2.08 | 31400 | 3.08 | 2.03 | 9.5 | 7.2
Live | 216014118 |  | 8.6 | 19 | 36800 | 25600 | 22000 | 2.45 | 2.27 | 44000 | 2.69 | 1.9 | 8.5 | 6.6
Live | 216014122 |  | 15.1 | 27.2 | 13700 | 12200 | 11300 | 3.49 | 2.17 | 16100 | 3.5 | 1.84 | 10.9 | 8.9
Live | 216014120 |  | 14 | 22.6 | 13600 | 12600 | 11000 | 3.47 | 2.1 | 15700 | 3.46 | 1.84 | 12.1 | 9.3
Live | 216014121 |  | 14.6 | 24 | 12900 | 11900 | 10600 | 3.29 | 2 | 13900 | 3.02 | 1.83 | 12.1 | 9.5
Live | 216014123 |  | 14 | 20.5 | 13100 | 12600 | 11900 | 3.05 | 1.94 | 16500 | 3.41 | 1.85 | 13.8 | 10.8
Live | 216014125 |  | 12.5 | 22.2 | 15100 | 12900 | 11500 | 3.51 | 2.14 | 16300 | 3.59 | 1.99 | 11.6 | 8.9
Live | 216014126 |  | 13 | 23 | 13900 | 11900 | 11500 | 3.31 | 1.95 | 15200 | 3.23 | 1.99 | 10 | 8
Live | 216014128 |  | 12 | 20 | 13300 | 14000 | 12000 | 3.09 | 2.31 | 16500 | 3.41 | 1.95 | 10.6 | 8.5
Live | 216014130 |  | 12.5 | 20 | 18500 | 18000 | 17000 | 3.31 | 2.1 | 20000 | 3.01 | 1.9 | 12.3 | 9.5
Live | 216014132 |  | 12.5 | 20 | 17200 | 18800 | 17500 | 3.15 | 2.13 | 20000 | 3.12 | 1.95 | 10.3 | 8.7
Live | 216014131 |  | 12.5 | 20.6 | 19000 | 18800 | 17500 | 3.28 | 2.05 | 22200 | 3.27 | 1.89 | 12.2 | 9.2
Live | 216014134 |  | 12 | 18.4 | 20600 | 20000 | 18000 | 3.37 | 2.5 | 23000 | 3.85 | 2.1 | 11.1 | 9
Live | 216014133 |  | 12.5 | 20.4 | 19200 | 20200 | 17000 | 3.37 | 2.24 | 20700 | 3.32 | 1.86 | 10.3 | 8.2
Live | 216014136 |  | 12 | 20.7 | 26200 | 23900 | 23800 | 3.34 | 2.48 | 30700 | 3.61 | 2.23 | 11.6 | 9.2
Live | 216014135 |  | 13 | 21 | 27900 | 23200 | 24200 | 3.59 | 2.35 | 29700 | 3.39 | 2.34 | 13.5 | 9.8
Live | 216014138 |  | 12 | 19 | 28000 | 23600 | 24000 | 3.4 | 2.48 | 31400 | 3.71 | 2.18 | 11.7 | 9.3
Live | 216014137 |  | 12 | 20.4 | 25600 | 23300 | 24200 | 3.26 | 2.38 | 29500 | 3.36 | 2.16 | 12.1 | 9.8
Live | 216014140 |  | 12 | 20 | 38300 | 42400 | 39500 | 3.11 | 2.16 | 45400 | 3.27 | 2.02 | 10.8 | 8.9
Live | 216014139 |  | 12 | 21.2 | 38000 | 46200 | 37000 | 3.2 | 2.17 | 44600 | 3.14 | 1.95 | 10.6 | 8.8
Live | 216014142 |  | 9.4 | 18.5 | 53500 | 44500 | 47000 | 2.72 | 2.23 | 58700 | 2.92 | 1.83 | 10.1 | 8
Live | 216014141 |  | 10 | 18 | 52700 | 48000 | 47500 | 2.69 | 2.17 | 57400 | 2.97 | 1.96 | 11 | 8.8
Live | 216014143 |  | 9 | 18 | 54500 | 58000 | 54000 | 2.62 | 2.17 | 65500 | 3.2 | 1.91 | 10.7 | 8.5
Live | 216014148 |  | 12 | 21 | 32000 | 18600 | 18800 | 3.17 | 2.3 | 28800 | 3.67 | 2 | 9 | 7
Live | 216014154 |  | 12 | 20.4 | 52000 | 41000 | 38000 | 2.54 | 2.4 | 53000 | 2.99 | 2.1 | 10.6 | 8.1
Live | 216014153 |  | 12.5 | 24 | 55000 | 38500 | 36000 | 2.78 | 2 | 53000 | 2.99 | 2 | 10.3 | 8
Live | 216014156 |  | 10 | 22 | 62000 | 42000 | 39000 | 3.03 | 2.4 | 60000 | 3.38 | 2.2 | 9.5 | 7.4
Live | 216014155 |  | 12.25 | 22.2 | 53500 | 39750 | 37000 | 2.66 | 2.19 | 53000 | 2.99 | 2.05 | 10.45 | 8.05
Live | 216014158 |  | 10 | 20 | 61500 | 41500 | 39500 | 2.92 | 2.35 | 60500 | 3.41 | 2.15 | 9.35 | 7.25
Live | 216014157 |  | 10 | 18 | 61000 | 41000 | 40000 | 2.81 | 2.3 | 61000 | 3.44 | 2.1 | 9.2 | 7.1
Live | 216014160 |  | 13 | 20 | 27600 | 22000 | 18000 | 3.44 | 2.5 | 25400 | 3.38 | 2 | 10 | 8
Live | 216014159 |  | 15 | 25 | 28000 | 19000 | 19000 | 3.65 | 2.2 | 27000 | 3.44 | 2 | 10.4 | 8.5
Live | 216014161 |  | 14 | 22.5 | 27800 | 20500 | 18500 | 3.54 | 2.36 | 26200 | 3.41 | 2 | 10.2 | 8.25
Live | 216014163 |  | 12 | 19 | 38000 | 27000 | 27000 | 2.47 | 2.1 | 38500 | 2.82 | 2 | 9.5 | 7.7
Live | 216014162 |  | 12.5 | 23 | 37000 | 28000 | 27000 | 3 | 2.2 | 36000 | 3.1 | 2 | 10.5 | 8.5
Live | 216014164 |  | 12.25 | 21 | 37500 | 27500 | 27000 | 2.71 | 2.15 | 37250 | 2.95 | 2 | 10 | 8.1
Live | 216014166 |  | 12 | 19.4 | 42000 | 34000 | 38000 | 2.93 | 2.2 | 45000 | 3.61 | 2 | 10.4 | 8.8
Live | 216014169 |  | 11.7 | 20.4 | 57000 | 46000 | 48000 | 2.93 | 2.2 | 60000 | 3.52 | 2 | 11 | 9
Live | 216014168 |  | 12 | 23 | 57000 | 45000 | 47000 | 3.09 | 2 | 57000 | 3.21 | 2 | 11 | 9
Live | 216014172 |  | 11.7 | 20 | 60000 | 52000 | 48000 | 2.88 | 2.3 | 61000 | 3.51 | 2.1 | 10.7 | 8.8
Live | 216014171 |  | 12 | 22.2 | 59000 | 47000 | 47000 | 3.09 | 2.5 | 59000 | 3.39 | 2 | 10.5 | 8.5
Live | 216014170 |  | 11.85 | 21.7 | 57000 | 45500 | 47500 | 3.01 | 2.1 | 58500 | 3.36 | 2 | 11 | 9
Live | 216014173 |  | 11.85 | 21.1 | 59500 | 49500 | 47500 | 2.98 | 2.39 | 60000 | 3.45 | 2.05 | 10.6 | 8.65
Live | 215871204 |  | 14.9 | 26 | 13000 | 9400 | 8000 | 3.85 | 2.37 | 13800 | 3.58 | 2.37 | 12.5 | 9.2
Live | 213927682 |  | 9.3 | 18.9 | 49000 | 36000 | 35000 | 2.55 | 2.26 | 50000 | 2.5 | 1.85 | 10 | 7.5
Live | 208130824 |  | 9.3 | 18.9 | 49000 | 36000 | 35000 | 2.55 | 2.26 | 50000 | 2.5 | 1.85 | 10 | 7.5
Live | 208280163 |  | 9.3 | 18.9 | 49000 | 36000 | 35000 | 2.55 | 2.26 | 50000 | 2.5 | 1.85 | 10 | 7.5
Live | 213279889 |  | 9.3 | 18.9 | 49000 | 36000 | 35000 | 2.55 | 2.26 | 50000 | 2.5 | 1.85 | 10 | 7.5
Live | 212928566 |  | 9.3 | 18.9 | 49000 | 36000 | 35000 | 2.55 | 2.26 | 50000 | 2.5 | 1.85 | 10 | 7.5
Live | 213867387 |  | 9.3 | 18.9 | 49000 | 36000 | 35000 | 2.55 | 2.26 | 50000 | 2.5 | 1.85 | 10 | 7.5
Live | 212528019 |  | 9.3 | 18.9 | 49000 | 36000 | 35000 | 2.55 | 2.26 | 50000 | 2.5 | 1.85 | 10 | 7.5
Live | 209843010 |  | 9.3 | 18.9 | 49000 | 36000 | 35000 | 2.55 | 2.26 | 50000 | 2.5 | 1.85 | 10 | 7.5
Live | 209843026 |  | 9.3 | 18.9 | 49000 | 36000 | 35000 | 2.55 | 2.26 | 50000 | 2.5 | 1.85 | 10 | 7.5
Live | 209549023 |  | 9.3 | 18.9 | 49000 | 36000 | 35000 | 2.55 | 2.26 | 50000 | 2.5 | 1.85 | 10 | 7.5
Live | 207821943 |  | 9.3 | 18.9 | 49000 | 36000 | 35000 | 2.55 | 2.26 | 50000 | 2.5 | 1.85 | 10 | 7.5
Live | 209862179 |  | 9.3 | 18.9 | 49000 | 36000 | 35000 | 2.55 | 2.26 | 50000 | 2.5 | 1.85 | 10 | 7.5
Live | 207658958 |  | 9.3 | 18.9 | 49000 | 36000 | 35000 | 2.55 | 2.26 | 50000 | 2.5 | 1.85 | 10 | 7.5
Live | 215408658 |  | 10 | 16.1 | 39000 | 26200 | 27000 | 2.73 | 2.19 | 38000 | 3.14 | 2 | 8.7 | 7
Live | 213780256 |  | 10.5 | 16.5 | 37260 | 32000 | 13200 | 3.53 | 2.48 | 33000 | 3.3 | 1.55 | 8.1 | 6.5
Live | 213780246 |  | 11 | 16.5 | 37490 | 31600 | 13200 | 3.71 | 2.52 | 33000 | 3.36 | 1.58 | 8.1 | 6.5
Live | 213780236 |  | 11 | 17 | 37490 | 31600 | 13200 | 3.71 | 2.54 | 33000 | 3.36 | 1.58 | 8.1 | 6.5
Live | 213780226 |  | 11 | 16.5 | 37260 | 31800 | 13200 | 3.7 | 2.48 | 33000 | 3.32 | 1.56 | 8.1 | 6.5
Live | 213780216 |  | 10.5 | 16.5 | 37260 | 32000 | 13280 | 3.53 | 2.48 | 33200 | 3.3 | 1.55 | 8.1 | 6.5
Live | 213780206 |  | 11 | 17.5 | 37260 | 31800 | 13200 | 3.7 | 2.5 | 33000 | 3.32 | 1.56 | 8.1 | 6.5
Live | 213780196 |  | 11 | 17 | 37490 | 31600 | 13040 | 3.71 | 2.54 | 32600 | 3.38 | 1.59 | 8.1 | 6.5
Live | 213780186 |  | 11 | 17 | 37490 | 31600 | 13120 | 3.71 | 2.54 | 32800 | 3.36 | 1.58 | 8.1 | 6.5
Live | 213780176 |  | 11 | 17 | 37490 | 31600 | 13200 | 3.71 | 2.54 | 33000 | 3.36 | 1.58 | 8.1 | 6.5
Live | 213780166 |  | 11 | 17.5 | 37720 | 31600 | 13200 | 3.71 | 2.52 | 33000 | 3.36 | 1.58 | 8.1 | 6.5
Live | 213780156 |  | 11 | 17 | 37490 | 31800 | 13280 | 3.71 | 2.5 | 33200 | 3.32 | 1.56 | 8.1 | 6.5
Live | 213780146 |  | 11 | 17 | 37490 | 31800 | 13280 | 3.71 | 2.5 | 33200 | 3.32 | 1.56 | 8.1 | 6.5
Live | 213780136 |  | 10.5 | 17.5 | 37260 | 32000 | 13280 | 3.53 | 2.46 | 33200 | 3.28 | 1.54 | 8.1 | 6.5
Live | 213780126 |  | 11 | 17 | 37490 | 31600 | 13200 | 3.71 | 2.52 | 33000 | 3.33 | 1.57 | 8.1 | 6.5
Live | 213780116 |  | 11 | 16.5 | 37490 | 31600 | 13200 | 3.71 | 2.52 | 33000 | 3.33 | 1.57 | 8.1 | 6.5
Live | 213780106 |  | 11 | 16.5 | 37260 | 31800 | 13200 | 3.7 | 2.48 | 33000 | 3.3 | 1.55 | 8.1 | 6.5
Live | 213780096 |  | 10.5 | 16.5 | 37030 | 31800 | 13280 | 3.53 | 2.46 | 33200 | 3.28 | 1.54 | 8.1 | 6.5
Live | 213780086 |  | 11 | 16.5 | 37260 | 31600 | 13120 | 3.7 | 2.52 | 32800 | 3.34 | 1.57 | 8.1 | 6.5
Live | 213780076 |  | 11 | 16.5 | 37490 | 31600 | 13200 | 3.71 | 2.52 | 33000 | 3.33 | 1.57 | 8.1 | 6.5
Live | 213780066 |  | 11 | 16.5 | 37260 | 31800 | 13200 | 3.7 | 2.48 | 33000 | 3.3 | 1.55 | 8.1 | 6.5
Live | 213780056 |  | 10.5 | 16.5 | 37030 | 32000 | 13280 | 3.53 | 2.46 | 33200 | 3.27 | 1.53 | 8.1 | 6.5
Live | 213780046 |  | 11 | 16.5 | 37260 | 31800 | 13200 | 3.7 | 2.48 | 33000 | 3.3 | 1.55 | 8.1 | 6.5
Live | 213780036 |  | 11 | 17 | 37490 | 31600 | 13200 | 3.71 | 2.52 | 33000 | 3.33 | 1.57 | 8.1 | 6.5
Live | 213780026 |  | 11 | 17.5 | 37490 | 31600 | 13120 | 3.71 | 2.52 | 32800 | 3.34 | 1.57 | 8.1 | 6.5
Live | 213780016 |  | 11 | 16.5 | 37260 | 31600 | 13120 | 3.7 | 2.52 | 32800 | 3.34 | 1.57 | 8.1 | 6.5
Live | 213780006 |  | 11 | 17 | 37490 | 31600 | 13200 | 3.71 | 2.5 | 33000 | 3.32 | 1.56 | 8.1 | 6.5
Live | 213779996 |  | 11 | 16.5 | 37260 | 31800 | 13280 | 3.7 | 2.48 | 33200 | 3.3 | 1.55 | 8.1 | 6.5
Live | 213779986 |  | 11 | 17 | 37260 | 31800 | 13280 | 3.7 | 2.48 | 33200 | 3.3 | 1.55 | 8.1 | 6.5
Live | 213779976 |  | 10.5 | 16.5 | 37030 | 32000 | 13280 | 3.53 | 2.44 | 33200 | 3.27 | 1.53 | 8.1 | 6.5
Live | 213779966 |  | 11 | 16.5 | 37030 | 31600 | 13120 | 3.7 | 2.48 | 32800 | 3.3 | 1.55 | 8.1 | 6.5
Live | 213779956 |  | 11 | 16.5 | 37030 | 31600 | 13120 | 3.7 | 2.48 | 32800 | 3.3 | 1.55 | 8.1 | 6.5
Live | 213779946 |  | 10.5 | 16.5 | 37030 | 31800 | 13280 | 3.53 | 2.46 | 33200 | 3.27 | 1.53 | 8.1 | 6.5
Live | 213779936 |  | 10.5 | 16.5 | 36800 | 31800 | 13280 | 3.54 | 2.44 | 33200 | 3.24 | 1.53 | 8.1 | 6.5
Live | 213779926 |  | 11 | 16.5 | 37030 | 31600 | 13200 | 3.7 | 2.48 | 33000 | 3.3 | 1.55 | 8.1 | 6.5
Live | 213779916 |  | 11 | 16.5 | 37030 | 31600 | 13120 | 3.7 | 2.48 | 32800 | 3.3 | 1.55 | 8.1 | 6.5
Live | 213779906 |  | 10.5 | 16.5 | 37030 | 31800 | 13280 | 3.53 | 2.44 | 33200 | 3.24 | 1.53 | 8.1 | 6.5
Live | 213779896 |  | 10.5 | 16 | 36800 | 31800 | 13280 | 3.54 | 2.42 | 33200 | 3.22 | 1.51 | 8.1 | 6.5
Live | 213779886 |  | 10.5 | 16.5 | 37030 | 31800 | 13280 | 3.53 | 2.44 | 33200 | 3.27 | 1.53 | 8.1 | 6.5
Live | 213779876 |  | 11 | 16.5 | 37030 | 31400 | 13120 | 3.7 | 2.48 | 32800 | 3.3 | 1.55 | 8.1 | 6.5
Live | 213779866 |  | 11 | 17.5 | 37030 | 31600 | 13120 | 3.7 | 2.48 | 32800 | 3.3 | 1.55 | 8.1 | 6.5
Live | 213779856 |  | 11 | 16.5 | 37030 | 31600 | 13120 | 3.7 | 2.48 | 32800 | 3.3 | 1.55 | 8.1 | 6.5
Live | 213779846 |  | 11 | 17 | 37260 | 31600 | 13280 | 3.7 | 2.48 | 33200 | 3.28 | 1.54 | 8.1 | 6.5
Live | 213779836 |  | 10.5 | 16.5 | 37030 | 31600 | 13200 | 3.53 | 2.46 | 33000 | 3.26 | 1.54 | 8.1 | 6.5
Live | 213779826 |  | 10.5 | 17 | 37030 | 31800 | 13360 | 3.53 | 2.46 | 33400 | 3.26 | 1.54 | 8.1 | 6.5
Live | 213779816 |  | 10.5 | 16 | 36800 | 32000 | 13360 | 3.54 | 2.42 | 33400 | 3.22 | 1.52 | 8.1 | 6.5
Live | 213779806 |  | 11.7 | 18 | 38180 | 31200 | 12800 | 3.94 | 2.54 | 32000 | 3.36 | 1.58 | 8.5 | 7
Live | 213779796 |  | 11.7 | 18 | 38180 | 31200 | 12800 | 3.94 | 2.54 | 32000 | 3.36 | 1.58 | 8.5 | 7
Live | 213779786 |  | 11.7 | 17.5 | 38180 | 31200 | 12800 | 3.94 | 2.54 | 32000 | 3.36 | 1.58 | 8.5 | 7
Live | 213779776 |  | 11.7 | 18 | 38180 | 31200 | 12800 | 3.94 | 2.54 | 32000 | 3.36 | 1.58 | 8.5 | 7
Live | 213779766 |  | 11.7 | 18 | 38180 | 31200 | 12800 | 3.94 | 2.54 | 32000 | 3.39 | 1.59 | 8.5 | 7
Live | 213779756 |  | 11.5 | 18 | 38180 | 31200 | 12800 | 3.87 | 2.54 | 32000 | 3.36 | 1.58 | 8.5 | 7
Live | 213779746 |  | 11.7 | 18 | 38180 | 31200 | 12800 | 3.94 | 2.54 | 32000 | 3.36 | 1.58 | 8.5 | 7
Live | 213779736 |  | 11.7 | 17.5 | 38180 | 31200 | 12800 | 3.94 | 2.54 | 32000 | 3.36 | 1.58 | 8.5 | 7
Live | 213779726 |  | 11.5 | 17.5 | 37950 | 31400 | 12800 | 3.88 | 2.5 | 32000 | 3.33 | 1.56 | 8.5 | 6.5
Live | 213779716 |  | 11 | 17.5 | 37950 | 31600 | 12880 | 3.71 | 2.48 | 32200 | 3.3 | 1.55 | 8.1 | 6.5
Live | 213779706 |  | 11.7 | 17.5 | 38180 | 31200 | 12800 | 3.94 | 2.54 | 32000 | 3.36 | 1.58 | 8.5 | 7
Live | 213779696 |  | 11 | 17.5 | 37950 | 31400 | 12880 | 3.71 | 2.48 | 32200 | 3.3 | 1.55 | 8.5 | 6.5
Live | 213779686 |  | 11 | 17.5 | 37950 | 31600 | 12880 | 3.71 | 2.48 | 32200 | 3.28 | 1.54 | 8.1 | 6.5
Live | 213779676 |  | 11.5 | 17.5 | 37950 | 31400 | 12880 | 3.88 | 2.5 | 32200 | 3.32 | 1.56 | 8.5 | 6.5
Live | 213779666 |  | 11.5 | 18 | 38180 | 31200 | 12800 | 3.87 | 2.54 | 32000 | 3.36 | 1.58 | 8.5 | 7
Live | 213779656 |  | 11.7 | 18 | 38180 | 31200 | 12800 | 3.94 | 2.54 | 32000 | 3.36 | 1.58 | 8.5 | 7
Live | 213779646 |  | 11.7 | 18 | 38180 | 31200 | 12800 | 3.94 | 2.52 | 32000 | 3.34 | 1.57 | 8.5 | 7
Live | 213779636 |  | 11.7 | 17.5 | 38180 | 31400 | 12880 | 3.94 | 2.5 | 32200 | 3.32 | 1.56 | 8.5 | 6.5
Live | 213779626 |  | 11 | 17.5 | 37950 | 31600 | 12960 | 3.71 | 2.46 | 32400 | 3.27 | 1.54 | 8.1 | 6.5
Live | 213779616 |  | 11.7 | 18 | 37720 | 31000 | 12720 | 3.95 | 2.52 | 31800 | 3.32 | 1.56 | 8.5 | 6.5
Live | 213779606 |  | 11.7 | 17.5 | 37720 | 31000 | 12720 | 3.95 | 2.52 | 31800 | 3.32 | 1.56 | 8.5 | 6.5
Live | 213779596 |  | 11.7 | 17.5 | 37720 | 31000 | 12640 | 3.95 | 2.52 | 31600 | 3.3 | 1.55 | 8.5 | 6.5
Live | 213779586 |  | 11.7 | 17.5 | 37720 | 31000 | 12720 | 3.95 | 2.52 | 31800 | 3.32 | 1.56 | 8.5 | 6.5
Live | 213779576 |  | 11.7 | 18 | 37720 | 31000 | 12720 | 3.95 | 2.52 | 31800 | 3.32 | 1.56 | 8.5 | 7
Live | 213779566 |  | 11.5 | 18 | 37720 | 31000 | 12720 | 3.88 | 2.52 | 31800 | 3.32 | 1.56 | 8.5 | 7
Live | 213779556 |  | 11.7 | 17.5 | 37720 | 31000 | 12720 | 3.95 | 2.52 | 31800 | 3.32 | 1.56 | 8.5 | 7
Live | 213779546 |  | 11.7 | 17.5 | 37260 | 31400 | 12960 | 3.94 | 2.52 | 32400 | 3.32 | 1.56 | 8.5 | 7
Live | 213779536 |  | 11.7 | 17.5 | 37260 | 31400 | 12880 | 3.94 | 2.52 | 32200 | 3.32 | 1.56 | 8.5 | 7
Live | 213779526 |  | 11.7 | 17.5 | 37030 | 31400 | 13040 | 3.95 | 2.52 | 32600 | 3.32 | 1.56 | 8.5 | 7
Live | 213779516 |  | 11.7 | 17.5 | 37260 | 31400 | 12880 | 3.94 | 2.52 | 32200 | 3.32 | 1.56 | 8.5 | 7
Live | 213779506 |  | 11.7 | 17.5 | 37260 | 31400 | 12960 | 3.94 | 2.54 | 32400 | 3.32 | 1.56 | 8.5 | 7
Live | 213779496 |  | 11.5 | 17.5 | 37260 | 31400 | 12880 | 3.87 | 2.54 | 32200 | 3.32 | 1.56 | 8.5 | 7
Live | 213779486 |  | 11.7 | 17.5 | 37260 | 31400 | 12880 | 3.94 | 2.54 | 32200 | 3.32 | 1.56 | 8.5 | 7
Live | 213779476 |  | 11.7 | 17.5 | 37260 | 31400 | 13040 | 3.94 | 2.52 | 32600 | 3.32 | 1.56 | 8.5 | 7
Live | 213779466 |  | 11 | 17 | 37030 | 31600 | 13120 | 3.7 | 2.48 | 32800 | 3.28 | 1.54 | 8.1 | 6.5
Live | 213779456 |  | 11 | 17 | 37030 | 31800 | 13040 | 3.7 | 2.48 | 32600 | 3.24 | 1.52 | 8.1 | 6.5
Live | 213779446 |  | 11.7 | 17.5 | 37260 | 31400 | 13040 | 3.94 | 2.52 | 32600 | 3.32 | 1.56 | 8.5 | 7
Live | 213779436 |  | 11 | 17 | 37030 | 31600 | 13040 | 3.7 | 2.48 | 32600 | 3.26 | 1.53 | 8.1 | 6.5
Live | 213779426 |  | 11 | 17 | 36800 | 31800 | 13120 | 3.71 | 2.46 | 32800 | 3.24 | 1.53 | 8.1 | 6.5
Live | 213779416 |  | 11 | 17 | 37030 | 31600 | 13040 | 3.7 | 2.48 | 32600 | 3.26 | 1.53 | 8.1 | 6.5
Live | 213779406 |  | 11.5 | 17.5 | 37260 | 31400 | 12960 | 3.87 | 2.52 | 32400 | 3.32 | 1.56 | 8.5 | 7
Live | 213779396 |  | 11.7 | 17.5 | 37030 | 31400 | 13040 | 3.95 | 2.52 | 32600 | 3.32 | 1.56 | 8.5 | 7
Live | 213779386 |  | 11.7 | 17.5 | 37260 | 31400 | 13040 | 3.94 | 2.52 | 32600 | 3.29 | 1.55 | 8.5 | 7
Live | 213779376 |  | 11 | 17.5 | 37030 | 31600 | 13040 | 3.7 | 2.5 | 32600 | 3.28 | 1.54 | 8.1 | 7
Live | 213779366 |  | 10.5 | 17 | 36800 | 31800 | 13120 | 3.54 | 2.46 | 32800 | 3.21 | 1.51 | 8.1 | 6.5
Live | 213779356 |  | 11.7 | 17.5 | 37950 | 31800 | 13040 | 3.94 | 2.54 | 32600 | 3.4 | 1.6 | 8.5 | 7
Live | 213779346 |  | 11 | 17.5 | 37720 | 32000 | 13120 | 3.71 | 2.52 | 32800 | 3.36 | 1.58 | 8.5 | 7
Live | 213779336 |  | 11 | 17 | 37720 | 32000 | 13200 | 3.71 | 2.5 | 33000 | 3.32 | 1.56 | 8.5 | 7
Live | 213779326 |  | 11.7 | 17.5 | 37950 | 31800 | 13040 | 3.94 | 2.54 | 32600 | 3.4 | 1.6 | 8.5 | 7
Live | 213779316 |  | 11 | 17.5 | 37720 | 32000 | 13200 | 3.71 | 2.5 | 33000 | 3.33 | 1.57 | 8.5 | 7
Live | 213779306 |  | 11 | 17.5 | 37490 | 32200 | 13200 | 3.71 | 2.48 | 33000 | 3.32 | 1.56 | 8.5 | 7
Live | 213779296 |  | 11 | 17.5 | 37720 | 32000 | 13200 | 3.71 | 2.5 | 33000 | 3.33 | 1.57 | 8.5 | 7
Live | 213779286 |  | 11.5 | 17.5 | 37950 | 31800 | 13040 | 3.88 | 2.54 | 32600 | 3.4 | 1.6 | 8.5 | 7
Live | 213779276 |  | 11.7 | 17.5 | 37720 | 31800 | 13040 | 3.95 | 2.54 | 32600 | 3.4 | 1.6 | 8.5 | 7
Live | 213779266 |  | 11 | 17.5 | 37950 | 31800 | 13120 | 3.71 | 2.54 | 32800 | 3.38 | 1.59 | 8.5 | 7
Live | 213779256 |  | 11 | 17.5 | 37720 | 32000 | 13200 | 3.71 | 2.52 | 33000 | 3.36 | 1.58 | 8.5 | 7
Live | 213779246 |  | 11 | 17 | 37490 | 32200 | 13280 | 3.71 | 2.48 | 33200 | 3.3 | 1.55 | 8.5 | 6.5
Live | 213779236 |  | 11 | 17.5 | 36570 | 31200 | 13200 | 3.71 | 2.46 | 33000 | 3.23 | 1.52 | 8.1 | 6.5
Live | 213779226 |  | 11 | 17.5 | 36570 | 31200 | 13200 | 3.71 | 2.46 | 33000 | 3.23 | 1.52 | 8.1 | 6.5
Live | 213779216 |  | 11 | 17 | 36570 | 31200 | 13120 | 3.71 | 2.44 | 32800 | 3.21 | 1.51 | 8.1 | 6.5
Live | 213779206 |  | 11 | 17.5 | 36570 | 31200 | 13200 | 3.71 | 2.46 | 33000 | 3.23 | 1.52 | 8.1 | 6.5
Live | 213779196 |  | 11 | 17.5 | 36570 | 31200 | 13200 | 3.71 | 2.46 | 33000 | 3.23 | 1.52 | 8.1 | 6.5
Live | 213779186 |  | 11 | 17.5 | 36570 | 31200 | 13120 | 3.71 | 2.46 | 32800 | 3.24 | 1.53 | 8.1 | 6.5
Live | 213779176 |  | 11 | 17.5 | 36570 | 31200 | 13120 | 3.71 | 2.46 | 32800 | 3.24 | 1.53 | 8.1 | 6.5
Live | 213779166 |  | 11 | 17.5 | 36570 | 31200 | 13120 | 3.71 | 2.46 | 32800 | 3.21 | 1.51 | 8.1 | 6.5
Live | 213779156 |  | 11 | 17 | 36340 | 31400 | 13200 | 3.71 | 2.42 | 33000 | 3.18 | 1.49 | 8.1 | 6.5
Live | 213779146 |  | 10.5 | 17 | 36340 | 31600 | 13280 | 3.54 | 2.4 | 33200 | 3.16 | 1.49 | 8.1 | 6.5
Live | 213779136 |  | 11 | 17 | 36570 | 31200 | 13200 | 3.71 | 2.46 | 33000 | 3.22 | 1.52 | 8.1 | 6.5
Live | 213779126 |  | 11 | 17 | 36340 | 31600 | 13360 | 3.71 | 2.4 | 33400 | 3.18 | 1.49 | 8.1 | 6.5
Live | 213779116 |  | 10.5 | 17 | 36340 | 31600 | 13280 | 3.54 | 2.4 | 33200 | 3.16 | 1.49 | 8.1 | 6.5
Live | 213779106 |  | 11 | 17 | 36340 | 31400 | 13200 | 3.71 | 2.42 | 33000 | 3.18 | 1.49 | 8.1 | 6.5
Live | 213779096 |  | 11 | 17.5 | 36570 | 31200 | 13120 | 3.71 | 2.46 | 32800 | 3.21 | 1.51 | 8.1 | 6.5
Live | 213779086 |  | 11 | 17.5 | 36570 | 31200 | 13120 | 3.71 | 2.46 | 32800 | 3.21 | 1.51 | 8.1 | 6.5
Live | 213779076 |  | 11 | 17.5 | 36570 | 31400 | 13200 | 3.71 | 2.44 | 33000 | 3.22 | 1.52 | 8.1 | 6.5
Live | 213779066 |  | 11 | 17 | 36570 | 31400 | 13280 | 3.71 | 2.42 | 33200 | 3.2 | 1.51 | 8.1 | 6.5
Live | 213779056 |  | 10.5 | 17 | 36340 | 31600 | 13360 | 3.54 | 2.38 | 33400 | 3.14 | 1.48 | 8.1 | 6.5
Live | 213779046 |  | 11.7 | 17.5 | 37950 | 31800 | 13040 | 3.94 | 2.54 | 32600 | 3.4 | 1.6 | 8.5 | 7
Live | 213779036 |  | 11 | 17.5 | 37720 | 32000 | 13200 | 3.71 | 2.52 | 33000 | 3.36 | 1.58 | 8.5 | 7
Live | 213779026 |  | 11 | 17 | 37490 | 32000 | 13200 | 3.71 | 2.5 | 33000 | 3.32 | 1.56 | 8.5 | 7
Live | 213779016 |  | 11.7 | 17.5 | 37950 | 31800 | 13040 | 3.94 | 2.54 | 32600 | 3.4 | 1.6 | 8.5 | 7
Live | 213779006 |  | 11 | 17.5 | 37720 | 32000 | 13200 | 3.71 | 2.5 | 33000 | 3.33 | 1.57 | 8.5 | 7
Live | 213778996 |  | 11 | 17 | 37490 | 32200 | 13280 | 3.71 | 2.48 | 33200 | 3.32 | 1.56 | 8.5 | 7
Live | 213778986 |  | 11 | 17.5 | 37720 | 32000 | 13200 | 3.71 | 2.5 | 33000 | 3.33 | 1.57 | 8.5 | 7
Live | 213778976 |  | 11.5 | 17.5 | 37950 | 31800 | 13120 | 3.88 | 2.54 | 32800 | 3.38 | 1.59 | 8.5 | 7
Live | 213778966 |  | 11.7 | 17.5 | 37720 | 31800 | 13200 | 3.95 | 2.54 | 33000 | 3.38 | 1.59 | 8.5 | 7
Live | 213778956 |  | 11 | 17.5 | 37950 | 31800 | 13120 | 3.71 | 2.54 | 32800 | 3.38 | 1.59 | 8.5 | 7
Live | 213778946 |  | 11 | 17.5 | 37720 | 32000 | 13200 | 3.71 | 2.52 | 33000 | 3.36 | 1.58 | 8.5 | 7
Live | 213778936 |  | 11 | 17 | 37490 | 32200 | 13280 | 3.71 | 2.48 | 33200 | 3.3 | 1.55 | 8.5 | 6.5
Live | 213778926 |  | 11 | 17 | 36340 | 31000 | 13120 | 3.71 | 2.42 | 32800 | 3.18 | 1.5 | 8.1 | 6.5
Live | 213778906 |  | 10.5 | 17 | 36110 | 31400 | 13280 | 3.54 | 2.38 | 33200 | 3.12 | 1.47 | 8.1 | 6.5
Live | 213778896 |  | 11 | 17 | 36340 | 31000 | 13120 | 3.71 | 2.42 | 32800 | 3.18 | 1.5 | 8.1 | 6.5
Live | 213778876 |  | 10.5 | 18 | 35880 | 31400 | 13280 | 3.54 | 2.36 | 33200 | 3.12 | 1.47 | 8.1 | 6.5
Live | 213778866 |  | 10.5 | 17 | 36110 | 31400 | 13280 | 3.54 | 2.38 | 33200 | 3.14 | 1.48 | 8.1 | 6.5
Live | 213778856 |  | 11 | 17.5 | 36340 | 31000 | 13120 | 3.71 | 2.42 | 32800 | 3.18 | 1.5 | 8.1 | 6.5
Live | 213778846 |  | 11 | 17 | 36340 | 31000 | 13120 | 3.71 | 2.42 | 32800 | 3.18 | 1.5 | 8.1 | 6.5
Live | 213778836 |  | 11 | 17.5 | 36340 | 31200 | 13200 | 3.71 | 2.4 | 33000 | 3.16 | 1.49 | 8.1 | 6.5
Live | 213778826 |  | 10.5 | 17 | 36110 | 31200 | 13200 | 3.54 | 2.4 | 33000 | 3.14 | 1.48 | 8.1 | 6.5
Live | 213778816 |  | 10.5 | 17.5 | 35880 | 31600 | 13360 | 3.54 | 2.36 | 33400 | 3.1 | 1.46 | 8.1 | 6.5
Live | 213778806 |  | 10.5 | 17 | 36110 | 31400 | 13280 | 3.54 | 2.38 | 33200 | 3.14 | 1.48 | 8.1 | 6.5
Live | 213778796 |  | 10.5 | 16.5 | 35880 | 31400 | 13360 | 3.54 | 2.36 | 33400 | 3.12 | 1.47 | 8.1 | 6.5
Live | 213778786 |  | 10.5 | 17 | 36110 | 31400 | 13280 | 3.54 | 2.36 | 33200 | 3.12 | 1.47 | 8.1 | 6.5
Live | 213778776 |  | 10.5 | 16.5 | 35880 | 31600 | 13360 | 3.54 | 2.36 | 33400 | 3.1 | 1.46 | 8.1 | 6.5
Live | 213778766 |  | 10.5 | 17 | 36110 | 31400 | 13280 | 3.54 | 2.38 | 33200 | 3.12 | 1.47 | 8.1 | 6.5
Live | 213778756 |  | 11 | 17 | 36340 | 31200 | 13280 | 3.71 | 2.4 | 33200 | 3.16 | 1.49 | 8.1 | 6.5
Live | 213778746 |  | 10.5 | 17 | 36110 | 31400 | 13360 | 3.54 | 2.38 | 33400 | 3.14 | 1.48 | 8.1 | 6.5
Live | 213778736 |  | 10.5 | 17 | 36110 | 31400 | 13360 | 3.54 | 2.38 | 33400 | 3.12 | 1.47 | 8.1 | 6.5
Live | 213778726 |  | 10.5 | 16.5 | 35880 | 31600 | 13360 | 3.54 | 2.34 | 33400 | 3.1 | 1.46 | 8.1 | 6.5
Live | 214569942 |  | 10 | 16.5 | 27140 | 15700 | 8800 | 3.37 | 2.47 | 22000 | 3.49 | 1.64 | 8 | 6
Live | 214569941 |  | 10 | 16.5 | 27140 | 15700 | 8800 | 3.37 | 2.47 | 22000 | 3.49 | 1.64 | 8 | 6
Live | 214569940 |  | 10 | 16.5 | 27140 | 15700 | 8800 | 3.37 | 2.47 | 22000 | 3.49 | 1.64 | 8 | 6
Live | 214569932 |  | 10 | 16.5 | 27140 | 15700 | 8800 | 3.37 | 2.46 | 22000 | 3.49 | 1.64 | 8 | 6
Live | 214569931 |  | 10 | 16.5 | 27140 | 15700 | 8800 | 3.37 | 2.46 | 22000 | 3.49 | 1.64 | 8 | 6
Live | 214569930 |  | 10 | 16.5 | 27140 | 15700 | 8800 | 3.37 | 2.46 | 22000 | 3.49 | 1.64 | 8 | 6
Live | 214569912 |  | 10 | 16.5 | 27140 | 15700 | 8800 | 3.37 | 2.46 | 22000 | 3.49 | 1.64 | 8 | 6
Live | 214569911 |  | 10 | 16.5 | 27140 | 15700 | 8800 | 3.37 | 2.46 | 22000 | 3.49 | 1.64 | 8 | 6
Live | 214569910 |  | 10 | 16.5 | 27140 | 15700 | 8800 | 3.37 | 2.46 | 22000 | 3.49 | 1.64 | 8 | 6
Live | 214569892 |  | 10 | 16.5 | 27140 | 15800 | 8800 | 3.37 | 2.46 | 22000 | 3.47 | 1.63 | 8 | 6
Live | 214569891 |  | 10 | 16.5 | 27140 | 15800 | 8800 | 3.37 | 2.46 | 22000 | 3.47 | 1.63 | 8 | 6
Live | 214569890 |  | 10 | 16.5 | 27140 | 15800 | 8800 | 3.37 | 2.46 | 22000 | 3.47 | 1.63 | 8 | 6
Live | 214569882 |  | 10 | 16.5 | 27140 | 15700 | 8800 | 3.37 | 2.46 | 22000 | 3.49 | 1.64 | 8.1 | 6
Live | 214569881 |  | 10 | 16.5 | 27140 | 15700 | 8800 | 3.37 | 2.46 | 22000 | 3.49 | 1.64 | 8.1 | 6
Live | 214569880 |  | 10 | 16.5 | 27140 | 15700 | 8800 | 3.37 | 2.46 | 22000 | 3.49 | 1.64 | 8.1 | 6
Live | 214569852 |  | 10 | 16.5 | 27140 | 15700 | 8800 | 3.37 | 2.46 | 22000 | 3.49 | 1.64 | 8.1 | 6
Live | 214569851 |  | 10 | 16.5 | 27140 | 15700 | 8800 | 3.37 | 2.46 | 22000 | 3.49 | 1.64 | 8.1 | 6
Live | 214569850 |  | 10 | 16.5 | 27140 | 15700 | 8800 | 3.37 | 2.46 | 22000 | 3.49 | 1.64 | 8.1 | 6
Live | 214569762 |  | 10 | 16.5 | 26910 | 15700 | 8800 | 3.37 | 2.46 | 22000 | 3.47 | 1.63 | 8.1 | 6
Live | 214569761 |  | 10 | 16.5 | 26910 | 15700 | 8800 | 3.37 | 2.46 | 22000 | 3.47 | 1.63 | 8.1 | 6
Live | 214569760 |  | 10 | 16.5 | 26910 | 15700 | 8800 | 3.37 | 2.46 | 22000 | 3.47 | 1.63 | 8.1 | 6
Live | 214243339 |  | 9.5 | 15.2 | 26450 | 16300 | 9120 | 3.2 | 2.42 | 22800 | 3.44 | 1.62 | 7.8 | 6
Live | 214243338 |  | 9.5 | 15.2 | 26450 | 16300 | 9120 | 3.2 | 2.42 | 22800 | 3.44 | 1.62 | 7.8 | 6
Live | 214243337 |  | 9.5 | 15.2 | 26450 | 16300 | 9120 | 3.2 | 2.42 | 22800 | 3.44 | 1.62 | 7.8 | 6
Live | 214243319 |  | 10 | 15.5 | 26680 | 16200 | 9120 | 3.37 | 2.43 | 22800 | 3.48 | 1.64 | 8.1 | 6
Live | 214243318 |  | 10 | 15.5 | 26680 | 16200 | 9120 | 3.37 | 2.43 | 22800 | 3.48 | 1.64 | 8.1 | 6
Live | 214243317 |  | 10 | 15.5 | 26680 | 16200 | 9120 | 3.37 | 2.43 | 22800 | 3.48 | 1.64 | 8.1 | 6
Live | 214243299 |  | 10 | 15.5 | 26680 | 16200 | 9120 | 3.37 | 2.46 | 22800 | 3.48 | 1.64 | 7.8 | 6
Live | 214243298 |  | 10 | 15.5 | 26680 | 16200 | 9120 | 3.37 | 2.46 | 22800 | 3.48 | 1.64 | 7.8 | 6
Live | 214243297 |  | 10 | 15.5 | 26680 | 16200 | 9120 | 3.37 | 2.46 | 22800 | 3.48 | 1.64 | 7.8 | 6
Live | 214243289 |  | 9.5 | 15.2 | 26450 | 16300 | 9200 | 3.2 | 2.42 | 23000 | 3.44 | 1.61 | 7.8 | 6
Live | 214243288 |  | 9.5 | 15.2 | 26450 | 16300 | 9200 | 3.2 | 2.42 | 23000 | 3.44 | 1.61 | 7.8 | 6
Live | 214243287 |  | 9.5 | 15.2 | 26450 | 16300 | 9200 | 3.2 | 2.42 | 23000 | 3.44 | 1.61 | 7.8 | 6
Live | 214243269 |  | 10 | 15.5 | 26680 | 16200 | 9120 | 3.37 | 2.46 | 22800 | 3.48 | 1.64 | 7.8 | 6
Live | 214243268 |  | 10 | 15.5 | 26680 | 16200 | 9120 | 3.37 | 2.46 | 22800 | 3.48 | 1.64 | 7.8 | 6
Live | 214243267 |  | 10 | 15.5 | 26680 | 16200 | 9120 | 3.37 | 2.46 | 22800 | 3.48 | 1.64 | 7.8 | 6
Live | 213786922 |  | 10 | 16.5 | 27830 | 15600 | 8720 | 3.37 | 2.5 | 21800 | 3.55 | 1.67 | 7.8 | 6
Live | 213786921 |  | 10 | 16.5 | 27830 | 15600 | 8720 | 3.37 | 2.5 | 21800 | 3.55 | 1.67 | 7.8 | 6
Live | 213786920 |  | 10 | 16.5 | 27830 | 15600 | 8720 | 3.37 | 2.5 | 21800 | 3.55 | 1.67 | 7.8 | 6
Live | 213786912 |  | 10 | 16 | 27830 | 15700 | 8720 | 3.37 | 2.47 | 21800 | 3.51 | 1.66 | 7.8 | 6
Live | 213786911 |  | 10 | 16 | 27830 | 15700 | 8720 | 3.37 | 2.47 | 21800 | 3.51 | 1.66 | 7.8 | 6
Live | 213786910 |  | 10 | 16 | 27830 | 15700 | 8720 | 3.37 | 2.47 | 21800 | 3.51 | 1.66 | 7.8 | 6
Live | 213786902 |  | 10 | 16 | 27830 | 15700 | 8720 | 3.37 | 2.46 | 21800 | 3.49 | 1.65 | 7.8 | 6
Live | 213786901 |  | 10 | 16 | 27830 | 15700 | 8720 | 3.37 | 2.46 | 21800 | 3.49 | 1.65 | 7.8 | 6
Live | 213786900 |  | 10 | 16 | 27830 | 15700 | 8720 | 3.37 | 2.46 | 21800 | 3.49 | 1.65 | 7.8 | 6
Live | 213786892 |  | 10 | 16.5 | 27830 | 15600 | 8720 | 3.37 | 2.5 | 21800 | 3.55 | 1.67 | 7.8 | 6
Live | 213786891 |  | 10 | 16.5 | 27830 | 15600 | 8720 | 3.37 | 2.5 | 21800 | 3.55 | 1.67 | 7.8 | 6
Live | 213786890 |  | 10 | 16.5 | 27830 | 15600 | 8720 | 3.37 | 2.5 | 21800 | 3.55 | 1.67 | 7.8 | 6
Live | 213786882 |  | 10 | 16 | 27830 | 15700 | 8720 | 3.37 | 2.47 | 21800 | 3.49 | 1.65 | 7.8 | 6
Live | 213786881 |  | 10 | 16 | 27830 | 15700 | 8720 | 3.37 | 2.47 | 21800 | 3.49 | 1.65 | 7.8 | 6
Live | 213786880 |  | 10 | 16 | 27830 | 15700 | 8720 | 3.37 | 2.47 | 21800 | 3.49 | 1.65 | 7.8 | 6
Live | 213786872 |  | 10 | 16 | 27600 | 15700 | 8720 | 3.37 | 2.46 | 21800 | 3.47 | 1.64 | 7.8 | 6
Live | 213786871 |  | 10 | 16 | 27600 | 15700 | 8720 | 3.37 | 2.46 | 21800 | 3.47 | 1.64 | 7.8 | 6
Live | 213786870 |  | 10 | 16 | 27600 | 15700 | 8720 | 3.37 | 2.46 | 21800 | 3.47 | 1.64 | 7.8 | 6
Live | 213786822 |  | 10 | 16.5 | 27830 | 15700 | 8720 | 3.37 | 2.47 | 21800 | 3.51 | 1.66 | 7.8 | 6
Live | 213786821 |  | 10 | 16.5 | 27830 | 15700 | 8720 | 3.37 | 2.47 | 21800 | 3.51 | 1.66 | 7.8 | 6
Live | 213786820 |  | 10 | 16.5 | 27830 | 15700 | 8720 | 3.37 | 2.47 | 21800 | 3.51 | 1.66 | 7.8 | 6
Live | 213786802 |  | 10 | 16.5 | 27140 | 15700 | 8800 | 3.37 | 2.46 | 22000 | 3.49 | 1.64 | 7.8 | 6
Live | 213786801 |  | 10 | 16.5 | 27140 | 15700 | 8800 | 3.37 | 2.46 | 22000 | 3.49 | 1.64 | 7.8 | 6
Live | 213786800 |  | 10 | 16.5 | 27140 | 15700 | 8800 | 3.37 | 2.46 | 22000 | 3.49 | 1.64 | 7.8 | 6
Live | 213786792 |  | 10 | 16.5 | 27140 | 15700 | 8800 | 3.37 | 2.47 | 22000 | 3.49 | 1.64 | 7.8 | 6
Live | 213786791 |  | 10 | 16.5 | 27140 | 15700 | 8800 | 3.37 | 2.47 | 22000 | 3.49 | 1.64 | 7.8 | 6
Live | 213786790 |  | 10 | 16.5 | 27140 | 15700 | 8800 | 3.37 | 2.47 | 22000 | 3.49 | 1.64 | 7.8 | 6
Live | 213786782 |  | 10 | 16 | 27140 | 15800 | 8800 | 3.37 | 2.46 | 22000 | 3.47 | 1.63 | 7.8 | 6
Live | 213786781 |  | 10 | 16 | 27140 | 15800 | 8800 | 3.37 | 2.46 | 22000 | 3.47 | 1.63 | 7.8 | 6
Live | 213786780 |  | 10 | 16 | 27140 | 15800 | 8800 | 3.37 | 2.46 | 22000 | 3.47 | 1.63 | 7.8 | 6
Live | 213786772 |  | 10 | 16.5 | 27140 | 15700 | 8800 | 3.37 | 2.47 | 22000 | 3.49 | 1.64 | 7.8 | 6
Live | 213786771 |  | 10 | 16.5 | 27140 | 15700 | 8800 | 3.37 | 2.47 | 22000 | 3.49 | 1.64 | 7.8 | 6
Live | 213786770 |  | 10 | 16.5 | 27140 | 15700 | 8800 | 3.37 | 2.47 | 22000 | 3.49 | 1.64 | 7.8 | 6
Live | 213786762 |  | 10 | 16.5 | 27140 | 15700 | 8800 | 3.37 | 2.46 | 22000 | 3.49 | 1.64 | 7.8 | 6
Live | 213786761 |  | 10 | 16.5 | 27140 | 15700 | 8800 | 3.37 | 2.46 | 22000 | 3.49 | 1.64 | 7.8 | 6
Live | 213786760 |  | 10 | 16.5 | 27140 | 15700 | 8800 | 3.37 | 2.46 | 22000 | 3.49 | 1.64 | 7.8 | 6
Live | 213786732 |  | 10 | 16.5 | 27140 | 15700 | 8800 | 3.37 | 2.46 | 22000 | 3.49 | 1.64 | 8.1 | 6
Live | 213786731 |  | 10 | 16.5 | 27140 | 15700 | 8800 | 3.37 | 2.46 | 22000 | 3.49 | 1.64 | 8.1 | 6
Live | 213786730 |  | 10 | 16.5 | 27140 | 15700 | 8800 | 3.37 | 2.46 | 22000 | 3.49 | 1.64 | 8.1 | 6
Live | 213786722 |  | 10 | 16 | 27140 | 15800 | 8880 | 3.37 | 2.46 | 22200 | 3.46 | 1.63 | 7.8 | 6
Live | 213786721 |  | 10 | 16 | 27140 | 15800 | 8880 | 3.37 | 2.46 | 22200 | 3.46 | 1.63 | 7.8 | 6
Live | 213786720 |  | 10 | 16 | 27140 | 15800 | 8880 | 3.37 | 2.46 | 22200 | 3.46 | 1.63 | 7.8 | 6
Live | 213786712 |  | 9.5 | 16 | 26910 | 15800 | 8880 | 3.21 | 2.44 | 22200 | 3.44 | 1.62 | 7.8 | 6
Live | 213786711 |  | 9.5 | 16 | 26910 | 15800 | 8880 | 3.21 | 2.44 | 22200 | 3.44 | 1.62 | 7.8 | 6
Live | 213786710 |  | 9.5 | 16 | 26910 | 15800 | 8880 | 3.21 | 2.44 | 22200 | 3.44 | 1.62 | 7.8 | 6
Live | 213786702 |  | 10 | 16.5 | 27140 | 15700 | 8800 | 3.37 | 2.46 | 22000 | 3.49 | 1.64 | 8.1 | 6
Live | 213786701 |  | 10 | 16.5 | 27140 | 15700 | 8800 | 3.37 | 2.46 | 22000 | 3.49 | 1.64 | 8.1 | 6
Live | 213786700 |  | 10 | 16.5 | 27140 | 15700 | 8800 | 3.37 | 2.46 | 22000 | 3.49 | 1.64 | 8.1 | 6
Live | 213786692 |  | 9.5 | 16 | 27140 | 15800 | 8880 | 3.21 | 2.44 | 22200 | 3.44 | 1.62 | 7.8 | 6
Live | 213786691 |  | 9.5 | 16 | 27140 | 15800 | 8880 | 3.21 | 2.44 | 22200 | 3.44 | 1.62 | 7.8 | 6
Live | 213786690 |  | 9.5 | 16 | 27140 | 15800 | 8880 | 3.21 | 2.44 | 22200 | 3.44 | 1.62 | 7.8 | 6
Live | 213786642 |  | 10 | 16.5 | 27140 | 15800 | 8800 | 3.37 | 2.46 | 22000 | 3.47 | 1.63 | 7.8 | 6
Live | 213786641 |  | 10 | 16.5 | 27140 | 15800 | 8800 | 3.37 | 2.46 | 22000 | 3.47 | 1.63 | 7.8 | 6
Live | 213786640 |  | 10 | 16.5 | 27140 | 15800 | 8800 | 3.37 | 2.46 | 22000 | 3.47 | 1.63 | 7.8 | 6
Live | 213786632 |  | 10 | 16.5 | 27140 | 15800 | 8800 | 3.37 | 2.46 | 22000 | 3.47 | 1.63 | 7.8 | 6
Live | 213786631 |  | 10 | 16.5 | 27140 | 15800 | 8800 | 3.37 | 2.46 | 22000 | 3.47 | 1.63 | 7.8 | 6
Live | 213786630 |  | 10 | 16.5 | 27140 | 15800 | 8800 | 3.37 | 2.46 | 22000 | 3.47 | 1.63 | 7.8 | 6
Live | 213786612 |  | 10 | 16.5 | 27830 | 15600 | 8720 | 3.37 | 2.5 | 21800 | 3.55 | 1.67 | 7.8 | 6
Live | 213786611 |  | 10 | 16.5 | 27830 | 15600 | 8720 | 3.37 | 2.5 | 21800 | 3.55 | 1.67 | 7.8 | 6
Live | 213786610 |  | 10 | 16.5 | 27830 | 15600 | 8720 | 3.37 | 2.5 | 21800 | 3.55 | 1.67 | 7.8 | 6
Live | 213786602 |  | 10 | 16 | 27830 | 15700 | 8720 | 3.37 | 2.47 | 21800 | 3.51 | 1.66 | 7.8 | 6
Live | 213786601 |  | 10 | 16 | 27830 | 15700 | 8720 | 3.37 | 2.47 | 21800 | 3.51 | 1.66 | 7.8 | 6
Live | 213786600 |  | 10 | 16 | 27830 | 15700 | 8720 | 3.37 | 2.47 | 21800 | 3.51 | 1.66 | 7.8 | 6
Live | 213786592 |  | 10 | 16 | 27830 | 15700 | 8720 | 3.37 | 2.46 | 21800 | 3.49 | 1.65 | 7.8 | 6
Live | 213786591 |  | 10 | 16 | 27830 | 15700 | 8720 | 3.37 | 2.46 | 21800 | 3.49 | 1.65 | 7.8 | 6
Live | 213786590 |  | 10 | 16 | 27830 | 15700 | 8720 | 3.37 | 2.46 | 21800 | 3.49 | 1.65 | 7.8 | 6
Live | 213786582 |  | 10 | 16.5 | 27830 | 15600 | 8720 | 3.37 | 2.5 | 21800 | 3.55 | 1.67 | 7.8 | 6
Live | 213786581 |  | 10 | 16.5 | 27830 | 15600 | 8720 | 3.37 | 2.5 | 21800 | 3.55 | 1.67 | 7.8 | 6
Live | 213786580 |  | 10 | 16.5 | 27830 | 15600 | 8720 | 3.37 | 2.5 | 21800 | 3.55 | 1.67 | 7.8 | 6
Live | 213786572 |  | 10 | 16 | 27830 | 15700 | 8720 | 3.37 | 2.47 | 21800 | 3.49 | 1.65 | 7.8 | 6
Live | 213786571 |  | 10 | 16 | 27830 | 15700 | 8720 | 3.37 | 2.47 | 21800 | 3.49 | 1.65 | 7.8 | 6
Live | 213786570 |  | 10 | 16 | 27830 | 15700 | 8720 | 3.37 | 2.47 | 21800 | 3.49 | 1.65 | 7.8 | 6
Live | 213786562 |  | 10 | 15.5 | 27600 | 15700 | 8800 | 3.37 | 2.46 | 22000 | 3.49 | 1.64 | 7.8 | 6
Live | 213786561 |  | 10 | 15.5 | 27600 | 15700 | 8800 | 3.37 | 2.46 | 22000 | 3.49 | 1.64 | 7.8 | 6
Live | 213786560 |  | 10 | 15.5 | 27600 | 15700 | 8800 | 3.37 | 2.46 | 22000 | 3.49 | 1.64 | 7.8 | 6
Live | 213786512 |  | 10 | 16.5 | 27830 | 15700 | 8720 | 3.37 | 2.47 | 21800 | 3.49 | 1.65 | 7.8 | 6
Live | 213786511 |  | 10 | 16.5 | 27830 | 15700 | 8720 | 3.37 | 2.47 | 21800 | 3.49 | 1.65 | 7.8 | 6
Live | 213786510 |  | 10 | 16.5 | 27830 | 15700 | 8720 | 3.37 | 2.47 | 21800 | 3.49 | 1.65 | 7.8 | 6
Live | 213786492 |  | 9.5 | 16 | 27600 | 15800 | 8880 | 3.2 | 2.46 | 22200 | 3.48 | 1.64 | 7.8 | 6
Live | 213786491 |  | 9.5 | 16 | 27600 | 15800 | 8880 | 3.2 | 2.46 | 22200 | 3.48 | 1.64 | 7.8 | 6
Live | 213786490 |  | 9.5 | 16 | 27600 | 15800 | 8880 | 3.2 | 2.46 | 22200 | 3.48 | 1.64 | 7.8 | 6
Live | 213786482 |  | 9.5 | 16 | 27600 | 15900 | 8880 | 3.2 | 2.44 | 22200 | 3.46 | 1.63 | 7.8 | 6
Live | 213786481 |  | 9.5 | 16 | 27600 | 15900 | 8880 | 3.2 | 2.44 | 22200 | 3.46 | 1.63 | 7.8 | 6
Live | 213786480 |  | 9.5 | 16 | 27600 | 15900 | 8880 | 3.2 | 2.44 | 22200 | 3.46 | 1.63 | 7.8 | 6
Live | 213786462 |  | 9.5 | 16 | 27600 | 15800 | 8880 | 3.2 | 2.46 | 22200 | 3.48 | 1.64 | 7.8 | 6
Live | 213786461 |  | 9.5 | 16 | 27600 | 15800 | 8880 | 3.2 | 2.46 | 22200 | 3.48 | 1.64 | 7.8 | 6
Live | 213786460 |  | 9.5 | 16 | 27600 | 15800 | 8880 | 3.2 | 2.46 | 22200 | 3.48 | 1.64 | 7.8 | 6
Live | 213786432 |  | 10 | 16 | 27830 | 15800 | 8800 | 3.37 | 2.46 | 22000 | 3.5 | 1.64 | 8.1 | 6
Live | 213786431 |  | 10 | 16 | 27830 | 15800 | 8800 | 3.37 | 2.46 | 22000 | 3.5 | 1.64 | 8.1 | 6
Live | 213786430 |  | 10 | 16 | 27830 | 15800 | 8800 | 3.37 | 2.46 | 22000 | 3.5 | 1.64 | 8.1 | 6
Live | 213786422 |  | 10 | 16 | 27600 | 15800 | 8800 | 3.37 | 2.46 | 22000 | 3.49 | 1.64 | 8.1 | 6
Live | 213786421 |  | 10 | 16 | 27600 | 15800 | 8800 | 3.37 | 2.46 | 22000 | 3.49 | 1.64 | 8.1 | 6
Live | 213786420 |  | 10 | 16 | 27600 | 15800 | 8800 | 3.37 | 2.46 | 22000 | 3.49 | 1.64 | 8.1 | 6
Live | 213786412 |  | 10 | 16 | 27600 | 15800 | 8800 | 3.37 | 2.48 | 22000 | 3.5 | 1.64 | 7.8 | 6
Live | 213786411 |  | 10 | 16 | 27600 | 15800 | 8800 | 3.37 | 2.48 | 22000 | 3.5 | 1.64 | 7.8 | 6
Live | 213786410 |  | 10 | 16 | 27600 | 15800 | 8800 | 3.37 | 2.48 | 22000 | 3.5 | 1.64 | 7.8 | 6
Live | 213786392 |  | 10 | 16.5 | 26910 | 15700 | 8800 | 3.37 | 2.46 | 22000 | 3.47 | 1.63 | 8.1 | 6
Live | 213786391 |  | 10 | 16.5 | 26910 | 15700 | 8800 | 3.37 | 2.46 | 22000 | 3.47 | 1.63 | 8.1 | 6
Live | 213786390 |  | 10 | 16.5 | 26910 | 15700 | 8800 | 3.37 | 2.46 | 22000 | 3.47 | 1.63 | 8.1 | 6
Live | 213786382 |  | 9.5 | 16 | 26910 | 15800 | 8880 | 3.21 | 2.44 | 22200 | 3.44 | 1.62 | 7.8 | 6
Live | 213786381 |  | 9.5 | 16 | 26910 | 15800 | 8880 | 3.21 | 2.44 | 22200 | 3.44 | 1.62 | 7.8 | 6
Live | 213786380 |  | 9.5 | 16 | 26910 | 15800 | 8880 | 3.21 | 2.44 | 22200 | 3.44 | 1.62 | 7.8 | 6
Live | 213786372 |  | 9.5 | 16 | 26910 | 15800 | 8880 | 3.21 | 2.42 | 22200 | 3.42 | 1.61 | 7.8 | 6
Live | 213786371 |  | 9.5 | 16 | 26910 | 15800 | 8880 | 3.21 | 2.42 | 22200 | 3.42 | 1.61 | 7.8 | 6
Live | 213786370 |  | 9.5 | 16 | 26910 | 15800 | 8880 | 3.21 | 2.42 | 22200 | 3.42 | 1.61 | 7.8 | 6
Live | 213786362 |  | 10 | 16.5 | 26910 | 15700 | 8800 | 3.37 | 2.46 | 22000 | 3.47 | 1.63 | 8.1 | 6
Live | 213786361 |  | 10 | 16.5 | 26910 | 15700 | 8800 | 3.37 | 2.46 | 22000 | 3.47 | 1.63 | 8.1 | 6
Live | 213786360 |  | 10 | 16.5 | 26910 | 15700 | 8800 | 3.37 | 2.46 | 22000 | 3.47 | 1.63 | 8.1 | 6
Live | 213786352 |  | 9.5 | 16 | 26910 | 15800 | 8880 | 3.21 | 2.42 | 22200 | 3.42 | 1.61 | 7.8 | 6
Live | 213786351 |  | 9.5 | 16 | 26910 | 15800 | 8880 | 3.21 | 2.42 | 22200 | 3.42 | 1.61 | 7.8 | 6
Live | 213786350 |  | 9.5 | 16 | 26910 | 15800 | 8880 | 3.21 | 2.42 | 22200 | 3.42 | 1.61 | 7.8 | 6
Live | 213786302 |  | 10 | 16.5 | 27140 | 15800 | 8800 | 3.37 | 2.44 | 22000 | 3.45 | 1.62 | 7.8 | 6
Live | 213786301 |  | 10 | 16.5 | 27140 | 15800 | 8800 | 3.37 | 2.44 | 22000 | 3.45 | 1.62 | 7.8 | 6
Live | 213786300 |  | 10 | 16.5 | 27140 | 15800 | 8800 | 3.37 | 2.44 | 22000 | 3.45 | 1.62 | 7.8 | 6
Live | 213786292 |  | 9.5 | 16.5 | 26910 | 15800 | 8800 | 3.21 | 2.44 | 22000 | 3.45 | 1.62 | 7.8 | 6
Live | 213786291 |  | 9.5 | 16.5 | 26910 | 15800 | 8800 | 3.21 | 2.44 | 22000 | 3.45 | 1.62 | 7.8 | 6
Live | 213786290 |  | 9.5 | 16.5 | 26910 | 15800 | 8800 | 3.21 | 2.44 | 22000 | 3.45 | 1.62 | 7.8 | 6
Live | 213786272 |  | 9.5 | 16 | 26910 | 15800 | 8880 | 3.21 | 2.42 | 22200 | 3.42 | 1.61 | 7.8 | 6
Live | 213786271 |  | 9.5 | 16 | 26910 | 15800 | 8880 | 3.21 | 2.42 | 22200 | 3.42 | 1.61 | 7.8 | 6
Live | 213786270 |  | 9.5 | 16 | 26910 | 15800 | 8880 | 3.21 | 2.42 | 22200 | 3.42 | 1.61 | 7.8 | 6
Live | 213786242 |  | 9.5 | 16 | 26910 | 15800 | 8880 | 3.21 | 2.42 | 22200 | 3.42 | 1.61 | 7.8 | 6
Live | 213786241 |  | 9.5 | 16 | 26910 | 15800 | 8880 | 3.21 | 2.42 | 22200 | 3.42 | 1.61 | 7.8 | 6
Live | 213786240 |  | 9.5 | 16 | 26910 | 15800 | 8880 | 3.21 | 2.42 | 22200 | 3.42 | 1.61 | 7.8 | 6
Live | 213786212 |  | 10 | 16.5 | 27140 | 15800 | 8800 | 3.37 | 2.44 | 22000 | 3.45 | 1.62 | 8.1 | 6
Live | 213786211 |  | 10 | 16.5 | 27140 | 15800 | 8800 | 3.37 | 2.44 | 22000 | 3.45 | 1.62 | 8.1 | 6
Live | 213786210 |  | 10 | 16.5 | 27140 | 15800 | 8800 | 3.37 | 2.44 | 22000 | 3.45 | 1.62 | 8.1 | 6
Live | 213786192 |  | 9.5 | 16.5 | 26910 | 15800 | 8800 | 3.21 | 2.44 | 22000 | 3.45 | 1.62 | 7.8 | 6
Live | 213786191 |  | 9.5 | 16.5 | 26910 | 15800 | 8800 | 3.21 | 2.44 | 22000 | 3.45 | 1.62 | 7.8 | 6
Live | 213786190 |  | 9.5 | 16.5 | 26910 | 15800 | 8800 | 3.21 | 2.44 | 22000 | 3.45 | 1.62 | 7.8 | 6
Live | 213786102 |  | 9.5 | 16 | 26910 | 15900 | 8880 | 3.21 | 2.41 | 22200 | 3.41 | 1.6 | 7.8 | 6
Live | 213786101 |  | 9.5 | 16 | 26910 | 15900 | 8880 | 3.21 | 2.41 | 22200 | 3.41 | 1.6 | 7.8 | 6
Live | 213786100 |  | 9.5 | 16 | 26910 | 15900 | 8880 | 3.21 | 2.41 | 22200 | 3.41 | 1.6 | 7.8 | 6
Live | 213786052 |  | 10 | 16 | 27600 | 15700 | 8800 | 3.37 | 2.47 | 22000 | 3.5 | 1.64 | 7.8 | 6
Live | 213786051 |  | 10 | 16 | 27600 | 15700 | 8800 | 3.37 | 2.47 | 22000 | 3.5 | 1.64 | 7.8 | 6
Live | 213786050 |  | 10 | 16 | 27600 | 15700 | 8800 | 3.37 | 2.47 | 22000 | 3.5 | 1.64 | 7.8 | 6
Live | 213786042 |  | 9.5 | 16 | 27600 | 15800 | 8800 | 3.2 | 2.46 | 22000 | 3.49 | 1.64 | 7.8 | 6
Live | 213786041 |  | 9.5 | 16 | 27600 | 15800 | 8800 | 3.2 | 2.46 | 22000 | 3.49 | 1.64 | 7.8 | 6
Live | 213786040 |  | 9.5 | 16 | 27600 | 15800 | 8800 | 3.2 | 2.46 | 22000 | 3.49 | 1.64 | 7.8 | 6
Live | 213786022 |  | 10 | 16 | 27600 | 15800 | 8800 | 3.37 | 2.46 | 22000 | 3.5 | 1.64 | 7.8 | 6
Live | 213786021 |  | 10 | 16 | 27600 | 15800 | 8800 | 3.37 | 2.46 | 22000 | 3.5 | 1.64 | 7.8 | 6
Live | 213786020 |  | 10 | 16 | 27600 | 15800 | 8800 | 3.37 | 2.46 | 22000 | 3.5 | 1.64 | 7.8 | 6
Live | 213785992 |  | 10 | 16.5 | 27830 | 15700 | 8720 | 3.37 | 2.47 | 21800 | 3.51 | 1.66 | 8.1 | 6
Live | 213785991 |  | 10 | 16.5 | 27830 | 15700 | 8720 | 3.37 | 2.47 | 21800 | 3.51 | 1.66 | 8.1 | 6
Live | 213785990 |  | 10 | 16.5 | 27830 | 15700 | 8720 | 3.37 | 2.47 | 21800 | 3.51 | 1.66 | 8.1 | 6
Live | 213785972 |  | 10 | 16.5 | 27830 | 15700 | 8720 | 3.37 | 2.47 | 21800 | 3.51 | 1.66 | 7.8 | 6
Live | 213785971 |  | 10 | 16.5 | 27830 | 15700 | 8720 | 3.37 | 2.47 | 21800 | 3.51 | 1.66 | 7.8 | 6
Live | 213785970 |  | 10 | 16.5 | 27830 | 15700 | 8720 | 3.37 | 2.47 | 21800 | 3.51 | 1.66 | 7.8 | 6
Live | 213785962 |  | 9.5 | 16 | 27600 | 15800 | 8800 | 3.2 | 2.44 | 22000 | 3.47 | 1.63 | 7.8 | 6
Live | 213785961 |  | 9.5 | 16 | 27600 | 15800 | 8800 | 3.2 | 2.44 | 22000 | 3.47 | 1.63 | 7.8 | 6
Live | 213785960 |  | 9.5 | 16 | 27600 | 15800 | 8800 | 3.2 | 2.44 | 22000 | 3.47 | 1.63 | 7.8 | 6
Live | 213785952 |  | 9.5 | 16 | 26450 | 16100 | 9120 | 3.2 | 2.42 | 22800 | 3.44 | 1.62 | 7.8 | 6
Live | 213785951 |  | 9.5 | 16 | 26450 | 16100 | 9120 | 3.2 | 2.42 | 22800 | 3.44 | 1.62 | 7.8 | 6
Live | 213785950 |  | 9.5 | 16 | 26450 | 16100 | 9120 | 3.2 | 2.42 | 22800 | 3.44 | 1.62 | 7.8 | 6
Live | 213785942 |  | 9.5 | 15.5 | 26450 | 16100 | 9120 | 3.2 | 2.42 | 22800 | 3.43 | 1.61 | 7.8 | 6
Live | 213785941 |  | 9.5 | 15.5 | 26450 | 16100 | 9120 | 3.2 | 2.42 | 22800 | 3.43 | 1.61 | 7.8 | 6
Live | 213785940 |  | 9.5 | 15.5 | 26450 | 16100 | 9120 | 3.2 | 2.42 | 22800 | 3.43 | 1.61 | 7.8 | 6
Live | 213785922 |  | 9.5 | 15.5 | 26450 | 16100 | 9120 | 3.2 | 2.42 | 22800 | 3.43 | 1.61 | 7.8 | 6
Live | 213785921 |  | 9.5 | 15.5 | 26450 | 16100 | 9120 | 3.2 | 2.42 | 22800 | 3.43 | 1.61 | 7.8 | 6
Live | 213785920 |  | 9.5 | 15.5 | 26450 | 16100 | 9120 | 3.2 | 2.42 | 22800 | 3.43 | 1.61 | 7.8 | 6
Live | 213785902 |  | 9.5 | 15.5 | 26450 | 16100 | 9120 | 3.2 | 2.42 | 22800 | 3.44 | 1.62 | 7.8 | 6
Live | 213785901 |  | 9.5 | 15.5 | 26450 | 16100 | 9120 | 3.2 | 2.42 | 22800 | 3.44 | 1.62 | 7.8 | 6
Live | 213785900 |  | 9.5 | 15.5 | 26450 | 16100 | 9120 | 3.2 | 2.42 | 22800 | 3.44 | 1.62 | 7.8 | 6
Live | 213785892 |  | 10 | 16 | 26680 | 16100 | 9040 | 3.37 | 2.42 | 22600 | 3.43 | 1.62 | 8.1 | 6
Live | 213785891 |  | 10 | 16 | 26680 | 16100 | 9040 | 3.37 | 2.42 | 22600 | 3.43 | 1.62 | 8.1 | 6
Live | 213785890 |  | 10 | 16 | 26680 | 16100 | 9040 | 3.37 | 2.42 | 22600 | 3.43 | 1.62 | 8.1 | 6
Live | 213785882 |  | 9.5 | 16 | 26680 | 16100 | 9040 | 3.2 | 2.42 | 22600 | 3.43 | 1.62 | 7.8 | 6
Live | 213785881 |  | 9.5 | 16 | 26680 | 16100 | 9040 | 3.2 | 2.42 | 22600 | 3.43 | 1.62 | 7.8 | 6
Live | 213785880 |  | 9.5 | 16 | 26680 | 16100 | 9040 | 3.2 | 2.42 | 22600 | 3.43 | 1.62 | 7.8 | 6
Live | 213785872 |  | 10 | 16 | 26680 | 16000 | 9040 | 3.37 | 2.44 | 22600 | 3.43 | 1.62 | 8.1 | 6
Live | 213785871 |  | 10 | 16 | 26680 | 16000 | 9040 | 3.37 | 2.44 | 22600 | 3.43 | 1.62 | 8.1 | 6
Live | 213785870 |  | 10 | 16 | 26680 | 16000 | 9040 | 3.37 | 2.44 | 22600 | 3.43 | 1.62 | 8.1 | 6
Live | 213785862 |  | 9.5 | 15.5 | 26450 | 16200 | 9120 | 3.2 | 2.4 | 22800 | 3.39 | 1.6 | 7.8 | 6
Live | 213785861 |  | 9.5 | 15.5 | 26450 | 16200 | 9120 | 3.2 | 2.4 | 22800 | 3.39 | 1.6 | 7.8 | 6
Live | 213785860 |  | 9.5 | 15.5 | 26450 | 16200 | 9120 | 3.2 | 2.4 | 22800 | 3.39 | 1.6 | 7.8 | 6
Live | 213785842 |  | 10 | 16 | 26680 | 16100 | 9040 | 3.37 | 2.42 | 22600 | 3.43 | 1.62 | 8.1 | 6
Live | 213785841 |  | 10 | 16 | 26680 | 16100 | 9040 | 3.37 | 2.42 | 22600 | 3.43 | 1.62 | 8.1 | 6
Live | 213785840 |  | 10 | 16 | 26680 | 16100 | 9040 | 3.37 | 2.42 | 22600 | 3.43 | 1.62 | 8.1 | 6
Live | 210472131 |  | 9.5 | 15.2 | 26450 | 16400 | 9200 | 3.2 | 2.4 | 23000 | 3.4 | 1.6 | 7.8 | 6.5
Live | 210472130 |  | 9.5 | 15.2 | 26450 | 16400 | 9200 | 3.2 | 2.4 | 23000 | 3.4 | 1.6 | 7.8 | 6.5
Live | 210472128 |  | 9.5 | 15.2 | 26450 | 16400 | 9200 | 3.2 | 2.4 | 23000 | 3.4 | 1.6 | 7.8 | 6.5
Live | 210471916 |  | 10 | 16.5 | 27140 | 15700 | 8800 | 3.37 | 2.46 | 22000 | 3.49 | 1.64 | 7.8 | 6.4
Live | 210471915 |  | 10 | 16.5 | 27140 | 15700 | 8800 | 3.37 | 2.46 | 22000 | 3.49 | 1.64 | 7.8 | 6.4
Live | 210471913 |  | 10 | 16.5 | 27140 | 15700 | 8800 | 3.37 | 2.46 | 22000 | 3.49 | 1.64 | 7.8 | 6.4
Live | 210471778 |  | 10 | 16 | 27600 | 15800 | 8800 | 3.37 | 2.46 | 22000 | 3.49 | 1.64 | 7.8 | 6.35
Live | 210471777 |  | 10 | 16 | 27600 | 15800 | 8800 | 3.37 | 2.46 | 22000 | 3.49 | 1.64 | 7.8 | 6.35
Live | 210471775 |  | 10 | 16 | 27600 | 15800 | 8800 | 3.37 | 2.46 | 22000 | 3.49 | 1.64 | 7.8 | 6.35
Live | 210471756 |  | 10 | 16 | 27600 | 15800 | 8800 | 3.37 | 2.46 | 22000 | 3.49 | 1.64 | 7.8 | 6.35
Live | 210471755 |  | 10 | 16 | 27600 | 15800 | 8800 | 3.37 | 2.46 | 22000 | 3.49 | 1.64 | 7.8 | 6.35
Live | 210471753 |  | 10 | 16 | 27600 | 15800 | 8800 | 3.37 | 2.46 | 22000 | 3.49 | 1.64 | 7.8 | 6.35
Live | 210471745 |  | 10 | 16 | 27600 | 15800 | 8800 | 3.37 | 2.46 | 22000 | 3.49 | 1.64 | 7.8 | 6.35
Live | 210471744 |  | 10 | 16 | 27600 | 15800 | 8800 | 3.37 | 2.46 | 22000 | 3.49 | 1.64 | 7.8 | 6.35
Live | 210471742 |  | 10 | 16 | 27600 | 15800 | 8800 | 3.37 | 2.46 | 22000 | 3.49 | 1.64 | 7.8 | 6.35
Live | 210471687 |  | 9.5 | 15.5 | 26450 | 16100 | 9120 | 3.2 | 2.4 | 22800 | 3.43 | 1.61 | 7.8 | 6.45
Live | 210471686 |  | 9.5 | 15.5 | 26450 | 16100 | 9120 | 3.2 | 2.4 | 22800 | 3.43 | 1.61 | 7.8 | 6.45
Live | 210471684 |  | 9.5 | 15.5 | 26450 | 16100 | 9120 | 3.2 | 2.4 | 22800 | 3.43 | 1.61 | 7.8 | 6.45
Live | 210471675 |  | 9.5 | 16 | 26450 | 16100 | 9120 | 3.2 | 2.42 | 22800 | 3.43 | 1.61 | 7.8 | 6.45
Live | 210471674 |  | 9.5 | 16 | 26450 | 16100 | 9120 | 3.2 | 2.42 | 22800 | 3.43 | 1.61 | 7.8 | 6.45
Live | 210471672 |  | 9.5 | 16 | 26450 | 16100 | 9120 | 3.2 | 2.42 | 22800 | 3.43 | 1.61 | 7.8 | 6.45
Live | 210471664 |  | 9.5 | 15.5 | 26450 | 16100 | 9120 | 3.2 | 2.4 | 22800 | 3.39 | 1.6 | 7.8 | 6.45
Live | 210471663 |  | 9.5 | 15.5 | 26450 | 16100 | 9120 | 3.2 | 2.4 | 22800 | 3.39 | 1.6 | 7.8 | 6.45
Live | 210471661 |  | 9.5 | 15.5 | 26450 | 16100 | 9120 | 3.2 | 2.4 | 22800 | 3.39 | 1.6 | 7.8 | 6.45
Live | 206195097 |  | 9.5 | 16 | 26680 | 16100 | 9040 | 3.2 | 2.42 | 22600 | 3.43 | 1.62 | 7.8 | 6.45
Live | 206195096 |  | 9.5 | 16 | 26680 | 16100 | 9040 | 3.2 | 2.42 | 22600 | 3.43 | 1.62 | 7.8 | 6.45
Live | 206195095 |  | 9.5 | 16 | 26680 | 16100 | 9040 | 3.2 | 2.42 | 22600 | 3.43 | 1.62 | 7.8 | 6.45
Live | 206195087 |  | 9.5 | 16.5 | 26680 | 16000 | 9040 | 3.2 | 2.44 | 22600 | 3.47 | 1.63 | 7.8 | 6.45
Live | 206195086 |  | 9.5 | 16.5 | 26680 | 16000 | 9040 | 3.2 | 2.44 | 22600 | 3.47 | 1.63 | 7.8 | 6.45
Live | 206195085 |  | 9.5 | 16.5 | 26680 | 16000 | 9040 | 3.2 | 2.44 | 22600 | 3.47 | 1.63 | 7.8 | 6.45
Live | 205750625 |  | 10 | 16 | 27830 | 15700 | 8720 | 3.37 | 2.46 | 21800 | 3.47 | 1.64 | 7.8 | 6.35
Live | 205750624 |  | 10 | 16 | 27830 | 15700 | 8720 | 3.37 | 2.46 | 21800 | 3.47 | 1.64 | 7.8 | 6.35
Live | 205750623 |  | 10 | 16 | 27830 | 15700 | 8720 | 3.37 | 2.46 | 21800 | 3.47 | 1.64 | 7.8 | 6.35
Live | 205750601 |  | 10 | 16.5 | 27830 | 15600 | 8720 | 3.37 | 2.5 | 21800 | 3.51 | 1.66 | 7.8 | 6.35
Live | 205750600 |  | 10 | 16.5 | 27830 | 15600 | 8720 | 3.37 | 2.5 | 21800 | 3.51 | 1.66 | 7.8 | 6.35
Live | 205750599 |  | 10 | 16.5 | 27830 | 15600 | 8720 | 3.37 | 2.5 | 21800 | 3.51 | 1.66 | 7.8 | 6.35
Live | 205750585 |  | 10 | 16.5 | 27830 | 15600 | 8720 | 3.37 | 2.5 | 21800 | 3.51 | 1.66 | 7.8 | 6.35
Live | 205750584 |  | 10 | 16.5 | 27830 | 15600 | 8720 | 3.37 | 2.5 | 21800 | 3.51 | 1.66 | 7.8 | 6.35
Live | 205750583 |  | 10 | 16.5 | 27830 | 15600 | 8720 | 3.37 | 2.5 | 21800 | 3.51 | 1.66 | 7.8 | 6.35
Live | 205750569 |  | 10 | 16 | 27830 | 15700 | 8720 | 3.37 | 2.46 | 21800 | 3.47 | 1.64 | 7.8 | 6.35
Live | 205750568 |  | 10 | 16 | 27830 | 15700 | 8720 | 3.37 | 2.46 | 21800 | 3.47 | 1.64 | 7.8 | 6.35
Live | 205750567 |  | 10 | 16 | 27830 | 15700 | 8720 | 3.37 | 2.46 | 21800 | 3.47 | 1.64 | 7.8 | 6.35
Live | 205750561 |  | 10 | 16 | 27600 | 15800 | 8720 | 3.37 | 2.44 | 21800 | 3.43 | 1.62 | 7.8 | 6.35
Live | 205750560 |  | 10 | 16 | 27600 | 15800 | 8720 | 3.37 | 2.44 | 21800 | 3.43 | 1.62 | 7.8 | 6.35
Live | 205750559 |  | 10 | 16 | 27600 | 15800 | 8720 | 3.37 | 2.44 | 21800 | 3.43 | 1.62 | 7.8 | 6.35
Live | 205750553 |  | 10 | 16 | 27830 | 15700 | 8720 | 3.37 | 2.46 | 21800 | 3.49 | 1.65 | 7.8 | 6.35
Live | 205750552 |  | 10 | 16 | 27830 | 15700 | 8720 | 3.37 | 2.46 | 21800 | 3.49 | 1.65 | 7.8 | 6.35
Live | 205750551 |  | 10 | 16 | 27830 | 15700 | 8720 | 3.37 | 2.46 | 21800 | 3.49 | 1.65 | 7.8 | 6.35
Live | 205750545 |  | 10 | 16 | 27830 | 15700 | 8720 | 3.37 | 2.46 | 21800 | 3.47 | 1.64 | 7.8 | 6.35
Live | 205750544 |  | 10 | 16 | 27830 | 15700 | 8720 | 3.37 | 2.46 | 21800 | 3.47 | 1.64 | 7.8 | 6.35
Live | 205750543 |  | 10 | 16 | 27830 | 15700 | 8720 | 3.37 | 2.46 | 21800 | 3.47 | 1.64 | 7.8 | 6.35
Live | 205750505 |  | 10 | 16 | 27830 | 15700 | 8720 | 3.37 | 2.46 | 21800 | 3.47 | 1.64 | 7.8 | 6.35
Live | 205750504 |  | 10 | 16 | 27830 | 15700 | 8720 | 3.37 | 2.46 | 21800 | 3.47 | 1.64 | 7.8 | 6.35
Live | 205750503 |  | 10 | 16 | 27830 | 15700 | 8720 | 3.37 | 2.46 | 21800 | 3.47 | 1.64 | 7.8 | 6.35
Live | 205750481 |  | 10 | 16.5 | 27830 | 15600 | 8720 | 3.37 | 2.5 | 21800 | 3.51 | 1.66 | 7.8 | 6.35
Live | 205750480 |  | 10 | 16.5 | 27830 | 15600 | 8720 | 3.37 | 2.5 | 21800 | 3.51 | 1.66 | 7.8 | 6.35
Live | 205750479 |  | 10 | 16.5 | 27830 | 15600 | 8720 | 3.37 | 2.5 | 21800 | 3.51 | 1.66 | 7.8 | 6.35
Live | 205750465 |  | 10 | 16.5 | 27830 | 15600 | 8720 | 3.37 | 2.5 | 21800 | 3.51 | 1.66 | 7.8 | 6.35
Live | 205750464 |  | 10 | 16.5 | 27830 | 15600 | 8720 | 3.37 | 2.5 | 21800 | 3.51 | 1.66 | 7.8 | 6.35
Live | 205750463 |  | 10 | 16.5 | 27830 | 15600 | 8720 | 3.37 | 2.5 | 21800 | 3.51 | 1.66 | 7.8 | 6.35
Live | 205750449 |  | 10 | 16 | 27830 | 15700 | 8720 | 3.37 | 2.46 | 21800 | 3.47 | 1.64 | 7.8 | 6.35
Live | 205750448 |  | 10 | 16 | 27830 | 15700 | 8720 | 3.37 | 2.46 | 21800 | 3.47 | 1.64 | 7.8 | 6.35
Live | 205750447 |  | 10 | 16 | 27830 | 15700 | 8720 | 3.37 | 2.46 | 21800 | 3.47 | 1.64 | 7.8 | 6.35
Live | 205750441 |  | 10 | 15.5 | 27600 | 15800 | 8800 | 3.37 | 2.44 | 22000 | 3.45 | 1.62 | 7.8 | 6.35
Live | 205750440 |  | 10 | 15.5 | 27600 | 15800 | 8800 | 3.37 | 2.44 | 22000 | 3.45 | 1.62 | 7.8 | 6.35
Live | 205750439 |  | 10 | 15.5 | 27600 | 15800 | 8800 | 3.37 | 2.44 | 22000 | 3.45 | 1.62 | 7.8 | 6.35
Live | 205750433 |  | 10 | 16 | 27830 | 15700 | 8720 | 3.37 | 2.46 | 21800 | 3.49 | 1.65 | 7.8 | 6.35
Live | 205750432 |  | 10 | 16 | 27830 | 15700 | 8720 | 3.37 | 2.46 | 21800 | 3.49 | 1.65 | 7.8 | 6.35
Live | 205750431 |  | 10 | 16 | 27830 | 15700 | 8720 | 3.37 | 2.46 | 21800 | 3.49 | 1.65 | 7.8 | 6.35
Live | 205750425 |  | 10 | 16 | 27830 | 15800 | 8720 | 3.37 | 2.46 | 21800 | 3.47 | 1.64 | 7.8 | 6.35
Live | 205750424 |  | 10 | 16 | 27830 | 15800 | 8720 | 3.37 | 2.46 | 21800 | 3.47 | 1.64 | 7.8 | 6.35
Live | 205750423 |  | 10 | 16 | 27830 | 15800 | 8720 | 3.37 | 2.46 | 21800 | 3.47 | 1.64 | 7.8 | 6.35
Live | 204292291 |  | 10 | 16 | 27140 | 15800 | 8880 | 3.37 | 2.44 | 22200 | 3.44 | 1.62 | 8.1 | 6.4
Live | 204292290 |  | 10 | 16 | 27140 | 15800 | 8880 | 3.37 | 2.44 | 22200 | 3.44 | 1.62 | 8.1 | 6.4
Live | 204292289 |  | 10 | 16 | 27140 | 15800 | 8880 | 3.37 | 2.44 | 22200 | 3.44 | 1.62 | 8.1 | 6.4
Live | 204292271 |  | 10 | 16.5 | 27140 | 15700 | 8800 | 3.37 | 2.46 | 22000 | 3.49 | 1.64 | 8.1 | 6.4
Live | 204292270 |  | 10 | 16.5 | 27140 | 15700 | 8800 | 3.37 | 2.46 | 22000 | 3.49 | 1.64 | 8.1 | 6.4
Live | 204292269 |  | 10 | 16.5 | 27140 | 15700 | 8800 | 3.37 | 2.46 | 22000 | 3.49 | 1.64 | 8.1 | 6.4
Live | 204292251 |  | 10 | 16 | 27140 | 15800 | 8800 | 3.37 | 2.46 | 22000 | 3.47 | 1.63 | 8.1 | 6.4
Live | 204292250 |  | 10 | 16 | 27140 | 15800 | 8800 | 3.37 | 2.46 | 22000 | 3.47 | 1.63 | 8.1 | 6.4
Live | 204292249 |  | 10 | 16 | 27140 | 15800 | 8800 | 3.37 | 2.46 | 22000 | 3.47 | 1.63 | 8.1 | 6.4
Live | 204292241 |  | 10 | 16.5 | 27140 | 15700 | 8800 | 3.37 | 2.46 | 22000 | 3.49 | 1.64 | 8.1 | 6.4
Live | 204292240 |  | 10 | 16.5 | 27140 | 15700 | 8800 | 3.37 | 2.46 | 22000 | 3.49 | 1.64 | 8.1 | 6.4
Live | 204292239 |  | 10 | 16.5 | 27140 | 15700 | 8800 | 3.37 | 2.46 | 22000 | 3.49 | 1.64 | 8.1 | 6.4
Live | 204292221 |  | 10 | 16.5 | 27140 | 15700 | 8800 | 3.37 | 2.46 | 22000 | 3.49 | 1.64 | 8.1 | 6.4
Live | 204292220 |  | 10 | 16.5 | 27140 | 15700 | 8800 | 3.37 | 2.46 | 22000 | 3.49 | 1.64 | 8.1 | 6.4
Live | 204292219 |  | 10 | 16.5 | 27140 | 15700 | 8800 | 3.37 | 2.46 | 22000 | 3.49 | 1.64 | 8.1 | 6.4
Live | 204292181 |  | 10 | 16 | 27140 | 15800 | 8880 | 3.37 | 2.44 | 22200 | 3.44 | 1.62 | 7.8 | 6.4
Live | 204292180 |  | 10 | 16 | 27140 | 15800 | 8880 | 3.37 | 2.44 | 22200 | 3.44 | 1.62 | 7.8 | 6.4
Live | 204292134 |  | 10 | 16 | 27140 | 15800 | 8880 | 3.37 | 2.44 | 22200 | 3.44 | 1.62 | 7.8 | 6.4
Live | 204291795 |  | 10 | 16.5 | 27140 | 15700 | 8800 | 3.37 | 2.46 | 22000 | 3.49 | 1.64 | 8.1 | 6.4
Live | 204291794 |  | 10 | 16.5 | 27140 | 15700 | 8800 | 3.37 | 2.46 | 22000 | 3.49 | 1.64 | 8.1 | 6.4
Live | 204291788 |  | 10 | 16.5 | 27140 | 15700 | 8800 | 3.37 | 2.46 | 22000 | 3.49 | 1.64 | 8.1 | 6.4
Live | 204291690 |  | 10 | 16.5 | 27140 | 15700 | 8800 | 3.37 | 2.46 | 22000 | 3.49 | 1.64 | 8.1 | 6.4
Live | 204291689 |  | 10 | 16.5 | 27140 | 15700 | 8800 | 3.37 | 2.46 | 22000 | 3.49 | 1.64 | 8.1 | 6.4
Live | 204291688 |  | 10 | 16.5 | 27140 | 15700 | 8800 | 3.37 | 2.46 | 22000 | 3.49 | 1.64 | 8.1 | 6.4
Live | 204291670 |  | 10 | 16 | 27140 | 15800 | 8880 | 3.37 | 2.44 | 22200 | 3.44 | 1.62 | 8.1 | 6.4
Live | 204291669 |  | 10 | 16 | 27140 | 15800 | 8880 | 3.37 | 2.44 | 22200 | 3.44 | 1.62 | 8.1 | 6.4
Live | 204291668 |  | 10 | 16 | 27140 | 15800 | 8880 | 3.37 | 2.44 | 22200 | 3.44 | 1.62 | 8.1 | 6.4
Live | 204291650 |  | 10 | 16 | 27140 | 15800 | 8880 | 3.37 | 2.44 | 22200 | 3.44 | 1.62 | 8.1 | 6.4
Live | 204291649 |  | 10 | 16 | 27140 | 15800 | 8880 | 3.37 | 2.44 | 22200 | 3.44 | 1.62 | 8.1 | 6.4
Live | 204291648 |  | 10 | 16 | 27140 | 15800 | 8880 | 3.37 | 2.44 | 22200 | 3.44 | 1.62 | 8.1 | 6.4
Live | 204291640 |  | 10 | 16 | 26910 | 15900 | 8880 | 3.37 | 2.41 | 22200 | 3.42 | 1.61 | 7.8 | 6.4
Live | 204291639 |  | 10 | 16 | 26910 | 15900 | 8880 | 3.37 | 2.41 | 22200 | 3.42 | 1.61 | 7.8 | 6.4
Live | 204291638 |  | 10 | 16 | 26910 | 15900 | 8880 | 3.37 | 2.41 | 22200 | 3.42 | 1.61 | 7.8 | 6.4
Live | 204291540 |  | 10 | 16 | 27600 | 15900 | 8880 | 3.37 | 2.44 | 22200 | 3.46 | 1.63 | 7.8 | 6.35
Live | 204291539 |  | 10 | 16 | 27600 | 15900 | 8880 | 3.37 | 2.44 | 22200 | 3.46 | 1.63 | 7.8 | 6.35
Live | 204291538 |  | 10 | 16 | 27600 | 15900 | 8880 | 3.37 | 2.44 | 22200 | 3.46 | 1.63 | 7.8 | 6.35
Live | 204291520 |  | 10 | 16 | 27600 | 15900 | 8880 | 3.37 | 2.44 | 22200 | 3.48 | 1.64 | 7.8 | 6.35
Live | 204291519 |  | 10 | 16 | 27600 | 15900 | 8880 | 3.37 | 2.44 | 22200 | 3.48 | 1.64 | 7.8 | 6.35
Live | 204291518 |  | 10 | 16 | 27600 | 15900 | 8880 | 3.37 | 2.44 | 22200 | 3.48 | 1.64 | 7.8 | 6.35
Live | 204291510 |  | 10 | 16 | 27600 | 15900 | 8880 | 3.37 | 2.44 | 22200 | 3.46 | 1.63 | 7.8 | 6.35
Live | 204291509 |  | 10 | 16 | 27600 | 15900 | 8880 | 3.37 | 2.44 | 22200 | 3.46 | 1.63 | 7.8 | 6.35
Live | 204291508 |  | 10 | 16 | 27600 | 15900 | 8880 | 3.37 | 2.44 | 22200 | 3.46 | 1.63 | 7.8 | 6.35
Live | 204291480 |  | 10 | 16 | 26910 | 15900 | 8880 | 3.37 | 2.41 | 22200 | 3.41 | 1.6 | 7.8 | 6.4
Live | 204291479 |  | 10 | 16 | 26910 | 15900 | 8880 | 3.37 | 2.41 | 22200 | 3.41 | 1.6 | 7.8 | 6.4
Live | 204291478 |  | 10 | 16 | 26910 | 15900 | 8880 | 3.37 | 2.41 | 22200 | 3.41 | 1.6 | 7.8 | 6.4
Live | 204291166 |  | 10 | 16.5 | 26910 | 15800 | 8800 | 3.37 | 2.44 | 22000 | 3.45 | 1.62 | 8.1 | 6.4
Live | 204291165 |  | 10 | 16.5 | 26910 | 15800 | 8800 | 3.37 | 2.44 | 22000 | 3.45 | 1.62 | 8.1 | 6.4
Live | 204291164 |  | 10 | 16.5 | 26910 | 15800 | 8800 | 3.37 | 2.44 | 22000 | 3.45 | 1.62 | 8.1 | 6.4
Live | 204291146 |  | 10 | 16.5 | 26910 | 15800 | 8800 | 3.37 | 2.44 | 22000 | 3.45 | 1.62 | 8.1 | 6.4
Live | 204291145 |  | 10 | 16.5 | 26910 | 15800 | 8800 | 3.37 | 2.44 | 22000 | 3.45 | 1.62 | 8.1 | 6.4
Live | 204291144 |  | 10 | 16.5 | 26910 | 15800 | 8800 | 3.37 | 2.44 | 22000 | 3.45 | 1.62 | 8.1 | 6.4
Live | 204291126 |  | 10 | 16 | 26910 | 15800 | 8880 | 3.37 | 2.42 | 22200 | 3.42 | 1.61 | 7.8 | 6.4
Live | 204291125 |  | 10 | 16 | 26910 | 15800 | 8880 | 3.37 | 2.42 | 22200 | 3.42 | 1.61 | 7.8 | 6.4
Live | 204291124 |  | 10 | 16 | 26910 | 15800 | 8880 | 3.37 | 2.42 | 22200 | 3.42 | 1.61 | 7.8 | 6.4
Live | 204291106 |  | 10 | 16 | 26910 | 15800 | 8880 | 3.37 | 2.42 | 22200 | 3.42 | 1.61 | 7.8 | 6.4
Live | 204291105 |  | 10 | 16 | 26910 | 15800 | 8880 | 3.37 | 2.42 | 22200 | 3.42 | 1.61 | 7.8 | 6.4
Live | 204291104 |  | 10 | 16 | 26910 | 15800 | 8880 | 3.37 | 2.42 | 22200 | 3.42 | 1.61 | 7.8 | 6.4
Live | 204291096 |  | 10 | 16 | 26910 | 15900 | 8880 | 3.37 | 2.41 | 22200 | 3.41 | 1.6 | 7.8 | 6.4
Live | 204291095 |  | 10 | 16 | 26910 | 15900 | 8880 | 3.37 | 2.41 | 22200 | 3.41 | 1.6 | 7.8 | 6.4
Live | 204291094 |  | 10 | 16 | 26910 | 15900 | 8880 | 3.37 | 2.41 | 22200 | 3.41 | 1.6 | 7.8 | 6.4
Live | 204291026 |  | 10 | 16 | 26910 | 15900 | 8880 | 3.37 | 2.41 | 22200 | 3.41 | 1.6 | 7.8 | 6.4
Live | 204291025 |  | 10 | 16 | 26910 | 15900 | 8880 | 3.37 | 2.41 | 22200 | 3.41 | 1.6 | 7.8 | 6.4
Live | 204291024 |  | 10 | 16 | 26910 | 15900 | 8880 | 3.37 | 2.41 | 22200 | 3.41 | 1.6 | 7.8 | 6.4
Live | 204291006 |  | 10 | 16 | 26910 | 15900 | 8880 | 3.37 | 2.41 | 22200 | 3.41 | 1.6 | 7.8 | 6.4
Live | 204291005 |  | 10 | 16 | 26910 | 15900 | 8880 | 3.37 | 2.41 | 22200 | 3.41 | 1.6 | 7.8 | 6.4
Live | 204291004 |  | 10 | 16 | 26910 | 15900 | 8880 | 3.37 | 2.41 | 22200 | 3.41 | 1.6 | 7.8 | 6.4
Live | 213784414 |  | 9 | 16 | 63825 | 45500 | 24400 | 3.03 | 2.38 | 61000 | 3 | 1.41 | 8 | 6
Live | 213784334 |  | 9 | 17 | 64975 | 45500 | 24200 | 3.03 | 2.4 | 60500 | 3.02 | 1.42 | 8 | 6.5
Live | 213784084 |  | 9 | 16.5 | 63250 | 45000 | 24200 | 3.03 | 2.36 | 60500 | 2.94 | 1.38 | 8.1 | 6.5
Live | 214238262 |  | 10.5 | 17.5 | 52325 | 36000 | 18400 | 3.54 | 2.56 | 46000 | 3.34 | 1.57 | 8.5 | 6.5
Live | 214238072 |  | 10 | 17 | 51175 | 36600 | 18800 | 3.37 | 2.52 | 47000 | 3.3 | 1.55 | 8.5 | 6.5
Live | 213783884 |  | 10 | 17 | 52900 | 36000 | 18400 | 3.37 | 2.6 | 46000 | 3.38 | 1.59 | 8.5 | 6.5
Live | 213783704 |  | 9.5 | 16 | 51750 | 37000 | 19000 | 3.2 | 2.48 | 47500 | 3.26 | 1.53 | 8.5 | 6.5
Live | 213783464 |  | 10.5 | 17.5 | 52325 | 35800 | 18200 | 3.54 | 2.56 | 45500 | 3.32 | 1.56 | 8.5 | 6.5
Live | 213783434 |  | 10 | 17 | 52325 | 36000 | 18400 | 3.37 | 2.52 | 46000 | 3.26 | 1.53 | 8.5 | 6.5
Live | 206775314 |  | 9 | 16.5 | 64400 | 45500 | 24400 | 3.03 | 2.4 | 61000 | 3.02 | 1.42 | 8.1 | 6.8
Live | 210471187 |  | 11.5 | 17 | 37950 | 31400 | 12880 | 3.88 | 2.54 | 32200 | 3.36 | 1.58 | 8.1 | 7.2
Live | 210600113 |  | 11.5 | 18 | 38180 | 31200 | 12800 | 3.87 | 2.54 | 32000 | 3.39 | 1.59 | 8.5 | 7.2
Live | 210600098 |  | 11.7 | 17.5 | 38180 | 31400 | 12880 | 3.94 | 2.5 | 32200 | 3.32 | 1.56 | 8.5 | 7.15
Live | 206770705 |  | 9 | 16.5 | 38410 | 23800 | 12960 | 3.03 | 2.48 | 32400 | 3.38 | 1.59 | 8 | 6.65
Live | 206770678 |  | 9 | 16.5 | 39100 | 24000 | 13120 | 3.03 | 2.48 | 32800 | 3.45 | 1.62 | 8.1 | 6.65
Live | 206770043 |  | 9 | 16 | 38640 | 24000 | 13200 | 3.04 | 2.44 | 33000 | 3.36 | 1.58 | 7.8 | 6.6
Live | 213775974 |  | 9.5 | 16.5 | 39330 | 23600 | 12800 | 3.2 | 2.46 | 32000 | 3.4 | 1.6 | 8 | 6
Live | 213775534 |  | 9 | 16 | 38870 | 24200 | 13200 | 3.03 | 2.44 | 33000 | 3.38 | 1.59 | 8 | 6
Live | 213775474 |  | 9 | 16.5 | 39100 | 24000 | 13120 | 3.03 | 2.48 | 32800 | 3.45 | 1.62 | 8 | 6
Live | 213775174 |  | 9 | 16 | 38870 | 24200 | 13200 | 3.03 | 2.44 | 33000 | 3.36 | 1.58 | 8 | 6
Live | 213775044 |  | 9 | 16.5 | 37260 | 24000 | 13200 | 3.03 | 2.38 | 33000 | 3.23 | 1.52 | 8 | 6
Live | 213775034 |  | 9 | 16 | 37260 | 24000 | 13200 | 3.03 | 2.38 | 33000 | 3.23 | 1.52 | 8 | 6
Live | 206767827 |  | 9 | 16.5 | 37260 | 24200 | 13280 | 3.03 | 2.34 | 33200 | 3.18 | 1.5 | 7.8 | 6.55
Live | 210474304 |  | 10.5 | 16 | 27830 | 20600 | 8560 | 3.55 | 2.49 | 21400 | 3.47 | 1.63 | 8.1 | 7
Live | 210473892 |  | 11 | 16.5 | 27600 | 20600 | 8560 | 3.71 | 2.49 | 21400 | 3.45 | 1.62 | 8.1 | 7
Live | 210473335 |  | 11 | 16.5 | 27600 | 20600 | 8400 | 3.71 | 2.48 | 21000 | 3.4 | 1.6 | 8.1 | 6.95
Live | 206767656 |  | 10.5 | 15.5 | 27140 | 21200 | 8800 | 3.54 | 2.44 | 22000 | 3.36 | 1.58 | 7.8 | 6.95
Live | 214243054 |  | 11 | 16 | 27140 | 20800 | 8640 | 3.7 | 2.42 | 21600 | 3.33 | 1.57 | 8.1 | 6.5
Live | 213770934 |  | 10.5 | 16.5 | 27140 | 20800 | 8560 | 3.54 | 2.42 | 21400 | 3.32 | 1.56 | 8.1 | 6.5
Live | 214242864 |  | 11 | 16 | 27370 | 20800 | 8560 | 3.71 | 2.46 | 21400 | 3.37 | 1.59 | 8.1 | 6.5
Live | 214242724 |  | 10.5 | 16 | 26910 | 20800 | 8640 | 3.54 | 2.38 | 21600 | 3.28 | 1.54 | 8.1 | 6
Live | 210600004 |  | 11 | 17 | 27600 | 20600 | 8560 | 3.71 | 2.49 | 21400 | 3.45 | 1.62 | 8.1 | 7
Live | 210599999 |  | 11 | 16.5 | 27600 | 20600 | 8560 | 3.71 | 2.49 | 21400 | 3.45 | 1.62 | 8.1 | 7
Live | 210599989 |  | 11 | 17 | 27830 | 20600 | 8560 | 3.71 | 2.49 | 21400 | 3.47 | 1.63 | 8.1 | 7
Live | 214242464 |  | 10.5 | 15.5 | 26680 | 21200 | 8800 | 3.54 | 2.42 | 22000 | 3.36 | 1.58 | 8.1 | 6.5
Live | 210599964 |  | 11.5 | 17 | 27830 | 20600 | 8560 | 3.88 | 2.52 | 21400 | 3.48 | 1.64 | 8.1 | 7.05
Live | 213772304 |  | 10.5 | 16 | 27830 | 20600 | 8560 | 3.55 | 2.49 | 21400 | 3.47 | 1.63 | 8 | 6.5
Live | 213772284 |  | 10.5 | 16 | 27830 | 20600 | 8560 | 3.55 | 2.49 | 21400 | 3.45 | 1.62 | 8.1 | 6.5
Live | 210599923 |  | 10.5 | 15.5 | 27600 | 20800 | 8560 | 3.53 | 2.46 | 21400 | 3.43 | 1.61 | 8 | 6.95
Live | 210599894 |  | 11 | 16.5 | 28060 | 20600 | 8480 | 3.7 | 2.52 | 21200 | 3.49 | 1.65 | 8.5 | 7.05
Live | 210599871 |  | 11 | 16.5 | 27370 | 20600 | 8560 | 3.71 | 2.46 | 21400 | 3.37 | 1.59 | 8.1 | 6.95
Live | 204291565 |  | 10 | 17 | 27830 | 15700 | 8800 | 3.37 | 2.5 | 22000 | 3.54 | 1.66 | 8.1 | 6.4
Live | 210471658 |  | 9.5 | 16 | 26680 | 16100 | 9040 | 3.2 | 2.42 | 22600 | 3.43 | 1.62 | 7.8 | 6.45
Live | 210720696 |  | 11.7 | 18.5 | 39330 | 30600 | 14000 | 3.95 | 2.28 | 35000 | 3.24 | 1.53 | 9 | 7
Live | 210720654 |  | 11.7 | 19.5 | 39790 | 30200 | 13920 | 3.94 | 2.26 | 34800 | 3.24 | 1.52 | 9 | 7
Live | 213783785 |  | 9.5 | 16.5 | 51750 | 36600 | 18800 | 3.2 | 2.54 | 47000 | 3.34 | 1.57 | 8.5 | 6.5
Live | 213783545 |  | 10 | 17.5 | 52325 | 35800 | 18200 | 3.37 | 2.54 | 45500 | 3.3 | 1.56 | 8.5 | 6.5
Live | 213783535 |  | 10 | 17.5 | 52325 | 35800 | 18200 | 3.37 | 2.54 | 45500 | 3.3 | 1.56 | 8.5 | 6.5
Live | 213783415 |  | 10 | 17.5 | 51175 | 36200 | 18600 | 3.37 | 2.56 | 46500 | 3.3 | 1.55 | 8.5 | 6.5
Live | 213783395 |  | 10 | 17.5 | 51750 | 36200 | 18600 | 3.37 | 2.56 | 46500 | 3.32 | 1.56 | 8.5 | 6.5
Live | 213783225 |  | 9.5 | 17 | 51175 | 36600 | 18600 | 3.2 | 2.52 | 46500 | 3.26 | 1.54 | 8.5 | 6.5
Live | 213784175 |  | 8.5 | 15.5 | 63825 | 46000 | 24600 | 2.86 | 2.34 | 61500 | 2.96 | 1.39 | 8 | 6.5
Live | 214238233 |  | 10 | 17.5 | 52325 | 36400 | 18600 | 3.37 | 2.52 | 46500 | 3.28 | 1.54 | 8.5 | 6.5
Live | 210471196 |  | 11.5 | 17 | 37950 | 31200 | 12880 | 3.88 | 2.56 | 32200 | 3.38 | 1.59 | 8.1 | 7.25
Live | 210471173 |  | 11 | 17 | 37720 | 31400 | 12960 | 3.71 | 2.52 | 32400 | 3.34 | 1.57 | 8.1 | 7.2
Live | 210471119 |  | 11.5 | 17 | 37950 | 31200 | 12880 | 3.88 | 2.54 | 32200 | 3.38 | 1.59 | 8.1 | 7.25
Live | 210470925 |  | 12 | 18 | 37720 | 31200 | 12880 | 4.05 | 2.52 | 32200 | 3.36 | 1.58 | 8.1 | 7.2
Live | 210470849 |  | 11.7 | 17.5 | 37260 | 31400 | 13120 | 3.94 | 2.52 | 32800 | 3.36 | 1.58 | 8.1 | 7.2
Live | 210597619 |  | 12 | 18 | 37720 | 31200 | 12880 | 4.05 | 2.52 | 32200 | 3.36 | 1.58 | 8.1 | 7.2
Live | 210597432 |  | 11.5 | 18 | 38180 | 31200 | 12800 | 3.87 | 2.54 | 32000 | 3.36 | 1.58 | 8.5 | 7.2
Live | 210597385 |  | 11.5 | 18 | 37720 | 31000 | 12720 | 3.88 | 2.52 | 31800 | 3.32 | 1.56 | 8.5 | 7.2
Live | 212599844 |  | 9.5 | 16.5 | 39330 | 23400 | 12720 | 3.2 | 2.46 | 31800 | 3.4 | 1.6 | 7.8 | 6.5
Live | 212599766 |  | 9.5 | 16.5 | 38870 | 23400 | 12720 | 3.2 | 2.44 | 31800 | 3.34 | 1.57 | 7.8 | 6.5
Live | 210471545 |  | 9.5 | 16.5 | 38410 | 23800 | 13120 | 3.2 | 2.48 | 32800 | 3.4 | 1.6 | 7.8 | 6.65
Live | 206770888 |  | 9 | 16 | 38640 | 24000 | 13120 | 3.04 | 2.48 | 32800 | 3.42 | 1.61 | 7.8 | 6.65
Live | 206770862 |  | 9 | 15.5 | 38410 | 24000 | 13200 | 3.03 | 2.46 | 33000 | 3.41 | 1.6 | 7.8 | 6.65
Live | 210472879 |  | 10.5 | 16.5 | 27140 | 20800 | 8640 | 3.54 | 2.42 | 21600 | 3.33 | 1.57 | 8.1 | 6.9
Live | 206769309 |  | 9.5 | 17 | 38410 | 23800 | 13120 | 3.2 | 2.48 | 32800 | 3.4 | 1.6 | 7.8 | 6.65
Live | 210474286 |  | 10.5 | 15.5 | 27600 | 20800 | 8560 | 3.53 | 2.46 | 21400 | 3.43 | 1.61 | 7.7 | 6.95
Live | 210472798 |  | 10.5 | 16.5 | 27830 | 20800 | 8480 | 3.55 | 2.48 | 21200 | 3.43 | 1.61 | 8 | 7
Live | 206770629 |  | 9 | 16.5 | 37720 | 24000 | 13200 | 3.04 | 2.4 | 33000 | 3.28 | 1.54 | 8 | 6.6
Live | 210474243 |  | 11 | 16 | 27830 | 20600 | 8560 | 3.71 | 2.49 | 21400 | 3.47 | 1.63 | 8.1 | 7
Live | 206770593 |  | 9 | 16.5 | 39100 | 24000 | 13120 | 3.03 | 2.48 | 32800 | 3.42 | 1.61 | 8.1 | 6.65
Live | 210474232 |  | 11 | 16 | 27830 | 20600 | 8560 | 3.71 | 2.49 | 21400 | 3.47 | 1.63 | 8.1 | 7
Live | 210474199 |  | 10.5 | 16 | 27600 | 20600 | 8560 | 3.53 | 2.48 | 21400 | 3.43 | 1.61 | 7.7 | 7
Live | 206770048 |  | 9 | 16 | 38640 | 23800 | 13120 | 3.04 | 2.48 | 32800 | 3.42 | 1.61 | 7.8 | 6.65
Live | 206768707 |  | 9.5 | 16.5 | 38410 | 23800 | 12960 | 3.2 | 2.48 | 32400 | 3.38 | 1.59 | 8.1 | 6.65
Live | 210473906 |  | 11.5 | 17 | 27830 | 20600 | 8480 | 3.88 | 2.52 | 21200 | 3.47 | 1.64 | 8.1 | 7.05
Live | 206769760 |  | 9 | 15.5 | 38410 | 24000 | 13200 | 3.03 | 2.44 | 33000 | 3.36 | 1.58 | 7.8 | 6.6
Live | 210473898 |  | 11.5 | 17 | 27830 | 20600 | 8480 | 3.88 | 2.52 | 21200 | 3.47 | 1.64 | 8.1 | 7.05
Live | 206768211 |  | 9 | 16.5 | 37490 | 24000 | 13200 | 3.04 | 2.38 | 33000 | 3.26 | 1.54 | 8 | 6.6
Live | 210473886 |  | 11 | 16.5 | 27600 | 20600 | 8560 | 3.71 | 2.49 | 21400 | 3.45 | 1.62 | 8.1 | 7
Live | 206767832 |  | 9 | 16.5 | 37260 | 24000 | 13200 | 3.03 | 2.36 | 33000 | 3.22 | 1.52 | 8 | 6.55
Live | 210473787 |  | 11 | 16.5 | 27370 | 20800 | 8560 | 3.71 | 2.44 | 21400 | 3.37 | 1.59 | 7.8 | 6.9
Live | 206767779 |  | 9 | 16 | 37260 | 24200 | 13280 | 3.03 | 2.32 | 33200 | 3.18 | 1.5 | 7.8 | 6.55
Live | 210473722 |  | 11 | 16.5 | 27370 | 20800 | 8560 | 3.71 | 2.46 | 21400 | 3.37 | 1.59 | 7.8 | 6.95
Live | 210473472 |  | 11 | 17 | 27830 | 20400 | 8400 | 3.71 | 2.5 | 21000 | 3.44 | 1.62 | 8.1 | 7
Live | 210473719 |  | 11 | 16.5 | 27370 | 20800 | 8560 | 3.71 | 2.46 | 21400 | 3.37 | 1.59 | 7.8 | 6.95
Live | 210473264 |  | 10.5 | 16.5 | 27600 | 20600 | 8400 | 3.53 | 2.48 | 21000 | 3.4 | 1.6 | 8.1 | 7
Live | 210473700 |  | 11.5 | 17 | 27600 | 20600 | 8560 | 3.87 | 2.49 | 21400 | 3.45 | 1.62 | 8.1 | 7
Live | 210474519 |  | 10.5 | 16.5 | 27830 | 20600 | 8480 | 3.55 | 2.52 | 21200 | 3.47 | 1.64 | 8.1 | 7
Live | 210474505 |  | 10.5 | 16 | 27830 | 20800 | 8560 | 3.55 | 2.48 | 21400 | 3.45 | 1.62 | 8.1 | 7
Live | 210474463 |  | 11 | 16.5 | 27830 | 20600 | 8480 | 3.71 | 2.52 | 21200 | 3.47 | 1.64 | 8.1 | 7.05
Live | 210472989 |  | 11 | 17 | 27370 | 20600 | 8560 | 3.71 | 2.46 | 21400 | 3.37 | 1.59 | 8.1 | 6.95
Live | 210472967 |  | 11 | 17.5 | 27370 | 20600 | 8560 | 3.71 | 2.46 | 21400 | 3.41 | 1.6 | 8.1 | 6.95
Live | 210474442 |  | 10.5 | 16 | 27830 | 20600 | 8560 | 3.55 | 2.49 | 21400 | 3.45 | 1.62 | 8.1 | 7
Live | 213893212 |  | 10 | 15.5 | 27600 | 21000 | 8640 | 3.37 | 2.44 | 21600 | 3.37 | 1.58 | 8 | 6.5
Live | 214243069 |  | 11 | 16.5 | 27370 | 20600 | 8560 | 3.71 | 2.46 | 21400 | 3.37 | 1.59 | 8.1 | 6.5
Live | 213772458 |  | 10.5 | 17 | 28060 | 20600 | 8480 | 3.54 | 2.52 | 21200 | 3.47 | 1.64 | 8.1 | 6.5
Live | 213772437 |  | 11 | 17 | 28060 | 20600 | 8480 | 3.7 | 2.52 | 21200 | 3.47 | 1.64 | 8.1 | 6.5
Live | 213772428 |  | 10.5 | 16 | 27830 | 20800 | 8560 | 3.55 | 2.48 | 21400 | 3.45 | 1.62 | 8.1 | 6.5
Live | 213772359 |  | 10.5 | 16 | 27830 | 20600 | 8560 | 3.55 | 2.49 | 21400 | 3.47 | 1.63 | 8.1 | 6.5
Live | 213772309 |  | 10.5 | 16 | 27830 | 20600 | 8560 | 3.55 | 2.49 | 21400 | 3.47 | 1.63 | 8 | 6.5
Live | 213772289 |  | 10.5 | 16.5 | 27830 | 20600 | 8480 | 3.55 | 2.49 | 21200 | 3.43 | 1.61 | 8.1 | 6.5
Live | 214242819 |  | 11 | 16.5 | 27140 | 20800 | 8560 | 3.7 | 2.4 | 21400 | 3.3 | 1.55 | 8.1 | 6
Live | 213772247 |  | 10.5 | 16 | 27600 | 20600 | 8560 | 3.53 | 2.48 | 21400 | 3.43 | 1.61 | 8 | 6.5
Live | 214242787 |  | 10.5 | 16.5 | 26910 | 20800 | 8640 | 3.54 | 2.4 | 21600 | 3.28 | 1.54 | 8.1 | 6
Live | 213772149 |  | 10.5 | 16 | 27600 | 20600 | 8560 | 3.53 | 2.48 | 21400 | 3.43 | 1.61 | 8 | 6.5
Live | 213772119 |  | 10.5 | 16.5 | 27830 | 20600 | 8560 | 3.55 | 2.48 | 21400 | 3.43 | 1.61 | 8.1 | 6.5
Live | 213772099 |  | 10.5 | 16.5 | 27600 | 20600 | 8560 | 3.53 | 2.48 | 21400 | 3.43 | 1.61 | 8.1 | 6.5
Live | 214242617 |  | 10.5 | 16 | 26910 | 20800 | 8640 | 3.54 | 2.38 | 21600 | 3.28 | 1.54 | 8.1 | 6
Live | 213772017 |  | 10.5 | 15.5 | 27370 | 21000 | 8720 | 3.53 | 2.48 | 21800 | 3.42 | 1.61 | 8 | 6.5
Live | 214242577 |  | 10.5 | 16.5 | 26910 | 20800 | 8640 | 3.54 | 2.4 | 21600 | 3.28 | 1.54 | 8.1 | 6
Live | 214242569 |  | 11 | 16.5 | 26910 | 20800 | 8640 | 3.7 | 2.4 | 21600 | 3.3 | 1.55 | 8 | 6
Live | 213771987 |  | 10 | 15.5 | 27140 | 21000 | 8720 | 3.37 | 2.46 | 21800 | 3.4 | 1.6 | 7.8 | 6.5
Live | 213771208 |  | 11 | 16.5 | 28060 | 20600 | 8480 | 3.7 | 2.52 | 21200 | 3.49 | 1.65 | 8.5 | 6.5
Live | 213771178 |  | 10.5 | 16.5 | 28060 | 20600 | 8560 | 3.54 | 2.52 | 21400 | 3.48 | 1.64 | 8.1 | 6.5
Live | 213771959 |  | 10.5 | 15.5 | 27370 | 21000 | 8720 | 3.53 | 2.46 | 21800 | 3.4 | 1.6 | 8 | 6.5
Live | 213771068 |  | 10.5 | 16.5 | 27830 | 20800 | 8560 | 3.55 | 2.48 | 21400 | 3.45 | 1.62 | 8.1 | 6.5
Live | 213771007 |  | 10.5 | 16.5 | 27140 | 20800 | 8560 | 3.54 | 2.42 | 21400 | 3.32 | 1.56 | 8.1 | 6.5
Live | 213770988 |  | 11 | 16.5 | 27140 | 20600 | 8560 | 3.7 | 2.44 | 21400 | 3.34 | 1.57 | 8.1 | 6.5
Live | 213770929 |  | 10.5 | 16.5 | 27140 | 20800 | 8560 | 3.54 | 2.42 | 21400 | 3.32 | 1.56 | 8.1 | 6.5
Live | 213771667 |  | 11 | 16.5 | 27600 | 20400 | 8400 | 3.71 | 2.5 | 21000 | 3.44 | 1.62 | 8.1 | 6.5
Live | 213770788 |  | 10.5 | 16 | 26910 | 20800 | 8640 | 3.54 | 2.38 | 21600 | 3.26 | 1.53 | 8.1 | 6.5
Live | 213770768 |  | 10.5 | 16 | 26910 | 20800 | 8640 | 3.54 | 2.38 | 21600 | 3.28 | 1.54 | 8.1 | 6.5
Live | 213771627 |  | 11 | 16.5 | 27600 | 20400 | 8400 | 3.71 | 2.48 | 21000 | 3.42 | 1.61 | 8.1 | 6.5
Live | 213771609 |  | 10.5 | 16.5 | 27600 | 20400 | 8400 | 3.53 | 2.48 | 21000 | 3.42 | 1.61 | 8.1 | 6.5
Live | 213770578 |  | 10.5 | 16 | 26680 | 21000 | 8880 | 3.54 | 2.38 | 22200 | 3.3 | 1.55 | 8 | 6.5
Live | 213770527 |  | 10 | 16 | 26680 | 21000 | 8880 | 3.37 | 2.38 | 22200 | 3.29 | 1.54 | 7.8 | 6.5
Live | 213771428 |  | 11 | 17 | 27370 | 20600 | 8560 | 3.71 | 2.46 | 21400 | 3.37 | 1.59 | 8.1 | 6.5
Live | 213770469 |  | 10.5 | 16.5 | 26910 | 21000 | 8800 | 3.54 | 2.38 | 22000 | 3.31 | 1.55 | 8.1 | 6.5
Live | 213771358 |  | 11 | 16.5 | 27370 | 20600 | 8560 | 3.71 | 2.46 | 21400 | 3.37 | 1.59 | 8.1 | 6.5
Live | 210598559 |  | 11 | 16.5 | 27370 | 20800 | 8560 | 3.71 | 2.46 | 21400 | 3.41 | 1.6 | 7.8 | 6.95
Live | 213771277 |  | 11 | 16.5 | 27370 | 20600 | 8560 | 3.71 | 2.46 | 21400 | 3.37 | 1.59 | 8 | 6.5
Live | 213771259 |  | 10.5 | 16.5 | 27370 | 20800 | 8560 | 3.53 | 2.44 | 21400 | 3.35 | 1.58 | 8.1 | 6.5
Live | 210598544 |  | 11 | 17 | 27600 | 20600 | 8560 | 3.71 | 2.49 | 21400 | 3.45 | 1.62 | 7.7 | 7
Live | 213771247 |  | 10.5 | 16.5 | 27140 | 20800 | 8640 | 3.54 | 2.42 | 21600 | 3.33 | 1.57 | 8.1 | 6.5
Live | 210598295 |  | 11 | 16.5 | 27830 | 20600 | 8480 | 3.71 | 2.52 | 21200 | 3.47 | 1.64 | 8.1 | 7.05
Live | 210598524 |  | 11 | 16.5 | 27600 | 20600 | 8560 | 3.71 | 2.49 | 21400 | 3.45 | 1.62 | 7.7 | 7
Live | 210598257 |  | 10.5 | 16.5 | 27830 | 20600 | 8480 | 3.55 | 2.52 | 21200 | 3.47 | 1.64 | 8 | 7.05
Live | 210598254 |  | 11 | 17 | 28060 | 20600 | 8480 | 3.7 | 2.52 | 21200 | 3.49 | 1.65 | 8.1 | 7.05
Live | 210598251 |  | 10.5 | 16 | 27830 | 20800 | 8560 | 3.55 | 2.48 | 21400 | 3.45 | 1.62 | 8.1 | 7
Live | 210598501 |  | 11.5 | 17 | 27830 | 20600 | 8480 | 3.88 | 2.52 | 21200 | 3.47 | 1.64 | 8.1 | 7.05
Live | 210598242 |  | 11 | 16.5 | 27830 | 20600 | 8480 | 3.71 | 2.52 | 21200 | 3.47 | 1.64 | 8.1 | 7
Live | 210598233 |  | 10.5 | 16 | 27830 | 20600 | 8560 | 3.55 | 2.49 | 21400 | 3.45 | 1.62 | 7.7 | 7
Live | 210598230 |  | 10.5 | 16 | 27830 | 20600 | 8560 | 3.55 | 2.49 | 21400 | 3.47 | 1.63 | 8.1 | 7
Live | 210598468 |  | 11.5 | 17.5 | 27830 | 20600 | 8480 | 3.88 | 2.52 | 21200 | 3.47 | 1.64 | 8 | 7.05
Live | 210598191 |  | 10.5 | 16 | 27600 | 20800 | 8560 | 3.53 | 2.48 | 21400 | 3.43 | 1.61 | 8 | 7
Live | 210598172 |  | 11 | 16.5 | 27830 | 20600 | 8480 | 3.71 | 2.52 | 21200 | 3.47 | 1.64 | 8.1 | 7
Live | 210598164 |  | 10.5 | 16 | 27830 | 20600 | 8560 | 3.55 | 2.48 | 21400 | 3.45 | 1.62 | 8.1 | 7
Live | 210598163 |  | 10.5 | 16 | 27830 | 20600 | 8560 | 3.55 | 2.49 | 21400 | 3.47 | 1.63 | 8.1 | 7
Live | 210598120 |  | 10.5 | 16 | 27370 | 20800 | 8720 | 3.53 | 2.48 | 21800 | 3.42 | 1.61 | 7.7 | 7
Live | 210598358 |  | 11 | 16.5 | 27600 | 20600 | 8560 | 3.71 | 2.49 | 21400 | 3.47 | 1.63 | 8.1 | 7
Live | 210598075 |  | 11 | 17 | 27830 | 20400 | 8400 | 3.71 | 2.52 | 21000 | 3.44 | 1.62 | 8.1 | 7
Live | 210597839 |  | 10.5 | 16.5 | 27370 | 20600 | 8560 | 3.53 | 2.44 | 21400 | 3.35 | 1.58 | 8.1 | 6.95
Live | 210597821 |  | 11 | 17.5 | 28290 | 20400 | 8400 | 3.7 | 2.54 | 21000 | 3.52 | 1.65 | 8.1 | 7.1
Live | 210598060 |  | 11 | 16.5 | 27600 | 20400 | 8400 | 3.71 | 2.5 | 21000 | 3.42 | 1.61 | 8.1 | 7
Live | 210598058 |  | 11 | 16.5 | 27600 | 20400 | 8400 | 3.71 | 2.5 | 21000 | 3.44 | 1.62 | 8.1 | 7
Live | 210597783 |  | 11 | 17 | 27140 | 20600 | 8560 | 3.7 | 2.44 | 21400 | 3.34 | 1.57 | 8 | 6.9
Live | 210597781 |  | 11 | 17 | 27140 | 20600 | 8560 | 3.7 | 2.44 | 21400 | 3.34 | 1.57 | 8 | 6.9
Live | 210598028 |  | 11 | 17 | 27830 | 20400 | 8400 | 3.71 | 2.5 | 21000 | 3.44 | 1.62 | 8.1 | 7
Live | 210598025 |  | 11 | 17 | 27830 | 20400 | 8400 | 3.71 | 2.5 | 21000 | 3.44 | 1.62 | 8 | 7.05
Live | 210597767 |  | 10.5 | 16.5 | 26910 | 20800 | 8640 | 3.54 | 2.4 | 21600 | 3.3 | 1.55 | 7.7 | 6.85
Live | 210598020 |  | 10.5 | 16.5 | 27600 | 20600 | 8400 | 3.53 | 2.48 | 21000 | 3.4 | 1.6 | 8.1 | 7
Live | 210597760 |  | 11 | 17.5 | 28060 | 20600 | 8480 | 3.7 | 2.54 | 21200 | 3.49 | 1.65 | 8.1 | 7.05
Live | 210597757 |  | 10.5 | 16.5 | 27830 | 20800 | 8560 | 3.55 | 2.48 | 21400 | 3.43 | 1.61 | 8 | 7
Live | 210598012 |  | 11 | 17 | 27600 | 20400 | 8400 | 3.71 | 2.5 | 21000 | 3.44 | 1.62 | 8.1 | 7
Live | 210597993 |  | 11 | 16.5 | 28060 | 20600 | 8480 | 3.7 | 2.52 | 21200 | 3.49 | 1.65 | 8.1 | 7.05
Live | 210597990 |  | 11 | 16.5 | 28060 | 20600 | 8480 | 3.7 | 2.49 | 21200 | 3.45 | 1.62 | 8.1 | 7
Live | 206133945 |  | 10 | 15.5 | 27140 | 21000 | 8720 | 3.37 | 2.44 | 21800 | 3.38 | 1.59 | 7.8 | 6.95
Live | 210597935 |  | 11 | 17 | 28060 | 20600 | 8480 | 3.7 | 2.52 | 21200 | 3.49 | 1.65 | 8.5 | 7.05
Live | 210597930 |  | 11 | 16.5 | 27370 | 20800 | 8560 | 3.71 | 2.44 | 21400 | 3.35 | 1.58 | 8.1 | 6.9
Live | 210597913 |  | 11 | 16.5 | 27370 | 20600 | 8560 | 3.71 | 2.46 | 21400 | 3.37 | 1.59 | 8 | 6.95
Live | 210597906 |  | 11 | 17 | 27370 | 20600 | 8560 | 3.71 | 2.46 | 21400 | 3.37 | 1.59 | 8.1 | 6.95
Live | 210597902 |  | 11 | 16.5 | 27370 | 20600 | 8560 | 3.71 | 2.46 | 21400 | 3.37 | 1.59 | 8.1 | 6.95
Live | 210597881 |  | 10.5 | 16 | 27140 | 20800 | 8640 | 3.54 | 2.42 | 21600 | 3.31 | 1.56 | 7.7 | 6.9
Live | 204459208 |  | 10.5 | 15.5 | 27140 | 21000 | 8720 | 3.54 | 2.46 | 21800 | 3.4 | 1.6 | 7.8 | 6.95
Live | 210471800 |  | 10.5 | 17 | 27830 | 15600 | 8720 | 3.55 | 2.53 | 21800 | 3.57 | 1.67 | 8.1 | 6.4
Live | 210471625 |  | 10 | 16.5 | 26680 | 16000 | 9040 | 3.37 | 2.44 | 22600 | 3.47 | 1.63 | 8.1 | 6.45
Live | 213783508 |  | 10 | 17.5 | 52325 | 35800 | 18200 | 3.37 | 2.54 | 45500 | 3.3 | 1.56 | 8.5 | 6.5
Live | 213783499 |  | 10 | 17 | 52325 | 36000 | 18400 | 3.37 | 2.52 | 46000 | 3.28 | 1.55 | 8.5 | 6.5
Live | 213783479 |  | 10 | 17.5 | 52325 | 35800 | 18200 | 3.37 | 2.56 | 45500 | 3.32 | 1.56 | 8.5 | 6.5
Live | 214238267 |  | 10.5 | 17.5 | 52325 | 36000 | 18400 | 3.54 | 2.56 | 46000 | 3.34 | 1.57 | 8.5 | 6.5
Live | 214238256 |  | 10.5 | 17.5 | 52325 | 36000 | 18400 | 3.54 | 2.56 | 46000 | 3.34 | 1.57 | 8.5 | 6.5
Live | 214238197 |  | 10 | 17 | 51750 | 36400 | 18800 | 3.37 | 2.52 | 47000 | 3.3 | 1.55 | 8.5 | 6.5
Live | 214238177 |  | 10 | 17 | 51175 | 36600 | 18800 | 3.37 | 2.52 | 47000 | 3.3 | 1.55 | 8.5 | 6.5
Live | 213783308 |  | 10 | 17.5 | 51175 | 36200 | 18600 | 3.37 | 2.56 | 46500 | 3.32 | 1.56 | 8.5 | 7
Live | 214238155 |  | 10 | 17.5 | 51750 | 36200 | 18800 | 3.37 | 2.56 | 47000 | 3.34 | 1.57 | 8.5 | 6.5
Live | 214238135 |  | 10 | 17.5 | 51750 | 36200 | 18800 | 3.37 | 2.56 | 47000 | 3.34 | 1.57 | 8.5 | 6.5
Live | 214238126 |  | 10 | 17.5 | 51750 | 36400 | 18800 | 3.37 | 2.56 | 47000 | 3.32 | 1.56 | 8.5 | 6.5
Live | 214238067 |  | 10 | 17 | 51175 | 36600 | 18800 | 3.37 | 2.52 | 47000 | 3.3 | 1.55 | 8.5 | 6.5
Live | 214238026 |  | 10 | 17.5 | 51750 | 36400 | 18800 | 3.37 | 2.56 | 47000 | 3.32 | 1.56 | 8.5 | 6.5
Live | 213783177 |  | 9 | 16 | 50600 | 37600 | 19200 | 3.03 | 2.4 | 48000 | 3.12 | 1.47 | 8.5 | 6.5
Live | 214237987 |  | 9.5 | 16 | 50600 | 37600 | 19200 | 3.2 | 2.4 | 48000 | 3.14 | 1.48 | 8.5 | 6.5
Live | 213783947 |  | 10 | 16.5 | 52900 | 36200 | 18400 | 3.37 | 2.58 | 46000 | 3.36 | 1.58 | 8.5 | 6.5
Live | 213783728 |  | 9.5 | 16.5 | 52325 | 36400 | 18800 | 3.2 | 2.56 | 47000 | 3.34 | 1.57 | 8.5 | 6.5
Live | 213783697 |  | 9.5 | 16 | 51750 | 37000 | 19000 | 3.2 | 2.48 | 47500 | 3.26 | 1.53 | 8.5 | 6.5
Live | 213783618 |  | 9.5 | 17 | 52900 | 36800 | 18600 | 3.2 | 2.48 | 46500 | 3.26 | 1.54 | 8.5 | 6.5
Live | 210599685 |  | 10 | 17.5 | 51750 | 37000 | 18800 | 3.37 | 2.58 | 47000 | 3.34 | 1.57 | 8.5 | 7.35
Live | 213783473 |  | 10 | 17.5 | 52325 | 36000 | 18200 | 3.37 | 2.52 | 45500 | 3.28 | 1.54 | 8.5 | 6.5
Live | 206997448 |  | 9.5 | 16.5 | 64400 | 45500 | 24200 | 3.2 | 2.4 | 60500 | 3.02 | 1.42 | 8.1 | 6.8
Live | 214237971 |  | 9.5 | 16.5 | 63250 | 45500 | 24400 | 3.2 | 2.36 | 61000 | 2.96 | 1.39 | 8.1 | 6
Live | 213784433 |  | 8.5 | 15 | 63250 | 46000 | 24600 | 2.87 | 2.34 | 61500 | 2.96 | 1.39 | 8 | 6
Live | 213784153 |  | 9 | 16.5 | 64400 | 45500 | 24400 | 3.03 | 2.4 | 61000 | 3.02 | 1.42 | 8 | 6.5
Live | 213784143 |  | 9 | 16.5 | 64400 | 45500 | 24400 | 3.03 | 2.4 | 61000 | 3.02 | 1.42 | 8.1 | 6.5
Live | 204301841 |  | 9 | 16.5 | 63250 | 45500 | 24600 | 3.03 | 2.34 | 61500 | 2.94 | 1.38 | 7.8 | 6.75
Live | 204301681 |  | 9.5 | 16.5 | 63250 | 45000 | 24000 | 3.2 | 2.38 | 60000 | 2.96 | 1.39 | 8.1 | 6.75
Live | 214238171 |  | 9.5 | 16.5 | 51175 | 37000 | 19000 | 3.2 | 2.46 | 47500 | 3.22 | 1.52 | 8.5 | 6.5
Live | 210470917 |  | 12 | 18 | 37720 | 31400 | 12880 | 4.05 | 2.52 | 32200 | 3.33 | 1.57 | 8.1 | 7.15
Live | 212599837 |  | 9.5 | 16.5 | 39330 | 23600 | 12800 | 3.2 | 2.46 | 32000 | 3.4 | 1.6 | 7.8 | 6.5
Live | 206998018 |  | 9.5 | 16.5 | 39100 | 24000 | 13120 | 3.2 | 2.48 | 32800 | 3.45 | 1.62 | 8.1 | 6.65
Live | 206997992 |  | 9.5 | 16.5 | 37720 | 24000 | 13200 | 3.2 | 2.4 | 33000 | 3.28 | 1.54 | 8 | 6.6
Live | 206997983 |  | 9 | 16.5 | 37490 | 24000 | 13200 | 3.04 | 2.38 | 33000 | 3.26 | 1.54 | 8 | 6.6
Live | 213775633 |  | 9 | 16.5 | 38180 | 23800 | 12960 | 3.03 | 2.46 | 32400 | 3.38 | 1.59 | 8 | 6
Live | 213775483 |  | 9 | 16 | 38870 | 24200 | 13200 | 3.03 | 2.44 | 33000 | 3.36 | 1.58 | 8 | 6
Live | 213775383 |  | 9 | 16.5 | 37720 | 24000 | 13120 | 3.04 | 2.42 | 32800 | 3.3 | 1.55 | 8 | 6
Live | 213784106 |  | 9 | 16.5 | 63250 | 45000 | 24000 | 3.03 | 2.38 | 60000 | 2.96 | 1.39 | 8.1 | 6.5
Live | 213784026 |  | 9 | 16.5 | 63250 | 45500 | 24200 | 3.03 | 2.36 | 60500 | 2.94 | 1.38 | 8.1 | 6.5
Live | 214238174 |  | 10 | 17 | 51175 | 36600 | 18800 | 3.37 | 2.52 | 47000 | 3.3 | 1.55 | 8.5 | 6.5
Live | 213783926 |  | 10 | 16.5 | 52900 | 36200 | 18600 | 3.37 | 2.56 | 46500 | 3.34 | 1.57 | 8.5 | 6.5
Live | 213783636 |  | 10 | 17.5 | 53475 | 36200 | 18400 | 3.37 | 2.56 | 46000 | 3.36 | 1.58 | 8.5 | 6.5
Live | 213783476 |  | 10 | 17.5 | 52325 | 35800 | 18200 | 3.37 | 2.56 | 45500 | 3.32 | 1.56 | 8.5 | 6.5
Live | 213784376 |  | 9 | 16 | 63825 | 45500 | 24400 | 3.03 | 2.42 | 61000 | 3.02 | 1.42 | 8 | 6
Live | 210474067 |  | 11.5 | 17 | 27830 | 20600 | 8480 | 3.88 | 2.52 | 21200 | 3.47 | 1.64 | 8.1 | 7.05
Live | 210473638 |  | 11 | 16.5 | 27600 | 20800 | 8560 | 3.71 | 2.48 | 21400 | 3.43 | 1.61 | 7.8 | 7
Live | 210469835 |  | 9 | 16 | 63825 | 45500 | 24400 | 3.03 | 2.42 | 61000 | 3.02 | 1.42 | 8 | 6.8
Live | 210469806 |  | 9 | 16 | 63825 | 45500 | 24400 | 3.03 | 2.42 | 61000 | 3.02 | 1.42 | 8 | 6.95
Live | 210469696 |  | 9.5 | 16.5 | 63250 | 45500 | 24400 | 3.2 | 2.36 | 61000 | 2.96 | 1.39 | 7.8 | 6.75
Live | 210469676 |  | 9 | 16.5 | 64400 | 45500 | 24400 | 3.03 | 2.38 | 61000 | 3.02 | 1.42 | 8 | 6.9
Live | 206775334 |  | 9 | 16 | 63825 | 45500 | 24400 | 3.03 | 2.42 | 61000 | 3.02 | 1.42 | 8 | 6.8
Live | 206775325 |  | 9 | 16 | 63825 | 45500 | 24400 | 3.03 | 2.4 | 61000 | 3 | 1.41 | 8 | 6.8
Live | 213772583 |  | 11 | 16 | 27830 | 20600 | 8480 | 3.71 | 2.52 | 21200 | 3.47 | 1.64 | 8.1 | 6.5
Live | 213772573 |  | 10.5 | 16 | 27830 | 20600 | 8560 | 3.55 | 2.49 | 21400 | 3.47 | 1.63 | 8.1 | 6.5
Live | 213772473 |  | 11 | 16 | 27830 | 20600 | 8480 | 3.71 | 2.52 | 21200 | 3.47 | 1.64 | 8 | 6.5
Live | 213772353 |  | 10.5 | 16 | 27600 | 20600 | 8560 | 3.53 | 2.48 | 21400 | 3.45 | 1.62 | 8 | 6.5
Live | 213772013 |  | 10 | 15.5 | 27140 | 21000 | 8720 | 3.37 | 2.46 | 21800 | 3.4 | 1.6 | 7.8 | 6.5
Live | 213771643 |  | 11 | 16.5 | 27600 | 20400 | 8400 | 3.71 | 2.5 | 21000 | 3.44 | 1.62 | 8.1 | 6.5
Live | 213771553 |  | 11 | 16.5 | 28060 | 20600 | 8480 | 3.7 | 2.52 | 21200 | 3.49 | 1.65 | 8.5 | 6.5
Live | 213771433 |  | 11 | 17 | 27370 | 20600 | 8560 | 3.71 | 2.46 | 21400 | 3.37 | 1.59 | 8.1 | 6.5
Live | 213771393 |  | 11 | 16.5 | 27370 | 20600 | 8560 | 3.71 | 2.46 | 21400 | 3.37 | 1.59 | 8.1 | 6.5
Live | 213771323 |  | 10.5 | 16.5 | 27140 | 20800 | 8560 | 3.54 | 2.44 | 21400 | 3.35 | 1.58 | 8.1 | 6.5
Live | 213771283 |  | 11 | 16.5 | 27370 | 20600 | 8560 | 3.71 | 2.46 | 21400 | 3.37 | 1.59 | 8 | 6.5
Live | 213771163 |  | 11 | 16.5 | 28060 | 20600 | 8480 | 3.7 | 2.52 | 21200 | 3.49 | 1.65 | 8.5 | 6.5
Live | 213771133 |  | 10.5 | 16.5 | 27830 | 20600 | 8480 | 3.55 | 2.49 | 21200 | 3.45 | 1.62 | 8.1 | 6.5
Live | 213771033 |  | 10.5 | 16 | 27600 | 20800 | 8640 | 3.53 | 2.46 | 21600 | 3.4 | 1.6 | 8.1 | 6.5
Live | 213770933 |  | 10.5 | 16.5 | 27140 | 20800 | 8560 | 3.54 | 2.42 | 21400 | 3.32 | 1.56 | 8.1 | 6.5
Live | 213770853 |  | 10.5 | 16.5 | 26910 | 20800 | 8640 | 3.54 | 2.42 | 21600 | 3.3 | 1.55 | 8.1 | 6.5
Live | 213770743 |  | 11 | 16.5 | 27140 | 20800 | 8560 | 3.7 | 2.4 | 21400 | 3.28 | 1.54 | 8.1 | 6.5
Live | 214242953 |  | 11 | 16.5 | 27600 | 20800 | 8560 | 3.71 | 2.48 | 21400 | 3.41 | 1.6 | 8.1 | 6.5
Live | 213770593 |  | 11 | 16.5 | 27830 | 20800 | 8560 | 3.71 | 2.48 | 21400 | 3.45 | 1.62 | 8.1 | 6.5
Live | 213770553 |  | 10.5 | 16 | 26680 | 21000 | 8800 | 3.54 | 2.38 | 22000 | 3.27 | 1.54 | 8.1 | 6.5
Live | 214242853 |  | 11 | 16.5 | 27140 | 20800 | 8560 | 3.7 | 2.4 | 21400 | 3.3 | 1.55 | 8.1 | 6
Live | 214242763 |  | 11 | 16.5 | 26910 | 20800 | 8640 | 3.7 | 2.4 | 21600 | 3.3 | 1.55 | 8 | 6
Live | 210599824 |  | 9.5 | 16.5 | 63250 | 45500 | 24400 | 3.2 | 2.36 | 61000 | 2.96 | 1.39 | 7.8 | 6.75
Live | 210599811 |  | 9.5 | 16.5 | 63250 | 45500 | 24400 | 3.2 | 2.36 | 61000 | 2.96 | 1.39 | 7.8 | 6.75
Live | 210599778 |  | 9 | 16 | 63825 | 45500 | 24400 | 3.03 | 2.4 | 61000 | 3.02 | 1.42 | 8 | 6.95
Live | 214237935 |  | 9.5 | 16.5 | 63250 | 45500 | 24400 | 3.2 | 2.36 | 61000 | 2.96 | 1.39 | 8.1 | 6
Live | 214237905 |  | 9.5 | 16.5 | 63250 | 45500 | 24400 | 3.2 | 2.38 | 61000 | 2.96 | 1.39 | 8.1 | 6
Live | 213784479 |  | 9 | 16 | 63825 | 45500 | 24400 | 3.03 | 2.4 | 61000 | 3.02 | 1.42 | 8 | 6
Live | 210599742 |  | 9.5 | 17 | 64975 | 45000 | 24200 | 3.2 | 2.42 | 60500 | 3.04 | 1.43 | 8 | 6.9
Live | 213784437 |  | 9 | 16 | 63825 | 45500 | 24400 | 3.03 | 2.4 | 61000 | 3 | 1.41 | 8 | 6
Live | 206136896 |  | 9.5 | 17 | 64975 | 45500 | 24200 | 3.2 | 2.42 | 60500 | 3.04 | 1.43 | 8.1 | 6.8
Live | 206136895 |  | 9.5 | 17 | 64975 | 45500 | 24200 | 3.2 | 2.42 | 60500 | 3.04 | 1.43 | 8.1 | 6.8
Live | 206136816 |  | 9 | 16.5 | 64400 | 45500 | 24400 | 3.03 | 2.38 | 61000 | 3 | 1.41 | 8.1 | 6.8
Live | 206136806 |  | 9.5 | 17 | 64975 | 45000 | 24200 | 3.2 | 2.42 | 60500 | 3.04 | 1.43 | 8.1 | 6.8
Live | 206136805 |  | 9.5 | 17 | 64975 | 45000 | 24200 | 3.2 | 2.42 | 60500 | 3.04 | 1.43 | 8.1 | 6.8
Live | 213784237 |  | 9.5 | 16.5 | 64400 | 45000 | 24200 | 3.2 | 2.42 | 60500 | 3.04 | 1.43 | 8.1 | 6.5
Live | 213784068 |  | 9 | 16.5 | 63250 | 45000 | 24000 | 3.03 | 2.38 | 60000 | 2.96 | 1.39 | 8.1 | 6.5
Live | 210471168 |  | 11 | 17 | 37720 | 31400 | 12960 | 3.71 | 2.52 | 32400 | 3.34 | 1.57 | 8.1 | 7.2
Live | 210471124 |  | 11.5 | 17 | 37950 | 31200 | 12880 | 3.88 | 2.56 | 32200 | 3.38 | 1.59 | 8.1 | 7.25
Live | 210471114 |  | 11.5 | 17 | 37950 | 31200 | 12880 | 3.88 | 2.54 | 32200 | 3.38 | 1.59 | 8 | 7.25
Live | 210471107 |  | 11 | 17 | 37490 | 31800 | 13200 | 3.71 | 2.5 | 33000 | 3.33 | 1.57 | 8 | 7.25
Live | 210471090 |  | 11 | 17 | 37490 | 31600 | 13120 | 3.71 | 2.52 | 32800 | 3.34 | 1.57 | 8 | 7.2
Live | 210471021 |  | 11 | 16.5 | 37030 | 31600 | 13200 | 3.7 | 2.48 | 33000 | 3.3 | 1.55 | 7.7 | 7.15
Live | 213772421 |  | 10.5 | 16 | 27830 | 20600 | 8560 | 3.55 | 2.49 | 21400 | 3.47 | 1.63 | 8.1 | 6.5
Live | 214242920 |  | 11 | 16.5 | 27370 | 20800 | 8560 | 3.71 | 2.46 | 21400 | 3.41 | 1.6 | 8.1 | 6.5
Live | 214242900 |  | 11 | 16.5 | 27370 | 20800 | 8560 | 3.71 | 2.46 | 21400 | 3.41 | 1.6 | 8.1 | 6.5
Live | 213772311 |  | 10.5 | 16 | 27830 | 20600 | 8560 | 3.55 | 2.49 | 21400 | 3.47 | 1.63 | 8 | 6.5
Live | 214242811 |  | 10.5 | 16.5 | 26910 | 20800 | 8640 | 3.54 | 2.4 | 21600 | 3.28 | 1.54 | 8.1 | 6
Live | 213772140 |  | 10.5 | 16 | 27600 | 20600 | 8560 | 3.53 | 2.48 | 21400 | 3.43 | 1.61 | 8 | 6.5
Live | 213772121 |  | 10.5 | 16.5 | 27830 | 20600 | 8560 | 3.55 | 2.48 | 21400 | 3.43 | 1.61 | 8.1 | 6.5
Live | 213772110 |  | 10.5 | 16 | 27600 | 20800 | 8560 | 3.53 | 2.48 | 21400 | 3.41 | 1.6 | 8 | 6.5
Live | 213772072 |  | 10.5 | 15.5 | 27370 | 21000 | 8720 | 3.53 | 2.48 | 21800 | 3.42 | 1.61 | 8 | 6.5
Live | 214242632 |  | 11 | 16.5 | 26910 | 20800 | 8640 | 3.7 | 2.4 | 21600 | 3.28 | 1.54 | 8.1 | 6
Live | 213771270 |  | 10.5 | 16.5 | 27370 | 20600 | 8560 | 3.53 | 2.44 | 21400 | 3.35 | 1.58 | 8.1 | 6.5
Live | 213772022 |  | 10.5 | 15.5 | 27370 | 21000 | 8720 | 3.53 | 2.48 | 21800 | 3.42 | 1.61 | 8 | 6.5
Live | 213771131 |  | 10.5 | 16.5 | 27830 | 20600 | 8480 | 3.55 | 2.49 | 21200 | 3.45 | 1.62 | 8.1 | 6.5
Live | 213771970 |  | 10.5 | 15.5 | 27370 | 21000 | 8720 | 3.53 | 2.48 | 21800 | 3.4 | 1.6 | 8 | 6.5
Live | 213770952 |  | 10.5 | 16.5 | 27140 | 20600 | 8560 | 3.54 | 2.42 | 21400 | 3.34 | 1.57 | 8 | 6.5
Live | 213770920 |  | 10.5 | 16.5 | 27140 | 20800 | 8560 | 3.54 | 2.42 | 21400 | 3.32 | 1.56 | 8.1 | 6.5
Live | 213770912 |  | 10.5 | 16 | 26910 | 20800 | 8640 | 3.54 | 2.4 | 21600 | 3.3 | 1.55 | 8.1 | 6.5
Live | 213771722 |  | 11 | 16.5 | 27600 | 20400 | 8400 | 3.71 | 2.5 | 21000 | 3.44 | 1.62 | 8.1 | 6.5
Live | 213770842 |  | 11 | 16.5 | 27140 | 20800 | 8560 | 3.7 | 2.42 | 21400 | 3.32 | 1.56 | 8.1 | 6.5
Live | 213770822 |  | 10.5 | 16.5 | 27140 | 20800 | 8560 | 3.54 | 2.42 | 21400 | 3.32 | 1.56 | 8.1 | 6.5
Live | 213770790 |  | 10.5 | 16 | 26910 | 20800 | 8640 | 3.54 | 2.38 | 21600 | 3.26 | 1.53 | 8.1 | 6.5
Live | 213771610 |  | 10.5 | 16.5 | 27600 | 20400 | 8400 | 3.53 | 2.48 | 21000 | 3.42 | 1.61 | 8.1 | 6.5
Live | 213771581 |  | 11 | 17 | 27830 | 20400 | 8320 | 3.71 | 2.5 | 20800 | 3.44 | 1.61 | 8.1 | 6.5
Live | 213771561 |  | 10.5 | 16.5 | 27600 | 20600 | 8400 | 3.53 | 2.48 | 21000 | 3.4 | 1.6 | 8.1 | 6.5
Live | 213770670 |  | 11 | 16.5 | 27830 | 20800 | 8560 | 3.71 | 2.5 | 21400 | 3.45 | 1.62 | 8.1 | 6.5
Live | 213770622 |  | 11 | 16.5 | 28060 | 20600 | 8480 | 3.7 | 2.49 | 21200 | 3.45 | 1.62 | 8.5 | 6.5
Live | 213770571 |  | 10.5 | 16 | 26680 | 21000 | 8800 | 3.54 | 2.38 | 22000 | 3.27 | 1.54 | 8.1 | 6.5
Live | 213770511 |  | 10.5 | 16.5 | 26680 | 21000 | 8800 | 3.54 | 2.38 | 22000 | 3.31 | 1.55 | 8.1 | 6.5
Live | 213771421 |  | 11 | 16.5 | 27370 | 20600 | 8560 | 3.71 | 2.46 | 21400 | 3.37 | 1.59 | 8.1 | 6.5
Live | 213770470 |  | 10.5 | 16.5 | 26910 | 21000 | 8800 | 3.54 | 2.38 | 22000 | 3.31 | 1.55 | 8.1 | 6.5
Live | 213771371 |  | 11 | 16.5 | 27370 | 20600 | 8560 | 3.71 | 2.46 | 21400 | 3.37 | 1.59 | 8 | 6.5
Live | 213771361 |  | 11 | 16.5 | 27370 | 20600 | 8560 | 3.71 | 2.46 | 21400 | 3.37 | 1.59 | 8.1 | 6.5
Live | 213771341 |  | 10.5 | 16.5 | 27140 | 20800 | 8560 | 3.54 | 2.44 | 21400 | 3.34 | 1.57 | 8.1 | 6.5
Live | 210596922 |  | 10.5 | 16 | 27830 | 20600 | 8560 | 3.55 | 2.49 | 21400 | 3.47 | 1.63 | 8.1 | 7
Live | 210596911 |  | 11 | 16 | 27830 | 20600 | 8560 | 3.71 | 2.49 | 21400 | 3.47 | 1.63 | 8.1 | 7
Live | 210596884 |  | 10.5 | 16 | 27830 | 20600 | 8560 | 3.55 | 2.49 | 21400 | 3.47 | 1.63 | 8.1 | 7
Live | 210597137 |  | 11 | 16.5 | 27600 | 20800 | 8560 | 3.71 | 2.48 | 21400 | 3.43 | 1.61 | 7.8 | 7
Live | 210597122 |  | 11.5 | 17 | 27830 | 20600 | 8560 | 3.88 | 2.52 | 21400 | 3.48 | 1.64 | 8.1 | 7.05
Live | 210596865 |  | 11 | 17 | 27830 | 20400 | 8400 | 3.71 | 2.52 | 21000 | 3.44 | 1.62 | 8.1 | 7
Live | 210597101 |  | 11.5 | 17 | 27830 | 20600 | 8480 | 3.88 | 2.52 | 21200 | 3.47 | 1.64 | 8.1 | 7.05
Live | 210596837 |  | 11 | 16.5 | 27600 | 20400 | 8400 | 3.71 | 2.48 | 21000 | 3.42 | 1.61 | 8.1 | 7
Live | 210596798 |  | 11 | 16.5 | 28060 | 20600 | 8480 | 3.7 | 2.49 | 21200 | 3.45 | 1.62 | 8.1 | 7
Live | 210596797 |  | 11 | 16.5 | 28060 | 20600 | 8480 | 3.7 | 2.49 | 21200 | 3.45 | 1.62 | 8.1 | 7
Live | 210596781 |  | 11 | 17 | 28060 | 20600 | 8480 | 3.7 | 2.54 | 21200 | 3.49 | 1.65 | 8.5 | 7.05
Live | 210597022 |  | 11.5 | 17 | 27830 | 20600 | 8560 | 3.88 | 2.52 | 21400 | 3.48 | 1.64 | 8.1 | 7.05
Live | 210597019 |  | 11 | 16.5 | 27600 | 20600 | 8560 | 3.71 | 2.49 | 21400 | 3.45 | 1.62 | 8.1 | 7
Live | 210597008 |  | 11.5 | 17 | 27830 | 20600 | 8480 | 3.88 | 2.52 | 21200 | 3.47 | 1.64 | 8.1 | 7.05
Live | 210596739 |  | 11 | 16.5 | 27140 | 20800 | 8560 | 3.7 | 2.44 | 21400 | 3.34 | 1.57 | 8.1 | 6.9
Live | 210596991 |  | 10.5 | 16 | 27830 | 20600 | 8560 | 3.55 | 2.49 | 21400 | 3.45 | 1.62 | 8.1 | 7
Live | 210596713 |  | 10.5 | 16.5 | 27370 | 20800 | 8560 | 3.53 | 2.44 | 21400 | 3.35 | 1.58 | 8.1 | 6.9
Live | 210599624 |  | 11 | 17 | 36800 | 31600 | 13280 | 3.71 | 2.44 | 33200 | 3.24 | 1.53 | 7.7 | 7.1
Live | 210599623 |  | 11 | 17.5 | 36800 | 31600 | 13280 | 3.71 | 2.46 | 33200 | 3.27 | 1.53 | 7.7 | 7.1
Live | 210599422 |  | 11.5 | 17 | 37950 | 31200 | 12880 | 3.88 | 2.56 | 32200 | 3.38 | 1.59 | 8.1 | 7.25
Live | 210599405 |  | 11 | 17 | 37720 | 31400 | 12960 | 3.71 | 2.52 | 32400 | 3.34 | 1.57 | 8.1 | 7.2
Live | 210599379 |  | 11 | 17 | 37490 | 31600 | 13120 | 3.71 | 2.54 | 32800 | 3.38 | 1.59 | 8 | 7.25
Live | 210599375 |  | 11 | 17 | 37490 | 31600 | 13200 | 3.71 | 2.52 | 33000 | 3.36 | 1.58 | 8 | 7.25
Live | 212599883 |  | 9.5 | 16.5 | 39330 | 23600 | 12880 | 3.2 | 2.42 | 32200 | 3.33 | 1.57 | 7.8 | 6.5
Live | 212599743 |  | 9.5 | 16.5 | 38870 | 23400 | 12640 | 3.2 | 2.46 | 31600 | 3.38 | 1.59 | 7.8 | 6.55
Live | 206770691 |  | 9 | 16.5 | 38180 | 23800 | 12960 | 3.03 | 2.46 | 32400 | 3.38 | 1.59 | 8 | 6.65
Live | 206770645 |  | 9 | 16.5 | 37720 | 24000 | 13120 | 3.04 | 2.42 | 32800 | 3.3 | 1.55 | 8 | 6.6
Live | 206770637 |  | 9 | 16.5 | 37720 | 24000 | 13200 | 3.04 | 2.4 | 33000 | 3.28 | 1.54 | 8 | 6.6
Live | 206770635 |  | 9 | 16.5 | 37720 | 24000 | 13200 | 3.04 | 2.4 | 33000 | 3.28 | 1.54 | 8 | 6.6
Live | 206769929 |  | 9 | 16 | 38640 | 24000 | 13200 | 3.04 | 2.46 | 33000 | 3.41 | 1.6 | 7.8 | 6.65
Live | 206769874 |  | 9 | 16 | 38640 | 24000 | 13120 | 3.04 | 2.46 | 32800 | 3.4 | 1.6 | 7.8 | 6.65
Live | 206769767 |  | 9 | 15.5 | 38410 | 24000 | 13120 | 3.03 | 2.46 | 32800 | 3.4 | 1.6 | 7.8 | 6.65
Live | 206769758 |  | 9 | 15.5 | 38410 | 24000 | 13200 | 3.03 | 2.44 | 33000 | 3.36 | 1.58 | 7.8 | 6.6
Live | 206768560 |  | 9.5 | 16.5 | 38180 | 24000 | 13040 | 3.21 | 2.44 | 32600 | 3.32 | 1.56 | 8 | 6.6
Live | 206768334 |  | 9.5 | 16.5 | 37720 | 24000 | 13120 | 3.2 | 2.42 | 32800 | 3.3 | 1.55 | 8 | 6.6
Live | 206769343 |  | 9.5 | 16.5 | 38410 | 24000 | 13120 | 3.2 | 2.46 | 32800 | 3.38 | 1.59 | 7.8 | 6.65
Live | 206767776 |  | 9 | 16 | 37260 | 24200 | 13280 | 3.03 | 2.32 | 33200 | 3.18 | 1.5 | 7.8 | 6.55
Live | 213775959 |  | 9.5 | 16.5 | 39330 | 23400 | 12720 | 3.2 | 2.46 | 31800 | 3.4 | 1.6 | 8 | 6
Live | 213775678 |  | 9 | 16.5 | 38410 | 23800 | 12960 | 3.03 | 2.48 | 32400 | 3.38 | 1.59 | 8 | 6
Live | 213775669 |  | 9 | 16.5 | 38180 | 23800 | 12960 | 3.03 | 2.48 | 32400 | 3.38 | 1.59 | 8 | 6
Live | 213775607 |  | 9 | 16 | 37950 | 24200 | 13120 | 3.03 | 2.4 | 32800 | 3.28 | 1.54 | 8 | 6
Live | 213775599 |  | 9 | 16 | 38180 | 24000 | 13040 | 3.03 | 2.42 | 32600 | 3.29 | 1.55 | 8 | 6
Live | 213775597 |  | 9 | 16 | 38180 | 24000 | 13040 | 3.03 | 2.42 | 32600 | 3.29 | 1.55 | 8 | 6
Live | 213775529 |  | 9 | 16 | 38870 | 24200 | 13200 | 3.03 | 2.44 | 33000 | 3.38 | 1.59 | 8 | 6
Live | 213775439 |  | 9 | 16 | 38870 | 24200 | 13200 | 3.03 | 2.44 | 33000 | 3.38 | 1.59 | 8 | 6
Live | 213775357 |  | 9 | 16.5 | 37490 | 24000 | 13200 | 3.04 | 2.42 | 33000 | 3.3 | 1.55 | 8 | 6
Live | 213775337 |  | 9 | 16 | 37490 | 24200 | 13280 | 3.04 | 2.36 | 33200 | 3.22 | 1.51 | 8 | 6
Live | 213775289 |  | 9 | 16 | 37490 | 24200 | 13280 | 3.04 | 2.36 | 33200 | 3.22 | 1.51 | 8 | 6
Live | 213775167 |  | 9 | 16 | 38870 | 24200 | 13200 | 3.03 | 2.44 | 33000 | 3.36 | 1.58 | 8 | 6
Live | 213775037 |  | 9 | 16.5 | 37260 | 24000 | 13200 | 3.03 | 2.38 | 33000 | 3.23 | 1.52 | 8 | 6
Live | 213775008 |  | 9 | 16 | 37260 | 24200 | 13280 | 3.03 | 2.34 | 33200 | 3.2 | 1.51 | 8 | 6
Live | 205750523 |  | 10 | 16.5 | 27830 | 15700 | 8720 | 3.37 | 2.47 | 21800 | 3.51 | 1.66 | 7.8 | 6.35
Live | 210471974 |  | 10 | 16.5 | 27140 | 15700 | 8800 | 3.37 | 2.46 | 22000 | 3.49 | 1.64 | 7.8 | 6.4
Live | 204292213 |  | 10 | 16.5 | 27140 | 15700 | 8800 | 3.37 | 2.46 | 22000 | 3.49 | 1.64 | 8.1 | 6.4
Live | 204291898 |  | 10 | 17 | 27140 | 15700 | 8800 | 3.37 | 2.47 | 22000 | 3.5 | 1.64 | 8.1 | 6.4
Live | 204291067 |  | 10 | 16.5 | 26910 | 15800 | 8800 | 3.37 | 2.44 | 22000 | 3.45 | 1.62 | 8.1 | 6.4
Live | 204290908 |  | 10 | 16 | 26910 | 15800 | 8880 | 3.37 | 2.42 | 22200 | 3.41 | 1.6 | 7.8 | 6.4
Live | 213775292 |  | 9 | 16 | 37490 | 24200 | 13280 | 3.04 | 2.36 | 33200 | 3.22 | 1.51 | 8 | 6
Live | 213775282 |  | 9 | 16.5 | 37720 | 24000 | 13200 | 3.04 | 2.4 | 33000 | 3.28 | 1.54 | 8 | 6
Live | 213775272 |  | 9 | 16.5 | 37490 | 24000 | 13200 | 3.04 | 2.4 | 33000 | 3.28 | 1.54 | 8 | 6
Live | 213775221 |  | 9 | 16 | 38870 | 24200 | 13200 | 3.03 | 2.44 | 33000 | 3.38 | 1.59 | 8 | 6
Live | 213775151 |  | 9 | 16 | 38870 | 24000 | 13200 | 3.03 | 2.48 | 33000 | 3.42 | 1.61 | 8 | 6
Live | 213775990 |  | 9.5 | 16.5 | 39330 | 23400 | 12720 | 3.2 | 2.46 | 31800 | 3.4 | 1.6 | 8 | 6
Live | 213775950 |  | 9.5 | 16.5 | 39330 | 23400 | 12720 | 3.2 | 2.48 | 31800 | 3.4 | 1.6 | 8 | 6
Live | 213775611 |  | 9 | 16 | 37950 | 24200 | 13120 | 3.03 | 2.4 | 32800 | 3.28 | 1.54 | 8 | 6
Live | 213775591 |  | 9 | 16.5 | 38410 | 23800 | 12960 | 3.03 | 2.48 | 32400 | 3.38 | 1.59 | 8 | 6
Live | 213775561 |  | 9 | 16.5 | 38180 | 24000 | 13040 | 3.03 | 2.44 | 32600 | 3.32 | 1.56 | 8 | 6
Live | 213775550 |  | 9 | 16 | 37950 | 24200 | 13120 | 3.03 | 2.38 | 32800 | 3.26 | 1.53 | 8 | 6
Live | 213775530 |  | 9 | 16 | 38870 | 24200 | 13200 | 3.03 | 2.44 | 33000 | 3.38 | 1.59 | 8 | 6
Live | 213775521 |  | 9 | 16 | 38870 | 24200 | 13280 | 3.03 | 2.42 | 33200 | 3.34 | 1.57 | 8 | 6
Live | 213775422 |  | 9 | 16.5 | 37720 | 24000 | 13200 | 3.04 | 2.4 | 33000 | 3.28 | 1.54 | 8 | 6
Live | 210474312 |  | 10.5 | 16 | 27830 | 20600 | 8560 | 3.55 | 2.49 | 21400 | 3.47 | 1.63 | 8.1 | 7
Live | 210473266 |  | 10.5 | 16.5 | 27600 | 20600 | 8400 | 3.53 | 2.48 | 21000 | 3.4 | 1.6 | 8.1 | 7
Live | 206766733 |  | 10 | 15 | 27140 | 21000 | 8720 | 3.37 | 2.44 | 21800 | 3.36 | 1.58 | 7.8 | 6.95
Live | 206766731 |  | 10 | 15 | 27140 | 21000 | 8720 | 3.37 | 2.44 | 21800 | 3.36 | 1.58 | 7.8 | 6.95
Live | 214243142 |  | 11 | 16.5 | 27600 | 20600 | 8560 | 3.71 | 2.48 | 21400 | 3.45 | 1.62 | 8.1 | 6.5
Live | 214243122 |  | 11.5 | 17 | 27830 | 20600 | 8480 | 3.88 | 2.52 | 21200 | 3.47 | 1.64 | 8.1 | 6.5
Live | 214243092 |  | 11 | 17 | 27600 | 20600 | 8560 | 3.71 | 2.49 | 21400 | 3.47 | 1.63 | 8.1 | 6.5
Live | 214243062 |  | 11 | 16.5 | 27370 | 20800 | 8560 | 3.71 | 2.44 | 21400 | 3.35 | 1.58 | 8.1 | 6.5
Live | 213772490 |  | 11 | 16 | 27830 | 20600 | 8480 | 3.71 | 2.52 | 21200 | 3.47 | 1.64 | 8.1 | 6.5
Live | 213772430 |  | 10.5 | 16 | 27830 | 20800 | 8560 | 3.55 | 2.48 | 21400 | 3.45 | 1.62 | 8.1 | 6.5
Live | 210596955 |  | 11 | 17 | 28060 | 20600 | 8480 | 3.7 | 2.52 | 21200 | 3.49 | 1.65 | 8.1 | 7.05
Live | 210596954 |  | 11 | 17 | 28060 | 20600 | 8480 | 3.7 | 2.52 | 21200 | 3.49 | 1.65 | 8.1 | 7.05
Live | 210596659 |  | 10.5 | 16.5 | 27140 | 20800 | 8640 | 3.54 | 2.42 | 21600 | 3.33 | 1.57 | 8.1 | 6.9
Live | 210596947 |  | 10.5 | 16 | 27830 | 20600 | 8480 | 3.55 | 2.49 | 21200 | 3.45 | 1.62 | 8.1 | 7
Live | 210596929 |  | 10.5 | 15.5 | 27600 | 20800 | 8560 | 3.53 | 2.48 | 21400 | 3.43 | 1.61 | 8 | 6.95
Live | 204459381 |  | 10.5 | 15.5 | 27600 | 20800 | 8560 | 3.53 | 2.46 | 21400 | 3.41 | 1.6 | 8 | 6.95
Live | 212599939 |  | 9.5 | 16.5 | 39330 | 23400 | 12720 | 3.2 | 2.48 | 31800 | 3.41 | 1.61 | 7.8 | 6.55
Live | 210596198 |  | 11.5 | 18 | 38180 | 31200 | 12800 | 3.87 | 2.54 | 32000 | 3.36 | 1.58 | 8.5 | 7.2
Live | 213775795 |  | 9.5 | 16.5 | 38870 | 23400 | 12720 | 3.2 | 2.46 | 31800 | 3.36 | 1.58 | 8 | 6
Live | 213775785 |  | 9.5 | 16.5 | 38870 | 23400 | 12720 | 3.2 | 2.46 | 31800 | 3.36 | 1.58 | 8 | 6
Live | 213775575 |  | 9 | 16.5 | 38180 | 23800 | 12960 | 3.03 | 2.48 | 32400 | 3.38 | 1.59 | 8 | 6
Live | 213775355 |  | 9 | 16.5 | 37490 | 24000 | 13200 | 3.04 | 2.42 | 33000 | 3.3 | 1.55 | 8 | 6
Live | 213775165 |  | 9 | 16 | 38870 | 24200 | 13200 | 3.03 | 2.44 | 33000 | 3.36 | 1.58 | 8 | 6
Live | 213775975 |  | 9.5 | 16.5 | 39330 | 23400 | 12720 | 3.2 | 2.46 | 31800 | 3.4 | 1.6 | 8 | 6
Live | 213775925 |  | 9.5 | 16.5 | 39330 | 23400 | 12720 | 3.2 | 2.48 | 31800 | 3.4 | 1.6 | 8 | 6
Live | 214243175 |  | 11 | 17 | 27600 | 20600 | 8560 | 3.71 | 2.49 | 21400 | 3.47 | 1.63 | 8.1 | 6.5
Live | 214242975 |  | 11 | 16.5 | 27370 | 20800 | 8560 | 3.71 | 2.44 | 21400 | 3.35 | 1.58 | 8.1 | 6.5
Live | 210474415 |  | 11 | 16.5 | 27830 | 20600 | 8480 | 3.71 | 2.52 | 21200 | 3.47 | 1.64 | 8.1 | 7.05
Live | 210474283 |  | 10.5 | 15.5 | 27600 | 20800 | 8560 | 3.53 | 2.46 | 21400 | 3.43 | 1.61 | 8 | 6.95
Live | 214242805 |  | 10.5 | 16.5 | 26910 | 20800 | 8640 | 3.54 | 2.4 | 21600 | 3.28 | 1.54 | 8.1 | 6
Live | 210473959 |  | 11 | 17 | 27830 | 20600 | 8560 | 3.71 | 2.49 | 21400 | 3.47 | 1.63 | 8.1 | 7
Live | 210473860 |  | 11 | 17 | 27370 | 20600 | 8560 | 3.71 | 2.46 | 21400 | 3.41 | 1.6 | 7.8 | 6.95
Live | 210473585 |  | 11 | 16.5 | 27370 | 20800 | 8560 | 3.71 | 2.46 | 21400 | 3.41 | 1.6 | 7.8 | 6.95
Live | 214242575 |  | 10.5 | 16.5 | 26910 | 20800 | 8640 | 3.54 | 2.4 | 21600 | 3.28 | 1.54 | 8.1 | 6
Live | 214242395 |  | 10.5 | 16 | 26680 | 21200 | 8800 | 3.54 | 2.42 | 22000 | 3.36 | 1.58 | 8.1 | 6.5
Live | 213772355 |  | 10.5 | 16 | 27830 | 20600 | 8560 | 3.55 | 2.49 | 21400 | 3.47 | 1.63 | 8.1 | 6.5
Live | 210596038 |  | 11 | 16.5 | 27600 | 20600 | 8560 | 3.71 | 2.49 | 21400 | 3.45 | 1.62 | 8.1 | 7
Live | 210595991 |  | 11 | 16.5 | 27600 | 20400 | 8400 | 3.71 | 2.5 | 21000 | 3.44 | 1.62 | 8.1 | 7
Live | 213771725 |  | 11 | 16.5 | 27830 | 20400 | 8400 | 3.71 | 2.5 | 21000 | 3.44 | 1.62 | 8.1 | 6.5
Live | 210595962 |  | 11 | 16.5 | 28060 | 20600 | 8480 | 3.7 | 2.49 | 21200 | 3.47 | 1.64 | 8.1 | 7
Live | 213771655 |  | 11 | 16.5 | 27600 | 20400 | 8400 | 3.71 | 2.5 | 21000 | 3.42 | 1.61 | 8.1 | 6.5
Live | 210595947 |  | 11 | 16.5 | 27370 | 20600 | 8560 | 3.71 | 2.46 | 21400 | 3.37 | 1.59 | 8.1 | 6.95
Live | 213771515 |  | 11 | 16.5 | 28060 | 20600 | 8480 | 3.7 | 2.52 | 21200 | 3.49 | 1.65 | 8.5 | 6.5
Live | 213770895 |  | 10.5 | 16.5 | 27140 | 20800 | 8640 | 3.54 | 2.42 | 21600 | 3.31 | 1.56 | 8.1 | 6.5
Live | 204451351 |  | 10.5 | 15.5 | 27600 | 20800 | 8560 | 3.53 | 2.46 | 21400 | 3.41 | 1.6 | 7.8 | 6.95
Live | 213770735 |  | 11 | 16.5 | 27140 | 20800 | 8560 | 3.7 | 2.4 | 21400 | 3.28 | 1.54 | 8.1 | 6.5
Live | 213770485 |  | 10.5 | 16 | 26680 | 21200 | 8800 | 3.54 | 2.36 | 22000 | 3.26 | 1.54 | 8.1 | 6.5
Live | 210596086 |  | 10.5 | 16 | 27830 | 20600 | 8560 | 3.55 | 2.49 | 21400 | 3.47 | 1.63 | 8.1 | 7
Live | 210596060 |  | 10.5 | 16 | 27830 | 20600 | 8560 | 3.55 | 2.49 | 21400 | 3.47 | 1.63 | 8.1 | 7
Live | 210720669 |  | 11 | 18.5 | 37720 | 32200 | 14240 | 3.71 | 2.22 | 35600 | 3.16 | 1.49 | 9 | 7
Live | 204290982 |  | 10 | 16.5 | 26910 | 15800 | 8880 | 3.37 | 2.44 | 22200 | 3.42 | 1.61 | 8.1 | 6.4
Live | 213775966 |  | 9.5 | 16.5 | 39330 | 23600 | 12800 | 3.2 | 2.46 | 32000 | 3.4 | 1.6 | 8 | 6
Live | 213775506 |  | 9 | 16.5 | 39100 | 24000 | 13120 | 3.03 | 2.48 | 32800 | 3.45 | 1.62 | 8 | 6
Live | 213775416 |  | 9 | 16.5 | 37720 | 24000 | 13200 | 3.04 | 2.4 | 33000 | 3.28 | 1.54 | 8 | 6
Live | 213775336 |  | 9 | 16 | 37490 | 24200 | 13280 | 3.04 | 2.36 | 33200 | 3.22 | 1.51 | 8 | 6
Live | 213775306 |  | 9 | 16 | 37260 | 24200 | 13360 | 3.03 | 2.36 | 33400 | 3.22 | 1.52 | 8 | 6
Live | 213775266 |  | 9 | 16.5 | 37490 | 24000 | 13200 | 3.04 | 2.4 | 33000 | 3.28 | 1.54 | 8 | 6
Live | 213775176 |  | 9 | 15.5 | 38640 | 24400 | 13280 | 3.04 | 2.4 | 33200 | 3.32 | 1.56 | 8 | 6
Live | 213775106 |  | 9 | 16 | 37260 | 24000 | 13200 | 3.03 | 2.38 | 33000 | 3.23 | 1.52 | 8 | 6
Live | 213775036 |  | 9 | 16.5 | 37260 | 24000 | 13200 | 3.03 | 2.38 | 33000 | 3.23 | 1.52 | 8 | 6
Live | 206767864 |  | 9 | 16 | 37260 | 24000 | 13200 | 3.03 | 2.36 | 33000 | 3.22 | 1.52 | 8 | 6.55
Live | 214243236 |  | 11 | 17 | 27830 | 20600 | 8480 | 3.71 | 2.49 | 21200 | 3.45 | 1.62 | 8.1 | 6.5
Live | 214243076 |  | 11 | 16.5 | 27600 | 20800 | 8560 | 3.71 | 2.48 | 21400 | 3.45 | 1.62 | 8.1 | 6.5
Live | 214243066 |  | 11 | 16.5 | 27370 | 20600 | 8560 | 3.71 | 2.46 | 21400 | 3.37 | 1.59 | 8.1 | 6.5
Live | 214242806 |  | 10.5 | 16.5 | 26910 | 20800 | 8640 | 3.54 | 2.4 | 21600 | 3.28 | 1.54 | 8.1 | 6
Live | 214242616 |  | 10.5 | 16 | 26910 | 20800 | 8640 | 3.54 | 2.38 | 21600 | 3.28 | 1.54 | 8.1 | 6
Live | 214242446 |  | 10.5 | 16 | 26680 | 21200 | 8800 | 3.54 | 2.42 | 22000 | 3.36 | 1.58 | 8.1 | 6.5
Live | 213772426 |  | 10.5 | 16 | 27830 | 20800 | 8560 | 3.55 | 2.48 | 21400 | 3.45 | 1.62 | 8.1 | 6.5
Live | 213772196 |  | 10.5 | 15.5 | 27600 | 20600 | 8560 | 3.53 | 2.48 | 21400 | 3.43 | 1.61 | 8 | 6.5
Live | 213771976 |  | 10.5 | 15.5 | 27370 | 21000 | 8720 | 3.53 | 2.46 | 21800 | 3.4 | 1.6 | 8 | 6.5
Live | 213771556 |  | 10.5 | 16.5 | 27600 | 20600 | 8400 | 3.53 | 2.48 | 21000 | 3.4 | 1.6 | 8.1 | 6.5
Live | 213771216 |  | 11 | 16.5 | 28060 | 20600 | 8480 | 3.7 | 2.49 | 21200 | 3.45 | 1.62 | 8.1 | 6.5
Live | 213771156 |  | 11 | 16.5 | 28060 | 20600 | 8480 | 3.7 | 2.52 | 21200 | 3.49 | 1.65 | 8.5 | 6.5
Live | 213771126 |  | 10.5 | 16.5 | 27830 | 20600 | 8480 | 3.55 | 2.49 | 21200 | 3.45 | 1.62 | 8.1 | 6.5
Live | 213770646 |  | 11 | 16.5 | 27830 | 20600 | 8560 | 3.71 | 2.49 | 21400 | 3.47 | 1.63 | 8.1 | 6.5
Live | 204291560 |  | 10 | 17 | 27830 | 15700 | 8800 | 3.37 | 2.5 | 22000 | 3.54 | 1.66 | 8.1 | 6.4
Live | 204291046 |  | 10 | 17 | 27140 | 15700 | 8800 | 3.37 | 2.46 | 22000 | 3.47 | 1.63 | 8.1 | 6.4
Live | 206195077 |  | 9.5 | 15.5 | 26450 | 16100 | 9120 | 3.2 | 2.4 | 22800 | 3.39 | 1.6 | 7.8 | 6.45
Live | 206195075 |  | 9.5 | 15.5 | 26450 | 16100 | 9120 | 3.2 | 2.4 | 22800 | 3.39 | 1.6 | 7.8 | 6.45
Live | 206775168 |  | 9.5 | 17 | 63250 | 45500 | 24400 | 3.2 | 2.38 | 61000 | 2.98 | 1.4 | 7.8 | 6.75
Live | 214237969 |  | 9.5 | 16.5 | 63250 | 45500 | 24400 | 3.2 | 2.36 | 61000 | 2.96 | 1.39 | 8.1 | 6
Live | 214237968 |  | 9.5 | 16.5 | 63250 | 45500 | 24400 | 3.2 | 2.36 | 61000 | 2.96 | 1.39 | 8.1 | 6
Live | 214237958 |  | 9.5 | 16.5 | 63250 | 45500 | 24400 | 3.2 | 2.36 | 61000 | 2.96 | 1.39 | 8.1 | 6
Live | 213784452 |  | 9 | 16 | 63825 | 45500 | 24400 | 3.03 | 2.4 | 61000 | 3.02 | 1.42 | 8 | 6
Live | 213784370 |  | 9 | 15.5 | 63825 | 45500 | 24400 | 3.03 | 2.38 | 61000 | 3 | 1.41 | 8 | 6
Live | 213784302 |  | 9 | 16.5 | 64400 | 45500 | 24400 | 3.03 | 2.38 | 61000 | 3 | 1.41 | 8 | 6.5
Live | 213784171 |  | 9 | 16.5 | 64975 | 45500 | 24200 | 3.03 | 2.4 | 60500 | 3.02 | 1.42 | 8.1 | 6.5
Live | 213784160 |  | 9 | 16.5 | 64400 | 45500 | 24400 | 3.03 | 2.38 | 61000 | 3 | 1.41 | 8.1 | 6.5
Live | 213784142 |  | 9 | 16.5 | 64400 | 45500 | 24400 | 3.03 | 2.4 | 61000 | 3.02 | 1.42 | 8.1 | 6.5
Live | 213784122 |  | 9 | 16 | 63825 | 46000 | 24600 | 3.03 | 2.34 | 61500 | 2.96 | 1.39 | 8 | 6.5
Live | 213784040 |  | 9 | 16.5 | 63250 | 45000 | 24000 | 3.03 | 2.38 | 60000 | 2.96 | 1.39 | 8.1 | 6.5
Live | 213784031 |  | 9 | 16.5 | 63250 | 45500 | 24200 | 3.03 | 2.36 | 60500 | 2.94 | 1.38 | 8.1 | 6.5
Live | 214238249 |  | 10.5 | 17.5 | 52325 | 36000 | 18400 | 3.54 | 2.56 | 46000 | 3.34 | 1.57 | 8.5 | 6.5
Live | 214238230 |  | 10 | 17.5 | 51750 | 36400 | 18800 | 3.37 | 2.54 | 47000 | 3.32 | 1.56 | 8.5 | 6.5
Live | 214238229 |  | 10 | 17.5 | 51750 | 36400 | 18800 | 3.37 | 2.54 | 47000 | 3.32 | 1.56 | 8.5 | 6.5
Live | 213784001 |  | 9 | 16.5 | 63250 | 45000 | 24000 | 3.03 | 2.38 | 60000 | 2.96 | 1.39 | 8.1 | 6.5
Live | 210597735 |  | 9.5 | 16.5 | 63250 | 45500 | 24400 | 3.2 | 2.36 | 61000 | 2.96 | 1.39 | 7.8 | 6.75
Live | 214238120 |  | 10 | 17.5 | 51750 | 36200 | 18800 | 3.37 | 2.56 | 47000 | 3.34 | 1.57 | 8.5 | 6.5
Live | 210597718 |  | 9.5 | 16.5 | 63250 | 45500 | 24400 | 3.2 | 2.36 | 61000 | 2.96 | 1.39 | 7.8 | 6.75
Live | 210597696 |  | 9 | 16 | 63825 | 45500 | 24400 | 3.03 | 2.4 | 61000 | 3.02 | 1.42 | 8 | 6.8
Live | 210597657 |  | 9.5 | 17 | 63825 | 45000 | 24000 | 3.2 | 2.38 | 60000 | 2.96 | 1.39 | 8.1 | 6.75
Live | 213783870 |  | 10 | 17 | 52900 | 36000 | 18400 | 3.37 | 2.6 | 46000 | 3.4 | 1.6 | 8.5 | 6.5
Live | 206136878 |  | 9 | 16.5 | 64975 | 45500 | 24200 | 3.03 | 2.4 | 60500 | 3.02 | 1.42 | 8.1 | 6.8
Live | 213783821 |  | 9.5 | 16.5 | 51750 | 36600 | 18800 | 3.2 | 2.54 | 47000 | 3.34 | 1.57 | 8.5 | 6.5
Live | 213783800 |  | 9.5 | 16.5 | 51750 | 36600 | 18800 | 3.2 | 2.54 | 47000 | 3.32 | 1.56 | 8.5 | 6.5
Live | 206136837 |  | 9 | 16 | 63825 | 45500 | 24400 | 3.03 | 2.4 | 61000 | 3 | 1.41 | 8 | 6.8
Live | 206136827 |  | 9 | 16.5 | 63825 | 45500 | 24400 | 3.03 | 2.42 | 61000 | 3.02 | 1.42 | 8 | 6.8
Live | 213783741 |  | 10 | 16.5 | 52325 | 36400 | 18800 | 3.37 | 2.56 | 47000 | 3.36 | 1.58 | 8.5 | 6.5
Live | 213783712 |  | 9.5 | 16.5 | 51750 | 36800 | 19000 | 3.2 | 2.52 | 47500 | 3.3 | 1.55 | 8.5 | 6.5
Live | 213783692 |  | 9 | 15.5 | 51175 | 37800 | 19400 | 3.04 | 2.4 | 48500 | 3.16 | 1.49 | 8 | 6.5
Live | 204301788 |  | 9.5 | 16.5 | 64400 | 45500 | 24400 | 3.2 | 2.38 | 61000 | 3 | 1.41 | 8.1 | 6.75
Live | 204301759 |  | 9.5 | 16.5 | 64975 | 45500 | 24200 | 3.2 | 2.4 | 60500 | 3.02 | 1.42 | 8.1 | 6.8
Live | 204301750 |  | 9.5 | 17 | 64975 | 45000 | 24200 | 3.2 | 2.42 | 60500 | 3.04 | 1.43 | 8.1 | 6.8
Live | 204301720 |  | 9.5 | 16.5 | 64400 | 45500 | 24400 | 3.2 | 2.38 | 61000 | 3.02 | 1.42 | 8.1 | 6.8
Live | 213783592 |  | 10.5 | 17.5 | 53475 | 36000 | 18400 | 3.54 | 2.58 | 46000 | 3.38 | 1.59 | 8.5 | 6.5
Live | 204301698 |  | 9 | 16.5 | 63250 | 45500 | 24200 | 3.03 | 2.36 | 60500 | 2.94 | 1.38 | 8.1 | 6.75
Live | 206774557 |  | 9.5 | 16.5 | 51750 | 36600 | 18800 | 3.2 | 2.54 | 47000 | 3.32 | 1.56 | 8.5 | 6.5
Live | 206774528 |  | 9.5 | 16.5 | 51750 | 36800 | 19000 | 3.2 | 2.52 | 47500 | 3.3 | 1.55 | 8.5 | 6.5
Live | 213783231 |  | 9.5 | 17 | 51175 | 36600 | 18600 | 3.2 | 2.52 | 46500 | 3.26 | 1.54 | 8.5 | 6.5
Live | 206774637 |  | 9.5 | 16.5 | 52900 | 36400 | 18600 | 3.2 | 2.56 | 46500 | 3.34 | 1.57 | 8.5 | 6.5
Live | 214237912 |  | 9.5 | 16.5 | 63250 | 45500 | 24400 | 3.2 | 2.38 | 61000 | 2.96 | 1.39 | 8.1 | 6
Live | 213784034 |  | 9 | 16.5 | 63250 | 45500 | 24200 | 3.03 | 2.36 | 60500 | 2.94 | 1.38 | 8.1 | 6.5
Live | 213784014 |  | 9 | 16.5 | 63250 | 45000 | 24200 | 3.03 | 2.38 | 60500 | 2.96 | 1.39 | 8 | 6.5
Live | 210600201 |  | 9.5 | 16.5 | 63250 | 45500 | 24400 | 3.2 | 2.36 | 61000 | 2.96 | 1.39 | 7.8 | 6.75
Live | 210600199 |  | 9.5 | 16.5 | 63250 | 45500 | 24400 | 3.2 | 2.36 | 61000 | 2.96 | 1.39 | 7.8 | 6.75
Live | 206136851 |  | 9 | 16.5 | 63250 | 45000 | 24200 | 3.03 | 2.36 | 60500 | 2.94 | 1.38 | 8.1 | 6.75
Live | 204301762 |  | 9.5 | 16.5 | 64975 | 45500 | 24200 | 3.2 | 2.4 | 60500 | 3.02 | 1.42 | 8.1 | 6.8
Live | 213783754 |  | 9.5 | 16.5 | 51750 | 36800 | 19000 | 3.2 | 2.52 | 47500 | 3.32 | 1.56 | 8.5 | 6.5
Live | 213783584 |  | 10 | 17.5 | 53475 | 36000 | 18400 | 3.37 | 2.58 | 46000 | 3.38 | 1.59 | 8.5 | 6.5
Live | 213783564 |  | 10 | 17.5 | 52900 | 36400 | 18400 | 3.37 | 2.54 | 46000 | 3.32 | 1.56 | 8.5 | 6.5
Live | 210469918 |  | 9 | 16 | 63825 | 45500 | 24400 | 3.03 | 2.4 | 61000 | 3 | 1.41 | 8 | 6.8
Live | 213783424 |  | 10 | 17.5 | 51175 | 36200 | 18600 | 3.37 | 2.56 | 46500 | 3.3 | 1.55 | 8.5 | 6.5
Live | 206775305 |  | 9 | 16.5 | 64975 | 45500 | 24200 | 3.03 | 2.4 | 60500 | 3.02 | 1.42 | 8.1 | 6.8
Live | 213783244 |  | 10 | 17.5 | 51175 | 36200 | 18600 | 3.37 | 2.56 | 46500 | 3.3 | 1.55 | 8.5 | 6.5
Live | 206773884 |  | 9.5 | 17.5 | 51175 | 36400 | 18600 | 3.2 | 2.54 | 46500 | 3.3 | 1.55 | 8.5 | 6.5
Live | 210470918 |  | 12 | 18 | 37720 | 31400 | 12880 | 4.05 | 2.52 | 32200 | 3.33 | 1.57 | 8.1 | 7.15
Live | 212599968 |  | 9.5 | 16.5 | 39330 | 23600 | 12800 | 3.2 | 2.46 | 32000 | 3.39 | 1.59 | 7.8 | 6.5
Live | 212599848 |  | 9.5 | 16.5 | 39330 | 23400 | 12720 | 3.2 | 2.46 | 31800 | 3.4 | 1.6 | 7.8 | 6.5
Live | 206770642 |  | 9 | 16.5 | 37720 | 24000 | 13200 | 3.04 | 2.4 | 33000 | 3.28 | 1.54 | 8 | 6.6
Live | 206770052 |  | 9 | 16 | 38640 | 23800 | 13120 | 3.04 | 2.48 | 32800 | 3.42 | 1.61 | 7.8 | 6.65
Live | 213775834 |  | 9.5 | 16.5 | 39330 | 23600 | 12800 | 3.2 | 2.44 | 32000 | 3.39 | 1.59 | 8 | 6
Live | 213775594 |  | 9 | 16.5 | 38410 | 23800 | 12960 | 3.03 | 2.48 | 32400 | 3.38 | 1.59 | 8 | 6
Live | 206768700 |  | 9.5 | 16.5 | 38180 | 23800 | 12960 | 3.21 | 2.46 | 32400 | 3.36 | 1.58 | 8 | 6.65
Live | 213775404 |  | 9 | 16 | 37490 | 24000 | 13200 | 3.04 | 2.4 | 33000 | 3.28 | 1.54 | 8 | 6
Live | 206768583 |  | 9.5 | 16.5 | 38180 | 23800 | 12960 | 3.21 | 2.46 | 32400 | 3.34 | 1.57 | 8 | 6.65
Live | 213775164 |  | 9 | 16.5 | 39100 | 24000 | 13120 | 3.03 | 2.48 | 32800 | 3.42 | 1.61 | 8 | 6
Live | 213775154 |  | 9 | 16 | 38870 | 24000 | 13200 | 3.03 | 2.48 | 33000 | 3.42 | 1.61 | 8 | 6
Live | 213775124 |  | 9 | 15.5 | 38640 | 24400 | 13280 | 3.04 | 2.38 | 33200 | 3.3 | 1.55 | 8 | 6
Live | 213774944 |  | 9 | 16 | 37260 | 24200 | 13200 | 3.03 | 2.34 | 33000 | 3.2 | 1.51 | 8 | 6
Live | 210474046 |  | 11.7 | 17.5 | 27830 | 20600 | 8480 | 3.94 | 2.54 | 21200 | 3.49 | 1.65 | 8.1 | 7.05
Live | 206766744 |  | 10.5 | 15.5 | 27370 | 21000 | 8720 | 3.53 | 2.46 | 21800 | 3.4 | 1.6 | 8 | 7
Live | 206766564 |  | 10 | 15 | 26910 | 21200 | 8800 | 3.37 | 2.4 | 22000 | 3.32 | 1.56 | 7.8 | 6.9
Live | 213770904 |  | 10.5 | 16.5 | 27140 | 20800 | 8640 | 3.54 | 2.42 | 21600 | 3.31 | 1.56 | 8.1 | 6.5
Live | 213770794 |  | 10.5 | 16 | 26910 | 20800 | 8640 | 3.54 | 2.38 | 21600 | 3.26 | 1.53 | 8.1 | 6.5
Live | 214243014 |  | 11 | 16.5 | 27140 | 20800 | 8560 | 3.7 | 2.44 | 21400 | 3.35 | 1.58 | 8.1 | 6.5
Live | 214243004 |  | 11 | 16.5 | 27370 | 20800 | 8560 | 3.71 | 2.44 | 21400 | 3.37 | 1.59 | 8.1 | 6.5
Live | 214242924 |  | 11 | 16.5 | 27370 | 20800 | 8560 | 3.71 | 2.46 | 21400 | 3.41 | 1.6 | 8.1 | 6.5
Live | 213770504 |  | 10.5 | 16.5 | 26910 | 21000 | 8800 | 3.54 | 2.38 | 22000 | 3.31 | 1.55 | 8.1 | 6.5
Live | 210599998 |  | 11 | 16.5 | 27600 | 20600 | 8560 | 3.71 | 2.49 | 21400 | 3.45 | 1.62 | 8.1 | 7
Live | 210599994 |  | 11 | 16.5 | 27600 | 20800 | 8560 | 3.71 | 2.48 | 21400 | 3.45 | 1.62 | 8.1 | 7
Live | 214242514 |  | 10.5 | 16 | 26680 | 21200 | 8800 | 3.54 | 2.42 | 22000 | 3.36 | 1.58 | 8.1 | 6.5
Live | 214242424 |  | 10.5 | 15.5 | 26680 | 21200 | 8880 | 3.54 | 2.4 | 22200 | 3.32 | 1.56 | 8.1 | 6.5
Live | 210599968 |  | 11 | 16.5 | 27830 | 20600 | 8560 | 3.71 | 2.49 | 21400 | 3.47 | 1.63 | 8.1 | 7
Live | 210599946 |  | 11 | 17 | 28060 | 20600 | 8480 | 3.7 | 2.54 | 21200 | 3.49 | 1.65 | 8.1 | 7.05
Live | 210599941 |  | 11 | 16.5 | 27830 | 20600 | 8480 | 3.71 | 2.52 | 21200 | 3.47 | 1.64 | 8.1 | 7
Live | 213772364 |  | 10.5 | 16 | 27830 | 20600 | 8560 | 3.55 | 2.49 | 21400 | 3.47 | 1.63 | 8.1 | 6.5
Live | 210599935 |  | 10.5 | 15.5 | 27600 | 20800 | 8560 | 3.53 | 2.46 | 21400 | 3.41 | 1.6 | 7.8 | 6.95
Live | 213772254 |  | 10.5 | 16 | 27600 | 20600 | 8560 | 3.53 | 2.48 | 21400 | 3.43 | 1.61 | 8 | 6.5
Live | 213772244 |  | 10.5 | 16 | 27600 | 20600 | 8560 | 3.53 | 2.48 | 21400 | 3.43 | 1.61 | 8 | 6.5
Live | 213771994 |  | 10 | 15.5 | 27140 | 21000 | 8720 | 3.37 | 2.46 | 21800 | 3.4 | 1.6 | 7.8 | 6.5
Live | 213771964 |  | 10.5 | 15.5 | 27370 | 21000 | 8720 | 3.53 | 2.46 | 21800 | 3.4 | 1.6 | 8 | 6.5
Live | 210599890 |  | 11 | 16.5 | 28060 | 20600 | 8480 | 3.7 | 2.52 | 21200 | 3.49 | 1.65 | 8.5 | 7.05
Live | 213771744 |  | 11 | 17 | 27830 | 20400 | 8400 | 3.71 | 2.5 | 21000 | 3.44 | 1.62 | 8.1 | 6.5
Live | 213771684 |  | 11 | 17 | 27830 | 20400 | 8400 | 3.71 | 2.5 | 21000 | 3.44 | 1.62 | 8 | 6.5
Live | 213771534 |  | 11 | 16.5 | 28060 | 20600 | 8480 | 3.7 | 2.49 | 21200 | 3.45 | 1.62 | 8.1 | 6.5
Live | 205750614 |  | 10.5 | 17 | 28060 | 15600 | 8640 | 3.54 | 2.53 | 21600 | 3.56 | 1.68 | 8.1 | 6.4
Live | 210472169 |  | 10 | 16.5 | 26680 | 16100 | 9120 | 3.37 | 2.48 | 22800 | 3.52 | 1.66 | 7.8 | 6.55
Live | 210471899 |  | 10 | 16.5 | 27140 | 15700 | 8800 | 3.37 | 2.46 | 22000 | 3.49 | 1.64 | 7.8 | 6.4
Live | 214238143 |  | 10 | 17 | 51175 | 36600 | 18800 | 3.37 | 2.52 | 47000 | 3.3 | 1.55 | 8.5 | 6.5
Live | 213783575 |  | 10 | 17.5 | 53475 | 36000 | 18400 | 3.37 | 2.58 | 46000 | 3.38 | 1.59 | 8.5 | 6.5
Live | 213783425 |  | 10 | 17 | 52325 | 36000 | 18400 | 3.37 | 2.52 | 46000 | 3.26 | 1.53 | 8.5 | 6.5
Live | 213784155 |  | 9 | 16.5 | 64400 | 45500 | 24400 | 3.03 | 2.38 | 61000 | 3 | 1.41 | 8.1 | 6.5
Live | 213784055 |  | 9 | 16.5 | 63250 | 45500 | 24200 | 3.03 | 2.36 | 60500 | 2.94 | 1.38 | 8 | 6.5
Live | 213784474 |  | 9 | 16 | 63825 | 45500 | 24400 | 3.03 | 2.4 | 61000 | 3.02 | 1.42 | 8 | 6
Live | 206765188 |  | 9.5 | 17.5 | 51175 | 36400 | 18600 | 3.2 | 2.54 | 46500 | 3.3 | 1.55 | 8.5 | 6.5
Live | 213784344 |  | 9 | 16.5 | 64400 | 45500 | 24200 | 3.03 | 2.4 | 60500 | 3.02 | 1.42 | 8.1 | 6.5
Live | 213784124 |  | 9 | 16 | 63825 | 46000 | 24600 | 3.03 | 2.34 | 61500 | 2.96 | 1.39 | 8 | 6.5
Live | 214238183 |  | 10 | 17.5 | 51750 | 36400 | 18800 | 3.37 | 2.54 | 47000 | 3.32 | 1.56 | 8.5 | 6.5
Live | 206136891 |  | 9 | 16.5 | 64400 | 45500 | 24400 | 3.03 | 2.4 | 61000 | 3.02 | 1.42 | 8.1 | 6.8
Live | 214238322 |  | 10 | 17.5 | 52325 | 36200 | 18600 | 3.37 | 2.54 | 46500 | 3.32 | 1.56 | 8.5 | 6.5
Live | 213783924 |  | 9.5 | 16 | 52325 | 36800 | 18800 | 3.2 | 2.5 | 47000 | 3.26 | 1.53 | 8 | 6.5
Live | 210469756 |  | 9.5 | 16.5 | 63250 | 45500 | 24400 | 3.2 | 2.36 | 61000 | 2.96 | 1.39 | 7.8 | 6.75
Live | 213783364 |  | 9.5 | 16.5 | 51175 | 37000 | 18800 | 3.2 | 2.48 | 47000 | 3.2 | 1.51 | 8.5 | 6.5
Live | 210469625 |  | 9.5 | 17 | 63825 | 45000 | 24000 | 3.2 | 2.38 | 60000 | 2.96 | 1.39 | 8.1 | 6.75
Live | 213783344 |  | 10 | 17 | 51175 | 36400 | 18600 | 3.37 | 2.54 | 46500 | 3.28 | 1.54 | 8.5 | 6.5
Live | 206775323 |  | 9.5 | 17 | 64975 | 45500 | 24200 | 3.2 | 2.42 | 60500 | 3.04 | 1.43 | 8.1 | 6.8
Live | 210600163 |  | 12 | 18 | 37720 | 31200 | 12880 | 4.05 | 2.52 | 32200 | 3.36 | 1.58 | 8.1 | 7.2
Live | 210600077 |  | 11 | 17 | 36340 | 31000 | 13280 | 3.71 | 2.42 | 33200 | 3.18 | 1.5 | 8.1 | 6.95
Live | 212599748 |  | 9.5 | 16.5 | 38870 | 23400 | 12640 | 3.2 | 2.46 | 31600 | 3.38 | 1.59 | 7.8 | 6.55
Live | 206769881 |  | 9 | 16 | 38640 | 24000 | 13120 | 3.04 | 2.46 | 32800 | 3.4 | 1.6 | 7.8 | 6.65
Live | 213775954 |  | 9.5 | 16.5 | 39330 | 23400 | 12720 | 3.2 | 2.48 | 31800 | 3.4 | 1.6 | 8 | 6
Live | 206769312 |  | 9.5 | 17 | 38410 | 23800 | 13120 | 3.2 | 2.48 | 32800 | 3.4 | 1.6 | 7.8 | 6.65
Live | 213775844 |  | 9.5 | 16.5 | 39330 | 23400 | 12800 | 3.2 | 2.46 | 32000 | 3.4 | 1.6 | 8 | 6
Live | 213775764 |  | 9.5 | 16.5 | 38870 | 23400 | 12640 | 3.2 | 2.46 | 31600 | 3.38 | 1.59 | 8 | 6
Live | 206769060 |  | 9.5 | 16.5 | 38180 | 24000 | 13200 | 3.21 | 2.42 | 33000 | 3.32 | 1.56 | 7.8 | 6.6
Live | 213775014 |  | 9 | 16 | 37260 | 24200 | 13280 | 3.03 | 2.34 | 33200 | 3.2 | 1.51 | 8 | 6
Live | 210473716 |  | 11 | 16 | 27140 | 20800 | 8640 | 3.7 | 2.42 | 21600 | 3.33 | 1.57 | 7.8 | 6.9
Live | 210473639 |  | 11 | 16.5 | 27600 | 20800 | 8560 | 3.71 | 2.48 | 21400 | 3.43 | 1.61 | 7.8 | 7
Live | 210473005 |  | 11 | 17 | 27370 | 20600 | 8560 | 3.71 | 2.46 | 21400 | 3.37 | 1.59 | 8.1 | 6.95
Live | 206766076 |  | 10 | 15.5 | 26680 | 21200 | 8880 | 3.37 | 2.4 | 22200 | 3.32 | 1.56 | 7.8 | 6.9
Live | 213770684 |  | 11 | 16.5 | 27830 | 20600 | 8560 | 3.71 | 2.49 | 21400 | 3.47 | 1.63 | 8.1 | 6.5
Live | 213770624 |  | 11 | 16.5 | 28060 | 20600 | 8480 | 3.7 | 2.49 | 21200 | 3.45 | 1.62 | 8.5 | 6.5
Live | 213770584 |  | 10.5 | 16 | 26680 | 21000 | 8880 | 3.54 | 2.38 | 22200 | 3.3 | 1.55 | 8 | 6.5
Live | 214242914 |  | 11 | 16 | 27370 | 20800 | 8560 | 3.71 | 2.46 | 21400 | 3.37 | 1.59 | 8.1 | 6.5
Live | 213770514 |  | 10.5 | 16.5 | 26680 | 21000 | 8800 | 3.54 | 2.38 | 22000 | 3.31 | 1.55 | 8.1 | 6.5
Live | 214242734 |  | 11 | 16.5 | 26910 | 20800 | 8640 | 3.7 | 2.4 | 21600 | 3.28 | 1.54 | 8.1 | 6
Live | 214242574 |  | 11 | 16.5 | 26910 | 20800 | 8640 | 3.7 | 2.4 | 21600 | 3.3 | 1.55 | 8 | 6
Live | 214242444 |  | 10.5 | 16 | 26680 | 21200 | 8800 | 3.54 | 2.42 | 22000 | 3.36 | 1.58 | 8.1 | 6.5
Live | 213772514 |  | 10.5 | 15.5 | 27600 | 20600 | 8560 | 3.53 | 2.49 | 21400 | 3.45 | 1.62 | 8 | 6.5
Live | 213772454 |  | 10.5 | 16.5 | 27830 | 20600 | 8480 | 3.55 | 2.49 | 21200 | 3.45 | 1.62 | 8.1 | 6.5
Live | 210599936 |  | 10.5 | 15.5 | 27600 | 20800 | 8560 | 3.53 | 2.48 | 21400 | 3.43 | 1.61 | 8 | 6.95
Live | 213772154 |  | 10.5 | 16 | 27600 | 20600 | 8560 | 3.53 | 2.48 | 21400 | 3.43 | 1.61 | 8 | 6.5
Live | 210599905 |  | 11 | 16.5 | 27600 | 20400 | 8400 | 3.71 | 2.48 | 21000 | 3.42 | 1.61 | 8.1 | 7
Live | 210599899 |  | 11 | 17 | 27600 | 20400 | 8400 | 3.71 | 2.5 | 21000 | 3.44 | 1.62 | 8.1 | 7
Live | 210599872 |  | 11 | 17 | 27370 | 20600 | 8560 | 3.71 | 2.46 | 21400 | 3.37 | 1.59 | 8.1 | 6.95
Live | 213771504 |  | 10.5 | 16.5 | 27830 | 20600 | 8480 | 3.55 | 2.49 | 21200 | 3.45 | 1.62 | 8.1 | 6.5
Live | 210599855 |  | 10.5 | 16.5 | 27370 | 20600 | 8560 | 3.53 | 2.44 | 21400 | 3.35 | 1.58 | 8.1 | 6.95
Live | 213771494 |  | 10.5 | 16.5 | 28060 | 20600 | 8480 | 3.54 | 2.52 | 21200 | 3.47 | 1.64 | 8.1 | 6.5
Live | 206133971 |  | 10.5 | 15.5 | 27370 | 21000 | 8720 | 3.53 | 2.48 | 21800 | 3.42 | 1.61 | 8 | 7
Live | 213771304 |  | 10.5 | 16.5 | 27140 | 20800 | 8560 | 3.54 | 2.44 | 21400 | 3.35 | 1.58 | 8.1 | 6.5
Live | 213771094 |  | 11 | 16 | 27830 | 20800 | 8560 | 3.71 | 2.48 | 21400 | 3.45 | 1.62 | 8.1 | 6.5
Live | 204459159 |  | 10.5 | 15.5 | 27140 | 21000 | 8720 | 3.54 | 2.46 | 21800 | 3.38 | 1.59 | 7.8 | 6.95
Live | 204291041 |  | 10 | 17 | 26910 | 15700 | 8800 | 3.37 | 2.46 | 22000 | 3.47 | 1.63 | 8.1 | 6.4
Live | 204290891 |  | 10 | 16.5 | 26910 | 15800 | 8880 | 3.37 | 2.42 | 22200 | 3.42 | 1.61 | 8.1 | 6.4
Live | 210471794 |  | 10 | 17 | 27830 | 15700 | 8720 | 3.37 | 2.5 | 21800 | 3.55 | 1.67 | 8.1 | 6.4
Live | 210471739 |  | 10 | 16.5 | 27830 | 15700 | 8720 | 3.37 | 2.47 | 21800 | 3.51 | 1.66 | 8.1 | 6.35
Live | 210471703 |  | 10 | 16.5 | 26680 | 16000 | 9040 | 3.37 | 2.44 | 22600 | 3.49 | 1.64 | 8.1 | 6.5
Live | 210720698 |  | 12 | 19 | 39790 | 30400 | 13840 | 4.05 | 2.3 | 34600 | 3.28 | 1.54 | 9 | 7
Live | 214238083 |  | 10 | 17.5 | 51750 | 36400 | 18800 | 3.37 | 2.54 | 47000 | 3.32 | 1.56 | 8.5 | 6.5
Live | 214238033 |  | 10 | 17 | 51175 | 36600 | 18800 | 3.37 | 2.52 | 47000 | 3.3 | 1.55 | 8.5 | 6.5
Live | 213783705 |  | 9.5 | 16.5 | 51750 | 36800 | 19000 | 3.2 | 2.52 | 47500 | 3.3 | 1.55 | 8.5 | 6.5
Live | 213783645 |  | 10 | 17.5 | 53475 | 36200 | 18400 | 3.37 | 2.56 | 46000 | 3.34 | 1.57 | 8.5 | 6.5
Live | 213783465 |  | 10 | 17.5 | 52325 | 36000 | 18200 | 3.37 | 2.52 | 45500 | 3.28 | 1.54 | 8.5 | 6.5
Live | 213784225 |  | 9 | 16.5 | 64400 | 45500 | 24400 | 3.03 | 2.38 | 61000 | 3 | 1.41 | 8 | 6.5
Live | 213784215 |  | 9 | 16.5 | 64400 | 45500 | 24400 | 3.03 | 2.38 | 61000 | 3.02 | 1.42 | 8.1 | 6.5
Live | 213784125 |  | 9 | 16.5 | 64400 | 45500 | 24400 | 3.03 | 2.38 | 61000 | 3 | 1.41 | 8 | 6.5
Live | 206765178 |  | 9.5 | 17 | 51175 | 36400 | 18600 | 3.2 | 2.54 | 46500 | 3.28 | 1.54 | 8.5 | 6.5
Live | 214238313 |  | 10 | 17.5 | 52325 | 36200 | 18600 | 3.37 | 2.54 | 46500 | 3.32 | 1.56 | 8.5 | 6.5
Live | 214238213 |  | 10 | 17.5 | 51750 | 36400 | 18800 | 3.37 | 2.54 | 47000 | 3.32 | 1.56 | 8.5 | 6.5
Live | 210471195 |  | 11.5 | 17 | 37950 | 31200 | 12880 | 3.88 | 2.56 | 32200 | 3.38 | 1.59 | 8.1 | 7.25
Live | 210470883 |  | 12 | 18 | 37720 | 31200 | 12880 | 4.05 | 2.52 | 32200 | 3.33 | 1.57 | 8.1 | 7.2
Live | 210597617 |  | 12 | 18 | 37720 | 31200 | 12880 | 4.05 | 2.52 | 32200 | 3.36 | 1.58 | 8.1 | 7.2
Live | 210597615 |  | 12 | 18 | 37720 | 31200 | 12880 | 4.05 | 2.52 | 32200 | 3.33 | 1.57 | 8.1 | 7.2
Live | 210597522 |  | 11.5 | 17 | 37950 | 31200 | 12880 | 3.88 | 2.56 | 32200 | 3.38 | 1.59 | 8.1 | 7.25
Live | 210597521 |  | 11.5 | 17 | 37950 | 31200 | 12880 | 3.88 | 2.56 | 32200 | 3.38 | 1.59 | 8.1 | 7.25
Live | 210597424 |  | 11.7 | 18 | 38180 | 31200 | 12800 | 3.94 | 2.52 | 32000 | 3.34 | 1.57 | 8.5 | 7.2
Live | 212599845 |  | 9.5 | 16.5 | 39330 | 23400 | 12720 | 3.2 | 2.46 | 31800 | 3.4 | 1.6 | 7.8 | 6.5
Live | 212599836 |  | 9.5 | 16.5 | 39330 | 23600 | 12800 | 3.2 | 2.46 | 32000 | 3.4 | 1.6 | 7.8 | 6.5
Live | 212599776 |  | 9.5 | 16.5 | 38870 | 23400 | 12640 | 3.2 | 2.46 | 31600 | 3.38 | 1.59 | 7.8 | 6.55
Live | 210471544 |  | 9.5 | 16.5 | 38410 | 23800 | 13120 | 3.2 | 2.48 | 32800 | 3.4 | 1.6 | 7.8 | 6.65
Live | 206770675 |  | 9 | 16.5 | 39100 | 24000 | 13120 | 3.03 | 2.48 | 32800 | 3.45 | 1.62 | 8.1 | 6.65
Live | 206770604 |  | 9 | 16.5 | 39100 | 24000 | 13120 | 3.03 | 2.48 | 32800 | 3.45 | 1.62 | 8.1 | 6.65
Live | 206770567 |  | 9 | 16.5 | 37260 | 24000 | 13200 | 3.03 | 2.38 | 33000 | 3.23 | 1.52 | 8 | 6.55
Live | 206769058 |  | 9.5 | 16.5 | 38180 | 24000 | 13200 | 3.21 | 2.42 | 33000 | 3.32 | 1.56 | 7.8 | 6.6
Live | 206769600 |  | 9 | 15.5 | 38180 | 24000 | 13200 | 3.03 | 2.44 | 33000 | 3.36 | 1.58 | 7.8 | 6.6
Live | 206768444 |  | 9.5 | 16.5 | 38870 | 24000 | 13120 | 3.2 | 2.46 | 32800 | 3.4 | 1.6 | 8 | 6.6
Live | 206768338 |  | 9.5 | 16.5 | 37720 | 24000 | 13120 | 3.2 | 2.42 | 32800 | 3.3 | 1.55 | 8 | 6.6
Live | 206768193 |  | 9 | 16 | 37490 | 24200 | 13280 | 3.04 | 2.36 | 33200 | 3.24 | 1.53 | 8 | 6.55
Live | 206768156 |  | 9.5 | 16.5 | 39100 | 24000 | 13120 | 3.2 | 2.48 | 32800 | 3.45 | 1.62 | 8.1 | 6.65
Live | 210473439 |  | 11 | 17 | 27830 | 20400 | 8400 | 3.71 | 2.52 | 21000 | 3.44 | 1.62 | 8.1 | 7
Live | 210473339 |  | 11 | 17 | 27600 | 20400 | 8400 | 3.71 | 2.5 | 21000 | 3.44 | 1.62 | 8 | 7
Live | 210473283 |  | 11 | 17 | 27830 | 20400 | 8400 | 3.71 | 2.5 | 21000 | 3.44 | 1.62 | 8.1 | 7
Live | 210474637 |  | 11 | 17 | 28060 | 20600 | 8480 | 3.7 | 2.54 | 21200 | 3.49 | 1.65 | 8.1 | 7.05
Live | 210474529 |  | 11 | 16 | 27830 | 20600 | 8480 | 3.71 | 2.52 | 21200 | 3.47 | 1.64 | 8.1 | 7
Live | 210474517 |  | 10.5 | 16.5 | 27830 | 20600 | 8480 | 3.55 | 2.52 | 21200 | 3.47 | 1.64 | 8 | 7.05
Live | 210474310 |  | 10.5 | 16 | 27830 | 20600 | 8560 | 3.55 | 2.49 | 21400 | 3.47 | 1.63 | 8.1 | 7
Live | 210474307 |  | 10.5 | 16 | 27830 | 20600 | 8560 | 3.55 | 2.49 | 21400 | 3.47 | 1.63 | 8.1 | 7
Live | 210474297 |  | 10.5 | 16 | 27830 | 20600 | 8560 | 3.55 | 2.49 | 21400 | 3.47 | 1.63 | 7.7 | 7
Live | 210474288 |  | 10.5 | 15.5 | 27600 | 20800 | 8560 | 3.53 | 2.46 | 21400 | 3.43 | 1.61 | 8 | 6.95
Live | 210474244 |  | 11 | 16 | 27830 | 20600 | 8560 | 3.71 | 2.49 | 21400 | 3.47 | 1.63 | 8.1 | 7
Live | 210474241 |  | 11 | 16 | 27830 | 20600 | 8560 | 3.71 | 2.49 | 21400 | 3.47 | 1.63 | 8.1 | 7
Live | 210472790 |  | 11 | 17 | 27830 | 20600 | 8560 | 3.71 | 2.49 | 21400 | 3.47 | 1.63 | 8 | 7.05
Live | 210474185 |  | 10.5 | 15.5 | 27370 | 21000 | 8720 | 3.53 | 2.46 | 21800 | 3.4 | 1.6 | 7.7 | 7
Live | 210472719 |  | 10.5 | 16.5 | 26910 | 21000 | 8800 | 3.54 | 2.4 | 22000 | 3.31 | 1.55 | 7.7 | 6.85
Live | 206767687 |  | 10.5 | 15.5 | 27600 | 20800 | 8560 | 3.53 | 2.46 | 21400 | 3.41 | 1.6 | 7.8 | 6.95
Live | 206767659 |  | 10 | 15.5 | 27140 | 21000 | 8720 | 3.37 | 2.44 | 21800 | 3.38 | 1.59 | 7.8 | 6.95
Live | 210473622 |  | 11 | 16 | 27370 | 20800 | 8640 | 3.71 | 2.44 | 21600 | 3.39 | 1.59 | 7.8 | 6.95
Live | 206766071 |  | 10 | 15.5 | 26680 | 21200 | 8880 | 3.37 | 2.4 | 22200 | 3.32 | 1.56 | 7.8 | 6.9
Live | 214242459 |  | 10.5 | 15.5 | 26680 | 21200 | 8800 | 3.54 | 2.42 | 22000 | 3.36 | 1.58 | 8.1 | 6.5
Live | 214243117 |  | 11.5 | 17 | 27830 | 20600 | 8480 | 3.88 | 2.52 | 21200 | 3.47 | 1.64 | 8.1 | 6.5
Live | 213772568 |  | 10.5 | 16 | 27830 | 20600 | 8560 | 3.55 | 2.49 | 21400 | 3.47 | 1.63 | 8.1 | 6.5
Live | 214243068 |  | 11 | 16.5 | 27370 | 20600 | 8560 | 3.71 | 2.46 | 21400 | 3.37 | 1.59 | 8.1 | 6.5
Live | 214243057 |  | 11 | 16.5 | 27370 | 20800 | 8560 | 3.71 | 2.44 | 21400 | 3.35 | 1.58 | 8.1 | 6.5
Live | 214243038 |  | 11 | 16.5 | 27370 | 20600 | 8560 | 3.71 | 2.46 | 21400 | 3.37 | 1.59 | 8.1 | 6.5
Live | 214243019 |  | 11 | 16 | 27140 | 20800 | 8640 | 3.7 | 2.42 | 21600 | 3.33 | 1.57 | 8.1 | 6.5
Live | 213772467 |  | 11 | 16 | 27830 | 20600 | 8480 | 3.71 | 2.52 | 21200 | 3.47 | 1.64 | 8 | 6.5
Live | 214242987 |  | 11 | 16.5 | 27370 | 20800 | 8560 | 3.71 | 2.44 | 21400 | 3.37 | 1.59 | 8.1 | 6.5
Live | 214242917 |  | 11 | 16.5 | 27370 | 20800 | 8560 | 3.71 | 2.46 | 21400 | 3.41 | 1.6 | 8.1 | 6.5
Live | 213772337 |  | 10.5 | 15.5 | 27600 | 20800 | 8560 | 3.53 | 2.48 | 21400 | 3.43 | 1.61 | 7.8 | 6.5
Live | 214242837 |  | 11 | 16.5 | 26910 | 20800 | 8640 | 3.7 | 2.4 | 21600 | 3.28 | 1.54 | 8.1 | 6
Live | 213772267 |  | 10.5 | 16.5 | 27830 | 20600 | 8480 | 3.55 | 2.49 | 21200 | 3.45 | 1.62 | 8.1 | 6.5
Live | 214242758 |  | 11 | 16.5 | 26910 | 20800 | 8640 | 3.7 | 2.4 | 21600 | 3.3 | 1.55 | 8 | 6
Live | 213772188 |  | 10.5 | 16 | 27600 | 20600 | 8560 | 3.53 | 2.48 | 21400 | 3.43 | 1.61 | 8 | 6.5
Live | 213772078 |  | 10.5 | 15.5 | 27370 | 21000 | 8720 | 3.53 | 2.46 | 21800 | 3.4 | 1.6 | 8 | 6.5
Live | 214242619 |  | 10.5 | 16 | 26910 | 20800 | 8640 | 3.54 | 2.38 | 21600 | 3.28 | 1.54 | 8.1 | 6
Live | 213771167 |  | 11 | 17 | 28060 | 20600 | 8480 | 3.7 | 2.52 | 21200 | 3.49 | 1.65 | 8.5 | 6.5
Live | 213771139 |  | 11 | 17 | 28060 | 20600 | 8480 | 3.7 | 2.52 | 21200 | 3.47 | 1.64 | 8.5 | 6.5
Live | 213771128 |  | 10.5 | 16.5 | 27830 | 20600 | 8480 | 3.55 | 2.49 | 21200 | 3.45 | 1.62 | 8.1 | 6.5
Live | 213771117 |  | 11 | 16.5 | 27830 | 20800 | 8560 | 3.71 | 2.48 | 21400 | 3.45 | 1.62 | 8.1 | 6.5
Live | 213771058 |  | 11 | 16.5 | 27830 | 20800 | 8560 | 3.71 | 2.48 | 21400 | 3.45 | 1.62 | 8.1 | 6.5
Live | 213770918 |  | 10.5 | 16.5 | 27140 | 20800 | 8560 | 3.54 | 2.42 | 21400 | 3.32 | 1.56 | 8.1 | 6.5
Live | 213770739 |  | 11 | 16.5 | 27140 | 20800 | 8560 | 3.7 | 2.4 | 21400 | 3.28 | 1.54 | 8.1 | 6.5
Live | 213770627 |  | 10.5 | 16.5 | 27830 | 20600 | 8560 | 3.55 | 2.49 | 21400 | 3.47 | 1.63 | 8.1 | 6.5
Live | 213770549 |  | 10.5 | 16 | 26680 | 21000 | 8800 | 3.54 | 2.38 | 22000 | 3.27 | 1.54 | 8.1 | 6.5
Live | 213771448 |  | 11 | 17 | 28060 | 20600 | 8480 | 3.7 | 2.52 | 21200 | 3.47 | 1.64 | 8.5 | 6.5
Live | 213771438 |  | 10.5 | 16.5 | 27830 | 20600 | 8480 | 3.55 | 2.49 | 21200 | 3.45 | 1.62 | 8.1 | 6.5
Live | 213771429 |  | 11 | 17 | 27370 | 20600 | 8560 | 3.71 | 2.46 | 21400 | 3.37 | 1.59 | 8.1 | 6.5
Live | 213770508 |  | 10.5 | 16.5 | 26680 | 21000 | 8800 | 3.54 | 2.38 | 22000 | 3.31 | 1.55 | 8.1 | 6.5
Live | 213771388 |  | 11 | 16.5 | 27370 | 20600 | 8560 | 3.71 | 2.46 | 21400 | 3.37 | 1.59 | 8.1 | 6.5
Live | 213771299 |  | 10.5 | 16.5 | 27140 | 20800 | 8560 | 3.54 | 2.44 | 21400 | 3.35 | 1.58 | 8.1 | 6.5
Live | 210598560 |  | 11 | 16.5 | 27370 | 20800 | 8560 | 3.71 | 2.46 | 21400 | 3.41 | 1.6 | 7.7 | 6.95
Live | 210598554 |  | 11.5 | 17 | 27600 | 20600 | 8560 | 3.87 | 2.49 | 21400 | 3.45 | 1.62 | 8.1 | 7
Live | 210598271 |  | 10.5 | 16 | 27830 | 20600 | 8560 | 3.55 | 2.49 | 21400 | 3.45 | 1.62 | 8.1 | 7
Live | 210598265 |  | 11 | 16 | 27830 | 20600 | 8480 | 3.71 | 2.52 | 21200 | 3.47 | 1.64 | 8 | 7.05
Live | 210598514 |  | 11.5 | 17 | 27830 | 20600 | 8560 | 3.88 | 2.52 | 21400 | 3.48 | 1.64 | 8.1 | 7.05
Live | 210598510 |  | 11 | 16.5 | 27600 | 20600 | 8560 | 3.71 | 2.49 | 21400 | 3.45 | 1.62 | 8.1 | 7
Live | 210598248 |  | 10.5 | 16 | 27830 | 20800 | 8560 | 3.55 | 2.48 | 21400 | 3.45 | 1.62 | 8.1 | 7
Live | 210598245 |  | 10.5 | 16 | 27830 | 20600 | 8480 | 3.55 | 2.49 | 21200 | 3.45 | 1.62 | 7.7 | 7
Live | 210598498 |  | 11.5 | 17 | 27830 | 20600 | 8480 | 3.88 | 2.52 | 21200 | 3.47 | 1.64 | 8.1 | 7.05
Live | 210598494 |  | 11 | 16.5 | 27600 | 20600 | 8560 | 3.71 | 2.49 | 21400 | 3.45 | 1.62 | 8.1 | 7
Live | 210598192 |  | 11 | 16 | 27830 | 20600 | 8560 | 3.71 | 2.49 | 21400 | 3.47 | 1.63 | 8.1 | 7
Live | 210598166 |  | 10.5 | 16 | 27830 | 20600 | 8560 | 3.55 | 2.48 | 21400 | 3.45 | 1.62 | 8.1 | 7
Live | 210598160 |  | 10.5 | 16 | 27830 | 20600 | 8560 | 3.55 | 2.49 | 21400 | 3.47 | 1.63 | 8.1 | 7
Live | 210598152 |  | 10.5 | 15.5 | 27600 | 20800 | 8560 | 3.53 | 2.46 | 21400 | 3.41 | 1.6 | 7.7 | 6.95
Live | 210598136 |  | 10.5 | 16 | 27600 | 20600 | 8560 | 3.53 | 2.48 | 21400 | 3.43 | 1.61 | 7.7 | 7
Live | 210598090 |  | 11 | 16.5 | 27830 | 20400 | 8400 | 3.71 | 2.5 | 21000 | 3.44 | 1.62 | 8.1 | 7
Live | 210597813 |  | 10.5 | 16.5 | 27830 | 20800 | 8560 | 3.55 | 2.48 | 21400 | 3.43 | 1.61 | 8 | 7
Live | 210598057 |  | 11 | 16.5 | 27600 | 20400 | 8400 | 3.71 | 2.5 | 21000 | 3.44 | 1.62 | 8 | 7
Live | 210598033 |  | 10.5 | 16.5 | 27600 | 20600 | 8400 | 3.53 | 2.48 | 21000 | 3.4 | 1.6 | 8 | 7
Live | 210597772 |  | 11 | 17 | 27140 | 20800 | 8560 | 3.7 | 2.42 | 21400 | 3.32 | 1.56 | 7.7 | 6.85
Live | 210598026 |  | 11 | 17 | 27830 | 20400 | 8400 | 3.71 | 2.5 | 21000 | 3.44 | 1.62 | 8.1 | 7
Live | 210598006 |  | 11 | 16.5 | 27600 | 20400 | 8400 | 3.71 | 2.5 | 21000 | 3.42 | 1.61 | 8.1 | 7
Live | 206133964 |  | 10.5 | 15.5 | 27370 | 21000 | 8720 | 3.53 | 2.48 | 21800 | 3.42 | 1.61 | 8 | 7
Live | 210597985 |  | 11 | 16.5 | 28060 | 20600 | 8480 | 3.7 | 2.49 | 21200 | 3.45 | 1.62 | 8 | 7
Live | 210597926 |  | 11 | 16.5 | 27370 | 20600 | 8560 | 3.71 | 2.46 | 21400 | 3.37 | 1.59 | 8.1 | 6.95
Live | 210597897 |  | 10.5 | 16.5 | 27370 | 20800 | 8560 | 3.53 | 2.44 | 21400 | 3.35 | 1.58 | 8 | 6.9
Live | 210597885 |  | 10.5 | 16 | 27140 | 20800 | 8560 | 3.54 | 2.44 | 21400 | 3.34 | 1.57 | 8 | 6.9
Live | 210597877 |  | 11 | 16.5 | 27370 | 20600 | 8560 | 3.71 | 2.46 | 21400 | 3.37 | 1.59 | 8 | 6.95
Live | 210597858 |  | 10.5 | 16.5 | 27140 | 20800 | 8560 | 3.54 | 2.44 | 21400 | 3.34 | 1.57 | 8.1 | 6.9
Live | 204459433 |  | 10.5 | 15.5 | 27600 | 20800 | 8560 | 3.53 | 2.46 | 21400 | 3.41 | 1.6 | 7.8 | 6.95
Live | 204459379 |  | 10.5 | 15.5 | 27600 | 20800 | 8560 | 3.53 | 2.46 | 21400 | 3.41 | 1.6 | 8 | 6.95
Live | 204459152 |  | 10.5 | 15.5 | 27140 | 21000 | 8720 | 3.54 | 2.46 | 21800 | 3.38 | 1.59 | 7.8 | 6.95
Live | 210472082 |  | 10 | 16.5 | 26680 | 16100 | 9120 | 3.37 | 2.48 | 22800 | 3.52 | 1.66 | 7.8 | 6.55
Live | 210471652 |  | 9.5 | 16 | 26680 | 16100 | 9040 | 3.2 | 2.42 | 22600 | 3.43 | 1.62 | 7.8 | 6.45
Live | 210471650 |  | 9.5 | 16 | 26680 | 16100 | 9040 | 3.2 | 2.42 | 22600 | 3.43 | 1.62 | 7.8 | 6.45
Live | 210472153 |  | 10 | 16.5 | 26680 | 16100 | 9120 | 3.37 | 2.48 | 22800 | 3.52 | 1.66 | 7.8 | 6.55
Live | 213783598 |  | 10 | 17 | 52900 | 36200 | 18400 | 3.37 | 2.54 | 46000 | 3.34 | 1.57 | 8.5 | 6.5
Live | 213783579 |  | 10 | 17.5 | 53475 | 36000 | 18400 | 3.37 | 2.58 | 46000 | 3.38 | 1.59 | 8.5 | 6.5
Live | 213783539 |  | 10 | 17.5 | 52325 | 35800 | 18200 | 3.37 | 2.54 | 45500 | 3.3 | 1.56 | 8.5 | 6.5
Live | 213783509 |  | 10 | 17.5 | 52325 | 35800 | 18200 | 3.37 | 2.54 | 45500 | 3.3 | 1.56 | 8.5 | 6.5
Live | 213783497 |  | 10 | 17 | 52325 | 36000 | 18400 | 3.37 | 2.52 | 46000 | 3.28 | 1.55 | 8.5 | 6.5
Live | 214238345 |  | 10 | 17.5 | 52325 | 36200 | 18600 | 3.37 | 2.54 | 46500 | 3.32 | 1.56 | 8.5 | 6.5
Live | 213783419 |  | 10 | 17.5 | 51175 | 36200 | 18600 | 3.37 | 2.56 | 46500 | 3.3 | 1.55 | 8.5 | 6.5
Live | 214238265 |  | 10.5 | 17.5 | 52325 | 36000 | 18400 | 3.54 | 2.56 | 46000 | 3.34 | 1.57 | 8.5 | 6.5
Live | 213783398 |  | 10 | 17.5 | 51750 | 36200 | 18600 | 3.37 | 2.56 | 46500 | 3.32 | 1.56 | 8.5 | 6.5
Live | 213783328 |  | 10 | 17.5 | 51750 | 36200 | 18600 | 3.37 | 2.56 | 46500 | 3.32 | 1.56 | 8.5 | 7
Live | 213783318 |  | 10 | 17.5 | 51750 | 36200 | 18600 | 3.37 | 2.56 | 46500 | 3.32 | 1.56 | 8.5 | 7
Live | 214238127 |  | 10 | 17.5 | 51750 | 36400 | 18800 | 3.37 | 2.56 | 47000 | 3.32 | 1.56 | 8.5 | 6.5
Live | 214238056 |  | 9.5 | 16.5 | 51175 | 37000 | 19000 | 3.2 | 2.46 | 47500 | 3.22 | 1.52 | 8.5 | 6.5
Live | 213783198 |  | 9.5 | 17 | 51175 | 36600 | 18800 | 3.2 | 2.52 | 47000 | 3.26 | 1.53 | 8.5 | 6.5
Live | 214238006 |  | 10 | 17 | 51175 | 36600 | 18800 | 3.37 | 2.52 | 47000 | 3.28 | 1.54 | 8.5 | 6.5
Live | 213783959 |  | 10 | 17 | 52900 | 36000 | 18400 | 3.37 | 2.6 | 46000 | 3.38 | 1.59 | 8.5 | 6.5
Live | 213783948 |  | 10 | 16.5 | 52900 | 36200 | 18400 | 3.37 | 2.58 | 46000 | 3.36 | 1.58 | 8.5 | 6.5
Live | 213783929 |  | 10 | 16.5 | 52900 | 36200 | 18600 | 3.37 | 2.56 | 46500 | 3.34 | 1.57 | 8.5 | 6.5
Live | 213783917 |  | 9.5 | 16 | 52325 | 36800 | 18800 | 3.2 | 2.5 | 47000 | 3.26 | 1.53 | 8 | 6.5
Live | 213783907 |  | 10 | 17 | 52900 | 36000 | 18400 | 3.37 | 2.6 | 46000 | 3.4 | 1.6 | 8.5 | 6.5
Live | 213783839 |  | 9 | 15.5 | 51750 | 37200 | 19000 | 3.03 | 2.44 | 47500 | 3.2 | 1.5 | 8 | 6.5
Live | 213783819 |  | 9.5 | 16.5 | 51750 | 36600 | 18800 | 3.2 | 2.54 | 47000 | 3.34 | 1.57 | 8.5 | 6.5
Live | 213783779 |  | 9.5 | 16.5 | 51750 | 36800 | 19000 | 3.2 | 2.54 | 47500 | 3.32 | 1.56 | 8.5 | 6.5
Live | 213783708 |  | 9.5 | 16.5 | 51750 | 36800 | 19000 | 3.2 | 2.52 | 47500 | 3.3 | 1.55 | 8.5 | 6.5
Live | 213783679 |  | 10 | 17.5 | 53475 | 36000 | 18400 | 3.37 | 2.56 | 46000 | 3.36 | 1.58 | 8.5 | 6.5
Live | 206774608 |  | 9.5 | 16.5 | 52900 | 36400 | 18600 | 3.2 | 2.56 | 46500 | 3.34 | 1.57 | 8.5 | 6.5
Live | 206774498 |  | 9.5 | 16.5 | 51750 | 36800 | 19000 | 3.2 | 2.52 | 47500 | 3.3 | 1.55 | 8.5 | 6.5
Live | 210599677 |  | 10 | 17.5 | 51750 | 37000 | 18800 | 3.37 | 2.58 | 47000 | 3.34 | 1.57 | 8.5 | 7.3
Live | 210599632 |  | 10 | 17.5 | 51175 | 36200 | 18600 | 3.37 | 2.54 | 46500 | 3.3 | 1.55 | 8.5 | 7.2
Live | 206136735 |  | 9.5 | 16.5 | 52325 | 37400 | 18800 | 3.2 | 2.6 | 47000 | 3.36 | 1.58 | 8.5 | 7.3
Live | 213784434 |  | 8.5 | 15 | 63250 | 46000 | 24600 | 2.87 | 2.34 | 61500 | 2.96 | 1.39 | 8 | 6
Live | 213784264 |  | 9.5 | 17 | 64975 | 45000 | 24200 | 3.2 | 2.42 | 60500 | 3.04 | 1.43 | 8.1 | 6.5
Live | 213784224 |  | 9 | 16.5 | 64400 | 45500 | 24400 | 3.03 | 2.38 | 61000 | 3.02 | 1.42 | 8.1 | 6.5
Live | 213784134 |  | 9 | 16.5 | 64400 | 45500 | 24400 | 3.03 | 2.38 | 61000 | 3 | 1.41 | 8 | 6.5
Live | 204301742 |  | 9.5 | 16.5 | 64400 | 45500 | 24200 | 3.2 | 2.4 | 60500 | 3.02 | 1.42 | 8.1 | 6.8
Live | 214238212 |  | 10 | 17.5 | 51750 | 36400 | 18800 | 3.37 | 2.54 | 47000 | 3.32 | 1.56 | 8.5 | 6.5
Live | 214238122 |  | 10 | 17.5 | 51750 | 36200 | 18800 | 3.37 | 2.56 | 47000 | 3.34 | 1.57 | 8.5 | 6.5
Live | 214238022 |  | 10 | 17.5 | 51750 | 36200 | 18800 | 3.37 | 2.56 | 47000 | 3.34 | 1.57 | 8.5 | 6.5
Live | 213783874 |  | 10 | 17 | 52900 | 36000 | 18400 | 3.37 | 2.6 | 46000 | 3.4 | 1.6 | 8.5 | 6.5
Live | 213783764 |  | 9.5 | 16.5 | 52325 | 36400 | 18800 | 3.2 | 2.56 | 47000 | 3.36 | 1.58 | 8.5 | 6.5
Live | 213783664 |  | 10 | 17.5 | 53475 | 36000 | 18400 | 3.37 | 2.58 | 46000 | 3.38 | 1.59 | 8.5 | 6.5
Live | 213783394 |  | 9.5 | 17 | 51175 | 36400 | 18600 | 3.2 | 2.54 | 46500 | 3.28 | 1.54 | 8.5 | 6.5
Live | 213783224 |  | 10 | 17.5 | 51175 | 36400 | 18600 | 3.37 | 2.56 | 46500 | 3.3 | 1.55 | 8.5 | 6.5
Live | 213783214 |  | 10 | 17.5 | 51175 | 36200 | 18600 | 3.37 | 2.56 | 46500 | 3.3 | 1.55 | 8.5 | 6.5
Live | 210600173 |  | 10 | 17 | 51750 | 36400 | 18800 | 3.37 | 2.54 | 47000 | 3.32 | 1.56 | 8.5 | 7.15
Live | 210600152 |  | 11.7 | 17.5 | 37260 | 31400 | 13120 | 3.94 | 2.52 | 32800 | 3.34 | 1.57 | 8.1 | 7.2
Live | 210600112 |  | 11.5 | 18 | 38180 | 31200 | 12800 | 3.87 | 2.54 | 32000 | 3.36 | 1.58 | 8.5 | 7.2
Live | 210470896 |  | 12 | 18 | 37720 | 31200 | 12880 | 4.05 | 2.52 | 32200 | 3.36 | 1.58 | 8.1 | 7.2
Live | 210600087 |  | 11.5 | 18 | 37720 | 31000 | 12720 | 3.88 | 2.52 | 31800 | 3.32 | 1.56 | 8.5 | 7.2
Live | 210470064 |  | 11 | 17 | 36340 | 31000 | 13280 | 3.71 | 2.42 | 33200 | 3.18 | 1.5 | 8.1 | 6.95
Live | 212599938 |  | 9.5 | 16.5 | 39330 | 23400 | 12720 | 3.2 | 2.46 | 31800 | 3.4 | 1.6 | 7.8 | 6.5
Live | 206769764 |  | 9 | 15.5 | 38410 | 24000 | 13200 | 3.03 | 2.44 | 33000 | 3.36 | 1.58 | 7.8 | 6.6
Live | 213775994 |  | 9.5 | 16.5 | 39330 | 23400 | 12720 | 3.2 | 2.46 | 31800 | 3.4 | 1.6 | 8 | 6
Live | 213775804 |  | 9.5 | 16.5 | 38870 | 23400 | 12720 | 3.2 | 2.46 | 31800 | 3.36 | 1.58 | 8 | 6
Live | 213775584 |  | 9 | 16.5 | 38180 | 23800 | 12960 | 3.03 | 2.48 | 32400 | 3.38 | 1.59 | 8 | 6
Live | 213775544 |  | 9 | 16.5 | 39100 | 24000 | 13120 | 3.03 | 2.48 | 32800 | 3.45 | 1.62 | 8 | 6
Live | 213775374 |  | 9 | 16.5 | 37720 | 24000 | 13200 | 3.04 | 2.42 | 33000 | 3.3 | 1.55 | 8 | 6
Live | 213775284 |  | 9 | 16.5 | 37720 | 24000 | 13200 | 3.04 | 2.4 | 33000 | 3.28 | 1.54 | 8 | 6
Live | 206768196 |  | 9 | 16 | 37490 | 24200 | 13280 | 3.04 | 2.36 | 33200 | 3.24 | 1.53 | 8 | 6.55
Live | 206767782 |  | 9 | 16 | 37260 | 24200 | 13280 | 3.03 | 2.32 | 33200 | 3.18 | 1.5 | 7.8 | 6.55
Live | 210474249 |  | 11 | 16 | 27830 | 20600 | 8560 | 3.71 | 2.49 | 21400 | 3.47 | 1.63 | 8.1 | 7
Live | 210473914 |  | 11.5 | 17 | 27830 | 20600 | 8480 | 3.88 | 2.52 | 21200 | 3.47 | 1.64 | 8.1 | 7.05
Live | 210473027 |  | 11 | 16.5 | 27370 | 20600 | 8560 | 3.71 | 2.46 | 21400 | 3.37 | 1.59 | 8.1 | 6.95
Live | 206767647 |  | 10.5 | 15.5 | 27140 | 21200 | 8800 | 3.54 | 2.44 | 22000 | 3.38 | 1.59 | 7.8 | 6.95
Live | 206767638 |  | 10 | 15 | 26910 | 21200 | 8800 | 3.37 | 2.42 | 22000 | 3.34 | 1.57 | 7.8 | 6.9
Live | 214243134 |  | 11 | 16.5 | 27600 | 20600 | 8560 | 3.71 | 2.49 | 21400 | 3.47 | 1.63 | 8.1 | 6.5
Live | 214243044 |  | 11 | 16.5 | 27370 | 20600 | 8560 | 3.71 | 2.46 | 21400 | 3.37 | 1.59 | 8.1 | 6.5
Live | 213770964 |  | 10.5 | 16.5 | 27140 | 20800 | 8640 | 3.54 | 2.42 | 21600 | 3.31 | 1.56 | 8.1 | 6.5
Live | 213770734 |  | 11 | 16.5 | 26910 | 20800 | 8640 | 3.7 | 2.38 | 21600 | 3.28 | 1.54 | 8.1 | 6.5
Live | 213770694 |  | 11 | 16.5 | 26910 | 20800 | 8640 | 3.7 | 2.38 | 21600 | 3.28 | 1.54 | 8.1 | 6.5
Live | 213770554 |  | 10.5 | 16 | 26680 | 21000 | 8800 | 3.54 | 2.38 | 22000 | 3.27 | 1.54 | 8.1 | 6.5
Live | 214242894 |  | 11.5 | 17 | 27600 | 20600 | 8560 | 3.87 | 2.48 | 21400 | 3.43 | 1.61 | 8.1 | 6.5
Live | 213770534 |  | 10 | 16 | 26680 | 21000 | 8880 | 3.37 | 2.38 | 22200 | 3.29 | 1.54 | 7.8 | 6.5
Live | 210600007 |  | 11 | 16.5 | 27370 | 20800 | 8560 | 3.71 | 2.46 | 21400 | 3.41 | 1.6 | 7.8 | 6.95
Live | 214242664 |  | 11 | 16.5 | 26910 | 20800 | 8640 | 3.7 | 2.4 | 21600 | 3.28 | 1.54 | 8 | 6
Live | 214242554 |  | 11 | 16.5 | 26910 | 20800 | 8640 | 3.7 | 2.4 | 21600 | 3.3 | 1.55 | 8 | 6
Live | 214242404 |  | 10.5 | 16 | 26680 | 21200 | 8800 | 3.54 | 2.42 | 22000 | 3.36 | 1.58 | 8.1 | 6.5
Live | 213893249 |  | 10 | 15 | 27370 | 21000 | 8640 | 3.37 | 2.42 | 21600 | 3.33 | 1.57 | 8 | 6.5
Live | 213772544 |  | 10.5 | 16 | 27830 | 20600 | 8480 | 3.55 | 2.52 | 21200 | 3.45 | 1.62 | 8.1 | 6.5
Live | 210599951 |  | 10.5 | 16 | 27830 | 20600 | 8560 | 3.55 | 2.49 | 21400 | 3.45 | 1.62 | 8.1 | 7
Live | 210599942 |  | 10.5 | 16 | 27830 | 20600 | 8480 | 3.55 | 2.49 | 21200 | 3.45 | 1.62 | 8.1 | 7
Live | 213772294 |  | 10.5 | 16.5 | 27830 | 20600 | 8480 | 3.55 | 2.49 | 21200 | 3.43 | 1.61 | 8.1 | 6.5
Live | 210599920 |  | 11 | 16.5 | 27830 | 20600 | 8560 | 3.71 | 2.49 | 21400 | 3.47 | 1.63 | 8.1 | 7
Live | 210599914 |  | 11 | 17 | 27830 | 20400 | 8400 | 3.71 | 2.52 | 21000 | 3.44 | 1.62 | 8.1 | 7
Live | 210599910 |  | 11 | 16.5 | 27600 | 20400 | 8400 | 3.71 | 2.5 | 21000 | 3.44 | 1.62 | 8.1 | 7
Live | 210599896 |  | 11 | 17 | 27600 | 20400 | 8400 | 3.71 | 2.5 | 21000 | 3.44 | 1.62 | 8.1 | 7
Live | 210599882 |  | 11 | 16.5 | 27830 | 20800 | 8640 | 3.71 | 2.5 | 21600 | 3.46 | 1.62 | 8.1 | 7
Live | 210599867 |  | 11 | 16 | 27140 | 20800 | 8560 | 3.7 | 2.44 | 21400 | 3.34 | 1.57 | 8.1 | 6.9
Live | 213771584 |  | 11 | 17 | 27830 | 20400 | 8320 | 3.71 | 2.5 | 20800 | 3.44 | 1.61 | 8.1 | 6.5
Live | 210599863 |  | 11 | 16.5 | 27140 | 20800 | 8560 | 3.7 | 2.42 | 21400 | 3.34 | 1.57 | 8.1 | 6.9
Live | 213771514 |  | 11 | 16.5 | 28060 | 20600 | 8480 | 3.7 | 2.52 | 21200 | 3.47 | 1.64 | 8.1 | 6.5
Live | 213771234 |  | 11 | 16.5 | 28060 | 20600 | 8480 | 3.7 | 2.52 | 21200 | 3.47 | 1.64 | 8.1 | 6.5
Live | 210597579 |  | 11.7 | 17.5 | 37260 | 31400 | 13120 | 3.94 | 2.52 | 32800 | 3.34 | 1.57 | 8.1 | 7.2
Live | 210597526 |  | 11.5 | 17 | 37950 | 31200 | 12880 | 3.88 | 2.54 | 32200 | 3.38 | 1.59 | 8.1 | 7.25
Live | 210597511 |  | 11 | 17 | 37720 | 31400 | 12960 | 3.71 | 2.52 | 32400 | 3.34 | 1.57 | 8.1 | 7.2
Live | 210597507 |  | 11 | 17 | 37720 | 31400 | 12960 | 3.71 | 2.52 | 32400 | 3.34 | 1.57 | 8.1 | 7.2
Live | 210597506 |  | 11 | 17 | 37720 | 31400 | 12960 | 3.71 | 2.52 | 32400 | 3.34 | 1.57 | 8.1 | 7.2
Live | 210597494 |  | 11 | 16.5 | 37030 | 31600 | 13280 | 3.7 | 2.48 | 33200 | 3.3 | 1.55 | 8.1 | 7.1
Live | 205750526 |  | 10 | 16.5 | 27830 | 15700 | 8720 | 3.37 | 2.47 | 21800 | 3.51 | 1.66 | 7.8 | 6.35
Live | 212599745 |  | 9.5 | 16.5 | 38870 | 23400 | 12640 | 3.2 | 2.46 | 31600 | 3.38 | 1.59 | 7.8 | 6.55
Live | 212599734 |  | 9.5 | 16.5 | 38870 | 23400 | 12640 | 3.2 | 2.46 | 31600 | 3.36 | 1.58 | 7.8 | 6.55
Live | 206770720 |  | 9 | 16.5 | 38410 | 23600 | 12960 | 3.03 | 2.48 | 32400 | 3.4 | 1.6 | 8.1 | 6.65
Live | 206770620 |  | 9 | 16.5 | 37720 | 24000 | 13200 | 3.04 | 2.4 | 33000 | 3.28 | 1.54 | 8 | 6.6
Live | 206770559 |  | 9 | 16.5 | 37260 | 24000 | 13200 | 3.03 | 2.38 | 33000 | 3.23 | 1.52 | 8 | 6.55
Live | 206769769 |  | 9 | 15.5 | 38410 | 24000 | 13120 | 3.03 | 2.46 | 32800 | 3.4 | 1.6 | 7.8 | 6.65
Live | 206768581 |  | 9.5 | 16.5 | 38180 | 23800 | 12960 | 3.21 | 2.46 | 32400 | 3.34 | 1.57 | 8 | 6.65
Live | 210471728 |  | 10 | 16 | 27600 | 15900 | 8800 | 3.37 | 2.44 | 22000 | 3.47 | 1.63 | 7.8 | 6.35
Live | 210471633 |  | 10 | 16.5 | 26680 | 16000 | 9040 | 3.37 | 2.44 | 22600 | 3.47 | 1.63 | 8.1 | 6.45
Live | 210473473 |  | 11 | 17 | 27830 | 20400 | 8400 | 3.71 | 2.5 | 21000 | 3.44 | 1.62 | 8.1 | 7
Live | 210473470 |  | 11 | 17 | 27830 | 20400 | 8400 | 3.71 | 2.5 | 21000 | 3.44 | 1.62 | 8.1 | 7
Live | 210473286 |  | 11 | 17 | 27830 | 20400 | 8400 | 3.71 | 2.5 | 21000 | 3.44 | 1.62 | 8.1 | 7
Live | 210473284 |  | 11 | 17 | 27830 | 20400 | 8400 | 3.71 | 2.5 | 21000 | 3.44 | 1.62 | 8 | 7
Live | 210474530 |  | 11 | 16 | 27830 | 20600 | 8480 | 3.71 | 2.52 | 21200 | 3.47 | 1.64 | 8.1 | 7
Live | 210474464 |  | 11 | 16.5 | 27830 | 20600 | 8480 | 3.71 | 2.52 | 21200 | 3.47 | 1.64 | 8.1 | 7.05
Live | 210472997 |  | 11 | 17 | 27370 | 20600 | 8560 | 3.71 | 2.46 | 21400 | 3.37 | 1.59 | 8.1 | 6.95
Live | 210474419 |  | 11 | 16.5 | 27830 | 20600 | 8480 | 3.71 | 2.52 | 21200 | 3.47 | 1.64 | 8.1 | 7.05
Live | 210472765 |  | 10.5 | 16.5 | 27140 | 20800 | 8640 | 3.54 | 2.4 | 21600 | 3.3 | 1.55 | 7.7 | 6.85
Live | 210472763 |  | 11 | 17 | 27140 | 20600 | 8560 | 3.7 | 2.44 | 21400 | 3.34 | 1.57 | 8 | 6.9
Live | 210474197 |  | 10.5 | 15.5 | 27600 | 20800 | 8560 | 3.53 | 2.46 | 21400 | 3.41 | 1.6 | 7.7 | 6.95
Live | 210472742 |  | 10.5 | 17 | 26910 | 20800 | 8640 | 3.54 | 2.4 | 21600 | 3.3 | 1.55 | 7.7 | 6.85
Live | 210474060 |  | 11.5 | 17 | 27830 | 20600 | 8480 | 3.88 | 2.52 | 21200 | 3.47 | 1.64 | 8.1 | 7.05
Live | 210473776 |  | 10.5 | 16 | 27140 | 20800 | 8640 | 3.54 | 2.42 | 21600 | 3.33 | 1.57 | 7.8 | 6.9
Live | 210473710 |  | 11 | 16 | 27140 | 20800 | 8640 | 3.7 | 2.42 | 21600 | 3.33 | 1.57 | 7.8 | 6.9
Live | 210473686 |  | 11 | 17 | 27600 | 20600 | 8560 | 3.71 | 2.49 | 21400 | 3.45 | 1.62 | 8.1 | 7
Live | 210473634 |  | 11 | 16.5 | 27600 | 20800 | 8560 | 3.71 | 2.48 | 21400 | 3.43 | 1.61 | 7.8 | 7
Live | 210473620 |  | 11 | 16 | 27370 | 20800 | 8640 | 3.71 | 2.44 | 21600 | 3.39 | 1.59 | 7.8 | 6.95
Live | 213893242 |  | 10 | 15 | 27370 | 21000 | 8640 | 3.37 | 2.42 | 21600 | 3.33 | 1.57 | 8 | 6.5
Live | 214243187 |  | 11.5 | 17 | 27830 | 20600 | 8480 | 3.88 | 2.52 | 21200 | 3.47 | 1.64 | 8.1 | 6.5
Live | 213772578 |  | 11 | 16 | 27830 | 20600 | 8480 | 3.71 | 2.52 | 21200 | 3.47 | 1.64 | 8.1 | 6.5
Live | 213772559 |  | 10.5 | 16 | 27830 | 20600 | 8560 | 3.55 | 2.49 | 21400 | 3.45 | 1.62 | 8.1 | 6.5
Live | 213772508 |  | 10.5 | 15.5 | 27600 | 20600 | 8560 | 3.53 | 2.49 | 21400 | 3.45 | 1.62 | 8 | 6.5
Live | 213772497 |  | 10.5 | 16 | 27830 | 20600 | 8560 | 3.55 | 2.49 | 21400 | 3.47 | 1.63 | 8.1 | 6.5
Live | 213772459 |  | 10.5 | 17 | 28060 | 20600 | 8480 | 3.54 | 2.52 | 21200 | 3.47 | 1.64 | 8.1 | 6.5
Live | 213772419 |  | 10.5 | 16 | 27830 | 20600 | 8560 | 3.55 | 2.49 | 21400 | 3.47 | 1.63 | 8.1 | 6.5
Live | 214242927 |  | 10.5 | 15 | 27140 | 21000 | 8640 | 3.54 | 2.4 | 21600 | 3.31 | 1.56 | 8.1 | 6.5
Live | 213772349 |  | 10.5 | 16 | 27600 | 20600 | 8560 | 3.53 | 2.48 | 21400 | 3.45 | 1.62 | 8 | 6.5
Live | 213772319 |  | 10.5 | 16 | 27830 | 20600 | 8560 | 3.55 | 2.49 | 21400 | 3.47 | 1.63 | 8.1 | 6.5
Live | 213772299 |  | 10.5 | 16 | 27830 | 20600 | 8560 | 3.55 | 2.49 | 21400 | 3.47 | 1.63 | 8 | 6.5
Live | 213772189 |  | 10.5 | 16 | 27600 | 20600 | 8560 | 3.53 | 2.48 | 21400 | 3.43 | 1.61 | 8 | 6.5
Live | 214242697 |  | 10.5 | 16.5 | 26910 | 20800 | 8640 | 3.54 | 2.38 | 21600 | 3.28 | 1.54 | 8.1 | 6
Live | 213772097 |  | 10.5 | 16.5 | 27600 | 20600 | 8560 | 3.53 | 2.48 | 21400 | 3.43 | 1.61 | 8.1 | 6.5
Live | 214242618 |  | 10.5 | 16 | 26910 | 20800 | 8640 | 3.54 | 2.38 | 21600 | 3.28 | 1.54 | 8.1 | 6
Live | 213771989 |  | 10 | 15.5 | 27140 | 21000 | 8720 | 3.37 | 2.46 | 21800 | 3.4 | 1.6 | 7.8 | 6.5
Live | 214242559 |  | 11 | 16.5 | 26910 | 20800 | 8640 | 3.7 | 2.4 | 21600 | 3.28 | 1.54 | 8 | 6
Live | 213771229 |  | 11 | 16.5 | 28060 | 20600 | 8480 | 3.7 | 2.52 | 21200 | 3.47 | 1.64 | 8.1 | 6.5
Live | 213771107 |  | 11 | 16 | 27600 | 20800 | 8560 | 3.71 | 2.48 | 21400 | 3.43 | 1.61 | 8.1 | 6.5
Live | 213771957 |  | 10.5 | 15.5 | 27370 | 21000 | 8720 | 3.53 | 2.46 | 21800 | 3.4 | 1.6 | 8 | 6.5
Live | 213771037 |  | 11 | 16.5 | 27830 | 20800 | 8560 | 3.71 | 2.5 | 21400 | 3.45 | 1.62 | 8.1 | 6.5
Live | 213771029 |  | 10.5 | 16 | 27600 | 20800 | 8640 | 3.53 | 2.46 | 21600 | 3.4 | 1.6 | 8.1 | 6.5
Live | 213770969 |  | 10.5 | 16 | 26910 | 20800 | 8640 | 3.54 | 2.4 | 21600 | 3.3 | 1.55 | 8.1 | 6.5
Live | 213770957 |  | 10.5 | 16.5 | 27140 | 20800 | 8640 | 3.54 | 2.42 | 21600 | 3.31 | 1.56 | 8.1 | 6.5
Live | 213770909 |  | 10.5 | 16 | 26910 | 20800 | 8640 | 3.54 | 2.4 | 21600 | 3.3 | 1.55 | 8.1 | 6.5
Live | 213770869 |  | 10.5 | 16.5 | 26910 | 20800 | 8640 | 3.54 | 2.4 | 21600 | 3.3 | 1.55 | 8.1 | 6.5
Live | 213770858 |  | 10.5 | 16 | 26910 | 20800 | 8640 | 3.54 | 2.4 | 21600 | 3.3 | 1.55 | 8.1 | 6.5
Live | 213771699 |  | 11 | 17 | 27830 | 20400 | 8400 | 3.71 | 2.5 | 21000 | 3.44 | 1.62 | 8.1 | 6.5
Live | 213771587 |  | 11 | 17 | 27600 | 20400 | 8400 | 3.71 | 2.5 | 21000 | 3.44 | 1.62 | 8 | 6.5
Live | 213770688 |  | 11 | 16.5 | 26910 | 20800 | 8640 | 3.7 | 2.38 | 21600 | 3.28 | 1.54 | 8.1 | 6.5
Live | 213771559 |  | 10.5 | 16.5 | 27600 | 20600 | 8400 | 3.53 | 2.48 | 21000 | 3.4 | 1.6 | 8.1 | 6.5
Live | 213770618 |  | 11 | 16.5 | 28060 | 20600 | 8480 | 3.7 | 2.49 | 21200 | 3.45 | 1.62 | 8.5 | 6.5
Live | 213771398 |  | 11 | 16.5 | 27370 | 20600 | 8560 | 3.71 | 2.46 | 21400 | 3.37 | 1.59 | 8.1 | 6.5
Live | 213771319 |  | 10.5 | 16.5 | 27140 | 20800 | 8560 | 3.54 | 2.44 | 21400 | 3.35 | 1.58 | 8.1 | 6.5
Live | 213771318 |  | 10.5 | 16.5 | 27140 | 20800 | 8560 | 3.54 | 2.44 | 21400 | 3.35 | 1.58 | 8.1 | 6.5
Live | 210598552 |  | 11.5 | 17 | 27600 | 20600 | 8560 | 3.87 | 2.49 | 21400 | 3.45 | 1.62 | 7.7 | 7
Live | 213771268 |  | 10.5 | 16.5 | 27370 | 20600 | 8560 | 3.53 | 2.44 | 21400 | 3.35 | 1.58 | 8.1 | 6.5
Live | 210598315 |  | 10.5 | 16 | 27830 | 20600 | 8480 | 3.55 | 2.49 | 21200 | 3.45 | 1.62 | 8.1 | 7
Live | 210598308 |  | 11 | 16 | 27830 | 20600 | 8480 | 3.71 | 2.52 | 21200 | 3.47 | 1.64 | 8.1 | 7.05
Live | 210598284 |  | 10.5 | 16 | 27830 | 20600 | 8560 | 3.55 | 2.49 | 21400 | 3.47 | 1.63 | 8.1 | 7
Live | 210598283 |  | 10.5 | 16 | 27830 | 20600 | 8560 | 3.55 | 2.49 | 21400 | 3.45 | 1.62 | 8.1 | 7
Live | 210598282 |  | 10.5 | 16 | 27830 | 20600 | 8560 | 3.55 | 2.49 | 21400 | 3.45 | 1.62 | 8.1 | 7
Live | 210598276 |  | 11 | 16.5 | 27830 | 20600 | 8480 | 3.71 | 2.52 | 21200 | 3.47 | 1.64 | 8.1 | 7.05
Live | 210598272 |  | 11 | 16.5 | 27830 | 20600 | 8480 | 3.71 | 2.52 | 21200 | 3.47 | 1.64 | 8.1 | 7.05
Live | 210598246 |  | 10.5 | 16 | 27830 | 20600 | 8480 | 3.55 | 2.49 | 21200 | 3.45 | 1.62 | 8.1 | 7
Live | 210598496 |  | 11.5 | 17 | 27830 | 20600 | 8480 | 3.88 | 2.52 | 21200 | 3.47 | 1.64 | 8 | 7.05
Live | 210598487 |  | 11.7 | 17.5 | 27830 | 20600 | 8480 | 3.94 | 2.54 | 21200 | 3.49 | 1.65 | 8.1 | 7.05
Live | 210598469 |  | 11.5 | 17.5 | 27830 | 20600 | 8480 | 3.88 | 2.52 | 21200 | 3.47 | 1.64 | 8.1 | 7.05
Live | 210598209 |  | 10.5 | 16 | 27830 | 20600 | 8560 | 3.55 | 2.49 | 21400 | 3.47 | 1.63 | 7.7 | 7
Live | 210598200 |  | 10.5 | 15.5 | 27600 | 20800 | 8560 | 3.53 | 2.48 | 21400 | 3.43 | 1.61 | 8 | 6.95
Live | 210598157 |  | 11 | 16.5 | 27830 | 20600 | 8560 | 3.71 | 2.49 | 21400 | 3.47 | 1.63 | 7.7 | 7
Live | 210598390 |  | 11 | 16.5 | 27830 | 20600 | 8560 | 3.71 | 2.49 | 21400 | 3.47 | 1.63 | 8.1 | 7
Live | 210598117 |  | 10.5 | 15.5 | 27370 | 21000 | 8720 | 3.53 | 2.46 | 21800 | 3.4 | 1.6 | 7.7 | 7
Live | 210598100 |  | 10.5 | 16 | 27140 | 21000 | 8720 | 3.54 | 2.46 | 21800 | 3.38 | 1.59 | 7.7 | 7
Live | 210598071 |  | 11 | 17 | 27830 | 20400 | 8400 | 3.71 | 2.52 | 21000 | 3.44 | 1.62 | 8.1 | 7
Live | 210598070 |  | 11 | 17 | 27830 | 20400 | 8400 | 3.71 | 2.52 | 21000 | 3.44 | 1.62 | 8.1 | 7
Live | 210720688 |  | 12.5 | 20.5 | 39560 | 30600 | 13920 | 4.22 | 2.3 | 34800 | 3.28 | 1.55 | 9 | 7
Live | 210720676 |  | 12 | 19 | 38640 | 31600 | 14160 | 4.04 | 2.28 | 35400 | 3.24 | 1.53 | 9 | 7
Live | 210597843 |  | 10.5 | 16.5 | 27370 | 20800 | 8560 | 3.53 | 2.44 | 21400 | 3.35 | 1.58 | 8.1 | 6.9
Live | 210597833 |  | 11 | 17 | 27370 | 20600 | 8560 | 3.71 | 2.46 | 21400 | 3.37 | 1.59 | 8 | 6.95
Live | 210597817 |  | 11 | 17 | 28060 | 20600 | 8480 | 3.7 | 2.52 | 21200 | 3.47 | 1.64 | 8 | 7.05
Live | 210597809 |  | 11 | 16.5 | 27830 | 20800 | 8560 | 3.71 | 2.5 | 21400 | 3.45 | 1.62 | 8 | 7
Live | 210597806 |  | 10.5 | 16.5 | 27830 | 20800 | 8560 | 3.55 | 2.48 | 21400 | 3.45 | 1.62 | 8 | 7
Live | 210597804 |  | 10.5 | 16.5 | 27140 | 20600 | 8560 | 3.54 | 2.42 | 21400 | 3.34 | 1.57 | 8 | 6.9
Live | 210597785 |  | 10.5 | 16 | 26910 | 20800 | 8640 | 3.54 | 2.4 | 21600 | 3.3 | 1.55 | 7.7 | 6.85
Live | 210598039 |  | 11 | 16.5 | 27600 | 20400 | 8400 | 3.71 | 2.48 | 21000 | 3.42 | 1.61 | 8.1 | 7
Live | 210597778 |  | 10.5 | 16.5 | 27140 | 20800 | 8560 | 3.54 | 2.42 | 21400 | 3.32 | 1.56 | 8 | 6.9
Live | 210598029 |  | 11 | 17 | 27830 | 20400 | 8400 | 3.71 | 2.5 | 21000 | 3.44 | 1.62 | 8 | 7
Live | 210597770 |  | 10.5 | 17 | 27140 | 20800 | 8640 | 3.54 | 2.4 | 21600 | 3.3 | 1.55 | 7.7 | 6.85
Live | 210598021 |  | 10.5 | 16.5 | 27600 | 20600 | 8400 | 3.53 | 2.48 | 21000 | 3.4 | 1.6 | 8 | 7
Live | 210597763 |  | 10.5 | 16.5 | 27830 | 20600 | 8560 | 3.55 | 2.49 | 21400 | 3.47 | 1.63 | 8 | 7
Live | 210597754 |  | 10 | 16 | 26680 | 21200 | 8800 | 3.37 | 2.36 | 22000 | 3.27 | 1.54 | 7.7 | 6.8
Live | 210598009 |  | 10.5 | 16.5 | 27600 | 20600 | 8400 | 3.53 | 2.48 | 21000 | 3.4 | 1.6 | 8 | 7
Live | 210598008 |  | 11 | 16.5 | 27600 | 20600 | 8400 | 3.71 | 2.48 | 21000 | 3.4 | 1.6 | 8.1 | 6.95
Live | 210597991 |  | 11 | 16.5 | 28060 | 20600 | 8480 | 3.7 | 2.49 | 21200 | 3.45 | 1.62 | 8.1 | 7
Live | 210597983 |  | 11 | 16.5 | 27830 | 20800 | 8480 | 3.71 | 2.48 | 21200 | 3.43 | 1.61 | 8.1 | 7
Live | 210597976 |  | 11 | 16.5 | 28060 | 20600 | 8480 | 3.7 | 2.52 | 21200 | 3.49 | 1.65 | 8.5 | 7.05
Live | 210597954 |  | 11.7 | 17.5 | 28290 | 20400 | 8400 | 3.95 | 2.54 | 21000 | 3.52 | 1.65 | 8.5 | 7.05
Live | 210597943 |  | 11 | 16.5 | 28060 | 20600 | 8480 | 3.7 | 2.49 | 21200 | 3.47 | 1.64 | 8.1 | 7
Live | 210597886 |  | 11 | 16 | 27140 | 20800 | 8560 | 3.7 | 2.44 | 21400 | 3.34 | 1.57 | 8.1 | 6.9
Live | 210597876 |  | 11 | 16.5 | 27370 | 20600 | 8560 | 3.71 | 2.46 | 21400 | 3.37 | 1.59 | 8.1 | 6.95
Live | 210597856 |  | 10.5 | 16.5 | 27140 | 20800 | 8560 | 3.54 | 2.44 | 21400 | 3.34 | 1.57 | 8.1 | 6.9
Live | 213783923 |  | 9.5 | 16 | 52325 | 36800 | 18800 | 3.2 | 2.5 | 47000 | 3.26 | 1.53 | 8 | 6.5
Live | 213783723 |  | 9.5 | 16.5 | 52325 | 36400 | 18800 | 3.2 | 2.56 | 47000 | 3.36 | 1.58 | 8.5 | 6.5
Live | 213783643 |  | 10 | 17.5 | 53475 | 36200 | 18400 | 3.37 | 2.56 | 46000 | 3.36 | 1.58 | 8.5 | 6.5
Live | 213783623 |  | 9.5 | 17 | 52900 | 36800 | 18600 | 3.2 | 2.48 | 46500 | 3.26 | 1.54 | 8.5 | 6.5
Live | 213783443 |  | 10 | 17.5 | 52325 | 35800 | 18200 | 3.37 | 2.56 | 45500 | 3.32 | 1.56 | 8.5 | 6.5
Live | 210469700 |  | 9.5 | 16.5 | 63250 | 45500 | 24400 | 3.2 | 2.36 | 61000 | 2.96 | 1.39 | 7.8 | 6.75
Live | 213784123 |  | 9 | 16 | 63825 | 46000 | 24600 | 3.03 | 2.34 | 61500 | 2.96 | 1.39 | 8 | 6.5
Live | 213784093 |  | 9 | 16.5 | 63250 | 45000 | 24200 | 3.03 | 2.38 | 60500 | 2.96 | 1.39 | 8 | 6.5
Live | 213784053 |  | 8.5 | 15.5 | 62675 | 46000 | 24400 | 2.87 | 2.32 | 61000 | 2.9 | 1.36 | 8 | 6.5
Live | 210595919 |  | 9 | 16 | 63825 | 45500 | 24400 | 3.03 | 2.4 | 61000 | 3.02 | 1.42 | 8 | 6.8
Live | 210595906 |  | 9.5 | 17 | 63825 | 45000 | 24000 | 3.2 | 2.38 | 60000 | 2.96 | 1.39 | 8.1 | 6.75
Live | 206997496 |  | 9.5 | 17.5 | 51175 | 36400 | 18600 | 3.2 | 2.54 | 46500 | 3.3 | 1.55 | 8.5 | 6.5
Live | 206997486 |  | 9.5 | 17 | 51175 | 36400 | 18600 | 3.2 | 2.54 | 46500 | 3.28 | 1.54 | 8.5 | 6.5
Live | 210473688 |  | 11 | 17 | 27600 | 20600 | 8560 | 3.71 | 2.49 | 21400 | 3.45 | 1.62 | 8.1 | 7
Live | 210473631 |  | 11 | 16.5 | 27600 | 20800 | 8560 | 3.71 | 2.48 | 21400 | 3.43 | 1.61 | 7.8 | 7
Live | 210720646 |  | 12.5 | 20 | 39560 | 30000 | 13760 | 4.22 | 2.28 | 34400 | 3.24 | 1.53 | 9 | 7
Live | 210720644 |  | 12 | 19.5 | 39560 | 30000 | 13760 | 4.04 | 2.28 | 34400 | 3.24 | 1.53 | 9 | 7
Live | 213784254 |  | 9 | 17 | 64400 | 45500 | 24400 | 3.03 | 2.4 | 61000 | 3.02 | 1.42 | 8 | 6.5
Live | 213784244 |  | 9.5 | 16.5 | 64400 | 45000 | 24200 | 3.2 | 2.42 | 60500 | 3.04 | 1.43 | 8.1 | 6.5
Live | 213784154 |  | 9 | 16.5 | 64400 | 45500 | 24400 | 3.03 | 2.4 | 61000 | 3.02 | 1.42 | 8 | 6.5
Live | 213784074 |  | 9 | 16.5 | 63250 | 45000 | 24000 | 3.03 | 2.38 | 60000 | 2.96 | 1.39 | 8.1 | 6.5
Live | 206136831 |  | 9 | 16.5 | 63825 | 45500 | 24400 | 3.03 | 2.42 | 61000 | 3.02 | 1.42 | 8 | 6.8
Live | 204301682 |  | 9.5 | 16.5 | 63250 | 45000 | 24000 | 3.2 | 2.38 | 60000 | 2.96 | 1.39 | 8.1 | 6.75
Live | 214238352 |  | 10 | 17.5 | 52325 | 36200 | 18600 | 3.37 | 2.54 | 46500 | 3.32 | 1.56 | 8.5 | 6.5
Live | 213783484 |  | 10 | 17.5 | 52325 | 35800 | 18200 | 3.37 | 2.56 | 45500 | 3.32 | 1.56 | 8.5 | 6.5
Live | 213783404 |  | 10 | 17.5 | 51750 | 36200 | 18600 | 3.37 | 2.56 | 46500 | 3.32 | 1.56 | 8.5 | 6.5
Live | 210469819 |  | 9 | 15.5 | 63825 | 45500 | 24400 | 3.03 | 2.38 | 61000 | 2.98 | 1.4 | 8 | 6.8
Live | 206770616 |  | 9 | 16.5 | 37720 | 24000 | 13200 | 3.04 | 2.4 | 33000 | 3.28 | 1.54 | 8 | 6.6
Live | 206769864 |  | 9 | 16 | 38410 | 24200 | 13200 | 3.03 | 2.42 | 33000 | 3.33 | 1.57 | 7.8 | 6.6
Live | 214242517 |  | 11 | 16.5 | 26910 | 20800 | 8640 | 3.7 | 2.38 | 21600 | 3.28 | 1.54 | 8 | 6
Live | 214242479 |  | 10.5 | 16 | 26680 | 21200 | 8800 | 3.54 | 2.42 | 22000 | 3.34 | 1.57 | 8.1 | 6.5
Live | 214243247 |  | 11.5 | 17 | 27830 | 20600 | 8480 | 3.88 | 2.52 | 21200 | 3.47 | 1.64 | 8.1 | 6.5
Live | 214243197 |  | 11.5 | 17 | 27830 | 20600 | 8480 | 3.88 | 2.52 | 21200 | 3.47 | 1.64 | 8.1 | 6.5
Live | 214243149 |  | 11 | 16.5 | 27600 | 20600 | 8560 | 3.71 | 2.49 | 21400 | 3.47 | 1.63 | 8.1 | 6.5
Live | 213772477 |  | 11 | 16 | 27830 | 20600 | 8480 | 3.71 | 2.52 | 21200 | 3.47 | 1.64 | 8 | 6.5
Live | 214243007 |  | 11 | 16.5 | 27140 | 20800 | 8560 | 3.7 | 2.44 | 21400 | 3.35 | 1.58 | 8.1 | 6.5
Live | 214242989 |  | 11 | 16.5 | 27370 | 20800 | 8560 | 3.71 | 2.44 | 21400 | 3.37 | 1.59 | 8.1 | 6.5
Live | 214242968 |  | 11 | 16.5 | 27140 | 20800 | 8560 | 3.7 | 2.44 | 21400 | 3.35 | 1.58 | 8.1 | 6.5
Live | 213772409 |  | 10.5 | 16 | 27830 | 20600 | 8560 | 3.55 | 2.49 | 21400 | 3.47 | 1.63 | 8.1 | 6.5
Live | 214242867 |  | 11 | 17 | 27600 | 20600 | 8560 | 3.71 | 2.48 | 21400 | 3.43 | 1.61 | 8.1 | 6.5
Live | 213772287 |  | 10.5 | 16.5 | 27830 | 20600 | 8480 | 3.55 | 2.49 | 21200 | 3.43 | 1.61 | 8.1 | 6.5
Live | 213772268 |  | 10.5 | 16.5 | 27830 | 20600 | 8480 | 3.55 | 2.49 | 21200 | 3.45 | 1.62 | 8.1 | 6.5
Live | 213772258 |  | 10.5 | 15.5 | 27600 | 20800 | 8560 | 3.53 | 2.48 | 21400 | 3.43 | 1.61 | 8 | 6.5
Live | 213772248 |  | 10.5 | 16 | 27600 | 20600 | 8560 | 3.53 | 2.48 | 21400 | 3.43 | 1.61 | 8 | 6.5
Live | 214242777 |  | 11 | 16.5 | 27140 | 20800 | 8640 | 3.7 | 2.4 | 21600 | 3.3 | 1.55 | 8.1 | 6
Live | 214242769 |  | 11 | 16.5 | 26910 | 20800 | 8640 | 3.7 | 2.4 | 21600 | 3.3 | 1.55 | 8 | 6
Live | 214242748 |  | 11 | 16.5 | 26910 | 20800 | 8640 | 3.7 | 2.4 | 21600 | 3.28 | 1.54 | 8 | 6
Live | 213772117 |  | 10.5 | 16.5 | 27830 | 20600 | 8560 | 3.55 | 2.48 | 21400 | 3.43 | 1.61 | 8.1 | 6.5
Live | 213772107 |  | 10.5 | 16 | 27600 | 20800 | 8560 | 3.53 | 2.48 | 21400 | 3.41 | 1.6 | 8 | 6.5
Live | 213772028 |  | 10.5 | 15.5 | 27140 | 21000 | 8720 | 3.54 | 2.46 | 21800 | 3.4 | 1.6 | 7.8 | 6.5
Live | 214242568 |  | 11 | 16.5 | 26910 | 20800 | 8640 | 3.7 | 2.4 | 21600 | 3.3 | 1.55 | 8 | 6
Live | 210600135 |  | 11.5 | 17 | 37950 | 31200 | 12880 | 3.88 | 2.56 | 32200 | 3.38 | 1.59 | 8.1 | 7.25
Live | 206770847 |  | 9 | 15.5 | 38180 | 24000 | 13200 | 3.03 | 2.44 | 33000 | 3.36 | 1.58 | 7.8 | 6.6
Live | 206770606 |  | 9 | 16.5 | 39100 | 24000 | 13120 | 3.03 | 2.48 | 32800 | 3.45 | 1.62 | 8.1 | 6.65
Live | 213771119 |  | 11 | 16.5 | 27830 | 20800 | 8560 | 3.71 | 2.48 | 21400 | 3.45 | 1.62 | 8.1 | 6.5
Live | 213771049 |  | 11 | 16.5 | 27830 | 20800 | 8560 | 3.71 | 2.48 | 21400 | 3.45 | 1.62 | 8.1 | 6.5
Live | 213771038 |  | 11 | 16.5 | 27830 | 20800 | 8560 | 3.71 | 2.5 | 21400 | 3.45 | 1.62 | 8.1 | 6.5
Live | 213770979 |  | 10.5 | 16.5 | 27140 | 20800 | 8640 | 3.54 | 2.42 | 21600 | 3.31 | 1.56 | 8.1 | 6.5
Live | 213770947 |  | 10.5 | 16.5 | 27140 | 20600 | 8560 | 3.54 | 2.42 | 21400 | 3.34 | 1.57 | 8 | 6.5
Live | 213770919 |  | 10.5 | 16.5 | 27140 | 20800 | 8560 | 3.54 | 2.42 | 21400 | 3.32 | 1.56 | 8.1 | 6.5
Live | 213770907 |  | 10.5 | 16 | 26910 | 20800 | 8640 | 3.54 | 2.4 | 21600 | 3.3 | 1.55 | 8.1 | 6.5
Live | 213771678 |  | 11 | 17 | 27830 | 20400 | 8400 | 3.71 | 2.5 | 21000 | 3.44 | 1.62 | 8 | 6.5
Live | 213775894 |  | 9.5 | 16.5 | 39330 | 23400 | 12800 | 3.2 | 2.46 | 32000 | 3.4 | 1.6 | 8 | 6
Live | 213770807 |  | 10.5 | 16 | 26910 | 20800 | 8640 | 3.54 | 2.4 | 21600 | 3.28 | 1.54 | 8.1 | 6.5
Live | 213770799 |  | 10.5 | 16.5 | 26910 | 20800 | 8640 | 3.54 | 2.38 | 21600 | 3.28 | 1.54 | 8.1 | 6.5
Live | 213775774 |  | 9.5 | 16.5 | 38870 | 23400 | 12720 | 3.2 | 2.46 | 31800 | 3.36 | 1.58 | 8 | 6
Live | 213770738 |  | 11 | 16.5 | 27140 | 20800 | 8560 | 3.7 | 2.4 | 21400 | 3.28 | 1.54 | 8.1 | 6.5
Live | 213770678 |  | 11 | 16.5 | 27830 | 20600 | 8560 | 3.71 | 2.49 | 21400 | 3.47 | 1.63 | 8.1 | 6.5
Live | 213770548 |  | 10.5 | 16 | 26680 | 21000 | 8800 | 3.54 | 2.38 | 22000 | 3.27 | 1.54 | 8.1 | 6.5
Live | 213775214 |  | 9 | 16 | 38870 | 24400 | 13280 | 3.03 | 2.42 | 33200 | 3.34 | 1.57 | 8 | 6
Live | 213770547 |  | 10.5 | 16 | 26680 | 21000 | 8800 | 3.54 | 2.38 | 22000 | 3.27 | 1.54 | 8.1 | 6.5
Live | 213770488 |  | 10.5 | 16 | 26680 | 21200 | 8800 | 3.54 | 2.36 | 22000 | 3.26 | 1.54 | 8.1 | 6.5
Live | 213771397 |  | 11 | 16.5 | 27370 | 20600 | 8560 | 3.71 | 2.46 | 21400 | 3.37 | 1.59 | 8.1 | 6.5
Live | 213771357 |  | 11 | 16.5 | 27370 | 20600 | 8560 | 3.71 | 2.46 | 21400 | 3.37 | 1.59 | 8.1 | 6.5
Live | 213771329 |  | 11 | 16.5 | 27370 | 20600 | 8560 | 3.71 | 2.46 | 21400 | 3.37 | 1.59 | 8.1 | 6.5
Live | 210598550 |  | 11 | 16.5 | 27600 | 20800 | 8560 | 3.71 | 2.48 | 21400 | 3.43 | 1.61 | 7.8 | 7
Live | 210474238 |  | 11 | 16 | 27830 | 20600 | 8560 | 3.71 | 2.49 | 21400 | 3.47 | 1.63 | 8.1 | 7
Live | 210473423 |  | 11.5 | 17.5 | 27830 | 20400 | 8320 | 3.88 | 2.52 | 20800 | 3.46 | 1.63 | 8.1 | 7.05
Live | 214243214 |  | 11.5 | 17 | 27830 | 20600 | 8480 | 3.88 | 2.52 | 21200 | 3.47 | 1.64 | 8.1 | 6.5
Live | 214243194 |  | 11.5 | 17 | 27830 | 20600 | 8480 | 3.88 | 2.52 | 21200 | 3.47 | 1.64 | 8.1 | 6.5
Live | 213771074 |  | 10.5 | 16.5 | 27830 | 20800 | 8560 | 3.55 | 2.48 | 21400 | 3.45 | 1.62 | 8.1 | 6.5
Live | 213771024 |  | 11 | 16.5 | 27140 | 20600 | 8560 | 3.7 | 2.44 | 21400 | 3.34 | 1.57 | 8.1 | 6.5
Live | 213770634 |  | 10.5 | 16.5 | 27830 | 20600 | 8560 | 3.55 | 2.49 | 21400 | 3.47 | 1.63 | 8.1 | 6.5
Live | 214242874 |  | 11 | 17 | 27600 | 20600 | 8560 | 3.71 | 2.48 | 21400 | 3.43 | 1.61 | 8.1 | 6.5
Live | 214242834 |  | 10.5 | 16 | 26910 | 20800 | 8640 | 3.54 | 2.38 | 21600 | 3.28 | 1.54 | 8.1 | 6
Live | 210600006 |  | 11.5 | 17 | 27600 | 20600 | 8560 | 3.87 | 2.49 | 21400 | 3.45 | 1.62 | 8.1 | 7
Live | 210599991 |  | 11 | 16.5 | 27600 | 20600 | 8560 | 3.71 | 2.49 | 21400 | 3.45 | 1.62 | 8.1 | 7
Live | 214242524 |  | 11 | 16.5 | 26910 | 20800 | 8640 | 3.7 | 2.38 | 21600 | 3.28 | 1.54 | 8 | 6
Live | 210599959 |  | 10.5 | 16 | 27830 | 20600 | 8480 | 3.55 | 2.49 | 21200 | 3.45 | 1.62 | 8.1 | 7
Live | 213772434 |  | 10.5 | 16 | 27830 | 20800 | 8560 | 3.55 | 2.48 | 21400 | 3.45 | 1.62 | 8.1 | 6.5
Live | 213772394 |  | 10.5 | 15.5 | 27600 | 20800 | 8560 | 3.53 | 2.48 | 21400 | 3.43 | 1.61 | 8 | 6.5
Live | 210599926 |  | 11 | 16.5 | 27830 | 20600 | 8480 | 3.71 | 2.52 | 21200 | 3.47 | 1.64 | 8.1 | 7.05
Live | 213772224 |  | 10.5 | 15.5 | 27600 | 20800 | 8640 | 3.53 | 2.46 | 21600 | 3.4 | 1.6 | 7.8 | 6.5
Live | 213772144 |  | 10.5 | 16 | 27600 | 20600 | 8560 | 3.53 | 2.48 | 21400 | 3.43 | 1.61 | 8 | 6.5
Live | 213772034 |  | 10.5 | 15.5 | 27140 | 21000 | 8720 | 3.54 | 2.46 | 21800 | 3.4 | 1.6 | 7.8 | 6.5
Live | 210599902 |  | 11 | 17 | 27830 | 20400 | 8400 | 3.71 | 2.5 | 21000 | 3.44 | 1.62 | 8.1 | 7
Live | 210599892 |  | 11 | 16.5 | 28060 | 20600 | 8480 | 3.7 | 2.49 | 21200 | 3.45 | 1.62 | 8.1 | 7
Live | 210598278 |  | 11 | 16.5 | 27830 | 20600 | 8480 | 3.71 | 2.52 | 21200 | 3.47 | 1.64 | 8.1 | 7.05
Live | 210599885 |  | 10.5 | 16.5 | 28060 | 20600 | 8480 | 3.54 | 2.49 | 21200 | 3.45 | 1.62 | 8.1 | 7
Live | 210598532 |  | 11 | 17 | 27600 | 20600 | 8560 | 3.71 | 2.48 | 21400 | 3.45 | 1.62 | 7.7 | 7
Live | 210598530 |  | 11.5 | 17 | 27830 | 20600 | 8560 | 3.88 | 2.52 | 21400 | 3.48 | 1.64 | 8.1 | 7.05
Live | 210598255 |  | 11 | 17 | 28060 | 20600 | 8480 | 3.7 | 2.52 | 21200 | 3.49 | 1.65 | 8.1 | 7.05
Live | 213771214 |  | 11 | 16.5 | 28060 | 20600 | 8480 | 3.7 | 2.52 | 21200 | 3.49 | 1.65 | 8.5 | 6.5
Live | 210598253 |  | 11 | 17 | 28060 | 20600 | 8480 | 3.7 | 2.52 | 21200 | 3.49 | 1.65 | 8 | 7.05
Live | 210598476 |  | 11 | 16.5 | 27600 | 20600 | 8560 | 3.71 | 2.49 | 21400 | 3.47 | 1.63 | 7.7 | 7
Live | 206133685 |  | 10.5 | 15.5 | 27140 | 21000 | 8720 | 3.54 | 2.46 | 21800 | 3.38 | 1.59 | 7.8 | 6.95
Live | 210598467 |  | 11.5 | 17.5 | 27830 | 20600 | 8480 | 3.88 | 2.52 | 21200 | 3.47 | 1.64 | 8.1 | 7.05
Live | 210598426 |  | 11 | 17 | 27370 | 20600 | 8560 | 3.71 | 2.46 | 21400 | 3.41 | 1.6 | 7.8 | 6.95
Live | 210598159 |  | 11 | 16.5 | 27830 | 20600 | 8560 | 3.71 | 2.49 | 21400 | 3.47 | 1.63 | 8.1 | 7
Live | 210598378 |  | 11.5 | 17 | 27830 | 20600 | 8480 | 3.88 | 2.52 | 21200 | 3.47 | 1.64 | 8.1 | 7.05
Live | 210598360 |  | 11.5 | 17 | 27830 | 20600 | 8560 | 3.88 | 2.52 | 21400 | 3.48 | 1.64 | 8.1 | 7.05
Live | 210598356 |  | 11 | 16.5 | 27600 | 20600 | 8560 | 3.71 | 2.49 | 21400 | 3.47 | 1.63 | 8.1 | 7
Live | 210598076 |  | 11 | 16.5 | 27830 | 20400 | 8400 | 3.71 | 2.5 | 21000 | 3.44 | 1.62 | 8.1 | 7
Live | 210598065 |  | 11 | 17 | 27830 | 20400 | 8400 | 3.71 | 2.5 | 21000 | 3.44 | 1.62 | 8 | 7
Live | 210471967 |  | 10 | 16.5 | 27140 | 15700 | 8800 | 3.37 | 2.46 | 22000 | 3.49 | 1.64 | 7.8 | 6.4
Live | 210469841 |  | 9 | 16 | 63825 | 45500 | 24400 | 3.03 | 2.42 | 61000 | 3.02 | 1.42 | 8 | 6.8
Live | 213783374 |  | 9.5 | 17 | 51175 | 36400 | 18600 | 3.2 | 2.54 | 46500 | 3.28 | 1.54 | 8.5 | 6.5
Live | 213783304 |  | 9.5 | 17 | 51175 | 36600 | 18600 | 3.2 | 2.52 | 46500 | 3.26 | 1.54 | 8.5 | 6.5
Live | 214238263 |  | 10.5 | 17.5 | 52325 | 36000 | 18400 | 3.54 | 2.56 | 46000 | 3.34 | 1.57 | 8.5 | 6.5
Live | 214238243 |  | 10.5 | 17.5 | 52325 | 36000 | 18400 | 3.54 | 2.56 | 46000 | 3.34 | 1.57 | 8.5 | 6.5
Live | 214238223 |  | 10 | 17.5 | 51750 | 36400 | 18800 | 3.37 | 2.54 | 47000 | 3.32 | 1.56 | 8.5 | 6.5
Live | 214238173 |  | 10 | 17 | 51175 | 36600 | 18800 | 3.37 | 2.52 | 47000 | 3.3 | 1.55 | 8.5 | 6.5
Live | 214238163 |  | 9.5 | 16.5 | 51175 | 37000 | 19000 | 3.2 | 2.46 | 47500 | 3.22 | 1.52 | 8.5 | 6.5
Live | 206774505 |  | 9.5 | 16.5 | 51750 | 36800 | 19000 | 3.2 | 2.52 | 47500 | 3.3 | 1.55 | 8.5 | 6.5
Live | 206773866 |  | 9.5 | 17 | 51175 | 36400 | 18600 | 3.2 | 2.52 | 46500 | 3.26 | 1.54 | 8.5 | 6.5
Live | 212599777 |  | 9.5 | 16.5 | 38870 | 23400 | 12640 | 3.2 | 2.46 | 31600 | 3.38 | 1.59 | 7.8 | 6.55
Live | 212599737 |  | 9.5 | 16.5 | 38870 | 23400 | 12640 | 3.2 | 2.46 | 31600 | 3.36 | 1.58 | 7.8 | 6.55
Live | 206998285 |  | 9 | 16 | 38640 | 24000 | 13120 | 3.04 | 2.48 | 32800 | 3.42 | 1.61 | 7.8 | 6.65
Live | 206998280 |  | 9 | 15.5 | 38180 | 24000 | 13200 | 3.03 | 2.44 | 33000 | 3.36 | 1.58 | 7.8 | 6.6
Live | 206998266 |  | 9 | 16.5 | 38410 | 23600 | 12960 | 3.03 | 2.48 | 32400 | 3.4 | 1.6 | 8.1 | 6.65
Live | 206998179 |  | 9 | 16 | 38640 | 23800 | 13120 | 3.04 | 2.48 | 32800 | 3.42 | 1.61 | 7.8 | 6.65
Live | 206998153 |  | 9 | 16 | 38180 | 24000 | 13200 | 3.03 | 2.44 | 33000 | 3.33 | 1.57 | 7.8 | 6.6
Live | 206997997 |  | 9.5 | 16.5 | 37720 | 24000 | 13120 | 3.2 | 2.42 | 32800 | 3.3 | 1.55 | 8 | 6.6
Live | 206997954 |  | 9.5 | 16.5 | 37260 | 24000 | 13200 | 3.2 | 2.38 | 33000 | 3.23 | 1.52 | 8 | 6.55
Live | 210470842 |  | 11.7 | 17.5 | 37260 | 31400 | 13120 | 3.94 | 2.52 | 32800 | 3.34 | 1.57 | 8.1 | 7.2
Live | 210600103 |  | 11.5 | 18 | 38180 | 31200 | 12800 | 3.87 | 2.54 | 32000 | 3.36 | 1.58 | 8.5 | 7.2
Live | 210600099 |  | 12 | 18 | 38180 | 31200 | 12800 | 4.04 | 2.54 | 32000 | 3.36 | 1.58 | 8.5 | 7.2
Live | 210600081 |  | 11 | 17.5 | 36570 | 31200 | 13200 | 3.71 | 2.44 | 33000 | 3.22 | 1.52 | 8.1 | 7
Live | 213775033 |  | 9 | 16 | 37260 | 24000 | 13200 | 3.03 | 2.38 | 33000 | 3.23 | 1.52 | 8 | 6
Live | 213775983 |  | 9.5 | 16.5 | 39330 | 23400 | 12720 | 3.2 | 2.46 | 31800 | 3.4 | 1.6 | 8 | 6
Live | 213775803 |  | 9.5 | 16.5 | 38870 | 23400 | 12720 | 3.2 | 2.46 | 31800 | 3.36 | 1.58 | 8 | 6
Live | 213775513 |  | 9 | 16.5 | 39100 | 24000 | 13120 | 3.03 | 2.48 | 32800 | 3.45 | 1.62 | 8 | 6
Live | 213775343 |  | 9 | 16 | 37490 | 24200 | 13280 | 3.04 | 2.36 | 33200 | 3.22 | 1.51 | 8 | 6
Live | 206769213 |  | 9.5 | 16.5 | 38180 | 24000 | 13200 | 3.21 | 2.44 | 33000 | 3.33 | 1.57 | 7.8 | 6.6
Live | 213775644 |  | 9 | 16 | 37950 | 24200 | 13120 | 3.03 | 2.4 | 32800 | 3.28 | 1.54 | 8 | 6
Live | 213775564 |  | 9 | 16.5 | 38180 | 24000 | 13040 | 3.03 | 2.44 | 32600 | 3.32 | 1.56 | 8 | 6
Live | 206768565 |  | 9.5 | 16.5 | 38180 | 24000 | 13040 | 3.21 | 2.44 | 32600 | 3.32 | 1.56 | 8 | 6.6
Live | 206768340 |  | 9.5 | 16.5 | 37720 | 24000 | 13120 | 3.2 | 2.42 | 32800 | 3.3 | 1.55 | 8 | 6.6
Live | 210474293 |  | 10.5 | 15.5 | 27600 | 20800 | 8560 | 3.53 | 2.46 | 21400 | 3.43 | 1.61 | 8 | 6.95
Live | 210473628 |  | 11 | 16 | 27370 | 20800 | 8640 | 3.71 | 2.44 | 21600 | 3.39 | 1.59 | 7.8 | 6.95
Live | 210472884 |  | 10.5 | 16.5 | 27140 | 20800 | 8640 | 3.54 | 2.42 | 21600 | 3.33 | 1.57 | 8.1 | 6.9
Live | 210474447 |  | 10.5 | 16 | 27830 | 20600 | 8560 | 3.55 | 2.49 | 21400 | 3.45 | 1.62 | 8.1 | 7
Live | 213771054 |  | 11 | 16.5 | 27830 | 20800 | 8560 | 3.71 | 2.48 | 21400 | 3.45 | 1.62 | 8.1 | 6.5
Live | 213770724 |  | 10.5 | 16.5 | 27140 | 20800 | 8640 | 3.54 | 2.4 | 21600 | 3.28 | 1.54 | 8.1 | 6.5
Live | 213770574 |  | 10.5 | 16 | 26680 | 21000 | 8800 | 3.54 | 2.38 | 22000 | 3.27 | 1.54 | 8.1 | 6.5
Live | 210600009 |  | 11 | 16.5 | 27370 | 20800 | 8560 | 3.71 | 2.46 | 21400 | 3.41 | 1.6 | 7.8 | 6.95
Live | 210600008 |  | 11 | 16.5 | 27370 | 20800 | 8560 | 3.71 | 2.46 | 21400 | 3.41 | 1.6 | 7.8 | 6.95
Live | 214242684 |  | 10.5 | 16.5 | 26910 | 20800 | 8640 | 3.54 | 2.4 | 21600 | 3.28 | 1.54 | 8.1 | 6
Live | 210599995 |  | 11 | 16.5 | 27600 | 20600 | 8560 | 3.71 | 2.49 | 21400 | 3.45 | 1.62 | 8.1 | 7
Live | 213772504 |  | 10.5 | 16 | 27830 | 20600 | 8560 | 3.55 | 2.49 | 21400 | 3.47 | 1.63 | 8.1 | 6.5
Live | 210599932 |  | 10.5 | 16 | 27600 | 20800 | 8560 | 3.53 | 2.48 | 21400 | 3.45 | 1.62 | 8.1 | 7
Live | 210599930 |  | 11 | 16 | 27830 | 20600 | 8560 | 3.71 | 2.49 | 21400 | 3.47 | 1.63 | 8.1 | 7
Live | 213772264 |  | 10.5 | 15.5 | 27600 | 20800 | 8560 | 3.53 | 2.48 | 21400 | 3.43 | 1.61 | 8 | 6.5
Live | 210599870 |  | 10.5 | 16.5 | 27370 | 20800 | 8560 | 3.53 | 2.44 | 21400 | 3.35 | 1.58 | 8.1 | 6.9
Live | 213771574 |  | 11 | 17 | 27600 | 20400 | 8400 | 3.71 | 2.5 | 21000 | 3.42 | 1.61 | 8.1 | 6.5
Live | 213771344 |  | 10.5 | 16.5 | 27140 | 20800 | 8560 | 3.54 | 2.44 | 21400 | 3.34 | 1.57 | 8.1 | 6.5
Live | 213771334 |  | 11 | 16.5 | 27370 | 20600 | 8560 | 3.71 | 2.46 | 21400 | 3.37 | 1.59 | 8.1 | 6.5
Live | 213771224 |  | 11 | 16.5 | 28060 | 20600 | 8480 | 3.7 | 2.49 | 21200 | 3.45 | 1.62 | 8.1 | 6.5
Live | 204459186 |  | 10 | 15.5 | 27140 | 21000 | 8720 | 3.37 | 2.46 | 21800 | 3.38 | 1.59 | 7.8 | 6.95
Live | 210471185 |  | 11.5 | 17 | 37950 | 31400 | 12880 | 3.88 | 2.54 | 32200 | 3.36 | 1.58 | 8.1 | 7.2
Live | 210471118 |  | 11.5 | 17 | 37950 | 31200 | 12880 | 3.88 | 2.54 | 32200 | 3.38 | 1.59 | 8.1 | 7.25
Live | 210597581 |  | 11.7 | 17.5 | 37260 | 31400 | 13120 | 3.94 | 2.52 | 32800 | 3.36 | 1.58 | 8.1 | 7.2
Live | 210597513 |  | 11.5 | 17.5 | 37950 | 31200 | 12880 | 3.88 | 2.56 | 32200 | 3.38 | 1.59 | 8.1 | 7.25
Live | 210597510 |  | 11 | 17 | 37720 | 31400 | 12960 | 3.71 | 2.52 | 32400 | 3.34 | 1.57 | 8.1 | 7.2
Live | 210597428 |  | 11.5 | 18 | 38180 | 31200 | 12800 | 3.87 | 2.54 | 32000 | 3.36 | 1.58 | 8.5 | 7.2
Live | 210597421 |  | 12 | 18 | 38180 | 31200 | 12800 | 4.04 | 2.54 | 32000 | 3.36 | 1.58 | 8.5 | 7.2
Live | 210597381 |  | 11.5 | 17.5 | 37720 | 31000 | 12720 | 3.88 | 2.52 | 31800 | 3.32 | 1.56 | 8.5 | 7.15
Live | 210597373 |  | 11.7 | 17.5 | 37720 | 31000 | 12720 | 3.95 | 2.5 | 31800 | 3.3 | 1.55 | 8.5 | 7.15
Live | 210597354 |  | 11 | 17 | 36340 | 31000 | 13280 | 3.71 | 2.42 | 33200 | 3.18 | 1.5 | 8.1 | 6.95
Live | 206770889 |  | 9 | 16 | 38640 | 24000 | 13120 | 3.04 | 2.48 | 32800 | 3.42 | 1.61 | 7.8 | 6.65
Live | 206770870 |  | 9 | 15.5 | 38410 | 24000 | 13120 | 3.03 | 2.46 | 32800 | 3.4 | 1.6 | 7.8 | 6.65
Live | 206770863 |  | 9 | 15.5 | 38410 | 24000 | 13200 | 3.03 | 2.46 | 33000 | 3.41 | 1.6 | 7.8 | 6.65
Live | 206770712 |  | 9 | 16.5 | 38410 | 23800 | 12960 | 3.03 | 2.48 | 32400 | 3.38 | 1.59 | 8 | 6.65
Live | 206770049 |  | 9 | 16 | 38640 | 23800 | 13120 | 3.04 | 2.48 | 32800 | 3.42 | 1.61 | 7.8 | 6.65
Live | 206770041 |  | 9 | 16 | 38640 | 24000 | 13200 | 3.04 | 2.44 | 33000 | 3.36 | 1.58 | 7.8 | 6.6
Live | 206768696 |  | 9.5 | 16.5 | 38180 | 23800 | 12960 | 3.21 | 2.46 | 32400 | 3.36 | 1.58 | 8 | 6.65
Live | 213784186 |  | 9 | 16.5 | 64400 | 45500 | 24400 | 3.03 | 2.38 | 61000 | 3 | 1.41 | 8 | 6.5
Live | 206769762 |  | 9 | 15.5 | 38410 | 24000 | 13200 | 3.03 | 2.44 | 33000 | 3.36 | 1.58 | 7.8 | 6.6
Live | 206768579 |  | 9.5 | 16.5 | 38180 | 23800 | 12960 | 3.21 | 2.46 | 32400 | 3.34 | 1.57 | 8 | 6.65
Live | 214238354 |  | 10.5 | 17.5 | 52325 | 36200 | 18600 | 3.54 | 2.56 | 46500 | 3.32 | 1.56 | 8.5 | 6.5
Live | 214238344 |  | 10 | 17.5 | 52325 | 36200 | 18600 | 3.37 | 2.54 | 46500 | 3.32 | 1.56 | 8.5 | 6.5
Live | 214238334 |  | 10.5 | 17.5 | 52325 | 36000 | 18600 | 3.54 | 2.56 | 46500 | 3.34 | 1.57 | 8.5 | 6.5
Live | 206768157 |  | 9.5 | 16.5 | 39100 | 24000 | 13120 | 3.2 | 2.48 | 32800 | 3.45 | 1.62 | 8.1 | 6.65
Live | 213783766 |  | 9 | 16 | 51750 | 37200 | 19200 | 3.03 | 2.46 | 48000 | 3.24 | 1.52 | 8 | 6.5
Live | 213783496 |  | 10 | 17 | 52325 | 36000 | 18400 | 3.37 | 2.52 | 46000 | 3.28 | 1.55 | 8.5 | 6.5
Live | 213783306 |  | 10 | 17.5 | 51175 | 36200 | 18600 | 3.37 | 2.56 | 46500 | 3.32 | 1.56 | 8.5 | 7
Live | 210474451 |  | 11 | 16.5 | 27830 | 20600 | 8480 | 3.71 | 2.52 | 21200 | 3.47 | 1.64 | 8 | 7.05
Live | 210474450 |  | 11 | 16.5 | 27830 | 20600 | 8480 | 3.71 | 2.52 | 21200 | 3.47 | 1.64 | 8.1 | 7.05
Live | 210472887 |  | 11 | 16.5 | 27370 | 20600 | 8560 | 3.71 | 2.44 | 21400 | 3.35 | 1.58 | 8.1 | 6.95
Live | 210472720 |  | 10 | 16 | 26680 | 21200 | 8880 | 3.37 | 2.36 | 22200 | 3.29 | 1.54 | 7.7 | 6.8
Live | 210474095 |  | 11.5 | 17 | 27830 | 20600 | 8560 | 3.88 | 2.52 | 21400 | 3.48 | 1.64 | 8.1 | 7.05
Live | 210474073 |  | 11.5 | 17 | 27830 | 20600 | 8480 | 3.88 | 2.52 | 21200 | 3.47 | 1.64 | 8.1 | 7.05
Live | 210473897 |  | 11.5 | 17 | 27830 | 20600 | 8480 | 3.88 | 2.52 | 21200 | 3.47 | 1.64 | 8.1 | 7.05
Live | 214238351 |  | 10 | 17.5 | 52325 | 36200 | 18600 | 3.37 | 2.54 | 46500 | 3.32 | 1.56 | 8.5 | 6.5
Live | 214238281 |  | 10 | 17.5 | 52325 | 36400 | 18600 | 3.37 | 2.52 | 46500 | 3.3 | 1.55 | 8.5 | 6.5
Live | 214238131 |  | 10 | 17.5 | 51750 | 36400 | 18800 | 3.37 | 2.56 | 47000 | 3.32 | 1.56 | 8.5 | 6.5
Live | 204459351 |  | 10.5 | 15.5 | 27600 | 20800 | 8560 | 3.53 | 2.46 | 21400 | 3.41 | 1.6 | 7.8 | 6.95
Live | 210471788 |  | 10 | 17 | 27830 | 15700 | 8720 | 3.37 | 2.5 | 21800 | 3.55 | 1.67 | 8.1 | 6.4
Live | 210471733 |  | 10 | 16.5 | 27830 | 15700 | 8720 | 3.37 | 2.47 | 21800 | 3.51 | 1.66 | 8.1 | 6.35
Live | 210471722 |  | 10 | 16 | 27600 | 15900 | 8800 | 3.37 | 2.44 | 22000 | 3.47 | 1.63 | 7.8 | 6.35
Live | 210471709 |  | 10 | 16.5 | 26680 | 16000 | 9040 | 3.37 | 2.46 | 22600 | 3.49 | 1.64 | 8.1 | 6.5
Live | 214238023 |  | 10 | 17.5 | 51750 | 36400 | 18800 | 3.37 | 2.56 | 47000 | 3.32 | 1.56 | 8.5 | 6.5
Live | 213783955 |  | 10 | 17 | 52900 | 36000 | 18400 | 3.37 | 2.6 | 46000 | 3.38 | 1.59 | 8.5 | 6.5
Live | 213783925 |  | 10 | 16.5 | 52900 | 36200 | 18600 | 3.37 | 2.56 | 46500 | 3.34 | 1.57 | 8.5 | 6.5
Live | 213783547 |  | 10 | 17.5 | 52325 | 35800 | 18200 | 3.37 | 2.54 | 45500 | 3.3 | 1.56 | 8.5 | 6.5
Live | 213783885 |  | 10 | 17 | 52900 | 36000 | 18400 | 3.37 | 2.6 | 46000 | 3.4 | 1.6 | 8.5 | 6.5
Live | 213783775 |  | 9.5 | 16.5 | 51750 | 36800 | 19000 | 3.2 | 2.54 | 47500 | 3.32 | 1.56 | 8.5 | 6.5
Live | 214238325 |  | 10 | 17.5 | 52325 | 36200 | 18600 | 3.37 | 2.54 | 46500 | 3.3 | 1.55 | 8.5 | 6.5
Live | 213783468 |  | 10 | 17.5 | 52325 | 36000 | 18200 | 3.37 | 2.52 | 45500 | 3.28 | 1.54 | 8.5 | 6.5
Live | 213783695 |  | 9.5 | 16 | 51750 | 37000 | 19000 | 3.2 | 2.48 | 47500 | 3.26 | 1.53 | 8.5 | 6.5
Live | 214238285 |  | 10.5 | 17.5 | 52325 | 36000 | 18400 | 3.54 | 2.56 | 46000 | 3.34 | 1.57 | 8.5 | 6.5
Live | 214238276 |  | 10 | 17.5 | 52325 | 36400 | 18600 | 3.37 | 2.52 | 46500 | 3.3 | 1.55 | 8.5 | 6.5
Live | 213783505 |  | 10 | 17.5 | 52325 | 35800 | 18200 | 3.37 | 2.54 | 45500 | 3.3 | 1.56 | 8.5 | 6.5
Live | 213783385 |  | 9.5 | 17 | 51175 | 36400 | 18600 | 3.2 | 2.54 | 46500 | 3.28 | 1.54 | 8.5 | 6.5
Live | 213783355 |  | 9.5 | 16.5 | 51175 | 37000 | 18800 | 3.2 | 2.48 | 47000 | 3.2 | 1.51 | 8.5 | 6.5
Live | 214238205 |  | 10 | 17.5 | 51750 | 36400 | 18800 | 3.37 | 2.54 | 47000 | 3.32 | 1.56 | 8.5 | 6.5
Live | 213783335 |  | 10 | 17 | 51175 | 36400 | 18600 | 3.37 | 2.54 | 46500 | 3.28 | 1.54 | 8.5 | 6.5
Live | 213783315 |  | 10 | 17.5 | 51750 | 36200 | 18600 | 3.37 | 2.56 | 46500 | 3.32 | 1.56 | 8.5 | 7
Live | 213783337 |  | 10 | 17 | 51175 | 36400 | 18600 | 3.37 | 2.54 | 46500 | 3.28 | 1.54 | 8.5 | 6.5
Live | 213783235 |  | 10 | 17.5 | 51175 | 36200 | 18600 | 3.37 | 2.56 | 46500 | 3.3 | 1.55 | 8.5 | 6.5
Live | 214237923 |  | 9.5 | 16.5 | 63250 | 45500 | 24600 | 3.2 | 2.34 | 61500 | 2.94 | 1.38 | 8.1 | 6
Live | 213783298 |  | 9.5 | 17 | 51175 | 36600 | 18600 | 3.2 | 2.52 | 46500 | 3.26 | 1.54 | 8.5 | 6.5
Live | 213783277 |  | 10 | 17.5 | 51175 | 36400 | 18600 | 3.37 | 2.54 | 46500 | 3.3 | 1.55 | 8.5 | 6.5
Live | 213784285 |  | 8.5 | 16 | 63825 | 46000 | 24600 | 2.86 | 2.34 | 61500 | 2.96 | 1.39 | 8 | 6.5
Live | 206765260 |  | 9.5 | 16.5 | 51750 | 36800 | 19000 | 3.2 | 2.52 | 47500 | 3.3 | 1.55 | 8.5 | 6.5
Live | 214238107 |  | 10 | 17 | 51175 | 36600 | 18800 | 3.37 | 2.52 | 47000 | 3.28 | 1.54 | 8.5 | 6.5
Live | 213784095 |  | 9 | 16.5 | 63250 | 45000 | 24000 | 3.03 | 2.38 | 60000 | 2.96 | 1.39 | 8.1 | 6.5
Live | 213783209 |  | 10 | 17.5 | 51175 | 36200 | 18600 | 3.37 | 2.56 | 46500 | 3.3 | 1.55 | 8.5 | 6.5
Live | 213783967 |  | 10 | 17 | 52900 | 36200 | 18400 | 3.37 | 2.58 | 46000 | 3.36 | 1.58 | 8.5 | 6.5
Live | 213783908 |  | 10 | 17 | 52900 | 36000 | 18400 | 3.37 | 2.6 | 46000 | 3.4 | 1.6 | 8.5 | 6.5
Live | 213783858 |  | 10 | 16.5 | 52900 | 36400 | 18600 | 3.37 | 2.56 | 46500 | 3.34 | 1.57 | 8.5 | 6.5
Live | 213783828 |  | 9.5 | 16.5 | 51750 | 36600 | 18800 | 3.2 | 2.56 | 47000 | 3.34 | 1.57 | 8.5 | 6.5
Live | 213783729 |  | 9.5 | 16.5 | 52325 | 36400 | 18800 | 3.2 | 2.56 | 47000 | 3.34 | 1.57 | 8.5 | 6.5
Live | 213783648 |  | 10 | 17.5 | 53475 | 36200 | 18400 | 3.37 | 2.56 | 46000 | 3.34 | 1.57 | 8.5 | 6.5
Live | 213783637 |  | 10 | 17.5 | 53475 | 36200 | 18400 | 3.37 | 2.56 | 46000 | 3.36 | 1.58 | 8.5 | 6.5
Live | 210471296 |  | 11 | 17 | 37720 | 31400 | 12960 | 3.71 | 2.52 | 32400 | 3.34 | 1.57 | 8.1 | 7.2
Live | 206773879 |  | 9.5 | 17.5 | 51175 | 36400 | 18600 | 3.2 | 2.54 | 46500 | 3.3 | 1.55 | 8.5 | 6.5
Live | 206773742 |  | 9.5 | 17 | 51175 | 36600 | 18800 | 3.2 | 2.52 | 47000 | 3.26 | 1.53 | 8.5 | 6.5
Live | 210599675 |  | 10 | 17.5 | 51750 | 37000 | 18800 | 3.37 | 2.58 | 47000 | 3.34 | 1.57 | 8.5 | 7.35
Live | 210599641 |  | 10 | 17.5 | 52325 | 35800 | 18200 | 3.37 | 2.56 | 45500 | 3.32 | 1.56 | 8.5 | 7.15
Live | 210599640 |  | 10 | 17.5 | 52325 | 36000 | 18200 | 3.37 | 2.54 | 45500 | 3.3 | 1.56 | 8.5 | 7.1
Live | 206998263 |  | 9 | 16.5 | 38180 | 23800 | 12960 | 3.03 | 2.46 | 32400 | 3.38 | 1.59 | 8 | 6.65
Live | 206998249 |  | 9 | 16.5 | 37260 | 24000 | 13200 | 3.03 | 2.38 | 33000 | 3.23 | 1.52 | 8 | 6.55
Live | 206998171 |  | 9 | 16 | 38410 | 24200 | 13200 | 3.03 | 2.42 | 33000 | 3.33 | 1.57 | 7.8 | 6.6
Live | 210595881 |  | 11.7 | 17.5 | 37260 | 31400 | 13120 | 3.94 | 2.52 | 32800 | 3.36 | 1.58 | 8.1 | 7.2
Live | 210595841 |  | 11.5 | 18 | 38180 | 31200 | 12800 | 3.87 | 2.54 | 32000 | 3.39 | 1.59 | 8.5 | 7.2
Live | 210595806 |  | 11 | 17.5 | 36340 | 31000 | 13200 | 3.71 | 2.42 | 33000 | 3.18 | 1.49 | 8.1 | 6.95
Live | 206997996 |  | 9 | 16.5 | 37490 | 24000 | 13200 | 3.04 | 2.4 | 33000 | 3.26 | 1.54 | 8 | 6.6
Live | 213775993 |  | 9.5 | 16.5 | 39330 | 23400 | 12720 | 3.2 | 2.46 | 31800 | 3.4 | 1.6 | 8 | 6
Live | 213775973 |  | 9.5 | 16.5 | 39330 | 23600 | 12800 | 3.2 | 2.46 | 32000 | 3.4 | 1.6 | 8 | 6
Live | 213775833 |  | 9.5 | 16.5 | 39330 | 23600 | 12800 | 3.2 | 2.44 | 32000 | 3.39 | 1.59 | 8 | 6
Live | 213775763 |  | 9.5 | 16.5 | 38870 | 23400 | 12640 | 3.2 | 2.46 | 31600 | 3.38 | 1.59 | 8 | 6
Live | 213775713 |  | 9 | 16 | 38180 | 23800 | 12960 | 3.03 | 2.46 | 32400 | 3.38 | 1.59 | 8 | 6
Live | 213775663 |  | 9 | 16.5 | 38180 | 23800 | 12960 | 3.03 | 2.46 | 32400 | 3.38 | 1.59 | 8 | 6
Live | 213775223 |  | 9 | 16 | 38870 | 24200 | 13200 | 3.03 | 2.44 | 33000 | 3.38 | 1.59 | 8 | 6
Live | 214237922 |  | 9 | 15.5 | 62675 | 46000 | 24800 | 3.03 | 2.3 | 62000 | 2.9 | 1.36 | 8.1 | 6
Live | 213784424 |  | 9 | 16 | 63825 | 45500 | 24400 | 3.03 | 2.42 | 61000 | 3.02 | 1.42 | 8 | 6
Live | 213784184 |  | 8.5 | 15.5 | 63825 | 46000 | 24600 | 2.86 | 2.34 | 61500 | 2.96 | 1.39 | 8 | 6.5
Live | 210600188 |  | 9 | 16 | 63825 | 45500 | 24400 | 3.03 | 2.4 | 61000 | 3.02 | 1.42 | 8 | 6.8
Live | 210600183 |  | 9 | 15.5 | 63825 | 45500 | 24400 | 3.03 | 2.38 | 61000 | 2.98 | 1.4 | 8 | 6.8
Live | 204301842 |  | 9 | 16.5 | 63250 | 45500 | 24600 | 3.03 | 2.34 | 61500 | 2.94 | 1.38 | 7.8 | 6.75
Live | 214238312 |  | 10 | 17.5 | 52325 | 36200 | 18600 | 3.37 | 2.54 | 46500 | 3.3 | 1.55 | 8.5 | 6.5
Live | 214238202 |  | 10 | 17 | 51750 | 36400 | 18800 | 3.37 | 2.52 | 47000 | 3.3 | 1.55 | 8.5 | 6.5
Live | 213783594 |  | 10.5 | 17.5 | 53475 | 36000 | 18400 | 3.54 | 2.58 | 46000 | 3.38 | 1.59 | 8.5 | 6.5
Live | 213783574 |  | 10 | 17.5 | 53475 | 36000 | 18400 | 3.37 | 2.58 | 46000 | 3.38 | 1.59 | 8.5 | 6.5
Live | 210469830 |  | 9 | 16 | 63825 | 45500 | 24400 | 3.03 | 2.4 | 61000 | 3.02 | 1.42 | 8 | 6.8
Live | 213783314 |  | 10 | 17.5 | 51175 | 36200 | 18600 | 3.37 | 2.56 | 46500 | 3.32 | 1.56 | 8.5 | 7
Live | 206775287 |  | 9 | 16.5 | 63250 | 45000 | 24000 | 3.03 | 2.38 | 60000 | 2.96 | 1.39 | 8.1 | 6.75
Live | 212599888 |  | 9.5 | 16.5 | 39330 | 23600 | 12880 | 3.2 | 2.42 | 32200 | 3.33 | 1.57 | 7.8 | 6.5
Live | 212599778 |  | 9.5 | 16.5 | 38870 | 23400 | 12640 | 3.2 | 2.46 | 31600 | 3.38 | 1.59 | 7.8 | 6.55
Live | 206770714 |  | 9 | 16.5 | 38410 | 23800 | 12960 | 3.03 | 2.48 | 32400 | 3.38 | 1.59 | 8 | 6.65
Live | 206136741 |  | 9.5 | 16.5 | 52325 | 37400 | 18800 | 3.2 | 2.6 | 47000 | 3.36 | 1.58 | 8.5 | 7.3
Live | 206770651 |  | 9 | 16.5 | 37720 | 24000 | 13120 | 3.04 | 2.42 | 32800 | 3.3 | 1.55 | 8 | 6.6
Live | 213784236 |  | 9.5 | 16.5 | 64400 | 45000 | 24200 | 3.2 | 2.42 | 60500 | 3.04 | 1.43 | 8.1 | 6.5
Live | 206770570 |  | 9 | 16.5 | 37260 | 24000 | 13200 | 3.03 | 2.38 | 33000 | 3.23 | 1.52 | 8 | 6.55
Live | 213784036 |  | 9 | 16.5 | 63250 | 45000 | 24000 | 3.03 | 2.38 | 60000 | 2.96 | 1.39 | 8.1 | 6.5
Live | 213775924 |  | 9.5 | 16.5 | 39330 | 23400 | 12800 | 3.2 | 2.46 | 32000 | 3.4 | 1.6 | 8 | 6
Live | 206769231 |  | 9.5 | 16.5 | 38410 | 24000 | 13120 | 3.2 | 2.46 | 32800 | 3.38 | 1.59 | 7.8 | 6.65
Live | 213775754 |  | 9.5 | 16.5 | 38870 | 23400 | 12720 | 3.2 | 2.46 | 31800 | 3.36 | 1.58 | 8 | 6
Live | 214238274 |  | 10 | 17.5 | 52325 | 36400 | 18600 | 3.37 | 2.52 | 46500 | 3.3 | 1.55 | 8.5 | 6.5
Live | 213775724 |  | 9 | 16.5 | 38410 | 23800 | 12960 | 3.03 | 2.48 | 32400 | 3.38 | 1.59 | 8 | 6
Live | 214238234 |  | 10 | 17.5 | 52325 | 36400 | 18600 | 3.37 | 2.52 | 46500 | 3.28 | 1.54 | 8.5 | 6.5
Live | 213775554 |  | 9 | 16 | 37950 | 24200 | 13120 | 3.03 | 2.38 | 32800 | 3.26 | 1.53 | 8 | 6
Live | 213783576 |  | 10 | 17.5 | 53475 | 36000 | 18400 | 3.37 | 2.58 | 46000 | 3.38 | 1.59 | 8.5 | 6.5
Live | 213775294 |  | 9 | 16 | 37490 | 24200 | 13280 | 3.04 | 2.36 | 33200 | 3.22 | 1.51 | 8 | 6
Live | 213775274 |  | 9 | 16.5 | 37490 | 24000 | 13200 | 3.04 | 2.4 | 33000 | 3.28 | 1.54 | 8 | 6
Live | 213783456 |  | 10.5 | 17.5 | 52325 | 35800 | 18200 | 3.54 | 2.56 | 45500 | 3.32 | 1.56 | 8.5 | 6.5
Live | 213775114 |  | 9 | 16 | 37260 | 24000 | 13200 | 3.03 | 2.38 | 33000 | 3.23 | 1.52 | 8 | 6
Live | 213783296 |  | 9.5 | 17 | 51175 | 36600 | 18600 | 3.2 | 2.52 | 46500 | 3.26 | 1.54 | 8.5 | 6.5
Live | 213784366 |  | 9 | 15.5 | 63825 | 45500 | 24400 | 3.03 | 2.38 | 61000 | 3 | 1.41 | 8 | 6
Live | 210473705 |  | 11.5 | 17 | 27600 | 20600 | 8560 | 3.87 | 2.49 | 21400 | 3.45 | 1.62 | 8.1 | 7
Live | 210600133 |  | 11.5 | 17 | 37950 | 31200 | 12880 | 3.88 | 2.56 | 32200 | 3.38 | 1.59 | 8.1 | 7.25
Live | 210471132 |  | 11.5 | 17 | 37950 | 31200 | 12880 | 3.88 | 2.56 | 32200 | 3.38 | 1.59 | 8.1 | 7.25
Live | 212599830 |  | 9.5 | 16.5 | 39330 | 23600 | 12800 | 3.2 | 2.46 | 32000 | 3.4 | 1.6 | 7.8 | 6.5
Live | 210600111 |  | 12 | 18 | 38180 | 31200 | 12800 | 4.04 | 2.54 | 32000 | 3.39 | 1.59 | 8.5 | 7.2
Live | 210472895 |  | 11 | 16.5 | 27370 | 20600 | 8560 | 3.71 | 2.44 | 21400 | 3.35 | 1.58 | 8.1 | 6.95
Live | 210600086 |  | 11.5 | 17.5 | 37720 | 31000 | 12720 | 3.88 | 2.52 | 31800 | 3.32 | 1.56 | 8.5 | 7.15
Live | 210472840 |  | 11 | 16.5 | 27370 | 20600 | 8560 | 3.71 | 2.46 | 21400 | 3.37 | 1.59 | 8.1 | 6.95
Live | 206769594 |  | 9 | 15.5 | 38180 | 24000 | 13200 | 3.03 | 2.44 | 33000 | 3.36 | 1.58 | 7.8 | 6.6
Live | 214243254 |  | 11.5 | 17 | 27830 | 20600 | 8480 | 3.88 | 2.52 | 21200 | 3.47 | 1.64 | 8.1 | 6.5
Live | 213771004 |  | 10.5 | 16.5 | 26910 | 20800 | 8640 | 3.54 | 2.4 | 21600 | 3.3 | 1.55 | 8.1 | 6.5
Live | 213770594 |  | 11 | 16.5 | 27830 | 20800 | 8560 | 3.71 | 2.48 | 21400 | 3.45 | 1.62 | 8.1 | 6.5
Live | 214242654 |  | 11 | 16.5 | 26910 | 20800 | 8640 | 3.7 | 2.4 | 21600 | 3.3 | 1.55 | 8 | 6
Live | 214242604 |  | 10.5 | 16.5 | 26910 | 20800 | 8640 | 3.54 | 2.38 | 21600 | 3.28 | 1.54 | 8.1 | 6
Live | 210599974 |  | 11 | 17 | 27370 | 20600 | 8560 | 3.71 | 2.46 | 21400 | 3.41 | 1.6 | 7.8 | 6.95
Live | 210599957 |  | 10.5 | 16 | 27830 | 20600 | 8560 | 3.55 | 2.49 | 21400 | 3.47 | 1.63 | 8.1 | 7
Live | 213772564 |  | 10.5 | 16 | 27830 | 20600 | 8560 | 3.55 | 2.49 | 21400 | 3.45 | 1.62 | 8.1 | 6.5
Live | 210599950 |  | 11 | 16.5 | 27830 | 20600 | 8480 | 3.71 | 2.52 | 21200 | 3.47 | 1.64 | 8.1 | 7.05
Live | 213772404 |  | 10.5 | 16 | 27600 | 20600 | 8560 | 3.53 | 2.49 | 21400 | 3.45 | 1.62 | 8.1 | 6.5
Live | 210599940 |  | 11 | 16.5 | 27830 | 20600 | 8480 | 3.71 | 2.52 | 21200 | 3.47 | 1.64 | 8.1 | 7.05
Live | 210599913 |  | 11 | 17 | 27830 | 20400 | 8400 | 3.71 | 2.52 | 21000 | 3.44 | 1.62 | 8.1 | 7
Live | 210599906 |  | 11 | 16.5 | 27600 | 20400 | 8400 | 3.71 | 2.5 | 21000 | 3.44 | 1.62 | 8.1 | 7
Live | 210599904 |  | 11 | 16.5 | 27600 | 20600 | 8400 | 3.71 | 2.48 | 21000 | 3.4 | 1.6 | 8.1 | 7
Live | 213771974 |  | 10.5 | 15.5 | 27370 | 21000 | 8720 | 3.53 | 2.48 | 21800 | 3.4 | 1.6 | 8 | 6.5
Live | 213771954 |  | 10.5 | 16 | 27370 | 21000 | 8720 | 3.53 | 2.46 | 21800 | 3.4 | 1.6 | 8.1 | 6.5
Live | 210599858 |  | 11 | 16.5 | 27370 | 20600 | 8560 | 3.71 | 2.44 | 21400 | 3.35 | 1.58 | 8.1 | 6.95
Live | 213771184 |  | 10.5 | 16.5 | 28060 | 20600 | 8560 | 3.54 | 2.52 | 21400 | 3.48 | 1.64 | 8.1 | 6.5
Live | 206195082 |  | 9.5 | 15.5 | 26450 | 16100 | 9120 | 3.2 | 2.4 | 22800 | 3.39 | 1.6 | 7.8 | 6.45
Live | 205750518 |  | 10 | 16 | 27600 | 15800 | 8720 | 3.37 | 2.44 | 21800 | 3.45 | 1.63 | 7.8 | 6.35
Live | 205750494 |  | 10.5 | 17 | 28060 | 15600 | 8640 | 3.54 | 2.53 | 21600 | 3.56 | 1.68 | 8.1 | 6.4
Live | 204459330 |  | 10.5 | 15.5 | 27600 | 20800 | 8560 | 3.53 | 2.46 | 21400 | 3.41 | 1.6 | 7.8 | 6.95
Live | 204459168 |  | 10.5 | 15.5 | 27370 | 21000 | 8720 | 3.53 | 2.48 | 21800 | 3.42 | 1.61 | 8 | 7
Live | 210720680 |  | 12.5 | 19.5 | 38870 | 31200 | 14000 | 4.22 | 2.3 | 35000 | 3.28 | 1.54 | 9 | 7
Live | 213783933 |  | 10 | 16.5 | 52900 | 36200 | 18600 | 3.37 | 2.56 | 46500 | 3.34 | 1.57 | 8.5 | 6.5
Live | 213783763 |  | 9.5 | 16.5 | 52325 | 36400 | 18800 | 3.2 | 2.56 | 47000 | 3.36 | 1.58 | 8.5 | 6.5
Live | 213783753 |  | 9.5 | 16.5 | 51750 | 36800 | 19000 | 3.2 | 2.52 | 47500 | 3.32 | 1.56 | 8.5 | 6.5
Live | 213783633 |  | 10 | 17.5 | 53475 | 36200 | 18400 | 3.37 | 2.54 | 46000 | 3.34 | 1.57 | 8.5 | 6.5
Live | 213783453 |  | 10 | 17.5 | 52325 | 35800 | 18200 | 3.37 | 2.56 | 45500 | 3.32 | 1.56 | 8.5 | 6.5
Live | 210469829 |  | 9 | 16 | 63825 | 45500 | 24400 | 3.03 | 2.4 | 61000 | 3.02 | 1.42 | 8 | 6.8
Live | 206997473 |  | 9 | 16.5 | 64400 | 45500 | 24400 | 3.03 | 2.4 | 61000 | 3.02 | 1.42 | 8.1 | 6.8
Live | 213784243 |  | 9.5 | 16.5 | 64400 | 45000 | 24200 | 3.2 | 2.42 | 60500 | 3.04 | 1.43 | 8.1 | 6.5
Live | 213784213 |  | 9 | 16.5 | 64400 | 45500 | 24200 | 3.03 | 2.4 | 60500 | 3.02 | 1.42 | 8 | 6.5
Live | 206997571 |  | 9.5 | 16.5 | 51750 | 36600 | 18800 | 3.2 | 2.54 | 47000 | 3.32 | 1.56 | 8.5 | 6.5
Live | 213784183 |  | 8.5 | 15.5 | 63825 | 46000 | 24600 | 2.86 | 2.34 | 61500 | 2.96 | 1.39 | 8 | 6.5
Live | 213784073 |  | 9 | 16.5 | 63250 | 45000 | 24000 | 3.03 | 2.38 | 60000 | 2.96 | 1.39 | 8.1 | 6.5
Live | 210595912 |  | 9 | 16 | 63825 | 45500 | 24400 | 3.03 | 2.4 | 61000 | 3.02 | 1.42 | 8 | 6.8
Live | 204301781 |  | 9.5 | 16.5 | 64400 | 45500 | 24200 | 3.2 | 2.4 | 60500 | 3.02 | 1.42 | 8.1 | 6.8
Live | 210595905 |  | 10.5 | 17.5 | 52325 | 36000 | 18400 | 3.54 | 2.56 | 46000 | 3.34 | 1.57 | 8.5 | 7.1
Live | 210595902 |  | 10 | 17.5 | 51750 | 37000 | 18800 | 3.37 | 2.58 | 47000 | 3.34 | 1.57 | 8.5 | 7.3
Live | 214238191 |  | 10 | 17.5 | 51750 | 36400 | 18800 | 3.37 | 2.54 | 47000 | 3.32 | 1.56 | 8.5 | 6.5
Live | 214238161 |  | 10 | 17.5 | 51750 | 36200 | 18800 | 3.37 | 2.56 | 47000 | 3.34 | 1.57 | 8.5 | 6.5
Live | 213784384 |  | 9 | 16 | 63825 | 45500 | 24400 | 3.03 | 2.42 | 61000 | 3.02 | 1.42 | 8 | 6
Live | 213784364 |  | 8.5 | 15.5 | 63250 | 46000 | 24600 | 2.87 | 2.36 | 61500 | 2.96 | 1.39 | 8 | 6
Live | 213784054 |  | 8.5 | 15.5 | 62675 | 46000 | 24400 | 2.87 | 2.32 | 61000 | 2.9 | 1.36 | 8 | 6.5
Live | 210600202 |  | 9.5 | 16.5 | 63250 | 45500 | 24400 | 3.2 | 2.36 | 61000 | 2.96 | 1.39 | 7.8 | 6.75
Live | 210600193 |  | 9.5 | 17 | 63250 | 45500 | 24400 | 3.2 | 2.38 | 61000 | 2.96 | 1.39 | 7.8 | 6.75
Live | 214238093 |  | 10 | 17.5 | 51750 | 36400 | 18800 | 3.37 | 2.54 | 47000 | 3.32 | 1.56 | 8.5 | 6.5
Live | 210600178 |  | 9.5 | 17 | 63825 | 45000 | 24000 | 3.2 | 2.38 | 60000 | 2.96 | 1.39 | 8.1 | 6.75
Live | 206136901 |  | 9.5 | 17 | 64975 | 45500 | 24200 | 3.2 | 2.42 | 60500 | 3.04 | 1.43 | 8.1 | 6.8
Live | 214238013 |  | 10 | 17.5 | 51750 | 36200 | 18800 | 3.37 | 2.56 | 47000 | 3.34 | 1.57 | 8.5 | 6.5
Live | 214238342 |  | 10.5 | 17.5 | 52325 | 36000 | 18600 | 3.54 | 2.56 | 46500 | 3.34 | 1.57 | 8.5 | 6.5
Live | 214238292 |  | 10.5 | 17.5 | 52325 | 36000 | 18400 | 3.54 | 2.56 | 46000 | 3.34 | 1.57 | 8.5 | 6.5
Live | 214238252 |  | 10.5 | 17.5 | 52325 | 36000 | 18400 | 3.54 | 2.56 | 46000 | 3.34 | 1.57 | 8.5 | 6.5
Live | 214238092 |  | 10 | 17.5 | 51750 | 36400 | 18800 | 3.37 | 2.54 | 47000 | 3.32 | 1.56 | 8.5 | 6.5
Live | 214238052 |  | 10 | 17.5 | 51750 | 36200 | 18800 | 3.37 | 2.56 | 47000 | 3.34 | 1.57 | 8.5 | 6.5
Live | 214237992 |  | 9.5 | 16 | 50600 | 37600 | 19200 | 3.2 | 2.4 | 48000 | 3.14 | 1.48 | 8.5 | 6.5
Live | 213783195 |  | 9.5 | 17 | 51175 | 36600 | 18800 | 3.2 | 2.52 | 47000 | 3.26 | 1.53 | 8.5 | 6.5
Live | 213783964 |  | 10 | 17 | 52900 | 36000 | 18400 | 3.37 | 2.6 | 46000 | 3.38 | 1.59 | 8.5 | 6.5
Live | 213784365 |  | 9 | 15.5 | 63825 | 45500 | 24400 | 3.03 | 2.38 | 61000 | 3 | 1.41 | 8 | 6
Live | 213784305 |  | 9 | 16.5 | 64400 | 45500 | 24200 | 3.03 | 2.4 | 60500 | 3.02 | 1.42 | 8.1 | 6.5
Live | 213784105 |  | 9 | 16.5 | 63250 | 45000 | 24000 | 3.03 | 2.38 | 60000 | 2.96 | 1.39 | 8.1 | 6.5
Live | 213784075 |  | 9 | 16.5 | 63250 | 45000 | 24200 | 3.03 | 2.36 | 60500 | 2.94 | 1.38 | 8.1 | 6.5
Live | 213783824 |  | 9.5 | 16.5 | 51750 | 36600 | 18800 | 3.2 | 2.54 | 47000 | 3.34 | 1.57 | 8.5 | 6.5
Live | 213783684 |  | 10 | 17.5 | 53475 | 36000 | 18400 | 3.37 | 2.56 | 46000 | 3.36 | 1.58 | 8.5 | 6.5
Live | 213783624 |  | 9.5 | 17 | 52900 | 36800 | 18600 | 3.2 | 2.48 | 46500 | 3.26 | 1.54 | 8.5 | 6.5
Live | 213783524 |  | 10 | 17.5 | 52325 | 36000 | 18200 | 3.37 | 2.54 | 45500 | 3.28 | 1.54 | 8.5 | 6.5
Live | 210471647 |  | 9.5 | 15.5 | 26450 | 16200 | 9120 | 3.2 | 2.4 | 22800 | 3.39 | 1.6 | 7.8 | 6.45
Live | 214238123 |  | 10 | 17.5 | 51750 | 36400 | 18800 | 3.37 | 2.56 | 47000 | 3.32 | 1.56 | 8.5 | 6.5
Live | 214237993 |  | 9.5 | 17 | 51175 | 36800 | 19000 | 3.2 | 2.48 | 47500 | 3.24 | 1.53 | 8.5 | 6.5
Live | 213783655 |  | 10 | 17.5 | 53475 | 36000 | 18400 | 3.37 | 2.58 | 46000 | 3.38 | 1.59 | 8.5 | 6.5
Live | 213783595 |  | 10 | 17 | 52900 | 36200 | 18400 | 3.37 | 2.54 | 46000 | 3.34 | 1.57 | 8.5 | 6.5
Live | 213783565 |  | 10 | 17.5 | 53475 | 36000 | 18400 | 3.37 | 2.58 | 46000 | 3.38 | 1.59 | 8.5 | 6.5
Live | 213783455 |  | 10.5 | 17.5 | 52325 | 35800 | 18200 | 3.54 | 2.56 | 45500 | 3.32 | 1.56 | 8.5 | 6.5
Live | 213783285 |  | 9.5 | 17 | 51175 | 36400 | 18600 | 3.2 | 2.54 | 46500 | 3.28 | 1.54 | 8.5 | 6.5
Live | 210597834 |  | 11 | 17 | 27370 | 20600 | 8560 | 3.71 | 2.46 | 21400 | 3.37 | 1.59 | 8.1 | 6.95
Live | 210597832 |  | 11 | 17 | 27370 | 20600 | 8560 | 3.71 | 2.46 | 21400 | 3.37 | 1.59 | 8.1 | 6.95
Live | 210598062 |  | 11 | 16.5 | 27600 | 20400 | 8400 | 3.71 | 2.5 | 21000 | 3.42 | 1.61 | 8.1 | 7
Live | 213783265 |  | 9.5 | 17 | 51175 | 36400 | 18600 | 3.2 | 2.54 | 46500 | 3.28 | 1.54 | 8.5 | 6.5
Live | 210598052 |  | 11 | 16.5 | 27600 | 20600 | 8400 | 3.71 | 2.48 | 21000 | 3.4 | 1.6 | 8.1 | 7
Live | 210598043 |  | 11 | 16.5 | 27600 | 20400 | 8400 | 3.71 | 2.5 | 21000 | 3.44 | 1.62 | 8.1 | 7
Live | 213783255 |  | 9.5 | 17 | 51175 | 36600 | 18600 | 3.2 | 2.52 | 46500 | 3.26 | 1.54 | 8.5 | 6.5
Live | 210597768 |  | 10.5 | 16.5 | 26910 | 20800 | 8640 | 3.54 | 2.4 | 21600 | 3.3 | 1.55 | 7.7 | 6.85
Live | 210598016 |  | 11.5 | 17.5 | 27830 | 20400 | 8320 | 3.88 | 2.52 | 20800 | 3.46 | 1.63 | 8.1 | 7.05
Live | 213783215 |  | 10 | 17.5 | 51175 | 36400 | 18600 | 3.37 | 2.56 | 46500 | 3.3 | 1.55 | 8.5 | 6.5
Live | 210597981 |  | 10.5 | 16.5 | 27830 | 20800 | 8480 | 3.55 | 2.48 | 21200 | 3.43 | 1.61 | 8 | 7
Live | 214237953 |  | 9.5 | 16.5 | 63250 | 45500 | 24400 | 3.2 | 2.36 | 61000 | 2.96 | 1.39 | 8.1 | 6
Live | 214237943 |  | 9.5 | 16.5 | 63250 | 45500 | 24400 | 3.2 | 2.36 | 61000 | 2.94 | 1.38 | 8.1 | 6
Live | 213784205 |  | 9 | 16.5 | 64400 | 45500 | 24200 | 3.03 | 2.4 | 60500 | 3.02 | 1.42 | 8 | 6.5
Live | 210597961 |  | 11 | 17 | 28060 | 20600 | 8480 | 3.7 | 2.54 | 21200 | 3.49 | 1.65 | 8.1 | 7.05
Live | 210597952 |  | 11.7 | 17.5 | 28290 | 20400 | 8400 | 3.95 | 2.54 | 21000 | 3.52 | 1.65 | 8.5 | 7.05
Live | 213784165 |  | 9 | 16.5 | 64975 | 45500 | 24200 | 3.03 | 2.4 | 60500 | 3.02 | 1.42 | 8.1 | 6.5
Live | 210597948 |  | 11 | 17 | 28060 | 20600 | 8480 | 3.7 | 2.52 | 21200 | 3.47 | 1.64 | 8.5 | 7.05
Live | 213784135 |  | 9 | 16.5 | 64400 | 45500 | 24400 | 3.03 | 2.4 | 61000 | 3.02 | 1.42 | 8.1 | 6.5
Live | 210597947 |  | 11 | 16.5 | 27830 | 20800 | 8640 | 3.71 | 2.5 | 21600 | 3.46 | 1.62 | 8.1 | 7
Live | 210597916 |  | 11 | 17 | 27370 | 20600 | 8560 | 3.71 | 2.46 | 21400 | 3.37 | 1.59 | 8.1 | 6.95
Live | 210597883 |  | 10.5 | 16 | 27140 | 20800 | 8640 | 3.54 | 2.42 | 21600 | 3.31 | 1.56 | 8.1 | 6.9
Live | 210597875 |  | 11 | 16.5 | 27140 | 20800 | 8560 | 3.7 | 2.44 | 21400 | 3.35 | 1.58 | 8.1 | 6.9
Live | 206765175 |  | 9.5 | 17 | 51175 | 36600 | 18800 | 3.2 | 2.52 | 47000 | 3.26 | 1.53 | 8.5 | 6.5
Live | 210597863 |  | 11 | 16.5 | 27370 | 20600 | 8560 | 3.71 | 2.46 | 21400 | 3.37 | 1.59 | 8.1 | 6.95
Live | 204459197 |  | 10.5 | 15.5 | 27370 | 21000 | 8720 | 3.53 | 2.48 | 21800 | 3.42 | 1.61 | 8 | 7
Live | 204459099 |  | 10.5 | 15.5 | 27370 | 21000 | 8720 | 3.53 | 2.46 | 21800 | 3.4 | 1.6 | 8 | 7
Live | 210471972 |  | 10 | 16.5 | 27140 | 15700 | 8800 | 3.37 | 2.46 | 22000 | 3.49 | 1.64 | 7.8 | 6.4
Live | 210471894 |  | 10 | 16.5 | 27140 | 15700 | 8800 | 3.37 | 2.46 | 22000 | 3.49 | 1.64 | 7.8 | 6.4
Live | 210471786 |  | 10 | 17 | 27830 | 15700 | 8720 | 3.37 | 2.5 | 21800 | 3.55 | 1.67 | 8.1 | 6.4
Live | 210472164 |  | 10 | 16.5 | 26680 | 16100 | 9120 | 3.37 | 2.48 | 22800 | 3.52 | 1.66 | 7.8 | 6.55
Live | 213783608 |  | 10 | 17.5 | 53475 | 36000 | 18400 | 3.37 | 2.58 | 46000 | 3.38 | 1.59 | 8.5 | 6.5
Live | 213783587 |  | 10.5 | 17.5 | 53475 | 36000 | 18400 | 3.54 | 2.58 | 46000 | 3.38 | 1.59 | 8.5 | 6.5
Live | 213783578 |  | 10 | 17.5 | 53475 | 36000 | 18400 | 3.37 | 2.58 | 46000 | 3.38 | 1.59 | 8.5 | 6.5
Live | 213783538 |  | 10 | 17.5 | 52325 | 35800 | 18200 | 3.37 | 2.54 | 45500 | 3.3 | 1.56 | 8.5 | 6.5
Live | 213783528 |  | 10 | 17.5 | 52325 | 35800 | 18200 | 3.37 | 2.56 | 45500 | 3.32 | 1.56 | 8.5 | 6.5
Live | 213783349 |  | 10 | 17.5 | 51750 | 36200 | 18600 | 3.37 | 2.58 | 46500 | 3.32 | 1.56 | 8.5 | 7
Live | 213783347 |  | 10 | 17.5 | 51750 | 36200 | 18600 | 3.37 | 2.58 | 46500 | 3.32 | 1.56 | 8.5 | 7
Live | 214238176 |  | 10 | 17 | 51175 | 36600 | 18800 | 3.37 | 2.52 | 47000 | 3.3 | 1.55 | 8.5 | 6.5
Live | 214238136 |  | 10 | 17.5 | 51750 | 36200 | 18800 | 3.37 | 2.56 | 47000 | 3.34 | 1.57 | 8.5 | 6.5
Live | 213783268 |  | 9.5 | 17 | 51175 | 36400 | 18600 | 3.2 | 2.54 | 46500 | 3.28 | 1.54 | 8.5 | 6.5
Live | 213783258 |  | 9.5 | 17 | 51175 | 36600 | 18600 | 3.2 | 2.52 | 46500 | 3.26 | 1.54 | 8.5 | 6.5
Live | 214238005 |  | 10 | 17 | 51175 | 36600 | 18800 | 3.37 | 2.52 | 47000 | 3.28 | 1.54 | 8.5 | 6.5
Live | 214237985 |  | 9.5 | 16 | 50600 | 37600 | 19200 | 3.2 | 2.4 | 48000 | 3.14 | 1.48 | 8.5 | 6.5
Live | 213783928 |  | 10 | 16.5 | 52900 | 36200 | 18600 | 3.37 | 2.56 | 46500 | 3.34 | 1.57 | 8.5 | 6.5
Live | 213783897 |  | 10 | 17 | 52900 | 36400 | 18400 | 3.37 | 2.56 | 46000 | 3.34 | 1.57 | 8.5 | 6.5
Live | 213783859 |  | 10 | 16.5 | 52900 | 36400 | 18600 | 3.37 | 2.56 | 46500 | 3.34 | 1.57 | 8.5 | 6.5
Live | 213783857 |  | 10 | 16.5 | 52900 | 36400 | 18600 | 3.37 | 2.56 | 46500 | 3.34 | 1.57 | 8.5 | 6.5
Live | 213783809 |  | 9.5 | 16.5 | 52325 | 36600 | 18800 | 3.2 | 2.56 | 47000 | 3.34 | 1.57 | 8.5 | 6.5
Live | 206774553 |  | 9.5 | 16.5 | 51750 | 36600 | 18800 | 3.2 | 2.54 | 47000 | 3.32 | 1.56 | 8.5 | 6.5
Live | 210599633 |  | 10 | 17.5 | 51750 | 36200 | 18600 | 3.37 | 2.58 | 46500 | 3.32 | 1.56 | 8.5 | 7.25
Live | 213783875 |  | 10 | 17 | 52900 | 36000 | 18400 | 3.37 | 2.6 | 46000 | 3.38 | 1.59 | 8.5 | 6.5
Live | 213783405 |  | 10 | 17 | 51175 | 36400 | 18600 | 3.37 | 2.56 | 46500 | 3.3 | 1.55 | 8.5 | 6.5
Live | 213784485 |  | 9 | 16 | 63825 | 45500 | 24400 | 3.03 | 2.4 | 61000 | 3.02 | 1.42 | 8 | 6
Live | 214238343 |  | 10 | 17.5 | 52325 | 36200 | 18600 | 3.37 | 2.54 | 46500 | 3.32 | 1.56 | 8.5 | 6.5
Live | 210470062 |  | 11 | 17 | 36340 | 31000 | 13280 | 3.71 | 2.42 | 33200 | 3.18 | 1.5 | 8.1 | 6.95
Live | 210470926 |  | 12 | 18 | 37720 | 31200 | 12880 | 4.05 | 2.52 | 32200 | 3.36 | 1.58 | 8.1 | 7.2
Live | 210597514 |  | 11.5 | 17.5 | 37950 | 31200 | 12880 | 3.88 | 2.56 | 32200 | 3.38 | 1.59 | 8.1 | 7.25
Live | 210597456 |  | 12 | 18 | 38180 | 31200 | 12800 | 4.04 | 2.54 | 32000 | 3.39 | 1.59 | 8.5 | 7.2
Live | 210597433 |  | 11.5 | 18 | 38180 | 31200 | 12800 | 3.87 | 2.54 | 32000 | 3.36 | 1.58 | 8.5 | 7.2
Live | 210597380 |  | 11.5 | 17.5 | 37720 | 31000 | 12720 | 3.88 | 2.52 | 31800 | 3.32 | 1.56 | 8.5 | 7.15
Live | 210597367 |  | 11 | 17.5 | 36570 | 31200 | 13200 | 3.71 | 2.44 | 33000 | 3.22 | 1.52 | 8.1 | 7
Live | 212599925 |  | 9.5 | 17 | 39330 | 23400 | 12720 | 3.2 | 2.46 | 31800 | 3.4 | 1.6 | 7.8 | 6.5
Live | 212599846 |  | 9.5 | 16.5 | 39330 | 23400 | 12720 | 3.2 | 2.46 | 31800 | 3.4 | 1.6 | 7.8 | 6.5
Live | 206770843 |  | 9 | 15.5 | 38180 | 24000 | 13200 | 3.03 | 2.44 | 33000 | 3.36 | 1.58 | 7.8 | 6.6
Live | 206770719 |  | 9 | 16.5 | 38410 | 23600 | 12960 | 3.03 | 2.48 | 32400 | 3.4 | 1.6 | 8.1 | 6.65
Live | 206769056 |  | 9.5 | 16.5 | 38180 | 24000 | 13200 | 3.21 | 2.42 | 33000 | 3.32 | 1.56 | 7.8 | 6.6
Live | 206770557 |  | 9 | 16.5 | 37260 | 24000 | 13200 | 3.03 | 2.38 | 33000 | 3.23 | 1.52 | 8 | 6.55
Live | 206768526 |  | 9.5 | 16.5 | 39100 | 24000 | 13120 | 3.2 | 2.48 | 32800 | 3.45 | 1.62 | 8.1 | 6.65
Live | 206768426 |  | 9.5 | 16 | 38870 | 24200 | 13200 | 3.2 | 2.44 | 33000 | 3.38 | 1.59 | 8 | 6.6
Live | 206768194 |  | 9 | 16 | 37490 | 24200 | 13280 | 3.04 | 2.36 | 33200 | 3.24 | 1.53 | 8 | 6.55
Live | 206768057 |  | 9.5 | 16 | 38870 | 24200 | 13200 | 3.2 | 2.44 | 33000 | 3.38 | 1.59 | 8 | 6.6
Live | 206767950 |  | 9.5 | 16.5 | 37260 | 24000 | 13200 | 3.2 | 2.38 | 33000 | 3.23 | 1.52 | 8 | 6.55
Live | 210473438 |  | 11 | 17 | 27830 | 20400 | 8400 | 3.71 | 2.52 | 21000 | 3.44 | 1.62 | 8 | 7.05
Live | 210473415 |  | 11.5 | 17.5 | 27830 | 20400 | 8320 | 3.88 | 2.52 | 20800 | 3.46 | 1.63 | 8.1 | 7.05
Live | 210473162 |  | 11 | 17 | 28060 | 20600 | 8480 | 3.7 | 2.52 | 21200 | 3.47 | 1.64 | 8.5 | 7.05
Live | 210474506 |  | 10.5 | 16 | 27830 | 20800 | 8560 | 3.55 | 2.48 | 21400 | 3.45 | 1.62 | 7.7 | 7
Live | 210474296 |  | 10.5 | 16 | 27830 | 20600 | 8560 | 3.55 | 2.49 | 21400 | 3.47 | 1.63 | 8.1 | 7
Live | 210472810 |  | 10.5 | 16.5 | 27140 | 20800 | 8560 | 3.54 | 2.44 | 21400 | 3.34 | 1.57 | 8.1 | 6.9
Live | 210474215 |  | 11 | 16.5 | 27830 | 20600 | 8560 | 3.71 | 2.49 | 21400 | 3.45 | 1.62 | 7.7 | 7
Live | 210474194 |  | 10.5 | 16 | 27370 | 20800 | 8720 | 3.53 | 2.48 | 21800 | 3.42 | 1.61 | 7.7 | 7
Live | 210472731 |  | 10.5 | 16.5 | 27830 | 20800 | 8560 | 3.55 | 2.48 | 21400 | 3.45 | 1.62 | 8 | 7
Live | 206767686 |  | 10.5 | 15.5 | 27600 | 20800 | 8560 | 3.53 | 2.46 | 21400 | 3.41 | 1.6 | 7.8 | 6.95
Live | 206767677 |  | 10.5 | 15.5 | 27370 | 21000 | 8720 | 3.53 | 2.48 | 21800 | 3.42 | 1.61 | 8 | 7
Live | 210473907 |  | 11.5 | 17 | 27830 | 20600 | 8480 | 3.88 | 2.52 | 21200 | 3.47 | 1.64 | 8 | 7.05
Live | 214242518 |  | 11 | 16.5 | 26910 | 20800 | 8640 | 3.7 | 2.38 | 21600 | 3.28 | 1.54 | 8 | 6
Live | 214242508 |  | 10.5 | 16 | 26680 | 21200 | 8800 | 3.54 | 2.42 | 22000 | 3.36 | 1.58 | 8.1 | 6.5
Live | 214242469 |  | 10.5 | 15.5 | 26680 | 21200 | 8880 | 3.54 | 2.4 | 22200 | 3.34 | 1.57 | 8.1 | 6.5
Live | 214242467 |  | 10.5 | 15.5 | 26680 | 21200 | 8880 | 3.54 | 2.4 | 22200 | 3.34 | 1.57 | 8.1 | 6.5
Live | 214242429 |  | 10.5 | 16 | 26680 | 21200 | 8800 | 3.54 | 2.42 | 22000 | 3.36 | 1.58 | 8.1 | 6.5
Live | 214243259 |  | 11.5 | 17 | 27830 | 20600 | 8480 | 3.88 | 2.52 | 21200 | 3.45 | 1.62 | 8.1 | 6.5
Live | 214243177 |  | 11 | 17 | 27600 | 20600 | 8560 | 3.71 | 2.49 | 21400 | 3.47 | 1.63 | 8.1 | 6.5
Live | 214243158 |  | 11.5 | 17 | 27830 | 20600 | 8480 | 3.88 | 2.52 | 21200 | 3.47 | 1.64 | 8.1 | 6.5
Live | 214243089 |  | 11 | 17 | 27600 | 20600 | 8560 | 3.71 | 2.49 | 21400 | 3.47 | 1.63 | 8.1 | 6.5
Live | 213772538 |  | 10.5 | 16 | 27830 | 20600 | 8480 | 3.55 | 2.52 | 21200 | 3.45 | 1.62 | 8.1 | 6.5
Live | 214243037 |  | 11 | 16.5 | 27370 | 20600 | 8560 | 3.71 | 2.46 | 21400 | 3.37 | 1.59 | 8.1 | 6.5
Live | 214242947 |  | 11 | 16.5 | 27600 | 20800 | 8560 | 3.71 | 2.48 | 21400 | 3.41 | 1.6 | 8.1 | 6.5
Live | 213772357 |  | 10.5 | 16 | 27830 | 20600 | 8560 | 3.55 | 2.49 | 21400 | 3.47 | 1.63 | 8.1 | 6.5
Live | 213772338 |  | 10.5 | 15.5 | 27600 | 20800 | 8560 | 3.53 | 2.48 | 21400 | 3.43 | 1.61 | 7.8 | 6.5
Live | 213772327 |  | 10.5 | 16 | 27600 | 20600 | 8560 | 3.53 | 2.49 | 21400 | 3.45 | 1.62 | 8 | 6.5
Live | 213772279 |  | 10.5 | 16 | 27830 | 20600 | 8560 | 3.55 | 2.49 | 21400 | 3.45 | 1.62 | 8.1 | 6.5
Live | 214242808 |  | 10.5 | 16.5 | 26910 | 20800 | 8640 | 3.54 | 2.4 | 21600 | 3.28 | 1.54 | 8.1 | 6
Live | 214242778 |  | 11 | 16.5 | 27140 | 20800 | 8640 | 3.7 | 2.4 | 21600 | 3.3 | 1.55 | 8.1 | 6
Live | 213772227 |  | 10.5 | 15.5 | 27600 | 20800 | 8560 | 3.53 | 2.48 | 21400 | 3.43 | 1.61 | 7.8 | 6.5
Live | 213772197 |  | 10.5 | 15.5 | 27600 | 20600 | 8560 | 3.53 | 2.48 | 21400 | 3.43 | 1.61 | 8 | 6.5
Live | 213772139 |  | 10.5 | 16 | 27600 | 20600 | 8560 | 3.53 | 2.48 | 21400 | 3.43 | 1.61 | 8 | 6.5
Live | 214242658 |  | 11 | 16.5 | 26910 | 20800 | 8640 | 3.7 | 2.4 | 21600 | 3.28 | 1.54 | 8 | 6
Live | 214242657 |  | 11 | 16.5 | 26910 | 20800 | 8640 | 3.7 | 2.4 | 21600 | 3.28 | 1.54 | 8 | 6
Live | 213772079 |  | 10.5 | 15.5 | 27370 | 21000 | 8720 | 3.53 | 2.46 | 21800 | 3.4 | 1.6 | 8 | 6.5
Live | 213772069 |  | 10.5 | 15.5 | 27370 | 21000 | 8720 | 3.53 | 2.48 | 21800 | 3.42 | 1.61 | 8 | 6.5
Live | 213771988 |  | 10 | 15.5 | 27140 | 21000 | 8720 | 3.37 | 2.46 | 21800 | 3.4 | 1.6 | 7.8 | 6.5
Live | 214238041 |  | 10 | 17 | 51175 | 36600 | 18800 | 3.37 | 2.52 | 47000 | 3.3 | 1.55 | 8.5 | 6.5
Live | 213783883 |  | 10 | 17 | 52900 | 36000 | 18400 | 3.37 | 2.6 | 46000 | 3.38 | 1.59 | 8.5 | 6.5
Live | 214237872 |  | 9.5 | 17 | 63250 | 45500 | 24400 | 3.2 | 2.38 | 61000 | 2.96 | 1.39 | 8.1 | 6
Live | 213784493 |  | 9 | 16 | 63825 | 45500 | 24400 | 3.03 | 2.4 | 61000 | 3.02 | 1.42 | 8 | 6
Live | 213784423 |  | 9 | 16 | 63825 | 45500 | 24400 | 3.03 | 2.42 | 61000 | 3.02 | 1.42 | 8 | 6
Live | 213784444 |  | 9 | 16 | 63825 | 45500 | 24400 | 3.03 | 2.4 | 61000 | 3 | 1.41 | 8 | 6
Live | 206997577 |  | 9.5 | 16.5 | 52900 | 36400 | 18600 | 3.2 | 2.56 | 46500 | 3.34 | 1.57 | 8.5 | 6.5
Live | 213784203 |  | 9 | 16.5 | 64400 | 45500 | 24400 | 3.03 | 2.38 | 61000 | 3.02 | 1.42 | 8.1 | 6.5
Live | 206136871 |  | 9 | 16.5 | 64400 | 45500 | 24400 | 3.03 | 2.38 | 61000 | 3 | 1.41 | 8.1 | 6.75
Live | 213784023 |  | 9 | 17 | 63825 | 45000 | 24000 | 3.03 | 2.38 | 60000 | 2.96 | 1.39 | 8.1 | 6.5
Live | 213784003 |  | 9 | 16.5 | 63250 | 45000 | 24000 | 3.03 | 2.38 | 60000 | 2.96 | 1.39 | 8.1 | 6.5
Live | 204301832 |  | 9.5 | 17 | 63250 | 45500 | 24400 | 3.2 | 2.38 | 61000 | 2.98 | 1.4 | 7.8 | 6.75
Live | 210595929 |  | 9.5 | 16.5 | 63250 | 45500 | 24400 | 3.2 | 2.36 | 61000 | 2.96 | 1.39 | 7.8 | 6.75
Live | 210595911 |  | 9 | 15.5 | 63825 | 45500 | 24400 | 3.03 | 2.38 | 61000 | 2.98 | 1.4 | 8 | 6.8
Live | 204301791 |  | 9.5 | 16.5 | 64400 | 45500 | 24400 | 3.2 | 2.38 | 61000 | 3 | 1.41 | 8.1 | 6.75
Live | 214238362 |  | 10.5 | 17.5 | 52325 | 36200 | 18600 | 3.54 | 2.56 | 46500 | 3.32 | 1.56 | 8.5 | 6.5
Live | 214238172 |  | 9.5 | 16.5 | 51175 | 37000 | 19000 | 3.2 | 2.46 | 47500 | 3.22 | 1.52 | 8.5 | 6.5
Live | 214238361 |  | 10.5 | 17.5 | 52325 | 36200 | 18600 | 3.54 | 2.56 | 46500 | 3.32 | 1.56 | 8.5 | 6.5
Live | 214238241 |  | 10 | 17.5 | 52325 | 36400 | 18600 | 3.37 | 2.52 | 46500 | 3.28 | 1.54 | 8.5 | 6.5
Live | 214238012 |  | 10 | 17 | 51175 | 36600 | 18800 | 3.37 | 2.52 | 47000 | 3.28 | 1.54 | 8.5 | 6.5
Live | 213783914 |  | 10 | 17 | 52900 | 36000 | 18400 | 3.37 | 2.6 | 46000 | 3.4 | 1.6 | 8.5 | 6.5
Live | 213783854 |  | 9.5 | 16.5 | 52325 | 36600 | 18600 | 3.2 | 2.52 | 46500 | 3.28 | 1.54 | 8.5 | 6.5
Live | 213771209 |  | 11 | 16.5 | 28060 | 20600 | 8480 | 3.7 | 2.52 | 21200 | 3.49 | 1.65 | 8.5 | 6.5
Live | 213771148 |  | 11 | 17 | 28290 | 20600 | 8400 | 3.7 | 2.52 | 21000 | 3.48 | 1.64 | 8.5 | 6.5
Live | 213771978 |  | 10.5 | 15.5 | 27370 | 21000 | 8720 | 3.53 | 2.46 | 21800 | 3.4 | 1.6 | 8 | 6.5
Live | 213771088 |  | 11 | 16 | 27830 | 20800 | 8560 | 3.71 | 2.48 | 21400 | 3.45 | 1.62 | 8.1 | 6.5
Live | 213771949 |  | 10.5 | 16 | 27370 | 21000 | 8720 | 3.53 | 2.46 | 21800 | 3.4 | 1.6 | 8.1 | 6.5
Live | 213783274 |  | 9.5 | 17 | 51175 | 36400 | 18600 | 3.2 | 2.54 | 46500 | 3.28 | 1.54 | 8.5 | 6.5
Live | 213771078 |  | 10.5 | 16 | 27600 | 20800 | 8640 | 3.53 | 2.48 | 21600 | 3.42 | 1.61 | 8.1 | 6.5
Live | 213770968 |  | 10.5 | 16 | 26910 | 20800 | 8640 | 3.54 | 2.4 | 21600 | 3.3 | 1.55 | 8.1 | 6.5
Live | 213783254 |  | 9.5 | 16.5 | 50600 | 37000 | 18800 | 3.2 | 2.46 | 47000 | 3.18 | 1.5 | 8.5 | 6.5
Live | 213770937 |  | 10.5 | 16.5 | 27140 | 20600 | 8560 | 3.54 | 2.42 | 21400 | 3.34 | 1.57 | 8 | 6.5
Live | 213770899 |  | 10.5 | 16.5 | 27140 | 20800 | 8640 | 3.54 | 2.42 | 21600 | 3.31 | 1.56 | 8.1 | 6.5
Live | 213770889 |  | 10.5 | 16 | 26910 | 20800 | 8640 | 3.54 | 2.4 | 21600 | 3.3 | 1.55 | 8.1 | 6.5
Live | 213783184 |  | 9 | 16 | 50600 | 37600 | 19200 | 3.03 | 2.4 | 48000 | 3.12 | 1.47 | 8.5 | 6.5
Live | 213770868 |  | 10.5 | 16.5 | 26910 | 20800 | 8640 | 3.54 | 2.4 | 21600 | 3.3 | 1.55 | 8.1 | 6.5
Live | 213771728 |  | 11 | 16.5 | 27830 | 20400 | 8400 | 3.71 | 2.5 | 21000 | 3.44 | 1.62 | 8.1 | 6.5
Live | 213771717 |  | 11 | 16.5 | 27600 | 20400 | 8400 | 3.71 | 2.5 | 21000 | 3.44 | 1.62 | 8.1 | 6.5
Live | 213770837 |  | 11 | 16.5 | 27140 | 20800 | 8560 | 3.7 | 2.42 | 21400 | 3.32 | 1.56 | 8.1 | 6.5
Live | 213770827 |  | 11 | 16.5 | 27140 | 20800 | 8560 | 3.7 | 2.42 | 21400 | 3.3 | 1.55 | 8.1 | 6.5
Live | 213770789 |  | 10.5 | 16 | 26910 | 20800 | 8640 | 3.54 | 2.38 | 21600 | 3.26 | 1.53 | 8.1 | 6.5
Live | 213770787 |  | 10.5 | 16 | 26910 | 20800 | 8640 | 3.54 | 2.38 | 21600 | 3.26 | 1.53 | 8.1 | 6.5
Live | 213770597 |  | 11 | 16.5 | 28060 | 20600 | 8480 | 3.7 | 2.52 | 21200 | 3.47 | 1.64 | 8.5 | 6.5
Live | 213771488 |  | 10.5 | 16.5 | 28060 | 20600 | 8480 | 3.54 | 2.52 | 21200 | 3.47 | 1.64 | 8.1 | 6.5
Live | 213770587 |  | 11 | 16.5 | 27830 | 20800 | 8560 | 3.71 | 2.48 | 21400 | 3.45 | 1.62 | 8.1 | 6.5
Live | 213771447 |  | 11 | 17 | 28060 | 20600 | 8480 | 3.7 | 2.52 | 21200 | 3.47 | 1.64 | 8.5 | 6.5
Live | 213770468 |  | 10.5 | 16.5 | 26910 | 21000 | 8800 | 3.54 | 2.38 | 22000 | 3.31 | 1.55 | 8.1 | 6.5
Live | 213771328 |  | 11 | 16.5 | 27370 | 20600 | 8560 | 3.71 | 2.46 | 21400 | 3.37 | 1.59 | 8.1 | 6.5
Live | 210598561 |  | 11 | 16.5 | 27370 | 20800 | 8560 | 3.71 | 2.46 | 21400 | 3.41 | 1.6 | 7.8 | 6.95
Live | 210600176 |  | 10 | 17.5 | 52325 | 36200 | 18600 | 3.37 | 2.54 | 46500 | 3.32 | 1.56 | 8.5 | 7.1
Live | 210598316 |  | 10.5 | 16.5 | 26910 | 21000 | 8800 | 3.54 | 2.44 | 22000 | 3.38 | 1.59 | 7.7 | 6.95
Live | 210598303 |  | 10.5 | 16 | 27830 | 20600 | 8560 | 3.55 | 2.49 | 21400 | 3.45 | 1.62 | 8.1 | 7
Live | 210598288 |  | 11 | 16 | 27830 | 20600 | 8480 | 3.71 | 2.52 | 21200 | 3.47 | 1.64 | 8.1 | 7.05
Live | 210598285 |  | 10.5 | 16 | 27830 | 20600 | 8560 | 3.55 | 2.49 | 21400 | 3.47 | 1.63 | 7.7 | 7
Live | 210598279 |  | 11 | 16.5 | 27830 | 20600 | 8480 | 3.71 | 2.52 | 21200 | 3.47 | 1.64 | 8.1 | 7.05
Live | 210598260 |  | 11 | 17 | 28060 | 20600 | 8480 | 3.7 | 2.54 | 21200 | 3.49 | 1.65 | 8.1 | 7.05
Live | 210598259 |  | 10.5 | 16.5 | 27830 | 20600 | 8480 | 3.55 | 2.52 | 21200 | 3.47 | 1.64 | 8.1 | 7
Live | 210598252 |  | 11 | 17 | 28060 | 20600 | 8480 | 3.7 | 2.52 | 21200 | 3.49 | 1.65 | 8.1 | 7.05
Live | 210598493 |  | 11 | 16.5 | 27600 | 20600 | 8560 | 3.71 | 2.49 | 21400 | 3.45 | 1.62 | 8.1 | 7
Live | 210598489 |  | 11.7 | 17.5 | 27830 | 20600 | 8480 | 3.94 | 2.54 | 21200 | 3.49 | 1.65 | 8.1 | 7.05
Live | 210598483 |  | 11 | 17 | 27830 | 20600 | 8560 | 3.71 | 2.49 | 21400 | 3.47 | 1.63 | 8.1 | 7
Live | 210598472 |  | 11 | 17 | 27830 | 20600 | 8560 | 3.71 | 2.52 | 21400 | 3.48 | 1.64 | 8 | 7.05
Live | 210598210 |  | 10.5 | 16 | 27830 | 20600 | 8560 | 3.55 | 2.49 | 21400 | 3.47 | 1.63 | 8.1 | 7
Live | 210598184 |  | 10.5 | 16 | 27830 | 20600 | 8560 | 3.55 | 2.49 | 21400 | 3.47 | 1.63 | 8.1 | 7
Live | 210598424 |  | 11 | 17 | 27370 | 20600 | 8560 | 3.71 | 2.46 | 21400 | 3.41 | 1.6 | 7.7 | 6.95
Live | 210598386 |  | 11.5 | 17 | 27830 | 20600 | 8560 | 3.88 | 2.52 | 21400 | 3.48 | 1.64 | 8.1 | 7.05
Live | 210598128 |  | 10.5 | 15.5 | 27140 | 21000 | 8720 | 3.54 | 2.46 | 21800 | 3.38 | 1.59 | 7.7 | 6.95
Live | 210598125 |  | 10.5 | 16 | 27370 | 21000 | 8720 | 3.53 | 2.48 | 21800 | 3.42 | 1.61 | 7.7 | 7
Live | 210598370 |  | 11.5 | 17 | 27830 | 20600 | 8480 | 3.88 | 2.52 | 21200 | 3.47 | 1.64 | 8.1 | 7.05
Live | 210598088 |  | 11 | 16.5 | 27830 | 20400 | 8400 | 3.71 | 2.5 | 21000 | 3.44 | 1.62 | 8.1 | 7
Live | 210598085 |  | 10.5 | 16.5 | 27600 | 20400 | 8400 | 3.53 | 2.48 | 21000 | 3.42 | 1.61 | 8 | 7
Live | 210598080 |  | 11 | 17 | 27830 | 20400 | 8400 | 3.71 | 2.5 | 21000 | 3.44 | 1.62 | 8.1 | 7
Live | 210598077 |  | 11 | 16.5 | 27830 | 20400 | 8400 | 3.71 | 2.5 | 21000 | 3.44 | 1.62 | 8 | 7
Live | 210600161 |  | 12 | 18 | 37720 | 31400 | 12880 | 4.05 | 2.52 | 32200 | 3.33 | 1.57 | 8.1 | 7.15
Live | 210600153 |  | 11.7 | 17.5 | 37260 | 31400 | 13120 | 3.94 | 2.52 | 32800 | 3.36 | 1.58 | 8.1 | 7.2
Live | 210600134 |  | 11.5 | 17 | 37950 | 31200 | 12880 | 3.88 | 2.54 | 32200 | 3.38 | 1.59 | 8.1 | 7.25
Live | 210600131 |  | 11.5 | 17 | 37950 | 31400 | 12880 | 3.88 | 2.54 | 32200 | 3.36 | 1.58 | 8.1 | 7.2
Live | 210470075 |  | 11 | 17.5 | 36340 | 31000 | 13200 | 3.71 | 2.42 | 33000 | 3.18 | 1.49 | 8.1 | 6.95
Live | 210597844 |  | 10.5 | 16.5 | 27140 | 20800 | 8640 | 3.54 | 2.42 | 21600 | 3.33 | 1.57 | 8.1 | 6.9
Live | 210597840 |  | 10.5 | 16.5 | 27370 | 20800 | 8560 | 3.53 | 2.44 | 21400 | 3.35 | 1.58 | 8.1 | 6.9
Live | 210597836 |  | 10.5 | 16.5 | 27370 | 20600 | 8560 | 3.53 | 2.44 | 21400 | 3.35 | 1.58 | 8.1 | 6.95
Live | 210597816 |  | 11 | 17 | 28060 | 20600 | 8480 | 3.7 | 2.52 | 21200 | 3.49 | 1.65 | 8.1 | 7.05
Live | 210598042 |  | 11 | 16.5 | 27600 | 20400 | 8400 | 3.71 | 2.5 | 21000 | 3.44 | 1.62 | 8.1 | 7
Live | 210597779 |  | 10.5 | 16.5 | 27140 | 20800 | 8560 | 3.54 | 2.42 | 21400 | 3.32 | 1.56 | 7.7 | 6.9
Live | 210598034 |  | 11 | 16.5 | 27600 | 20600 | 8400 | 3.71 | 2.48 | 21000 | 3.4 | 1.6 | 8.1 | 7
Live | 210597771 |  | 10.5 | 16.5 | 26910 | 20800 | 8640 | 3.54 | 2.4 | 21600 | 3.3 | 1.55 | 7.7 | 6.85
Live | 210598022 |  | 10.5 | 16.5 | 27600 | 20600 | 8400 | 3.53 | 2.48 | 21000 | 3.4 | 1.6 | 8.1 | 7
Live | 210597762 |  | 10.5 | 16.5 | 27830 | 20800 | 8560 | 3.55 | 2.48 | 21400 | 3.45 | 1.62 | 8 | 7
Live | 210597761 |  | 10.5 | 16.5 | 27830 | 20800 | 8560 | 3.55 | 2.48 | 21400 | 3.45 | 1.62 | 8 | 7
Live | 210598007 |  | 11 | 16.5 | 27600 | 20400 | 8400 | 3.71 | 2.5 | 21000 | 3.42 | 1.61 | 8.1 | 7
Live | 210597751 |  | 10 | 16 | 26680 | 21200 | 8800 | 3.37 | 2.36 | 22000 | 3.27 | 1.54 | 7.7 | 6.8
Live | 210598000 |  | 11 | 17 | 27600 | 20400 | 8400 | 3.71 | 2.5 | 21000 | 3.44 | 1.62 | 8.1 | 7
Live | 206133946 |  | 10 | 15.5 | 27140 | 21000 | 8720 | 3.37 | 2.44 | 21800 | 3.38 | 1.59 | 7.8 | 6.95
Live | 210597964 |  | 11 | 17 | 28060 | 20600 | 8480 | 3.7 | 2.52 | 21200 | 3.49 | 1.65 | 8.5 | 7.05
Live | 210597932 |  | 11 | 17 | 28060 | 20600 | 8480 | 3.7 | 2.52 | 21200 | 3.49 | 1.65 | 8.5 | 7.05
Live | 206133720 |  | 10.5 | 15.5 | 27600 | 20800 | 8560 | 3.53 | 2.46 | 21400 | 3.41 | 1.6 | 7.8 | 6.95
Live | 210597918 |  | 11 | 17 | 27370 | 20600 | 8560 | 3.71 | 2.46 | 21400 | 3.37 | 1.59 | 8.1 | 6.95
Live | 210597907 |  | 11 | 17 | 27370 | 20600 | 8560 | 3.71 | 2.46 | 21400 | 3.37 | 1.59 | 8.1 | 6.95
Live | 210597846 |  | 10.5 | 16.5 | 27140 | 20800 | 8640 | 3.54 | 2.42 | 21600 | 3.33 | 1.57 | 8.1 | 6.9
Live | 206769872 |  | 9 | 16 | 38410 | 24200 | 13200 | 3.03 | 2.42 | 33000 | 3.33 | 1.57 | 7.8 | 6.6
Live | 213775524 |  | 9 | 16 | 38870 | 24200 | 13280 | 3.03 | 2.42 | 33200 | 3.34 | 1.57 | 8 | 6
Live | 213775444 |  | 9 | 16 | 38870 | 24200 | 13200 | 3.03 | 2.44 | 33000 | 3.38 | 1.59 | 8 | 6
Live | 210471120 |  | 11.5 | 17 | 37950 | 31200 | 12880 | 3.88 | 2.54 | 32200 | 3.38 | 1.59 | 8.1 | 7.25
Live | 213775434 |  | 9 | 15.5 | 38640 | 24400 | 13280 | 3.04 | 2.4 | 33200 | 3.3 | 1.55 | 8 | 6
Live | 206768529 |  | 9.5 | 16.5 | 39100 | 24000 | 13120 | 3.2 | 2.48 | 32800 | 3.45 | 1.62 | 8.1 | 6.65
Live | 213775234 |  | 9 | 16 | 39100 | 24000 | 13120 | 3.03 | 2.48 | 32800 | 3.42 | 1.61 | 8 | 6
Live | 213775134 |  | 9 | 16 | 38870 | 24200 | 13200 | 3.03 | 2.44 | 33000 | 3.38 | 1.59 | 8 | 6
Live | 210474079 |  | 11.5 | 17 | 27830 | 20600 | 8480 | 3.88 | 2.52 | 21200 | 3.47 | 1.64 | 8.1 | 7.05
Live | 210473456 |  | 11 | 17 | 27830 | 20400 | 8400 | 3.71 | 2.52 | 21000 | 3.44 | 1.62 | 8.1 | 7
Live | 210473280 |  | 11 | 17 | 27830 | 20400 | 8400 | 3.71 | 2.5 | 21000 | 3.44 | 1.62 | 8.1 | 7
Live | 204459352 |  | 10.5 | 15.5 | 27600 | 20800 | 8560 | 3.53 | 2.46 | 21400 | 3.41 | 1.6 | 7.8 | 6.95
Live | 210472829 |  | 11 | 16.5 | 27370 | 20600 | 8560 | 3.71 | 2.46 | 21400 | 3.37 | 1.59 | 8.1 | 6.95
Live | 204459206 |  | 10.5 | 15.5 | 27140 | 21000 | 8720 | 3.54 | 2.46 | 21800 | 3.4 | 1.6 | 7.8 | 6.95
Live | 204459132 |  | 10.5 | 15.5 | 27370 | 21000 | 8720 | 3.53 | 2.46 | 21800 | 3.4 | 1.6 | 8 | 7
Live | 210474468 |  | 11 | 16.5 | 27830 | 20600 | 8480 | 3.71 | 2.52 | 21200 | 3.47 | 1.64 | 8.1 | 7.05
Live | 210474457 |  | 11 | 16.5 | 27830 | 20600 | 8480 | 3.71 | 2.52 | 21200 | 3.47 | 1.64 | 8.1 | 7.05
Live | 210473594 |  | 11 | 16.5 | 27370 | 20800 | 8560 | 3.71 | 2.46 | 21400 | 3.41 | 1.6 | 7.8 | 6.95
Live | 214243234 |  | 11.5 | 17 | 27830 | 20600 | 8480 | 3.88 | 2.52 | 21200 | 3.47 | 1.64 | 8.1 | 6.5
Live | 214243174 |  | 11 | 16.5 | 27600 | 20600 | 8560 | 3.71 | 2.49 | 21400 | 3.45 | 1.62 | 8.1 | 6.5
Live | 210469913 |  | 9 | 16 | 63825 | 45500 | 24400 | 3.03 | 2.4 | 61000 | 3 | 1.41 | 8 | 6.8
Live | 206775290 |  | 9 | 16.5 | 64400 | 45500 | 24400 | 3.03 | 2.38 | 61000 | 3 | 1.41 | 8.1 | 6.75
Live | 212599767 |  | 9.5 | 16.5 | 38870 | 23400 | 12720 | 3.2 | 2.44 | 31800 | 3.34 | 1.57 | 7.8 | 6.5
Live | 206775082 |  | 9.5 | 16.5 | 64400 | 45500 | 24200 | 3.2 | 2.4 | 60500 | 3.02 | 1.42 | 8.1 | 6.8
Live | 210595857 |  | 11 | 17 | 37720 | 31400 | 12960 | 3.71 | 2.52 | 32400 | 3.34 | 1.57 | 8.1 | 7.2
Live | 213770614 |  | 11 | 16.5 | 28060 | 20600 | 8480 | 3.7 | 2.49 | 21200 | 3.45 | 1.62 | 8.1 | 6.5
Live | 210600011 |  | 11 | 16.5 | 27370 | 20800 | 8560 | 3.71 | 2.46 | 21400 | 3.41 | 1.6 | 7.8 | 6.95
Live | 210595839 |  | 12 | 18 | 38180 | 31200 | 12800 | 4.04 | 2.54 | 32000 | 3.39 | 1.59 | 8.5 | 7.2
Live | 214242624 |  | 10.5 | 16 | 26910 | 20800 | 8640 | 3.54 | 2.38 | 21600 | 3.28 | 1.54 | 8.1 | 6
Live | 214242584 |  | 10.5 | 16.5 | 26910 | 20800 | 8640 | 3.54 | 2.4 | 21600 | 3.28 | 1.54 | 8.1 | 6
Live | 210595811 |  | 11.7 | 17.5 | 37720 | 31000 | 12720 | 3.95 | 2.5 | 31800 | 3.3 | 1.55 | 8.5 | 7.15
Live | 214242564 |  | 11 | 16.5 | 26910 | 20800 | 8640 | 3.7 | 2.4 | 21600 | 3.28 | 1.54 | 8 | 6
Live | 210595805 |  | 11 | 17 | 36340 | 31000 | 13280 | 3.71 | 2.42 | 33200 | 3.18 | 1.5 | 8.1 | 6.95
Live | 214242484 |  | 10.5 | 16 | 26680 | 21200 | 8800 | 3.54 | 2.42 | 22000 | 3.34 | 1.57 | 8.1 | 6.5
Live | 213772594 |  | 11 | 16.5 | 27830 | 20600 | 8480 | 3.71 | 2.52 | 21200 | 3.47 | 1.64 | 8.1 | 6.5
Live | 210599953 |  | 11 | 16 | 27830 | 20600 | 8480 | 3.71 | 2.52 | 21200 | 3.47 | 1.64 | 8.1 | 7.05
Live | 213772484 |  | 11 | 16 | 27830 | 20600 | 8480 | 3.71 | 2.52 | 21200 | 3.47 | 1.64 | 8 | 6.5
Live | 210599938 |  | 10.5 | 16 | 27830 | 20600 | 8560 | 3.55 | 2.49 | 21400 | 3.47 | 1.63 | 8.1 | 7
Live | 213772344 |  | 10.5 | 15.5 | 27600 | 20800 | 8560 | 3.53 | 2.48 | 21400 | 3.43 | 1.61 | 7.8 | 6.5
Live | 213772164 |  | 10.5 | 15.5 | 27600 | 20800 | 8560 | 3.53 | 2.46 | 21400 | 3.41 | 1.6 | 7.8 | 6.5
Live | 210599918 |  | 11 | 16.5 | 27830 | 20400 | 8400 | 3.71 | 2.5 | 21000 | 3.44 | 1.62 | 8.1 | 7
Live | 210599912 |  | 11 | 17 | 27830 | 20400 | 8400 | 3.71 | 2.5 | 21000 | 3.44 | 1.62 | 8.1 | 7
Live | 210599891 |  | 11 | 16.5 | 27830 | 20800 | 8480 | 3.71 | 2.48 | 21200 | 3.43 | 1.61 | 8.1 | 7
Live | 210599878 |  | 11 | 16.5 | 27370 | 20800 | 8560 | 3.71 | 2.44 | 21400 | 3.35 | 1.58 | 8.1 | 6.9
Live | 213771604 |  | 11 | 17 | 27600 | 20400 | 8400 | 3.71 | 2.5 | 21000 | 3.44 | 1.62 | 8 | 6.5
Live | 210599861 |  | 11 | 16.5 | 27370 | 20600 | 8560 | 3.71 | 2.46 | 21400 | 3.37 | 1.59 | 8.1 | 6.95
Live | 213771324 |  | 10.5 | 16.5 | 27140 | 20800 | 8560 | 3.54 | 2.44 | 21400 | 3.35 | 1.58 | 8.1 | 6.5
Live | 213771174 |  | 11 | 17 | 28060 | 20600 | 8480 | 3.7 | 2.52 | 21200 | 3.49 | 1.65 | 8.5 | 6.5
Live | 204291615 |  | 10 | 16.5 | 27140 | 15800 | 8800 | 3.37 | 2.46 | 22000 | 3.47 | 1.63 | 8.1 | 6.4
Live | 204291505 |  | 10 | 16 | 27600 | 15800 | 8800 | 3.37 | 2.46 | 22000 | 3.5 | 1.64 | 8.1 | 6.4
Live | 204459105 |  | 10.5 | 15.5 | 27370 | 21000 | 8720 | 3.53 | 2.46 | 21800 | 3.4 | 1.6 | 8 | 7
Live | 204290991 |  | 10 | 16.5 | 26910 | 15800 | 8880 | 3.37 | 2.44 | 22200 | 3.42 | 1.61 | 8.1 | 6.4
Live | 213783487 |  | 9.5 | 16.5 | 51750 | 36600 | 18600 | 3.2 | 2.46 | 46500 | 3.2 | 1.51 | 8.5 | 6.5
Live | 213783467 |  | 10 | 17.5 | 52325 | 36000 | 18200 | 3.37 | 2.52 | 45500 | 3.28 | 1.54 | 8.5 | 6.5
Live | 214238296 |  | 10 | 17 | 51750 | 36800 | 18800 | 3.37 | 2.46 | 47000 | 3.22 | 1.51 | 8.5 | 6.5
Live | 214238247 |  | 10.5 | 17.5 | 52325 | 36000 | 18400 | 3.54 | 2.56 | 46000 | 3.34 | 1.57 | 8.5 | 6.5
Live | 213783378 |  | 10 | 17 | 51175 | 36400 | 18600 | 3.37 | 2.56 | 46500 | 3.3 | 1.55 | 8.5 | 6.5
Live | 213783367 |  | 9.5 | 17 | 51175 | 36400 | 18600 | 3.2 | 2.54 | 46500 | 3.28 | 1.54 | 8.5 | 6.5
Live | 214238137 |  | 10 | 17.5 | 51750 | 36200 | 18800 | 3.37 | 2.56 | 47000 | 3.34 | 1.57 | 8.5 | 6.5
Live | 213783279 |  | 10 | 17.5 | 51175 | 36400 | 18600 | 3.37 | 2.54 | 46500 | 3.3 | 1.55 | 8.5 | 6.5
Live | 213783228 |  | 9.5 | 17 | 51175 | 36600 | 18600 | 3.2 | 2.52 | 46500 | 3.26 | 1.54 | 8.5 | 6.5
Live | 214238055 |  | 9.5 | 16.5 | 51175 | 37000 | 19000 | 3.2 | 2.46 | 47500 | 3.22 | 1.52 | 8.5 | 6.5
Live | 213783187 |  | 9.5 | 16.5 | 51175 | 36800 | 18800 | 3.2 | 2.48 | 47000 | 3.2 | 1.51 | 8.5 | 6.5
Live | 213783787 |  | 9.5 | 16.5 | 51750 | 36600 | 18800 | 3.2 | 2.54 | 47000 | 3.34 | 1.57 | 8.5 | 6.5
Live | 213783767 |  | 9 | 16 | 51750 | 37200 | 19200 | 3.03 | 2.46 | 48000 | 3.24 | 1.52 | 8 | 6.5
Live | 213783667 |  | 10 | 17.5 | 53475 | 36200 | 18400 | 3.37 | 2.56 | 46000 | 3.36 | 1.58 | 8.5 | 6.5
Live | 206774634 |  | 9.5 | 16.5 | 52900 | 36400 | 18600 | 3.2 | 2.56 | 46500 | 3.34 | 1.57 | 8.5 | 6.5
Live | 213772403 |  | 10.5 | 16 | 27600 | 20600 | 8560 | 3.53 | 2.49 | 21400 | 3.45 | 1.62 | 8.1 | 6.5
Live | 213772283 |  | 10.5 | 16 | 27830 | 20600 | 8560 | 3.55 | 2.49 | 21400 | 3.45 | 1.62 | 8.1 | 6.5
Live | 213772273 |  | 10.5 | 16.5 | 27830 | 20600 | 8480 | 3.55 | 2.49 | 21200 | 3.45 | 1.62 | 8.1 | 6.5
Live | 210599659 |  | 10 | 17 | 52900 | 36200 | 18400 | 3.37 | 2.58 | 46000 | 3.36 | 1.58 | 8.1 | 7.2
Live | 213772073 |  | 10.5 | 15.5 | 27370 | 21000 | 8720 | 3.53 | 2.48 | 21800 | 3.42 | 1.61 | 8 | 6.5
Live | 210599656 |  | 10 | 17 | 52900 | 36200 | 18400 | 3.37 | 2.58 | 46000 | 3.36 | 1.58 | 8.1 | 7.2
Live | 213775773 |  | 9.5 | 16.5 | 38870 | 23400 | 12720 | 3.2 | 2.46 | 31800 | 3.36 | 1.58 | 8 | 6
Live | 213771763 |  | 10.5 | 16 | 27140 | 21000 | 8720 | 3.54 | 2.44 | 21800 | 3.36 | 1.58 | 8 | 6.5
Live | 213775613 |  | 9 | 16 | 37950 | 24200 | 13120 | 3.03 | 2.4 | 32800 | 3.28 | 1.54 | 8 | 6
Live | 213771633 |  | 11 | 16.5 | 27600 | 20400 | 8400 | 3.71 | 2.48 | 21000 | 3.42 | 1.61 | 8.1 | 6.5
Live | 213775603 |  | 9 | 16 | 38180 | 24000 | 13040 | 3.03 | 2.42 | 32600 | 3.29 | 1.55 | 8 | 6
Live | 213771523 |  | 11 | 16.5 | 28060 | 20600 | 8480 | 3.7 | 2.52 | 21200 | 3.49 | 1.65 | 8.5 | 6.5
Live | 213775163 |  | 9 | 16.5 | 39100 | 24000 | 13120 | 3.03 | 2.48 | 32800 | 3.42 | 1.61 | 8 | 6
Live | 214243163 |  | 11.5 | 17 | 27830 | 20600 | 8480 | 3.88 | 2.52 | 21200 | 3.47 | 1.64 | 8.1 | 6.5
Live | 214243153 |  | 11 | 16.5 | 27600 | 20600 | 8560 | 3.71 | 2.49 | 21400 | 3.47 | 1.63 | 8.1 | 6.5
Live | 213770843 |  | 11 | 16.5 | 27140 | 20800 | 8560 | 3.7 | 2.42 | 21400 | 3.32 | 1.56 | 8.1 | 6.5
Live | 214243123 |  | 11.5 | 17 | 27830 | 20600 | 8480 | 3.88 | 2.52 | 21200 | 3.47 | 1.64 | 8.1 | 6.5
Live | 213770733 |  | 11 | 16.5 | 26910 | 20800 | 8640 | 3.7 | 2.38 | 21600 | 3.28 | 1.54 | 8.1 | 6.5
Live | 214243033 |  | 11 | 16.5 | 27140 | 20800 | 8560 | 3.7 | 2.44 | 21400 | 3.35 | 1.58 | 8.1 | 6.5
Live | 214242833 |  | 10.5 | 16 | 26910 | 20800 | 8640 | 3.54 | 2.38 | 21600 | 3.28 | 1.54 | 8.1 | 6
Live | 214242483 |  | 10.5 | 16 | 26680 | 21200 | 8800 | 3.54 | 2.42 | 22000 | 3.34 | 1.57 | 8.1 | 6.5
Live | 210599833 |  | 9.5 | 16.5 | 63250 | 45500 | 24400 | 3.2 | 2.36 | 61000 | 2.96 | 1.39 | 7.8 | 6.75
Live | 206775056 |  | 9.5 | 16.5 | 63250 | 45000 | 24000 | 3.2 | 2.36 | 60000 | 2.94 | 1.38 | 8.1 | 6.75
Live | 210599806 |  | 9 | 16 | 63250 | 46000 | 24600 | 3.03 | 2.34 | 61500 | 2.94 | 1.38 | 7.7 | 6.85
Live | 214237965 |  | 9.5 | 16.5 | 63250 | 45500 | 24400 | 3.2 | 2.36 | 61000 | 2.96 | 1.39 | 8.1 | 6
Live | 214237896 |  | 9 | 16 | 63250 | 45500 | 24600 | 3.03 | 2.34 | 61500 | 2.94 | 1.38 | 8.1 | 6
Live | 210599759 |  | 9 | 16 | 63825 | 45500 | 24400 | 3.03 | 2.4 | 61000 | 3.02 | 1.42 | 8 | 6.8
Live | 214237857 |  | 9 | 16.5 | 63250 | 45500 | 24600 | 3.03 | 2.34 | 61500 | 2.94 | 1.38 | 8.1 | 6
Live | 210599749 |  | 9 | 16.5 | 64400 | 45500 | 24200 | 3.03 | 2.4 | 60500 | 3.02 | 1.42 | 8 | 6.9
Live | 213784358 |  | 8.5 | 15.5 | 63250 | 46000 | 24600 | 2.87 | 2.36 | 61500 | 2.96 | 1.39 | 8 | 6
Live | 206136886 |  | 9 | 16.5 | 64400 | 45500 | 24400 | 3.03 | 2.4 | 61000 | 3.02 | 1.42 | 8.1 | 6.8
Live | 213784308 |  | 9 | 16.5 | 64400 | 45500 | 24200 | 3.03 | 2.4 | 60500 | 3.02 | 1.42 | 8.1 | 6.5
Live | 206136865 |  | 9 | 16.5 | 64400 | 45500 | 24400 | 3.03 | 2.38 | 61000 | 3 | 1.41 | 8.1 | 6.75
Live | 213784189 |  | 9 | 16.5 | 64400 | 45500 | 24400 | 3.03 | 2.38 | 61000 | 3 | 1.41 | 8 | 6.5
Live | 213784188 |  | 9 | 16.5 | 64400 | 45500 | 24400 | 3.03 | 2.38 | 61000 | 3 | 1.41 | 8 | 6.5
Live | 204301777 |  | 9.5 | 16.5 | 64400 | 45500 | 24200 | 3.2 | 2.4 | 60500 | 3.02 | 1.42 | 8.1 | 6.8
Live | 204301717 |  | 9.5 | 16.5 | 64400 | 45500 | 24400 | 3.2 | 2.38 | 61000 | 3.02 | 1.42 | 8.1 | 6.8
Live | 210470141 |  | 11 | 17.5 | 36570 | 31200 | 13200 | 3.71 | 2.44 | 33000 | 3.22 | 1.52 | 8.1 | 7
Live | 210471026 |  | 11 | 16.5 | 37030 | 31600 | 13280 | 3.7 | 2.48 | 33200 | 3.3 | 1.55 | 8.1 | 7.1
Live | 210470851 |  | 11.7 | 17.5 | 37260 | 31400 | 13120 | 3.94 | 2.52 | 32800 | 3.36 | 1.58 | 8.1 | 7.2
Live | 210471064 |  | 11 | 16.5 | 37030 | 31600 | 13280 | 3.7 | 2.48 | 33200 | 3.28 | 1.54 | 7.7 | 7.15
Live | 210470924 |  | 12 | 18 | 37720 | 31200 | 12880 | 4.05 | 2.52 | 32200 | 3.36 | 1.58 | 8.1 | 7.2
Live | 210470845 |  | 11.7 | 17.5 | 37260 | 31400 | 13120 | 3.94 | 2.52 | 32800 | 3.36 | 1.58 | 8.1 | 7.2
Live | 210597616 |  | 12 | 18 | 37720 | 31200 | 12880 | 4.05 | 2.52 | 32200 | 3.33 | 1.57 | 8.1 | 7.2
Live | 210597527 |  | 11.5 | 17 | 37950 | 31200 | 12880 | 3.88 | 2.56 | 32200 | 3.38 | 1.59 | 8.1 | 7.25
Live | 210597496 |  | 11 | 16.5 | 37030 | 31600 | 13280 | 3.7 | 2.48 | 33200 | 3.3 | 1.55 | 8.1 | 7.1
Live | 210597458 |  | 11.5 | 18 | 38180 | 31200 | 12800 | 3.87 | 2.54 | 32000 | 3.36 | 1.58 | 8.5 | 7.2
Live | 210597429 |  | 11.5 | 18 | 38180 | 31200 | 12800 | 3.87 | 2.54 | 32000 | 3.36 | 1.58 | 8.5 | 7.2
Live | 210597417 |  | 11.7 | 17.5 | 38180 | 31400 | 12880 | 3.94 | 2.5 | 32200 | 3.32 | 1.56 | 8.5 | 7.15
Live | 212599964 |  | 9.5 | 16.5 | 39330 | 23600 | 12800 | 3.2 | 2.46 | 32000 | 3.39 | 1.59 | 7.8 | 6.5
Live | 212599945 |  | 9.5 | 16.5 | 39330 | 23400 | 12720 | 3.2 | 2.48 | 31800 | 3.41 | 1.61 | 7.8 | 6.55
Live | 212599936 |  | 9.5 | 16.5 | 39330 | 23400 | 12720 | 3.2 | 2.46 | 31800 | 3.4 | 1.6 | 7.8 | 6.5
Live | 212599834 |  | 9.5 | 16.5 | 39330 | 23600 | 12800 | 3.2 | 2.46 | 32000 | 3.4 | 1.6 | 7.8 | 6.5
Live | 212599736 |  | 9.5 | 16.5 | 38870 | 23400 | 12640 | 3.2 | 2.46 | 31600 | 3.36 | 1.58 | 7.8 | 6.55
Live | 212599735 |  | 9.5 | 16.5 | 38870 | 23400 | 12640 | 3.2 | 2.46 | 31600 | 3.36 | 1.58 | 7.8 | 6.55
Live | 206770693 |  | 9 | 16.5 | 38180 | 23800 | 12960 | 3.03 | 2.46 | 32400 | 3.38 | 1.59 | 8 | 6.65
Live | 206770621 |  | 9 | 16.5 | 37720 | 24000 | 13200 | 3.04 | 2.4 | 33000 | 3.28 | 1.54 | 8 | 6.6
Live | 206770602 |  | 9 | 16.5 | 39100 | 24000 | 13120 | 3.03 | 2.48 | 32800 | 3.45 | 1.62 | 8.1 | 6.65
Live | 206770039 |  | 9 | 16 | 38640 | 24000 | 13200 | 3.04 | 2.44 | 33000 | 3.36 | 1.58 | 7.8 | 6.6
Live | 206769940 |  | 9 | 16 | 38640 | 23800 | 13120 | 3.04 | 2.48 | 32800 | 3.42 | 1.61 | 7.8 | 6.65
Live | 206769877 |  | 9 | 16 | 38640 | 24000 | 13120 | 3.04 | 2.46 | 32800 | 3.4 | 1.6 | 7.8 | 6.65
Live | 206769770 |  | 9 | 15.5 | 38410 | 24000 | 13120 | 3.03 | 2.46 | 32800 | 3.4 | 1.6 | 7.8 | 6.65
Live | 206769707 |  | 9 | 16 | 38180 | 24000 | 13200 | 3.03 | 2.44 | 33000 | 3.33 | 1.57 | 7.8 | 6.6
Live | 210470135 |  | 11 | 17.5 | 36570 | 31200 | 13200 | 3.71 | 2.44 | 33000 | 3.22 | 1.52 | 8.1 | 7
Live | 206767825 |  | 9 | 16.5 | 37260 | 24200 | 13280 | 3.03 | 2.34 | 33200 | 3.18 | 1.5 | 7.8 | 6.55
Live | 213784176 |  | 8.5 | 15.5 | 63825 | 46000 | 24600 | 2.86 | 2.34 | 61500 | 2.96 | 1.39 | 8 | 6.5
Live | 213783966 |  | 10 | 17 | 52900 | 36200 | 18400 | 3.37 | 2.58 | 46000 | 3.36 | 1.58 | 8.5 | 6.5
Live | 213783796 |  | 9.5 | 16.5 | 51750 | 36600 | 18800 | 3.2 | 2.54 | 47000 | 3.32 | 1.56 | 8.5 | 6.5
Live | 213783436 |  | 10 | 17.5 | 52325 | 35800 | 18200 | 3.37 | 2.56 | 45500 | 3.32 | 1.56 | 8.5 | 6.5
Live | 214237944 |  | 9.5 | 16.5 | 63250 | 45500 | 24400 | 3.2 | 2.36 | 61000 | 2.94 | 1.38 | 8.1 | 6
Live | 214237904 |  | 9.5 | 16.5 | 63250 | 45500 | 24400 | 3.2 | 2.38 | 61000 | 2.96 | 1.39 | 8.1 | 6
Live | 214237884 |  | 9.5 | 17 | 63250 | 45500 | 24400 | 3.2 | 2.38 | 61000 | 2.96 | 1.39 | 8.1 | 6
Live | 210473338 |  | 11 | 17 | 27600 | 20400 | 8400 | 3.71 | 2.5 | 21000 | 3.44 | 1.62 | 8.1 | 7
Live | 210473164 |  | 11 | 17 | 28060 | 20600 | 8480 | 3.7 | 2.52 | 21200 | 3.47 | 1.64 | 8.5 | 7.05
Live | 210474626 |  | 11 | 17 | 28060 | 20600 | 8480 | 3.7 | 2.52 | 21200 | 3.49 | 1.65 | 8.1 | 7.05
Live | 210599586 |  | 12 | 18 | 37720 | 31200 | 12880 | 4.05 | 2.52 | 32200 | 3.36 | 1.58 | 8.1 | 7.2
Live | 210474452 |  | 11 | 16.5 | 27830 | 20600 | 8480 | 3.71 | 2.52 | 21200 | 3.47 | 1.64 | 8.1 | 7.05
Live | 210599578 |  | 12 | 18 | 37720 | 31400 | 12880 | 4.05 | 2.52 | 32200 | 3.33 | 1.57 | 8.1 | 7.15
Live | 210474309 |  | 10.5 | 16 | 27830 | 20600 | 8560 | 3.55 | 2.49 | 21400 | 3.47 | 1.63 | 8.1 | 7
Live | 210472813 |  | 10.5 | 16.5 | 27140 | 20800 | 8560 | 3.54 | 2.44 | 21400 | 3.34 | 1.57 | 8.1 | 6.9
Live | 210474222 |  | 10.5 | 16 | 27600 | 20800 | 8560 | 3.53 | 2.48 | 21400 | 3.43 | 1.61 | 8 | 7
Live | 210472772 |  | 10.5 | 16.5 | 27140 | 20800 | 8560 | 3.54 | 2.42 | 21400 | 3.32 | 1.56 | 8 | 6.9
Live | 210599504 |  | 11.5 | 17.5 | 37260 | 31400 | 13120 | 3.87 | 2.52 | 32800 | 3.36 | 1.58 | 8 | 7.25
Live | 210474195 |  | 10.5 | 16 | 27370 | 20800 | 8720 | 3.53 | 2.48 | 21800 | 3.43 | 1.62 | 7.7 | 7
Live | 210473962 |  | 11 | 17 | 27830 | 20600 | 8560 | 3.71 | 2.49 | 21400 | 3.47 | 1.63 | 8 | 7.05
Live | 206767631 |  | 10 | 15 | 26910 | 21200 | 8800 | 3.37 | 2.42 | 22000 | 3.34 | 1.57 | 7.8 | 6.9
Live | 210599414 |  | 11.5 | 17 | 37950 | 31400 | 12880 | 3.88 | 2.54 | 32200 | 3.36 | 1.58 | 8.1 | 7.2
Live | 210599248 |  | 11.5 | 18 | 38180 | 31200 | 12800 | 3.87 | 2.54 | 32000 | 3.36 | 1.58 | 8.5 | 7.2
Live | 210473730 |  | 11 | 16.5 | 27370 | 20800 | 8560 | 3.71 | 2.46 | 21400 | 3.37 | 1.59 | 7.8 | 6.95
Live | 210473632 |  | 11 | 16.5 | 27600 | 20800 | 8560 | 3.71 | 2.48 | 21400 | 3.43 | 1.61 | 7.7 | 7
Live | 210720682 |  | 12.5 | 19.5 | 38870 | 31200 | 14000 | 4.22 | 2.32 | 35000 | 3.28 | 1.54 | 9 | 7
Live | 210599185 |  | 11.5 | 17.5 | 37720 | 31000 | 12720 | 3.88 | 2.52 | 31800 | 3.32 | 1.56 | 8.5 | 7.15
Live | 210599171 |  | 11.5 | 17.5 | 37720 | 31000 | 12720 | 3.88 | 2.5 | 31800 | 3.3 | 1.55 | 8.1 | 7.2
Live | 210599154 |  | 11 | 17.5 | 37260 | 31400 | 12960 | 3.7 | 2.52 | 32400 | 3.3 | 1.55 | 8.1 | 7.25
Live | 210599106 |  | 11 | 17.5 | 36570 | 31200 | 13120 | 3.71 | 2.46 | 32800 | 3.24 | 1.53 | 8 | 7.05
Live | 210599057 |  | 11 | 17 | 36110 | 31200 | 13280 | 3.71 | 2.4 | 33200 | 3.16 | 1.49 | 7.7 | 6.95
Live | 212599881 |  | 9.5 | 16.5 | 39330 | 23600 | 12880 | 3.2 | 2.42 | 32200 | 3.33 | 1.57 | 7.8 | 6.5
Live | 206766764 |  | 10.5 | 15.5 | 27370 | 21000 | 8720 | 3.53 | 2.46 | 21800 | 3.4 | 1.6 | 8 | 7
Live | 206766595 |  | 10 | 15 | 27140 | 21200 | 8800 | 3.37 | 2.44 | 22000 | 3.36 | 1.58 | 7.8 | 6.95
Live | 212599833 |  | 9.5 | 16.5 | 39330 | 23600 | 12800 | 3.2 | 2.46 | 32000 | 3.4 | 1.6 | 7.8 | 6.5
Live | 206766593 |  | 10 | 15 | 27140 | 21200 | 8800 | 3.37 | 2.44 | 22000 | 3.36 | 1.58 | 7.8 | 6.95
Live | 206766559 |  | 10 | 15 | 26910 | 21200 | 8800 | 3.37 | 2.4 | 22000 | 3.32 | 1.56 | 7.8 | 6.9
Live | 214242417 |  | 10.5 | 15.5 | 26680 | 21200 | 8880 | 3.54 | 2.4 | 22200 | 3.32 | 1.56 | 8.1 | 6.5
Live | 214243248 |  | 11.5 | 17 | 27830 | 20600 | 8480 | 3.88 | 2.52 | 21200 | 3.47 | 1.64 | 8.1 | 6.5
Live | 214243238 |  | 11 | 17 | 27830 | 20600 | 8480 | 3.71 | 2.49 | 21200 | 3.45 | 1.62 | 8.1 | 6.5
Live | 214243229 |  | 11.5 | 17 | 27830 | 20600 | 8480 | 3.88 | 2.52 | 21200 | 3.47 | 1.64 | 8.1 | 6.5
Live | 214243219 |  | 11.5 | 17 | 27830 | 20600 | 8480 | 3.88 | 2.52 | 21200 | 3.45 | 1.62 | 8.1 | 6.5
Live | 206770842 |  | 9 | 15.5 | 38180 | 24000 | 13200 | 3.03 | 2.44 | 33000 | 3.36 | 1.58 | 7.8 | 6.6
Live | 214243178 |  | 11 | 17 | 27600 | 20600 | 8560 | 3.71 | 2.49 | 21400 | 3.47 | 1.63 | 8.1 | 6.5
Live | 214243169 |  | 11 | 16.5 | 27600 | 20600 | 8560 | 3.71 | 2.49 | 21400 | 3.45 | 1.62 | 8.1 | 6.5
Live | 213772589 |  | 11 | 16.5 | 27830 | 20600 | 8480 | 3.71 | 2.52 | 21200 | 3.47 | 1.64 | 8.1 | 6.5
Live | 206770716 |  | 9 | 16.5 | 38410 | 23600 | 12960 | 3.03 | 2.48 | 32400 | 3.4 | 1.6 | 8.1 | 6.65
Live | 213772539 |  | 10.5 | 16 | 27830 | 20600 | 8480 | 3.55 | 2.52 | 21200 | 3.45 | 1.62 | 8.1 | 6.5
Live | 213772498 |  | 10.5 | 16 | 27830 | 20600 | 8560 | 3.55 | 2.49 | 21400 | 3.47 | 1.63 | 8.1 | 6.5
Live | 213772417 |  | 10.5 | 16 | 27830 | 20600 | 8560 | 3.55 | 2.49 | 21400 | 3.47 | 1.63 | 8.1 | 6.5
Live | 206770617 |  | 9 | 16.5 | 37720 | 24000 | 13200 | 3.04 | 2.4 | 33000 | 3.28 | 1.54 | 8 | 6.6
Live | 214242939 |  | 11 | 16.5 | 27370 | 20800 | 8560 | 3.71 | 2.46 | 21400 | 3.41 | 1.6 | 8.1 | 6.5
Live | 214242928 |  | 10.5 | 15 | 27140 | 21000 | 8640 | 3.54 | 2.4 | 21600 | 3.31 | 1.56 | 8.1 | 6.5
Live | 213772367 |  | 10.5 | 16 | 27830 | 20600 | 8560 | 3.55 | 2.49 | 21400 | 3.45 | 1.62 | 8.1 | 6.5
Live | 206770556 |  | 9 | 16.5 | 37260 | 24000 | 13200 | 3.03 | 2.38 | 33000 | 3.23 | 1.52 | 8 | 6.55
Live | 214242868 |  | 11 | 17 | 27600 | 20600 | 8560 | 3.71 | 2.48 | 21400 | 3.43 | 1.61 | 8.1 | 6.5
Live | 214242848 |  | 11 | 16.5 | 27140 | 20800 | 8560 | 3.7 | 2.4 | 21400 | 3.3 | 1.55 | 8.1 | 6
Live | 214242847 |  | 11 | 16.5 | 27140 | 20800 | 8560 | 3.7 | 2.4 | 21400 | 3.3 | 1.55 | 8.1 | 6
Live | 214242839 |  | 11 | 16.5 | 26910 | 20800 | 8640 | 3.7 | 2.4 | 21600 | 3.28 | 1.54 | 8.1 | 6
Live | 213772277 |  | 10.5 | 16 | 27830 | 20600 | 8560 | 3.55 | 2.49 | 21400 | 3.45 | 1.62 | 8.1 | 6.5
Live | 214242817 |  | 11 | 16.5 | 27140 | 20800 | 8560 | 3.7 | 2.4 | 21400 | 3.3 | 1.55 | 8.1 | 6
Live | 213772218 |  | 10.5 | 15.5 | 27600 | 20800 | 8640 | 3.53 | 2.46 | 21600 | 3.4 | 1.6 | 7.8 | 6.5
Live | 206769766 |  | 9 | 15.5 | 38410 | 24000 | 13120 | 3.03 | 2.46 | 32800 | 3.4 | 1.6 | 7.8 | 6.65
Live | 213772199 |  | 10.5 | 15.5 | 27600 | 20600 | 8560 | 3.53 | 2.48 | 21400 | 3.43 | 1.61 | 8 | 6.5
Live | 214242698 |  | 10.5 | 16.5 | 26910 | 20800 | 8640 | 3.54 | 2.38 | 21600 | 3.28 | 1.54 | 8.1 | 6
Live | 213772137 |  | 10.5 | 16 | 27600 | 20600 | 8560 | 3.53 | 2.48 | 21400 | 3.43 | 1.61 | 8 | 6.5
Live | 214242677 |  | 10.5 | 16.5 | 26910 | 20800 | 8640 | 3.54 | 2.4 | 21600 | 3.28 | 1.54 | 8.1 | 6
Live | 213772108 |  | 10.5 | 16 | 27600 | 20800 | 8560 | 3.53 | 2.48 | 21400 | 3.41 | 1.6 | 8 | 6.5
Live | 214242667 |  | 11 | 16.5 | 26910 | 20800 | 8640 | 3.7 | 2.4 | 21600 | 3.3 | 1.55 | 8 | 6
Live | 213772007 |  | 10 | 15.5 | 27140 | 21000 | 8720 | 3.37 | 2.46 | 21800 | 3.4 | 1.6 | 7.8 | 6.5
Live | 213771979 |  | 10.5 | 15.5 | 27370 | 21000 | 8720 | 3.53 | 2.46 | 21800 | 3.4 | 1.6 | 8 | 6.5
Live | 214237882 |  | 9.5 | 16.5 | 63250 | 45500 | 24400 | 3.2 | 2.36 | 61000 | 2.96 | 1.39 | 8.1 | 6
Live | 210600189 |  | 9 | 16 | 63825 | 45500 | 24400 | 3.03 | 2.4 | 61000 | 3.02 | 1.42 | 8 | 6.8
Live | 210600182 |  | 9.5 | 16.5 | 63250 | 45000 | 24000 | 3.2 | 2.38 | 60000 | 2.94 | 1.38 | 8.1 | 6.75
Live | 206136921 |  | 9 | 16 | 63825 | 45500 | 24400 | 3.03 | 2.42 | 61000 | 3.02 | 1.42 | 8 | 6.8
Live | 206136811 |  | 9.5 | 17 | 64975 | 45000 | 24200 | 3.2 | 2.42 | 60500 | 3.04 | 1.43 | 8.1 | 6.8
Live | 214238222 |  | 10 | 17.5 | 51750 | 36400 | 18800 | 3.37 | 2.54 | 47000 | 3.32 | 1.56 | 8.5 | 6.5
Live | 214238102 |  | 10 | 17.5 | 51750 | 36400 | 18800 | 3.37 | 2.54 | 47000 | 3.32 | 1.56 | 8.5 | 6.5
Live | 213783644 |  | 10 | 17.5 | 53475 | 36200 | 18400 | 3.37 | 2.56 | 46000 | 3.36 | 1.58 | 8.5 | 6.5
Live | 206768425 |  | 9.5 | 16 | 38870 | 24200 | 13200 | 3.2 | 2.44 | 33000 | 3.38 | 1.59 | 8 | 6.6
Live | 206768333 |  | 9.5 | 16.5 | 37720 | 24000 | 13120 | 3.2 | 2.42 | 32800 | 3.3 | 1.55 | 8 | 6.6
Live | 206768326 |  | 9 | 16.5 | 37490 | 24000 | 13200 | 3.04 | 2.4 | 33000 | 3.26 | 1.54 | 8 | 6.6
Live | 206768657 |  | 9.5 | 17 | 38410 | 23800 | 12960 | 3.2 | 2.48 | 32400 | 3.38 | 1.59 | 8 | 6.65
Live | 213771199 |  | 11 | 16.5 | 28060 | 20600 | 8480 | 3.7 | 2.52 | 21200 | 3.47 | 1.64 | 8.1 | 6.5
Live | 213771187 |  | 10.5 | 16 | 27830 | 20600 | 8480 | 3.55 | 2.49 | 21200 | 3.45 | 1.62 | 8.1 | 6.5
Live | 213771048 |  | 11 | 16.5 | 27830 | 20800 | 8560 | 3.71 | 2.48 | 21400 | 3.45 | 1.62 | 8.1 | 6.5
Live | 213770908 |  | 10.5 | 16 | 26910 | 20800 | 8640 | 3.54 | 2.4 | 21600 | 3.3 | 1.55 | 8.1 | 6.5
Live | 213771729 |  | 11 | 16.5 | 27830 | 20400 | 8400 | 3.71 | 2.5 | 21000 | 3.44 | 1.62 | 8.1 | 6.5
Live | 213771719 |  | 11 | 16.5 | 27600 | 20400 | 8400 | 3.71 | 2.5 | 21000 | 3.44 | 1.62 | 8.1 | 6.5
Live | 213770838 |  | 11 | 16.5 | 27140 | 20800 | 8560 | 3.7 | 2.42 | 21400 | 3.32 | 1.56 | 8.1 | 6.5
Live | 213770829 |  | 11 | 16.5 | 27140 | 20800 | 8560 | 3.7 | 2.42 | 21400 | 3.3 | 1.55 | 8.1 | 6.5
Live | 213771608 |  | 10.5 | 16.5 | 27600 | 20400 | 8400 | 3.53 | 2.48 | 21000 | 3.42 | 1.61 | 8.1 | 6.5
Live | 213770719 |  | 10.5 | 16.5 | 27140 | 20800 | 8640 | 3.54 | 2.4 | 21600 | 3.28 | 1.54 | 8.1 | 6.5
Live | 213771589 |  | 11 | 17 | 27600 | 20400 | 8400 | 3.71 | 2.5 | 21000 | 3.44 | 1.62 | 8 | 6.5
Live | 213771588 |  | 11 | 17 | 27600 | 20400 | 8400 | 3.71 | 2.5 | 21000 | 3.44 | 1.62 | 8 | 6.5
Live | 213770677 |  | 11 | 16.5 | 27830 | 20600 | 8560 | 3.71 | 2.49 | 21400 | 3.47 | 1.63 | 8.1 | 6.5
Live | 213771549 |  | 11 | 16.5 | 28060 | 20600 | 8480 | 3.7 | 2.52 | 21200 | 3.49 | 1.65 | 8.5 | 6.5
Live | 213770509 |  | 10.5 | 16.5 | 26680 | 21000 | 8800 | 3.54 | 2.38 | 22000 | 3.31 | 1.55 | 8.1 | 6.5
Live | 213770489 |  | 10.5 | 16 | 26680 | 21200 | 8800 | 3.54 | 2.36 | 22000 | 3.26 | 1.54 | 8.1 | 6.5
Live | 210598565 |  | 11 | 16.5 | 27370 | 20800 | 8560 | 3.71 | 2.46 | 21400 | 3.41 | 1.6 | 7.8 | 6.95
Live | 210598564 |  | 11 | 16.5 | 27370 | 20800 | 8560 | 3.71 | 2.46 | 21400 | 3.41 | 1.6 | 7.7 | 6.95
Live | 213771288 |  | 11 | 16.5 | 27370 | 20600 | 8560 | 3.71 | 2.46 | 21400 | 3.37 | 1.59 | 8 | 6.5
Live | 213771287 |  | 11 | 16.5 | 27370 | 20600 | 8560 | 3.71 | 2.46 | 21400 | 3.37 | 1.59 | 8 | 6.5
Live | 213775927 |  | 9.5 | 16.5 | 39330 | 23400 | 12720 | 3.2 | 2.48 | 31800 | 3.4 | 1.6 | 8 | 6
Live | 210470853 |  | 11.7 | 17.5 | 37260 | 31400 | 13120 | 3.94 | 2.52 | 32800 | 3.36 | 1.58 | 8.1 | 7.2
Live | 210600085 |  | 12 | 18 | 37720 | 31000 | 12720 | 4.05 | 2.52 | 31800 | 3.32 | 1.56 | 8.5 | 7.2
Live | 210470143 |  | 11 | 17.5 | 36570 | 31200 | 13200 | 3.71 | 2.44 | 33000 | 3.22 | 1.52 | 8.1 | 7
Live | 213775848 |  | 9.5 | 16.5 | 39330 | 23400 | 12800 | 3.2 | 2.46 | 32000 | 3.4 | 1.6 | 8 | 6
Live | 213775829 |  | 9.5 | 16.5 | 39330 | 23600 | 12800 | 3.2 | 2.44 | 32000 | 3.39 | 1.59 | 8 | 6
Live | 213775788 |  | 9.5 | 16.5 | 38870 | 23400 | 12720 | 3.2 | 2.46 | 31800 | 3.36 | 1.58 | 8 | 6
Live | 213775767 |  | 9.5 | 16.5 | 38870 | 23400 | 12720 | 3.2 | 2.46 | 31800 | 3.36 | 1.58 | 8 | 6
Live | 206770723 |  | 9 | 16.5 | 38410 | 23600 | 12960 | 3.03 | 2.48 | 32400 | 3.4 | 1.6 | 8.1 | 6.65
Live | 206770633 |  | 9 | 16.5 | 37720 | 24000 | 13200 | 3.04 | 2.4 | 33000 | 3.28 | 1.54 | 8 | 6.6
Live | 213775589 |  | 9 | 16.5 | 38410 | 23800 | 12960 | 3.03 | 2.48 | 32400 | 3.38 | 1.59 | 8 | 6
Live | 213775964 |  | 9.5 | 16.5 | 39330 | 23400 | 12720 | 3.2 | 2.46 | 31800 | 3.4 | 1.6 | 8 | 6
Live | 213775664 |  | 9 | 16.5 | 38180 | 23800 | 12960 | 3.03 | 2.46 | 32400 | 3.38 | 1.59 | 8 | 6
Live | 213775484 |  | 9 | 16 | 38870 | 24200 | 13200 | 3.03 | 2.44 | 33000 | 3.36 | 1.58 | 8 | 6
Live | 206768709 |  | 9.5 | 16.5 | 38410 | 23800 | 12960 | 3.2 | 2.48 | 32400 | 3.38 | 1.59 | 8.1 | 6.65
Live | 213775364 |  | 9 | 16.5 | 37490 | 24000 | 13200 | 3.04 | 2.42 | 33000 | 3.3 | 1.55 | 8 | 6
Live | 213775344 |  | 9 | 16 | 37490 | 24200 | 13280 | 3.04 | 2.36 | 33200 | 3.22 | 1.51 | 8 | 6
Live | 206768331 |  | 9 | 16.5 | 37490 | 24000 | 13200 | 3.04 | 2.4 | 33000 | 3.26 | 1.54 | 8 | 6.6
Live | 206768214 |  | 9 | 16.5 | 37490 | 24000 | 13200 | 3.04 | 2.38 | 33000 | 3.26 | 1.54 | 8 | 6.6
Live | 206767953 |  | 9.5 | 16.5 | 37260 | 24000 | 13200 | 3.2 | 2.38 | 33000 | 3.23 | 1.52 | 8 | 6.55
Live | 213775457 |  | 9 | 16.5 | 38870 | 24000 | 13120 | 3.03 | 2.48 | 32800 | 3.42 | 1.61 | 8 | 6
Live | 210598307 |  | 10.5 | 16 | 27830 | 20600 | 8560 | 3.55 | 2.49 | 21400 | 3.47 | 1.63 | 8.1 | 7
Live | 210598305 |  | 10.5 | 16 | 27830 | 20600 | 8560 | 3.55 | 2.49 | 21400 | 3.47 | 1.63 | 7.7 | 7
Live | 213775427 |  | 9 | 15.5 | 38640 | 24400 | 13280 | 3.04 | 2.4 | 33200 | 3.3 | 1.55 | 8 | 6
Live | 210598531 |  | 11 | 17 | 27600 | 20600 | 8560 | 3.71 | 2.48 | 21400 | 3.45 | 1.62 | 8.1 | 7
Live | 210598523 |  | 11 | 16.5 | 27600 | 20600 | 8560 | 3.71 | 2.49 | 21400 | 3.45 | 1.62 | 8.1 | 7
Live | 213775409 |  | 9 | 16.5 | 37720 | 24000 | 13200 | 3.04 | 2.4 | 33000 | 3.28 | 1.54 | 8 | 6
Live | 210598262 |  | 11 | 17 | 28060 | 20600 | 8480 | 3.7 | 2.54 | 21200 | 3.49 | 1.65 | 8.1 | 7.05
Live | 210598508 |  | 11 | 16.5 | 27600 | 20600 | 8560 | 3.71 | 2.49 | 21400 | 3.45 | 1.62 | 7.7 | 7
Live | 210598488 |  | 11.5 | 17.5 | 27830 | 20600 | 8480 | 3.88 | 2.54 | 21200 | 3.49 | 1.65 | 8 | 7.05
Live | 210598199 |  | 11 | 16 | 27830 | 20600 | 8560 | 3.71 | 2.49 | 21400 | 3.47 | 1.63 | 8.1 | 7
Live | 210474227 |  | 10.5 | 16 | 27600 | 20800 | 8560 | 3.53 | 2.48 | 21400 | 3.43 | 1.61 | 8 | 7
Live | 213775127 |  | 9 | 16 | 38870 | 24200 | 13200 | 3.03 | 2.44 | 33000 | 3.38 | 1.59 | 8 | 6
Live | 210598193 |  | 11 | 16 | 27830 | 20600 | 8560 | 3.71 | 2.49 | 21400 | 3.47 | 1.63 | 7.7 | 7
Live | 210473793 |  | 11 | 16.5 | 27370 | 20800 | 8560 | 3.71 | 2.44 | 21400 | 3.37 | 1.59 | 7.8 | 6.9
Live | 213775118 |  | 9 | 15.5 | 38640 | 24400 | 13280 | 3.04 | 2.38 | 33200 | 3.3 | 1.55 | 8 | 6
Live | 210473738 |  | 11 | 16.5 | 27370 | 20800 | 8560 | 3.71 | 2.46 | 21400 | 3.37 | 1.59 | 7.8 | 6.95
Live | 210473291 |  | 11 | 17 | 27830 | 20400 | 8400 | 3.71 | 2.5 | 21000 | 3.44 | 1.62 | 8.1 | 7
Live | 210598185 |  | 10.5 | 16 | 27830 | 20600 | 8560 | 3.55 | 2.49 | 21400 | 3.47 | 1.63 | 7.7 | 7
Live | 210472818 |  | 10.5 | 16.5 | 27140 | 20800 | 8560 | 3.54 | 2.44 | 21400 | 3.34 | 1.57 | 8.1 | 6.9
Live | 206767692 |  | 10.5 | 15.5 | 27600 | 20800 | 8560 | 3.53 | 2.46 | 21400 | 3.41 | 1.6 | 7.8 | 6.95
Live | 210598171 |  | 10.5 | 15.5 | 27600 | 20800 | 8560 | 3.53 | 2.46 | 21400 | 3.43 | 1.61 | 8 | 6.95
Live | 214238003 |  | 10 | 17 | 51175 | 36600 | 18800 | 3.37 | 2.52 | 47000 | 3.28 | 1.54 | 8.5 | 6.5
Live | 213783975 |  | 10 | 17 | 52900 | 36200 | 18400 | 3.37 | 2.58 | 46000 | 3.38 | 1.59 | 8.5 | 6.5
Live | 213783945 |  | 10 | 16.5 | 52900 | 36200 | 18400 | 3.37 | 2.58 | 46000 | 3.36 | 1.58 | 8.5 | 6.5
Live | 213783825 |  | 9.5 | 16.5 | 51750 | 36600 | 18800 | 3.2 | 2.56 | 47000 | 3.34 | 1.57 | 8.5 | 6.5
Live | 213783765 |  | 9 | 16 | 51750 | 37200 | 19200 | 3.03 | 2.46 | 48000 | 3.24 | 1.52 | 8 | 6.5
Live | 210598137 |  | 10.5 | 16 | 27600 | 20800 | 8560 | 3.53 | 2.48 | 21400 | 3.43 | 1.61 | 7.7 | 7
Live | 213783675 |  | 10 | 17.5 | 53475 | 36000 | 18400 | 3.37 | 2.56 | 46000 | 3.36 | 1.58 | 8.5 | 6.5
Live | 210598364 |  | 11.5 | 17 | 27830 | 20600 | 8480 | 3.88 | 2.52 | 21200 | 3.47 | 1.64 | 8.1 | 7.05
Live | 213783585 |  | 10.5 | 17.5 | 53475 | 36000 | 18400 | 3.54 | 2.58 | 46000 | 3.38 | 1.59 | 8.5 | 6.5
Live | 210598363 |  | 11.5 | 17 | 27830 | 20600 | 8560 | 3.88 | 2.52 | 21400 | 3.48 | 1.64 | 8.1 | 7.05
Live | 213783445 |  | 10 | 17.5 | 52325 | 35800 | 18200 | 3.37 | 2.56 | 45500 | 3.32 | 1.56 | 8.5 | 6.5
Live | 210598359 |  | 11 | 16.5 | 27600 | 20600 | 8560 | 3.71 | 2.49 | 21400 | 3.47 | 1.63 | 8.1 | 7
Live | 213783365 |  | 9.5 | 17 | 51175 | 36400 | 18600 | 3.2 | 2.54 | 46500 | 3.28 | 1.54 | 8.5 | 6.5
Live | 213783325 |  | 10 | 17.5 | 51750 | 36200 | 18600 | 3.37 | 2.56 | 46500 | 3.32 | 1.56 | 8.5 | 7
Live | 210598089 |  | 11 | 16.5 | 27830 | 20400 | 8400 | 3.71 | 2.5 | 21000 | 3.44 | 1.62 | 8 | 7
Live | 214237973 |  | 9.5 | 16.5 | 63250 | 45500 | 24400 | 3.2 | 2.36 | 61000 | 2.96 | 1.39 | 8.1 | 6
Live | 213784435 |  | 9 | 16 | 63825 | 45500 | 24400 | 3.03 | 2.4 | 61000 | 3 | 1.41 | 8 | 6
Live | 213784115 |  | 9 | 16 | 63825 | 46000 | 24600 | 3.03 | 2.34 | 61500 | 2.96 | 1.39 | 8 | 6.5
Live | 214243074 |  | 11 | 16.5 | 27370 | 20600 | 8560 | 3.71 | 2.46 | 21400 | 3.37 | 1.59 | 8.1 | 6.5
Live | 210474458 |  | 11 | 16.5 | 27830 | 20600 | 8480 | 3.71 | 2.52 | 21200 | 3.47 | 1.64 | 8.1 | 7.05
Live | 213770924 |  | 10.5 | 16.5 | 27140 | 20800 | 8560 | 3.54 | 2.42 | 21400 | 3.32 | 1.56 | 8.1 | 6.5
Live | 214242974 |  | 11 | 16.5 | 27140 | 20800 | 8560 | 3.7 | 2.44 | 21400 | 3.35 | 1.58 | 8.1 | 6.5
Live | 214242964 |  | 10.5 | 16 | 27140 | 20800 | 8640 | 3.54 | 2.42 | 21600 | 3.33 | 1.57 | 8.1 | 6.5
Live | 214242784 |  | 11 | 16.5 | 27140 | 20800 | 8640 | 3.7 | 2.4 | 21600 | 3.3 | 1.55 | 8.1 | 6
Live | 214242774 |  | 11 | 16.5 | 26910 | 20800 | 8640 | 3.7 | 2.4 | 21600 | 3.3 | 1.55 | 8 | 6
Live | 214242764 |  | 11 | 16.5 | 26910 | 20800 | 8640 | 3.7 | 2.4 | 21600 | 3.3 | 1.55 | 8 | 6
Live | 210599985 |  | 11.5 | 17.5 | 27830 | 20600 | 8480 | 3.88 | 2.52 | 21200 | 3.47 | 1.64 | 8.1 | 7.05
Live | 214242474 |  | 10.5 | 15.5 | 26680 | 21200 | 8880 | 3.54 | 2.4 | 22200 | 3.34 | 1.57 | 8.1 | 6.5
Live | 213772494 |  | 11 | 16 | 27830 | 20600 | 8480 | 3.71 | 2.52 | 21200 | 3.47 | 1.64 | 8.1 | 6.5
Live | 210599943 |  | 10.5 | 16 | 27830 | 20800 | 8560 | 3.55 | 2.48 | 21400 | 3.45 | 1.62 | 8.1 | 7
Live | 210599939 |  | 10.5 | 16 | 27830 | 20600 | 8560 | 3.55 | 2.49 | 21400 | 3.45 | 1.62 | 8.1 | 7
Live | 213772334 |  | 10.5 | 16 | 27600 | 20600 | 8560 | 3.53 | 2.49 | 21400 | 3.45 | 1.62 | 8 | 6.5
Live | 210599933 |  | 10.5 | 16 | 27830 | 20600 | 8560 | 3.55 | 2.49 | 21400 | 3.47 | 1.63 | 8.1 | 7
Live | 213772274 |  | 10.5 | 16.5 | 27830 | 20600 | 8480 | 3.55 | 2.49 | 21200 | 3.45 | 1.62 | 8.1 | 6.5
Live | 210599929 |  | 11 | 16 | 27830 | 20600 | 8560 | 3.71 | 2.49 | 21400 | 3.47 | 1.63 | 8.1 | 7
Live | 210599881 |  | 11 | 16.5 | 28060 | 20600 | 8480 | 3.7 | 2.49 | 21200 | 3.47 | 1.64 | 8.1 | 7
Live | 213771714 |  | 11 | 16.5 | 27830 | 20400 | 8400 | 3.71 | 2.5 | 21000 | 3.44 | 1.62 | 8.1 | 6.5
Live | 213771674 |  | 11 | 16.5 | 27600 | 20400 | 8400 | 3.71 | 2.5 | 21000 | 3.44 | 1.62 | 8.1 | 6.5
Live | 210599866 |  | 10.5 | 16 | 27140 | 20800 | 8640 | 3.54 | 2.42 | 21600 | 3.31 | 1.56 | 8.1 | 6.9
Live | 213771544 |  | 11 | 16.5 | 28060 | 20600 | 8480 | 3.7 | 2.52 | 21200 | 3.47 | 1.64 | 8.1 | 6.5
Live | 213771484 |  | 11 | 17 | 28060 | 20600 | 8480 | 3.7 | 2.52 | 21200 | 3.49 | 1.65 | 8.5 | 6.5
Live | 213771444 |  | 10.5 | 16.5 | 27830 | 20600 | 8480 | 3.55 | 2.49 | 21200 | 3.45 | 1.62 | 8.1 | 6.5
Live | 213771284 |  | 11 | 16.5 | 27370 | 20600 | 8560 | 3.71 | 2.46 | 21400 | 3.37 | 1.59 | 8 | 6.5
Live | 213771124 |  | 11 | 16.5 | 27830 | 20800 | 8560 | 3.71 | 2.48 | 21400 | 3.45 | 1.62 | 8.1 | 6.5
Live | 205750406 |  | 10 | 16.5 | 27830 | 15700 | 8720 | 3.37 | 2.47 | 21800 | 3.51 | 1.66 | 7.8 | 6.35
Live | 204291051 |  | 10 | 17 | 27140 | 15700 | 8800 | 3.37 | 2.46 | 22000 | 3.47 | 1.63 | 8.1 | 6.4
Live | 204290961 |  | 10 | 17 | 26910 | 15800 | 8880 | 3.37 | 2.44 | 22200 | 3.44 | 1.62 | 8.1 | 6.4
Live | 210597842 |  | 10.5 | 16.5 | 27370 | 20800 | 8560 | 3.53 | 2.44 | 21400 | 3.35 | 1.58 | 8.1 | 6.9
Live | 210598056 |  | 11 | 16.5 | 27600 | 20400 | 8400 | 3.71 | 2.5 | 21000 | 3.44 | 1.62 | 8.1 | 7
Live | 210598040 |  | 11 | 16.5 | 27600 | 20400 | 8400 | 3.71 | 2.5 | 21000 | 3.44 | 1.62 | 8.1 | 7
Live | 210598035 |  | 11 | 16.5 | 27600 | 20600 | 8400 | 3.71 | 2.48 | 21000 | 3.4 | 1.6 | 8.1 | 7
Live | 210597744 |  | 10.5 | 16.5 | 26680 | 21000 | 8800 | 3.54 | 2.4 | 22000 | 3.31 | 1.55 | 7.7 | 6.85
Live | 210597975 |  | 11 | 16.5 | 28060 | 20600 | 8480 | 3.7 | 2.49 | 21200 | 3.45 | 1.62 | 8.1 | 7
Live | 210597956 |  | 10.5 | 16.5 | 28060 | 20600 | 8480 | 3.54 | 2.49 | 21200 | 3.45 | 1.62 | 8.1 | 7
Live | 210597938 |  | 11 | 17 | 28060 | 20600 | 8480 | 3.7 | 2.52 | 21200 | 3.47 | 1.64 | 8.5 | 7.05
Live | 210597928 |  | 11 | 16.5 | 27370 | 20800 | 8560 | 3.71 | 2.44 | 21400 | 3.35 | 1.58 | 8.1 | 6.9
Live | 210597924 |  | 11 | 16.5 | 27370 | 20600 | 8560 | 3.71 | 2.46 | 21400 | 3.37 | 1.59 | 8.1 | 6.95
Live | 210472088 |  | 10 | 16.5 | 26680 | 16100 | 9120 | 3.37 | 2.48 | 22800 | 3.52 | 1.66 | 7.8 | 6.55
Live | 210597923 |  | 11 | 16.5 | 27140 | 20800 | 8560 | 3.7 | 2.44 | 21400 | 3.34 | 1.57 | 8.1 | 6.9
Live | 210597922 |  | 11 | 16.5 | 27140 | 20800 | 8560 | 3.7 | 2.44 | 21400 | 3.34 | 1.57 | 8.1 | 6.9
Live | 210597904 |  | 11 | 17 | 27370 | 20600 | 8560 | 3.71 | 2.46 | 21400 | 3.37 | 1.59 | 8.1 | 6.95
Live | 210597901 |  | 11 | 16.5 | 27370 | 20600 | 8560 | 3.71 | 2.46 | 21400 | 3.37 | 1.59 | 8 | 6.95
Live | 210597895 |  | 11 | 16.5 | 27370 | 20600 | 8560 | 3.71 | 2.46 | 21400 | 3.37 | 1.59 | 8.1 | 6.95
Live | 210597891 |  | 11 | 16.5 | 27140 | 20800 | 8560 | 3.7 | 2.44 | 21400 | 3.34 | 1.57 | 8.1 | 6.9
Live | 210597857 |  | 10.5 | 16.5 | 27140 | 20800 | 8560 | 3.54 | 2.44 | 21400 | 3.34 | 1.57 | 8 | 6.9
Live | 210471293 |  | 11 | 17 | 37720 | 31400 | 12960 | 3.71 | 2.52 | 32400 | 3.34 | 1.57 | 8.1 | 7.2
Live | 210470927 |  | 12 | 18 | 37720 | 31200 | 12880 | 4.05 | 2.52 | 32200 | 3.36 | 1.58 | 8.1 | 7.2
Live | 210470892 |  | 12 | 18 | 37720 | 31200 | 12880 | 4.05 | 2.52 | 32200 | 3.36 | 1.58 | 8.1 | 7.2
Live | 210597416 |  | 11.7 | 17.5 | 38180 | 31400 | 12880 | 3.94 | 2.5 | 32200 | 3.32 | 1.56 | 8.5 | 7.15
Live | 205750492 |  | 10.5 | 17 | 28060 | 15600 | 8640 | 3.54 | 2.53 | 21600 | 3.56 | 1.68 | 8.1 | 6.4
Live | 214242602 |  | 10.5 | 16.5 | 26910 | 20800 | 8640 | 3.54 | 2.38 | 21600 | 3.28 | 1.54 | 8.1 | 6
Live | 214242552 |  | 11 | 16.5 | 26910 | 20800 | 8640 | 3.7 | 2.4 | 21600 | 3.3 | 1.55 | 8 | 6
Live | 214242551 |  | 11 | 16.5 | 26910 | 20800 | 8640 | 3.7 | 2.4 | 21600 | 3.3 | 1.55 | 8 | 6
Live | 210599888 |  | 11 | 16.5 | 28060 | 20600 | 8480 | 3.7 | 2.49 | 21200 | 3.45 | 1.62 | 8.1 | 7
Live | 210599883 |  | 11 | 17 | 28060 | 20600 | 8480 | 3.7 | 2.52 | 21200 | 3.47 | 1.64 | 8.5 | 7.05
Live | 214242480 |  | 10.5 | 16 | 26680 | 21200 | 8800 | 3.54 | 2.42 | 22000 | 3.34 | 1.57 | 8.1 | 6.5
Live | 210599880 |  | 11 | 17 | 28060 | 20600 | 8480 | 3.7 | 2.52 | 21200 | 3.47 | 1.64 | 8.5 | 7.05
Live | 213771724 |  | 11 | 16.5 | 27600 | 20400 | 8400 | 3.71 | 2.5 | 21000 | 3.44 | 1.62 | 8.1 | 6.5
Live | 213771644 |  | 11 | 16.5 | 27600 | 20400 | 8400 | 3.71 | 2.5 | 21000 | 3.44 | 1.62 | 8.1 | 6.5
Live | 210599865 |  | 11 | 16.5 | 27370 | 20600 | 8560 | 3.71 | 2.46 | 21400 | 3.37 | 1.59 | 8.1 | 6.95
Live | 210599862 |  | 11 | 16.5 | 27370 | 20600 | 8560 | 3.71 | 2.46 | 21400 | 3.37 | 1.59 | 8.1 | 6.95
Live | 214243240 |  | 11 | 17 | 27830 | 20600 | 8480 | 3.71 | 2.49 | 21200 | 3.45 | 1.62 | 8.1 | 6.5
Live | 210599859 |  | 11 | 17.5 | 27370 | 20600 | 8560 | 3.71 | 2.46 | 21400 | 3.41 | 1.6 | 8.1 | 6.95
Live | 212599978 |  | 9.5 | 16.5 | 39330 | 23400 | 12720 | 3.2 | 2.48 | 31800 | 3.41 | 1.61 | 7.8 | 6.55
Live | 206770874 |  | 9 | 15.5 | 38410 | 24000 | 13120 | 3.03 | 2.46 | 32800 | 3.4 | 1.6 | 7.8 | 6.65
Live | 213893247 |  | 10 | 15 | 27370 | 21000 | 8640 | 3.37 | 2.42 | 21600 | 3.33 | 1.57 | 8 | 6.5
Live | 214243182 |  | 11 | 17 | 27600 | 20600 | 8560 | 3.71 | 2.49 | 21400 | 3.47 | 1.63 | 8.1 | 6.5
Live | 213772581 |  | 11 | 16 | 27830 | 20600 | 8480 | 3.71 | 2.52 | 21200 | 3.47 | 1.64 | 8.1 | 6.5
Live | 214243090 |  | 11 | 17 | 27600 | 20600 | 8560 | 3.71 | 2.49 | 21400 | 3.47 | 1.63 | 8.1 | 6.5
Live | 213772492 |  | 11 | 16 | 27830 | 20600 | 8480 | 3.71 | 2.52 | 21200 | 3.47 | 1.64 | 8.1 | 6.5
Live | 213772450 |  | 10.5 | 16.5 | 27830 | 20600 | 8480 | 3.55 | 2.49 | 21200 | 3.45 | 1.62 | 8.1 | 6.5
Live | 214242990 |  | 11 | 16.5 | 27370 | 20800 | 8560 | 3.71 | 2.44 | 21400 | 3.37 | 1.59 | 8.1 | 6.5
Live | 213772390 |  | 10.5 | 15.5 | 27600 | 20800 | 8560 | 3.53 | 2.48 | 21400 | 3.43 | 1.61 | 8 | 6.5
Live | 214242892 |  | 11.5 | 17 | 27600 | 20600 | 8560 | 3.87 | 2.48 | 21400 | 3.43 | 1.61 | 8.1 | 6.5
Live | 214242890 |  | 11.5 | 17 | 27600 | 20600 | 8560 | 3.87 | 2.48 | 21400 | 3.43 | 1.61 | 8.1 | 6.5
Live | 214242842 |  | 11 | 16.5 | 26910 | 20800 | 8640 | 3.7 | 2.4 | 21600 | 3.28 | 1.54 | 8.1 | 6
Live | 214242841 |  | 11 | 16.5 | 26910 | 20800 | 8640 | 3.7 | 2.4 | 21600 | 3.28 | 1.54 | 8.1 | 6
Live | 213772221 |  | 10.5 | 15.5 | 27600 | 20800 | 8640 | 3.53 | 2.46 | 21600 | 3.4 | 1.6 | 7.8 | 6.5
Live | 214242762 |  | 11 | 16.5 | 26910 | 20800 | 8640 | 3.7 | 2.4 | 21600 | 3.3 | 1.55 | 8 | 6
Live | 213772200 |  | 10.5 | 15.5 | 27600 | 20600 | 8560 | 3.53 | 2.48 | 21400 | 3.43 | 1.61 | 8 | 6.5
Live | 214242681 |  | 10.5 | 16.5 | 26910 | 20800 | 8640 | 3.54 | 2.4 | 21600 | 3.28 | 1.54 | 8.1 | 6
Live | 213772111 |  | 10.5 | 16 | 27600 | 20800 | 8560 | 3.53 | 2.48 | 21400 | 3.41 | 1.6 | 8 | 6.5
Live | 214242631 |  | 11 | 16.5 | 26910 | 20800 | 8640 | 3.7 | 2.4 | 21600 | 3.28 | 1.54 | 8.1 | 6
Live | 204291960 |  | 10 | 17 | 27140 | 15700 | 8800 | 3.37 | 2.47 | 22000 | 3.5 | 1.64 | 8.1 | 6.4
Live | 214238073 |  | 10 | 17.5 | 51750 | 36400 | 18800 | 3.37 | 2.54 | 47000 | 3.32 | 1.56 | 8.5 | 6.5
Live | 204291555 |  | 10 | 17 | 27600 | 15700 | 8800 | 3.37 | 2.47 | 22000 | 3.52 | 1.65 | 8.1 | 6.4
Live | 213783515 |  | 10 | 17.5 | 52325 | 36000 | 18200 | 3.37 | 2.54 | 45500 | 3.28 | 1.54 | 8.5 | 6.5
Live | 213783275 |  | 10 | 17.5 | 51175 | 36400 | 18600 | 3.37 | 2.54 | 46500 | 3.3 | 1.55 | 8.5 | 6.5
Live | 206769357 |  | 9.5 | 16.5 | 38410 | 23800 | 13120 | 3.2 | 2.48 | 32800 | 3.4 | 1.6 | 7.8 | 6.65
Live | 213775744 |  | 9.5 | 16.5 | 38870 | 23400 | 12720 | 3.2 | 2.46 | 31800 | 3.36 | 1.58 | 8 | 6
Live | 213775494 |  | 9 | 16 | 38640 | 24400 | 13280 | 3.04 | 2.4 | 33200 | 3.32 | 1.56 | 8 | 6
Live | 214237853 |  | 9 | 16.5 | 63250 | 45500 | 24600 | 3.03 | 2.34 | 61500 | 2.94 | 1.38 | 8.1 | 6
Live | 213775254 |  | 9 | 16 | 37490 | 24200 | 13280 | 3.04 | 2.36 | 33200 | 3.24 | 1.53 | 8 | 6
Live | 213771272 |  | 10.5 | 16.5 | 27370 | 20600 | 8560 | 3.53 | 2.44 | 21400 | 3.35 | 1.58 | 8.1 | 6.5
Live | 206765269 |  | 9.5 | 16.5 | 52900 | 36400 | 18600 | 3.2 | 2.56 | 46500 | 3.34 | 1.57 | 8.5 | 6.5
Live | 213771250 |  | 10.5 | 16.5 | 27140 | 20800 | 8640 | 3.54 | 2.42 | 21600 | 3.33 | 1.57 | 8.1 | 6.5
Live | 213771222 |  | 11 | 16.5 | 28060 | 20600 | 8480 | 3.7 | 2.49 | 21200 | 3.45 | 1.62 | 8.1 | 6.5
Live | 213784045 |  | 8.5 | 15.5 | 62675 | 46000 | 24400 | 2.87 | 2.32 | 61000 | 2.9 | 1.36 | 8 | 6.5
Live | 213772060 |  | 10.5 | 15.5 | 27140 | 21000 | 8720 | 3.54 | 2.46 | 21800 | 3.4 | 1.6 | 7.8 | 6.5
Live | 213771180 |  | 10.5 | 16.5 | 28060 | 20600 | 8560 | 3.54 | 2.52 | 21400 | 3.48 | 1.64 | 8.1 | 6.5
Live | 213771150 |  | 11 | 17 | 28290 | 20600 | 8400 | 3.7 | 2.52 | 21000 | 3.48 | 1.64 | 8.5 | 6.5
Live | 213784015 |  | 9 | 17 | 63825 | 45000 | 24000 | 3.03 | 2.38 | 60000 | 2.96 | 1.39 | 8.1 | 6.5
Live | 213770892 |  | 10.5 | 16 | 26910 | 20800 | 8640 | 3.54 | 2.4 | 21600 | 3.3 | 1.55 | 8.1 | 6.5
Live | 213771732 |  | 11 | 16.5 | 27830 | 20400 | 8400 | 3.71 | 2.5 | 21000 | 3.44 | 1.62 | 8.1 | 6.5
Live | 213771711 |  | 11 | 16.5 | 27830 | 20400 | 8400 | 3.71 | 2.5 | 21000 | 3.44 | 1.62 | 8.1 | 6.5
Live | 213770771 |  | 10.5 | 16 | 26910 | 20800 | 8640 | 3.54 | 2.38 | 21600 | 3.28 | 1.54 | 8.1 | 6.5
Live | 213770740 |  | 11 | 16.5 | 27140 | 20800 | 8560 | 3.7 | 2.4 | 21400 | 3.28 | 1.54 | 8.1 | 6.5
Live | 213770732 |  | 11 | 16.5 | 26910 | 20800 | 8640 | 3.7 | 2.38 | 21600 | 3.28 | 1.54 | 8.1 | 6.5
Live | 213771591 |  | 11 | 17 | 27600 | 20400 | 8400 | 3.71 | 2.5 | 21000 | 3.44 | 1.62 | 8 | 6.5
Live | 213771512 |  | 11 | 16.5 | 28060 | 20600 | 8480 | 3.7 | 2.52 | 21200 | 3.47 | 1.64 | 8.1 | 6.5
Live | 213771502 |  | 10.5 | 16.5 | 27830 | 20600 | 8480 | 3.55 | 2.49 | 21200 | 3.45 | 1.62 | 8.1 | 6.5
Live | 214238253 |  | 10.5 | 17.5 | 52325 | 36000 | 18400 | 3.54 | 2.56 | 46000 | 3.34 | 1.57 | 8.5 | 6.5
Live | 213771501 |  | 10.5 | 16.5 | 27830 | 20600 | 8480 | 3.55 | 2.49 | 21200 | 3.45 | 1.62 | 8.1 | 6.5
Live | 210473093 |  | 10.5 | 16.5 | 28060 | 20600 | 8480 | 3.54 | 2.49 | 21200 | 3.45 | 1.62 | 8.1 | 7
Live | 210472972 |  | 11 | 17.5 | 27370 | 20600 | 8560 | 3.71 | 2.46 | 21400 | 3.41 | 1.6 | 8.1 | 6.95
Live | 213770590 |  | 11 | 16.5 | 27830 | 20800 | 8560 | 3.71 | 2.48 | 21400 | 3.45 | 1.62 | 8.1 | 6.5
Live | 206767665 |  | 10 | 15.5 | 27140 | 21000 | 8720 | 3.37 | 2.44 | 21800 | 3.38 | 1.59 | 7.8 | 6.95
Live | 206766906 |  | 10.5 | 15.5 | 27370 | 20800 | 8640 | 3.53 | 2.44 | 21600 | 3.39 | 1.59 | 7.8 | 6.95
Live | 214243204 |  | 11.5 | 17 | 27830 | 20600 | 8480 | 3.88 | 2.52 | 21200 | 3.47 | 1.64 | 8.1 | 6.5
Live | 214243104 |  | 11 | 17 | 27830 | 20600 | 8480 | 3.71 | 2.49 | 21200 | 3.45 | 1.62 | 8.1 | 6.5
Live | 210474535 |  | 11 | 16 | 27830 | 20600 | 8480 | 3.71 | 2.52 | 21200 | 3.47 | 1.64 | 8.1 | 7
Live | 210598302 |  | 10.5 | 16 | 27830 | 20600 | 8560 | 3.55 | 2.49 | 21400 | 3.45 | 1.62 | 8.1 | 7
Live | 210598291 |  | 11 | 16 | 27830 | 20600 | 8480 | 3.71 | 2.52 | 21200 | 3.47 | 1.64 | 8.1 | 7.05
Live | 210598287 |  | 10.5 | 16 | 27830 | 20600 | 8560 | 3.55 | 2.49 | 21400 | 3.47 | 1.63 | 8.1 | 7
Live | 210598518 |  | 11 | 16.5 | 27600 | 20800 | 8560 | 3.71 | 2.48 | 21400 | 3.43 | 1.61 | 7.8 | 7
Live | 210598506 |  | 11 | 16.5 | 27600 | 20800 | 8560 | 3.71 | 2.48 | 21400 | 3.45 | 1.62 | 8.1 | 7
Live | 210598505 |  | 11 | 16.5 | 27600 | 20800 | 8560 | 3.71 | 2.48 | 21400 | 3.45 | 1.62 | 8.1 | 7
Live | 210598497 |  | 11.5 | 17 | 27830 | 20600 | 8480 | 3.88 | 2.52 | 21200 | 3.47 | 1.64 | 8.1 | 7.05
Live | 210598492 |  | 11 | 16.5 | 27600 | 20600 | 8560 | 3.71 | 2.49 | 21400 | 3.45 | 1.62 | 7.7 | 7
Live | 210598231 |  | 10.5 | 16 | 27830 | 20600 | 8560 | 3.55 | 2.49 | 21400 | 3.47 | 1.63 | 8.1 | 7
Live | 210598482 |  | 11 | 16.5 | 27600 | 20800 | 8560 | 3.71 | 2.48 | 21400 | 3.43 | 1.61 | 8.1 | 7
Live | 210598213 |  | 10.5 | 16 | 27830 | 20600 | 8560 | 3.55 | 2.49 | 21400 | 3.47 | 1.63 | 7.7 | 7
Live | 210598168 |  | 10.5 | 15.5 | 27600 | 20800 | 8560 | 3.53 | 2.46 | 21400 | 3.43 | 1.61 | 8 | 6.95
Live | 210598161 |  | 10.5 | 16 | 27830 | 20600 | 8560 | 3.55 | 2.49 | 21400 | 3.47 | 1.63 | 7.7 | 7
Live | 210598141 |  | 10.5 | 16 | 27600 | 20800 | 8560 | 3.53 | 2.48 | 21400 | 3.43 | 1.61 | 7.7 | 7
Live | 210598374 |  | 11.5 | 17 | 27830 | 20600 | 8560 | 3.88 | 2.52 | 21400 | 3.48 | 1.64 | 8.1 | 7.05
Live | 210598118 |  | 10.5 | 15.5 | 27140 | 21000 | 8720 | 3.54 | 2.46 | 21800 | 3.38 | 1.59 | 7.7 | 6.95
Live | 212599967 |  | 9.5 | 16.5 | 39330 | 23600 | 12800 | 3.2 | 2.46 | 32000 | 3.39 | 1.59 | 7.8 | 6.5
Live | 213771362 |  | 11 | 16.5 | 27370 | 20600 | 8560 | 3.71 | 2.46 | 21400 | 3.37 | 1.59 | 8.1 | 6.5
Live | 212599747 |  | 9.5 | 16.5 | 38870 | 23400 | 12640 | 3.2 | 2.46 | 31600 | 3.38 | 1.59 | 7.8 | 6.55
Live | 213771340 |  | 10.5 | 16.5 | 27140 | 20800 | 8560 | 3.54 | 2.44 | 21400 | 3.34 | 1.57 | 8.1 | 6.5
Live | 213771312 |  | 10.5 | 16 | 27140 | 20800 | 8640 | 3.54 | 2.44 | 21600 | 3.33 | 1.57 | 8.1 | 6.5
Live | 213770944 |  | 10.5 | 16.5 | 27140 | 20600 | 8560 | 3.54 | 2.42 | 21400 | 3.34 | 1.57 | 8 | 6.5
Live | 213770864 |  | 10.5 | 16 | 26910 | 20800 | 8640 | 3.54 | 2.4 | 21600 | 3.3 | 1.55 | 8.1 | 6.5
Live | 214242944 |  | 11 | 16.5 | 27370 | 20800 | 8560 | 3.71 | 2.46 | 21400 | 3.41 | 1.6 | 8.1 | 6.5
Live | 214242854 |  | 11 | 16.5 | 27140 | 20800 | 8560 | 3.7 | 2.4 | 21400 | 3.3 | 1.55 | 8.1 | 6
Live | 210598083 |  | 11 | 17 | 27830 | 20400 | 8400 | 3.71 | 2.5 | 21000 | 3.44 | 1.62 | 8.1 | 7
Live | 210600005 |  | 11 | 16.5 | 27600 | 20800 | 8560 | 3.71 | 2.48 | 21400 | 3.43 | 1.61 | 7.8 | 7
Live | 214242704 |  | 10.5 | 16.5 | 26910 | 20800 | 8640 | 3.54 | 2.38 | 21600 | 3.28 | 1.54 | 8.1 | 6
Live | 210599990 |  | 11.7 | 17.5 | 27830 | 20600 | 8480 | 3.94 | 2.54 | 21200 | 3.49 | 1.65 | 8.1 | 7.05
Live | 206998253 |  | 9 | 16.5 | 39100 | 24000 | 13120 | 3.03 | 2.48 | 32800 | 3.45 | 1.62 | 8.1 | 6.65
Live | 210599987 |  | 11 | 16.5 | 27600 | 20600 | 8560 | 3.71 | 2.49 | 21400 | 3.47 | 1.63 | 8.1 | 7
Live | 210599967 |  | 11.5 | 17 | 27830 | 20600 | 8560 | 3.88 | 2.52 | 21400 | 3.48 | 1.64 | 8.1 | 7.05
Live | 210599954 |  | 11 | 16.5 | 27830 | 20600 | 8480 | 3.71 | 2.52 | 21200 | 3.47 | 1.64 | 8.1 | 7.05
Live | 210599945 |  | 10.5 | 16.5 | 27830 | 20600 | 8480 | 3.55 | 2.52 | 21200 | 3.47 | 1.64 | 8.1 | 7
Live | 213772314 |  | 10.5 | 16 | 27830 | 20600 | 8560 | 3.55 | 2.49 | 21400 | 3.47 | 1.63 | 8 | 6.5
Live | 210599917 |  | 11 | 16.5 | 27600 | 20400 | 8400 | 3.71 | 2.48 | 21000 | 3.42 | 1.61 | 8.1 | 7
Live | 210599911 |  | 11 | 16.5 | 27600 | 20400 | 8400 | 3.71 | 2.5 | 21000 | 3.42 | 1.61 | 8.1 | 7
Live | 213771944 |  | 10.5 | 15.5 | 27370 | 21000 | 8720 | 3.53 | 2.46 | 21800 | 3.4 | 1.6 | 8 | 6.5
Live | 206998022 |  | 9.5 | 16.5 | 38180 | 24000 | 13040 | 3.21 | 2.44 | 32600 | 3.32 | 1.56 | 8 | 6.6
Live | 213771524 |  | 11 | 16.5 | 28060 | 20600 | 8480 | 3.7 | 2.52 | 21200 | 3.49 | 1.65 | 8.5 | 6.5
Live | 213771134 |  | 10.5 | 16.5 | 27830 | 20600 | 8480 | 3.55 | 2.49 | 21200 | 3.45 | 1.62 | 8.1 | 6.5
Live | 206997945 |  | 9 | 16 | 37260 | 24000 | 13200 | 3.03 | 2.36 | 33000 | 3.22 | 1.52 | 8 | 6.55
Live | 210596918 |  | 10.5 | 16 | 27600 | 20800 | 8560 | 3.53 | 2.48 | 21400 | 3.45 | 1.62 | 8.1 | 7
Live | 210596917 |  | 10.5 | 16 | 27600 | 20800 | 8560 | 3.53 | 2.48 | 21400 | 3.45 | 1.62 | 8.1 | 7
Live | 210596915 |  | 10.5 | 15.5 | 27600 | 20800 | 8560 | 3.53 | 2.48 | 21400 | 3.43 | 1.61 | 8 | 6.95
Live | 210596900 |  | 11 | 16.5 | 27830 | 20600 | 8480 | 3.71 | 2.52 | 21200 | 3.47 | 1.64 | 8.1 | 7.05
Live | 210596895 |  | 11 | 16.5 | 27830 | 20600 | 8480 | 3.71 | 2.52 | 21200 | 3.47 | 1.64 | 8.1 | 7
Live | 210597138 |  | 11 | 16.5 | 27600 | 20800 | 8560 | 3.71 | 2.48 | 21400 | 3.43 | 1.61 | 7.8 | 7
Live | 210596871 |  | 11 | 17 | 27830 | 20400 | 8400 | 3.71 | 2.5 | 21000 | 3.44 | 1.62 | 8.1 | 7
Live | 210597111 |  | 11.5 | 17 | 27830 | 20600 | 8560 | 3.88 | 2.52 | 21400 | 3.48 | 1.64 | 8.1 | 7.05
Live | 210597107 |  | 11 | 16.5 | 27600 | 20600 | 8560 | 3.71 | 2.49 | 21400 | 3.45 | 1.62 | 8.1 | 7
Live | 210597104 |  | 11 | 16.5 | 27600 | 20800 | 8560 | 3.71 | 2.48 | 21400 | 3.45 | 1.62 | 8.1 | 7
Live | 210597097 |  | 11.5 | 17 | 27830 | 20600 | 8480 | 3.88 | 2.52 | 21200 | 3.47 | 1.64 | 8.1 | 7.05
Live | 210597086 |  | 11 | 16.5 | 27600 | 20800 | 8560 | 3.71 | 2.48 | 21400 | 3.43 | 1.61 | 8.1 | 7
Live | 210597082 |  | 11 | 16.5 | 27600 | 20600 | 8560 | 3.71 | 2.49 | 21400 | 3.47 | 1.63 | 8.1 | 7
Live | 210596819 |  | 11 | 17 | 27600 | 20400 | 8400 | 3.71 | 2.5 | 21000 | 3.44 | 1.62 | 8.1 | 7
Live | 210596792 |  | 11 | 16.5 | 28060 | 20600 | 8480 | 3.7 | 2.52 | 21200 | 3.49 | 1.65 | 8.5 | 7.05
Live | 210596776 |  | 10.5 | 16.5 | 28060 | 20600 | 8480 | 3.54 | 2.49 | 21200 | 3.45 | 1.62 | 8.1 | 7
Live | 210596764 |  | 11 | 16.5 | 27830 | 20800 | 8640 | 3.71 | 2.5 | 21600 | 3.46 | 1.62 | 8.1 | 7
Live | 210597018 |  | 11.5 | 17 | 27830 | 20600 | 8480 | 3.88 | 2.52 | 21200 | 3.47 | 1.64 | 8.1 | 7.05
Live | 210596743 |  | 11 | 16.5 | 27370 | 20600 | 8560 | 3.71 | 2.46 | 21400 | 3.37 | 1.59 | 8.1 | 6.95
Live | 210596996 |  | 11 | 16 | 27830 | 20600 | 8480 | 3.71 | 2.52 | 21200 | 3.47 | 1.64 | 8.1 | 7.05
Live | 210596700 |  | 11 | 16 | 27140 | 20800 | 8560 | 3.7 | 2.44 | 21400 | 3.34 | 1.57 | 8.1 | 6.9
Live | 210596658 |  | 10.5 | 16.5 | 27370 | 20800 | 8560 | 3.53 | 2.44 | 21400 | 3.35 | 1.58 | 8.1 | 6.9
Live | 210596654 |  | 10.5 | 16.5 | 27370 | 20600 | 8560 | 3.53 | 2.44 | 21400 | 3.35 | 1.58 | 8.1 | 6.95
Live | 204459231 |  | 10.5 | 15.5 | 27370 | 21000 | 8720 | 3.53 | 2.48 | 21800 | 3.42 | 1.61 | 8 | 7
Live | 204459166 |  | 10.5 | 15.5 | 27370 | 21000 | 8720 | 3.53 | 2.48 | 21800 | 3.42 | 1.61 | 8 | 7
Live | 204459165 |  | 10.5 | 15.5 | 27370 | 21000 | 8720 | 3.53 | 2.48 | 21800 | 3.42 | 1.61 | 8 | 7
Live | 204459101 |  | 10.5 | 15.5 | 27370 | 21000 | 8720 | 3.53 | 2.46 | 21800 | 3.4 | 1.6 | 8 | 7
Live | 206133661 |  | 10.5 | 15.5 | 27370 | 21000 | 8720 | 3.53 | 2.46 | 21800 | 3.4 | 1.6 | 8 | 7
Live | 210597819 |  | 10.5 | 16.5 | 27830 | 20800 | 8480 | 3.55 | 2.48 | 21200 | 3.43 | 1.61 | 8 | 7
Live | 210597810 |  | 11 | 17 | 27830 | 20600 | 8560 | 3.71 | 2.52 | 21400 | 3.48 | 1.64 | 8 | 7.05
Live | 210597805 |  | 11 | 17 | 27830 | 20600 | 8560 | 3.71 | 2.49 | 21400 | 3.47 | 1.63 | 8 | 7
Live | 210598055 |  | 11 | 16.5 | 27600 | 20600 | 8400 | 3.71 | 2.48 | 21000 | 3.4 | 1.6 | 8.1 | 7
Live | 210597789 |  | 11 | 17 | 27140 | 20600 | 8560 | 3.7 | 2.44 | 21400 | 3.34 | 1.57 | 8 | 6.9
Live | 210597982 |  | 11 | 16.5 | 27830 | 20800 | 8480 | 3.71 | 2.48 | 21200 | 3.43 | 1.61 | 8.1 | 7
Live | 210597910 |  | 11 | 17 | 27370 | 20600 | 8560 | 3.71 | 2.46 | 21400 | 3.37 | 1.59 | 8.1 | 6.95
Live | 210597871 |  | 11 | 16.5 | 27140 | 20800 | 8560 | 3.7 | 2.42 | 21400 | 3.34 | 1.57 | 8.1 | 6.9
Live | 210597870 |  | 11 | 16.5 | 27140 | 20800 | 8560 | 3.7 | 2.42 | 21400 | 3.34 | 1.57 | 8.1 | 6.9
Live | 210597853 |  | 11 | 17.5 | 27370 | 20600 | 8560 | 3.71 | 2.46 | 21400 | 3.41 | 1.6 | 8 | 6.95
Live | 213775583 |  | 9 | 16.5 | 38180 | 23800 | 12960 | 3.03 | 2.48 | 32400 | 3.38 | 1.59 | 8 | 6
Live | 213775473 |  | 9 | 16.5 | 39100 | 24000 | 13120 | 3.03 | 2.48 | 32800 | 3.45 | 1.62 | 8 | 6
Live | 204459224 |  | 10.5 | 15.5 | 27370 | 21000 | 8720 | 3.53 | 2.48 | 21800 | 3.42 | 1.61 | 8 | 7
Live | 204459153 |  | 10.5 | 15.5 | 27140 | 21000 | 8720 | 3.54 | 2.46 | 21800 | 3.38 | 1.59 | 7.8 | 6.95
Live | 210720662 |  | 12.5 | 20 | 40020 | 30000 | 13760 | 4.22 | 2.28 | 34400 | 3.28 | 1.55 | 9 | 7
Live | 210720700 |  | 12 | 19 | 39790 | 30200 | 13840 | 4.05 | 2.3 | 34600 | 3.28 | 1.54 | 9 | 7
Live | 210472096 |  | 9.5 | 15.2 | 26450 | 16300 | 9200 | 3.2 | 2.42 | 23000 | 3.42 | 1.6 | 7.8 | 6.5
Live | 214237902 |  | 9 | 16 | 63250 | 45500 | 24600 | 3.03 | 2.34 | 61500 | 2.94 | 1.38 | 8.1 | 6
Live | 213784494 |  | 9 | 16 | 63825 | 45500 | 24400 | 3.03 | 2.4 | 61000 | 3.02 | 1.42 | 8 | 6
Live | 213784394 |  | 9 | 16 | 63825 | 45500 | 24400 | 3.03 | 2.42 | 61000 | 3.02 | 1.42 | 8 | 6
Live | 213784354 |  | 9.5 | 16.5 | 64975 | 45500 | 24200 | 3.2 | 2.4 | 60500 | 3.02 | 1.42 | 8.1 | 6.5
Live | 210471799 |  | 10.5 | 17 | 27830 | 15600 | 8720 | 3.55 | 2.53 | 21800 | 3.57 | 1.67 | 8.1 | 6.4
Live | 213784314 |  | 9 | 16.5 | 64400 | 45500 | 24200 | 3.03 | 2.4 | 60500 | 3.02 | 1.42 | 8.1 | 6.5
Live | 213784274 |  | 9 | 16.5 | 64400 | 45500 | 24400 | 3.03 | 2.38 | 61000 | 3 | 1.41 | 8.1 | 6.5
Live | 213784104 |  | 9 | 16.5 | 63250 | 45000 | 24000 | 3.03 | 2.38 | 60000 | 2.96 | 1.39 | 8.1 | 6.5
Live | 204301702 |  | 9 | 16.5 | 63250 | 45500 | 24200 | 3.03 | 2.36 | 60500 | 2.94 | 1.38 | 8.1 | 6.75
Live | 214238272 |  | 10.5 | 17.5 | 52325 | 36000 | 18400 | 3.54 | 2.56 | 46000 | 3.34 | 1.57 | 8.5 | 6.5
Live | 214238132 |  | 10 | 17.5 | 51750 | 36400 | 18800 | 3.37 | 2.56 | 47000 | 3.32 | 1.56 | 8.5 | 6.5
Live | 214238032 |  | 10 | 17.5 | 51750 | 36400 | 18800 | 3.37 | 2.56 | 47000 | 3.32 | 1.56 | 8.5 | 6.5
Live | 213783904 |  | 10 | 17 | 52900 | 36400 | 18400 | 3.37 | 2.56 | 46000 | 3.34 | 1.57 | 8.5 | 6.5
Live | 213783734 |  | 9.5 | 16.5 | 52325 | 36400 | 18800 | 3.2 | 2.56 | 47000 | 3.34 | 1.57 | 8.5 | 6.5
Live | 213783234 |  | 9.5 | 17 | 51175 | 36600 | 18600 | 3.2 | 2.52 | 46500 | 3.26 | 1.54 | 8.5 | 6.5
Live | 213783204 |  | 9.5 | 17 | 51175 | 36600 | 18800 | 3.2 | 2.52 | 47000 | 3.26 | 1.53 | 8.5 | 6.5
Live | 214238314 |  | 10 | 17.5 | 52325 | 36200 | 18600 | 3.37 | 2.54 | 46500 | 3.32 | 1.56 | 8.5 | 6.5
Live | 206775089 |  | 9.5 | 16.5 | 64400 | 45500 | 24200 | 3.2 | 2.4 | 60500 | 3.02 | 1.42 | 8.1 | 6.8
Live | 214238044 |  | 10 | 17.5 | 51750 | 36200 | 18800 | 3.37 | 2.56 | 47000 | 3.34 | 1.57 | 8.5 | 6.5
Live | 213783916 |  | 9.5 | 16 | 52325 | 36800 | 18800 | 3.2 | 2.5 | 47000 | 3.26 | 1.53 | 8 | 6.5
Live | 213783756 |  | 9.5 | 16.5 | 52325 | 36400 | 18800 | 3.2 | 2.56 | 47000 | 3.36 | 1.58 | 8.5 | 6.5
Live | 214237974 |  | 9.5 | 16.5 | 63250 | 45500 | 24400 | 3.2 | 2.36 | 61000 | 2.96 | 1.39 | 8.1 | 6
Live | 214237934 |  | 9.5 | 16.5 | 63250 | 45500 | 24400 | 3.2 | 2.36 | 61000 | 2.96 | 1.39 | 8.1 | 6
Live | 214237924 |  | 9.5 | 16.5 | 63250 | 45500 | 24600 | 3.2 | 2.34 | 61500 | 2.94 | 1.38 | 8.1 | 6
Live | 213784426 |  | 8.5 | 15 | 63250 | 46000 | 24600 | 2.87 | 2.34 | 61500 | 2.96 | 1.39 | 8 | 6
Live | 213783589 |  | 10.5 | 17.5 | 53475 | 36000 | 18400 | 3.54 | 2.58 | 46000 | 3.38 | 1.59 | 8.5 | 6.5
Live | 213783548 |  | 10 | 17.5 | 52325 | 35800 | 18200 | 3.37 | 2.54 | 45500 | 3.3 | 1.56 | 8.5 | 6.5
Live | 213783507 |  | 10 | 17.5 | 52325 | 35800 | 18200 | 3.37 | 2.54 | 45500 | 3.3 | 1.56 | 8.5 | 6.5
Live | 214238237 |  | 10 | 17.5 | 52325 | 36400 | 18600 | 3.37 | 2.52 | 46500 | 3.28 | 1.54 | 8.5 | 6.5
Live | 213783379 |  | 10 | 17 | 51175 | 36400 | 18600 | 3.37 | 2.56 | 46500 | 3.3 | 1.55 | 8.5 | 6.5
Live | 213783249 |  | 9.5 | 16.5 | 50600 | 37000 | 18800 | 3.2 | 2.46 | 47000 | 3.18 | 1.5 | 8.5 | 6.5
Live | 213783239 |  | 10 | 17.5 | 51175 | 36200 | 18600 | 3.37 | 2.56 | 46500 | 3.3 | 1.55 | 8.5 | 6.5
Live | 213783227 |  | 9.5 | 17 | 51175 | 36600 | 18600 | 3.2 | 2.52 | 46500 | 3.26 | 1.54 | 8.5 | 6.5
Live | 214238027 |  | 10 | 17.5 | 51750 | 36400 | 18800 | 3.37 | 2.56 | 47000 | 3.32 | 1.56 | 8.5 | 6.5
Live | 214238016 |  | 10 | 17.5 | 51750 | 36200 | 18800 | 3.37 | 2.56 | 47000 | 3.34 | 1.57 | 8.5 | 6.5
Live | 213783978 |  | 10 | 17 | 52900 | 36200 | 18400 | 3.37 | 2.58 | 46000 | 3.38 | 1.59 | 8.5 | 6.5
Live | 213783977 |  | 10 | 17 | 52900 | 36200 | 18400 | 3.37 | 2.58 | 46000 | 3.38 | 1.59 | 8.5 | 6.5
Live | 213783909 |  | 10 | 17 | 52900 | 36000 | 18400 | 3.37 | 2.6 | 46000 | 3.4 | 1.6 | 8.5 | 6.5
Live | 213783788 |  | 9.5 | 16.5 | 51750 | 36600 | 18800 | 3.2 | 2.54 | 47000 | 3.34 | 1.57 | 8.5 | 6.5
Live | 213783699 |  | 9.5 | 16 | 51750 | 37000 | 19000 | 3.2 | 2.48 | 47500 | 3.26 | 1.53 | 8.5 | 6.5
Live | 213783678 |  | 10 | 17.5 | 53475 | 36000 | 18400 | 3.37 | 2.56 | 46000 | 3.36 | 1.58 | 8.5 | 6.5
Live | 206773789 |  | 9.5 | 17 | 51175 | 36400 | 18600 | 3.2 | 2.54 | 46500 | 3.28 | 1.54 | 8.5 | 6.5
Live | 206774607 |  | 9.5 | 16.5 | 52900 | 36400 | 18600 | 3.2 | 2.56 | 46500 | 3.34 | 1.57 | 8.5 | 6.5
Live | 206773761 |  | 9.5 | 17 | 51175 | 36600 | 18800 | 3.2 | 2.52 | 47000 | 3.26 | 1.53 | 8.5 | 6.5
Live | 206773743 |  | 9.5 | 17 | 51175 | 36600 | 18800 | 3.2 | 2.52 | 47000 | 3.26 | 1.53 | 8.5 | 6.5
Live | 206774526 |  | 9.5 | 16.5 | 51750 | 36800 | 19000 | 3.2 | 2.52 | 47500 | 3.3 | 1.55 | 8.5 | 6.5
Live | 210599699 |  | 10.5 | 17.5 | 52325 | 36000 | 18400 | 3.54 | 2.56 | 46000 | 3.34 | 1.57 | 8.5 | 7.1
Live | 210599696 |  | 10 | 17.5 | 52325 | 36200 | 18600 | 3.37 | 2.54 | 46500 | 3.32 | 1.56 | 8.1 | 7.15
Live | 210599674 |  | 10 | 17.5 | 51750 | 37000 | 18800 | 3.37 | 2.58 | 47000 | 3.34 | 1.57 | 8.5 | 7.3
Live | 212599740 |  | 9.5 | 16.5 | 38870 | 23400 | 12640 | 3.2 | 2.46 | 31600 | 3.38 | 1.59 | 7.8 | 6.55
Live | 206770796 |  | 9.5 | 16.5 | 38410 | 23800 | 13120 | 3.2 | 2.48 | 32800 | 3.4 | 1.6 | 7.8 | 6.65
Live | 206770643 |  | 9 | 16.5 | 37720 | 24000 | 13120 | 3.04 | 2.42 | 32800 | 3.3 | 1.55 | 8 | 6.6
Live | 210471308 |  | 11.5 | 17.5 | 37950 | 31200 | 12880 | 3.88 | 2.56 | 32200 | 3.38 | 1.59 | 8.1 | 7.25
Live | 210470929 |  | 12 | 18 | 37720 | 31200 | 12880 | 4.05 | 2.52 | 32200 | 3.36 | 1.58 | 8.1 | 7.2
Live | 206770625 |  | 9 | 16.5 | 37720 | 24000 | 13200 | 3.04 | 2.4 | 33000 | 3.28 | 1.54 | 8 | 6.6
Live | 206770035 |  | 9 | 16 | 38640 | 24000 | 13200 | 3.04 | 2.44 | 33000 | 3.36 | 1.58 | 7.8 | 6.6
Live | 206769927 |  | 9 | 16 | 38640 | 24000 | 13200 | 3.04 | 2.46 | 33000 | 3.41 | 1.6 | 7.8 | 6.65
Live | 206769909 |  | 9 | 15.5 | 38640 | 24000 | 13200 | 3.04 | 2.44 | 33000 | 3.36 | 1.58 | 7.8 | 6.6
Live | 213784214 |  | 9 | 16.5 | 64400 | 45500 | 24200 | 3.03 | 2.4 | 60500 | 3.02 | 1.42 | 8 | 6.5
Live | 213783994 |  | 9 | 16.5 | 63250 | 45500 | 24200 | 3.03 | 2.36 | 60500 | 2.94 | 1.38 | 8 | 6.5
Live | 212599898 |  | 9.5 | 16.5 | 39330 | 23600 | 12800 | 3.2 | 2.44 | 32000 | 3.36 | 1.58 | 7.8 | 6.5
Live | 214238332 |  | 10 | 17.5 | 52325 | 36200 | 18600 | 3.37 | 2.54 | 46500 | 3.3 | 1.55 | 8.5 | 6.5
Live | 206769756 |  | 9 | 15.5 | 38410 | 24000 | 13200 | 3.03 | 2.44 | 33000 | 3.36 | 1.58 | 7.8 | 6.6
Live | 210471537 |  | 9.5 | 16.5 | 38410 | 23800 | 13120 | 3.2 | 2.46 | 32800 | 3.4 | 1.6 | 7.8 | 6.65
Live | 214238042 |  | 10 | 17 | 51175 | 36600 | 18800 | 3.37 | 2.52 | 47000 | 3.3 | 1.55 | 8.5 | 6.5
Live | 206770901 |  | 9 | 16 | 38640 | 23800 | 13120 | 3.04 | 2.48 | 32800 | 3.42 | 1.61 | 7.8 | 6.65
Live | 213783974 |  | 10 | 17 | 52900 | 36200 | 18400 | 3.37 | 2.58 | 46000 | 3.36 | 1.58 | 8.5 | 6.5
Live | 206770892 |  | 9 | 16 | 38640 | 24000 | 13120 | 3.04 | 2.48 | 32800 | 3.42 | 1.61 | 7.8 | 6.65
Live | 206770795 |  | 9.5 | 16.5 | 38410 | 23800 | 13120 | 3.2 | 2.46 | 32800 | 3.4 | 1.6 | 7.8 | 6.65
Live | 213783844 |  | 9 | 15.5 | 51750 | 37200 | 19000 | 3.03 | 2.44 | 47500 | 3.2 | 1.5 | 8 | 6.5
Live | 213783834 |  | 9.5 | 16.5 | 51750 | 36600 | 18800 | 3.2 | 2.56 | 47000 | 3.34 | 1.57 | 8.5 | 6.5
Live | 213783714 |  | 9.5 | 16.5 | 51750 | 36800 | 19000 | 3.2 | 2.52 | 47500 | 3.3 | 1.55 | 8.5 | 6.5
Live | 206770597 |  | 9 | 16.5 | 39100 | 24000 | 13120 | 3.03 | 2.48 | 32800 | 3.42 | 1.61 | 8.1 | 6.65
Live | 210469745 |  | 9 | 16 | 63250 | 46000 | 24600 | 3.03 | 2.34 | 61500 | 2.94 | 1.38 | 7.8 | 6.75
Live | 206775296 |  | 9 | 16.5 | 64400 | 45500 | 24400 | 3.03 | 2.38 | 61000 | 3 | 1.41 | 8.1 | 6.75
Live | 206774532 |  | 9.5 | 16.5 | 51750 | 36800 | 19000 | 3.2 | 2.52 | 47500 | 3.3 | 1.55 | 8.5 | 6.5
Live | 213784374 |  | 9 | 15.5 | 63825 | 45500 | 24400 | 3.03 | 2.38 | 61000 | 3 | 1.41 | 8 | 6
Live | 210600180 |  | 9.5 | 16.5 | 63250 | 45000 | 24000 | 3.2 | 2.38 | 60000 | 2.94 | 1.38 | 8.1 | 6.75
Live | 213783755 |  | 9.5 | 16.5 | 52325 | 36400 | 18800 | 3.2 | 2.56 | 47000 | 3.36 | 1.58 | 8.5 | 6.5
Live | 204301852 |  | 9.5 | 16.5 | 64400 | 45500 | 24400 | 3.2 | 2.38 | 61000 | 3.02 | 1.42 | 8.1 | 6.8
Live | 214238242 |  | 10 | 17.5 | 52325 | 36400 | 18600 | 3.37 | 2.52 | 46500 | 3.28 | 1.54 | 8.5 | 6.5
Live | 214238162 |  | 10 | 17.5 | 51750 | 36200 | 18800 | 3.37 | 2.56 | 47000 | 3.34 | 1.57 | 8.5 | 6.5
Live | 214238082 |  | 10 | 17.5 | 51750 | 36400 | 18800 | 3.37 | 2.54 | 47000 | 3.32 | 1.56 | 8.5 | 6.5
Live | 213783544 |  | 10 | 17.5 | 52325 | 35800 | 18200 | 3.37 | 2.54 | 45500 | 3.3 | 1.56 | 8.5 | 6.5
Live | 213783514 |  | 10 | 17.5 | 52325 | 35800 | 18200 | 3.37 | 2.54 | 45500 | 3.3 | 1.56 | 8.5 | 6.5
Live | 206775170 |  | 9.5 | 17 | 63250 | 45500 | 24400 | 3.2 | 2.38 | 61000 | 2.98 | 1.4 | 7.8 | 6.75
Live | 213784345 |  | 9.5 | 16.5 | 64975 | 45500 | 24200 | 3.2 | 2.4 | 60500 | 3.02 | 1.42 | 8.1 | 6.5
Live | 213784235 |  | 9.5 | 16.5 | 64400 | 45000 | 24200 | 3.2 | 2.42 | 60500 | 3.04 | 1.43 | 8.1 | 6.5
Live | 206765257 |  | 9.5 | 16.5 | 51750 | 36800 | 19000 | 3.2 | 2.52 | 47500 | 3.3 | 1.55 | 8.5 | 6.5
Live | 213783985 |  | 9 | 16.5 | 63250 | 45500 | 24200 | 3.03 | 2.36 | 60500 | 2.94 | 1.38 | 8 | 6.5
Live | 214238193 |  | 10 | 17 | 51750 | 36400 | 18800 | 3.37 | 2.52 | 47000 | 3.3 | 1.55 | 8.5 | 6.5
Live | 206769917 |  | 9 | 15.5 | 38640 | 24000 | 13200 | 3.04 | 2.44 | 33000 | 3.36 | 1.58 | 7.8 | 6.6
Live | 213775624 |  | 9 | 16 | 38180 | 24000 | 13040 | 3.03 | 2.42 | 32600 | 3.29 | 1.55 | 8 | 6
Live | 213775604 |  | 9 | 16 | 38180 | 24000 | 13040 | 3.03 | 2.42 | 32600 | 3.29 | 1.55 | 8 | 6
Live | 214238113 |  | 10 | 17.5 | 51750 | 36200 | 18800 | 3.37 | 2.56 | 47000 | 3.34 | 1.57 | 8.5 | 6.5
Live | 213775324 |  | 9 | 16 | 37720 | 24000 | 13200 | 3.04 | 2.4 | 33000 | 3.28 | 1.54 | 8 | 6
Live | 214238053 |  | 9.5 | 16.5 | 51175 | 37000 | 19000 | 3.2 | 2.46 | 47500 | 3.22 | 1.52 | 8.5 | 6.5
Live | 214237983 |  | 9.5 | 16 | 50600 | 37600 | 19200 | 3.2 | 2.4 | 48000 | 3.14 | 1.48 | 8.5 | 6.5
Live | 213783905 |  | 10 | 17 | 52900 | 36000 | 18400 | 3.37 | 2.6 | 46000 | 3.4 | 1.6 | 8.5 | 6.5
Live | 206773839 |  | 9.5 | 17 | 51175 | 36400 | 18600 | 3.2 | 2.52 | 46500 | 3.26 | 1.54 | 8.5 | 6.5
Live | 213783865 |  | 10 | 17 | 52900 | 36000 | 18400 | 3.37 | 2.6 | 46000 | 3.4 | 1.6 | 8.5 | 6.5
Live | 213783715 |  | 9.5 | 16.5 | 52325 | 36400 | 18800 | 3.2 | 2.56 | 47000 | 3.36 | 1.58 | 8.5 | 6.5
Live | 213775024 |  | 9 | 16.5 | 37260 | 24000 | 13200 | 3.03 | 2.36 | 33000 | 3.22 | 1.52 | 8 | 6
Live | 213784464 |  | 9 | 16 | 63825 | 45500 | 24400 | 3.03 | 2.4 | 61000 | 3 | 1.41 | 8 | 6
Live | 210600174 |  | 10 | 17.5 | 51750 | 37000 | 18800 | 3.37 | 2.58 | 47000 | 3.34 | 1.57 | 8.5 | 7.3
Live | 213784004 |  | 9 | 16.5 | 63250 | 45000 | 24000 | 3.03 | 2.38 | 60000 | 2.96 | 1.39 | 8.1 | 6.5
Live | 210600204 |  | 9.5 | 16.5 | 63250 | 45500 | 24400 | 3.2 | 2.36 | 61000 | 2.96 | 1.39 | 7.8 | 6.75
Live | 210600198 |  | 9.5 | 16.5 | 63250 | 45500 | 24400 | 3.2 | 2.36 | 61000 | 2.96 | 1.39 | 7.8 | 6.75
Live | 214237933 |  | 9.5 | 16.5 | 63250 | 45500 | 24400 | 3.2 | 2.36 | 61000 | 2.96 | 1.39 | 8.1 | 6
Live | 210600184 |  | 9 | 16 | 63825 | 45500 | 24400 | 3.03 | 2.4 | 61000 | 3.02 | 1.42 | 8 | 6.8
Live | 213784425 |  | 8.5 | 15 | 63250 | 46000 | 24600 | 2.87 | 2.34 | 61500 | 2.96 | 1.39 | 8 | 6
Live | 213784275 |  | 9.5 | 17 | 64975 | 45000 | 24200 | 3.2 | 2.42 | 60500 | 3.04 | 1.43 | 8.1 | 6.5
Live | 206136861 |  | 9 | 16.5 | 63250 | 45000 | 24000 | 3.03 | 2.38 | 60000 | 2.96 | 1.39 | 8.1 | 6.75
Live | 204301692 |  | 9.5 | 16.5 | 63250 | 45000 | 24000 | 3.2 | 2.38 | 60000 | 2.96 | 1.39 | 8.1 | 6.75
Live | 214238152 |  | 10 | 17 | 51175 | 36600 | 18800 | 3.37 | 2.52 | 47000 | 3.3 | 1.55 | 8.5 | 6.5
Live | 213783614 |  | 10 | 17.5 | 53475 | 36000 | 18400 | 3.37 | 2.58 | 46000 | 3.38 | 1.59 | 8.5 | 6.5
Live | 206765186 |  | 9.5 | 17 | 51175 | 36400 | 18600 | 3.2 | 2.52 | 46500 | 3.26 | 1.54 | 8.5 | 6.5
Live | 213783494 |  | 9.5 | 16.5 | 51750 | 36600 | 18600 | 3.2 | 2.46 | 46500 | 3.2 | 1.51 | 8.5 | 6.5
Live | 214238333 |  | 10.5 | 17.5 | 52325 | 36000 | 18600 | 3.54 | 2.56 | 46500 | 3.34 | 1.57 | 8.5 | 6.5
Live | 210469712 |  | 9.5 | 16.5 | 63250 | 45500 | 24400 | 3.2 | 2.36 | 61000 | 2.96 | 1.39 | 7.8 | 6.75
Live | 206775332 |  | 9 | 16 | 63825 | 45500 | 24400 | 3.03 | 2.4 | 61000 | 3 | 1.41 | 8 | 6.8
Live | 210473870 |  | 11 | 17 | 27370 | 20600 | 8560 | 3.71 | 2.46 | 21400 | 3.41 | 1.6 | 7.8 | 6.95
Live | 210473346 |  | 11 | 17 | 27600 | 20400 | 8400 | 3.71 | 2.5 | 21000 | 3.44 | 1.62 | 8.1 | 7
Live | 206767568 |  | 10.5 | 15.5 | 26680 | 21200 | 8880 | 3.54 | 2.4 | 22200 | 3.34 | 1.57 | 7.8 | 6.9
Live | 214243224 |  | 11.5 | 17 | 27830 | 20600 | 8480 | 3.88 | 2.52 | 21200 | 3.45 | 1.62 | 8.1 | 6.5
Live | 213770954 |  | 10.5 | 16.5 | 27140 | 20600 | 8560 | 3.54 | 2.42 | 21400 | 3.34 | 1.57 | 8 | 6.5
Live | 213770824 |  | 10.5 | 16.5 | 27140 | 20800 | 8560 | 3.54 | 2.42 | 21400 | 3.32 | 1.56 | 8.1 | 6.5
Live | 213770814 |  | 10.5 | 16 | 26910 | 20800 | 8640 | 3.54 | 2.4 | 21600 | 3.28 | 1.54 | 8.1 | 6.5
Live | 213770804 |  | 10.5 | 16.5 | 26910 | 20800 | 8640 | 3.54 | 2.38 | 21600 | 3.28 | 1.54 | 8.1 | 6.5
Live | 210600001 |  | 11 | 17 | 27600 | 20600 | 8560 | 3.71 | 2.48 | 21400 | 3.45 | 1.62 | 8.1 | 7
Live | 214242434 |  | 10.5 | 16 | 26680 | 21200 | 8800 | 3.54 | 2.42 | 22000 | 3.36 | 1.58 | 8.1 | 6.5
Live | 210599955 |  | 10.5 | 15.5 | 27600 | 20800 | 8560 | 3.53 | 2.48 | 21400 | 3.43 | 1.61 | 8 | 7
Live | 213772464 |  | 10.5 | 17 | 28060 | 20600 | 8480 | 3.54 | 2.52 | 21200 | 3.47 | 1.64 | 8.1 | 6.5
Live | 213772414 |  | 10.5 | 16 | 27830 | 20600 | 8560 | 3.55 | 2.49 | 21400 | 3.47 | 1.63 | 8.1 | 6.5
Live | 210599937 |  | 10.5 | 16 | 27600 | 20800 | 8560 | 3.53 | 2.48 | 21400 | 3.43 | 1.61 | 8 | 7
Live | 213772114 |  | 10.5 | 16 | 27600 | 20800 | 8560 | 3.53 | 2.48 | 21400 | 3.41 | 1.6 | 8 | 6.5
Live | 210599907 |  | 11 | 16.5 | 27600 | 20600 | 8400 | 3.71 | 2.46 | 21000 | 3.38 | 1.59 | 8.1 | 6.95
Live | 210599879 |  | 11 | 17 | 28060 | 20600 | 8480 | 3.7 | 2.52 | 21200 | 3.49 | 1.65 | 8.5 | 7.05
Live | 213771704 |  | 11 | 17 | 27830 | 20400 | 8400 | 3.71 | 2.5 | 21000 | 3.44 | 1.62 | 8.1 | 6.5
Live | 213771634 |  | 11 | 16.5 | 27600 | 20400 | 8400 | 3.71 | 2.48 | 21000 | 3.42 | 1.61 | 8.1 | 6.5
Live | 210599856 |  | 10.5 | 16.5 | 27370 | 20800 | 8560 | 3.53 | 2.44 | 21400 | 3.35 | 1.58 | 8.1 | 6.9
Live | 213771164 |  | 11 | 16.5 | 28060 | 20600 | 8480 | 3.7 | 2.52 | 21200 | 3.49 | 1.65 | 8.5 | 6.5
Live | 213771114 |  | 11 | 16 | 27600 | 20800 | 8560 | 3.71 | 2.48 | 21400 | 3.43 | 1.61 | 8.1 | 6.5
Live | 213775674 |  | 9 | 16.5 | 38180 | 23800 | 12960 | 3.03 | 2.48 | 32400 | 3.38 | 1.59 | 8 | 6
Live | 213775394 |  | 9 | 16.5 | 37720 | 24000 | 13200 | 3.04 | 2.4 | 33000 | 3.28 | 1.54 | 8 | 6
Live | 213775384 |  | 9 | 16.5 | 37720 | 24000 | 13120 | 3.04 | 2.42 | 32800 | 3.3 | 1.55 | 8 | 6
Live | 213775264 |  | 9 | 16.5 | 37720 | 24000 | 13200 | 3.04 | 2.38 | 33000 | 3.26 | 1.54 | 8 | 6
Live | 206768079 |  | 9.5 | 16 | 38870 | 24000 | 13200 | 3.2 | 2.46 | 33000 | 3.41 | 1.6 | 8 | 6.6
Live | 206768061 |  | 9.5 | 16 | 38870 | 24200 | 13200 | 3.2 | 2.44 | 33000 | 3.38 | 1.59 | 8 | 6.6
Live | 210470140 |  | 11 | 17.5 | 36570 | 31200 | 13200 | 3.71 | 2.44 | 33000 | 3.22 | 1.52 | 8.1 | 7
Live | 210471294 |  | 11 | 17 | 37720 | 31400 | 12960 | 3.71 | 2.52 | 32400 | 3.34 | 1.57 | 8.1 | 7.2
Live | 210471117 |  | 11.5 | 17 | 37950 | 31200 | 12880 | 3.88 | 2.54 | 32200 | 3.38 | 1.59 | 8.1 | 7.25
Live | 210471025 |  | 11 | 16.5 | 37030 | 31600 | 13280 | 3.7 | 2.48 | 33200 | 3.3 | 1.55 | 8.1 | 7.1
Live | 210470914 |  | 12 | 18 | 37720 | 31400 | 12880 | 4.05 | 2.52 | 32200 | 3.33 | 1.57 | 8.1 | 7.15
Live | 210600128 |  | 11 | 17 | 37720 | 31400 | 12960 | 3.71 | 2.52 | 32400 | 3.34 | 1.57 | 8.1 | 7.2
Live | 210471121 |  | 11.5 | 17 | 37950 | 31200 | 12880 | 3.88 | 2.54 | 32200 | 3.38 | 1.59 | 8.1 | 7.25
Live | 210600102 |  | 11.5 | 18 | 38180 | 31200 | 12800 | 3.87 | 2.54 | 32000 | 3.36 | 1.58 | 8.5 | 7.2
Live | 210600100 |  | 11.7 | 18 | 38180 | 31200 | 12800 | 3.94 | 2.52 | 32000 | 3.34 | 1.57 | 8.5 | 7.2
Live | 210473782 |  | 10.5 | 16 | 27140 | 20800 | 8640 | 3.54 | 2.42 | 21600 | 3.33 | 1.57 | 7.8 | 6.9
Live | 204459141 |  | 10.5 | 15.5 | 27370 | 21000 | 8720 | 3.53 | 2.46 | 21800 | 3.4 | 1.6 | 8 | 7
Live | 212599838 |  | 9.5 | 16.5 | 39330 | 23600 | 12800 | 3.2 | 2.46 | 32000 | 3.4 | 1.6 | 7.8 | 6.5
Live | 212599768 |  | 9.5 | 16.5 | 38870 | 23400 | 12720 | 3.2 | 2.44 | 31800 | 3.34 | 1.57 | 7.8 | 6.5
Live | 206770865 |  | 9 | 15.5 | 38410 | 24000 | 13200 | 3.03 | 2.46 | 33000 | 3.41 | 1.6 | 7.8 | 6.65
Live | 214243244 |  | 11 | 17 | 27830 | 20600 | 8480 | 3.71 | 2.49 | 21200 | 3.45 | 1.62 | 8.1 | 6.5
Live | 214243124 |  | 11.5 | 17 | 27830 | 20600 | 8480 | 3.88 | 2.52 | 21200 | 3.47 | 1.64 | 8.1 | 6.5
Live | 210597461 |  | 11.5 | 18 | 38180 | 31200 | 12800 | 3.87 | 2.54 | 32000 | 3.39 | 1.59 | 8.5 | 7.2
Live | 214243114 |  | 11.5 | 17 | 27830 | 20600 | 8480 | 3.88 | 2.52 | 21200 | 3.47 | 1.64 | 8.1 | 6.5
Live | 206770696 |  | 9 | 16.5 | 38180 | 23800 | 12960 | 3.03 | 2.46 | 32400 | 3.38 | 1.59 | 8 | 6.65
Live | 206769935 |  | 9 | 16 | 38640 | 24000 | 13200 | 3.04 | 2.46 | 33000 | 3.41 | 1.6 | 7.8 | 6.65
Live | 210471714 |  | 10 | 16.5 | 26680 | 16000 | 9040 | 3.37 | 2.46 | 22600 | 3.49 | 1.64 | 8.1 | 6.5
Live | 210597449 |  | 12 | 18 | 38180 | 31200 | 12800 | 4.04 | 2.52 | 32000 | 3.36 | 1.58 | 8.5 | 7.2
Live | 212599965 |  | 9.5 | 16.5 | 39330 | 23600 | 12800 | 3.2 | 2.46 | 32000 | 3.39 | 1.59 | 7.8 | 6.5
Live | 210471533 |  | 9.5 | 16.5 | 38410 | 23800 | 13120 | 3.2 | 2.46 | 32800 | 3.4 | 1.6 | 7.8 | 6.65
Live | 206769211 |  | 9.5 | 16.5 | 38180 | 24000 | 13200 | 3.21 | 2.44 | 33000 | 3.33 | 1.57 | 7.8 | 6.6
Live | 213771084 |  | 10.5 | 16 | 27600 | 20800 | 8640 | 3.53 | 2.48 | 21600 | 3.42 | 1.61 | 8.1 | 6.5
Live | 213771064 |  | 11 | 16.5 | 27830 | 20800 | 8560 | 3.71 | 2.48 | 21400 | 3.45 | 1.62 | 8.1 | 6.5
Live | 213770984 |  | 10.5 | 16.5 | 27140 | 20800 | 8640 | 3.54 | 2.42 | 21600 | 3.31 | 1.56 | 8.1 | 6.5
Live | 213770674 |  | 11 | 16.5 | 27830 | 20800 | 8560 | 3.71 | 2.5 | 21400 | 3.45 | 1.62 | 8.1 | 6.5
Live | 213770524 |  | 10.5 | 16.5 | 26910 | 21000 | 8720 | 3.54 | 2.38 | 21800 | 3.29 | 1.55 | 8.1 | 6.5
Live | 214242824 |  | 11 | 16.5 | 27140 | 20800 | 8560 | 3.7 | 2.4 | 21400 | 3.3 | 1.55 | 8.1 | 6
Live | 210599962 |  | 11.5 | 17 | 27830 | 20600 | 8480 | 3.88 | 2.52 | 21200 | 3.47 | 1.64 | 8.1 | 7.05
Live | 210599952 |  | 10.5 | 16 | 27830 | 20600 | 8560 | 3.55 | 2.49 | 21400 | 3.47 | 1.63 | 8.1 | 7
Live | 213775984 |  | 9.5 | 16.5 | 39330 | 23400 | 12720 | 3.2 | 2.46 | 31800 | 3.4 | 1.6 | 8 | 6
Live | 210599944 |  | 11 | 17 | 28060 | 20600 | 8480 | 3.7 | 2.52 | 21200 | 3.49 | 1.65 | 8.1 | 7.05
Live | 213775944 |  | 9.5 | 16.5 | 39330 | 23400 | 12720 | 3.2 | 2.48 | 31800 | 3.4 | 1.6 | 8 | 6
Live | 213772194 |  | 10.5 | 16 | 27600 | 20600 | 8560 | 3.53 | 2.48 | 21400 | 3.43 | 1.61 | 8 | 6.5
Live | 210599921 |  | 10.5 | 16 | 27830 | 20600 | 8560 | 3.55 | 2.49 | 21400 | 3.47 | 1.63 | 8.1 | 7
Live | 210599916 |  | 11 | 17 | 27830 | 20400 | 8400 | 3.71 | 2.5 | 21000 | 3.44 | 1.62 | 8.1 | 7
Live | 213772124 |  | 10.5 | 16.5 | 27830 | 20600 | 8560 | 3.55 | 2.48 | 21400 | 3.43 | 1.61 | 8.1 | 6.5
Live | 213772104 |  | 10.5 | 16.5 | 27600 | 20600 | 8560 | 3.53 | 2.48 | 21400 | 3.43 | 1.61 | 8.1 | 6.5
Live | 213772074 |  | 10.5 | 15.5 | 27370 | 21000 | 8720 | 3.53 | 2.48 | 21800 | 3.42 | 1.61 | 8 | 6.5
Live | 210599875 |  | 11 | 17 | 27370 | 20600 | 8560 | 3.71 | 2.46 | 21400 | 3.37 | 1.59 | 8.1 | 6.95
Live | 206768664 |  | 9.5 | 17 | 38410 | 23800 | 12960 | 3.2 | 2.48 | 32400 | 3.38 | 1.59 | 8 | 6.65
Live | 213771654 |  | 10.5 | 16.5 | 27600 | 20400 | 8400 | 3.53 | 2.48 | 21000 | 3.4 | 1.6 | 8.1 | 6.5
Live | 210599868 |  | 11 | 16.5 | 27140 | 20800 | 8560 | 3.7 | 2.44 | 21400 | 3.34 | 1.57 | 8.1 | 6.9
Live | 213775224 |  | 9 | 16 | 38870 | 24200 | 13200 | 3.03 | 2.44 | 33000 | 3.38 | 1.59 | 8 | 6
Live | 210599864 |  | 11 | 16.5 | 27140 | 20800 | 8560 | 3.7 | 2.44 | 21400 | 3.35 | 1.58 | 8.1 | 6.9
Live | 213775184 |  | 9 | 15.5 | 38640 | 24400 | 13280 | 3.04 | 2.4 | 33200 | 3.32 | 1.56 | 8 | 6
Live | 213771554 |  | 11 | 16.5 | 28060 | 20600 | 8480 | 3.7 | 2.52 | 21200 | 3.49 | 1.65 | 8.5 | 6.5
Live | 213771464 |  | 11 | 17 | 28290 | 20600 | 8400 | 3.7 | 2.52 | 21000 | 3.48 | 1.64 | 8.5 | 6.5
Live | 206133951 |  | 10 | 15.5 | 27140 | 21000 | 8720 | 3.37 | 2.44 | 21800 | 3.38 | 1.59 | 7.8 | 6.95
Live | 206769879 |  | 9 | 16 | 38640 | 24000 | 13120 | 3.04 | 2.46 | 32800 | 3.4 | 1.6 | 7.8 | 6.65
Live | 213771384 |  | 11 | 16.5 | 27370 | 20600 | 8560 | 3.71 | 2.46 | 21400 | 3.37 | 1.59 | 8 | 6.5
Live | 206768706 |  | 9.5 | 16.5 | 38410 | 23800 | 12960 | 3.2 | 2.48 | 32400 | 3.38 | 1.59 | 8.1 | 6.65
Live | 213771144 |  | 11 | 17 | 28060 | 20600 | 8480 | 3.7 | 2.52 | 21200 | 3.47 | 1.64 | 8.5 | 6.5
Live | 206768158 |  | 9.5 | 16.5 | 39100 | 24000 | 13120 | 3.2 | 2.48 | 32800 | 3.45 | 1.62 | 8.1 | 6.65
Live | 206767850 |  | 9 | 16 | 37260 | 24200 | 13280 | 3.03 | 2.34 | 33200 | 3.18 | 1.5 | 8 | 6.55
Live | 210473269 |  | 10.5 | 16.5 | 27600 | 20600 | 8400 | 3.53 | 2.48 | 21000 | 3.4 | 1.6 | 8.1 | 7
Live | 210473159 |  | 11 | 16.5 | 27830 | 20800 | 8640 | 3.71 | 2.5 | 21600 | 3.46 | 1.62 | 8.1 | 7
Live | 210472994 |  | 11 | 17 | 27370 | 20600 | 8560 | 3.71 | 2.46 | 21400 | 3.37 | 1.59 | 8.1 | 6.95
Live | 214243164 |  | 11.5 | 17 | 27830 | 20600 | 8480 | 3.88 | 2.52 | 21200 | 3.47 | 1.64 | 8.1 | 6.5
Live | 214243084 |  | 11 | 16.5 | 27600 | 20800 | 8560 | 3.71 | 2.48 | 21400 | 3.45 | 1.62 | 8.1 | 6.5
Live | 204459321 |  | 10.5 | 15.5 | 27600 | 20800 | 8640 | 3.53 | 2.46 | 21600 | 3.4 | 1.6 | 7.8 | 6.95
Live | 210600164 |  | 12 | 18 | 37720 | 31200 | 12880 | 4.05 | 2.52 | 32200 | 3.33 | 1.57 | 8.1 | 7.2
Live | 210600130 |  | 11.5 | 17.5 | 37950 | 31200 | 12880 | 3.88 | 2.56 | 32200 | 3.38 | 1.59 | 8.1 | 7.25
Live | 210600129 |  | 11 | 17 | 37720 | 31400 | 12960 | 3.71 | 2.52 | 32400 | 3.34 | 1.57 | 8.1 | 7.2
Live | 210600078 |  | 11 | 17.5 | 36340 | 31000 | 13200 | 3.71 | 2.42 | 33000 | 3.18 | 1.49 | 8.1 | 6.95
Live | 214242994 |  | 11 | 16.5 | 27370 | 20800 | 8560 | 3.71 | 2.44 | 21400 | 3.37 | 1.59 | 8.1 | 6.5
Live | 213770654 |  | 11 | 16.5 | 27830 | 20600 | 8560 | 3.71 | 2.49 | 21400 | 3.47 | 1.63 | 8.1 | 6.5
Live | 214242674 |  | 11 | 16.5 | 26910 | 20800 | 8640 | 3.7 | 2.4 | 21600 | 3.3 | 1.55 | 8 | 6
Live | 210599996 |  | 11.5 | 17 | 27830 | 20600 | 8560 | 3.88 | 2.52 | 21400 | 3.48 | 1.64 | 8.1 | 7.05
Live | 210599992 |  | 11.5 | 17 | 27830 | 20600 | 8480 | 3.88 | 2.52 | 21200 | 3.47 | 1.64 | 8.1 | 7.05
Live | 210599988 |  | 11 | 16.5 | 27600 | 20800 | 8560 | 3.71 | 2.48 | 21400 | 3.43 | 1.61 | 8.1 | 7
Live | 213893217 |  | 10 | 15.5 | 27600 | 21000 | 8640 | 3.37 | 2.44 | 21600 | 3.37 | 1.58 | 8 | 6.5
Live | 213772524 |  | 10.5 | 16 | 27830 | 20600 | 8560 | 3.55 | 2.49 | 21400 | 3.47 | 1.63 | 8.1 | 6.5
Live | 210599934 |  | 10.5 | 16 | 27830 | 20600 | 8560 | 3.55 | 2.49 | 21400 | 3.47 | 1.63 | 8.1 | 7
Live | 210599927 |  | 10.5 | 16 | 27830 | 20600 | 8560 | 3.55 | 2.49 | 21400 | 3.47 | 1.63 | 8.1 | 7
Live | 213772204 |  | 10.5 | 15.5 | 27600 | 20600 | 8560 | 3.53 | 2.48 | 21400 | 3.43 | 1.61 | 8 | 6.5
Live | 210599898 |  | 11 | 16.5 | 27600 | 20600 | 8400 | 3.71 | 2.48 | 21000 | 3.4 | 1.6 | 8.1 | 6.95
Live | 213771764 |  | 10.5 | 16 | 27140 | 21000 | 8720 | 3.54 | 2.44 | 21800 | 3.36 | 1.58 | 8 | 6.5
Live | 206133981 |  | 10.5 | 15.5 | 27600 | 20800 | 8560 | 3.53 | 2.46 | 21400 | 3.41 | 1.6 | 7.8 | 6.95
Live | 213771454 |  | 11 | 17 | 28060 | 20600 | 8480 | 3.7 | 2.52 | 21200 | 3.47 | 1.64 | 8.5 | 6.5
Live | 206133725 |  | 10.5 | 15.5 | 27600 | 20800 | 8560 | 3.53 | 2.46 | 21400 | 3.41 | 1.6 | 7.8 | 6.95
Live | 213771154 |  | 11 | 17 | 28290 | 20600 | 8400 | 3.7 | 2.52 | 21000 | 3.48 | 1.64 | 8.5 | 6.5
Live | 210473534 |  | 10.5 | 16.5 | 26910 | 21000 | 8800 | 3.54 | 2.44 | 22000 | 3.38 | 1.59 | 7.7 | 6.95
Live | 210473471 |  | 11 | 17 | 27830 | 20400 | 8400 | 3.71 | 2.5 | 21000 | 3.44 | 1.62 | 8 | 7
Live | 210473449 |  | 11 | 17 | 27830 | 20400 | 8400 | 3.71 | 2.52 | 21000 | 3.44 | 1.62 | 8 | 7.05
Live | 210473416 |  | 11 | 17.5 | 27830 | 20400 | 8320 | 3.71 | 2.52 | 20800 | 3.46 | 1.63 | 8 | 7.05
Live | 210473263 |  | 10.5 | 16.5 | 27600 | 20600 | 8400 | 3.53 | 2.48 | 21000 | 3.4 | 1.6 | 8.1 | 7
Live | 210473022 |  | 11 | 16.5 | 27370 | 20600 | 8560 | 3.71 | 2.46 | 21400 | 3.37 | 1.59 | 8.1 | 6.95
Live | 210474409 |  | 11 | 16.5 | 27830 | 20600 | 8480 | 3.71 | 2.52 | 21200 | 3.47 | 1.64 | 8.1 | 7
Live | 210474233 |  | 11 | 16 | 27830 | 20600 | 8560 | 3.71 | 2.49 | 21400 | 3.47 | 1.63 | 8.1 | 7
Live | 210474221 |  | 10.5 | 16 | 27600 | 20800 | 8560 | 3.53 | 2.48 | 21400 | 3.43 | 1.61 | 8 | 7
Live | 204459438 |  | 10.5 | 15.5 | 27600 | 20800 | 8560 | 3.53 | 2.46 | 21400 | 3.41 | 1.6 | 7.8 | 6.95
Live | 210472757 |  | 10.5 | 16 | 26910 | 20800 | 8640 | 3.54 | 2.4 | 21600 | 3.28 | 1.54 | 7.7 | 6.85
Live | 210474040 |  | 11.7 | 17.5 | 27830 | 20600 | 8480 | 3.94 | 2.54 | 21200 | 3.49 | 1.65 | 8.1 | 7.05
Live | 210474039 |  | 11.5 | 17.5 | 27830 | 20600 | 8480 | 3.88 | 2.54 | 21200 | 3.49 | 1.65 | 8 | 7.05
Live | 206767651 |  | 10.5 | 15.5 | 27140 | 21200 | 8800 | 3.54 | 2.44 | 22000 | 3.36 | 1.58 | 7.8 | 6.95
Live | 210473732 |  | 11 | 16.5 | 27370 | 20800 | 8560 | 3.71 | 2.46 | 21400 | 3.37 | 1.59 | 7.8 | 6.95
Live | 206767561 |  | 10.5 | 15.5 | 26680 | 21200 | 8880 | 3.54 | 2.4 | 22200 | 3.34 | 1.57 | 7.8 | 6.9
Live | 210473590 |  | 11 | 16.5 | 27370 | 20800 | 8560 | 3.71 | 2.46 | 21400 | 3.41 | 1.6 | 7.8 | 6.95
Live | 214237932 |  | 9.5 | 16.5 | 63250 | 45500 | 24600 | 3.2 | 2.34 | 61500 | 2.94 | 1.38 | 8.1 | 6
Live | 213784484 |  | 9 | 16 | 63825 | 45500 | 24400 | 3.03 | 2.4 | 61000 | 3.02 | 1.42 | 8 | 6
Live | 213784294 |  | 8.5 | 16 | 63825 | 46000 | 24600 | 2.86 | 2.34 | 61500 | 2.96 | 1.39 | 8 | 6.5
Live | 210600195 |  | 9 | 16 | 63250 | 46000 | 24600 | 3.03 | 2.34 | 61500 | 2.94 | 1.38 | 7.8 | 6.75
Live | 206136821 |  | 9 | 16.5 | 64400 | 45500 | 24400 | 3.03 | 2.38 | 61000 | 3 | 1.41 | 8.1 | 6.8
Live | 206136781 |  | 9 | 16.5 | 63250 | 45500 | 24200 | 3.03 | 2.36 | 60500 | 2.94 | 1.38 | 8.1 | 6.75
Live | 214238282 |  | 10 | 17.5 | 52325 | 36400 | 18600 | 3.37 | 2.52 | 46500 | 3.3 | 1.55 | 8.5 | 6.5
Live | 213783794 |  | 9.5 | 16.5 | 51750 | 36600 | 18800 | 3.2 | 2.54 | 47000 | 3.34 | 1.57 | 8.5 | 6.5
Live | 213783774 |  | 9 | 16 | 51750 | 37200 | 19200 | 3.03 | 2.46 | 48000 | 3.24 | 1.52 | 8 | 6.5
Live | 213783654 |  | 10 | 17.5 | 53475 | 36200 | 18400 | 3.37 | 2.56 | 46000 | 3.34 | 1.57 | 8.5 | 6.5
Live | 213783444 |  | 10 | 17.5 | 52325 | 35800 | 18200 | 3.37 | 2.56 | 45500 | 3.32 | 1.56 | 8.5 | 6.5
Live | 210469701 |  | 9.5 | 16.5 | 63250 | 45500 | 24400 | 3.2 | 2.36 | 61000 | 2.96 | 1.39 | 7.8 | 6.75
Live | 206775161 |  | 9.5 | 17 | 64400 | 45500 | 24400 | 3.2 | 2.4 | 61000 | 3.02 | 1.42 | 8.1 | 6.8
Live | 206775062 |  | 9.5 | 16.5 | 63250 | 45000 | 24000 | 3.2 | 2.36 | 60000 | 2.94 | 1.38 | 8.1 | 6.75
Live | 214238011 |  | 10 | 17 | 51175 | 36600 | 18800 | 3.37 | 2.52 | 47000 | 3.28 | 1.54 | 8.5 | 6.5
Live | 213783903 |  | 10 | 17 | 52900 | 36400 | 18400 | 3.37 | 2.56 | 46000 | 3.34 | 1.57 | 8.5 | 6.5
Live | 213783813 |  | 9.5 | 16.5 | 52325 | 36600 | 18800 | 3.2 | 2.56 | 47000 | 3.34 | 1.57 | 8.5 | 6.5
Live | 206774559 |  | 9.5 | 16.5 | 51750 | 36600 | 18800 | 3.2 | 2.54 | 47000 | 3.32 | 1.56 | 8.5 | 6.5
Live | 214237981 |  | 9.5 | 16.5 | 63250 | 45500 | 24400 | 3.2 | 2.36 | 61000 | 2.96 | 1.39 | 8.1 | 6
Live | 210595930 |  | 9.5 | 16.5 | 63250 | 45500 | 24400 | 3.2 | 2.36 | 61000 | 2.96 | 1.39 | 7.8 | 6.75
Live | 206136900 |  | 9.5 | 17 | 64975 | 45500 | 24200 | 3.2 | 2.42 | 60500 | 3.04 | 1.43 | 8.1 | 6.8
Live | 206997481 |  | 9.5 | 17 | 51175 | 36600 | 18800 | 3.2 | 2.52 | 47000 | 3.26 | 1.53 | 8.5 | 6.5
Live | 214238211 |  | 10 | 17.5 | 51750 | 36400 | 18800 | 3.37 | 2.54 | 47000 | 3.32 | 1.56 | 8.5 | 6.5
Live | 206770624 |  | 9 | 16.5 | 37720 | 24000 | 13200 | 3.04 | 2.4 | 33000 | 3.28 | 1.54 | 8 | 6.6
Live | 206770561 |  | 9 | 16.5 | 37260 | 24000 | 13200 | 3.03 | 2.38 | 33000 | 3.23 | 1.52 | 8 | 6.55
Live | 206766557 |  | 10 | 15 | 26910 | 21200 | 8800 | 3.37 | 2.4 | 22000 | 3.32 | 1.56 | 7.8 | 6.9
Live | 213775714 |  | 9 | 16 | 38180 | 23800 | 12960 | 3.03 | 2.46 | 32400 | 3.38 | 1.59 | 8 | 6
Live | 213775464 |  | 9 | 16.5 | 38870 | 24000 | 13120 | 3.03 | 2.48 | 32800 | 3.42 | 1.61 | 8 | 6
Live | 206767836 |  | 9 | 16.5 | 37260 | 24000 | 13200 | 3.03 | 2.36 | 33000 | 3.22 | 1.52 | 8 | 6.55
Live | 210473693 |  | 11 | 17 | 27600 | 20600 | 8560 | 3.71 | 2.49 | 21400 | 3.45 | 1.62 | 8.1 | 7
Live | 210474425 |  | 11 | 16.5 | 27830 | 20600 | 8480 | 3.71 | 2.52 | 21200 | 3.47 | 1.64 | 8.1 | 7.05
Live | 210473727 |  | 11 | 16.5 | 27370 | 20800 | 8560 | 3.71 | 2.46 | 21400 | 3.37 | 1.59 | 7.8 | 6.95
Live | 210474645 |  | 11 | 17 | 28060 | 20600 | 8480 | 3.7 | 2.54 | 21200 | 3.49 | 1.65 | 8.1 | 7.05
Live | 212599948 |  | 9.5 | 16.5 | 39330 | 23400 | 12720 | 3.2 | 2.48 | 31800 | 3.41 | 1.61 | 7.8 | 6.55
Live | 212599928 |  | 9.5 | 17 | 39330 | 23400 | 12720 | 3.2 | 2.46 | 31800 | 3.4 | 1.6 | 7.8 | 6.5
Live | 213771014 |  | 10.5 | 16.5 | 27140 | 20800 | 8560 | 3.54 | 2.42 | 21400 | 3.32 | 1.56 | 8.1 | 6.5
Live | 213770894 |  | 10.5 | 16 | 26910 | 20800 | 8640 | 3.54 | 2.4 | 21600 | 3.3 | 1.55 | 8.1 | 6.5
Live | 213770874 |  | 10.5 | 16.5 | 26910 | 20800 | 8640 | 3.54 | 2.4 | 21600 | 3.3 | 1.55 | 8.1 | 6.5
Live | 213770854 |  | 10.5 | 16.5 | 26910 | 20800 | 8640 | 3.54 | 2.42 | 21600 | 3.3 | 1.55 | 8.1 | 6.5
Live | 213770834 |  | 11 | 16.5 | 27140 | 20800 | 8560 | 3.7 | 2.42 | 21400 | 3.3 | 1.55 | 8.1 | 6.5
Live | 213770754 |  | 10.5 | 16 | 26910 | 20800 | 8640 | 3.54 | 2.38 | 21600 | 3.28 | 1.54 | 7.8 | 6.5
Live | 214242504 |  | 10.5 | 15.5 | 26680 | 21200 | 8880 | 3.54 | 2.42 | 22200 | 3.34 | 1.57 | 8.1 | 6.5
Live | 210599949 |  | 11 | 16.5 | 27830 | 20600 | 8480 | 3.71 | 2.52 | 21200 | 3.47 | 1.64 | 8.1 | 7.05
Live | 213772424 |  | 10.5 | 16 | 27830 | 20600 | 8560 | 3.55 | 2.49 | 21400 | 3.47 | 1.63 | 8.1 | 6.5
Live | 210599928 |  | 10.5 | 16 | 27600 | 20800 | 8560 | 3.53 | 2.48 | 21400 | 3.43 | 1.61 | 8 | 7
Live | 210599908 |  | 11 | 16.5 | 27600 | 20600 | 8400 | 3.71 | 2.48 | 21000 | 3.4 | 1.6 | 8.1 | 7
Live | 210599895 |  | 11 | 17 | 27830 | 20400 | 8400 | 3.71 | 2.5 | 21000 | 3.44 | 1.62 | 8.1 | 7
Live | 210469805 |  | 9 | 16 | 63825 | 45500 | 24400 | 3.03 | 2.4 | 61000 | 3 | 1.41 | 8 | 6.95
Live | 210599893 |  | 11 | 16.5 | 28060 | 20600 | 8480 | 3.7 | 2.49 | 21200 | 3.45 | 1.62 | 8.1 | 7
Live | 210469749 |  | 9.5 | 16.5 | 63250 | 45500 | 24400 | 3.2 | 2.36 | 61000 | 2.96 | 1.39 | 7.7 | 6.9
Live | 210599874 |  | 11 | 16.5 | 27370 | 20600 | 8560 | 3.71 | 2.46 | 21400 | 3.37 | 1.59 | 8.1 | 6.95
Live | 210599873 |  | 11 | 17 | 27370 | 20600 | 8560 | 3.71 | 2.46 | 21400 | 3.37 | 1.59 | 8.1 | 6.95
Live | 210469690 |  | 9 | 17 | 64400 | 45500 | 24400 | 3.03 | 2.4 | 61000 | 3.02 | 1.42 | 8 | 6.9
Live | 210469684 |  | 9 | 16.5 | 64400 | 45500 | 24200 | 3.03 | 2.4 | 60500 | 3.02 | 1.42 | 8 | 6.9
Live | 213771624 |  | 10.5 | 16.5 | 27600 | 20400 | 8400 | 3.53 | 2.48 | 21000 | 3.4 | 1.6 | 8.1 | 6.5
Live | 210599857 |  | 10.5 | 16.5 | 27140 | 20800 | 8640 | 3.54 | 2.42 | 21600 | 3.33 | 1.57 | 8.1 | 6.9
Live | 213771434 |  | 11 | 17 | 27370 | 20600 | 8560 | 3.71 | 2.46 | 21400 | 3.37 | 1.59 | 8.1 | 6.5
Live | 213771414 |  | 11 | 16.5 | 27370 | 20600 | 8560 | 3.71 | 2.46 | 21400 | 3.35 | 1.58 | 8.1 | 6.5
Live | 213771354 |  | 10.5 | 16.5 | 27140 | 20800 | 8560 | 3.54 | 2.44 | 21400 | 3.35 | 1.58 | 8.1 | 6.5
Live | 206775326 |  | 9 | 16 | 63825 | 45500 | 24400 | 3.03 | 2.4 | 61000 | 3 | 1.41 | 8 | 6.8
Live | 213771204 |  | 11 | 16.5 | 28060 | 20600 | 8480 | 3.7 | 2.52 | 21200 | 3.47 | 1.64 | 8.1 | 6.5
Live | 206775309 |  | 9 | 16.5 | 64400 | 45500 | 24400 | 3.03 | 2.4 | 61000 | 3.02 | 1.42 | 8.1 | 6.8
Live | 206775300 |  | 9 | 16.5 | 64975 | 45500 | 24200 | 3.03 | 2.4 | 60500 | 3.02 | 1.42 | 8.1 | 6.8
Live | 214242457 |  | 10.5 | 15.5 | 26680 | 21200 | 8800 | 3.54 | 2.42 | 22000 | 3.36 | 1.58 | 8.1 | 6.5
Live | 214242428 |  | 10.5 | 16 | 26680 | 21200 | 8800 | 3.54 | 2.42 | 22000 | 3.36 | 1.58 | 8.1 | 6.5
Live | 214243257 |  | 11.5 | 17 | 27830 | 20600 | 8480 | 3.88 | 2.52 | 21200 | 3.45 | 1.62 | 8.1 | 6.5
Live | 214243138 |  | 11 | 16.5 | 27600 | 20600 | 8560 | 3.71 | 2.48 | 21400 | 3.45 | 1.62 | 8.1 | 6.5
Live | 213772579 |  | 11 | 16 | 27830 | 20600 | 8480 | 3.71 | 2.52 | 21200 | 3.47 | 1.64 | 8.1 | 6.5
Live | 214243087 |  | 11 | 17 | 27600 | 20600 | 8560 | 3.71 | 2.49 | 21400 | 3.47 | 1.63 | 8.1 | 6.5
Live | 206775074 |  | 9.5 | 16.5 | 64400 | 45500 | 24400 | 3.2 | 2.38 | 61000 | 3 | 1.41 | 8.1 | 6.8
Live | 213772499 |  | 10.5 | 16 | 27830 | 20600 | 8560 | 3.55 | 2.49 | 21400 | 3.47 | 1.63 | 8.1 | 6.5
Live | 214243029 |  | 11 | 16.5 | 27140 | 20800 | 8560 | 3.7 | 2.44 | 21400 | 3.35 | 1.58 | 8.1 | 6.5
Live | 213772488 |  | 11 | 16 | 27830 | 20600 | 8480 | 3.71 | 2.52 | 21200 | 3.47 | 1.64 | 8.1 | 6.5
Live | 214243028 |  | 11 | 16.5 | 27140 | 20800 | 8560 | 3.7 | 2.44 | 21400 | 3.35 | 1.58 | 8.1 | 6.5
Live | 214243027 |  | 11 | 16.5 | 27140 | 20800 | 8560 | 3.7 | 2.44 | 21400 | 3.35 | 1.58 | 8.1 | 6.5
Live | 214243018 |  | 11 | 16 | 27140 | 20800 | 8640 | 3.7 | 2.42 | 21600 | 3.33 | 1.57 | 8.1 | 6.5
Live | 214243009 |  | 11 | 16.5 | 27140 | 20800 | 8560 | 3.7 | 2.44 | 21400 | 3.35 | 1.58 | 8.1 | 6.5
Live | 214243008 |  | 11 | 16.5 | 27140 | 20800 | 8560 | 3.7 | 2.44 | 21400 | 3.35 | 1.58 | 8.1 | 6.5
Live | 213772448 |  | 10.5 | 16.5 | 27830 | 20600 | 8480 | 3.55 | 2.49 | 21200 | 3.45 | 1.62 | 8.1 | 6.5
Live | 214242988 |  | 11 | 16.5 | 27370 | 20800 | 8560 | 3.71 | 2.44 | 21400 | 3.37 | 1.59 | 8.1 | 6.5
Live | 213772389 |  | 10.5 | 15.5 | 27600 | 20800 | 8560 | 3.53 | 2.48 | 21400 | 3.43 | 1.61 | 8 | 6.5
Live | 214242929 |  | 10.5 | 15 | 27140 | 21000 | 8640 | 3.54 | 2.4 | 21600 | 3.31 | 1.56 | 8.1 | 6.5
Live | 213772387 |  | 10.5 | 15.5 | 27600 | 20800 | 8560 | 3.53 | 2.48 | 21400 | 3.43 | 1.61 | 8 | 6.5
Live | 214242908 |  | 11 | 16 | 27370 | 20800 | 8560 | 3.71 | 2.46 | 21400 | 3.37 | 1.59 | 8.1 | 6.5
Live | 213772339 |  | 10.5 | 15.5 | 27600 | 20800 | 8560 | 3.53 | 2.48 | 21400 | 3.43 | 1.61 | 7.8 | 6.5
Live | 214242729 |  | 11 | 16.5 | 26910 | 20800 | 8640 | 3.7 | 2.4 | 21600 | 3.28 | 1.54 | 8.1 | 6
Live | 213772018 |  | 10.5 | 15.5 | 27370 | 21000 | 8720 | 3.53 | 2.48 | 21800 | 3.42 | 1.61 | 8 | 6.5
Live | 214242578 |  | 10.5 | 16.5 | 26910 | 20800 | 8640 | 3.54 | 2.4 | 21600 | 3.28 | 1.54 | 8.1 | 6
Live | 206768448 |  | 9.5 | 16.5 | 38870 | 24000 | 13120 | 3.2 | 2.46 | 32800 | 3.4 | 1.6 | 8 | 6.6
Live | 204290971 |  | 10 | 17 | 26910 | 15800 | 8880 | 3.37 | 2.44 | 22200 | 3.44 | 1.62 | 8.1 | 6.4
Live | 210474068 |  | 11.5 | 17 | 27830 | 20600 | 8480 | 3.88 | 2.52 | 21200 | 3.47 | 1.64 | 8.1 | 7.05
Live | 206766735 |  | 10 | 15 | 27140 | 21000 | 8720 | 3.37 | 2.44 | 21800 | 3.36 | 1.58 | 7.8 | 6.95
Live | 213771127 |  | 10.5 | 16.5 | 27830 | 20600 | 8480 | 3.55 | 2.49 | 21200 | 3.45 | 1.62 | 8.1 | 6.5
Live | 213771108 |  | 11 | 16 | 27600 | 20800 | 8560 | 3.71 | 2.48 | 21400 | 3.43 | 1.61 | 8.1 | 6.5
Live | 213771948 |  | 10.5 | 16 | 27370 | 21000 | 8720 | 3.53 | 2.46 | 21800 | 3.4 | 1.6 | 8.1 | 6.5
Live | 213771929 |  | 10.5 | 16 | 27370 | 21000 | 8720 | 3.53 | 2.46 | 21800 | 3.4 | 1.6 | 8.1 | 6.5
Live | 213771018 |  | 11 | 16.5 | 27140 | 20600 | 8560 | 3.7 | 2.44 | 21400 | 3.34 | 1.57 | 8.1 | 6.5
Live | 213770977 |  | 10.5 | 16.5 | 27140 | 20800 | 8640 | 3.54 | 2.42 | 21600 | 3.31 | 1.56 | 8.1 | 6.5
Live | 213770938 |  | 10.5 | 16.5 | 27140 | 20600 | 8560 | 3.54 | 2.42 | 21400 | 3.34 | 1.57 | 8 | 6.5
Live | 213771687 |  | 11 | 17 | 27830 | 20400 | 8400 | 3.71 | 2.5 | 21000 | 3.44 | 1.62 | 8 | 6.5
Live | 213772133 |  | 10.5 | 16 | 27600 | 20600 | 8560 | 3.53 | 2.48 | 21400 | 3.43 | 1.61 | 8 | 6.5
Live | 214243264 |  | 11.5 | 17 | 27830 | 20600 | 8480 | 3.88 | 2.52 | 21200 | 3.45 | 1.62 | 8.1 | 6.5
Live | 213771669 |  | 11 | 16.5 | 27600 | 20400 | 8400 | 3.71 | 2.5 | 21000 | 3.44 | 1.62 | 8.1 | 6.5
Live | 213770797 |  | 10.5 | 16.5 | 26910 | 20800 | 8640 | 3.54 | 2.38 | 21600 | 3.28 | 1.54 | 8.1 | 6.5
Live | 210474634 |  | 11 | 17 | 28060 | 20600 | 8480 | 3.7 | 2.52 | 21200 | 3.49 | 1.65 | 8.1 | 7.05
Live | 213771648 |  | 10.5 | 16.5 | 27600 | 20400 | 8400 | 3.53 | 2.48 | 21000 | 3.4 | 1.6 | 8.1 | 6.5
Live | 213771618 |  | 10.5 | 16.5 | 27600 | 20400 | 8400 | 3.53 | 2.48 | 21000 | 3.4 | 1.6 | 8.1 | 6.5
Live | 213771578 |  | 11 | 17 | 27830 | 20400 | 8320 | 3.71 | 2.5 | 20800 | 3.44 | 1.61 | 8.1 | 6.5
Live | 213770679 |  | 11 | 16.5 | 27830 | 20600 | 8560 | 3.71 | 2.49 | 21400 | 3.47 | 1.63 | 8.1 | 6.5
Live | 213770669 |  | 11 | 16.5 | 27830 | 20800 | 8560 | 3.71 | 2.5 | 21400 | 3.45 | 1.62 | 8.1 | 6.5
Live | 213770619 |  | 11 | 16.5 | 28060 | 20600 | 8480 | 3.7 | 2.49 | 21200 | 3.45 | 1.62 | 8.5 | 6.5
Live | 213771583 |  | 11 | 17 | 27830 | 20400 | 8320 | 3.71 | 2.5 | 20800 | 3.44 | 1.61 | 8.1 | 6.5
Live | 213771517 |  | 11 | 16.5 | 28060 | 20600 | 8480 | 3.7 | 2.52 | 21200 | 3.49 | 1.65 | 8.5 | 6.5
Live | 213770589 |  | 11 | 16.5 | 27830 | 20800 | 8560 | 3.71 | 2.48 | 21400 | 3.45 | 1.62 | 8.1 | 6.5
Live | 213771439 |  | 10.5 | 16.5 | 27830 | 20600 | 8480 | 3.55 | 2.49 | 21200 | 3.45 | 1.62 | 8.1 | 6.5
Live | 213770528 |  | 10 | 16 | 26680 | 21000 | 8880 | 3.37 | 2.38 | 22200 | 3.29 | 1.54 | 7.8 | 6.5
Live | 210598566 |  | 11 | 16.5 | 27370 | 20800 | 8560 | 3.71 | 2.46 | 21400 | 3.41 | 1.6 | 7.8 | 6.95
Live | 210598545 |  | 11 | 17 | 27600 | 20600 | 8560 | 3.71 | 2.49 | 21400 | 3.45 | 1.62 | 8.1 | 7
Live | 213771493 |  | 10.5 | 16.5 | 28060 | 20600 | 8480 | 3.54 | 2.52 | 21200 | 3.47 | 1.64 | 8.1 | 6.5
Live | 213771233 |  | 11 | 16.5 | 28060 | 20600 | 8480 | 3.7 | 2.52 | 21200 | 3.47 | 1.64 | 8.1 | 6.5
Live | 214243233 |  | 11.5 | 17 | 27830 | 20600 | 8480 | 3.88 | 2.52 | 21200 | 3.47 | 1.64 | 8.1 | 6.5
Live | 214243203 |  | 11.5 | 17 | 27830 | 20600 | 8480 | 3.88 | 2.52 | 21200 | 3.47 | 1.64 | 8.1 | 6.5
Live | 213770723 |  | 10.5 | 16.5 | 27140 | 20800 | 8640 | 3.54 | 2.4 | 21600 | 3.28 | 1.54 | 8.1 | 6.5
Live | 214243003 |  | 11 | 16.5 | 27370 | 20800 | 8560 | 3.71 | 2.44 | 21400 | 3.37 | 1.59 | 8.1 | 6.5
Live | 213770613 |  | 11 | 16.5 | 28060 | 20600 | 8480 | 3.7 | 2.49 | 21200 | 3.45 | 1.62 | 8.1 | 6.5
Live | 214242893 |  | 11.5 | 17 | 27600 | 20600 | 8560 | 3.87 | 2.48 | 21400 | 3.43 | 1.61 | 8.1 | 6.5
Live | 214242623 |  | 10.5 | 16 | 26910 | 20800 | 8640 | 3.54 | 2.38 | 21600 | 3.28 | 1.54 | 8.1 | 6
Live | 214242583 |  | 10.5 | 16.5 | 26910 | 20800 | 8640 | 3.54 | 2.4 | 21600 | 3.28 | 1.54 | 8.1 | 6
Live | 214242573 |  | 11 | 16.5 | 26910 | 20800 | 8640 | 3.7 | 2.4 | 21600 | 3.3 | 1.55 | 8 | 6
Live | 214242433 |  | 10.5 | 16 | 26680 | 21200 | 8800 | 3.54 | 2.42 | 22000 | 3.36 | 1.58 | 8.1 | 6.5
Live | 214242403 |  | 10.5 | 16 | 26680 | 21200 | 8800 | 3.54 | 2.42 | 22000 | 3.36 | 1.58 | 8.1 | 6.5
Live | 213770914 |  | 10.5 | 16 | 26910 | 20800 | 8640 | 3.54 | 2.4 | 21600 | 3.3 | 1.55 | 8.1 | 6.5
Live | 214242754 |  | 11 | 16.5 | 26910 | 20800 | 8640 | 3.7 | 2.4 | 21600 | 3.28 | 1.54 | 8 | 6
Live | 210600000 |  | 11.5 | 17 | 27830 | 20600 | 8560 | 3.88 | 2.52 | 21400 | 3.48 | 1.64 | 8.1 | 7.05
Live | 210599993 |  | 11.5 | 17 | 27830 | 20600 | 8480 | 3.88 | 2.52 | 21200 | 3.47 | 1.64 | 8.1 | 7.05
Live | 210599965 |  | 11.5 | 17 | 27830 | 20600 | 8480 | 3.88 | 2.52 | 21200 | 3.47 | 1.64 | 8.1 | 7.05
Live | 210599947 |  | 11 | 16 | 27830 | 20600 | 8480 | 3.71 | 2.52 | 21200 | 3.47 | 1.64 | 8.1 | 7
Live | 210599931 |  | 10.5 | 15.5 | 27600 | 20800 | 8560 | 3.53 | 2.48 | 21400 | 3.43 | 1.61 | 8 | 6.95
Live | 210599924 |  | 11 | 16.5 | 27830 | 20600 | 8480 | 3.71 | 2.52 | 21200 | 3.47 | 1.64 | 8.1 | 7
Live | 210599909 |  | 11 | 16.5 | 27600 | 20600 | 8400 | 3.71 | 2.48 | 21000 | 3.4 | 1.6 | 8.1 | 7
Live | 213772014 |  | 10 | 15.5 | 27140 | 21000 | 8720 | 3.37 | 2.46 | 21800 | 3.4 | 1.6 | 7.8 | 6.5
Live | 213771734 |  | 11 | 16.5 | 27830 | 20400 | 8400 | 3.71 | 2.5 | 21000 | 3.44 | 1.62 | 8.1 | 6.5
Live | 210599877 |  | 11 | 16.5 | 27370 | 20600 | 8560 | 3.71 | 2.46 | 21400 | 3.37 | 1.59 | 8.1 | 6.95
Live | 213771694 |  | 11 | 17 | 27830 | 20400 | 8400 | 3.71 | 2.5 | 21000 | 3.44 | 1.62 | 8 | 6.5
Live | 213771614 |  | 10.5 | 16.5 | 27600 | 20400 | 8400 | 3.53 | 2.48 | 21000 | 3.42 | 1.61 | 8.1 | 6.5
Live | 212599759 |  | 9.5 | 16.5 | 38870 | 23400 | 12720 | 3.2 | 2.44 | 31800 | 3.34 | 1.57 | 7.8 | 6.5
Live | 206764865 |  | 9 | 16 | 38640 | 24000 | 13120 | 3.04 | 2.48 | 32800 | 3.42 | 1.61 | 7.8 | 6.65
Live | 210599809 |  | 9.5 | 16.5 | 63250 | 45500 | 24400 | 3.2 | 2.36 | 61000 | 2.96 | 1.39 | 7.8 | 6.75
Live | 210598314 |  | 10.5 | 16 | 27830 | 20600 | 8480 | 3.55 | 2.49 | 21200 | 3.45 | 1.62 | 8.1 | 7
Live | 210599802 |  | 9.5 | 16.5 | 63250 | 45500 | 24600 | 3.2 | 2.34 | 61500 | 2.94 | 1.38 | 7.7 | 6.9
Live | 210598312 |  | 10.5 | 16 | 27830 | 20600 | 8480 | 3.55 | 2.49 | 21200 | 3.45 | 1.62 | 8.1 | 7
Live | 210599798 |  | 9.5 | 17 | 63250 | 45500 | 24400 | 3.2 | 2.38 | 61000 | 2.96 | 1.39 | 7.7 | 6.9
Live | 210598311 |  | 11 | 16 | 27830 | 20600 | 8480 | 3.71 | 2.52 | 21200 | 3.47 | 1.64 | 8.1 | 7.05
Live | 210599771 |  | 9 | 16 | 63825 | 45500 | 24400 | 3.03 | 2.4 | 61000 | 3 | 1.41 | 8 | 6.95
Live | 210598299 |  | 10.5 | 15.5 | 27600 | 20800 | 8560 | 3.53 | 2.48 | 21400 | 3.43 | 1.61 | 8 | 7
Live | 214237875 |  | 9.5 | 16.5 | 63250 | 45500 | 24400 | 3.2 | 2.36 | 61000 | 2.96 | 1.39 | 8.1 | 6
Live | 210598268 |  | 10.5 | 16 | 27830 | 20600 | 8560 | 3.55 | 2.49 | 21400 | 3.45 | 1.62 | 8.1 | 7
Live | 214237856 |  | 9 | 16.5 | 63250 | 45500 | 24600 | 3.03 | 2.34 | 61500 | 2.94 | 1.38 | 8.1 | 6
Live | 210598516 |  | 11 | 16.5 | 27600 | 20800 | 8560 | 3.71 | 2.48 | 21400 | 3.43 | 1.61 | 7.7 | 7
Live | 213784428 |  | 8.5 | 15 | 63250 | 46000 | 24600 | 2.87 | 2.34 | 61500 | 2.96 | 1.39 | 8 | 6
Live | 210598503 |  | 11 | 16.5 | 27600 | 20800 | 8560 | 3.71 | 2.48 | 21400 | 3.45 | 1.62 | 8.1 | 7
Live | 213784418 |  | 9 | 16 | 63825 | 45500 | 24400 | 3.03 | 2.42 | 61000 | 3.02 | 1.42 | 8 | 6
Live | 210598499 |  | 11.5 | 17 | 27830 | 20600 | 8480 | 3.88 | 2.52 | 21200 | 3.47 | 1.64 | 8.1 | 7.05
Live | 210598240 |  | 11 | 16.5 | 27830 | 20600 | 8480 | 3.71 | 2.52 | 21200 | 3.47 | 1.64 | 8.1 | 7
Live | 210599709 |  | 9 | 16.5 | 63250 | 45000 | 24000 | 3.03 | 2.38 | 60000 | 2.96 | 1.39 | 8 | 6.9
Live | 210598490 |  | 11.7 | 17.5 | 27830 | 20600 | 8480 | 3.94 | 2.54 | 21200 | 3.49 | 1.65 | 8.1 | 7.05
Live | 204301856 |  | 9.5 | 16.5 | 64400 | 45500 | 24400 | 3.2 | 2.38 | 61000 | 3.02 | 1.42 | 8.1 | 6.8
Live | 210598229 |  | 10.5 | 16 | 27830 | 20600 | 8560 | 3.55 | 2.49 | 21400 | 3.47 | 1.63 | 7.7 | 7
Live | 204301847 |  | 9.5 | 16.5 | 64400 | 45500 | 24400 | 3.2 | 2.38 | 61000 | 3.02 | 1.42 | 8.1 | 6.8
Live | 210598212 |  | 10.5 | 16 | 27830 | 20600 | 8560 | 3.55 | 2.49 | 21400 | 3.47 | 1.63 | 8.1 | 7
Live | 204301827 |  | 9.5 | 17 | 63250 | 45500 | 24400 | 3.2 | 2.38 | 61000 | 2.98 | 1.4 | 7.8 | 6.75
Live | 204459213 |  | 10.5 | 15.5 | 27140 | 21000 | 8720 | 3.54 | 2.46 | 21800 | 3.4 | 1.6 | 7.8 | 6.95
Live | 210598206 |  | 10.5 | 16 | 27600 | 20800 | 8560 | 3.53 | 2.48 | 21400 | 3.45 | 1.62 | 8.1 | 7
Live | 213784138 |  | 9 | 16.5 | 64400 | 45500 | 24400 | 3.03 | 2.4 | 61000 | 3.02 | 1.42 | 8.1 | 6.5
Live | 204301776 |  | 9.5 | 16.5 | 64400 | 45500 | 24200 | 3.2 | 2.4 | 60500 | 3.02 | 1.42 | 8.1 | 6.8
Live | 210598176 |  | 10.5 | 16 | 27830 | 20600 | 8560 | 3.55 | 2.49 | 21400 | 3.47 | 1.63 | 8.1 | 7
Live | 213784078 |  | 9 | 16.5 | 63250 | 45000 | 24200 | 3.03 | 2.36 | 60500 | 2.94 | 1.38 | 8.1 | 6.5
Live | 210598140 |  | 11 | 16.5 | 27600 | 20600 | 8560 | 3.71 | 2.49 | 21400 | 3.45 | 1.62 | 7.7 | 7
Live | 210598389 |  | 11 | 16.5 | 27830 | 20600 | 8560 | 3.71 | 2.49 | 21400 | 3.47 | 1.63 | 7.7 | 7
Live | 210598382 |  | 11 | 16.5 | 27600 | 20600 | 8560 | 3.71 | 2.49 | 21400 | 3.45 | 1.62 | 8.1 | 7
Live | 210598362 |  | 11.5 | 17 | 27830 | 20600 | 8560 | 3.88 | 2.52 | 21400 | 3.48 | 1.64 | 8.1 | 7.05
Live | 210598361 |  | 11.5 | 17 | 27830 | 20600 | 8560 | 3.88 | 2.52 | 21400 | 3.48 | 1.64 | 8 | 7.05
Live | 214238357 |  | 10.5 | 17.5 | 52325 | 36200 | 18600 | 3.54 | 2.56 | 46500 | 3.32 | 1.56 | 8.5 | 6.5
Live | 210598078 |  | 11 | 16.5 | 27830 | 20400 | 8400 | 3.71 | 2.5 | 21000 | 3.44 | 1.62 | 8.1 | 7
Live | 210598322 |  | 11 | 16.5 | 26910 | 21000 | 8800 | 3.7 | 2.44 | 22000 | 3.38 | 1.59 | 7.7 | 6.95
Live | 206764746 |  | 9 | 15.5 | 38410 | 24000 | 13120 | 3.03 | 2.46 | 32800 | 3.4 | 1.6 | 7.8 | 6.65
Live | 210596171 |  | 12 | 18 | 37720 | 31000 | 12720 | 4.05 | 2.52 | 31800 | 3.32 | 1.56 | 8.5 | 7.2
Live | 210720658 |  | 12.5 | 20 | 40020 | 30000 | 13760 | 4.22 | 2.28 | 34400 | 3.28 | 1.55 | 9 | 7
Live | 210720640 |  | 11 | 19 | 39100 | 31200 | 14240 | 3.71 | 2.28 | 35600 | 3.24 | 1.52 | 9.5 | 7
Live | 210720636 |  | 11 | 19 | 39100 | 31200 | 14240 | 3.71 | 2.28 | 35600 | 3.24 | 1.52 | 9 | 7
Live | 210598064 |  | 11 | 17 | 27830 | 20400 | 8400 | 3.71 | 2.5 | 21000 | 3.44 | 1.62 | 8.1 | 7
Live | 210597799 |  | 10.5 | 16.5 | 27140 | 20800 | 8560 | 3.54 | 2.42 | 21400 | 3.3 | 1.55 | 7.7 | 6.85
Live | 210598023 |  | 10.5 | 16.5 | 27600 | 20600 | 8400 | 3.53 | 2.48 | 21000 | 3.4 | 1.6 | 8.1 | 7
Live | 210597756 |  | 11 | 16.5 | 28060 | 20600 | 8480 | 3.7 | 2.49 | 21200 | 3.45 | 1.62 | 8 | 7.05
Live | 210470852 |  | 11.7 | 17.5 | 37260 | 31400 | 13120 | 3.94 | 2.52 | 32800 | 3.36 | 1.58 | 8.1 | 7.2
Live | 210597996 |  | 11 | 17 | 27830 | 20400 | 8400 | 3.71 | 2.5 | 21000 | 3.44 | 1.62 | 8.1 | 7
Live | 206133974 |  | 10.5 | 15.5 | 27600 | 20800 | 8560 | 3.53 | 2.46 | 21400 | 3.41 | 1.6 | 7.8 | 6.95
Live | 210597977 |  | 11 | 16.5 | 28060 | 20600 | 8480 | 3.7 | 2.52 | 21200 | 3.49 | 1.65 | 8.1 | 7.05
Live | 210597970 |  | 11 | 16.5 | 28060 | 20600 | 8480 | 3.7 | 2.49 | 21200 | 3.45 | 1.62 | 8.1 | 7
Live | 210597960 |  | 11 | 17 | 28060 | 20600 | 8480 | 3.7 | 2.54 | 21200 | 3.49 | 1.65 | 8.5 | 7.05
Live | 210471192 |  | 11.5 | 17 | 37950 | 31200 | 12880 | 3.88 | 2.56 | 32200 | 3.38 | 1.59 | 8.1 | 7.25
Live | 210597929 |  | 10.5 | 16.5 | 27370 | 20800 | 8560 | 3.53 | 2.44 | 21400 | 3.35 | 1.58 | 8 | 6.9
Live | 210597903 |  | 11 | 16.5 | 27370 | 20600 | 8560 | 3.71 | 2.46 | 21400 | 3.37 | 1.59 | 8.1 | 6.95
Live | 210597900 |  | 11 | 16.5 | 27370 | 20600 | 8560 | 3.71 | 2.46 | 21400 | 3.37 | 1.59 | 8.1 | 6.95
Live | 210470829 |  | 11.5 | 18 | 37260 | 31400 | 13120 | 3.87 | 2.52 | 32800 | 3.34 | 1.57 | 8 | 7.25
Live | 210597889 |  | 10.5 | 16.5 | 27140 | 20800 | 8560 | 3.54 | 2.44 | 21400 | 3.34 | 1.57 | 8 | 6.9
Live | 210597884 |  | 11 | 16 | 27140 | 20800 | 8560 | 3.7 | 2.44 | 21400 | 3.34 | 1.57 | 8.1 | 6.9
Live | 210597862 |  | 11 | 16.5 | 27370 | 20600 | 8560 | 3.71 | 2.46 | 21400 | 3.37 | 1.59 | 8.1 | 6.95
Live | 210597847 |  | 10.5 | 16.5 | 27140 | 20800 | 8640 | 3.54 | 2.42 | 21600 | 3.33 | 1.57 | 8.1 | 6.9
Live | 213775605 |  | 9 | 16 | 37950 | 24200 | 13120 | 3.03 | 2.4 | 32800 | 3.28 | 1.54 | 8 | 6
Live | 213775405 |  | 9 | 16.5 | 37720 | 24000 | 13200 | 3.04 | 2.4 | 33000 | 3.28 | 1.54 | 8 | 6
Live | 213775335 |  | 9 | 16 | 37490 | 24200 | 13280 | 3.04 | 2.36 | 33200 | 3.22 | 1.51 | 8 | 6
Live | 206764600 |  | 9 | 16.5 | 37490 | 24000 | 13200 | 3.04 | 2.4 | 33000 | 3.26 | 1.54 | 8 | 6.6
Live | 213775175 |  | 9 | 15.5 | 38640 | 24400 | 13280 | 3.04 | 2.4 | 33200 | 3.32 | 1.56 | 8 | 6
Live | 204459431 |  | 10.5 | 15.5 | 27600 | 20800 | 8560 | 3.53 | 2.46 | 21400 | 3.41 | 1.6 | 7.8 | 6.95
Live | 210471305 |  | 11.5 | 17.5 | 37950 | 31200 | 12880 | 3.88 | 2.56 | 32200 | 3.38 | 1.59 | 8.1 | 7.25
Live | 210470181 |  | 11 | 17.5 | 36570 | 31200 | 13120 | 3.71 | 2.46 | 32800 | 3.24 | 1.53 | 8 | 7.05
Live | 210597614 |  | 12 | 18 | 37720 | 31200 | 12880 | 4.05 | 2.52 | 32200 | 3.33 | 1.57 | 8.1 | 7.2
Live | 210597517 |  | 11.5 | 17 | 37950 | 31400 | 12880 | 3.88 | 2.54 | 32200 | 3.36 | 1.58 | 8.1 | 7.2
Live | 210597418 |  | 11.7 | 17.5 | 38180 | 31400 | 12880 | 3.94 | 2.5 | 32200 | 3.32 | 1.56 | 8.5 | 7.15
Live | 212599895 |  | 9.5 | 16.5 | 39330 | 23600 | 12800 | 3.2 | 2.44 | 32000 | 3.36 | 1.58 | 7.8 | 6.5
Live | 212599886 |  | 9.5 | 16.5 | 39330 | 23600 | 12880 | 3.2 | 2.42 | 32200 | 3.33 | 1.57 | 7.8 | 6.5
Live | 212599764 |  | 9.5 | 16.5 | 38870 | 23400 | 12720 | 3.2 | 2.44 | 31800 | 3.34 | 1.57 | 7.8 | 6.5
Live | 206770801 |  | 9.5 | 16.5 | 38410 | 23800 | 13120 | 3.2 | 2.48 | 32800 | 3.4 | 1.6 | 7.8 | 6.65
Live | 206769210 |  | 9.5 | 16.5 | 38180 | 24000 | 13200 | 3.21 | 2.44 | 33000 | 3.33 | 1.57 | 7.8 | 6.6
Live | 206770640 |  | 9 | 16.5 | 37720 | 24000 | 13200 | 3.04 | 2.4 | 33000 | 3.28 | 1.54 | 8 | 6.6
Live | 206769771 |  | 9 | 15.5 | 38410 | 24000 | 13120 | 3.03 | 2.46 | 32800 | 3.4 | 1.6 | 7.8 | 6.65
Live | 206768662 |  | 9.5 | 17 | 38410 | 23800 | 12960 | 3.2 | 2.48 | 32400 | 3.38 | 1.59 | 8 | 6.65
Live | 210470053 |  | 11 | 17.5 | 36340 | 31200 | 13200 | 3.71 | 2.4 | 33000 | 3.18 | 1.49 | 7.7 | 6.95
Live | 206769598 |  | 9 | 15.5 | 38180 | 24000 | 13200 | 3.03 | 2.44 | 33000 | 3.36 | 1.58 | 7.8 | 6.6
Live | 210472094 |  | 9.5 | 15.2 | 26450 | 16300 | 9200 | 3.2 | 2.42 | 23000 | 3.42 | 1.6 | 7.8 | 6.5
Live | 206767834 |  | 9 | 16.5 | 37260 | 24000 | 13200 | 3.03 | 2.36 | 33000 | 3.22 | 1.52 | 8 | 6.55
Live | 210471902 |  | 10 | 16.5 | 27140 | 15700 | 8800 | 3.37 | 2.46 | 22000 | 3.49 | 1.64 | 7.8 | 6.4
Live | 214242895 |  | 11 | 16.5 | 27370 | 20800 | 8560 | 3.71 | 2.46 | 21400 | 3.41 | 1.6 | 8.1 | 6.5
Live | 210474305 |  | 10.5 | 16 | 27830 | 20600 | 8560 | 3.55 | 2.49 | 21400 | 3.47 | 1.63 | 8.1 | 7
Live | 210474294 |  | 10.5 | 16 | 27830 | 20600 | 8560 | 3.55 | 2.49 | 21400 | 3.47 | 1.63 | 8.1 | 7
Live | 214242825 |  | 10.5 | 16 | 26910 | 20800 | 8640 | 3.54 | 2.38 | 21600 | 3.28 | 1.54 | 8.1 | 6
Live | 210473783 |  | 11 | 16.5 | 27370 | 20800 | 8560 | 3.71 | 2.44 | 21400 | 3.37 | 1.59 | 7.8 | 6.9
Live | 210473618 |  | 11 | 16 | 27370 | 20800 | 8640 | 3.71 | 2.44 | 21600 | 3.39 | 1.59 | 7.8 | 6.95
Live | 210473336 |  | 11 | 17 | 27600 | 20400 | 8400 | 3.71 | 2.5 | 21000 | 3.44 | 1.62 | 8.1 | 7
Live | 214242465 |  | 10.5 | 15.5 | 26680 | 21200 | 8880 | 3.54 | 2.4 | 22200 | 3.34 | 1.57 | 8.1 | 6.5
Live | 213772465 |  | 11 | 16 | 27830 | 20600 | 8480 | 3.71 | 2.52 | 21200 | 3.47 | 1.64 | 8 | 6.5
Live | 213772295 |  | 10.5 | 16 | 27830 | 20600 | 8560 | 3.55 | 2.49 | 21400 | 3.47 | 1.63 | 8 | 6.5
Live | 210720686 |  | 12.5 | 20 | 39330 | 30600 | 13920 | 4.21 | 2.3 | 34800 | 3.28 | 1.55 | 9 | 7
Live | 210720656 |  | 12.5 | 20 | 40020 | 30000 | 13760 | 4.22 | 2.28 | 34400 | 3.28 | 1.55 | 9 | 7
Live | 213783428 |  | 10 | 17 | 52325 | 36000 | 18400 | 3.37 | 2.52 | 46000 | 3.26 | 1.53 | 8.5 | 6.5
Live | 214238225 |  | 10 | 17.5 | 51750 | 36400 | 18800 | 3.37 | 2.54 | 47000 | 3.32 | 1.56 | 8.5 | 6.5
Live | 214238196 |  | 10 | 17 | 51750 | 36400 | 18800 | 3.37 | 2.52 | 47000 | 3.3 | 1.55 | 8.5 | 6.5
Live | 214238185 |  | 10 | 17.5 | 51750 | 36400 | 18800 | 3.37 | 2.54 | 47000 | 3.32 | 1.56 | 8.5 | 6.5
Live | 213783329 |  | 10 | 17.5 | 51750 | 36200 | 18600 | 3.37 | 2.56 | 46500 | 3.32 | 1.56 | 8.5 | 7
Live | 213783289 |  | 9.5 | 17 | 51175 | 36400 | 18600 | 3.2 | 2.54 | 46500 | 3.28 | 1.54 | 8.5 | 6.5
Live | 213783259 |  | 9.5 | 17 | 51175 | 36600 | 18600 | 3.2 | 2.52 | 46500 | 3.26 | 1.54 | 8.5 | 6.5
Live | 213783217 |  | 10 | 17.5 | 51175 | 36400 | 18600 | 3.37 | 2.56 | 46500 | 3.3 | 1.55 | 8.5 | 6.5
Live | 213783189 |  | 9.5 | 16.5 | 51175 | 36800 | 18800 | 3.2 | 2.48 | 47000 | 3.2 | 1.51 | 8.5 | 6.5
Live | 214238036 |  | 10 | 17 | 51175 | 36600 | 18800 | 3.37 | 2.52 | 47000 | 3.3 | 1.55 | 8.5 | 6.5
Live | 213783829 |  | 9.5 | 16.5 | 51750 | 36600 | 18800 | 3.2 | 2.56 | 47000 | 3.34 | 1.57 | 8.5 | 6.5
Live | 213783718 |  | 9.5 | 16.5 | 52325 | 36400 | 18800 | 3.2 | 2.56 | 47000 | 3.36 | 1.58 | 8.5 | 6.5
Live | 213783668 |  | 10 | 17.5 | 53475 | 36200 | 18400 | 3.37 | 2.56 | 46000 | 3.36 | 1.58 | 8.5 | 6.5
Live | 210473451 |  | 11 | 17 | 27830 | 20400 | 8400 | 3.71 | 2.52 | 21000 | 3.44 | 1.62 | 8.1 | 7
Live | 210473341 |  | 11 | 17 | 27600 | 20400 | 8400 | 3.71 | 2.5 | 21000 | 3.44 | 1.62 | 8.1 | 7
Live | 210473329 |  | 11 | 16.5 | 27600 | 20600 | 8400 | 3.71 | 2.48 | 21000 | 3.4 | 1.6 | 8.1 | 6.95
Live | 210473165 |  | 11 | 17 | 28060 | 20600 | 8480 | 3.7 | 2.52 | 21200 | 3.47 | 1.64 | 8.5 | 7.05
Live | 210473153 |  | 11 | 16.5 | 27830 | 20800 | 8640 | 3.71 | 2.5 | 21600 | 3.46 | 1.62 | 8.1 | 7
Live | 210599701 |  | 10.5 | 17.5 | 52325 | 36000 | 18400 | 3.54 | 2.56 | 46000 | 3.34 | 1.57 | 8.5 | 7.1
Live | 210474508 |  | 10.5 | 16 | 27830 | 20800 | 8560 | 3.55 | 2.48 | 21400 | 3.45 | 1.62 | 8.1 | 7
Live | 210599697 |  | 10 | 17.5 | 52325 | 36200 | 18600 | 3.37 | 2.54 | 46500 | 3.32 | 1.56 | 8.5 | 7.1
Live | 210474453 |  | 11 | 16.5 | 27830 | 20600 | 8480 | 3.71 | 2.52 | 21200 | 3.47 | 1.64 | 8.1 | 7.05
Live | 210472890 |  | 11 | 16.5 | 27370 | 20600 | 8560 | 3.71 | 2.44 | 21400 | 3.35 | 1.58 | 8.1 | 6.95
Live | 206136734 |  | 9.5 | 16.5 | 52325 | 37400 | 18800 | 3.2 | 2.6 | 47000 | 3.36 | 1.58 | 8.5 | 7.3
Live | 210474439 |  | 10.5 | 16 | 27830 | 20600 | 8560 | 3.55 | 2.49 | 21400 | 3.45 | 1.62 | 8.1 | 7
Live | 210472878 |  | 10.5 | 16.5 | 27140 | 20800 | 8640 | 3.54 | 2.42 | 21600 | 3.33 | 1.57 | 8.1 | 6.9
Live | 210472811 |  | 10.5 | 16.5 | 27140 | 20800 | 8560 | 3.54 | 2.44 | 21400 | 3.34 | 1.57 | 8 | 6.9
Live | 210472799 |  | 11 | 17 | 28060 | 20600 | 8480 | 3.7 | 2.52 | 21200 | 3.47 | 1.64 | 8 | 7.05
Live | 210474242 |  | 11 | 16 | 27830 | 20600 | 8560 | 3.71 | 2.49 | 21400 | 3.47 | 1.63 | 7.7 | 7
Live | 210474219 |  | 10.5 | 16 | 27600 | 20800 | 8560 | 3.53 | 2.48 | 21400 | 3.43 | 1.61 | 8 | 7
Live | 210473952 |  | 11 | 16.5 | 27600 | 20800 | 8560 | 3.71 | 2.48 | 21400 | 3.43 | 1.61 | 8.1 | 7
Live | 206767641 |  | 10.5 | 15.5 | 27140 | 21200 | 8800 | 3.54 | 2.44 | 22000 | 3.38 | 1.59 | 7.8 | 6.95
Live | 210473885 |  | 11 | 16.5 | 27600 | 20600 | 8560 | 3.71 | 2.49 | 21400 | 3.45 | 1.62 | 7.7 | 7
Live | 210473774 |  | 10.5 | 16 | 27140 | 20800 | 8640 | 3.54 | 2.42 | 21600 | 3.33 | 1.57 | 7.8 | 6.9
Live | 210473689 |  | 11 | 17 | 27600 | 20600 | 8560 | 3.71 | 2.49 | 21400 | 3.45 | 1.62 | 8.1 | 7
Live | 210596050 |  | 11 | 16.5 | 27830 | 20600 | 8560 | 3.71 | 2.49 | 21400 | 3.47 | 1.63 | 8.1 | 7
Live | 210596047 |  | 11.5 | 17 | 27830 | 20600 | 8480 | 3.88 | 2.52 | 21200 | 3.47 | 1.64 | 8.1 | 7.05
Live | 210596042 |  | 11 | 16.5 | 27600 | 20600 | 8560 | 3.71 | 2.49 | 21400 | 3.45 | 1.62 | 8.1 | 7
Live | 210596017 |  | 11 | 17 | 27370 | 20600 | 8560 | 3.71 | 2.46 | 21400 | 3.41 | 1.6 | 7.8 | 6.95
Live | 210596001 |  | 11 | 17 | 27600 | 20600 | 8560 | 3.71 | 2.48 | 21400 | 3.45 | 1.62 | 8.1 | 7
Live | 210595995 |  | 11 | 17 | 27830 | 20400 | 8400 | 3.71 | 2.52 | 21000 | 3.44 | 1.62 | 8.1 | 7
Live | 210595994 |  | 11 | 17 | 27830 | 20400 | 8400 | 3.71 | 2.52 | 21000 | 3.44 | 1.62 | 8.1 | 7
Live | 213771935 |  | 10.5 | 15.5 | 27370 | 21000 | 8720 | 3.53 | 2.46 | 21800 | 3.4 | 1.6 | 8 | 6.5
Live | 210595957 |  | 11 | 16.5 | 27370 | 20800 | 8560 | 3.71 | 2.44 | 21400 | 3.35 | 1.58 | 8.1 | 6.9
Live | 213771565 |  | 11 | 17 | 27600 | 20400 | 8400 | 3.71 | 2.5 | 21000 | 3.42 | 1.61 | 8.1 | 6.5
Live | 213771165 |  | 11 | 17 | 28060 | 20600 | 8480 | 3.7 | 2.52 | 21200 | 3.49 | 1.65 | 8.5 | 6.5
Live | 213770935 |  | 10.5 | 16.5 | 27140 | 20600 | 8560 | 3.54 | 2.42 | 21400 | 3.34 | 1.57 | 8 | 6.5
Live | 213770855 |  | 10.5 | 16 | 26910 | 20800 | 8640 | 3.54 | 2.4 | 21600 | 3.3 | 1.55 | 8.1 | 6.5
Live | 213770815 |  | 10.5 | 16.5 | 27140 | 20800 | 8560 | 3.54 | 2.42 | 21400 | 3.32 | 1.56 | 8.1 | 6.5
Live | 213783845 |  | 9.5 | 16.5 | 52325 | 36600 | 18600 | 3.2 | 2.52 | 46500 | 3.28 | 1.54 | 8.5 | 6.5
Live | 213783745 |  | 9.5 | 16.5 | 51750 | 36800 | 19000 | 3.2 | 2.52 | 47500 | 3.32 | 1.56 | 8.5 | 6.5
Live | 213783485 |  | 9.5 | 16.5 | 51750 | 36600 | 18600 | 3.2 | 2.46 | 46500 | 3.2 | 1.51 | 8.5 | 6.5
Live | 213770515 |  | 10.5 | 16.5 | 26910 | 21000 | 8720 | 3.54 | 2.38 | 21800 | 3.29 | 1.55 | 8.1 | 6.5
Live | 213783205 |  | 10 | 17.5 | 51175 | 36200 | 18600 | 3.37 | 2.56 | 46500 | 3.3 | 1.55 | 8.5 | 6.5
Live | 214237913 |  | 9 | 15.5 | 62675 | 46000 | 24800 | 3.03 | 2.3 | 62000 | 2.9 | 1.36 | 8.1 | 6
Live | 214237883 |  | 9.5 | 17 | 63250 | 45500 | 24400 | 3.2 | 2.38 | 61000 | 2.96 | 1.39 | 8.1 | 6
Live | 210596092 |  | 11 | 16.5 | 27830 | 20600 | 8480 | 3.71 | 2.52 | 21200 | 3.47 | 1.64 | 8.1 | 7.05
Live | 210596088 |  | 10.5 | 16 | 27830 | 20600 | 8480 | 3.55 | 2.49 | 21200 | 3.45 | 1.62 | 8.1 | 7
Live | 210596087 |  | 11 | 16 | 27830 | 20600 | 8480 | 3.71 | 2.52 | 21200 | 3.47 | 1.64 | 8.1 | 7.05
Live | 213784185 |  | 9 | 16.5 | 64400 | 45500 | 24400 | 3.03 | 2.38 | 61000 | 3 | 1.41 | 8 | 6.5
Live | 210596067 |  | 10.5 | 16 | 27830 | 20600 | 8560 | 3.55 | 2.49 | 21400 | 3.47 | 1.63 | 8.1 | 7
Live | 206998286 |  | 9 | 16 | 38640 | 23800 | 13120 | 3.04 | 2.48 | 32800 | 3.42 | 1.61 | 7.8 | 6.65
Live | 206766765 |  | 10.5 | 15.5 | 27370 | 21000 | 8720 | 3.53 | 2.46 | 21800 | 3.4 | 1.6 | 8 | 7
Live | 206766738 |  | 10.5 | 15.5 | 27370 | 21000 | 8720 | 3.53 | 2.46 | 21800 | 3.4 | 1.6 | 8 | 7
Live | 206766729 |  | 10 | 15 | 27140 | 21000 | 8720 | 3.37 | 2.44 | 21800 | 3.36 | 1.58 | 7.8 | 6.95
Live | 210595893 |  | 12 | 18 | 37720 | 31200 | 12880 | 4.05 | 2.52 | 32200 | 3.36 | 1.58 | 8.1 | 7.2
Live | 210595858 |  | 11.5 | 17.5 | 37950 | 31200 | 12880 | 3.88 | 2.56 | 32200 | 3.38 | 1.59 | 8.1 | 7.25
Live | 210595831 |  | 11.5 | 18 | 38180 | 31200 | 12800 | 3.87 | 2.54 | 32000 | 3.36 | 1.58 | 8.5 | 7.2
Live | 206997943 |  | 9 | 16 | 37260 | 24200 | 13280 | 3.03 | 2.34 | 33200 | 3.18 | 1.5 | 8 | 6.55
Live | 210720697 |  | 12 | 19 | 39790 | 30400 | 13840 | 4.05 | 2.3 | 34600 | 3.28 | 1.54 | 9 | 7
Live | 210720653 |  | 11.7 | 19.5 | 39790 | 30200 | 13920 | 3.94 | 2.26 | 34800 | 3.24 | 1.52 | 9 | 7
Live | 213783735 |  | 10 | 16.5 | 52325 | 36400 | 18800 | 3.37 | 2.56 | 47000 | 3.36 | 1.58 | 8.5 | 6.5
Live | 213783625 |  | 10 | 17.5 | 53475 | 36200 | 18400 | 3.37 | 2.54 | 46000 | 3.34 | 1.57 | 8.5 | 6.5
Live | 213783175 |  | 9 | 16 | 50600 | 37600 | 19200 | 3.03 | 2.4 | 48000 | 3.12 | 1.47 | 8.5 | 6.5
Live | 210720664 |  | 12.5 | 20 | 40020 | 30000 | 13760 | 4.22 | 2.3 | 34400 | 3.29 | 1.55 | 9 | 7
Live | 214237963 |  | 9.5 | 16.5 | 63250 | 45500 | 24400 | 3.2 | 2.36 | 61000 | 2.96 | 1.39 | 8.1 | 6
Live | 214242468 |  | 10.5 | 15.5 | 26680 | 21200 | 8880 | 3.54 | 2.4 | 22200 | 3.34 | 1.57 | 8.1 | 6.5
Live | 214242458 |  | 10.5 | 15.5 | 26680 | 21200 | 8800 | 3.54 | 2.42 | 22000 | 3.36 | 1.58 | 8.1 | 6.5
Live | 214242419 |  | 10.5 | 15.5 | 26680 | 21200 | 8880 | 3.54 | 2.4 | 22200 | 3.32 | 1.56 | 8.1 | 6.5
Live | 214242399 |  | 10.5 | 16 | 26680 | 21200 | 8800 | 3.54 | 2.42 | 22000 | 3.36 | 1.58 | 8.1 | 6.5
Live | 213784455 |  | 9 | 16 | 63825 | 45500 | 24400 | 3.03 | 2.4 | 61000 | 3 | 1.41 | 8 | 6
Live | 214243228 |  | 11.5 | 17 | 27830 | 20600 | 8480 | 3.88 | 2.52 | 21200 | 3.47 | 1.64 | 8.1 | 6.5
Live | 213784415 |  | 9 | 16 | 63825 | 45500 | 24400 | 3.03 | 2.42 | 61000 | 3.02 | 1.42 | 8 | 6
Live | 214243217 |  | 11.5 | 17 | 27830 | 20600 | 8480 | 3.88 | 2.52 | 21200 | 3.45 | 1.62 | 8.1 | 6.5
Live | 213784375 |  | 9 | 16 | 63825 | 45500 | 24400 | 3.03 | 2.42 | 61000 | 3.02 | 1.42 | 8 | 6
Live | 214243208 |  | 11.5 | 17 | 27830 | 20600 | 8480 | 3.88 | 2.52 | 21200 | 3.47 | 1.64 | 8.1 | 6.5
Live | 213784245 |  | 9 | 17 | 64400 | 45500 | 24400 | 3.03 | 2.4 | 61000 | 3.02 | 1.42 | 8 | 6.5
Live | 213893244 |  | 10 | 15 | 27370 | 21000 | 8640 | 3.37 | 2.42 | 21600 | 3.33 | 1.57 | 8 | 6.5
Live | 213784145 |  | 9 | 16.5 | 64400 | 45500 | 24400 | 3.03 | 2.4 | 61000 | 3.02 | 1.42 | 8 | 6.5
Live | 214242979 |  | 11 | 16.5 | 27370 | 20800 | 8560 | 3.71 | 2.44 | 21400 | 3.35 | 1.58 | 8.1 | 6.5
Live | 213784065 |  | 9 | 16.5 | 63250 | 45000 | 24000 | 3.03 | 2.38 | 60000 | 2.96 | 1.39 | 8.1 | 6.5
Live | 213772369 |  | 10.5 | 16 | 27830 | 20600 | 8560 | 3.55 | 2.49 | 21400 | 3.45 | 1.62 | 8.1 | 6.5
Live | 213784005 |  | 9 | 16.5 | 63250 | 45000 | 24200 | 3.03 | 2.38 | 60500 | 2.96 | 1.39 | 8 | 6.5
Live | 214242889 |  | 11.5 | 17 | 27600 | 20600 | 8560 | 3.87 | 2.48 | 21400 | 3.43 | 1.61 | 8.1 | 6.5
Live | 204291496 |  | 10 | 16 | 27600 | 15800 | 8800 | 3.37 | 2.46 | 22000 | 3.5 | 1.64 | 8.1 | 6.4
Live | 213772318 |  | 10.5 | 16 | 27830 | 20600 | 8560 | 3.55 | 2.49 | 21400 | 3.47 | 1.63 | 8.1 | 6.5
Live | 213772308 |  | 10.5 | 16 | 27830 | 20600 | 8560 | 3.55 | 2.49 | 21400 | 3.47 | 1.63 | 8 | 6.5
Live | 213772307 |  | 10.5 | 16 | 27830 | 20600 | 8560 | 3.55 | 2.49 | 21400 | 3.47 | 1.63 | 8 | 6.5
Live | 214242827 |  | 10.5 | 16 | 26910 | 20800 | 8640 | 3.54 | 2.38 | 21600 | 3.28 | 1.54 | 8.1 | 6
Live | 214242818 |  | 11 | 16.5 | 27140 | 20800 | 8560 | 3.7 | 2.4 | 21400 | 3.3 | 1.55 | 8.1 | 6
Live | 214238283 |  | 10.5 | 17.5 | 52325 | 36000 | 18400 | 3.54 | 2.56 | 46000 | 3.34 | 1.57 | 8.5 | 6.5
Live | 213772179 |  | 10.5 | 15.5 | 27600 | 20800 | 8560 | 3.53 | 2.46 | 21400 | 3.41 | 1.6 | 7.8 | 6.5
Live | 214238273 |  | 10 | 17.5 | 52325 | 36400 | 18600 | 3.37 | 2.52 | 46500 | 3.3 | 1.55 | 8.5 | 6.5
Live | 213772147 |  | 10.5 | 16 | 27600 | 20600 | 8560 | 3.53 | 2.48 | 21400 | 3.43 | 1.61 | 8 | 6.5
Live | 214242699 |  | 10.5 | 16.5 | 26910 | 20800 | 8640 | 3.54 | 2.38 | 21600 | 3.28 | 1.54 | 8.1 | 6
Live | 213772128 |  | 10.5 | 16 | 27600 | 20600 | 8560 | 3.53 | 2.48 | 21400 | 3.43 | 1.61 | 8 | 6.5
Live | 214242647 |  | 11 | 16.5 | 26910 | 20800 | 8640 | 3.7 | 2.4 | 21600 | 3.3 | 1.55 | 8 | 6
Live | 213772067 |  | 10.5 | 15.5 | 27370 | 21000 | 8720 | 3.53 | 2.48 | 21800 | 3.42 | 1.61 | 8 | 6.5
Live | 214242597 |  | 10.5 | 16.5 | 26910 | 20800 | 8640 | 3.54 | 2.38 | 21600 | 3.28 | 1.54 | 8.1 | 6
Live | 213775123 |  | 9 | 15.5 | 38640 | 24400 | 13280 | 3.04 | 2.38 | 33200 | 3.3 | 1.55 | 8 | 6
Live | 213771138 |  | 11 | 17 | 28060 | 20600 | 8480 | 3.7 | 2.52 | 21200 | 3.47 | 1.64 | 8.5 | 6.5
Live | 213771089 |  | 11 | 16 | 27830 | 20800 | 8560 | 3.71 | 2.48 | 21400 | 3.45 | 1.62 | 8.1 | 6.5
Live | 213771947 |  | 10.5 | 16 | 27370 | 21000 | 8720 | 3.53 | 2.46 | 21800 | 3.4 | 1.6 | 8.1 | 6.5
Live | 213771938 |  | 10.5 | 15.5 | 27370 | 21000 | 8720 | 3.53 | 2.46 | 21800 | 3.4 | 1.6 | 8 | 6.5
Live | 213771009 |  | 10.5 | 16.5 | 27140 | 20800 | 8560 | 3.54 | 2.42 | 21400 | 3.32 | 1.56 | 8.1 | 6.5
Live | 213770998 |  | 10.5 | 16.5 | 26910 | 20800 | 8640 | 3.54 | 2.4 | 21600 | 3.3 | 1.55 | 8.1 | 6.5
Live | 213770978 |  | 10.5 | 16.5 | 27140 | 20800 | 8640 | 3.54 | 2.42 | 21600 | 3.31 | 1.56 | 8.1 | 6.5
Live | 213770958 |  | 10.5 | 16.5 | 27140 | 20800 | 8640 | 3.54 | 2.42 | 21600 | 3.31 | 1.56 | 8.1 | 6.5
Live | 213771738 |  | 11 | 17 | 27830 | 20400 | 8400 | 3.71 | 2.5 | 21000 | 3.44 | 1.62 | 8.1 | 6.5
Live | 213770859 |  | 10.5 | 16 | 26910 | 20800 | 8640 | 3.54 | 2.4 | 21600 | 3.3 | 1.55 | 8.1 | 6.5
Live | 213771679 |  | 11 | 17 | 27830 | 20400 | 8400 | 3.71 | 2.5 | 21000 | 3.44 | 1.62 | 8 | 6.5
Live | 213771668 |  | 11 | 16.5 | 27600 | 20400 | 8400 | 3.71 | 2.5 | 21000 | 3.44 | 1.62 | 8.1 | 6.5
Live | 214238133 |  | 10 | 17.5 | 51750 | 36200 | 18800 | 3.37 | 2.56 | 47000 | 3.34 | 1.57 | 8.5 | 6.5
Live | 213783915 |  | 9.5 | 16 | 52325 | 36800 | 18800 | 3.2 | 2.5 | 47000 | 3.26 | 1.53 | 8 | 6.5
Live | 213783805 |  | 9.5 | 16.5 | 52325 | 36600 | 18800 | 3.2 | 2.56 | 47000 | 3.34 | 1.57 | 8.5 | 6.5
Live | 213783525 |  | 10 | 17.5 | 52325 | 35800 | 18200 | 3.37 | 2.56 | 45500 | 3.32 | 1.56 | 8.5 | 6.5
Live | 213770668 |  | 11 | 16.5 | 27830 | 20800 | 8560 | 3.71 | 2.5 | 21400 | 3.45 | 1.62 | 8.1 | 6.5
Live | 213783495 |  | 10 | 17 | 52325 | 36000 | 18400 | 3.37 | 2.52 | 46000 | 3.28 | 1.55 | 8.5 | 6.5
Live | 213771519 |  | 11 | 16.5 | 28060 | 20600 | 8480 | 3.7 | 2.52 | 21200 | 3.49 | 1.65 | 8.5 | 6.5
Live | 213775893 |  | 9.5 | 16.5 | 39330 | 23400 | 12800 | 3.2 | 2.46 | 32000 | 3.4 | 1.6 | 8 | 6
Live | 213771518 |  | 11 | 16.5 | 28060 | 20600 | 8480 | 3.7 | 2.52 | 21200 | 3.49 | 1.65 | 8.5 | 6.5
Live | 213783305 |  | 10 | 17.5 | 51175 | 36200 | 18600 | 3.37 | 2.56 | 46500 | 3.32 | 1.56 | 8.5 | 7
Live | 213771497 |  | 10.5 | 16.5 | 27830 | 20600 | 8480 | 3.55 | 2.49 | 21200 | 3.45 | 1.62 | 8.1 | 6.5
Live | 213770507 |  | 10.5 | 16.5 | 26680 | 21000 | 8800 | 3.54 | 2.38 | 22000 | 3.31 | 1.55 | 8.1 | 6.5
Live | 210598557 |  | 11 | 16.5 | 27370 | 20800 | 8560 | 3.71 | 2.46 | 21400 | 3.41 | 1.6 | 7.8 | 6.95
Live | 213775683 |  | 9 | 16.5 | 38410 | 23800 | 12960 | 3.03 | 2.48 | 32400 | 3.38 | 1.59 | 8 | 6
Live | 213775643 |  | 9 | 16 | 37950 | 24200 | 13120 | 3.03 | 2.4 | 32800 | 3.28 | 1.54 | 8 | 6
Live | 213775623 |  | 9 | 16 | 38180 | 24000 | 13040 | 3.03 | 2.42 | 32600 | 3.29 | 1.55 | 8 | 6
Live | 213775363 |  | 9 | 16.5 | 37490 | 24000 | 13200 | 3.04 | 2.42 | 33000 | 3.3 | 1.55 | 8 | 6
Live | 213784475 |  | 9 | 16 | 63825 | 45500 | 24400 | 3.03 | 2.4 | 61000 | 3.02 | 1.42 | 8 | 6
Live | 213775283 |  | 9 | 16.5 | 37720 | 24000 | 13200 | 3.04 | 2.4 | 33000 | 3.28 | 1.54 | 8 | 6
Live | 213784355 |  | 8.5 | 15.5 | 63250 | 46000 | 24600 | 2.87 | 2.36 | 61500 | 2.96 | 1.39 | 8 | 6
Live | 206765263 |  | 9.5 | 16.5 | 51750 | 36600 | 18800 | 3.2 | 2.54 | 47000 | 3.32 | 1.56 | 8.5 | 6.5
Live | 210598533 |  | 11 | 17 | 27600 | 20600 | 8560 | 3.71 | 2.48 | 21400 | 3.45 | 1.62 | 8.1 | 7
Live | 210598232 |  | 10.5 | 16 | 27830 | 20600 | 8560 | 3.55 | 2.49 | 21400 | 3.45 | 1.62 | 8.1 | 7
Live | 210598484 |  | 11 | 17 | 27830 | 20600 | 8560 | 3.71 | 2.49 | 21400 | 3.47 | 1.63 | 8 | 7.05
Live | 210598473 |  | 11 | 17 | 27830 | 20600 | 8560 | 3.71 | 2.52 | 21400 | 3.48 | 1.64 | 8.1 | 7
Live | 210598180 |  | 11 | 16.5 | 27830 | 20600 | 8480 | 3.71 | 2.52 | 21200 | 3.47 | 1.64 | 8.1 | 7.05
Live | 210598156 |  | 11 | 16.5 | 27830 | 20600 | 8560 | 3.71 | 2.49 | 21400 | 3.47 | 1.63 | 8.1 | 7
Live | 210598143 |  | 10.5 | 16 | 27600 | 20800 | 8560 | 3.53 | 2.48 | 21400 | 3.43 | 1.61 | 7.7 | 7
Live | 210598379 |  | 11.5 | 17 | 27830 | 20600 | 8480 | 3.88 | 2.52 | 21200 | 3.47 | 1.64 | 8.1 | 7.05
Live | 210598372 |  | 11.5 | 17 | 27830 | 20600 | 8560 | 3.88 | 2.52 | 21400 | 3.48 | 1.64 | 8.1 | 7.05
Live | 210598369 |  | 11.5 | 17 | 27830 | 20600 | 8480 | 3.88 | 2.52 | 21200 | 3.47 | 1.64 | 8 | 7.05
Live | 210598367 |  | 11.5 | 17 | 27830 | 20600 | 8480 | 3.88 | 2.52 | 21200 | 3.47 | 1.64 | 8.1 | 7.05
Live | 214238153 |  | 10 | 17.5 | 51750 | 36200 | 18800 | 3.37 | 2.56 | 47000 | 3.34 | 1.57 | 8.5 | 6.5
Live | 210598072 |  | 11 | 17 | 27830 | 20400 | 8400 | 3.71 | 2.52 | 21000 | 3.44 | 1.62 | 8.1 | 7
Live | 213783295 |  | 9.5 | 17 | 51175 | 36600 | 18600 | 3.2 | 2.52 | 46500 | 3.26 | 1.54 | 8.5 | 6.5
Live | 213783245 |  | 9.5 | 16.5 | 50600 | 37000 | 18800 | 3.2 | 2.46 | 47000 | 3.18 | 1.5 | 8.5 | 6.5
Live | 214238323 |  | 10 | 17.5 | 52325 | 36200 | 18600 | 3.37 | 2.54 | 46500 | 3.3 | 1.55 | 8.5 | 6.5
Live | 214237863 |  | 9.5 | 17 | 63250 | 45500 | 24400 | 3.2 | 2.38 | 61000 | 2.96 | 1.39 | 8.1 | 6
Live | 206765272 |  | 9.5 | 16.5 | 52900 | 36400 | 18600 | 3.2 | 2.56 | 46500 | 3.34 | 1.57 | 8.5 | 6.5
Live | 210597824 |  | 11 | 17 | 28060 | 20600 | 8480 | 3.7 | 2.52 | 21200 | 3.49 | 1.65 | 8.1 | 7.05
Live | 210597807 |  | 10.5 | 16 | 27600 | 20800 | 8640 | 3.53 | 2.46 | 21600 | 3.4 | 1.6 | 8 | 6.95
Live | 210597803 |  | 10.5 | 16.5 | 27140 | 20800 | 8640 | 3.54 | 2.4 | 21600 | 3.3 | 1.55 | 7.7 | 6.85
Live | 210598050 |  | 11 | 16.5 | 27600 | 20600 | 8400 | 3.71 | 2.48 | 21000 | 3.4 | 1.6 | 8.1 | 7
Live | 210598047 |  | 11 | 16.5 | 27600 | 20600 | 8400 | 3.71 | 2.46 | 21000 | 3.38 | 1.59 | 8.1 | 6.95
Live | 210598041 |  | 11 | 16.5 | 27600 | 20400 | 8400 | 3.71 | 2.5 | 21000 | 3.44 | 1.62 | 8 | 7
Live | 210598037 |  | 10.5 | 16.5 | 27600 | 20400 | 8400 | 3.53 | 2.48 | 21000 | 3.42 | 1.61 | 8 | 7
Live | 210597749 |  | 10.5 | 17 | 26910 | 21000 | 8720 | 3.54 | 2.4 | 21800 | 3.33 | 1.56 | 7.7 | 6.85
Live | 210597746 |  | 10 | 16 | 26680 | 21200 | 8800 | 3.37 | 2.36 | 22000 | 3.26 | 1.54 | 7.7 | 6.8
Live | 210597998 |  | 11 | 17 | 27830 | 20400 | 8400 | 3.71 | 2.5 | 21000 | 3.44 | 1.62 | 8.1 | 7
Live | 210597986 |  | 11 | 16.5 | 28060 | 20600 | 8480 | 3.7 | 2.49 | 21200 | 3.45 | 1.62 | 8.1 | 7
Live | 210597944 |  | 11 | 16.5 | 27830 | 20800 | 8640 | 3.71 | 2.5 | 21600 | 3.46 | 1.62 | 8.1 | 7
Live | 210597936 |  | 11 | 17 | 28060 | 20600 | 8480 | 3.7 | 2.52 | 21200 | 3.47 | 1.64 | 8.5 | 7.05
Live | 210597933 |  | 11 | 17 | 28060 | 20600 | 8480 | 3.7 | 2.52 | 21200 | 3.49 | 1.65 | 8.1 | 7.05
Live | 210597925 |  | 11 | 16.5 | 27370 | 20600 | 8560 | 3.71 | 2.46 | 21400 | 3.37 | 1.59 | 8 | 6.95
Live | 210597921 |  | 10.5 | 16.5 | 27140 | 20800 | 8560 | 3.54 | 2.44 | 21400 | 3.34 | 1.57 | 8 | 6.9
Live | 210597919 |  | 11 | 17 | 27370 | 20600 | 8560 | 3.71 | 2.46 | 21400 | 3.37 | 1.59 | 8.1 | 6.95
Live | 210597911 |  | 11 | 17 | 27370 | 20600 | 8560 | 3.71 | 2.46 | 21400 | 3.37 | 1.59 | 8.1 | 6.95
Live | 206133679 |  | 10.5 | 15.5 | 27140 | 21000 | 8720 | 3.54 | 2.46 | 21800 | 3.38 | 1.59 | 7.8 | 6.95
Live | 213783895 |  | 10 | 17 | 52900 | 36400 | 18400 | 3.37 | 2.56 | 46000 | 3.34 | 1.57 | 8.5 | 6.5
Live | 206133658 |  | 10.5 | 15.5 | 27370 | 21000 | 8720 | 3.53 | 2.46 | 21800 | 3.4 | 1.6 | 8 | 7
Live | 213783835 |  | 9 | 15.5 | 51750 | 37200 | 19000 | 3.03 | 2.44 | 47500 | 3.2 | 1.5 | 8 | 6.5
Live | 213783615 |  | 9.5 | 17 | 52900 | 36800 | 18600 | 3.2 | 2.48 | 46500 | 3.26 | 1.54 | 8.5 | 6.5
Live | 213783605 |  | 10 | 17.5 | 53475 | 36000 | 18400 | 3.37 | 2.58 | 46000 | 3.38 | 1.59 | 8.5 | 6.5
Live | 210597867 |  | 11 | 16.5 | 27370 | 20600 | 8560 | 3.71 | 2.46 | 21400 | 3.37 | 1.59 | 8.1 | 6.95
Live | 213783555 |  | 10 | 17.5 | 52900 | 36400 | 18400 | 3.37 | 2.54 | 46000 | 3.32 | 1.56 | 8.5 | 6.5
Live | 210597860 |  | 11 | 16.5 | 27370 | 20600 | 8560 | 3.71 | 2.46 | 21400 | 3.37 | 1.59 | 8.1 | 6.95
Live | 210597850 |  | 11 | 16.5 | 27370 | 20600 | 8560 | 3.71 | 2.44 | 21400 | 3.35 | 1.58 | 8.1 | 6.95
Live | 210599373 |  | 11 | 17 | 37490 | 31800 | 13200 | 3.71 | 2.5 | 33000 | 3.33 | 1.57 | 8 | 7.2
Live | 210599359 |  | 11 | 17 | 37490 | 31600 | 13120 | 3.71 | 2.52 | 32800 | 3.36 | 1.58 | 8 | 7.2
Live | 210599277 |  | 12 | 18 | 38180 | 31200 | 12800 | 4.04 | 2.52 | 32000 | 3.36 | 1.58 | 8.5 | 7.2
Live | 214238071 |  | 10 | 17 | 51175 | 36600 | 18800 | 3.37 | 2.52 | 47000 | 3.3 | 1.55 | 8.5 | 6.5
Live | 213783843 |  | 9 | 15.5 | 51750 | 37200 | 19000 | 3.03 | 2.44 | 47500 | 3.2 | 1.5 | 8 | 6.5
Live | 213783483 |  | 10 | 17.5 | 52325 | 35800 | 18200 | 3.37 | 2.56 | 45500 | 3.32 | 1.56 | 8.5 | 6.5
Live | 213783423 |  | 10 | 17.5 | 51175 | 36200 | 18600 | 3.37 | 2.56 | 46500 | 3.3 | 1.55 | 8.5 | 6.5
Live | 213783413 |  | 10 | 17 | 51175 | 36400 | 18600 | 3.37 | 2.56 | 46500 | 3.3 | 1.55 | 8.5 | 6.5
Live | 213783393 |  | 9.5 | 17 | 51175 | 36400 | 18600 | 3.2 | 2.54 | 46500 | 3.28 | 1.54 | 8.5 | 6.5
Live | 213783353 |  | 10 | 17.5 | 51750 | 36200 | 18600 | 3.37 | 2.58 | 46500 | 3.32 | 1.56 | 8.5 | 7
Live | 213783273 |  | 9.5 | 17 | 51175 | 36400 | 18600 | 3.2 | 2.54 | 46500 | 3.28 | 1.54 | 8.5 | 6.5
Live | 214237961 |  | 9.5 | 16.5 | 63250 | 45500 | 24400 | 3.2 | 2.36 | 61000 | 2.96 | 1.39 | 8.1 | 6
Live | 213784473 |  | 9 | 16 | 63825 | 45500 | 24400 | 3.03 | 2.4 | 61000 | 3.02 | 1.42 | 8 | 6
Live | 210474315 |  | 10.5 | 16 | 27830 | 20600 | 8560 | 3.55 | 2.49 | 21400 | 3.47 | 1.63 | 8.1 | 7
Live | 210474101 |  | 11.5 | 17 | 27830 | 20600 | 8560 | 3.88 | 2.52 | 21400 | 3.48 | 1.64 | 8.1 | 7.05
Live | 210473969 |  | 11 | 17 | 27830 | 20600 | 8560 | 3.71 | 2.49 | 21400 | 3.47 | 1.63 | 8.1 | 7
Live | 210473903 |  | 11.5 | 17 | 27830 | 20600 | 8480 | 3.88 | 2.52 | 21200 | 3.47 | 1.64 | 8.1 | 7.05
Live | 206766771 |  | 10.5 | 15.5 | 27370 | 21000 | 8720 | 3.53 | 2.46 | 21800 | 3.4 | 1.6 | 8 | 7
Live | 210470072 |  | 11 | 17.5 | 36340 | 31000 | 13200 | 3.71 | 2.42 | 33000 | 3.18 | 1.49 | 8.1 | 6.95
Live | 210470060 |  | 11 | 17 | 36340 | 31000 | 13280 | 3.71 | 2.42 | 33200 | 3.18 | 1.5 | 8.1 | 6.95
Live | 213784303 |  | 9 | 16.5 | 64400 | 45500 | 24400 | 3.03 | 2.38 | 61000 | 3 | 1.41 | 8 | 6.5
Live | 214243094 |  | 11 | 17 | 27600 | 20600 | 8560 | 3.71 | 2.49 | 21400 | 3.47 | 1.63 | 8.1 | 6.5
Live | 210595920 |  | 9 | 16 | 63825 | 45500 | 24400 | 3.03 | 2.38 | 61000 | 3 | 1.41 | 8 | 6.8
Live | 206768580 |  | 9.5 | 16.5 | 38180 | 23800 | 12960 | 3.21 | 2.46 | 32400 | 3.34 | 1.57 | 8 | 6.65
Live | 204301761 |  | 9.5 | 16.5 | 64975 | 45500 | 24200 | 3.2 | 2.4 | 60500 | 3.02 | 1.42 | 8.1 | 6.8
Live | 204301751 |  | 9.5 | 17 | 64975 | 45000 | 24200 | 3.2 | 2.42 | 60500 | 3.04 | 1.43 | 8.1 | 6.8
Live | 204301701 |  | 9 | 16.5 | 63250 | 45500 | 24200 | 3.03 | 2.36 | 60500 | 2.94 | 1.38 | 8.1 | 6.75
Live | 210595901 |  | 10 | 17 | 51750 | 36400 | 18800 | 3.37 | 2.54 | 47000 | 3.32 | 1.56 | 8.5 | 7.15
Live | 214238141 |  | 10 | 17.5 | 51750 | 36200 | 18800 | 3.37 | 2.56 | 47000 | 3.34 | 1.57 | 8.5 | 6.5
Live | 210471172 |  | 11 | 17 | 37720 | 31400 | 12960 | 3.71 | 2.52 | 32400 | 3.34 | 1.57 | 8.1 | 7.2
Live | 210470916 |  | 12 | 18 | 37720 | 31400 | 12880 | 4.05 | 2.52 | 32200 | 3.33 | 1.57 | 8.1 | 7.15
Live | 206768210 |  | 9 | 16.5 | 37490 | 24000 | 13200 | 3.04 | 2.38 | 33000 | 3.26 | 1.54 | 8 | 6.6
Live | 206768192 |  | 9 | 16 | 37490 | 24200 | 13280 | 3.04 | 2.36 | 33200 | 3.24 | 1.53 | 8 | 6.55
Live | 206767824 |  | 9 | 16.5 | 37260 | 24200 | 13280 | 3.03 | 2.34 | 33200 | 3.18 | 1.5 | 7.8 | 6.55
Live | 210599997 |  | 11 | 16.5 | 27600 | 20800 | 8560 | 3.71 | 2.48 | 21400 | 3.43 | 1.61 | 7.8 | 7
Live | 213772584 |  | 11 | 16 | 27830 | 20600 | 8480 | 3.71 | 2.52 | 21200 | 3.47 | 1.64 | 8.1 | 6.5
Live | 210599958 |  | 11 | 16 | 27830 | 20600 | 8480 | 3.71 | 2.52 | 21200 | 3.47 | 1.64 | 8.1 | 7.05
Live | 210599925 |  | 10.5 | 16 | 27830 | 20600 | 8560 | 3.55 | 2.49 | 21400 | 3.47 | 1.63 | 8.1 | 7
Live | 210599919 |  | 11 | 16.5 | 27600 | 20400 | 8400 | 3.71 | 2.5 | 21000 | 3.42 | 1.61 | 8.1 | 7
Live | 213772134 |  | 10.5 | 16 | 27600 | 20600 | 8560 | 3.53 | 2.48 | 21400 | 3.43 | 1.61 | 8 | 6.5
Live | 210599915 |  | 11 | 16.5 | 27830 | 20400 | 8400 | 3.71 | 2.5 | 21000 | 3.44 | 1.62 | 8.1 | 7
Live | 210599903 |  | 11 | 17 | 27830 | 20400 | 8400 | 3.71 | 2.5 | 21000 | 3.44 | 1.62 | 8.1 | 7
Live | 213771784 |  | 10 | 16 | 27140 | 21000 | 8720 | 3.37 | 2.42 | 21800 | 3.36 | 1.58 | 8 | 6
Live | 214237982 |  | 9.5 | 16.5 | 63250 | 45500 | 24400 | 3.2 | 2.36 | 61000 | 2.96 | 1.39 | 8.1 | 6
Live | 210599876 |  | 11 | 16.5 | 27140 | 20800 | 8560 | 3.7 | 2.44 | 21400 | 3.34 | 1.57 | 8.1 | 6.9
Live | 214237972 |  | 9.5 | 16.5 | 63250 | 45500 | 24400 | 3.2 | 2.36 | 61000 | 2.96 | 1.39 | 8.1 | 6
Live | 214237942 |  | 9.5 | 16.5 | 63250 | 45500 | 24400 | 3.2 | 2.36 | 61000 | 2.96 | 1.39 | 8.1 | 6
Live | 213771664 |  | 11 | 16.5 | 27600 | 20400 | 8400 | 3.71 | 2.5 | 21000 | 3.42 | 1.61 | 8.1 | 6.5
Live | 213784144 |  | 9 | 16.5 | 64400 | 45500 | 24400 | 3.03 | 2.4 | 61000 | 3.02 | 1.42 | 8.1 | 6.5
Live | 210599869 |  | 11 | 16.5 | 27370 | 20600 | 8560 | 3.71 | 2.46 | 21400 | 3.37 | 1.59 | 8.1 | 6.95
Live | 213784114 |  | 9 | 16.5 | 63250 | 45000 | 24000 | 3.03 | 2.38 | 60000 | 2.96 | 1.39 | 8.1 | 6.5
Live | 210599860 |  | 10.5 | 16.5 | 27140 | 20800 | 8560 | 3.54 | 2.44 | 21400 | 3.34 | 1.57 | 8.1 | 6.9
Live | 213771474 |  | 11 | 17 | 28060 | 20600 | 8480 | 3.7 | 2.52 | 21200 | 3.49 | 1.65 | 8.5 | 6.5
Live | 213771374 |  | 11 | 16.5 | 27370 | 20600 | 8560 | 3.71 | 2.46 | 21400 | 3.37 | 1.59 | 8 | 6.5
Live | 210600186 |  | 9 | 16 | 63825 | 45500 | 24400 | 3.03 | 2.42 | 61000 | 3.02 | 1.42 | 8 | 6.8
Live | 213771364 |  | 11 | 16.5 | 27370 | 20600 | 8560 | 3.71 | 2.46 | 21400 | 3.37 | 1.59 | 8.1 | 6.5
Live | 206136911 |  | 9 | 16 | 63825 | 45500 | 24400 | 3.03 | 2.4 | 61000 | 3 | 1.41 | 8 | 6.8
Live | 204301812 |  | 9.5 | 16.5 | 64400 | 45500 | 24200 | 3.2 | 2.4 | 60500 | 3.02 | 1.42 | 8.1 | 6.8
Live | 213771294 |  | 11 | 16.5 | 27370 | 20600 | 8560 | 3.71 | 2.46 | 21400 | 3.37 | 1.59 | 8 | 6.5
Live | 204301792 |  | 9.5 | 16.5 | 64400 | 45500 | 24400 | 3.2 | 2.38 | 61000 | 3 | 1.41 | 8.1 | 6.75
Live | 213771264 |  | 10.5 | 16.5 | 27370 | 20800 | 8560 | 3.53 | 2.44 | 21400 | 3.35 | 1.58 | 8.1 | 6.5
Live | 214238112 |  | 10 | 17 | 51175 | 36600 | 18800 | 3.37 | 2.52 | 47000 | 3.28 | 1.54 | 8.5 | 6.5
Live | 206133665 |  | 10.5 | 15.5 | 27370 | 21000 | 8720 | 3.53 | 2.46 | 21800 | 3.4 | 1.6 | 8 | 7
Live | 214238062 |  | 9.5 | 16.5 | 51175 | 37000 | 19000 | 3.2 | 2.46 | 47500 | 3.22 | 1.52 | 8.5 | 6.5
Live | 213783894 |  | 10 | 17 | 52900 | 36000 | 18400 | 3.37 | 2.6 | 46000 | 3.4 | 1.6 | 8.5 | 6.5
Live | 213783864 |  | 10 | 16.5 | 52900 | 36400 | 18600 | 3.37 | 2.56 | 46500 | 3.34 | 1.57 | 8.5 | 6.5
Live | 213783724 |  | 9.5 | 16.5 | 52325 | 36400 | 18800 | 3.2 | 2.56 | 47000 | 3.36 | 1.58 | 8.5 | 6.5
Live | 213783324 |  | 10 | 17.5 | 51750 | 36200 | 18600 | 3.37 | 2.56 | 46500 | 3.32 | 1.56 | 8.5 | 7
Live | 206775278 |  | 9 | 16.5 | 63250 | 45000 | 24200 | 3.03 | 2.36 | 60500 | 2.94 | 1.38 | 8.1 | 6.75
Live | 213783194 |  | 9.5 | 16.5 | 51175 | 36800 | 18800 | 3.2 | 2.48 | 47000 | 3.2 | 1.51 | 8.5 | 6.5
Live | 210597529 |  | 11.5 | 17 | 37950 | 31200 | 12880 | 3.88 | 2.56 | 32200 | 3.38 | 1.59 | 8.1 | 7.25
Live | 210597457 |  | 12 | 18 | 38180 | 31200 | 12800 | 4.04 | 2.54 | 32000 | 3.39 | 1.59 | 8.5 | 7.2
Live | 210474628 |  | 11 | 17 | 28060 | 20600 | 8480 | 3.7 | 2.52 | 21200 | 3.49 | 1.65 | 8.1 | 7.05
Live | 210474518 |  | 10.5 | 16.5 | 27830 | 20600 | 8480 | 3.55 | 2.52 | 21200 | 3.47 | 1.64 | 8.1 | 7
Live | 210473019 |  | 11 | 16.5 | 27370 | 20600 | 8560 | 3.71 | 2.46 | 21400 | 3.37 | 1.59 | 8.1 | 6.95
Live | 210472888 |  | 10.5 | 16.5 | 27370 | 20600 | 8560 | 3.53 | 2.44 | 21400 | 3.35 | 1.58 | 8 | 6.95
Live | 210474407 |  | 11 | 16.5 | 27830 | 20600 | 8480 | 3.71 | 2.52 | 21200 | 3.47 | 1.64 | 8 | 7.05
Live | 210597382 |  | 11.5 | 17.5 | 37720 | 31000 | 12720 | 3.88 | 2.52 | 31800 | 3.32 | 1.56 | 8.5 | 7.15
Live | 210472824 |  | 11 | 16.5 | 27370 | 20600 | 8560 | 3.71 | 2.46 | 21400 | 3.37 | 1.59 | 8.1 | 6.95
Live | 210472823 |  | 11 | 16.5 | 27370 | 20600 | 8560 | 3.71 | 2.46 | 21400 | 3.37 | 1.59 | 8.1 | 6.95
Live | 210472822 |  | 11 | 16.5 | 27370 | 20600 | 8560 | 3.71 | 2.46 | 21400 | 3.37 | 1.59 | 8 | 6.95
Live | 210472781 |  | 10.5 | 16.5 | 27830 | 20800 | 8560 | 3.55 | 2.48 | 21400 | 3.43 | 1.61 | 8 | 6.95
Live | 210472771 |  | 10.5 | 16 | 26910 | 20800 | 8640 | 3.54 | 2.4 | 21600 | 3.3 | 1.55 | 7.7 | 6.85
Live | 210472758 |  | 10.5 | 16.5 | 27140 | 20800 | 8560 | 3.54 | 2.42 | 21400 | 3.32 | 1.56 | 7.7 | 6.9
Live | 210474178 |  | 10.5 | 16 | 27370 | 21000 | 8720 | 3.53 | 2.48 | 21800 | 3.42 | 1.61 | 7.7 | 7
Live | 210474177 |  | 10 | 15.5 | 27140 | 21000 | 8720 | 3.37 | 2.44 | 21800 | 3.38 | 1.59 | 7.7 | 6.95
Live | 210597377 |  | 12 | 18 | 37720 | 31000 | 12720 | 4.05 | 2.52 | 31800 | 3.32 | 1.56 | 8.5 | 7.2
Live | 210474071 |  | 11.5 | 17 | 27830 | 20600 | 8480 | 3.88 | 2.52 | 21200 | 3.47 | 1.64 | 8.1 | 7.05
Live | 210474061 |  | 11.5 | 17 | 27830 | 20600 | 8480 | 3.88 | 2.52 | 21200 | 3.47 | 1.64 | 8 | 7.05
Live | 210474041 |  | 11.7 | 17.5 | 27830 | 20600 | 8480 | 3.94 | 2.54 | 21200 | 3.49 | 1.65 | 8.1 | 7.05
Live | 210473961 |  | 11 | 17 | 27830 | 20600 | 8560 | 3.71 | 2.49 | 21400 | 3.47 | 1.63 | 8.1 | 7
Live | 210597371 |  | 11.7 | 17.5 | 37720 | 31000 | 12720 | 3.95 | 2.5 | 31800 | 3.3 | 1.55 | 8.5 | 7.15
Live | 210473896 |  | 11.5 | 17 | 27830 | 20600 | 8480 | 3.88 | 2.52 | 21200 | 3.47 | 1.64 | 8 | 7.05
Live | 210473887 |  | 11 | 16.5 | 27600 | 20600 | 8560 | 3.71 | 2.49 | 21400 | 3.45 | 1.62 | 8.1 | 7
Live | 206773749 |  | 9.5 | 17 | 51175 | 36600 | 18800 | 3.2 | 2.52 | 47000 | 3.26 | 1.53 | 8.5 | 6.5
Live | 206767562 |  | 10.5 | 15.5 | 26680 | 21200 | 8880 | 3.54 | 2.4 | 22200 | 3.34 | 1.57 | 7.8 | 6.9
Live | 210473687 |  | 11 | 17 | 27600 | 20600 | 8560 | 3.71 | 2.49 | 21400 | 3.45 | 1.62 | 7.7 | 7
Live | 210473633 |  | 11 | 16.5 | 27600 | 20800 | 8560 | 3.71 | 2.48 | 21400 | 3.43 | 1.61 | 7.8 | 7
Live | 204292216 |  | 10 | 16.5 | 27140 | 15700 | 8800 | 3.37 | 2.46 | 22000 | 3.49 | 1.64 | 8.1 | 6.4
Live | 204459204 |  | 10.5 | 15.5 | 27370 | 21000 | 8720 | 3.53 | 2.48 | 21800 | 3.42 | 1.61 | 8 | 7
Live | 210599182 |  | 11.5 | 17.5 | 37720 | 31000 | 12720 | 3.88 | 2.52 | 31800 | 3.32 | 1.56 | 8.5 | 7.15
Live | 210599113 |  | 11 | 17.5 | 36570 | 31400 | 13200 | 3.71 | 2.44 | 33000 | 3.22 | 1.52 | 8 | 7.05
Live | 212599972 |  | 9.5 | 16.5 | 39330 | 23400 | 12720 | 3.2 | 2.48 | 31800 | 3.41 | 1.61 | 7.8 | 6.55
Live | 210472102 |  | 9.5 | 15.2 | 26450 | 16300 | 9200 | 3.2 | 2.42 | 23000 | 3.42 | 1.6 | 7.8 | 6.5
Live | 212599931 |  | 9.5 | 16.5 | 39330 | 23400 | 12720 | 3.2 | 2.46 | 31800 | 3.4 | 1.6 | 7.8 | 6.5
Live | 210597353 |  | 11 | 17 | 36340 | 31000 | 13280 | 3.71 | 2.42 | 33200 | 3.18 | 1.5 | 8.1 | 6.95
Live | 210471910 |  | 10 | 16.5 | 27140 | 15700 | 8800 | 3.37 | 2.46 | 22000 | 3.49 | 1.64 | 7.8 | 6.4
Live | 212599975 |  | 9.5 | 16.5 | 39330 | 23400 | 12720 | 3.2 | 2.48 | 31800 | 3.41 | 1.61 | 7.8 | 6.55
Live | 214237873 |  | 9.5 | 16.5 | 63250 | 45500 | 24400 | 3.2 | 2.36 | 61000 | 2.96 | 1.39 | 8.1 | 6
Live | 213784405 |  | 9 | 16 | 63825 | 45500 | 24400 | 3.03 | 2.38 | 61000 | 3 | 1.41 | 8 | 6
Live | 213784315 |  | 9 | 16.5 | 64400 | 45500 | 24400 | 3.03 | 2.4 | 61000 | 3.02 | 1.42 | 8.1 | 6.5
Live | 204459324 |  | 10.5 | 15.5 | 27600 | 20800 | 8560 | 3.53 | 2.46 | 21400 | 3.41 | 1.6 | 7.8 | 6.95
Live | 213784086 |  | 9 | 16.5 | 63250 | 45000 | 24200 | 3.03 | 2.38 | 60500 | 2.96 | 1.39 | 8 | 6.5
Live | 214237984 |  | 9.5 | 16 | 50600 | 37600 | 19200 | 3.2 | 2.4 | 48000 | 3.14 | 1.48 | 8.5 | 6.5
Live | 213783896 |  | 10 | 17 | 52900 | 36400 | 18400 | 3.37 | 2.56 | 46000 | 3.34 | 1.57 | 8.5 | 6.5
Live | 213783856 |  | 10 | 16.5 | 52900 | 36400 | 18600 | 3.37 | 2.56 | 46500 | 3.34 | 1.57 | 8.5 | 6.5
Live | 213783726 |  | 9.5 | 16.5 | 52325 | 36400 | 18800 | 3.2 | 2.56 | 47000 | 3.34 | 1.57 | 8.5 | 6.5
Live | 213783516 |  | 10 | 17.5 | 52325 | 36000 | 18200 | 3.37 | 2.54 | 45500 | 3.28 | 1.54 | 8.5 | 6.5
Live | 213783326 |  | 10 | 17.5 | 51750 | 36200 | 18600 | 3.37 | 2.56 | 46500 | 3.32 | 1.56 | 8.5 | 7
Live | 213783216 |  | 10 | 17.5 | 51175 | 36400 | 18600 | 3.37 | 2.56 | 46500 | 3.3 | 1.55 | 8.5 | 6.5
Live | 213783206 |  | 10 | 17.5 | 51175 | 36200 | 18600 | 3.37 | 2.56 | 46500 | 3.3 | 1.55 | 8.5 | 6.5
Live | 214237894 |  | 9 | 16 | 63250 | 45500 | 24600 | 3.03 | 2.34 | 61500 | 2.94 | 1.38 | 8.1 | 6
Live | 213784436 |  | 9 | 16 | 63825 | 45500 | 24400 | 3.03 | 2.4 | 61000 | 3 | 1.41 | 8 | 6
Live | 213784454 |  | 9 | 16 | 63825 | 45500 | 24400 | 3.03 | 2.4 | 61000 | 3.02 | 1.42 | 8 | 6
Live | 213784044 |  | 9 | 16.5 | 63250 | 45000 | 24000 | 3.03 | 2.38 | 60000 | 2.96 | 1.39 | 8.1 | 6.5
Live | 206136841 |  | 9 | 16 | 63825 | 45500 | 24400 | 3.03 | 2.4 | 61000 | 3 | 1.41 | 8 | 6.8
Live | 204301752 |  | 9.5 | 17 | 64975 | 45000 | 24200 | 3.2 | 2.42 | 60500 | 3.04 | 1.43 | 8.1 | 6.8
Live | 214238302 |  | 10 | 17 | 51750 | 36800 | 18800 | 3.37 | 2.46 | 47000 | 3.22 | 1.51 | 8.5 | 6.5
Live | 213783504 |  | 10 | 17 | 52325 | 36000 | 18400 | 3.37 | 2.52 | 46000 | 3.28 | 1.55 | 8.5 | 6.5
Live | 213783474 |  | 10 | 17.5 | 52325 | 36000 | 18200 | 3.37 | 2.52 | 45500 | 3.28 | 1.54 | 8.5 | 6.5
Live | 213783334 |  | 10 | 17.5 | 51750 | 36200 | 18600 | 3.37 | 2.56 | 46500 | 3.32 | 1.56 | 8.5 | 7
Live | 213783607 |  | 10 | 17.5 | 53475 | 36000 | 18400 | 3.37 | 2.58 | 46000 | 3.38 | 1.59 | 8.5 | 6.5
Live | 213783597 |  | 10 | 17 | 52900 | 36200 | 18400 | 3.37 | 2.54 | 46000 | 3.34 | 1.57 | 8.5 | 6.5
Live | 213783559 |  | 10 | 17.5 | 52900 | 36400 | 18400 | 3.37 | 2.54 | 46000 | 3.32 | 1.56 | 8.5 | 6.5
Live | 213783558 |  | 10 | 17.5 | 52900 | 36400 | 18400 | 3.37 | 2.54 | 46000 | 3.32 | 1.56 | 8.5 | 6.5
Live | 213783527 |  | 10 | 17.5 | 52325 | 35800 | 18200 | 3.37 | 2.56 | 45500 | 3.32 | 1.56 | 8.5 | 6.5
Live | 214238307 |  | 10 | 17.5 | 52325 | 36200 | 18600 | 3.37 | 2.54 | 46500 | 3.3 | 1.55 | 8.5 | 6.5
Live | 213783418 |  | 10 | 17.5 | 51175 | 36200 | 18600 | 3.37 | 2.56 | 46500 | 3.3 | 1.55 | 8.5 | 6.5
Live | 213783407 |  | 10 | 17 | 51175 | 36400 | 18600 | 3.37 | 2.56 | 46500 | 3.3 | 1.55 | 8.5 | 6.5
Live | 213783309 |  | 10 | 17.5 | 51175 | 36200 | 18600 | 3.37 | 2.56 | 46500 | 3.32 | 1.56 | 8.5 | 7
Live | 213783267 |  | 9.5 | 17 | 51175 | 36400 | 18600 | 3.2 | 2.54 | 46500 | 3.28 | 1.54 | 8.5 | 6.5
Live | 213783218 |  | 10 | 17.5 | 51175 | 36400 | 18600 | 3.37 | 2.56 | 46500 | 3.3 | 1.55 | 8.5 | 6.5
Live | 214238047 |  | 10 | 17.5 | 51750 | 36200 | 18800 | 3.37 | 2.56 | 47000 | 3.34 | 1.57 | 8.5 | 6.5
Live | 214238035 |  | 10 | 17 | 51175 | 36600 | 18800 | 3.37 | 2.52 | 47000 | 3.3 | 1.55 | 8.5 | 6.5
Live | 214237986 |  | 9.5 | 16 | 50600 | 37600 | 19200 | 3.2 | 2.4 | 48000 | 3.14 | 1.48 | 8.5 | 6.5
Live | 213783957 |  | 10 | 17 | 52900 | 36000 | 18400 | 3.37 | 2.6 | 46000 | 3.38 | 1.59 | 8.5 | 6.5
Live | 213783938 |  | 10 | 17 | 52900 | 36200 | 18400 | 3.37 | 2.58 | 46000 | 3.36 | 1.58 | 8.5 | 6.5
Live | 213783918 |  | 9.5 | 16 | 52325 | 36800 | 18800 | 3.2 | 2.5 | 47000 | 3.26 | 1.53 | 8 | 6.5
Live | 213783799 |  | 9.5 | 16.5 | 51750 | 36600 | 18800 | 3.2 | 2.54 | 47000 | 3.32 | 1.56 | 8.5 | 6.5
Live | 213783688 |  | 9 | 15.5 | 51175 | 37800 | 19400 | 3.04 | 2.4 | 48500 | 3.16 | 1.49 | 8 | 6.5
Live | 213783617 |  | 9.5 | 17 | 52900 | 36800 | 18600 | 3.2 | 2.48 | 46500 | 3.26 | 1.54 | 8.5 | 6.5
Live | 206774990 |  | 9.5 | 16.5 | 52325 | 37400 | 18800 | 3.2 | 2.6 | 47000 | 3.36 | 1.58 | 8.5 | 7.3
Live | 206773762 |  | 9.5 | 17 | 51175 | 36600 | 18800 | 3.2 | 2.52 | 47000 | 3.26 | 1.53 | 8.5 | 6.5
Live | 210599670 |  | 10 | 17 | 51750 | 36400 | 18800 | 3.37 | 2.54 | 47000 | 3.32 | 1.56 | 8.5 | 7.15
Live | 210471539 |  | 9.5 | 16.5 | 38410 | 23800 | 13120 | 3.2 | 2.48 | 32800 | 3.4 | 1.6 | 7.8 | 6.65
Live | 210471304 |  | 11.5 | 17.5 | 37950 | 31200 | 12880 | 3.88 | 2.56 | 32200 | 3.38 | 1.59 | 8.1 | 7.25
Live | 210470882 |  | 12 | 18 | 37720 | 31200 | 12880 | 4.05 | 2.52 | 32200 | 3.33 | 1.57 | 8.1 | 7.2
Live | 210470850 |  | 11.7 | 17.5 | 37260 | 31400 | 13120 | 3.94 | 2.52 | 32800 | 3.36 | 1.58 | 8.1 | 7.2
Live | 210597613 |  | 12 | 18 | 37720 | 31200 | 12880 | 4.05 | 2.52 | 32200 | 3.36 | 1.58 | 8.1 | 7.2
Live | 210597582 |  | 11.7 | 17.5 | 37260 | 31400 | 13120 | 3.94 | 2.52 | 32800 | 3.36 | 1.58 | 8.1 | 7.2
Live | 210597578 |  | 11.7 | 17.5 | 37260 | 31400 | 13120 | 3.94 | 2.52 | 32800 | 3.34 | 1.57 | 8.1 | 7.2
Live | 210597378 |  | 12 | 18 | 37720 | 31000 | 12720 | 4.05 | 2.52 | 31800 | 3.32 | 1.56 | 8.5 | 7.2
Live | 210597365 |  | 11 | 17.5 | 36570 | 31200 | 13200 | 3.71 | 2.44 | 33000 | 3.22 | 1.52 | 8.1 | 7
Live | 212599944 |  | 9.5 | 16.5 | 39330 | 23400 | 12720 | 3.2 | 2.48 | 31800 | 3.41 | 1.61 | 7.8 | 6.55
Live | 212599926 |  | 9.5 | 17 | 39330 | 23400 | 12720 | 3.2 | 2.46 | 31800 | 3.4 | 1.6 | 7.8 | 6.5
Live | 212599765 |  | 9.5 | 16.5 | 38870 | 23400 | 12720 | 3.2 | 2.44 | 31800 | 3.34 | 1.57 | 7.8 | 6.5
Live | 206770861 |  | 9 | 15.5 | 38410 | 24000 | 13200 | 3.03 | 2.46 | 33000 | 3.41 | 1.6 | 7.8 | 6.65
Live | 206770701 |  | 9 | 16.5 | 38410 | 23800 | 12960 | 3.03 | 2.48 | 32400 | 3.38 | 1.59 | 8 | 6.65
Live | 206770694 |  | 9 | 16.5 | 38180 | 23800 | 12960 | 3.03 | 2.46 | 32400 | 3.38 | 1.59 | 8 | 6.65
Live | 210471176 |  | 11 | 17 | 37720 | 31400 | 12960 | 3.71 | 2.52 | 32400 | 3.34 | 1.57 | 8.1 | 7.2
Live | 212599738 |  | 9.5 | 16.5 | 38870 | 23400 | 12640 | 3.2 | 2.46 | 31600 | 3.36 | 1.58 | 7.8 | 6.55
Live | 206770669 |  | 9 | 16.5 | 39100 | 24000 | 13120 | 3.03 | 2.48 | 32800 | 3.45 | 1.62 | 8.1 | 6.65
Live | 206769345 |  | 9.5 | 16.5 | 38410 | 24000 | 13120 | 3.2 | 2.46 | 32800 | 3.38 | 1.59 | 7.8 | 6.65
Live | 206769227 |  | 9.5 | 16.5 | 38410 | 24000 | 13120 | 3.2 | 2.46 | 32800 | 3.38 | 1.59 | 7.8 | 6.65
Live | 206770649 |  | 9 | 16.5 | 37720 | 24000 | 13120 | 3.04 | 2.42 | 32800 | 3.3 | 1.55 | 8 | 6.6
Live | 206770648 |  | 9 | 16.5 | 37720 | 24000 | 13120 | 3.04 | 2.42 | 32800 | 3.3 | 1.55 | 8 | 6.6
Live | 206770594 |  | 9 | 16.5 | 39100 | 24000 | 13120 | 3.03 | 2.48 | 32800 | 3.42 | 1.61 | 8.1 | 6.65
Live | 206769057 |  | 9.5 | 16.5 | 38180 | 24000 | 13200 | 3.21 | 2.42 | 33000 | 3.32 | 1.56 | 7.8 | 6.6
Live | 210599592 |  | 12 | 18 | 37720 | 31200 | 12880 | 4.05 | 2.52 | 32200 | 3.36 | 1.58 | 8.1 | 7.2
Live | 213775504 |  | 9 | 16 | 38870 | 24200 | 13200 | 3.03 | 2.42 | 33000 | 3.36 | 1.58 | 8 | 6
Live | 206768430 |  | 9.5 | 16 | 38870 | 24200 | 13200 | 3.2 | 2.44 | 33000 | 3.38 | 1.59 | 8 | 6.6
Live | 206768295 |  | 9.5 | 16.5 | 37720 | 24000 | 13200 | 3.2 | 2.4 | 33000 | 3.28 | 1.54 | 8 | 6.6
Live | 210599409 |  | 11.5 | 17.5 | 37950 | 31200 | 12880 | 3.88 | 2.56 | 32200 | 3.38 | 1.59 | 8.1 | 7.25
Live | 206770631 |  | 9 | 16.5 | 37720 | 24000 | 13200 | 3.04 | 2.4 | 33000 | 3.28 | 1.54 | 8 | 6.6
Live | 206769870 |  | 9 | 16 | 38410 | 24200 | 13200 | 3.03 | 2.42 | 33000 | 3.33 | 1.57 | 7.8 | 6.6
Live | 206768561 |  | 9.5 | 16.5 | 38180 | 24000 | 13040 | 3.21 | 2.44 | 32600 | 3.32 | 1.56 | 8 | 6.6
Live | 206768293 |  | 9.5 | 16.5 | 37720 | 24000 | 13200 | 3.2 | 2.4 | 33000 | 3.28 | 1.54 | 8 | 6.6
Live | 206768075 |  | 9.5 | 16 | 38870 | 24000 | 13200 | 3.2 | 2.46 | 33000 | 3.41 | 1.6 | 8 | 6.6
Live | 206767951 |  | 9.5 | 16.5 | 37260 | 24000 | 13200 | 3.2 | 2.38 | 33000 | 3.23 | 1.52 | 8 | 6.55
Live | 206767869 |  | 9 | 16 | 37260 | 24000 | 13200 | 3.03 | 2.36 | 33000 | 3.22 | 1.52 | 8 | 6.55
Live | 206767851 |  | 9 | 16 | 37260 | 24200 | 13280 | 3.03 | 2.34 | 33200 | 3.18 | 1.5 | 8 | 6.55
Live | 206766900 |  | 10.5 | 15.5 | 27370 | 20800 | 8640 | 3.53 | 2.44 | 21600 | 3.39 | 1.59 | 7.8 | 6.95
Live | 213775934 |  | 9.5 | 16.5 | 39330 | 23400 | 12720 | 3.2 | 2.48 | 31800 | 3.4 | 1.6 | 8 | 6
Live | 213775794 |  | 9.5 | 16.5 | 38870 | 23400 | 12720 | 3.2 | 2.46 | 31800 | 3.36 | 1.58 | 8 | 6
Live | 213775684 |  | 9 | 16.5 | 38410 | 23800 | 12960 | 3.03 | 2.48 | 32400 | 3.38 | 1.59 | 8 | 6
Live | 213775314 |  | 9 | 16 | 37260 | 24200 | 13360 | 3.03 | 2.36 | 33400 | 3.22 | 1.52 | 8 | 6
Live | 213775204 |  | 9 | 16 | 39100 | 24000 | 13120 | 3.03 | 2.48 | 32800 | 3.42 | 1.61 | 8 | 6
Live | 213775084 |  | 9 | 16 | 37260 | 24000 | 13200 | 3.03 | 2.38 | 33000 | 3.23 | 1.52 | 8 | 6
Live | 210473085 |  | 10.5 | 16.5 | 28060 | 20600 | 8480 | 3.54 | 2.49 | 21200 | 3.45 | 1.62 | 8.1 | 7
Live | 210474516 |  | 10.5 | 16.5 | 27830 | 20600 | 8480 | 3.55 | 2.52 | 21200 | 3.47 | 1.64 | 8.1 | 7
Live | 210473020 |  | 11 | 16.5 | 27370 | 20600 | 8560 | 3.71 | 2.46 | 21400 | 3.37 | 1.59 | 8 | 6.95
Live | 210472835 |  | 11 | 16.5 | 27370 | 20600 | 8560 | 3.71 | 2.46 | 21400 | 3.37 | 1.59 | 8.1 | 6.95
Live | 210472833 |  | 11 | 16.5 | 27370 | 20600 | 8560 | 3.71 | 2.46 | 21400 | 3.37 | 1.59 | 8 | 6.95
Live | 210474299 |  | 10.5 | 16 | 27830 | 20600 | 8560 | 3.55 | 2.49 | 21400 | 3.47 | 1.63 | 8.1 | 7
Live | 210472821 |  | 11 | 16.5 | 27370 | 20600 | 8560 | 3.71 | 2.46 | 21400 | 3.37 | 1.59 | 8.1 | 6.95
Live | 210474174 |  | 10.5 | 16 | 27140 | 21000 | 8720 | 3.54 | 2.46 | 21800 | 3.38 | 1.59 | 7.7 | 7
Live | 210474038 |  | 11.7 | 17.5 | 27830 | 20600 | 8480 | 3.94 | 2.54 | 21200 | 3.49 | 1.65 | 8.1 | 7.05
Live | 206767649 |  | 10.5 | 15.5 | 27140 | 21200 | 8800 | 3.54 | 2.44 | 22000 | 3.36 | 1.58 | 7.8 | 6.95
Live | 206767642 |  | 10.5 | 15.5 | 27140 | 21200 | 8800 | 3.54 | 2.44 | 22000 | 3.38 | 1.59 | 7.8 | 6.95
Live | 206767640 |  | 10.5 | 15.5 | 27140 | 21200 | 8800 | 3.54 | 2.44 | 22000 | 3.38 | 1.59 | 7.8 | 6.95
Live | 210473864 |  | 11 | 17 | 27370 | 20600 | 8560 | 3.71 | 2.46 | 21400 | 3.41 | 1.6 | 7.8 | 6.95
Live | 206767854 |  | 9 | 16 | 37260 | 24200 | 13280 | 3.03 | 2.34 | 33200 | 3.18 | 1.5 | 8 | 6.55
Live | 210473708 |  | 11 | 16 | 27140 | 20800 | 8640 | 3.7 | 2.42 | 21600 | 3.33 | 1.57 | 7.8 | 6.9
Live | 210473623 |  | 11 | 16 | 27370 | 20800 | 8640 | 3.71 | 2.44 | 21600 | 3.39 | 1.59 | 7.8 | 6.95
Live | 210473958 |  | 11 | 16.5 | 27600 | 20800 | 8560 | 3.71 | 2.48 | 21400 | 3.43 | 1.61 | 8.1 | 7
Live | 210473170 |  | 11 | 17 | 28060 | 20600 | 8480 | 3.7 | 2.52 | 21200 | 3.47 | 1.64 | 8.5 | 7.05
Live | 206770799 |  | 9.5 | 16.5 | 38410 | 23800 | 13120 | 3.2 | 2.48 | 32800 | 3.4 | 1.6 | 7.8 | 6.65
Live | 206770789 |  | 9.5 | 16.5 | 38410 | 23800 | 13120 | 3.2 | 2.46 | 32800 | 3.4 | 1.6 | 7.8 | 6.65
Live | 210474469 |  | 11 | 16.5 | 27830 | 20600 | 8480 | 3.71 | 2.52 | 21200 | 3.47 | 1.64 | 8.1 | 7.05
Live | 206766567 |  | 10 | 15.5 | 27140 | 21200 | 8800 | 3.37 | 2.44 | 22000 | 3.36 | 1.58 | 7.8 | 6.95
Live | 214243034 |  | 11 | 16.5 | 27140 | 20800 | 8560 | 3.7 | 2.44 | 21400 | 3.35 | 1.58 | 8.1 | 6.5
Live | 214242497 |  | 10.5 | 15.5 | 26680 | 21200 | 8880 | 3.54 | 2.42 | 22200 | 3.34 | 1.57 | 8.1 | 6.5
Live | 214243227 |  | 11.5 | 17 | 27830 | 20600 | 8480 | 3.88 | 2.52 | 21200 | 3.47 | 1.64 | 8.1 | 6.5
Live | 214243188 |  | 11.5 | 17 | 27830 | 20600 | 8480 | 3.88 | 2.52 | 21200 | 3.47 | 1.64 | 8.1 | 6.5
Live | 214243168 |  | 11 | 16.5 | 27600 | 20600 | 8560 | 3.71 | 2.49 | 21400 | 3.45 | 1.62 | 8.1 | 6.5
Live | 206770619 |  | 9 | 16.5 | 37720 | 24000 | 13200 | 3.04 | 2.4 | 33000 | 3.28 | 1.54 | 8 | 6.6
Live | 210471540 |  | 9.5 | 16.5 | 38410 | 23800 | 13120 | 3.2 | 2.48 | 32800 | 3.4 | 1.6 | 7.8 | 6.65
Live | 213772529 |  | 11 | 16 | 27830 | 20600 | 8480 | 3.71 | 2.52 | 21200 | 3.47 | 1.64 | 8.1 | 6.5
Live | 213772518 |  | 10.5 | 16 | 27830 | 20600 | 8560 | 3.55 | 2.49 | 21400 | 3.47 | 1.63 | 8.1 | 6.5
Live | 213772487 |  | 11 | 16 | 27830 | 20600 | 8480 | 3.71 | 2.52 | 21200 | 3.47 | 1.64 | 8.1 | 6.5
Live | 214242999 |  | 11 | 16.5 | 27370 | 20800 | 8560 | 3.71 | 2.44 | 21400 | 3.37 | 1.59 | 8.1 | 6.5
Live | 214242969 |  | 11 | 16.5 | 27140 | 20800 | 8560 | 3.7 | 2.44 | 21400 | 3.35 | 1.58 | 8.1 | 6.5
Live | 214242937 |  | 11 | 16.5 | 27370 | 20800 | 8560 | 3.71 | 2.46 | 21400 | 3.41 | 1.6 | 8.1 | 6.5
Live | 213772388 |  | 10.5 | 15.5 | 27600 | 20800 | 8560 | 3.53 | 2.48 | 21400 | 3.43 | 1.61 | 8 | 6.5
Live | 214242877 |  | 11 | 16.5 | 27600 | 20800 | 8560 | 3.71 | 2.46 | 21400 | 3.41 | 1.6 | 8.1 | 6.5
Live | 213772158 |  | 10.5 | 15.5 | 27600 | 20800 | 8560 | 3.53 | 2.46 | 21400 | 3.41 | 1.6 | 7.8 | 6.5
Live | 214242668 |  | 11 | 16.5 | 26910 | 20800 | 8640 | 3.7 | 2.4 | 21600 | 3.3 | 1.55 | 8 | 6
Live | 214242648 |  | 11 | 16.5 | 26910 | 20800 | 8640 | 3.7 | 2.4 | 21600 | 3.3 | 1.55 | 8 | 6
Live | 214242628 |  | 11 | 16.5 | 26910 | 20800 | 8640 | 3.7 | 2.4 | 21600 | 3.28 | 1.54 | 8.1 | 6
Live | 214242598 |  | 10.5 | 16.5 | 26910 | 20800 | 8640 | 3.54 | 2.38 | 21600 | 3.28 | 1.54 | 8.1 | 6
Live | 213772027 |  | 10.5 | 15.5 | 27140 | 21000 | 8720 | 3.54 | 2.46 | 21800 | 3.4 | 1.6 | 7.8 | 6.5
Live | 213771034 |  | 10.5 | 16 | 27600 | 20800 | 8640 | 3.53 | 2.46 | 21600 | 3.4 | 1.6 | 8.1 | 6.5
Live | 213772008 |  | 10 | 15.5 | 27140 | 21000 | 8720 | 3.37 | 2.46 | 21800 | 3.4 | 1.6 | 7.8 | 6.5
Live | 213770974 |  | 10.5 | 16 | 26910 | 20800 | 8640 | 3.54 | 2.4 | 21600 | 3.3 | 1.55 | 8.1 | 6.5
Live | 214243024 |  | 11 | 16 | 27140 | 20800 | 8640 | 3.7 | 2.42 | 21600 | 3.33 | 1.57 | 8.1 | 6.5
Live | 214242954 |  | 11 | 16.5 | 27600 | 20800 | 8560 | 3.71 | 2.48 | 21400 | 3.41 | 1.6 | 8.1 | 6.5
Live | 214242884 |  | 11 | 16.5 | 27600 | 20800 | 8560 | 3.71 | 2.46 | 21400 | 3.41 | 1.6 | 8.1 | 6.5
Live | 213770474 |  | 10.5 | 16.5 | 26910 | 21000 | 8800 | 3.54 | 2.38 | 22000 | 3.31 | 1.55 | 8.1 | 6.5
Live | 214242814 |  | 10.5 | 16.5 | 26910 | 20800 | 8640 | 3.54 | 2.4 | 21600 | 3.28 | 1.54 | 8.1 | 6
Live | 213772374 |  | 10.5 | 16 | 27830 | 20600 | 8560 | 3.55 | 2.49 | 21400 | 3.45 | 1.62 | 8.1 | 6.5
Live | 213772184 |  | 10.5 | 15.5 | 27600 | 20800 | 8560 | 3.53 | 2.46 | 21400 | 3.41 | 1.6 | 7.8 | 6.5
Live | 213772064 |  | 10.5 | 15.5 | 27140 | 21000 | 8720 | 3.54 | 2.46 | 21800 | 3.4 | 1.6 | 7.8 | 6.5
Live | 213771934 |  | 10.5 | 16 | 27370 | 21000 | 8720 | 3.53 | 2.46 | 21800 | 3.4 | 1.6 | 8.1 | 6.5
Live | 210599886 |  | 11 | 17 | 28060 | 20600 | 8480 | 3.7 | 2.54 | 21200 | 3.49 | 1.65 | 8.5 | 7.05
Live | 210599884 |  | 11.7 | 17.5 | 28290 | 20400 | 8400 | 3.95 | 2.54 | 21000 | 3.52 | 1.65 | 8.5 | 7.05
Live | 210599854 |  | 11 | 17 | 27370 | 20600 | 8560 | 3.71 | 2.46 | 21400 | 3.37 | 1.59 | 8.1 | 6.95
Live | 213771424 |  | 11 | 16.5 | 27370 | 20600 | 8560 | 3.71 | 2.46 | 21400 | 3.37 | 1.59 | 8.1 | 6.5
Live | 213771244 |  | 11 | 16.5 | 28060 | 20600 | 8480 | 3.7 | 2.52 | 21200 | 3.49 | 1.65 | 8.5 | 6.5
Live | 206769910 |  | 9 | 15.5 | 38640 | 24000 | 13200 | 3.04 | 2.44 | 33000 | 3.36 | 1.58 | 7.8 | 6.6
Live | 214242477 |  | 10.5 | 16 | 26680 | 21200 | 8800 | 3.54 | 2.42 | 22000 | 3.34 | 1.57 | 8.1 | 6.5
Live | 214242398 |  | 10.5 | 16 | 26680 | 21200 | 8800 | 3.54 | 2.42 | 22000 | 3.36 | 1.58 | 8.1 | 6.5
Live | 214243209 |  | 11.5 | 17 | 27830 | 20600 | 8480 | 3.88 | 2.52 | 21200 | 3.47 | 1.64 | 8.1 | 6.5
Live | 214243207 |  | 11.5 | 17 | 27830 | 20600 | 8480 | 3.88 | 2.52 | 21200 | 3.47 | 1.64 | 8.1 | 6.5
Live | 214243109 |  | 11.5 | 17 | 27830 | 20600 | 8480 | 3.88 | 2.52 | 21200 | 3.47 | 1.64 | 8.1 | 6.5
Live | 214243088 |  | 11 | 17 | 27600 | 20600 | 8560 | 3.71 | 2.49 | 21400 | 3.47 | 1.63 | 8.1 | 6.5
Live | 213772528 |  | 11 | 16 | 27830 | 20600 | 8480 | 3.71 | 2.52 | 21200 | 3.47 | 1.64 | 8.1 | 6.5
Live | 213772509 |  | 10.5 | 15.5 | 27600 | 20600 | 8560 | 3.53 | 2.49 | 21400 | 3.45 | 1.62 | 8 | 6.5
Live | 213772439 |  | 11 | 17 | 28060 | 20600 | 8480 | 3.7 | 2.52 | 21200 | 3.47 | 1.64 | 8.1 | 6.5
Live | 213772427 |  | 10.5 | 16 | 27830 | 20800 | 8560 | 3.55 | 2.48 | 21400 | 3.45 | 1.62 | 8.1 | 6.5
Live | 204459384 |  | 10.5 | 15.5 | 27600 | 20800 | 8560 | 3.53 | 2.46 | 21400 | 3.41 | 1.6 | 8 | 6.95
Live | 214242957 |  | 10.5 | 16 | 27140 | 20800 | 8640 | 3.54 | 2.42 | 21600 | 3.33 | 1.57 | 8.1 | 6.5
Live | 214242829 |  | 10.5 | 16 | 26910 | 20800 | 8640 | 3.54 | 2.38 | 21600 | 3.28 | 1.54 | 8.1 | 6
Live | 204291351 |  | 10 | 17 | 27140 | 15700 | 8800 | 3.37 | 2.46 | 22000 | 3.49 | 1.64 | 8.1 | 6.4
Live | 213772249 |  | 10.5 | 16 | 27600 | 20600 | 8560 | 3.53 | 2.48 | 21400 | 3.43 | 1.61 | 8 | 6.5
Live | 214242779 |  | 11 | 16.5 | 27140 | 20800 | 8640 | 3.7 | 2.4 | 21600 | 3.3 | 1.55 | 8.1 | 6
Live | 214242759 |  | 11 | 16.5 | 26910 | 20800 | 8640 | 3.7 | 2.4 | 21600 | 3.3 | 1.55 | 8 | 6
Live | 214242757 |  | 11 | 16.5 | 26910 | 20800 | 8640 | 3.7 | 2.4 | 21600 | 3.3 | 1.55 | 8 | 6
Live | 214242727 |  | 11 | 16.5 | 26910 | 20800 | 8640 | 3.7 | 2.4 | 21600 | 3.28 | 1.54 | 8.1 | 6
Live | 214242659 |  | 11 | 16.5 | 26910 | 20800 | 8640 | 3.7 | 2.4 | 21600 | 3.28 | 1.54 | 8 | 6
Live | 214242567 |  | 11 | 16.5 | 26910 | 20800 | 8640 | 3.7 | 2.4 | 21600 | 3.3 | 1.55 | 8 | 6
Live | 210471805 |  | 10.5 | 17 | 27830 | 15600 | 8720 | 3.55 | 2.53 | 21800 | 3.57 | 1.67 | 8.1 | 6.4
Live | 213771189 |  | 10.5 | 16 | 27830 | 20600 | 8480 | 3.55 | 2.49 | 21200 | 3.45 | 1.62 | 8.1 | 6.5
Live | 213771188 |  | 10.5 | 16 | 27830 | 20600 | 8480 | 3.55 | 2.49 | 21200 | 3.45 | 1.62 | 8.1 | 6.5
Live | 213771137 |  | 11 | 17 | 28060 | 20600 | 8480 | 3.7 | 2.52 | 21200 | 3.47 | 1.64 | 8.5 | 6.5
Live | 213771109 |  | 11 | 16 | 27600 | 20800 | 8560 | 3.71 | 2.48 | 21400 | 3.43 | 1.61 | 8.1 | 6.5
Live | 213771087 |  | 11 | 16 | 27830 | 20800 | 8560 | 3.71 | 2.48 | 21400 | 3.45 | 1.62 | 8.1 | 6.5
Live | 213770987 |  | 11 | 16.5 | 27140 | 20600 | 8560 | 3.7 | 2.44 | 21400 | 3.34 | 1.57 | 8.1 | 6.5
Live | 213771689 |  | 11 | 17 | 27830 | 20400 | 8400 | 3.71 | 2.5 | 21000 | 3.44 | 1.62 | 8 | 6.5
Live | 213770808 |  | 10.5 | 16 | 26910 | 20800 | 8640 | 3.54 | 2.4 | 21600 | 3.28 | 1.54 | 8.1 | 6.5
Live | 213770767 |  | 10.5 | 16 | 26910 | 20800 | 8640 | 3.54 | 2.38 | 21600 | 3.28 | 1.54 | 8.1 | 6.5
Live | 213771638 |  | 11 | 16.5 | 27600 | 20400 | 8400 | 3.71 | 2.5 | 21000 | 3.44 | 1.62 | 8.1 | 6.5
Live | 213771599 |  | 11 | 17 | 27600 | 20400 | 8400 | 3.71 | 2.5 | 21000 | 3.44 | 1.62 | 8 | 6.5
Live | 213770667 |  | 11 | 16.5 | 27830 | 20800 | 8560 | 3.71 | 2.5 | 21400 | 3.45 | 1.62 | 8.1 | 6.5
Live | 213771539 |  | 11 | 16.5 | 28060 | 20600 | 8480 | 3.7 | 2.52 | 21200 | 3.47 | 1.64 | 8.1 | 6.5
Live | 213771498 |  | 10.5 | 16.5 | 27830 | 20600 | 8480 | 3.55 | 2.49 | 21200 | 3.45 | 1.62 | 8.1 | 6.5
Live | 213771479 |  | 11 | 17 | 28060 | 20600 | 8480 | 3.7 | 2.52 | 21200 | 3.49 | 1.65 | 8.5 | 6.5
Live | 213771477 |  | 11 | 17 | 28060 | 20600 | 8480 | 3.7 | 2.52 | 21200 | 3.49 | 1.65 | 8.5 | 6.5
Live | 213771368 |  | 11 | 16.5 | 27370 | 20600 | 8560 | 3.71 | 2.46 | 21400 | 3.37 | 1.59 | 8 | 6.5
Live | 213771309 |  | 10.5 | 16 | 27140 | 20800 | 8640 | 3.54 | 2.44 | 21600 | 3.33 | 1.57 | 8.1 | 6.5
Live | 213771977 |  | 10.5 | 15.5 | 27370 | 21000 | 8720 | 3.53 | 2.46 | 21800 | 3.4 | 1.6 | 8 | 6.5
Live | 213771067 |  | 10.5 | 16.5 | 27830 | 20800 | 8560 | 3.55 | 2.48 | 21400 | 3.45 | 1.62 | 8.1 | 6.5
Live | 213770997 |  | 10.5 | 16.5 | 26910 | 20800 | 8640 | 3.54 | 2.4 | 21600 | 3.3 | 1.55 | 8.1 | 6.5
Live | 213770949 |  | 10.5 | 16.5 | 27140 | 20600 | 8560 | 3.54 | 2.42 | 21400 | 3.34 | 1.57 | 8 | 6.5
Live | 213771779 |  | 10 | 16 | 27140 | 21000 | 8720 | 3.37 | 2.42 | 21800 | 3.36 | 1.58 | 8 | 6
Live | 213770847 |  | 10.5 | 16.5 | 26910 | 20800 | 8640 | 3.54 | 2.42 | 21600 | 3.3 | 1.55 | 8.1 | 6.5
Live | 213770839 |  | 11 | 16.5 | 27140 | 20800 | 8560 | 3.7 | 2.42 | 21400 | 3.32 | 1.56 | 8.1 | 6.5
Live | 213771658 |  | 11 | 16.5 | 27600 | 20400 | 8400 | 3.71 | 2.5 | 21000 | 3.42 | 1.61 | 8.1 | 6.5
Live | 213771657 |  | 11 | 16.5 | 27600 | 20400 | 8400 | 3.71 | 2.5 | 21000 | 3.42 | 1.61 | 8.1 | 6.5
Live | 213770497 |  | 10.5 | 16.5 | 26910 | 21000 | 8800 | 3.54 | 2.38 | 22000 | 3.31 | 1.55 | 8.1 | 6.5
Live | 213771407 |  | 11 | 16.5 | 27370 | 20600 | 8560 | 3.71 | 2.46 | 21400 | 3.35 | 1.58 | 8.1 | 6.5
Live | 213771379 |  | 11 | 16.5 | 27370 | 20600 | 8560 | 3.71 | 2.46 | 21400 | 3.37 | 1.59 | 8 | 6.5
Live | 210598563 |  | 11 | 16.5 | 27370 | 20800 | 8560 | 3.71 | 2.46 | 21400 | 3.41 | 1.6 | 7.8 | 6.95
Live | 210598551 |  | 11.5 | 17 | 27600 | 20600 | 8560 | 3.87 | 2.49 | 21400 | 3.45 | 1.62 | 8.1 | 7
Live | 206998178 |  | 9 | 16 | 38640 | 24000 | 13200 | 3.04 | 2.46 | 33000 | 3.41 | 1.6 | 7.8 | 6.65
Live | 206769306 |  | 9.5 | 17 | 38410 | 23800 | 13120 | 3.2 | 2.48 | 32800 | 3.4 | 1.6 | 7.8 | 6.65
Live | 206769053 |  | 9.5 | 16.5 | 38180 | 24000 | 13200 | 3.21 | 2.42 | 33000 | 3.32 | 1.56 | 7.8 | 6.6
Live | 206767867 |  | 9 | 16 | 37260 | 24000 | 13200 | 3.03 | 2.36 | 33000 | 3.22 | 1.52 | 8 | 6.55
Live | 206767777 |  | 9 | 16 | 37260 | 24200 | 13280 | 3.03 | 2.32 | 33200 | 3.18 | 1.5 | 7.8 | 6.55
Live | 210598320 |  | 10.5 | 16.5 | 26910 | 21000 | 8800 | 3.54 | 2.44 | 22000 | 3.38 | 1.59 | 7.7 | 6.95
Live | 210598290 |  | 11 | 16 | 27830 | 20600 | 8480 | 3.71 | 2.52 | 21200 | 3.47 | 1.64 | 8.1 | 7.05
Live | 210598281 |  | 10.5 | 16 | 27830 | 20600 | 8560 | 3.55 | 2.49 | 21400 | 3.45 | 1.62 | 7.7 | 7
Live | 210598527 |  | 11.5 | 17 | 27830 | 20600 | 8560 | 3.88 | 2.52 | 21400 | 3.48 | 1.64 | 8.1 | 7.05
Live | 210598526 |  | 11 | 16.5 | 27600 | 20600 | 8560 | 3.71 | 2.49 | 21400 | 3.45 | 1.62 | 8.1 | 7
Live | 210598269 |  | 10.5 | 16 | 27830 | 20600 | 8560 | 3.55 | 2.49 | 21400 | 3.45 | 1.62 | 7.7 | 7
Live | 210598486 |  | 11 | 17 | 27830 | 20600 | 8560 | 3.71 | 2.49 | 21400 | 3.47 | 1.63 | 8.1 | 7
Live | 210598485 |  | 11 | 17 | 27830 | 20600 | 8560 | 3.71 | 2.49 | 21400 | 3.47 | 1.63 | 8.1 | 7
Live | 210598224 |  | 10.5 | 16 | 27600 | 20800 | 8560 | 3.53 | 2.48 | 21400 | 3.43 | 1.61 | 8 | 7
Live | 210598211 |  | 10.5 | 16 | 27830 | 20600 | 8560 | 3.55 | 2.49 | 21400 | 3.47 | 1.63 | 8.1 | 7
Live | 210598188 |  | 10.5 | 16 | 27600 | 20800 | 8560 | 3.53 | 2.48 | 21400 | 3.43 | 1.61 | 8 | 7
Live | 210598174 |  | 11 | 16.5 | 27830 | 20600 | 8480 | 3.71 | 2.52 | 21200 | 3.47 | 1.64 | 8.1 | 7
Live | 210598170 |  | 10.5 | 15.5 | 27600 | 20800 | 8560 | 3.53 | 2.46 | 21400 | 3.43 | 1.61 | 8 | 6.95
Live | 210598149 |  | 10.5 | 16 | 27600 | 20600 | 8560 | 3.53 | 2.48 | 21400 | 3.43 | 1.61 | 7.7 | 7
Live | 210598126 |  | 10.5 | 15.5 | 27370 | 21000 | 8720 | 3.53 | 2.48 | 21800 | 3.42 | 1.61 | 7.7 | 7
Live | 210598102 |  | 10.5 | 16 | 27140 | 21000 | 8720 | 3.54 | 2.46 | 21800 | 3.38 | 1.59 | 7.7 | 7
Live | 210598093 |  | 11 | 16.5 | 27600 | 20400 | 8400 | 3.71 | 2.5 | 21000 | 3.42 | 1.61 | 8 | 7
Live | 210598289 |  | 11 | 16 | 27830 | 20600 | 8480 | 3.71 | 2.52 | 21200 | 3.47 | 1.64 | 8 | 7.05
Live | 210598270 |  | 10.5 | 16 | 27830 | 20600 | 8560 | 3.55 | 2.49 | 21400 | 3.45 | 1.62 | 8.1 | 7
Live | 210598522 |  | 11 | 16.5 | 27600 | 20600 | 8560 | 3.71 | 2.49 | 21400 | 3.45 | 1.62 | 8.1 | 7
Live | 210598264 |  | 11 | 16 | 27830 | 20600 | 8480 | 3.71 | 2.52 | 21200 | 3.47 | 1.64 | 8.1 | 7
Live | 210598247 |  | 10.5 | 16 | 27830 | 20600 | 8480 | 3.55 | 2.49 | 21200 | 3.45 | 1.62 | 8.1 | 7
Live | 210598236 |  | 11 | 16.5 | 27830 | 20600 | 8480 | 3.71 | 2.52 | 21200 | 3.47 | 1.64 | 8.1 | 7.05
Live | 210598228 |  | 10.5 | 16 | 27830 | 20600 | 8560 | 3.55 | 2.49 | 21400 | 3.47 | 1.63 | 8.1 | 7
Live | 210598225 |  | 10.5 | 16 | 27600 | 20800 | 8560 | 3.53 | 2.48 | 21400 | 3.43 | 1.61 | 7.7 | 7
Live | 210598221 |  | 10.5 | 15.5 | 27600 | 20800 | 8560 | 3.53 | 2.48 | 21400 | 3.43 | 1.61 | 7.7 | 7
Live | 210598220 |  | 10.5 | 15.5 | 27600 | 20800 | 8560 | 3.53 | 2.48 | 21400 | 3.43 | 1.61 | 8 | 6.95
Live | 210598215 |  | 10.5 | 16 | 27830 | 20600 | 8560 | 3.55 | 2.49 | 21400 | 3.47 | 1.63 | 8.1 | 7
Live | 210598201 |  | 10.5 | 15.5 | 27600 | 20800 | 8560 | 3.53 | 2.48 | 21400 | 3.43 | 1.61 | 7.7 | 7
Live | 210598189 |  | 10.5 | 16 | 27600 | 20800 | 8560 | 3.53 | 2.48 | 21400 | 3.43 | 1.61 | 7.7 | 7
Live | 210598175 |  | 11 | 16.5 | 27830 | 20600 | 8480 | 3.71 | 2.52 | 21200 | 3.47 | 1.64 | 8.1 | 7
Live | 210598173 |  | 11 | 16.5 | 27830 | 20600 | 8480 | 3.71 | 2.52 | 21200 | 3.47 | 1.64 | 8 | 7.05
Live | 210598150 |  | 10.5 | 16 | 27600 | 20600 | 8560 | 3.53 | 2.48 | 21400 | 3.43 | 1.61 | 7.7 | 7
Live | 210598148 |  | 10.5 | 15.5 | 27600 | 20800 | 8560 | 3.53 | 2.46 | 21400 | 3.41 | 1.6 | 7.7 | 6.95
Live | 210598391 |  | 11 | 16.5 | 27830 | 20600 | 8560 | 3.71 | 2.49 | 21400 | 3.47 | 1.63 | 8.1 | 7
Live | 210598135 |  | 10.5 | 15.5 | 27140 | 21000 | 8720 | 3.54 | 2.46 | 21800 | 3.4 | 1.6 | 7.7 | 6.95
Live | 210598091 |  | 11 | 16.5 | 27830 | 20400 | 8400 | 3.71 | 2.5 | 21000 | 3.44 | 1.62 | 8.1 | 7
Live | 210597831 |  | 11 | 16.5 | 28060 | 20600 | 8480 | 3.7 | 2.52 | 21200 | 3.49 | 1.65 | 8 | 7.05
Live | 210597826 |  | 11 | 16.5 | 28060 | 20600 | 8480 | 3.7 | 2.49 | 21200 | 3.45 | 1.62 | 8 | 7.05
Live | 210597815 |  | 10.5 | 16 | 27830 | 20800 | 8560 | 3.55 | 2.48 | 21400 | 3.43 | 1.61 | 8 | 7
Live | 210597795 |  | 10.5 | 16.5 | 27140 | 20800 | 8640 | 3.54 | 2.4 | 21600 | 3.3 | 1.55 | 7.7 | 6.85
Live | 210598048 |  | 11 | 16.5 | 27600 | 20600 | 8400 | 3.71 | 2.48 | 21000 | 3.4 | 1.6 | 8.1 | 7
Live | 210597792 |  | 10.5 | 16 | 26910 | 20800 | 8640 | 3.54 | 2.4 | 21600 | 3.3 | 1.55 | 7.7 | 6.85
Live | 210598046 |  | 11 | 16.5 | 27600 | 20600 | 8400 | 3.71 | 2.46 | 21000 | 3.38 | 1.59 | 8.1 | 6.95
Live | 210598036 |  | 11 | 16.5 | 27600 | 20400 | 8400 | 3.71 | 2.48 | 21000 | 3.42 | 1.61 | 8.1 | 7
Live | 210597775 |  | 10.5 | 16.5 | 26910 | 20800 | 8640 | 3.54 | 2.38 | 21600 | 3.28 | 1.54 | 7.7 | 6.8
Live | 210597745 |  | 10.5 | 16.5 | 26680 | 21000 | 8800 | 3.54 | 2.38 | 22000 | 3.31 | 1.55 | 7.7 | 6.85
Live | 210597999 |  | 11 | 17 | 27830 | 20400 | 8400 | 3.71 | 2.5 | 21000 | 3.44 | 1.62 | 8.1 | 7
Live | 210597995 |  | 11 | 16.5 | 28060 | 20600 | 8480 | 3.7 | 2.52 | 21200 | 3.49 | 1.65 | 8.5 | 7.05
Live | 210597992 |  | 11 | 16.5 | 28060 | 20600 | 8480 | 3.7 | 2.52 | 21200 | 3.49 | 1.65 | 8.5 | 7.05
Live | 206133975 |  | 10.5 | 15.5 | 27600 | 20800 | 8560 | 3.53 | 2.46 | 21400 | 3.41 | 1.6 | 7.8 | 6.95
Live | 210597914 |  | 11 | 16.5 | 27370 | 20600 | 8560 | 3.71 | 2.46 | 21400 | 3.37 | 1.59 | 8.1 | 6.95
Live | 210597905 |  | 11 | 17 | 27370 | 20600 | 8560 | 3.71 | 2.46 | 21400 | 3.37 | 1.59 | 8 | 6.95
Live | 210597898 |  | 10.5 | 16.5 | 27370 | 20800 | 8560 | 3.53 | 2.44 | 21400 | 3.35 | 1.58 | 8.1 | 6.9
Live | 210597830 |  | 10.5 | 16.5 | 28060 | 20600 | 8480 | 3.54 | 2.49 | 21200 | 3.45 | 1.62 | 8 | 7
Live | 210597827 |  | 11 | 16.5 | 28060 | 20600 | 8480 | 3.7 | 2.52 | 21200 | 3.49 | 1.65 | 8 | 7.05
Live | 210597814 |  | 10.5 | 16 | 27600 | 20800 | 8640 | 3.53 | 2.46 | 21600 | 3.4 | 1.6 | 8 | 6.95
Live | 210598063 |  | 11 | 16.5 | 27600 | 20400 | 8400 | 3.71 | 2.5 | 21000 | 3.42 | 1.61 | 8.1 | 7
Live | 210597800 |  | 10.5 | 16.5 | 27140 | 20600 | 8560 | 3.54 | 2.42 | 21400 | 3.34 | 1.57 | 8 | 6.9
Live | 210598054 |  | 11 | 16.5 | 27600 | 20600 | 8400 | 3.71 | 2.48 | 21000 | 3.4 | 1.6 | 8.1 | 7
Live | 213775937 |  | 9.5 | 16.5 | 39330 | 23400 | 12720 | 3.2 | 2.48 | 31800 | 3.4 | 1.6 | 8 | 6
Live | 210597791 |  | 10.5 | 16.5 | 27140 | 20800 | 8560 | 3.54 | 2.42 | 21400 | 3.32 | 1.56 | 7.7 | 6.85
Live | 213775917 |  | 9.5 | 16.5 | 39330 | 23400 | 12800 | 3.2 | 2.46 | 32000 | 3.4 | 1.6 | 8 | 6
Live | 210598044 |  | 11 | 16.5 | 27600 | 20600 | 8400 | 3.71 | 2.46 | 21000 | 3.38 | 1.59 | 8.1 | 6.95
Live | 210597784 |  | 10.5 | 16.5 | 26910 | 20800 | 8640 | 3.54 | 2.4 | 21600 | 3.3 | 1.55 | 7.7 | 6.85
Live | 213775779 |  | 9 | 16.5 | 38870 | 23400 | 12720 | 3.03 | 2.44 | 31800 | 3.36 | 1.58 | 8 | 6
Live | 210598024 |  | 11 | 17 | 27830 | 20400 | 8400 | 3.71 | 2.5 | 21000 | 3.44 | 1.62 | 8.1 | 7
Live | 210597994 |  | 11 | 16.5 | 28060 | 20600 | 8480 | 3.7 | 2.52 | 21200 | 3.49 | 1.65 | 8.5 | 7.05
Live | 210597978 |  | 11 | 16.5 | 28060 | 20600 | 8480 | 3.7 | 2.52 | 21200 | 3.49 | 1.65 | 8.5 | 7.05
Live | 210597966 |  | 11 | 17 | 28060 | 20600 | 8480 | 3.7 | 2.52 | 21200 | 3.49 | 1.65 | 8.5 | 7.05
Live | 210597962 |  | 11 | 17 | 28060 | 20600 | 8480 | 3.7 | 2.54 | 21200 | 3.49 | 1.65 | 8.5 | 7.05
Live | 213775647 |  | 9 | 16 | 37950 | 24000 | 13120 | 3.03 | 2.42 | 32800 | 3.31 | 1.56 | 8 | 6
Live | 213775617 |  | 9 | 16 | 38180 | 24000 | 13040 | 3.03 | 2.42 | 32600 | 3.29 | 1.55 | 8 | 6
Live | 210597912 |  | 11 | 16.5 | 27370 | 20600 | 8560 | 3.71 | 2.46 | 21400 | 3.37 | 1.59 | 8.1 | 6.95
Live | 210597908 |  | 11 | 17 | 27370 | 20600 | 8560 | 3.71 | 2.46 | 21400 | 3.37 | 1.59 | 8.1 | 6.95
Live | 210597865 |  | 11 | 16.5 | 27370 | 20600 | 8560 | 3.71 | 2.46 | 21400 | 3.37 | 1.59 | 8 | 6.95
Live | 213775587 |  | 9 | 16.5 | 38410 | 23800 | 12960 | 3.03 | 2.48 | 32400 | 3.38 | 1.59 | 8 | 6
Live | 210597864 |  | 11 | 16.5 | 27370 | 20600 | 8560 | 3.71 | 2.46 | 21400 | 3.37 | 1.59 | 8.1 | 6.95
Live | 210597849 |  | 10.5 | 16.5 | 27370 | 20600 | 8560 | 3.53 | 2.44 | 21400 | 3.35 | 1.58 | 8 | 6.95
Live | 213775518 |  | 9 | 16 | 38870 | 24200 | 13280 | 3.03 | 2.42 | 33200 | 3.34 | 1.57 | 8 | 6
Live | 213783963 |  | 10 | 17 | 52900 | 36000 | 18400 | 3.37 | 2.6 | 46000 | 3.38 | 1.59 | 8.5 | 6.5
Live | 213783913 |  | 10 | 17 | 52900 | 36000 | 18400 | 3.37 | 2.6 | 46000 | 3.4 | 1.6 | 8.5 | 6.5
Live | 213783663 |  | 10 | 17.5 | 53475 | 36000 | 18400 | 3.37 | 2.58 | 46000 | 3.38 | 1.59 | 8.5 | 6.5
Live | 213783463 |  | 10.5 | 17.5 | 52325 | 35800 | 18200 | 3.54 | 2.56 | 45500 | 3.32 | 1.56 | 8.5 | 6.5
Live | 213783323 |  | 10 | 17.5 | 51750 | 36200 | 18600 | 3.37 | 2.56 | 46500 | 3.32 | 1.56 | 8.5 | 7
Live | 206997475 |  | 9 | 16 | 63825 | 45500 | 24400 | 3.03 | 2.4 | 61000 | 3 | 1.41 | 8 | 6.8
Live | 213783293 |  | 9.5 | 17 | 51175 | 36400 | 18600 | 3.2 | 2.54 | 46500 | 3.28 | 1.54 | 8.5 | 6.5
Live | 214237901 |  | 9 | 16 | 63250 | 45500 | 24600 | 3.03 | 2.34 | 61500 | 2.94 | 1.38 | 8.1 | 6
Live | 214237861 |  | 9 | 16.5 | 63250 | 45500 | 24600 | 3.03 | 2.34 | 61500 | 2.94 | 1.38 | 8.1 | 6
Live | 213784343 |  | 9 | 16.5 | 64400 | 45500 | 24200 | 3.03 | 2.4 | 60500 | 3.02 | 1.42 | 8.1 | 6.5
Live | 213784193 |  | 9 | 16.5 | 64400 | 45500 | 24400 | 3.03 | 2.38 | 61000 | 3 | 1.41 | 8 | 6.5
Live | 206136840 |  | 9 | 16 | 63825 | 45500 | 24400 | 3.03 | 2.4 | 61000 | 3 | 1.41 | 8 | 6.8
Live | 213775113 |  | 9 | 16 | 37260 | 24000 | 13200 | 3.03 | 2.38 | 33000 | 3.23 | 1.52 | 8 | 6
Live | 204301861 |  | 9.5 | 16.5 | 64400 | 45500 | 24400 | 3.2 | 2.38 | 61000 | 3.02 | 1.42 | 8.1 | 6.8
Live | 213775963 |  | 9.5 | 16.5 | 39330 | 23400 | 12720 | 3.2 | 2.46 | 31800 | 3.4 | 1.6 | 8 | 6
Live | 213775423 |  | 9 | 16.5 | 37720 | 24000 | 13200 | 3.04 | 2.4 | 33000 | 3.28 | 1.54 | 8 | 6
Live | 213775253 |  | 9 | 16 | 37490 | 24200 | 13280 | 3.04 | 2.36 | 33200 | 3.24 | 1.53 | 8 | 6
Live | 204459179 |  | 10 | 15.5 | 27140 | 21000 | 8720 | 3.37 | 2.46 | 21800 | 3.38 | 1.59 | 7.8 | 6.95
Live | 204459315 |  | 10.5 | 15.5 | 27600 | 20800 | 8640 | 3.53 | 2.46 | 21600 | 3.4 | 1.6 | 7.8 | 6.95
Live | 204459100 |  | 10.5 | 15.5 | 27370 | 21000 | 8720 | 3.53 | 2.46 | 21800 | 3.4 | 1.6 | 8 | 7
Live | 204459098 |  | 10.5 | 15.5 | 27370 | 21000 | 8720 | 3.53 | 2.46 | 21800 | 3.4 | 1.6 | 8 | 7
Live | 214238063 |  | 10 | 17 | 51175 | 36600 | 18800 | 3.37 | 2.52 | 47000 | 3.3 | 1.55 | 8.5 | 6.5
Live | 213783815 |  | 9.5 | 16.5 | 51750 | 36600 | 18800 | 3.2 | 2.54 | 47000 | 3.34 | 1.57 | 8.5 | 6.5
Live | 213783635 |  | 10 | 17.5 | 53475 | 36200 | 18400 | 3.37 | 2.56 | 46000 | 3.36 | 1.58 | 8.5 | 6.5
Live | 210471973 |  | 10 | 16.5 | 27140 | 15700 | 8800 | 3.37 | 2.46 | 22000 | 3.49 | 1.64 | 7.8 | 6.4
Live | 210471959 |  | 10 | 16.5 | 27140 | 15700 | 8800 | 3.37 | 2.46 | 22000 | 3.49 | 1.64 | 7.8 | 6.4
Live | 213783475 |  | 10 | 17.5 | 52325 | 35800 | 18200 | 3.37 | 2.56 | 45500 | 3.32 | 1.56 | 8.5 | 6.5
Live | 213784255 |  | 9.5 | 17 | 64975 | 45000 | 24200 | 3.2 | 2.42 | 60500 | 3.04 | 1.43 | 8.1 | 6.5
Live | 213784195 |  | 9 | 16.5 | 64400 | 45500 | 24400 | 3.03 | 2.38 | 61000 | 3.02 | 1.42 | 8.1 | 6.5
Live | 213784035 |  | 9 | 16.5 | 63250 | 45000 | 24000 | 3.03 | 2.38 | 60000 | 2.96 | 1.39 | 8.1 | 6.5
Live | 213784025 |  | 9 | 16.5 | 63250 | 45500 | 24200 | 3.03 | 2.36 | 60500 | 2.94 | 1.38 | 8.1 | 6.5
Live | 213783488 |  | 9.5 | 16.5 | 51750 | 36600 | 18600 | 3.2 | 2.46 | 46500 | 3.2 | 1.51 | 8.5 | 6.5
Live | 214238315 |  | 10 | 17.5 | 52325 | 36200 | 18600 | 3.37 | 2.54 | 46500 | 3.32 | 1.56 | 8.5 | 6.5
Live | 213783427 |  | 10 | 17 | 52325 | 36000 | 18400 | 3.37 | 2.52 | 46000 | 3.26 | 1.53 | 8.5 | 6.5
Live | 213783399 |  | 10 | 17.5 | 51750 | 36200 | 18600 | 3.37 | 2.56 | 46500 | 3.32 | 1.56 | 8.5 | 6.5
Live | 213783369 |  | 9.5 | 17 | 51175 | 36400 | 18600 | 3.2 | 2.54 | 46500 | 3.28 | 1.54 | 8.5 | 6.5
Live | 214238147 |  | 10 | 17 | 51175 | 36600 | 18800 | 3.37 | 2.52 | 47000 | 3.3 | 1.55 | 8.5 | 6.5
Live | 214238145 |  | 10 | 17 | 51175 | 36600 | 18800 | 3.37 | 2.52 | 47000 | 3.3 | 1.55 | 8.5 | 6.5
Live | 213783247 |  | 9.5 | 16.5 | 50600 | 37000 | 18800 | 3.2 | 2.46 | 47000 | 3.18 | 1.5 | 8.5 | 6.5
Live | 213783229 |  | 9.5 | 17 | 51175 | 36600 | 18600 | 3.2 | 2.52 | 46500 | 3.26 | 1.54 | 8.5 | 6.5
Live | 213783219 |  | 10 | 17.5 | 51175 | 36400 | 18600 | 3.37 | 2.56 | 46500 | 3.3 | 1.55 | 8.5 | 6.5
Live | 214238015 |  | 10 | 17.5 | 51750 | 36200 | 18800 | 3.37 | 2.56 | 47000 | 3.34 | 1.57 | 8.5 | 6.5
Live | 206774983 |  | 9.5 | 16.5 | 52325 | 37400 | 18800 | 3.2 | 2.6 | 47000 | 3.36 | 1.58 | 8.5 | 7.3
Live | 210472080 |  | 10 | 16.5 | 26680 | 16100 | 9120 | 3.37 | 2.48 | 22800 | 3.52 | 1.66 | 7.8 | 6.55
Live | 210471891 |  | 10 | 16.5 | 27140 | 15700 | 8800 | 3.37 | 2.46 | 22000 | 3.49 | 1.64 | 7.8 | 6.4
Live | 206773834 |  | 9.5 | 17 | 51175 | 36400 | 18600 | 3.2 | 2.52 | 46500 | 3.26 | 1.54 | 8.5 | 6.5
Live | 214237962 |  | 9.5 | 16.5 | 63250 | 45500 | 24400 | 3.2 | 2.36 | 61000 | 2.96 | 1.39 | 8.1 | 6
Live | 213784324 |  | 9 | 16.5 | 64400 | 45500 | 24400 | 3.03 | 2.4 | 61000 | 3.02 | 1.42 | 8.1 | 6.5
Live | 213784234 |  | 9 | 16.5 | 64400 | 45500 | 24400 | 3.03 | 2.38 | 61000 | 3 | 1.41 | 8 | 6.5
Live | 206774606 |  | 9.5 | 16.5 | 52900 | 36400 | 18600 | 3.2 | 2.56 | 46500 | 3.34 | 1.57 | 8.5 | 6.5
Live | 213784126 |  | 9 | 16.5 | 64400 | 45500 | 24400 | 3.03 | 2.38 | 61000 | 3 | 1.41 | 8 | 6.5
Live | 213784064 |  | 9 | 16.5 | 63250 | 45500 | 24200 | 3.03 | 2.36 | 60500 | 2.94 | 1.38 | 8 | 6.5
Live | 206774500 |  | 9.5 | 16.5 | 51750 | 36800 | 19000 | 3.2 | 2.52 | 47500 | 3.3 | 1.55 | 8.5 | 6.5
Live | 210600194 |  | 9.5 | 16.5 | 63250 | 45500 | 24600 | 3.2 | 2.34 | 61500 | 2.94 | 1.38 | 7.8 | 6.75
Live | 214238284 |  | 10.5 | 17.5 | 52325 | 36000 | 18400 | 3.54 | 2.56 | 46000 | 3.34 | 1.57 | 8.5 | 6.5
Live | 210599630 |  | 10 | 17.5 | 51175 | 36200 | 18600 | 3.37 | 2.56 | 46500 | 3.3 | 1.55 | 8.5 | 7.2
Live | 210600191 |  | 9 | 16 | 63825 | 45500 | 24400 | 3.03 | 2.4 | 61000 | 3.02 | 1.42 | 8 | 6.8
Live | 214238244 |  | 10.5 | 17.5 | 52325 | 36000 | 18400 | 3.54 | 2.56 | 46000 | 3.34 | 1.57 | 8.5 | 6.5
Live | 204301862 |  | 9.5 | 16.5 | 64400 | 45500 | 24400 | 3.2 | 2.38 | 61000 | 3.02 | 1.42 | 8.1 | 6.8
Live | 213783694 |  | 9 | 15.5 | 51175 | 37800 | 19400 | 3.04 | 2.4 | 48500 | 3.16 | 1.49 | 8 | 6.5
Live | 213783554 |  | 10 | 17.5 | 52325 | 35800 | 18200 | 3.37 | 2.54 | 45500 | 3.3 | 1.56 | 8.5 | 6.5
Live | 213783336 |  | 10 | 17 | 51175 | 36400 | 18600 | 3.37 | 2.54 | 46500 | 3.28 | 1.54 | 8.5 | 6.5
Live | 213783454 |  | 10 | 17.5 | 52325 | 35800 | 18200 | 3.37 | 2.56 | 45500 | 3.32 | 1.56 | 8.5 | 6.5
Live | 213783266 |  | 9.5 | 17 | 51175 | 36400 | 18600 | 3.2 | 2.54 | 46500 | 3.28 | 1.54 | 8.5 | 6.5
Live | 213783599 |  | 10 | 17 | 52900 | 36200 | 18400 | 3.37 | 2.54 | 46000 | 3.34 | 1.57 | 8.5 | 6.5
Live | 213783354 |  | 10 | 17.5 | 51750 | 36200 | 18600 | 3.37 | 2.58 | 46500 | 3.32 | 1.56 | 8.5 | 7
Live | 214238335 |  | 10.5 | 17.5 | 52325 | 36000 | 18600 | 3.54 | 2.56 | 46500 | 3.34 | 1.57 | 8.5 | 6.5
Live | 213783226 |  | 9.5 | 17 | 51175 | 36600 | 18600 | 3.2 | 2.52 | 46500 | 3.26 | 1.54 | 8.5 | 6.5
Live | 213783477 |  | 10 | 17.5 | 52325 | 35800 | 18200 | 3.37 | 2.56 | 45500 | 3.32 | 1.56 | 8.5 | 6.5
Live | 207601003 |  | 9.5 | 16.5 | 63250 | 45500 | 24400 | 3.2 | 2.36 | 61000 | 2.96 | 1.39 | 7.8 | 6.75
Live | 213784466 |  | 9 | 16 | 63825 | 45500 | 24400 | 3.03 | 2.4 | 61000 | 3.02 | 1.42 | 8 | 6
Live | 213783447 |  | 10 | 17.5 | 52325 | 35800 | 18200 | 3.37 | 2.56 | 45500 | 3.32 | 1.56 | 8.5 | 6.5
Live | 213784416 |  | 9 | 16 | 63825 | 45500 | 24400 | 3.03 | 2.42 | 61000 | 3.02 | 1.42 | 8 | 6
Live | 214238275 |  | 10 | 17.5 | 52325 | 36400 | 18600 | 3.37 | 2.52 | 46500 | 3.3 | 1.55 | 8.5 | 6.5
Live | 210470841 |  | 11.7 | 17.5 | 37260 | 31400 | 13120 | 3.94 | 2.52 | 32800 | 3.34 | 1.57 | 8.1 | 7.2
Live | 206775098 |  | 9.5 | 17 | 64975 | 45000 | 24200 | 3.2 | 2.42 | 60500 | 3.04 | 1.43 | 8.1 | 6.8
Live | 213784326 |  | 9 | 17 | 64975 | 45500 | 24200 | 3.03 | 2.4 | 60500 | 3.02 | 1.42 | 8 | 6.5
Live | 214238245 |  | 10.5 | 17.5 | 52325 | 36000 | 18400 | 3.54 | 2.56 | 46000 | 3.34 | 1.57 | 8.5 | 6.5
Live | 213783387 |  | 9.5 | 17 | 51175 | 36400 | 18600 | 3.2 | 2.54 | 46500 | 3.28 | 1.54 | 8.5 | 6.5
Live | 214238215 |  | 10 | 17.5 | 51750 | 36400 | 18800 | 3.37 | 2.54 | 47000 | 3.32 | 1.56 | 8.5 | 6.5
Live | 206775035 |  | 9.5 | 16.5 | 63250 | 45000 | 24000 | 3.2 | 2.38 | 60000 | 2.96 | 1.39 | 8.1 | 6.75
Live | 213783358 |  | 9.5 | 16.5 | 51175 | 37000 | 18800 | 3.2 | 2.48 | 47000 | 3.2 | 1.51 | 8.5 | 6.5
Live | 213783348 |  | 10 | 17.5 | 51750 | 36200 | 18600 | 3.37 | 2.58 | 46500 | 3.32 | 1.56 | 8.5 | 7
Live | 214238187 |  | 10 | 17.5 | 51750 | 36400 | 18800 | 3.37 | 2.54 | 47000 | 3.32 | 1.56 | 8.5 | 6.5
Live | 213783299 |  | 9.5 | 17 | 51175 | 36600 | 18600 | 3.2 | 2.52 | 46500 | 3.26 | 1.54 | 8.5 | 6.5
Live | 213783288 |  | 9.5 | 17 | 51175 | 36400 | 18600 | 3.2 | 2.54 | 46500 | 3.28 | 1.54 | 8.5 | 6.5
Live | 213783199 |  | 9.5 | 17 | 51175 | 36600 | 18800 | 3.2 | 2.52 | 47000 | 3.26 | 1.53 | 8.5 | 6.5
Live | 213783179 |  | 9 | 16 | 50600 | 37600 | 19200 | 3.03 | 2.4 | 48000 | 3.12 | 1.47 | 8.5 | 6.5
Live | 214238025 |  | 10 | 17.5 | 51750 | 36400 | 18800 | 3.37 | 2.56 | 47000 | 3.32 | 1.56 | 8.5 | 6.5
Live | 213775478 |  | 9 | 16 | 38870 | 24200 | 13200 | 3.03 | 2.44 | 33000 | 3.36 | 1.58 | 8 | 6
Live | 214237995 |  | 9.5 | 17 | 51175 | 36800 | 19000 | 3.2 | 2.48 | 47500 | 3.24 | 1.53 | 8.5 | 6.5
Live | 213783969 |  | 10 | 17 | 52900 | 36200 | 18400 | 3.37 | 2.58 | 46000 | 3.36 | 1.58 | 8.5 | 6.5
Live | 213775369 |  | 9 | 16.5 | 37720 | 24000 | 13200 | 3.04 | 2.42 | 33000 | 3.3 | 1.55 | 8 | 6
Live | 213775148 |  | 9 | 16 | 38870 | 24000 | 13200 | 3.03 | 2.48 | 33000 | 3.42 | 1.61 | 8 | 6
Live | 213783757 |  | 9.5 | 16.5 | 52325 | 36400 | 18800 | 3.2 | 2.56 | 47000 | 3.36 | 1.58 | 8.5 | 6.5
Live | 206774551 |  | 9.5 | 16.5 | 51750 | 36600 | 18800 | 3.2 | 2.54 | 47000 | 3.32 | 1.56 | 8.5 | 6.5
Live | 213783629 |  | 10 | 17.5 | 53475 | 36200 | 18400 | 3.37 | 2.54 | 46000 | 3.34 | 1.57 | 8.5 | 6.5
Live | 213775007 |  | 9 | 16 | 37260 | 24200 | 13280 | 3.03 | 2.34 | 33200 | 3.2 | 1.51 | 8 | 6
Live | 206774497 |  | 9.5 | 16.5 | 51750 | 36800 | 19000 | 3.2 | 2.52 | 47500 | 3.3 | 1.55 | 8.5 | 6.5
Live | 206774640 |  | 9.5 | 16.5 | 52900 | 36400 | 18600 | 3.2 | 2.56 | 46500 | 3.34 | 1.57 | 8.5 | 6.5
Live | 206773794 |  | 9.5 | 17 | 51175 | 36400 | 18600 | 3.2 | 2.54 | 46500 | 3.28 | 1.54 | 8.5 | 6.5
Live | 210599702 |  | 10.5 | 17.5 | 52325 | 36000 | 18400 | 3.54 | 2.56 | 46000 | 3.34 | 1.57 | 8.5 | 7.1
Live | 210599692 |  | 10 | 17.5 | 52325 | 36200 | 18600 | 3.37 | 2.54 | 46500 | 3.32 | 1.56 | 8.1 | 7.15
Live | 210599672 |  | 10 | 17 | 51750 | 36400 | 18800 | 3.37 | 2.54 | 47000 | 3.32 | 1.56 | 8.5 | 7.15
Live | 210599649 |  | 10 | 17.5 | 53475 | 36000 | 18400 | 3.37 | 2.58 | 46000 | 3.38 | 1.59 | 8.5 | 7.15
Live | 212599970 |  | 9.5 | 16.5 | 39330 | 23400 | 12720 | 3.2 | 2.48 | 31800 | 3.41 | 1.61 | 7.8 | 6.55
Live | 212599890 |  | 9.5 | 16.5 | 39330 | 23600 | 12800 | 3.2 | 2.44 | 32000 | 3.36 | 1.58 | 7.8 | 6.5
Live | 212599937 |  | 9.5 | 16.5 | 39330 | 23400 | 12720 | 3.2 | 2.46 | 31800 | 3.4 | 1.6 | 7.8 | 6.5
Live | 212599887 |  | 9.5 | 16.5 | 39330 | 23600 | 12880 | 3.2 | 2.42 | 32200 | 3.33 | 1.57 | 7.8 | 6.5
Live | 206770697 |  | 9 | 16.5 | 38410 | 23800 | 12960 | 3.03 | 2.48 | 32400 | 3.38 | 1.59 | 8 | 6.65
Live | 206998283 |  | 9 | 15.5 | 38410 | 24000 | 13120 | 3.03 | 2.46 | 32800 | 3.4 | 1.6 | 7.8 | 6.65
Live | 206998258 |  | 9 | 16.5 | 37720 | 24000 | 13120 | 3.04 | 2.42 | 32800 | 3.3 | 1.55 | 8 | 6.6
Live | 206998172 |  | 9 | 16 | 38640 | 24000 | 13120 | 3.04 | 2.46 | 32800 | 3.4 | 1.6 | 7.8 | 6.65
Live | 206770661 |  | 9 | 16.5 | 39100 | 24000 | 13120 | 3.03 | 2.48 | 32800 | 3.45 | 1.62 | 8.1 | 6.65
Live | 210595859 |  | 11.5 | 17 | 37950 | 31400 | 12880 | 3.88 | 2.54 | 32200 | 3.36 | 1.58 | 8.1 | 7.2
Live | 210595809 |  | 11 | 17.5 | 36570 | 31200 | 13200 | 3.71 | 2.44 | 33000 | 3.22 | 1.52 | 8.1 | 7
Live | 214238001 |  | 9.5 | 17 | 51175 | 36800 | 19000 | 3.2 | 2.48 | 47500 | 3.24 | 1.53 | 8.5 | 6.5
Live | 213783793 |  | 9.5 | 16.5 | 51750 | 36600 | 18800 | 3.2 | 2.54 | 47000 | 3.34 | 1.57 | 8.5 | 6.5
Live | 213783523 |  | 10 | 17.5 | 52325 | 36000 | 18200 | 3.37 | 2.54 | 45500 | 3.28 | 1.54 | 8.5 | 6.5
Live | 210469840 |  | 9 | 16 | 63825 | 45500 | 24400 | 3.03 | 2.42 | 61000 | 3.02 | 1.42 | 8 | 6.8
Live | 213783253 |  | 9.5 | 16.5 | 50600 | 37000 | 18800 | 3.2 | 2.46 | 47000 | 3.18 | 1.5 | 8.5 | 6.5
Live | 206997449 |  | 9.5 | 17 | 64975 | 45000 | 24200 | 3.2 | 2.42 | 60500 | 3.04 | 1.43 | 8.1 | 6.8
Live | 213784393 |  | 9 | 16 | 63825 | 45500 | 24400 | 3.03 | 2.42 | 61000 | 3.02 | 1.42 | 8 | 6
Live | 213784363 |  | 8.5 | 15.5 | 63250 | 46000 | 24600 | 2.87 | 2.36 | 61500 | 2.96 | 1.39 | 8 | 6
Live | 213784323 |  | 9 | 16.5 | 64400 | 45500 | 24400 | 3.03 | 2.4 | 61000 | 3.02 | 1.42 | 8.1 | 6.5
Live | 213784223 |  | 9 | 16.5 | 64400 | 45500 | 24400 | 3.03 | 2.38 | 61000 | 3.02 | 1.42 | 8.1 | 6.5
Live | 213784163 |  | 9 | 16.5 | 64400 | 45500 | 24400 | 3.03 | 2.38 | 61000 | 3 | 1.41 | 8.1 | 6.5
Live | 210595917 |  | 9 | 16 | 63825 | 45500 | 24400 | 3.03 | 2.4 | 61000 | 3.02 | 1.42 | 8 | 6.8
Live | 210595908 |  | 9.5 | 16.5 | 63250 | 45000 | 24000 | 3.2 | 2.38 | 60000 | 2.94 | 1.38 | 8.1 | 6.75
Live | 206136920 |  | 9 | 16 | 63825 | 45500 | 24400 | 3.03 | 2.42 | 61000 | 3.02 | 1.42 | 8 | 6.8
Live | 210471028 |  | 11 | 16.5 | 37030 | 31600 | 13280 | 3.7 | 2.48 | 33200 | 3.3 | 1.55 | 8.1 | 7.1
Live | 206136790 |  | 9 | 17 | 64975 | 45500 | 24200 | 3.03 | 2.4 | 60500 | 3.02 | 1.42 | 8.1 | 6.8
Live | 210600083 |  | 11.7 | 17.5 | 37720 | 31000 | 12720 | 3.95 | 2.5 | 31800 | 3.3 | 1.55 | 8.5 | 7.15
Live | 204301851 |  | 9.5 | 16.5 | 64400 | 45500 | 24400 | 3.2 | 2.38 | 61000 | 3.02 | 1.42 | 8.1 | 6.8
Live | 214238271 |  | 10.5 | 17.5 | 52325 | 36000 | 18400 | 3.54 | 2.56 | 46000 | 3.34 | 1.57 | 8.5 | 6.5
Live | 206770804 |  | 9.5 | 16.5 | 38410 | 23800 | 13120 | 3.2 | 2.48 | 32800 | 3.4 | 1.6 | 7.8 | 6.65
Live | 206769944 |  | 9 | 16 | 38640 | 23800 | 13120 | 3.04 | 2.48 | 32800 | 3.42 | 1.61 | 7.8 | 6.65
Live | 213775463 |  | 9 | 16.5 | 38870 | 24000 | 13120 | 3.03 | 2.48 | 32800 | 3.42 | 1.61 | 8 | 6
Live | 213775273 |  | 9 | 16.5 | 37490 | 24000 | 13200 | 3.04 | 2.4 | 33000 | 3.28 | 1.54 | 8 | 6
Live | 213775854 |  | 9.5 | 16.5 | 39330 | 23400 | 12800 | 3.2 | 2.46 | 32000 | 3.4 | 1.6 | 8 | 6
Live | 213775514 |  | 9 | 16.5 | 39100 | 24000 | 13120 | 3.03 | 2.48 | 32800 | 3.45 | 1.62 | 8 | 6
Live | 206767872 |  | 9 | 16 | 37260 | 24000 | 13200 | 3.03 | 2.36 | 33000 | 3.22 | 1.52 | 8 | 6.55
Live | 210472167 |  | 10 | 16.5 | 26680 | 16100 | 9120 | 3.37 | 2.48 | 22800 | 3.52 | 1.66 | 7.8 | 6.55
Live | 210471963 |  | 10 | 16.5 | 27140 | 15700 | 8800 | 3.37 | 2.46 | 22000 | 3.49 | 1.64 | 7.8 | 6.4
Live | 210471644 |  | 9.5 | 15.5 | 26450 | 16200 | 9120 | 3.2 | 2.4 | 22800 | 3.39 | 1.6 | 7.8 | 6.45
Live | 204291301 |  | 10 | 17 | 27140 | 15700 | 8800 | 3.37 | 2.46 | 22000 | 3.49 | 1.64 | 8.1 | 6.4
Live | 210474414 |  | 11 | 16.5 | 27830 | 20600 | 8480 | 3.71 | 2.52 | 21200 | 3.47 | 1.64 | 8.1 | 7
Live | 204291291 |  | 10 | 17 | 27140 | 15700 | 8800 | 3.37 | 2.46 | 22000 | 3.49 | 1.64 | 8.1 | 6.4
Live | 206766600 |  | 10 | 15 | 27140 | 21200 | 8800 | 3.37 | 2.44 | 22000 | 3.36 | 1.58 | 7.8 | 6.95
Live | 204290987 |  | 10 | 16.5 | 26910 | 15800 | 8880 | 3.37 | 2.44 | 22200 | 3.42 | 1.61 | 8.1 | 6.4
Live | 204290968 |  | 10 | 17 | 26910 | 15800 | 8880 | 3.37 | 2.44 | 22200 | 3.44 | 1.62 | 8.1 | 6.4
Live | 213771044 |  | 11 | 16.5 | 27830 | 20800 | 8560 | 3.71 | 2.5 | 21400 | 3.45 | 1.62 | 8.1 | 6.5
Live | 213770994 |  | 11 | 16.5 | 27140 | 20600 | 8560 | 3.7 | 2.44 | 21400 | 3.34 | 1.57 | 8.1 | 6.5
Live | 213770844 |  | 11 | 16.5 | 27140 | 20800 | 8560 | 3.7 | 2.42 | 21400 | 3.32 | 1.56 | 8.1 | 6.5
Live | 213770604 |  | 11 | 16.5 | 28060 | 20600 | 8480 | 3.7 | 2.52 | 21200 | 3.47 | 1.64 | 8.5 | 6.5
Live | 214242904 |  | 11 | 16.5 | 27370 | 20800 | 8560 | 3.71 | 2.46 | 21400 | 3.41 | 1.6 | 8.1 | 6.5
Live | 214242844 |  | 11 | 16.5 | 26910 | 20800 | 8640 | 3.7 | 2.4 | 21600 | 3.28 | 1.54 | 8.1 | 6
Live | 213770494 |  | 10.5 | 16 | 26680 | 21200 | 8800 | 3.54 | 2.36 | 22000 | 3.26 | 1.54 | 8.1 | 6.5
Live | 210600002 |  | 11 | 16.5 | 27600 | 20800 | 8560 | 3.71 | 2.48 | 21400 | 3.43 | 1.61 | 7.8 | 7
Live | 214242634 |  | 11 | 16.5 | 26910 | 20800 | 8640 | 3.7 | 2.4 | 21600 | 3.28 | 1.54 | 8.1 | 6
Live | 213772574 |  | 10.5 | 16 | 27830 | 20600 | 8560 | 3.55 | 2.49 | 21400 | 3.47 | 1.63 | 8.1 | 6.5
Live | 213772474 |  | 11 | 16 | 27830 | 20600 | 8480 | 3.71 | 2.52 | 21200 | 3.47 | 1.64 | 8 | 6.5
Live | 213772444 |  | 11 | 17 | 28060 | 20600 | 8480 | 3.7 | 2.52 | 21200 | 3.47 | 1.64 | 8.1 | 6.5
Live | 213772084 |  | 10.5 | 15.5 | 27370 | 21000 | 8720 | 3.53 | 2.46 | 21800 | 3.4 | 1.6 | 8 | 6.5
Live | 213772024 |  | 10.5 | 15.5 | 27370 | 21000 | 8720 | 3.53 | 2.48 | 21800 | 3.42 | 1.61 | 8 | 6.5
Live | 210599887 |  | 11 | 17 | 28060 | 20600 | 8480 | 3.7 | 2.52 | 21200 | 3.49 | 1.65 | 8.5 | 7.05
Live | 213771394 |  | 11 | 16.5 | 27370 | 20600 | 8560 | 3.71 | 2.46 | 21400 | 3.37 | 1.59 | 8.1 | 6.5
Live | 213771314 |  | 10.5 | 16 | 27140 | 20800 | 8640 | 3.54 | 2.44 | 21600 | 3.33 | 1.57 | 8.1 | 6.5
Live | 210470884 |  | 12 | 18 | 37720 | 31200 | 12880 | 4.05 | 2.52 | 32200 | 3.33 | 1.57 | 8.1 | 7.2
Live | 213771194 |  | 10.5 | 16 | 27830 | 20600 | 8480 | 3.55 | 2.49 | 21200 | 3.45 | 1.62 | 8.1 | 6.5
Live | 210470061 |  | 11 | 17 | 36340 | 31000 | 13280 | 3.71 | 2.42 | 33200 | 3.18 | 1.5 | 8.1 | 6.95
Live | 214238103 |  | 10 | 17 | 51175 | 36600 | 18800 | 3.37 | 2.52 | 47000 | 3.28 | 1.54 | 8.5 | 6.5
Live | 214238043 |  | 10 | 17.5 | 51750 | 36200 | 18800 | 3.37 | 2.56 | 47000 | 3.34 | 1.57 | 8.5 | 6.5
Live | 213783935 |  | 10 | 17 | 52900 | 36200 | 18400 | 3.37 | 2.58 | 46000 | 3.36 | 1.58 | 8.5 | 6.5
Live | 213783795 |  | 9.5 | 16.5 | 51750 | 36600 | 18800 | 3.2 | 2.54 | 47000 | 3.32 | 1.56 | 8.5 | 6.5
Live | 213783725 |  | 9.5 | 16.5 | 52325 | 36400 | 18800 | 3.2 | 2.56 | 47000 | 3.34 | 1.57 | 8.5 | 6.5
Live | 205750398 |  | 10 | 16 | 27600 | 15800 | 8720 | 3.37 | 2.44 | 21800 | 3.45 | 1.63 | 7.8 | 6.35
Live | 204459357 |  | 10.5 | 15.5 | 27600 | 20800 | 8560 | 3.53 | 2.46 | 21400 | 3.41 | 1.6 | 7.8 | 6.95
Live | 210470915 |  | 12 | 18 | 37720 | 31400 | 12880 | 4.05 | 2.52 | 32200 | 3.33 | 1.57 | 8.1 | 7.15
Live | 204290911 |  | 10 | 16 | 26910 | 15800 | 8880 | 3.37 | 2.42 | 22200 | 3.41 | 1.6 | 7.8 | 6.4
Live | 210470839 |  | 11.7 | 17.5 | 37260 | 31400 | 13120 | 3.94 | 2.52 | 32800 | 3.34 | 1.57 | 8.1 | 7.2
Live | 213783185 |  | 9.5 | 16.5 | 51175 | 36800 | 18800 | 3.2 | 2.48 | 47000 | 3.2 | 1.51 | 8.5 | 6.5
Live | 213784465 |  | 9 | 16 | 63825 | 45500 | 24400 | 3.03 | 2.4 | 61000 | 3.02 | 1.42 | 8 | 6
Live | 213784395 |  | 9 | 16 | 63825 | 45500 | 24400 | 3.03 | 2.42 | 61000 | 3.02 | 1.42 | 8 | 6
Live | 210472158 |  | 10 | 16.5 | 26680 | 16100 | 9120 | 3.37 | 2.48 | 22800 | 3.52 | 1.66 | 7.8 | 6.55
Live | 210471978 |  | 10 | 16.5 | 27140 | 15700 | 8800 | 3.37 | 2.46 | 22000 | 3.49 | 1.64 | 7.8 | 6.4
Live | 213783986 |  | 9 | 16.5 | 63250 | 45500 | 24200 | 3.03 | 2.36 | 60500 | 2.94 | 1.38 | 8 | 6.5
Live | 206765173 |  | 9.5 | 17 | 51175 | 36600 | 18800 | 3.2 | 2.52 | 47000 | 3.26 | 1.53 | 8.5 | 6.5
Live | 214238324 |  | 10 | 17.5 | 52325 | 36200 | 18600 | 3.37 | 2.54 | 46500 | 3.3 | 1.55 | 8.5 | 6.5
Live | 214238114 |  | 10 | 17.5 | 51750 | 36200 | 18800 | 3.37 | 2.56 | 47000 | 3.34 | 1.57 | 8.5 | 6.5
Live | 214238203 |  | 10 | 17.5 | 51750 | 36400 | 18800 | 3.37 | 2.54 | 47000 | 3.32 | 1.56 | 8.5 | 6.5
Live | 213783786 |  | 9.5 | 16.5 | 51750 | 36600 | 18800 | 3.2 | 2.54 | 47000 | 3.34 | 1.57 | 8.5 | 6.5
Live | 213783276 |  | 10 | 17.5 | 51175 | 36400 | 18600 | 3.37 | 2.54 | 46500 | 3.3 | 1.55 | 8.5 | 6.5
Live | 210597611 |  | 12 | 18 | 37720 | 31200 | 12880 | 4.05 | 2.52 | 32200 | 3.36 | 1.58 | 8.1 | 7.2
Live | 206774524 |  | 9.5 | 16.5 | 51750 | 36800 | 19000 | 3.2 | 2.52 | 47500 | 3.3 | 1.55 | 8.5 | 6.5
Live | 210597366 |  | 11 | 17.5 | 36570 | 31200 | 13200 | 3.71 | 2.44 | 33000 | 3.22 | 1.52 | 8.1 | 7
Live | 210597356 |  | 11 | 17.5 | 36340 | 31000 | 13200 | 3.71 | 2.42 | 33000 | 3.18 | 1.49 | 8.1 | 6.95
Live | 212599946 |  | 9.5 | 16.5 | 39330 | 23400 | 12720 | 3.2 | 2.48 | 31800 | 3.41 | 1.61 | 7.8 | 6.55
Live | 206770871 |  | 9 | 15.5 | 38410 | 24000 | 13120 | 3.03 | 2.46 | 32800 | 3.4 | 1.6 | 7.8 | 6.65
Live | 210595856 |  | 11 | 17 | 37720 | 31400 | 12960 | 3.71 | 2.52 | 32400 | 3.34 | 1.57 | 8.1 | 7.2
Live | 206770884 |  | 9 | 16 | 38640 | 24000 | 13120 | 3.04 | 2.48 | 32800 | 3.42 | 1.61 | 7.8 | 6.65
Live | 206770787 |  | 9.5 | 16.5 | 38410 | 23800 | 13120 | 3.2 | 2.46 | 32800 | 3.4 | 1.6 | 7.8 | 6.65
Live | 206770670 |  | 9 | 16.5 | 39100 | 24000 | 13120 | 3.03 | 2.48 | 32800 | 3.45 | 1.62 | 8.1 | 6.65
Live | 213775023 |  | 9 | 16.5 | 37260 | 24000 | 13200 | 3.03 | 2.36 | 33000 | 3.22 | 1.52 | 8 | 6
Live | 213775723 |  | 9 | 16.5 | 38410 | 23800 | 12960 | 3.03 | 2.48 | 32400 | 3.38 | 1.59 | 8 | 6
Live | 213775533 |  | 9 | 16 | 38870 | 24200 | 13200 | 3.03 | 2.44 | 33000 | 3.38 | 1.59 | 8 | 6
Live | 206769344 |  | 9.5 | 16.5 | 38410 | 24000 | 13120 | 3.2 | 2.46 | 32800 | 3.38 | 1.59 | 7.8 | 6.65
Live | 206770050 |  | 9 | 16 | 38640 | 23800 | 13120 | 3.04 | 2.48 | 32800 | 3.42 | 1.61 | 7.8 | 6.65
Live | 206770040 |  | 9 | 16 | 38640 | 24000 | 13200 | 3.04 | 2.44 | 33000 | 3.36 | 1.58 | 7.8 | 6.6
Live | 210470893 |  | 12 | 18 | 37720 | 31200 | 12880 | 4.05 | 2.52 | 32200 | 3.36 | 1.58 | 8.1 | 7.2
Live | 210470881 |  | 12 | 18 | 37720 | 31200 | 12880 | 4.05 | 2.52 | 32200 | 3.33 | 1.57 | 8.1 | 7.2
Live | 206769914 |  | 9 | 15.5 | 38640 | 24000 | 13200 | 3.04 | 2.44 | 33000 | 3.36 | 1.58 | 7.8 | 6.6
Live | 213784196 |  | 9 | 16.5 | 64400 | 45500 | 24400 | 3.03 | 2.38 | 61000 | 3.02 | 1.42 | 8.1 | 6.5
Live | 210597618 |  | 12 | 18 | 37720 | 31200 | 12880 | 4.05 | 2.52 | 32200 | 3.36 | 1.58 | 8.1 | 7.2
Live | 210597528 |  | 11.5 | 17 | 37950 | 31200 | 12880 | 3.88 | 2.56 | 32200 | 3.38 | 1.59 | 8.1 | 7.25
Live | 210597525 |  | 11.5 | 17 | 37950 | 31200 | 12880 | 3.88 | 2.54 | 32200 | 3.38 | 1.59 | 8.1 | 7.25
Live | 210597495 |  | 11 | 16.5 | 37030 | 31600 | 13280 | 3.7 | 2.48 | 33200 | 3.3 | 1.55 | 8.1 | 7.1
Live | 214238214 |  | 10 | 17.5 | 51750 | 36400 | 18800 | 3.37 | 2.54 | 47000 | 3.32 | 1.56 | 8.5 | 6.5
Live | 213783946 |  | 10 | 16.5 | 52900 | 36200 | 18400 | 3.37 | 2.58 | 46000 | 3.36 | 1.58 | 8.5 | 6.5
Live | 210597459 |  | 11.5 | 18 | 38180 | 31200 | 12800 | 3.87 | 2.54 | 32000 | 3.36 | 1.58 | 8.5 | 7.2
Live | 213783936 |  | 10 | 17 | 52900 | 36200 | 18400 | 3.37 | 2.58 | 46000 | 3.36 | 1.58 | 8.5 | 6.5
Live | 213783566 |  | 10 | 17.5 | 53475 | 36000 | 18400 | 3.37 | 2.58 | 46000 | 3.38 | 1.59 | 8.5 | 6.5
Live | 213783526 |  | 10 | 17.5 | 52325 | 35800 | 18200 | 3.37 | 2.56 | 45500 | 3.32 | 1.56 | 8.5 | 6.5
Live | 213783386 |  | 9.5 | 17 | 51175 | 36400 | 18600 | 3.2 | 2.54 | 46500 | 3.28 | 1.54 | 8.5 | 6.5
Live | 214237854 |  | 9 | 16.5 | 63250 | 45500 | 24600 | 3.03 | 2.34 | 61500 | 2.94 | 1.38 | 8.1 | 6
Live | 213784456 |  | 9 | 16 | 63825 | 45500 | 24400 | 3.03 | 2.4 | 61000 | 3 | 1.41 | 8 | 6
Live | 210597419 |  | 12 | 18 | 38180 | 31200 | 12800 | 4.04 | 2.54 | 32000 | 3.36 | 1.58 | 8.5 | 7.2
Live | 213784306 |  | 9 | 16.5 | 64400 | 45500 | 24200 | 3.03 | 2.4 | 60500 | 3.02 | 1.42 | 8.1 | 6.5
Live | 213784296 |  | 9 | 16.5 | 64400 | 45500 | 24400 | 3.03 | 2.38 | 61000 | 3 | 1.41 | 8 | 6.5
Live | 213784246 |  | 9 | 17 | 64400 | 45500 | 24400 | 3.03 | 2.4 | 61000 | 3.02 | 1.42 | 8 | 6.5
Live | 210597372 |  | 11.7 | 17.5 | 37720 | 31000 | 12720 | 3.95 | 2.5 | 31800 | 3.3 | 1.55 | 8.5 | 7.15
Live | 210471535 |  | 9.5 | 16.5 | 38410 | 23800 | 13120 | 3.2 | 2.46 | 32800 | 3.4 | 1.6 | 7.8 | 6.65
Live | 206770899 |  | 9 | 16 | 38640 | 23800 | 13120 | 3.04 | 2.48 | 32800 | 3.42 | 1.61 | 7.8 | 6.65
Live | 206770845 |  | 9 | 15.5 | 38180 | 24000 | 13200 | 3.03 | 2.44 | 33000 | 3.36 | 1.58 | 7.8 | 6.6
Live | 206768697 |  | 9.5 | 16.5 | 38180 | 23800 | 12960 | 3.21 | 2.46 | 32400 | 3.36 | 1.58 | 8 | 6.65
Live | 206768660 |  | 9.5 | 17 | 38410 | 23800 | 12960 | 3.2 | 2.48 | 32400 | 3.38 | 1.59 | 8 | 6.65
Live | 206768525 |  | 9.5 | 16.5 | 39100 | 24000 | 13120 | 3.2 | 2.48 | 32800 | 3.45 | 1.62 | 8.1 | 6.65
Live | 210720670 |  | 11 | 18.5 | 37720 | 32200 | 14240 | 3.71 | 2.22 | 35600 | 3.16 | 1.49 | 9 | 7
Live | 210471130 |  | 11.5 | 17 | 37950 | 31200 | 12880 | 3.88 | 2.56 | 32200 | 3.38 | 1.59 | 8.1 | 7.25
Live | 210471129 |  | 11.5 | 17 | 37950 | 31200 | 12880 | 3.88 | 2.56 | 32200 | 3.38 | 1.59 | 8.1 | 7.25
Live | 210470894 |  | 12 | 18 | 37720 | 31200 | 12880 | 4.05 | 2.52 | 32200 | 3.36 | 1.58 | 8.1 | 7.2
Live | 206770674 |  | 9 | 16.5 | 39100 | 24000 | 13120 | 3.03 | 2.48 | 32800 | 3.45 | 1.62 | 8.1 | 6.65
Live | 206770667 |  | 9 | 16.5 | 39100 | 24000 | 13120 | 3.03 | 2.48 | 32800 | 3.45 | 1.62 | 8.1 | 6.65
Live | 206770666 |  | 9 | 16.5 | 39100 | 24000 | 13120 | 3.03 | 2.48 | 32800 | 3.45 | 1.62 | 8.1 | 6.65
Live | 206770638 |  | 9 | 16.5 | 37720 | 24000 | 13200 | 3.04 | 2.4 | 33000 | 3.28 | 1.54 | 8 | 6.6
Live | 206770566 |  | 9 | 16.5 | 37260 | 24000 | 13200 | 3.03 | 2.38 | 33000 | 3.23 | 1.52 | 8 | 6.55
Live | 206769931 |  | 9 | 16 | 38640 | 24000 | 13200 | 3.04 | 2.46 | 33000 | 3.41 | 1.6 | 7.8 | 6.65
Live | 206769869 |  | 9 | 16 | 38410 | 24200 | 13200 | 3.03 | 2.42 | 33000 | 3.33 | 1.57 | 7.8 | 6.6
Live | 210597607 |  | 12 | 18 | 37720 | 31400 | 12880 | 4.05 | 2.52 | 32200 | 3.33 | 1.57 | 8.1 | 7.15
Live | 206768705 |  | 9.5 | 16.5 | 38410 | 23800 | 12960 | 3.2 | 2.48 | 32400 | 3.38 | 1.59 | 8.1 | 6.65
Live | 206768698 |  | 9.5 | 16.5 | 38180 | 23800 | 12960 | 3.21 | 2.46 | 32400 | 3.36 | 1.58 | 8 | 6.65
Live | 210597460 |  | 11.5 | 18 | 38180 | 31200 | 12800 | 3.87 | 2.54 | 32000 | 3.36 | 1.58 | 8.5 | 7.2
Live | 212599974 |  | 9.5 | 16.5 | 39330 | 23400 | 12720 | 3.2 | 2.48 | 31800 | 3.41 | 1.61 | 7.8 | 6.55
Live | 210471546 |  | 9.5 | 16.5 | 38410 | 23800 | 13120 | 3.2 | 2.48 | 32800 | 3.4 | 1.6 | 7.8 | 6.65
Live | 206770898 |  | 9 | 16 | 38640 | 23800 | 13120 | 3.04 | 2.48 | 32800 | 3.42 | 1.61 | 7.8 | 6.65
Live | 206770890 |  | 9 | 16 | 38640 | 24000 | 13120 | 3.04 | 2.48 | 32800 | 3.42 | 1.61 | 7.8 | 6.65
Live | 206768445 |  | 9.5 | 16.5 | 38870 | 24000 | 13120 | 3.2 | 2.46 | 32800 | 3.4 | 1.6 | 8 | 6.6
Live | 206770791 |  | 9.5 | 16.5 | 38410 | 23800 | 13120 | 3.2 | 2.46 | 32800 | 3.4 | 1.6 | 7.8 | 6.65
Live | 206768076 |  | 9.5 | 16 | 38870 | 24000 | 13200 | 3.2 | 2.46 | 33000 | 3.41 | 1.6 | 8 | 6.6
Live | 206770721 |  | 9 | 16.5 | 38410 | 23600 | 12960 | 3.03 | 2.48 | 32400 | 3.4 | 1.6 | 8.1 | 6.65
Live | 206770558 |  | 9 | 16.5 | 37260 | 24000 | 13200 | 3.03 | 2.38 | 33000 | 3.23 | 1.52 | 8 | 6.55
Live | 206768329 |  | 9 | 16.5 | 37490 | 24000 | 13200 | 3.04 | 2.4 | 33000 | 3.26 | 1.54 | 8 | 6.6
Live | 206768212 |  | 9 | 16.5 | 37490 | 24000 | 13200 | 3.04 | 2.38 | 33000 | 3.26 | 1.54 | 8 | 6.6
Live | 206768058 |  | 9.5 | 16 | 38870 | 24200 | 13200 | 3.2 | 2.44 | 33000 | 3.38 | 1.59 | 8 | 6.6
Live | 206768562 |  | 9.5 | 16.5 | 38180 | 24000 | 13040 | 3.21 | 2.44 | 32600 | 3.32 | 1.56 | 8 | 6.6
Live | 206768337 |  | 9.5 | 16.5 | 37720 | 24000 | 13120 | 3.2 | 2.42 | 32800 | 3.3 | 1.55 | 8 | 6.6
Live | 206767780 |  | 9 | 16 | 37260 | 24200 | 13280 | 3.03 | 2.32 | 33200 | 3.18 | 1.5 | 7.8 | 6.55
Live | 206768292 |  | 9.5 | 16.5 | 37720 | 24000 | 13200 | 3.2 | 2.4 | 33000 | 3.28 | 1.54 | 8 | 6.6
Live | 206770893 |  | 9 | 16 | 38640 | 23800 | 13120 | 3.04 | 2.48 | 32800 | 3.42 | 1.61 | 7.8 | 6.65
Live | 206770562 |  | 9 | 16.5 | 37260 | 24000 | 13200 | 3.03 | 2.38 | 33000 | 3.23 | 1.52 | 8 | 6.55
Live | 206770044 |  | 9 | 16 | 38640 | 23800 | 13120 | 3.04 | 2.48 | 32800 | 3.42 | 1.61 | 7.8 | 6.65
Live | 210474440 |  | 10.5 | 16 | 27830 | 20600 | 8560 | 3.55 | 2.49 | 21400 | 3.45 | 1.62 | 7.7 | 7
Live | 210472764 |  | 11 | 17 | 27140 | 20600 | 8560 | 3.7 | 2.44 | 21400 | 3.34 | 1.57 | 8 | 6.9
Live | 206767650 |  | 10.5 | 15.5 | 27140 | 21200 | 8800 | 3.54 | 2.44 | 22000 | 3.36 | 1.58 | 7.8 | 6.95
Live | 210473909 |  | 11.5 | 17 | 27830 | 20600 | 8480 | 3.88 | 2.52 | 21200 | 3.47 | 1.64 | 8.1 | 7.05
Live | 206767563 |  | 10.5 | 15.5 | 26680 | 21200 | 8880 | 3.54 | 2.4 | 22200 | 3.34 | 1.57 | 7.8 | 6.9
Live | 210473589 |  | 11 | 16.5 | 27370 | 20800 | 8560 | 3.71 | 2.46 | 21400 | 3.41 | 1.6 | 7.8 | 6.95
Live | 210473587 |  | 11 | 16.5 | 27370 | 20800 | 8560 | 3.71 | 2.46 | 21400 | 3.41 | 1.6 | 7.8 | 6.95
Live | 206768077 |  | 9.5 | 16 | 38870 | 24000 | 13200 | 3.2 | 2.46 | 33000 | 3.41 | 1.6 | 8 | 6.6
Live | 206767870 |  | 9 | 16 | 37260 | 24000 | 13200 | 3.03 | 2.36 | 33000 | 3.22 | 1.52 | 8 | 6.55
Live | 206767778 |  | 9 | 16 | 37260 | 24200 | 13280 | 3.03 | 2.32 | 33200 | 3.18 | 1.5 | 7.8 | 6.55
Live | 210473417 |  | 11.5 | 17.5 | 27830 | 20400 | 8320 | 3.88 | 2.52 | 20800 | 3.46 | 1.63 | 8.1 | 7.05
Live | 210473163 |  | 11 | 17 | 28060 | 20600 | 8480 | 3.7 | 2.52 | 21200 | 3.47 | 1.64 | 8 | 7.05
Live | 210474640 |  | 11 | 17 | 28060 | 20600 | 8480 | 3.7 | 2.54 | 21200 | 3.49 | 1.65 | 8.1 | 7.05
Live | 210474639 |  | 11 | 17 | 28060 | 20600 | 8480 | 3.7 | 2.54 | 21200 | 3.49 | 1.65 | 8.1 | 7.05
Live | 210472986 |  | 11 | 17 | 27370 | 20600 | 8560 | 3.71 | 2.46 | 21400 | 3.37 | 1.59 | 8.1 | 6.95
Live | 210472792 |  | 10.5 | 16.5 | 28060 | 20800 | 8480 | 3.54 | 2.5 | 21200 | 3.47 | 1.64 | 8 | 7.05
Live | 206766739 |  | 10.5 | 15.5 | 27370 | 21000 | 8720 | 3.53 | 2.46 | 21800 | 3.4 | 1.6 | 8 | 7
Live | 210474214 |  | 11 | 16.5 | 27600 | 20600 | 8560 | 3.71 | 2.49 | 21400 | 3.45 | 1.62 | 7.7 | 7
Live | 210472766 |  | 11 | 16.5 | 27140 | 20600 | 8560 | 3.7 | 2.44 | 21400 | 3.34 | 1.57 | 8 | 6.9
Live | 210474204 |  | 10.5 | 16 | 27600 | 20800 | 8560 | 3.53 | 2.48 | 21400 | 3.43 | 1.61 | 7.7 | 7
Live | 210474198 |  | 10.5 | 16 | 27600 | 20600 | 8560 | 3.53 | 2.48 | 21400 | 3.43 | 1.61 | 7.7 | 7
Live | 210473863 |  | 11 | 17 | 27370 | 20600 | 8560 | 3.71 | 2.46 | 21400 | 3.41 | 1.6 | 7.7 | 6.95
Live | 210473588 |  | 11 | 16.5 | 27370 | 20800 | 8560 | 3.71 | 2.46 | 21400 | 3.41 | 1.6 | 7.7 | 6.95
Live | 210474237 |  | 11 | 16 | 27830 | 20600 | 8560 | 3.71 | 2.49 | 21400 | 3.47 | 1.63 | 8.1 | 7
Live | 210473902 |  | 11.5 | 17 | 27830 | 20600 | 8480 | 3.88 | 2.52 | 21200 | 3.47 | 1.64 | 8.1 | 7.05
Live | 210473726 |  | 11 | 16.5 | 27370 | 20800 | 8560 | 3.71 | 2.46 | 21400 | 3.37 | 1.59 | 7.8 | 6.95
Live | 214242549 |  | 11 | 16.5 | 26910 | 20800 | 8640 | 3.7 | 2.4 | 21600 | 3.3 | 1.55 | 8 | 6
Live | 214242519 |  | 11 | 16.5 | 26910 | 20800 | 8640 | 3.7 | 2.38 | 21600 | 3.28 | 1.54 | 8 | 6
Live | 214242478 |  | 10.5 | 16 | 26680 | 21200 | 8800 | 3.54 | 2.42 | 22000 | 3.34 | 1.57 | 8.1 | 6.5
Live | 214243118 |  | 11.5 | 17 | 27830 | 20600 | 8480 | 3.88 | 2.52 | 21200 | 3.47 | 1.64 | 8.1 | 6.5
Live | 214243077 |  | 11 | 16.5 | 27600 | 20800 | 8560 | 3.71 | 2.48 | 21400 | 3.45 | 1.62 | 8.1 | 6.5
Live | 213772519 |  | 10.5 | 16 | 27830 | 20600 | 8560 | 3.55 | 2.49 | 21400 | 3.47 | 1.63 | 8.1 | 6.5
Live | 214243058 |  | 11 | 16.5 | 27370 | 20800 | 8560 | 3.71 | 2.44 | 21400 | 3.35 | 1.58 | 8.1 | 6.5
Live | 214243017 |  | 11 | 16 | 27140 | 20800 | 8640 | 3.7 | 2.42 | 21600 | 3.33 | 1.57 | 8.1 | 6.5
Live | 214242998 |  | 11 | 16.5 | 27370 | 20800 | 8560 | 3.71 | 2.44 | 21400 | 3.37 | 1.59 | 8.1 | 6.5
Live | 213772449 |  | 10.5 | 16.5 | 27830 | 20600 | 8480 | 3.55 | 2.49 | 21200 | 3.45 | 1.62 | 8.1 | 6.5
Live | 213772408 |  | 10.5 | 16 | 27830 | 20600 | 8560 | 3.55 | 2.49 | 21400 | 3.47 | 1.63 | 8.1 | 6.5
Live | 214242938 |  | 11 | 16.5 | 27370 | 20800 | 8560 | 3.71 | 2.46 | 21400 | 3.41 | 1.6 | 8.1 | 6.5
Live | 213772348 |  | 10.5 | 16 | 27600 | 20600 | 8560 | 3.53 | 2.48 | 21400 | 3.45 | 1.62 | 8 | 6.5
Live | 214242869 |  | 11 | 17 | 27600 | 20600 | 8560 | 3.71 | 2.48 | 21400 | 3.43 | 1.61 | 8.1 | 6.5
Live | 213772297 |  | 10.5 | 16 | 27830 | 20600 | 8560 | 3.55 | 2.49 | 21400 | 3.47 | 1.63 | 8 | 6.5
Live | 213772288 |  | 10.5 | 16.5 | 27830 | 20600 | 8480 | 3.55 | 2.49 | 21200 | 3.43 | 1.61 | 8.1 | 6.5
Live | 214242789 |  | 10.5 | 16.5 | 26910 | 20800 | 8640 | 3.54 | 2.4 | 21600 | 3.28 | 1.54 | 8.1 | 6
Live | 213772237 |  | 10.5 | 16 | 27600 | 20600 | 8560 | 3.53 | 2.48 | 21400 | 3.43 | 1.61 | 8 | 6.5
Live | 214242768 |  | 11 | 16.5 | 26910 | 20800 | 8640 | 3.7 | 2.4 | 21600 | 3.3 | 1.55 | 8 | 6
Live | 214242767 |  | 11 | 16.5 | 26910 | 20800 | 8640 | 3.7 | 2.4 | 21600 | 3.3 | 1.55 | 8 | 6
Live | 213772157 |  | 10.5 | 15.5 | 27600 | 20800 | 8560 | 3.53 | 2.46 | 21400 | 3.41 | 1.6 | 7.8 | 6.5
Live | 214242679 |  | 10.5 | 16.5 | 26910 | 20800 | 8640 | 3.54 | 2.4 | 21600 | 3.28 | 1.54 | 8.1 | 6
Live | 206766737 |  | 10.5 | 15.5 | 27370 | 21000 | 8720 | 3.53 | 2.46 | 21800 | 3.4 | 1.6 | 8 | 7
Live | 213772118 |  | 10.5 | 16.5 | 27830 | 20600 | 8560 | 3.55 | 2.48 | 21400 | 3.43 | 1.61 | 8.1 | 6.5
Live | 213772109 |  | 10.5 | 16 | 27600 | 20800 | 8560 | 3.53 | 2.48 | 21400 | 3.41 | 1.6 | 8 | 6.5
Live | 206766730 |  | 10 | 15 | 27140 | 21000 | 8720 | 3.37 | 2.44 | 21800 | 3.36 | 1.58 | 7.8 | 6.95
Live | 213772068 |  | 10.5 | 15.5 | 27370 | 21000 | 8720 | 3.53 | 2.48 | 21800 | 3.42 | 1.61 | 8 | 6.5
Live | 213772057 |  | 10.5 | 15.5 | 27140 | 21000 | 8720 | 3.54 | 2.46 | 21800 | 3.4 | 1.6 | 7.8 | 6.5
Live | 213772019 |  | 10.5 | 15.5 | 27370 | 21000 | 8720 | 3.53 | 2.48 | 21800 | 3.42 | 1.61 | 8 | 6.5
Live | 214242558 |  | 11 | 16.5 | 26910 | 20800 | 8640 | 3.7 | 2.4 | 21600 | 3.28 | 1.54 | 8 | 6
Live | 210469740 |  | 9 | 16 | 63250 | 46000 | 24600 | 3.03 | 2.34 | 61500 | 2.94 | 1.38 | 7.8 | 6.75
Live | 210469693 |  | 9.5 | 16.5 | 63250 | 45500 | 24400 | 3.2 | 2.36 | 61000 | 2.96 | 1.39 | 7.8 | 6.75
Live | 210469680 |  | 9 | 16.5 | 64400 | 45500 | 24400 | 3.03 | 2.4 | 61000 | 3.02 | 1.42 | 8 | 6.9
Live | 210469619 |  | 9.5 | 17 | 63825 | 45000 | 24000 | 3.2 | 2.38 | 60000 | 2.96 | 1.39 | 8.1 | 6.75
Live | 206775336 |  | 9 | 16 | 63825 | 45500 | 24400 | 3.03 | 2.42 | 61000 | 3.02 | 1.42 | 8 | 6.8
Live | 206775327 |  | 9 | 16 | 63825 | 45500 | 24400 | 3.03 | 2.4 | 61000 | 3 | 1.41 | 8 | 6.8
Live | 210473544 |  | 10.5 | 16.5 | 26910 | 21000 | 8800 | 3.54 | 2.44 | 22000 | 3.38 | 1.59 | 7.7 | 6.95
Live | 210473340 |  | 11 | 17 | 27600 | 20400 | 8400 | 3.71 | 2.5 | 21000 | 3.44 | 1.62 | 8.1 | 7
Live | 210473285 |  | 11 | 17 | 27830 | 20400 | 8400 | 3.71 | 2.5 | 21000 | 3.44 | 1.62 | 8.1 | 7
Live | 210473154 |  | 11 | 16.5 | 27830 | 20800 | 8640 | 3.71 | 2.5 | 21600 | 3.46 | 1.62 | 8.1 | 7
Live | 210473152 |  | 10.5 | 16 | 27830 | 20800 | 8000 | 3.55 | 2.5 | 20000 | 3.47 | 1.63 | 8 | 7
Live | 210473088 |  | 10.5 | 16.5 | 28060 | 20600 | 8480 | 3.54 | 2.49 | 21200 | 3.45 | 1.62 | 8.1 | 7
Live | 210474527 |  | 11 | 16 | 27830 | 20600 | 8480 | 3.71 | 2.52 | 21200 | 3.47 | 1.64 | 8.1 | 7
Live | 210474417 |  | 11 | 16.5 | 27830 | 20600 | 8480 | 3.71 | 2.52 | 21200 | 3.47 | 1.64 | 8.1 | 7.05
Live | 210472785 |  | 11 | 16.5 | 27830 | 20800 | 8560 | 3.71 | 2.5 | 21400 | 3.45 | 1.62 | 8 | 7
Live | 210472752 |  | 10.5 | 17 | 27140 | 20800 | 8640 | 3.54 | 2.4 | 21600 | 3.3 | 1.55 | 7.7 | 6.85
Live | 206775291 |  | 9 | 16.5 | 64400 | 45500 | 24400 | 3.03 | 2.38 | 61000 | 3 | 1.41 | 8.1 | 6.75
Live | 206775272 |  | 9 | 16.5 | 63250 | 45000 | 24200 | 3.03 | 2.36 | 60500 | 2.94 | 1.38 | 8.1 | 6.75
Live | 213783743 |  | 10 | 16.5 | 52325 | 36400 | 18800 | 3.37 | 2.56 | 47000 | 3.36 | 1.58 | 8.5 | 6.5
Live | 213783403 |  | 10 | 17.5 | 51750 | 36200 | 18600 | 3.37 | 2.56 | 46500 | 3.32 | 1.56 | 8.5 | 6.5
Live | 214237921 |  | 9 | 15.5 | 62675 | 46000 | 24800 | 3.03 | 2.3 | 62000 | 2.9 | 1.36 | 8.1 | 6
Live | 206997580 |  | 9.5 | 16.5 | 52900 | 36400 | 18600 | 3.2 | 2.56 | 46500 | 3.34 | 1.57 | 8.5 | 6.5
Live | 213771228 |  | 11 | 16.5 | 28060 | 20600 | 8480 | 3.7 | 2.52 | 21200 | 3.47 | 1.64 | 8.1 | 6.5
Live | 213771218 |  | 11 | 16.5 | 28060 | 20600 | 8480 | 3.7 | 2.49 | 21200 | 3.45 | 1.62 | 8.1 | 6.5
Live | 213771147 |  | 11 | 17 | 28290 | 20600 | 8400 | 3.7 | 2.52 | 21000 | 3.48 | 1.64 | 8.5 | 6.5
Live | 213771939 |  | 10.5 | 15.5 | 27370 | 21000 | 8720 | 3.53 | 2.46 | 21800 | 3.4 | 1.6 | 8 | 6.5
Live | 204301741 |  | 9.5 | 16.5 | 64400 | 45500 | 24200 | 3.2 | 2.4 | 60500 | 3.02 | 1.42 | 8.1 | 6.8
Live | 214238331 |  | 10 | 17.5 | 52325 | 36200 | 18600 | 3.37 | 2.54 | 46500 | 3.3 | 1.55 | 8.5 | 6.5
Live | 213770939 |  | 10.5 | 16.5 | 27140 | 20600 | 8560 | 3.54 | 2.42 | 21400 | 3.34 | 1.57 | 8 | 6.5
Live | 214238251 |  | 10.5 | 17.5 | 52325 | 36000 | 18400 | 3.54 | 2.56 | 46000 | 3.34 | 1.57 | 8.5 | 6.5
Live | 213771758 |  | 10.5 | 16 | 27140 | 21000 | 8720 | 3.54 | 2.44 | 21800 | 3.36 | 1.58 | 8 | 6.5
Live | 213770897 |  | 10.5 | 16.5 | 27140 | 20800 | 8640 | 3.54 | 2.42 | 21600 | 3.31 | 1.56 | 8.1 | 6.5
Live | 213770817 |  | 10.5 | 16.5 | 27140 | 20800 | 8560 | 3.54 | 2.42 | 21400 | 3.32 | 1.56 | 8.1 | 6.5
Live | 213771637 |  | 11 | 16.5 | 27600 | 20400 | 8400 | 3.71 | 2.5 | 21000 | 3.44 | 1.62 | 8.1 | 6.5
Live | 213770748 |  | 10.5 | 16 | 26910 | 20800 | 8640 | 3.54 | 2.38 | 21600 | 3.28 | 1.54 | 7.8 | 6.5
Live | 213770617 |  | 11 | 16.5 | 28060 | 20600 | 8480 | 3.7 | 2.49 | 21200 | 3.45 | 1.62 | 8.5 | 6.5
Live | 213770608 |  | 11 | 16.5 | 28060 | 20600 | 8480 | 3.7 | 2.49 | 21200 | 3.45 | 1.62 | 8.1 | 6.5
Live | 213770599 |  | 11 | 16.5 | 28060 | 20600 | 8480 | 3.7 | 2.52 | 21200 | 3.47 | 1.64 | 8.5 | 6.5
Live | 213770588 |  | 11 | 16.5 | 27830 | 20800 | 8560 | 3.71 | 2.48 | 21400 | 3.45 | 1.62 | 8.1 | 6.5
Live | 213771467 |  | 11 | 17 | 28060 | 20600 | 8480 | 3.7 | 2.52 | 21200 | 3.49 | 1.65 | 8.5 | 6.5
Live | 213771419 |  | 11 | 16.5 | 27370 | 20600 | 8560 | 3.71 | 2.46 | 21400 | 3.37 | 1.59 | 8.1 | 6.5
Live | 214237862 |  | 9 | 16.5 | 63250 | 45500 | 24600 | 3.03 | 2.34 | 61500 | 2.94 | 1.38 | 8.1 | 6
Live | 213771367 |  | 11 | 16.5 | 27370 | 20600 | 8560 | 3.71 | 2.46 | 21400 | 3.37 | 1.59 | 8 | 6.5
Live | 213784404 |  | 9 | 16 | 63825 | 45500 | 24400 | 3.03 | 2.42 | 61000 | 3.02 | 1.42 | 8 | 6
Live | 213784284 |  | 9.5 | 17 | 64975 | 45000 | 24200 | 3.2 | 2.42 | 60500 | 3.04 | 1.43 | 8.1 | 6.5
Live | 213784204 |  | 9 | 16.5 | 64400 | 45500 | 24400 | 3.03 | 2.38 | 61000 | 3.02 | 1.42 | 8.1 | 6.5
Live | 213784024 |  | 9 | 17 | 63825 | 45000 | 24000 | 3.03 | 2.38 | 60000 | 2.96 | 1.39 | 8.1 | 6.5
Live | 210600192 |  | 9 | 16 | 63825 | 45500 | 24400 | 3.03 | 2.38 | 61000 | 3 | 1.41 | 8 | 6.8
Live | 213771347 |  | 10.5 | 16.5 | 27140 | 20800 | 8560 | 3.54 | 2.44 | 21400 | 3.35 | 1.58 | 8.1 | 6.5
Live | 206136791 |  | 9 | 17 | 64975 | 45500 | 24200 | 3.03 | 2.4 | 60500 | 3.02 | 1.42 | 8.1 | 6.8
Live | 206136771 |  | 9 | 17 | 63825 | 45000 | 24000 | 3.03 | 2.38 | 60000 | 2.96 | 1.39 | 8.1 | 6.75
Live | 204301782 |  | 9.5 | 16.5 | 64400 | 45500 | 24200 | 3.2 | 2.4 | 60500 | 3.02 | 1.42 | 8.1 | 6.8
Live | 213771337 |  | 10.5 | 16.5 | 27140 | 20800 | 8560 | 3.54 | 2.44 | 21400 | 3.34 | 1.57 | 8.1 | 6.5
Live | 213771269 |  | 10.5 | 16.5 | 27370 | 20600 | 8560 | 3.53 | 2.44 | 21400 | 3.35 | 1.58 | 8.1 | 6.5
Live | 210598548 |  | 11 | 16.5 | 27600 | 20800 | 8560 | 3.71 | 2.48 | 21400 | 3.43 | 1.61 | 7.7 | 7
Live | 214238182 |  | 10 | 17 | 51175 | 36600 | 18800 | 3.37 | 2.52 | 47000 | 3.3 | 1.55 | 8.5 | 6.5
Live | 214238142 |  | 10 | 17.5 | 51750 | 36200 | 18800 | 3.37 | 2.56 | 47000 | 3.34 | 1.57 | 8.5 | 6.5
Live | 213783804 |  | 9.5 | 16.5 | 51750 | 36600 | 18800 | 3.2 | 2.54 | 47000 | 3.32 | 1.56 | 8.5 | 6.5
Live | 213783784 |  | 9.5 | 16.5 | 51750 | 36800 | 19000 | 3.2 | 2.54 | 47500 | 3.32 | 1.56 | 8.5 | 6.5
Live | 214242509 |  | 10.5 | 16 | 26680 | 21200 | 8800 | 3.54 | 2.42 | 22000 | 3.36 | 1.58 | 8.1 | 6.5
Live | 214242449 |  | 10.5 | 16 | 26680 | 21200 | 8800 | 3.54 | 2.42 | 22000 | 3.36 | 1.58 | 8.1 | 6.5
Live | 213783414 |  | 10 | 17 | 51175 | 36400 | 18600 | 3.37 | 2.56 | 46500 | 3.3 | 1.55 | 8.5 | 6.5
Live | 206775341 |  | 9 | 16 | 63825 | 45500 | 24400 | 3.03 | 2.42 | 61000 | 3.02 | 1.42 | 8 | 6.8
Live | 214243199 |  | 11.5 | 17 | 27830 | 20600 | 8480 | 3.88 | 2.52 | 21200 | 3.47 | 1.64 | 8.1 | 6.5
Live | 214243108 |  | 11.5 | 17 | 27830 | 20600 | 8480 | 3.88 | 2.52 | 21200 | 3.47 | 1.64 | 8.1 | 6.5
Live | 213783284 |  | 10 | 17.5 | 51175 | 36400 | 18600 | 3.37 | 2.54 | 46500 | 3.3 | 1.55 | 8.5 | 6.5
Live | 214243067 |  | 11 | 16.5 | 27370 | 20600 | 8560 | 3.71 | 2.46 | 21400 | 3.37 | 1.59 | 8.1 | 6.5
Live | 214243059 |  | 11 | 16.5 | 27370 | 20800 | 8560 | 3.71 | 2.44 | 21400 | 3.35 | 1.58 | 8.1 | 6.5
Live | 213772468 |  | 11 | 16 | 27830 | 20600 | 8480 | 3.71 | 2.52 | 21200 | 3.47 | 1.64 | 8 | 6.5
Live | 213772457 |  | 10.5 | 17 | 28060 | 20600 | 8480 | 3.54 | 2.52 | 21200 | 3.47 | 1.64 | 8.1 | 6.5
Live | 214242997 |  | 11 | 16.5 | 27370 | 20800 | 8560 | 3.71 | 2.44 | 21400 | 3.37 | 1.59 | 8.1 | 6.5
Live | 213772447 |  | 10.5 | 16.5 | 27830 | 20600 | 8480 | 3.55 | 2.49 | 21200 | 3.45 | 1.62 | 8.1 | 6.5
Live | 214242978 |  | 11 | 16.5 | 27370 | 20800 | 8560 | 3.71 | 2.44 | 21400 | 3.35 | 1.58 | 8.1 | 6.5
Live | 214242948 |  | 11 | 16.5 | 27600 | 20800 | 8560 | 3.71 | 2.48 | 21400 | 3.41 | 1.6 | 8.1 | 6.5
Live | 214242909 |  | 11 | 16 | 27370 | 20800 | 8560 | 3.71 | 2.46 | 21400 | 3.37 | 1.59 | 8.1 | 6.5
Live | 214242907 |  | 11 | 16 | 27370 | 20800 | 8560 | 3.71 | 2.46 | 21400 | 3.37 | 1.59 | 8.1 | 6.5
Live | 214242719 |  | 10.5 | 16 | 26910 | 20800 | 8640 | 3.54 | 2.38 | 21600 | 3.28 | 1.54 | 8.1 | 6
Live | 213772058 |  | 10.5 | 15.5 | 27140 | 21000 | 8720 | 3.54 | 2.46 | 21800 | 3.4 | 1.6 | 7.8 | 6.5
Live | 214242557 |  | 11 | 16.5 | 26910 | 20800 | 8640 | 3.7 | 2.4 | 21600 | 3.28 | 1.54 | 8 | 6
Live | 210470071 |  | 11 | 17.5 | 36340 | 31000 | 13200 | 3.71 | 2.42 | 33000 | 3.18 | 1.49 | 8.1 | 6.95
Live | 210471194 |  | 11.5 | 17 | 37950 | 31200 | 12880 | 3.88 | 2.56 | 32200 | 3.38 | 1.59 | 8.1 | 7.25
Live | 210471024 |  | 11 | 16.5 | 37030 | 31600 | 13280 | 3.7 | 2.48 | 33200 | 3.3 | 1.55 | 8.1 | 7.1
Live | 213772543 |  | 10.5 | 16 | 27830 | 20600 | 8480 | 3.55 | 2.52 | 21200 | 3.45 | 1.62 | 8.1 | 6.5
Live | 213771973 |  | 10.5 | 15.5 | 27370 | 21000 | 8720 | 3.53 | 2.48 | 21800 | 3.4 | 1.6 | 8 | 6.5
Live | 213771177 |  | 10.5 | 16.5 | 28060 | 20600 | 8560 | 3.54 | 2.52 | 21400 | 3.48 | 1.64 | 8.1 | 6.5
Live | 213771077 |  | 10.5 | 16 | 27600 | 20800 | 8640 | 3.53 | 2.48 | 21600 | 3.42 | 1.61 | 8.1 | 6.5
Live | 213770999 |  | 10.5 | 16.5 | 26910 | 20800 | 8640 | 3.54 | 2.4 | 21600 | 3.3 | 1.55 | 8.1 | 6.5
Live | 213771777 |  | 10 | 16 | 27140 | 21000 | 8720 | 3.37 | 2.42 | 21800 | 3.36 | 1.58 | 8 | 6
Live | 213770857 |  | 10.5 | 16 | 26910 | 20800 | 8640 | 3.54 | 2.4 | 21600 | 3.3 | 1.55 | 8.1 | 6.5
Live | 213770769 |  | 10.5 | 16 | 26910 | 20800 | 8640 | 3.54 | 2.38 | 21600 | 3.28 | 1.54 | 8.1 | 6.5
Live | 213770747 |  | 10.5 | 16 | 26910 | 20800 | 8640 | 3.54 | 2.38 | 21600 | 3.28 | 1.54 | 7.8 | 6.5
Live | 213771663 |  | 11 | 16.5 | 27600 | 20400 | 8400 | 3.71 | 2.5 | 21000 | 3.42 | 1.61 | 8.1 | 6.5
Live | 213771619 |  | 10.5 | 16.5 | 27600 | 20400 | 8400 | 3.53 | 2.48 | 21000 | 3.4 | 1.6 | 8.1 | 6.5
Live | 213771508 |  | 11 | 16.5 | 28060 | 20600 | 8480 | 3.7 | 2.52 | 21200 | 3.47 | 1.64 | 8.1 | 6.5
Live | 213771613 |  | 10.5 | 16.5 | 27600 | 20400 | 8400 | 3.53 | 2.48 | 21000 | 3.42 | 1.61 | 8.1 | 6.5
Live | 213771499 |  | 10.5 | 16.5 | 27830 | 20600 | 8480 | 3.55 | 2.49 | 21200 | 3.45 | 1.62 | 8.1 | 6.5
Live | 213770518 |  | 10.5 | 16.5 | 26910 | 21000 | 8720 | 3.54 | 2.38 | 21800 | 3.29 | 1.55 | 8.1 | 6.5
Live | 213771483 |  | 11 | 17 | 28060 | 20600 | 8480 | 3.7 | 2.52 | 21200 | 3.49 | 1.65 | 8.5 | 6.5
Live | 213770498 |  | 10.5 | 16.5 | 26910 | 21000 | 8800 | 3.54 | 2.38 | 22000 | 3.31 | 1.55 | 8.1 | 6.5
Live | 213771408 |  | 11 | 16.5 | 27370 | 20600 | 8560 | 3.71 | 2.46 | 21400 | 3.35 | 1.58 | 8.1 | 6.5
Live | 213771377 |  | 11 | 16.5 | 27370 | 20600 | 8560 | 3.71 | 2.46 | 21400 | 3.37 | 1.59 | 8 | 6.5
Live | 213771153 |  | 11 | 17 | 28290 | 20600 | 8400 | 3.7 | 2.52 | 21000 | 3.48 | 1.64 | 8.5 | 6.5
Live | 213771307 |  | 10.5 | 16 | 27140 | 20800 | 8640 | 3.54 | 2.44 | 21600 | 3.33 | 1.57 | 8.1 | 6.5
Live | 210598546 |  | 11 | 17 | 27600 | 20600 | 8560 | 3.71 | 2.49 | 21400 | 3.45 | 1.62 | 8.1 | 7
Live | 213770863 |  | 10.5 | 16 | 26910 | 20800 | 8640 | 3.54 | 2.4 | 21600 | 3.3 | 1.55 | 8.1 | 6.5
Live | 210598543 |  | 11 | 17 | 27600 | 20600 | 8560 | 3.71 | 2.49 | 21400 | 3.45 | 1.62 | 8.1 | 7
Live | 214242993 |  | 11 | 16.5 | 27370 | 20800 | 8560 | 3.71 | 2.44 | 21400 | 3.37 | 1.59 | 8.1 | 6.5
Live | 214242943 |  | 11 | 16.5 | 27370 | 20800 | 8560 | 3.71 | 2.46 | 21400 | 3.41 | 1.6 | 8.1 | 6.5
Live | 214242723 |  | 10.5 | 16 | 26910 | 20800 | 8640 | 3.54 | 2.38 | 21600 | 3.28 | 1.54 | 8.1 | 6
Live | 214242438 |  | 10.5 | 16 | 26680 | 21200 | 8800 | 3.54 | 2.42 | 22000 | 3.36 | 1.58 | 8.1 | 6.5
Live | 214242397 |  | 10.5 | 16 | 26680 | 21200 | 8800 | 3.54 | 2.42 | 22000 | 3.36 | 1.58 | 8.1 | 6.5
Live | 214243239 |  | 11 | 17 | 27830 | 20600 | 8480 | 3.71 | 2.49 | 21200 | 3.45 | 1.62 | 8.1 | 6.5
Live | 214243127 |  | 11 | 16.5 | 27600 | 20600 | 8560 | 3.71 | 2.49 | 21400 | 3.47 | 1.63 | 8.1 | 6.5
Live | 213772587 |  | 11 | 16.5 | 27830 | 20600 | 8480 | 3.71 | 2.52 | 21200 | 3.47 | 1.64 | 8.1 | 6.5
Live | 214243079 |  | 11 | 16.5 | 27600 | 20800 | 8560 | 3.71 | 2.48 | 21400 | 3.45 | 1.62 | 8.1 | 6.5
Live | 213772537 |  | 10.5 | 16 | 27830 | 20600 | 8480 | 3.55 | 2.52 | 21200 | 3.45 | 1.62 | 8.1 | 6.5
Live | 214242473 |  | 10.5 | 15.5 | 26680 | 21200 | 8880 | 3.54 | 2.4 | 22200 | 3.34 | 1.57 | 8.1 | 6.5
Live | 214242887 |  | 11.5 | 17 | 27600 | 20600 | 8560 | 3.87 | 2.48 | 21400 | 3.43 | 1.61 | 8.1 | 6.5
Live | 213772298 |  | 10.5 | 16 | 27830 | 20600 | 8560 | 3.55 | 2.49 | 21400 | 3.47 | 1.63 | 8 | 6.5
Live | 214242838 |  | 11 | 16.5 | 26910 | 20800 | 8640 | 3.7 | 2.4 | 21600 | 3.28 | 1.54 | 8.1 | 6
Live | 213772259 |  | 10.5 | 15.5 | 27600 | 20800 | 8560 | 3.53 | 2.48 | 21400 | 3.43 | 1.61 | 8 | 6.5
Live | 214242717 |  | 10.5 | 16 | 26910 | 20800 | 8640 | 3.54 | 2.38 | 21600 | 3.28 | 1.54 | 8.1 | 6
Live | 213772129 |  | 10.5 | 16 | 27600 | 20600 | 8560 | 3.53 | 2.48 | 21400 | 3.43 | 1.61 | 8 | 6.5
Live | 210598306 |  | 10.5 | 16 | 27830 | 20600 | 8560 | 3.55 | 2.49 | 21400 | 3.47 | 1.63 | 8.1 | 7
Live | 210598304 |  | 10.5 | 16 | 27830 | 20600 | 8560 | 3.55 | 2.49 | 21400 | 3.47 | 1.63 | 8.1 | 7
Live | 210598296 |  | 10.5 | 15.5 | 27600 | 20800 | 8560 | 3.53 | 2.48 | 21400 | 3.43 | 1.61 | 8 | 7
Live | 210598534 |  | 11 | 17 | 27600 | 20600 | 8560 | 3.71 | 2.48 | 21400 | 3.45 | 1.62 | 8.1 | 7
Live | 210598263 |  | 11 | 17 | 28060 | 20600 | 8480 | 3.7 | 2.54 | 21200 | 3.49 | 1.65 | 8.1 | 7.05
Live | 210598511 |  | 11.5 | 17 | 27830 | 20600 | 8560 | 3.88 | 2.52 | 21400 | 3.48 | 1.64 | 8.1 | 7.05
Live | 210598500 |  | 11.5 | 17 | 27830 | 20600 | 8480 | 3.88 | 2.52 | 21200 | 3.47 | 1.64 | 8 | 7.05
Live | 210598216 |  | 10.5 | 15.5 | 27600 | 20800 | 8560 | 3.53 | 2.46 | 21400 | 3.41 | 1.6 | 7.8 | 6.95
Live | 210598207 |  | 10.5 | 16 | 27600 | 20800 | 8560 | 3.53 | 2.48 | 21400 | 3.45 | 1.62 | 8.1 | 7
Live | 210598187 |  | 10.5 | 16 | 27830 | 20600 | 8560 | 3.55 | 2.49 | 21400 | 3.47 | 1.63 | 8.1 | 7
Live | 210471198 |  | 11.5 | 17 | 37950 | 31200 | 12880 | 3.88 | 2.56 | 32200 | 3.38 | 1.59 | 8.1 | 7.25
Live | 210600124 |  | 11 | 16.5 | 37030 | 31600 | 13280 | 3.7 | 2.48 | 33200 | 3.3 | 1.55 | 8.1 | 7.1
Live | 210598162 |  | 10.5 | 16 | 27830 | 20600 | 8560 | 3.55 | 2.49 | 21400 | 3.47 | 1.63 | 8.1 | 7
Live | 210597612 |  | 12 | 18 | 37720 | 31200 | 12880 | 4.05 | 2.52 | 32200 | 3.36 | 1.58 | 8.1 | 7.2
Live | 210598142 |  | 11 | 16.5 | 27830 | 20600 | 8560 | 3.71 | 2.49 | 21400 | 3.45 | 1.62 | 7.7 | 7
Live | 210597512 |  | 11.5 | 17.5 | 37950 | 31200 | 12880 | 3.88 | 2.56 | 32200 | 3.38 | 1.59 | 8.1 | 7.25
Live | 210597455 |  | 12 | 18 | 38180 | 31200 | 12800 | 4.04 | 2.54 | 32000 | 3.39 | 1.59 | 8.5 | 7.2
Live | 210598388 |  | 11 | 16.5 | 27830 | 20600 | 8560 | 3.71 | 2.49 | 21400 | 3.47 | 1.63 | 8.1 | 7
Live | 210598357 |  | 11 | 16.5 | 27600 | 20600 | 8560 | 3.71 | 2.49 | 21400 | 3.47 | 1.63 | 7.7 | 7
Live | 210598095 |  | 11 | 16.5 | 27600 | 20400 | 8400 | 3.71 | 2.5 | 21000 | 3.42 | 1.61 | 8.1 | 7
Live | 210597431 |  | 11.5 | 18 | 38180 | 31200 | 12800 | 3.87 | 2.54 | 32000 | 3.36 | 1.58 | 8.5 | 7.2
Live | 210598087 |  | 11 | 16.5 | 27600 | 20400 | 8400 | 3.71 | 2.48 | 21000 | 3.42 | 1.61 | 8.1 | 7
Live | 210597358 |  | 11 | 17.5 | 36340 | 31000 | 13200 | 3.71 | 2.42 | 33000 | 3.18 | 1.49 | 8.1 | 6.95
Live | 210598273 |  | 11 | 16.5 | 27830 | 20600 | 8480 | 3.71 | 2.52 | 21200 | 3.47 | 1.64 | 8 | 7.05
Live | 210598519 |  | 11 | 16.5 | 27600 | 20600 | 8560 | 3.71 | 2.49 | 21400 | 3.45 | 1.62 | 8.1 | 7
Live | 210598241 |  | 11 | 16.5 | 27830 | 20600 | 8480 | 3.71 | 2.52 | 21200 | 3.47 | 1.64 | 8 | 7.05
Live | 210598480 |  | 11 | 16.5 | 27600 | 20800 | 8560 | 3.71 | 2.48 | 21400 | 3.43 | 1.61 | 7.7 | 7
Live | 210598223 |  | 10.5 | 15.5 | 27600 | 20800 | 8560 | 3.53 | 2.48 | 21400 | 3.43 | 1.61 | 8 | 6.95
Live | 210598222 |  | 10.5 | 15.5 | 27600 | 20800 | 8560 | 3.53 | 2.48 | 21400 | 3.43 | 1.61 | 8 | 6.95
Live | 212599924 |  | 9.5 | 17 | 39330 | 23400 | 12720 | 3.2 | 2.46 | 31800 | 3.4 | 1.6 | 7.8 | 6.5
Live | 210598477 |  | 11 | 16.5 | 27600 | 20600 | 8560 | 3.71 | 2.49 | 21400 | 3.47 | 1.63 | 8.1 | 7
Live | 210598178 |  | 10.5 | 16 | 27830 | 20600 | 8560 | 3.55 | 2.49 | 21400 | 3.47 | 1.63 | 8.1 | 7
Live | 206770897 |  | 9 | 16 | 38640 | 23800 | 13120 | 3.04 | 2.48 | 32800 | 3.42 | 1.61 | 7.8 | 6.65
Live | 210598147 |  | 10.5 | 15.5 | 27600 | 20800 | 8640 | 3.53 | 2.46 | 21600 | 3.4 | 1.6 | 7.7 | 6.95
Live | 210598385 |  | 11.5 | 17 | 27830 | 20600 | 8560 | 3.88 | 2.52 | 21400 | 3.48 | 1.64 | 8 | 7.05
Live | 210598122 |  | 10.5 | 16 | 27370 | 20800 | 8720 | 3.53 | 2.48 | 21800 | 3.43 | 1.62 | 7.7 | 7
Live | 206770802 |  | 9.5 | 16.5 | 38410 | 23800 | 13120 | 3.2 | 2.48 | 32800 | 3.4 | 1.6 | 7.8 | 6.65
Live | 210598084 |  | 11 | 16.5 | 27600 | 20400 | 8400 | 3.71 | 2.48 | 21000 | 3.42 | 1.61 | 8.1 | 7
Live | 206770793 |  | 9.5 | 16.5 | 38410 | 23800 | 13120 | 3.2 | 2.46 | 32800 | 3.4 | 1.6 | 7.8 | 6.65
Live | 213771219 |  | 11 | 16.5 | 28060 | 20600 | 8480 | 3.7 | 2.49 | 21200 | 3.45 | 1.62 | 8.1 | 6.5
Live | 213771197 |  | 11 | 16.5 | 28060 | 20600 | 8480 | 3.7 | 2.52 | 21200 | 3.47 | 1.64 | 8.1 | 6.5
Live | 213771079 |  | 10.5 | 16 | 27600 | 20800 | 8640 | 3.53 | 2.48 | 21600 | 3.42 | 1.61 | 8.1 | 6.5
Live | 206769310 |  | 9.5 | 17 | 38410 | 23800 | 13120 | 3.2 | 2.48 | 32800 | 3.4 | 1.6 | 7.8 | 6.65
Live | 213771927 |  | 10.5 | 16 | 27370 | 21000 | 8720 | 3.53 | 2.46 | 21800 | 3.4 | 1.6 | 8.1 | 6.5
Live | 213771047 |  | 11 | 16.5 | 27830 | 20800 | 8560 | 3.71 | 2.48 | 21400 | 3.45 | 1.62 | 8.1 | 6.5
Live | 213771027 |  | 10.5 | 16 | 27600 | 20800 | 8640 | 3.53 | 2.46 | 21600 | 3.4 | 1.6 | 8.1 | 6.5
Live | 213770948 |  | 10.5 | 16.5 | 27140 | 20600 | 8560 | 3.54 | 2.42 | 21400 | 3.34 | 1.57 | 8 | 6.5
Live | 213771707 |  | 11 | 16.5 | 27830 | 20400 | 8400 | 3.71 | 2.5 | 21000 | 3.44 | 1.62 | 8.1 | 6.5
Live | 213770818 |  | 10.5 | 16.5 | 27140 | 20800 | 8560 | 3.54 | 2.42 | 21400 | 3.32 | 1.56 | 8.1 | 6.5
Live | 213770809 |  | 10.5 | 16 | 26910 | 20800 | 8640 | 3.54 | 2.4 | 21600 | 3.28 | 1.54 | 8.1 | 6.5
Live | 213770798 |  | 10.5 | 16.5 | 26910 | 20800 | 8640 | 3.54 | 2.38 | 21600 | 3.28 | 1.54 | 8.1 | 6.5
Live | 213783965 |  | 10 | 17 | 52900 | 36200 | 18400 | 3.37 | 2.58 | 46000 | 3.36 | 1.58 | 8.5 | 6.5
Live | 213771639 |  | 11 | 16.5 | 27600 | 20400 | 8400 | 3.71 | 2.5 | 21000 | 3.44 | 1.62 | 8.1 | 6.5
Live | 213771629 |  | 11 | 16.5 | 27600 | 20400 | 8400 | 3.71 | 2.48 | 21000 | 3.42 | 1.61 | 8.1 | 6.5
Live | 213783375 |  | 10 | 17 | 51175 | 36400 | 18600 | 3.37 | 2.56 | 46500 | 3.3 | 1.55 | 8.5 | 6.5
Live | 213771628 |  | 11 | 16.5 | 27600 | 20400 | 8400 | 3.71 | 2.48 | 21000 | 3.42 | 1.61 | 8.1 | 6.5
Live | 206769932 |  | 9 | 16 | 38640 | 24000 | 13200 | 3.04 | 2.46 | 33000 | 3.41 | 1.6 | 7.8 | 6.65
Live | 213770689 |  | 11 | 16.5 | 26910 | 20800 | 8640 | 3.7 | 2.38 | 21600 | 3.28 | 1.54 | 8.1 | 6.5
Live | 214237903 |  | 9.5 | 16.5 | 63250 | 45500 | 24400 | 3.2 | 2.38 | 61000 | 2.96 | 1.39 | 8.1 | 6
Live | 213771567 |  | 11 | 17 | 27600 | 20400 | 8400 | 3.71 | 2.5 | 21000 | 3.42 | 1.61 | 8.1 | 6.5
Live | 214237893 |  | 9 | 16 | 63250 | 45500 | 24600 | 3.03 | 2.34 | 61500 | 2.94 | 1.38 | 8.1 | 6
Live | 213784445 |  | 9 | 16 | 63825 | 45500 | 24400 | 3.03 | 2.4 | 61000 | 3.02 | 1.42 | 8 | 6
Live | 213771538 |  | 11 | 16.5 | 28060 | 20600 | 8480 | 3.7 | 2.52 | 21200 | 3.47 | 1.64 | 8.1 | 6.5
Live | 213784385 |  | 9 | 16 | 63825 | 45500 | 24400 | 3.03 | 2.42 | 61000 | 3.02 | 1.42 | 8 | 6
Live | 213770628 |  | 10.5 | 16.5 | 27830 | 20600 | 8560 | 3.55 | 2.49 | 21400 | 3.47 | 1.63 | 8.1 | 6.5
Live | 213784335 |  | 9 | 16.5 | 64400 | 45500 | 24200 | 3.03 | 2.4 | 60500 | 3.02 | 1.42 | 8.1 | 6.5
Live | 213771507 |  | 11 | 16.5 | 28060 | 20600 | 8480 | 3.7 | 2.52 | 21200 | 3.47 | 1.64 | 8.1 | 6.5
Live | 213771449 |  | 11 | 17 | 28060 | 20600 | 8480 | 3.7 | 2.52 | 21200 | 3.47 | 1.64 | 8.5 | 6.5
Live | 213784325 |  | 9 | 17 | 64975 | 45500 | 24200 | 3.03 | 2.4 | 60500 | 3.02 | 1.42 | 8 | 6.5
Live | 213771427 |  | 11 | 17 | 27370 | 20600 | 8560 | 3.71 | 2.46 | 21400 | 3.37 | 1.59 | 8.1 | 6.5
Live | 213784295 |  | 9 | 16.5 | 64400 | 45500 | 24400 | 3.03 | 2.38 | 61000 | 3 | 1.41 | 8 | 6.5
Live | 213771409 |  | 11 | 16.5 | 27370 | 20600 | 8560 | 3.71 | 2.46 | 21400 | 3.35 | 1.58 | 8.1 | 6.5
Live | 213784265 |  | 9 | 16.5 | 64400 | 45500 | 24400 | 3.03 | 2.38 | 61000 | 3 | 1.41 | 8.1 | 6.5
Live | 206768327 |  | 9 | 16.5 | 37490 | 24000 | 13200 | 3.04 | 2.4 | 33000 | 3.26 | 1.54 | 8 | 6.6
Live | 213784085 |  | 9 | 16.5 | 63250 | 45000 | 24200 | 3.03 | 2.38 | 60500 | 2.96 | 1.39 | 8 | 6.5
Live | 213771359 |  | 11 | 16.5 | 27370 | 20600 | 8560 | 3.71 | 2.46 | 21400 | 3.37 | 1.59 | 8.1 | 6.5
Live | 213783995 |  | 9 | 16.5 | 63250 | 45000 | 24000 | 3.03 | 2.38 | 60000 | 2.96 | 1.39 | 8.1 | 6.5
Live | 213771327 |  | 11 | 16.5 | 27370 | 20600 | 8560 | 3.71 | 2.46 | 21400 | 3.37 | 1.59 | 8.1 | 6.5
Live | 210598555 |  | 11 | 16.5 | 27370 | 20800 | 8560 | 3.71 | 2.46 | 21400 | 3.41 | 1.6 | 7.8 | 6.95
Live | 210598553 |  | 11.5 | 17 | 27600 | 20600 | 8560 | 3.87 | 2.49 | 21400 | 3.45 | 1.62 | 8.1 | 7
Live | 210598549 |  | 11 | 16.5 | 27600 | 20800 | 8560 | 3.71 | 2.48 | 21400 | 3.43 | 1.61 | 7.8 | 7
Live | 213771257 |  | 10.5 | 16.5 | 27370 | 20800 | 8560 | 3.53 | 2.44 | 21400 | 3.35 | 1.58 | 8.1 | 6.5
Live | 210597828 |  | 10.5 | 16 | 27830 | 20800 | 8480 | 3.55 | 2.48 | 21200 | 3.43 | 1.61 | 8 | 7
Live | 206769710 |  | 9 | 16 | 38180 | 24000 | 13200 | 3.03 | 2.44 | 33000 | 3.33 | 1.57 | 7.8 | 6.6
Live | 210597823 |  | 11 | 17 | 28060 | 20600 | 8480 | 3.7 | 2.52 | 21200 | 3.49 | 1.65 | 8.1 | 7.05
Live | 206769602 |  | 9 | 15.5 | 38180 | 24000 | 13200 | 3.03 | 2.44 | 33000 | 3.36 | 1.58 | 7.8 | 6.6
Live | 210597822 |  | 10.5 | 16.5 | 28060 | 20800 | 8480 | 3.54 | 2.5 | 21200 | 3.47 | 1.64 | 8 | 7.05
Live | 206765183 |  | 9.5 | 17 | 51175 | 36400 | 18600 | 3.2 | 2.52 | 46500 | 3.26 | 1.54 | 8.5 | 6.5
Live | 206769348 |  | 9.5 | 16.5 | 38410 | 24000 | 13120 | 3.2 | 2.46 | 32800 | 3.38 | 1.59 | 7.8 | 6.65
Live | 214238353 |  | 10.5 | 17.5 | 52325 | 36200 | 18600 | 3.54 | 2.56 | 46500 | 3.32 | 1.56 | 8.5 | 6.5
Live | 210597808 |  | 11 | 17 | 27830 | 20600 | 8560 | 3.71 | 2.49 | 21400 | 3.47 | 1.63 | 8 | 7.05
Live | 214238293 |  | 10 | 17 | 51750 | 36800 | 18800 | 3.37 | 2.46 | 47000 | 3.22 | 1.51 | 8.5 | 6.5
Live | 210597796 |  | 11 | 16.5 | 27140 | 20600 | 8560 | 3.7 | 2.44 | 21400 | 3.34 | 1.57 | 8 | 6.9
Live | 210597786 |  | 10.5 | 16.5 | 27140 | 20800 | 8640 | 3.54 | 2.4 | 21600 | 3.3 | 1.55 | 7.7 | 6.85
Live | 213775634 |  | 9 | 16.5 | 38180 | 23800 | 12960 | 3.03 | 2.46 | 32400 | 3.38 | 1.59 | 8 | 6
Live | 210598019 |  | 11.5 | 17.5 | 27830 | 20400 | 8320 | 3.88 | 2.52 | 20800 | 3.46 | 1.63 | 8.1 | 7.05
Live | 210597980 |  | 11 | 16.5 | 27830 | 20800 | 8480 | 3.71 | 2.48 | 21200 | 3.43 | 1.61 | 8.1 | 7
Live | 210597957 |  | 10.5 | 16.5 | 28060 | 20600 | 8480 | 3.54 | 2.49 | 21200 | 3.45 | 1.62 | 8 | 7
Live | 210471184 |  | 11.5 | 17 | 37950 | 31400 | 12880 | 3.88 | 2.54 | 32200 | 3.36 | 1.58 | 8.1 | 7.2
Live | 213775424 |  | 9 | 16.5 | 37720 | 24000 | 13200 | 3.04 | 2.4 | 33000 | 3.28 | 1.54 | 8 | 6
Live | 210597951 |  | 11 | 17 | 28060 | 20600 | 8480 | 3.7 | 2.52 | 21200 | 3.47 | 1.64 | 8.5 | 7.05
Live | 213775414 |  | 9 | 16.5 | 37720 | 24000 | 13200 | 3.04 | 2.4 | 33000 | 3.28 | 1.54 | 8 | 6
Live | 210471128 |  | 11.5 | 17 | 37950 | 31200 | 12880 | 3.88 | 2.56 | 32200 | 3.38 | 1.59 | 8.1 | 7.25
Live | 213775354 |  | 9 | 16 | 37720 | 24000 | 13200 | 3.04 | 2.4 | 33000 | 3.28 | 1.54 | 8 | 6
Live | 206768160 |  | 9.5 | 16.5 | 39100 | 24000 | 13120 | 3.2 | 2.48 | 32800 | 3.45 | 1.62 | 8.1 | 6.65
Live | 210470838 |  | 11.7 | 17.5 | 37260 | 31400 | 13120 | 3.94 | 2.52 | 32800 | 3.34 | 1.57 | 8.1 | 7.2
Live | 210597940 |  | 11 | 16.5 | 28060 | 20600 | 8480 | 3.7 | 2.49 | 21200 | 3.47 | 1.64 | 8.1 | 7
Live | 210597927 |  | 11 | 16.5 | 27370 | 20600 | 8560 | 3.71 | 2.46 | 21400 | 3.37 | 1.59 | 8.1 | 6.95
Live | 210597879 |  | 11 | 16.5 | 27370 | 20600 | 8560 | 3.71 | 2.46 | 21400 | 3.37 | 1.59 | 8.1 | 6.95
Live | 210599817 |  | 9.5 | 17 | 63250 | 45500 | 24400 | 3.2 | 2.38 | 61000 | 2.98 | 1.4 | 7.7 | 6.9
Live | 206775055 |  | 9.5 | 16.5 | 63250 | 45000 | 24000 | 3.2 | 2.36 | 60000 | 2.94 | 1.38 | 8.1 | 6.75
Live | 210599804 |  | 9.5 | 16.5 | 63250 | 45500 | 24600 | 3.2 | 2.34 | 61500 | 2.94 | 1.38 | 7.8 | 6.75
Live | 214237906 |  | 9.5 | 16.5 | 63250 | 45500 | 24400 | 3.2 | 2.38 | 61000 | 2.96 | 1.39 | 8.1 | 6
Live | 210599757 |  | 9 | 15.5 | 63825 | 45500 | 24400 | 3.03 | 2.38 | 61000 | 2.98 | 1.4 | 8 | 6.8
Live | 210599751 |  | 9 | 16.5 | 64400 | 45500 | 24200 | 3.03 | 2.4 | 60500 | 3.02 | 1.42 | 8 | 6.9
Live | 210599747 |  | 9 | 16.5 | 64400 | 45500 | 24400 | 3.03 | 2.4 | 61000 | 3.02 | 1.42 | 8 | 6.9
Live | 210599731 |  | 9 | 16.5 | 63250 | 45000 | 24000 | 3.03 | 2.38 | 60000 | 2.94 | 1.38 | 8 | 6.9
Live | 213784419 |  | 9 | 16 | 63825 | 45500 | 24400 | 3.03 | 2.42 | 61000 | 3.02 | 1.42 | 8 | 6
Live | 210599725 |  | 9 | 16.5 | 63250 | 45000 | 24000 | 3.03 | 2.38 | 60000 | 2.96 | 1.39 | 8 | 6.9
Live | 210597509 |  | 11 | 17 | 37720 | 31400 | 12960 | 3.71 | 2.52 | 32400 | 3.34 | 1.57 | 8.1 | 7.2
Live | 213784388 |  | 9 | 16 | 63825 | 45500 | 24400 | 3.03 | 2.42 | 61000 | 3.02 | 1.42 | 8 | 6
Live | 210597463 |  | 11.5 | 18 | 38180 | 31200 | 12800 | 3.87 | 2.54 | 32000 | 3.39 | 1.59 | 8.5 | 7.2
Live | 210597450 |  | 12 | 18 | 38180 | 31200 | 12800 | 4.04 | 2.52 | 32000 | 3.36 | 1.58 | 8.5 | 7.2
Live | 213784348 |  | 9.5 | 16.5 | 64975 | 45500 | 24200 | 3.2 | 2.4 | 60500 | 3.02 | 1.42 | 8.1 | 6.5
Live | 210597423 |  | 11.7 | 18 | 38180 | 31200 | 12800 | 3.94 | 2.52 | 32000 | 3.34 | 1.57 | 8.5 | 7.2
Live | 213784339 |  | 9 | 16.5 | 64400 | 45500 | 24200 | 3.03 | 2.4 | 60500 | 3.02 | 1.42 | 8.1 | 6.5
Live | 213784327 |  | 9 | 17 | 64975 | 45500 | 24200 | 3.03 | 2.4 | 60500 | 3.02 | 1.42 | 8 | 6.5
Live | 206136884 |  | 9 | 16.5 | 64400 | 45500 | 24400 | 3.03 | 2.4 | 61000 | 3.02 | 1.42 | 8.1 | 6.8
Live | 213784269 |  | 9 | 16.5 | 64400 | 45500 | 24400 | 3.03 | 2.38 | 61000 | 3 | 1.41 | 8.1 | 6.5
Live | 206136785 |  | 9 | 17 | 64975 | 45500 | 24200 | 3.03 | 2.4 | 60500 | 3.02 | 1.42 | 8.1 | 6.8
Live | 204301846 |  | 9.5 | 16.5 | 64400 | 45500 | 24400 | 3.2 | 2.38 | 61000 | 3.02 | 1.42 | 8.1 | 6.8
Live | 213783998 |  | 9 | 16.5 | 63250 | 45000 | 24000 | 3.03 | 2.38 | 60000 | 2.96 | 1.39 | 8.1 | 6.5
Live | 212599966 |  | 9.5 | 16.5 | 39330 | 23600 | 12800 | 3.2 | 2.46 | 32000 | 3.39 | 1.59 | 7.8 | 6.5
Live | 212599835 |  | 9.5 | 16.5 | 39330 | 23600 | 12800 | 3.2 | 2.46 | 32000 | 3.4 | 1.6 | 7.8 | 6.5
Live | 210473694 |  | 11 | 17 | 27600 | 20600 | 8560 | 3.71 | 2.49 | 21400 | 3.45 | 1.62 | 8.1 | 7
Live | 210473595 |  | 11 | 16.5 | 27370 | 20800 | 8560 | 3.71 | 2.46 | 21400 | 3.41 | 1.6 | 7.8 | 6.95
Live | 210473478 |  | 11 | 17 | 27830 | 20400 | 8400 | 3.71 | 2.5 | 21000 | 3.44 | 1.62 | 8.1 | 7
Live | 206767683 |  | 10.5 | 15.5 | 27370 | 21000 | 8720 | 3.53 | 2.48 | 21800 | 3.42 | 1.61 | 8 | 7
Live | 206770702 |  | 9 | 16.5 | 38410 | 23800 | 12960 | 3.03 | 2.48 | 32400 | 3.38 | 1.59 | 8 | 6.65
Live | 206766573 |  | 10 | 15.5 | 27140 | 21200 | 8800 | 3.37 | 2.44 | 22000 | 3.36 | 1.58 | 7.8 | 6.95
Live | 206770630 |  | 9 | 16.5 | 37720 | 24000 | 13200 | 3.04 | 2.4 | 33000 | 3.28 | 1.54 | 8 | 6.6
Live | 210598301 |  | 10.5 | 16 | 27830 | 20600 | 8560 | 3.55 | 2.49 | 21400 | 3.45 | 1.62 | 7.7 | 7
Live | 210598537 |  | 11 | 16.5 | 27600 | 20800 | 8560 | 3.71 | 2.48 | 21400 | 3.43 | 1.61 | 7.8 | 7
Live | 210598237 |  | 11 | 16.5 | 27830 | 20600 | 8480 | 3.71 | 2.52 | 21200 | 3.47 | 1.64 | 8 | 7.05
Live | 210598234 |  | 10.5 | 16 | 27830 | 20600 | 8560 | 3.55 | 2.49 | 21400 | 3.45 | 1.62 | 8.1 | 7
Live | 210598208 |  | 10.5 | 16 | 27830 | 20600 | 8560 | 3.55 | 2.49 | 21400 | 3.47 | 1.63 | 8.1 | 7
Live | 210598204 |  | 10.5 | 16 | 27600 | 20800 | 8560 | 3.53 | 2.48 | 21400 | 3.45 | 1.62 | 8.1 | 7
Live | 210598194 |  | 11 | 16 | 27830 | 20600 | 8560 | 3.71 | 2.49 | 21400 | 3.47 | 1.63 | 8.1 | 7
Live | 210598423 |  | 11 | 17 | 27370 | 20600 | 8560 | 3.71 | 2.46 | 21400 | 3.41 | 1.6 | 7.8 | 6.95
Live | 210598145 |  | 10.5 | 16 | 27600 | 20600 | 8560 | 3.53 | 2.48 | 21400 | 3.43 | 1.61 | 7.7 | 7
Live | 210598384 |  | 11.5 | 17 | 27830 | 20600 | 8560 | 3.88 | 2.52 | 21400 | 3.48 | 1.64 | 8.1 | 7.05
Live | 210598365 |  | 11.5 | 17 | 27830 | 20600 | 8480 | 3.88 | 2.52 | 21200 | 3.47 | 1.64 | 8 | 7.05
Live | 214243154 |  | 11 | 16.5 | 27600 | 20600 | 8560 | 3.71 | 2.49 | 21400 | 3.47 | 1.63 | 8.1 | 6.5
Live | 214243144 |  | 11 | 16.5 | 27600 | 20600 | 8560 | 3.71 | 2.48 | 21400 | 3.45 | 1.62 | 8.1 | 6.5
Live | 210474513 |  | 10.5 | 16 | 27830 | 20800 | 8560 | 3.55 | 2.48 | 21400 | 3.45 | 1.62 | 8.1 | 7
Live | 210598094 |  | 11 | 16.5 | 27600 | 20400 | 8400 | 3.71 | 2.5 | 21000 | 3.42 | 1.61 | 8.1 | 7
Live | 210598082 |  | 11 | 17 | 27830 | 20400 | 8400 | 3.71 | 2.5 | 21000 | 3.44 | 1.62 | 8.1 | 7
Live | 206769708 |  | 9 | 16 | 38180 | 24000 | 13200 | 3.03 | 2.44 | 33000 | 3.33 | 1.57 | 7.8 | 6.6
Live | 210473440 |  | 11 | 17 | 27830 | 20400 | 8400 | 3.71 | 2.52 | 21000 | 3.44 | 1.62 | 8.1 | 7
Live | 210473437 |  | 11 | 17 | 27830 | 20400 | 8400 | 3.71 | 2.52 | 21000 | 3.44 | 1.62 | 8.1 | 7
Live | 210473418 |  | 11.5 | 17.5 | 27830 | 20400 | 8320 | 3.88 | 2.52 | 20800 | 3.46 | 1.63 | 8.1 | 7.05
Live | 210473274 |  | 11 | 17 | 27830 | 20400 | 8400 | 3.71 | 2.5 | 21000 | 3.44 | 1.62 | 8.1 | 7
Live | 204459316 |  | 10.5 | 15.5 | 27600 | 20800 | 8640 | 3.53 | 2.46 | 21600 | 3.4 | 1.6 | 7.8 | 6.95
Live | 210473086 |  | 10.5 | 16.5 | 28060 | 20600 | 8480 | 3.54 | 2.49 | 21200 | 3.45 | 1.62 | 8 | 7
Live | 204459163 |  | 10.5 | 15.5 | 27370 | 21000 | 8720 | 3.53 | 2.48 | 21800 | 3.42 | 1.61 | 8 | 7
Live | 210473021 |  | 11 | 16.5 | 27370 | 20600 | 8560 | 3.71 | 2.46 | 21400 | 3.37 | 1.59 | 8.1 | 6.95
Live | 210474507 |  | 10.5 | 16 | 27830 | 20800 | 8560 | 3.55 | 2.48 | 21400 | 3.45 | 1.62 | 8.1 | 7
Live | 210472998 |  | 11 | 17 | 27370 | 20600 | 8560 | 3.71 | 2.46 | 21400 | 3.37 | 1.59 | 8 | 6.95
Live | 204459135 |  | 10.5 | 15.5 | 27370 | 21000 | 8720 | 3.53 | 2.46 | 21800 | 3.4 | 1.6 | 8 | 7
Live | 210472965 |  | 11 | 17.5 | 27370 | 20600 | 8560 | 3.71 | 2.46 | 21400 | 3.41 | 1.6 | 8 | 6.95
Live | 210474231 |  | 11 | 16 | 27830 | 20600 | 8560 | 3.71 | 2.49 | 21400 | 3.47 | 1.63 | 7.7 | 7
Live | 210474220 |  | 10.5 | 16 | 27600 | 20800 | 8560 | 3.53 | 2.48 | 21400 | 3.43 | 1.61 | 7.7 | 7
Live | 210474184 |  | 10.5 | 15.5 | 27370 | 21000 | 8720 | 3.53 | 2.46 | 21800 | 3.4 | 1.6 | 7.7 | 7
Live | 210473908 |  | 11.5 | 17 | 27830 | 20600 | 8480 | 3.88 | 2.52 | 21200 | 3.47 | 1.64 | 8.1 | 7.05
Live | 210473884 |  | 11 | 16.5 | 27600 | 20600 | 8560 | 3.71 | 2.49 | 21400 | 3.45 | 1.62 | 8.1 | 7
Live | 210473777 |  | 10.5 | 16 | 27140 | 20800 | 8640 | 3.54 | 2.42 | 21600 | 3.33 | 1.57 | 7.8 | 6.9
Live | 206767949 |  | 9.5 | 16.5 | 37260 | 24000 | 13200 | 3.2 | 2.38 | 33000 | 3.23 | 1.52 | 8 | 6.55
Live | 210597812 |  | 10.5 | 16 | 27600 | 20800 | 8560 | 3.53 | 2.46 | 21400 | 3.43 | 1.61 | 8 | 6.95
Live | 210597811 |  | 10.5 | 16.5 | 27830 | 20800 | 8560 | 3.55 | 2.48 | 21400 | 3.43 | 1.61 | 8 | 6.95
Live | 210597801 |  | 10.5 | 16 | 26910 | 20800 | 8640 | 3.54 | 2.4 | 21600 | 3.28 | 1.54 | 7.7 | 6.85
Live | 210598049 |  | 10.5 | 16.5 | 27600 | 20600 | 8400 | 3.53 | 2.48 | 21000 | 3.4 | 1.6 | 8 | 7
Live | 210598001 |  | 11 | 17 | 27600 | 20400 | 8400 | 3.71 | 2.5 | 21000 | 3.44 | 1.62 | 8 | 7
Live | 206133976 |  | 10.5 | 15.5 | 27600 | 20800 | 8560 | 3.53 | 2.46 | 21400 | 3.41 | 1.6 | 7.8 | 6.95
Live | 210597972 |  | 11 | 16.5 | 28060 | 20600 | 8480 | 3.7 | 2.49 | 21200 | 3.45 | 1.62 | 8.1 | 7
Live | 210597968 |  | 11 | 16.5 | 28060 | 20600 | 8480 | 3.7 | 2.49 | 21200 | 3.45 | 1.62 | 8.1 | 7
Live | 210597967 |  | 11 | 17 | 28060 | 20600 | 8480 | 3.7 | 2.52 | 21200 | 3.49 | 1.65 | 8.5 | 7.05
Live | 210597949 |  | 11 | 17 | 28060 | 20600 | 8480 | 3.7 | 2.52 | 21200 | 3.47 | 1.64 | 8 | 7.05
Live | 210597934 |  | 11 | 17 | 28060 | 20600 | 8480 | 3.7 | 2.52 | 21200 | 3.49 | 1.65 | 8.5 | 7.05
Live | 206133680 |  | 10.5 | 15.5 | 27140 | 21000 | 8720 | 3.54 | 2.46 | 21800 | 3.38 | 1.59 | 7.8 | 6.95
Live | 206133659 |  | 10.5 | 15.5 | 27370 | 21000 | 8720 | 3.53 | 2.46 | 21800 | 3.4 | 1.6 | 8 | 7
Live | 210597893 |  | 11 | 16.5 | 27370 | 20600 | 8560 | 3.71 | 2.46 | 21400 | 3.37 | 1.59 | 8 | 6.95
Live | 210597892 |  | 11 | 16.5 | 27370 | 20600 | 8560 | 3.71 | 2.46 | 21400 | 3.37 | 1.59 | 8.1 | 6.95
Live | 210597880 |  | 10.5 | 16 | 27140 | 20800 | 8640 | 3.54 | 2.42 | 21600 | 3.31 | 1.56 | 8.1 | 6.9
Live | 210597825 |  | 10.5 | 16.5 | 28060 | 20600 | 8480 | 3.54 | 2.49 | 21200 | 3.45 | 1.62 | 8 | 7
Live | 210597866 |  | 11 | 16.5 | 27370 | 20600 | 8560 | 3.71 | 2.46 | 21400 | 3.37 | 1.59 | 8.1 | 6.95
Live | 210597790 |  | 10.5 | 16.5 | 27140 | 20800 | 8560 | 3.54 | 2.42 | 21400 | 3.32 | 1.56 | 8 | 6.9
Live | 210597780 |  | 10.5 | 16 | 26910 | 20800 | 8640 | 3.54 | 2.4 | 21600 | 3.28 | 1.54 | 7.7 | 6.85
Live | 210598031 |  | 11 | 17 | 27830 | 20400 | 8400 | 3.71 | 2.5 | 21000 | 3.44 | 1.62 | 8.1 | 7
Live | 210598014 |  | 11 | 17 | 27600 | 20400 | 8400 | 3.71 | 2.5 | 21000 | 3.44 | 1.62 | 8.1 | 7
Live | 210598010 |  | 11 | 16.5 | 27600 | 20600 | 8400 | 3.71 | 2.48 | 21000 | 3.4 | 1.6 | 8.1 | 6.95
Live | 210597997 |  | 11 | 17 | 27830 | 20400 | 8400 | 3.71 | 2.5 | 21000 | 3.44 | 1.62 | 8 | 7.05
Live | 206133944 |  | 10 | 15.5 | 27140 | 21000 | 8720 | 3.37 | 2.44 | 21800 | 3.38 | 1.59 | 7.8 | 6.95
Live | 210597971 |  | 11 | 16.5 | 28060 | 20600 | 8480 | 3.7 | 2.49 | 21200 | 3.45 | 1.62 | 8.1 | 7
Live | 210473450 |  | 11 | 17 | 27830 | 20400 | 8400 | 3.71 | 2.52 | 21000 | 3.44 | 1.62 | 8.1 | 7
Live | 210473275 |  | 11 | 17 | 27830 | 20400 | 8400 | 3.71 | 2.5 | 21000 | 3.44 | 1.62 | 8.1 | 7
Live | 210473273 |  | 11 | 17 | 27830 | 20400 | 8400 | 3.71 | 2.5 | 21000 | 3.44 | 1.62 | 8 | 7.05
Live | 206133719 |  | 10.5 | 15.5 | 27600 | 20800 | 8560 | 3.53 | 2.46 | 21400 | 3.41 | 1.6 | 7.8 | 6.95
Live | 210473261 |  | 10.5 | 16.5 | 27600 | 20600 | 8400 | 3.53 | 2.48 | 21000 | 3.4 | 1.6 | 8.1 | 7
Live | 210597915 |  | 11 | 16.5 | 27370 | 20600 | 8560 | 3.71 | 2.46 | 21400 | 3.37 | 1.59 | 8.1 | 6.95
Live | 210597899 |  | 10.5 | 16.5 | 27370 | 20800 | 8560 | 3.53 | 2.44 | 21400 | 3.35 | 1.58 | 8.1 | 6.9
Live | 210474627 |  | 11 | 17 | 28060 | 20600 | 8480 | 3.7 | 2.52 | 21200 | 3.49 | 1.65 | 8 | 7.05
Live | 210473087 |  | 10.5 | 16.5 | 28060 | 20600 | 8480 | 3.54 | 2.49 | 21200 | 3.45 | 1.62 | 8.1 | 7
Live | 210597888 |  | 11 | 16.5 | 27140 | 20800 | 8560 | 3.7 | 2.44 | 21400 | 3.34 | 1.57 | 8.1 | 6.9
Live | 210474441 |  | 10.5 | 16 | 27830 | 20600 | 8560 | 3.55 | 2.49 | 21400 | 3.45 | 1.62 | 8.1 | 7
Live | 210597872 |  | 11 | 16.5 | 27140 | 20800 | 8560 | 3.7 | 2.44 | 21400 | 3.35 | 1.58 | 8.1 | 6.9
Live | 210597861 |  | 11 | 16.5 | 27370 | 20600 | 8560 | 3.71 | 2.46 | 21400 | 3.37 | 1.59 | 8 | 6.95
Live | 210472784 |  | 10.5 | 16 | 27600 | 20800 | 8640 | 3.53 | 2.46 | 21600 | 3.4 | 1.6 | 8 | 6.95
Live | 210597845 |  | 10.5 | 16.5 | 27140 | 20800 | 8640 | 3.54 | 2.42 | 21600 | 3.33 | 1.57 | 8 | 6.9
Live | 210474205 |  | 10.5 | 16 | 27600 | 20800 | 8560 | 3.53 | 2.48 | 21400 | 3.43 | 1.61 | 7.7 | 7
Live | 210472729 |  | 10.5 | 17 | 26910 | 21000 | 8800 | 3.54 | 2.4 | 22000 | 3.32 | 1.56 | 7.7 | 6.85
Live | 210474072 |  | 11.5 | 17 | 27830 | 20600 | 8480 | 3.88 | 2.52 | 21200 | 3.47 | 1.64 | 8 | 7.05
Live | 210473963 |  | 11 | 17 | 27830 | 20600 | 8560 | 3.71 | 2.49 | 21400 | 3.47 | 1.63 | 8.1 | 7
Live | 206767660 |  | 10 | 15.5 | 27140 | 21000 | 8720 | 3.37 | 2.44 | 21800 | 3.38 | 1.59 | 7.8 | 6.95
Live | 206767632 |  | 10 | 15 | 26910 | 21200 | 8800 | 3.37 | 2.42 | 22000 | 3.34 | 1.57 | 7.8 | 6.9
Live | 213775340 |  | 9 | 16 | 37490 | 24200 | 13280 | 3.04 | 2.36 | 33200 | 3.22 | 1.51 | 8 | 6
Live | 210473865 |  | 11 | 17 | 27370 | 20600 | 8560 | 3.71 | 2.46 | 21400 | 3.41 | 1.6 | 7.8 | 6.95
Live | 213775231 |  | 9 | 16 | 39100 | 24000 | 13120 | 3.03 | 2.48 | 32800 | 3.42 | 1.61 | 8 | 6
Live | 213775131 |  | 9 | 16 | 38870 | 24200 | 13200 | 3.03 | 2.44 | 33000 | 3.38 | 1.59 | 8 | 6
Live | 213775940 |  | 9.5 | 16.5 | 39330 | 23400 | 12720 | 3.2 | 2.48 | 31800 | 3.4 | 1.6 | 8 | 6
Live | 213775922 |  | 9.5 | 16.5 | 39330 | 23400 | 12800 | 3.2 | 2.46 | 32000 | 3.4 | 1.6 | 8 | 6
Live | 213775841 |  | 9.5 | 16.5 | 39330 | 23400 | 12800 | 3.2 | 2.46 | 32000 | 3.4 | 1.6 | 8 | 6
Live | 213775800 |  | 9.5 | 16.5 | 38870 | 23400 | 12720 | 3.2 | 2.46 | 31800 | 3.36 | 1.58 | 8 | 6
Live | 213775770 |  | 9.5 | 16.5 | 38870 | 23400 | 12720 | 3.2 | 2.46 | 31800 | 3.36 | 1.58 | 8 | 6
Live | 213775701 |  | 9 | 16.5 | 38410 | 23800 | 12960 | 3.03 | 2.48 | 32400 | 3.38 | 1.59 | 8 | 6
Live | 213775671 |  | 9 | 16.5 | 38180 | 23800 | 12960 | 3.03 | 2.48 | 32400 | 3.38 | 1.59 | 8 | 6
Live | 213775631 |  | 9 | 16.5 | 38180 | 23800 | 12960 | 3.03 | 2.46 | 32400 | 3.38 | 1.59 | 8 | 6
Live | 213775501 |  | 9 | 16 | 38870 | 24200 | 13200 | 3.03 | 2.42 | 33000 | 3.36 | 1.58 | 8 | 6
Live | 210471191 |  | 11.5 | 17 | 37950 | 31200 | 12880 | 3.88 | 2.56 | 32200 | 3.38 | 1.59 | 8 | 7.3
Live | 210471179 |  | 11.5 | 17 | 37950 | 31400 | 12880 | 3.88 | 2.54 | 32200 | 3.36 | 1.58 | 8.1 | 7.2
Live | 210471115 |  | 11.5 | 17 | 37950 | 31200 | 12880 | 3.88 | 2.54 | 32200 | 3.38 | 1.59 | 8.1 | 7.25
Live | 210471100 |  | 11 | 17 | 37490 | 31600 | 13120 | 3.71 | 2.54 | 32800 | 3.38 | 1.59 | 8 | 7.25
Live | 210471080 |  | 11 | 16.5 | 37260 | 31800 | 13200 | 3.7 | 2.48 | 33000 | 3.32 | 1.56 | 8 | 7.2
Live | 210471073 |  | 11 | 17 | 37260 | 31600 | 13200 | 3.7 | 2.48 | 33000 | 3.3 | 1.55 | 8 | 7.15
Live | 210470848 |  | 11.7 | 17.5 | 37260 | 31400 | 13120 | 3.94 | 2.52 | 32800 | 3.36 | 1.58 | 8.1 | 7.2
Live | 206766070 |  | 10 | 15.5 | 26680 | 21200 | 8880 | 3.37 | 2.4 | 22200 | 3.32 | 1.56 | 7.8 | 6.9
Live | 206766901 |  | 10.5 | 15.5 | 27370 | 20800 | 8640 | 3.53 | 2.44 | 21600 | 3.39 | 1.59 | 7.8 | 6.95
Live | 204459378 |  | 10.5 | 15.5 | 27600 | 20800 | 8560 | 3.53 | 2.46 | 21400 | 3.41 | 1.6 | 8 | 6.95
Live | 204459226 |  | 10.5 | 15.5 | 27370 | 21000 | 8720 | 3.53 | 2.48 | 21800 | 3.42 | 1.61 | 8 | 7
Live | 204459154 |  | 10.5 | 15.5 | 27140 | 21000 | 8720 | 3.54 | 2.46 | 21800 | 3.38 | 1.59 | 7.8 | 6.95
Live | 204459199 |  | 10.5 | 15.5 | 27370 | 21000 | 8720 | 3.53 | 2.48 | 21800 | 3.42 | 1.61 | 8 | 7
Live | 204459181 |  | 10 | 15.5 | 27140 | 21000 | 8720 | 3.37 | 2.46 | 21800 | 3.38 | 1.59 | 7.8 | 6.95
Live | 204459136 |  | 10.5 | 15.5 | 27370 | 21000 | 8720 | 3.53 | 2.46 | 21800 | 3.4 | 1.6 | 8 | 7
Live | 213770774 |  | 10.5 | 16 | 26910 | 20800 | 8640 | 3.54 | 2.38 | 21600 | 3.28 | 1.54 | 8.1 | 6.5
Live | 213770744 |  | 11 | 16.5 | 27140 | 20800 | 8560 | 3.7 | 2.4 | 21400 | 3.28 | 1.54 | 8.1 | 6.5
Live | 214242794 |  | 10.5 | 16.5 | 26910 | 20800 | 8640 | 3.54 | 2.4 | 21600 | 3.28 | 1.54 | 8.1 | 6
Live | 210599986 |  | 11 | 17 | 27830 | 20600 | 8560 | 3.71 | 2.52 | 21400 | 3.48 | 1.64 | 8.1 | 7
Live | 210599960 |  | 11 | 16.5 | 27600 | 20600 | 8560 | 3.71 | 2.49 | 21400 | 3.47 | 1.63 | 8.1 | 7
Live | 213772534 |  | 11 | 16 | 27830 | 20600 | 8480 | 3.71 | 2.52 | 21200 | 3.47 | 1.64 | 8.1 | 6.5
Live | 210599948 |  | 10.5 | 16 | 27830 | 20600 | 8560 | 3.55 | 2.49 | 21400 | 3.45 | 1.62 | 8.1 | 7
Live | 213772354 |  | 10.5 | 16 | 27600 | 20600 | 8560 | 3.53 | 2.48 | 21400 | 3.45 | 1.62 | 8 | 6.5
Live | 213772324 |  | 10.5 | 16 | 27830 | 20600 | 8560 | 3.55 | 2.49 | 21400 | 3.47 | 1.63 | 8.1 | 6.5
Live | 213772234 |  | 10.5 | 15.5 | 27600 | 20800 | 8560 | 3.53 | 2.48 | 21400 | 3.43 | 1.61 | 7.8 | 6.5
Live | 213771984 |  | 10.5 | 15.5 | 27370 | 21000 | 8720 | 3.53 | 2.46 | 21800 | 3.4 | 1.6 | 8 | 6.5
Live | 210599889 |  | 11 | 16.5 | 28060 | 20600 | 8480 | 3.7 | 2.49 | 21200 | 3.45 | 1.62 | 8.1 | 7
Live | 213771594 |  | 11 | 17 | 27600 | 20400 | 8400 | 3.71 | 2.5 | 21000 | 3.44 | 1.62 | 8 | 6.5
Live | 213771564 |  | 10.5 | 16.5 | 27600 | 20600 | 8400 | 3.53 | 2.48 | 21000 | 3.4 | 1.6 | 8.1 | 6.5
Live | 213771404 |  | 11 | 16.5 | 27370 | 20600 | 8560 | 3.71 | 2.46 | 21400 | 3.37 | 1.59 | 8.1 | 6.5
Live | 213771274 |  | 10.5 | 16.5 | 27370 | 20600 | 8560 | 3.53 | 2.44 | 21400 | 3.35 | 1.58 | 8.1 | 6.5
Live | 210472083 |  | 10 | 16.5 | 26680 | 16100 | 9120 | 3.37 | 2.48 | 22800 | 3.52 | 1.66 | 7.8 | 6.55
Live | 213771254 |  | 10.5 | 16.5 | 27140 | 20800 | 8640 | 3.54 | 2.42 | 21600 | 3.33 | 1.57 | 8.1 | 6.5
Live | 210471789 |  | 10 | 17 | 27830 | 15700 | 8720 | 3.37 | 2.5 | 21800 | 3.55 | 1.67 | 8.1 | 6.4
Live | 213783943 |  | 10 | 17 | 52900 | 36200 | 18400 | 3.37 | 2.58 | 46000 | 3.36 | 1.58 | 8.5 | 6.5
Live | 213783703 |  | 9.5 | 16 | 51750 | 37000 | 19000 | 3.2 | 2.48 | 47500 | 3.26 | 1.53 | 8.5 | 6.5
Live | 213783603 |  | 10 | 17 | 52900 | 36200 | 18400 | 3.37 | 2.54 | 46000 | 3.34 | 1.57 | 8.5 | 6.5
Live | 213783533 |  | 10 | 17.5 | 52325 | 35800 | 18200 | 3.37 | 2.56 | 45500 | 3.32 | 1.56 | 8.5 | 6.5
Live | 213783383 |  | 10 | 17 | 51175 | 36400 | 18600 | 3.37 | 2.56 | 46500 | 3.3 | 1.55 | 8.5 | 6.5
Live | 206997472 |  | 9 | 16.5 | 64975 | 45500 | 24200 | 3.03 | 2.4 | 60500 | 3.02 | 1.42 | 8.1 | 6.8
Live | 206997456 |  | 9.5 | 17 | 64400 | 45500 | 24400 | 3.2 | 2.4 | 61000 | 3.02 | 1.42 | 8.1 | 6.8
Live | 213783183 |  | 9 | 16 | 50600 | 37600 | 19200 | 3.03 | 2.4 | 48000 | 3.12 | 1.47 | 8.5 | 6.5
Live | 214237871 |  | 9.5 | 17 | 63250 | 45500 | 24400 | 3.2 | 2.38 | 61000 | 2.96 | 1.39 | 8.1 | 6
Live | 213783993 |  | 9 | 16.5 | 63250 | 45500 | 24200 | 3.03 | 2.36 | 60500 | 2.94 | 1.38 | 8 | 6.5
Live | 206136890 |  | 9 | 16.5 | 64400 | 45500 | 24400 | 3.03 | 2.4 | 61000 | 3.02 | 1.42 | 8.1 | 6.8
Live | 204301811 |  | 9.5 | 16.5 | 64400 | 45500 | 24200 | 3.2 | 2.4 | 60500 | 3.02 | 1.42 | 8.1 | 6.8
Live | 213783609 |  | 10 | 17.5 | 53475 | 36000 | 18400 | 3.37 | 2.58 | 46000 | 3.38 | 1.59 | 8.5 | 6.5
Live | 214238305 |  | 10 | 17.5 | 52325 | 36200 | 18600 | 3.37 | 2.54 | 46500 | 3.3 | 1.55 | 8.5 | 6.5
Live | 214238227 |  | 10 | 17.5 | 51750 | 36400 | 18800 | 3.37 | 2.54 | 47000 | 3.32 | 1.56 | 8.5 | 6.5
Live | 214238226 |  | 10 | 17.5 | 51750 | 36400 | 18800 | 3.37 | 2.54 | 47000 | 3.32 | 1.56 | 8.5 | 6.5
Live | 214238217 |  | 10 | 17.5 | 51750 | 36400 | 18800 | 3.37 | 2.54 | 47000 | 3.32 | 1.56 | 8.5 | 6.5
Live | 213783359 |  | 9.5 | 16.5 | 51175 | 37000 | 18800 | 3.2 | 2.48 | 47000 | 3.2 | 1.51 | 8.5 | 6.5
Live | 213783338 |  | 10 | 17 | 51175 | 36400 | 18600 | 3.37 | 2.54 | 46500 | 3.28 | 1.54 | 8.5 | 6.5
Live | 214238117 |  | 10 | 17.5 | 51750 | 36200 | 18800 | 3.37 | 2.56 | 47000 | 3.34 | 1.57 | 8.5 | 6.5
Live | 214238095 |  | 10 | 17.5 | 51750 | 36400 | 18800 | 3.37 | 2.54 | 47000 | 3.32 | 1.56 | 8.5 | 6.5
Live | 213783237 |  | 10 | 17.5 | 51175 | 36200 | 18600 | 3.37 | 2.56 | 46500 | 3.3 | 1.55 | 8.5 | 6.5
Live | 214238066 |  | 10 | 17 | 51175 | 36600 | 18800 | 3.37 | 2.52 | 47000 | 3.3 | 1.55 | 8.5 | 6.5
Live | 214238045 |  | 10 | 17.5 | 51750 | 36200 | 18800 | 3.37 | 2.56 | 47000 | 3.34 | 1.57 | 8.5 | 6.5
Live | 213783979 |  | 10 | 17 | 52900 | 36200 | 18400 | 3.37 | 2.58 | 46000 | 3.38 | 1.59 | 8.5 | 6.5
Live | 213783867 |  | 10 | 17 | 52900 | 36000 | 18400 | 3.37 | 2.6 | 46000 | 3.4 | 1.6 | 8.5 | 6.5
Live | 213783837 |  | 9 | 15.5 | 51750 | 37200 | 19000 | 3.03 | 2.44 | 47500 | 3.2 | 1.5 | 8 | 6.5
Live | 213783797 |  | 9.5 | 16.5 | 51750 | 36600 | 18800 | 3.2 | 2.54 | 47000 | 3.32 | 1.56 | 8.5 | 6.5
Live | 213783739 |  | 10 | 16.5 | 52325 | 36400 | 18800 | 3.37 | 2.56 | 47000 | 3.36 | 1.58 | 8.5 | 6.5
Live | 214243218 |  | 11.5 | 17 | 27830 | 20600 | 8480 | 3.88 | 2.52 | 21200 | 3.45 | 1.62 | 8.1 | 6.5
Live | 213783707 |  | 9.5 | 16.5 | 51750 | 36800 | 19000 | 3.2 | 2.52 | 47500 | 3.3 | 1.55 | 8.5 | 6.5
Live | 213783647 |  | 10 | 17.5 | 53475 | 36200 | 18400 | 3.37 | 2.56 | 46000 | 3.34 | 1.57 | 8.5 | 6.5
Live | 214243148 |  | 11 | 16.5 | 27600 | 20600 | 8560 | 3.71 | 2.49 | 21400 | 3.47 | 1.63 | 8.1 | 6.5
Live | 214243137 |  | 11 | 16.5 | 27600 | 20600 | 8560 | 3.71 | 2.48 | 21400 | 3.45 | 1.62 | 8.1 | 6.5
Live | 214243128 |  | 11 | 16.5 | 27600 | 20600 | 8560 | 3.71 | 2.49 | 21400 | 3.47 | 1.63 | 8.1 | 6.5
Live | 214243107 |  | 11.5 | 17 | 27830 | 20600 | 8480 | 3.88 | 2.52 | 21200 | 3.47 | 1.64 | 8.1 | 6.5
Live | 213772527 |  | 11 | 16 | 27830 | 20600 | 8480 | 3.71 | 2.52 | 21200 | 3.47 | 1.64 | 8.1 | 6.5
Live | 214243048 |  | 11 | 16 | 27140 | 20800 | 8640 | 3.7 | 2.42 | 21600 | 3.33 | 1.57 | 8.1 | 6.5
Live | 214243047 |  | 11 | 16 | 27140 | 20800 | 8640 | 3.7 | 2.42 | 21600 | 3.33 | 1.57 | 8.1 | 6.5
Live | 213772478 |  | 11 | 16 | 27830 | 20600 | 8480 | 3.71 | 2.52 | 21200 | 3.47 | 1.64 | 8 | 6.5
Live | 213772418 |  | 10.5 | 16 | 27830 | 20600 | 8560 | 3.55 | 2.49 | 21400 | 3.47 | 1.63 | 8.1 | 6.5
Live | 214242898 |  | 11 | 16.5 | 27370 | 20800 | 8560 | 3.71 | 2.46 | 21400 | 3.41 | 1.6 | 8.1 | 6.5
Live | 214242878 |  | 11 | 16.5 | 27600 | 20800 | 8560 | 3.71 | 2.46 | 21400 | 3.41 | 1.6 | 8.1 | 6.5
Live | 204291071 |  | 10 | 16.5 | 26910 | 15800 | 8800 | 3.37 | 2.44 | 22000 | 3.45 | 1.62 | 8.1 | 6.4
Live | 214242859 |  | 11 | 16 | 27370 | 20800 | 8560 | 3.71 | 2.46 | 21400 | 3.37 | 1.59 | 8.1 | 6.5
Live | 210599700 |  | 10.5 | 17.5 | 52325 | 36000 | 18400 | 3.54 | 2.56 | 46000 | 3.34 | 1.57 | 8.1 | 7.15
Live | 206774499 |  | 9.5 | 16.5 | 51750 | 36800 | 19000 | 3.2 | 2.52 | 47500 | 3.3 | 1.55 | 8.5 | 6.5
Live | 210474520 |  | 10.5 | 16.5 | 27830 | 20600 | 8480 | 3.55 | 2.52 | 21200 | 3.47 | 1.64 | 8.1 | 7
Live | 210599683 |  | 10 | 17.5 | 51750 | 36400 | 18800 | 3.37 | 2.54 | 47000 | 3.32 | 1.56 | 8.1 | 7.2
Live | 210471734 |  | 10 | 16.5 | 27830 | 15700 | 8720 | 3.37 | 2.47 | 21800 | 3.51 | 1.66 | 8.1 | 6.35
Live | 210599658 |  | 10 | 17 | 52900 | 36000 | 18400 | 3.37 | 2.6 | 46000 | 3.4 | 1.6 | 8.1 | 7.2
Live | 210474410 |  | 11 | 16.5 | 27830 | 20600 | 8480 | 3.71 | 2.52 | 21200 | 3.47 | 1.64 | 8.1 | 7
Live | 210471731 |  | 10 | 16.5 | 27830 | 15700 | 8720 | 3.37 | 2.47 | 21800 | 3.51 | 1.66 | 8.1 | 6.35
Live | 210471628 |  | 10 | 16.5 | 26680 | 16000 | 9040 | 3.37 | 2.44 | 22600 | 3.47 | 1.63 | 8.1 | 6.45
Live | 210474313 |  | 10.5 | 16 | 27830 | 20600 | 8560 | 3.55 | 2.49 | 21400 | 3.47 | 1.63 | 8.1 | 7
Live | 210474099 |  | 11.5 | 17 | 27830 | 20600 | 8560 | 3.88 | 2.52 | 21400 | 3.48 | 1.64 | 8.1 | 7.05
Live | 210473954 |  | 11 | 16.5 | 27600 | 20800 | 8560 | 3.71 | 2.48 | 21400 | 3.43 | 1.61 | 8.1 | 7
Live | 210473866 |  | 11 | 17 | 27370 | 20600 | 8560 | 3.71 | 2.46 | 21400 | 3.41 | 1.6 | 7.8 | 6.95
Live | 210473593 |  | 11 | 16.5 | 27370 | 20800 | 8560 | 3.71 | 2.46 | 21400 | 3.41 | 1.6 | 7.8 | 6.95
Live | 210473453 |  | 11 | 17 | 27830 | 20400 | 8400 | 3.71 | 2.52 | 21000 | 3.44 | 1.62 | 8.1 | 7
Live | 210472826 |  | 11 | 16.5 | 27370 | 20600 | 8560 | 3.71 | 2.46 | 21400 | 3.37 | 1.59 | 8.1 | 6.95
Live | 214242858 |  | 11 | 16 | 27370 | 20800 | 8560 | 3.71 | 2.46 | 21400 | 3.37 | 1.59 | 8.1 | 6.5
Live | 214242809 |  | 10.5 | 16.5 | 26910 | 20800 | 8640 | 3.54 | 2.4 | 21600 | 3.28 | 1.54 | 8.1 | 6
Live | 213783557 |  | 10 | 17.5 | 52900 | 36400 | 18400 | 3.37 | 2.54 | 46000 | 3.32 | 1.56 | 8.5 | 6.5
Live | 213783529 |  | 10 | 17.5 | 52325 | 35800 | 18200 | 3.37 | 2.56 | 45500 | 3.32 | 1.56 | 8.5 | 6.5
Live | 213783498 |  | 10 | 17 | 52325 | 36000 | 18400 | 3.37 | 2.52 | 46000 | 3.28 | 1.55 | 8.5 | 6.5
Live | 214238326 |  | 10 | 17.5 | 52325 | 36200 | 18600 | 3.37 | 2.54 | 46500 | 3.3 | 1.55 | 8.5 | 6.5
Live | 213783397 |  | 10 | 17.5 | 51750 | 36200 | 18600 | 3.37 | 2.56 | 46500 | 3.32 | 1.56 | 8.5 | 6.5
Live | 214238206 |  | 10 | 17.5 | 51750 | 36400 | 18800 | 3.37 | 2.54 | 47000 | 3.32 | 1.56 | 8.5 | 6.5
Live | 214238166 |  | 9.5 | 16.5 | 51175 | 37000 | 19000 | 3.2 | 2.46 | 47500 | 3.22 | 1.52 | 8.5 | 6.5
Live | 210471306 |  | 11.5 | 17.5 | 37950 | 31200 | 12880 | 3.88 | 2.56 | 32200 | 3.38 | 1.59 | 8.1 | 7.25
Live | 214238157 |  | 10 | 17.5 | 51750 | 36200 | 18800 | 3.37 | 2.56 | 47000 | 3.34 | 1.57 | 8.5 | 6.5
Live | 210471295 |  | 11 | 17 | 37720 | 31400 | 12960 | 3.71 | 2.52 | 32400 | 3.34 | 1.57 | 8.1 | 7.2
Live | 214238125 |  | 10 | 17.5 | 51750 | 36400 | 18800 | 3.37 | 2.56 | 47000 | 3.32 | 1.56 | 8.5 | 6.5
Live | 213783248 |  | 9.5 | 16.5 | 50600 | 37000 | 18800 | 3.2 | 2.46 | 47000 | 3.18 | 1.5 | 8.5 | 6.5
Live | 214238087 |  | 10 | 17.5 | 51750 | 36400 | 18800 | 3.37 | 2.54 | 47000 | 3.32 | 1.56 | 8.5 | 6.5
Live | 213783197 |  | 9.5 | 17 | 51175 | 36600 | 18800 | 3.2 | 2.52 | 47000 | 3.26 | 1.53 | 8.5 | 6.5
Live | 214238017 |  | 10 | 17.5 | 51750 | 36200 | 18800 | 3.37 | 2.56 | 47000 | 3.34 | 1.57 | 8.5 | 6.5
Live | 213783888 |  | 10 | 17 | 52900 | 36000 | 18400 | 3.37 | 2.6 | 46000 | 3.4 | 1.6 | 8.5 | 6.5
Live | 213783778 |  | 9.5 | 16.5 | 51750 | 36800 | 19000 | 3.2 | 2.54 | 47500 | 3.32 | 1.56 | 8.5 | 6.5
Live | 214242427 |  | 10.5 | 16 | 26680 | 21200 | 8800 | 3.54 | 2.42 | 22000 | 3.36 | 1.58 | 8.1 | 6.5
Live | 214243237 |  | 11 | 17 | 27830 | 20600 | 8480 | 3.71 | 2.49 | 21200 | 3.45 | 1.62 | 8.1 | 6.5
Live | 214243167 |  | 11 | 16.5 | 27600 | 20600 | 8560 | 3.71 | 2.49 | 21400 | 3.45 | 1.62 | 8.1 | 6.5
Live | 206998256 |  | 9 | 16.5 | 37720 | 24000 | 13200 | 3.04 | 2.4 | 33000 | 3.28 | 1.54 | 8 | 6.6
Live | 213893211 |  | 10 | 15.5 | 27600 | 21000 | 8640 | 3.37 | 2.44 | 21600 | 3.37 | 1.58 | 8 | 6.5
Live | 214243139 |  | 11 | 16.5 | 27600 | 20600 | 8560 | 3.71 | 2.48 | 21400 | 3.45 | 1.62 | 8.1 | 6.5
Live | 214243099 |  | 11 | 17 | 27830 | 20600 | 8480 | 3.71 | 2.49 | 21200 | 3.45 | 1.62 | 8.1 | 6.5
Live | 214243097 |  | 11 | 17 | 27830 | 20600 | 8480 | 3.71 | 2.49 | 21200 | 3.45 | 1.62 | 8.1 | 6.5
Live | 206773877 |  | 9.5 | 17.5 | 51175 | 36400 | 18600 | 3.2 | 2.54 | 46500 | 3.3 | 1.55 | 8.5 | 6.5
Live | 213772469 |  | 11 | 16 | 27830 | 20600 | 8480 | 3.71 | 2.52 | 21200 | 3.47 | 1.64 | 8 | 6.5
Live | 213772438 |  | 11 | 17 | 28060 | 20600 | 8480 | 3.7 | 2.52 | 21200 | 3.47 | 1.64 | 8.1 | 6.5
Live | 213772429 |  | 10.5 | 16 | 27830 | 20800 | 8560 | 3.55 | 2.48 | 21400 | 3.45 | 1.62 | 8.1 | 6.5
Live | 214242728 |  | 11 | 16.5 | 26910 | 20800 | 8640 | 3.7 | 2.4 | 21600 | 3.28 | 1.54 | 8.1 | 6
Live | 213772077 |  | 10.5 | 15.5 | 27370 | 21000 | 8720 | 3.53 | 2.46 | 21800 | 3.4 | 1.6 | 8 | 6.5
Live | 214242918 |  | 11 | 16.5 | 27370 | 20800 | 8560 | 3.71 | 2.46 | 21400 | 3.41 | 1.6 | 8.1 | 6.5
Live | 213772347 |  | 10.5 | 16 | 27600 | 20600 | 8560 | 3.53 | 2.48 | 21400 | 3.45 | 1.62 | 8 | 6.5
Live | 214242897 |  | 11 | 16.5 | 27370 | 20800 | 8560 | 3.71 | 2.46 | 21400 | 3.41 | 1.6 | 8.1 | 6.5
Live | 206773760 |  | 9.5 | 17 | 51175 | 36600 | 18800 | 3.2 | 2.52 | 47000 | 3.26 | 1.53 | 8.5 | 6.5
Live | 214242879 |  | 11 | 16.5 | 27600 | 20800 | 8560 | 3.71 | 2.46 | 21400 | 3.41 | 1.6 | 8.1 | 6.5
Live | 213772328 |  | 10.5 | 16 | 27600 | 20600 | 8560 | 3.53 | 2.49 | 21400 | 3.45 | 1.62 | 8 | 6.5
Live | 213772317 |  | 10.5 | 16 | 27830 | 20600 | 8560 | 3.55 | 2.49 | 21400 | 3.47 | 1.63 | 8.1 | 6.5
Live | 206774554 |  | 9.5 | 16.5 | 51750 | 36600 | 18800 | 3.2 | 2.54 | 47000 | 3.32 | 1.56 | 8.5 | 6.5
Live | 213772217 |  | 10.5 | 15.5 | 27600 | 20800 | 8640 | 3.53 | 2.46 | 21600 | 3.4 | 1.6 | 7.8 | 6.5
Live | 210597606 |  | 12 | 18 | 37720 | 31400 | 12880 | 4.05 | 2.52 | 32200 | 3.33 | 1.57 | 8.1 | 7.15
Live | 210599698 |  | 10 | 17.5 | 52325 | 36200 | 18600 | 3.37 | 2.54 | 46500 | 3.32 | 1.56 | 8.5 | 7.1
Live | 210597605 |  | 12 | 18 | 37720 | 31400 | 12880 | 4.05 | 2.52 | 32200 | 3.33 | 1.57 | 8.1 | 7.15
Live | 213772177 |  | 10.5 | 15.5 | 27600 | 20800 | 8560 | 3.53 | 2.46 | 21400 | 3.41 | 1.6 | 7.8 | 6.5
Live | 213772159 |  | 10.5 | 15.5 | 27600 | 20800 | 8560 | 3.53 | 2.46 | 21400 | 3.41 | 1.6 | 7.8 | 6.5
Live | 213772148 |  | 10.5 | 16 | 27600 | 20600 | 8560 | 3.53 | 2.48 | 21400 | 3.43 | 1.61 | 8 | 6.5
Live | 213772127 |  | 10.5 | 16 | 27600 | 20600 | 8560 | 3.53 | 2.48 | 21400 | 3.43 | 1.61 | 8 | 6.5
Live | 214242629 |  | 11 | 16.5 | 26910 | 20800 | 8640 | 3.7 | 2.4 | 21600 | 3.28 | 1.54 | 8.1 | 6
Live | 214242627 |  | 11 | 16.5 | 26910 | 20800 | 8640 | 3.7 | 2.4 | 21600 | 3.28 | 1.54 | 8.1 | 6
Live | 210597515 |  | 11.5 | 17 | 37950 | 31400 | 12880 | 3.88 | 2.54 | 32200 | 3.36 | 1.58 | 8.1 | 7.2
Live | 210597462 |  | 11.5 | 18 | 38180 | 31200 | 12800 | 3.87 | 2.54 | 32000 | 3.39 | 1.59 | 8.5 | 7.2
Live | 210597430 |  | 11.5 | 18 | 38180 | 31200 | 12800 | 3.87 | 2.54 | 32000 | 3.36 | 1.58 | 8.5 | 7.2
Live | 210597422 |  | 11.7 | 18 | 38180 | 31200 | 12800 | 3.94 | 2.52 | 32000 | 3.34 | 1.57 | 8.5 | 7.2
Live | 210595863 |  | 11.5 | 17 | 37950 | 31200 | 12880 | 3.88 | 2.56 | 32200 | 3.38 | 1.59 | 8.1 | 7.25
Live | 206998037 |  | 9.5 | 16.5 | 38180 | 23800 | 12960 | 3.21 | 2.46 | 32400 | 3.36 | 1.58 | 8 | 6.65
Live | 212599884 |  | 9.5 | 16.5 | 39330 | 23600 | 12880 | 3.2 | 2.42 | 32200 | 3.33 | 1.57 | 7.8 | 6.5
Live | 212599744 |  | 9.5 | 16.5 | 38870 | 23400 | 12640 | 3.2 | 2.46 | 31600 | 3.38 | 1.59 | 7.8 | 6.55
Live | 206770710 |  | 9 | 16.5 | 38410 | 23800 | 12960 | 3.03 | 2.48 | 32400 | 3.38 | 1.59 | 8 | 6.65
Live | 206770703 |  | 9 | 16.5 | 38410 | 23800 | 12960 | 3.03 | 2.48 | 32400 | 3.38 | 1.59 | 8 | 6.65
Live | 206766569 |  | 10 | 15.5 | 27140 | 21200 | 8800 | 3.37 | 2.44 | 22000 | 3.36 | 1.58 | 7.8 | 6.95
Live | 206770568 |  | 9 | 16.5 | 37260 | 24000 | 13200 | 3.03 | 2.38 | 33000 | 3.23 | 1.52 | 8 | 6.55
Live | 206769941 |  | 9 | 16 | 38640 | 23800 | 13120 | 3.04 | 2.48 | 32800 | 3.42 | 1.61 | 7.8 | 6.65
Live | 213771179 |  | 10.5 | 16.5 | 28060 | 20600 | 8560 | 3.54 | 2.52 | 21400 | 3.48 | 1.64 | 8.1 | 6.5
Live | 213770989 |  | 11 | 16.5 | 27140 | 20600 | 8560 | 3.7 | 2.44 | 21400 | 3.34 | 1.57 | 8.1 | 6.5
Live | 206768661 |  | 9.5 | 17 | 38410 | 23800 | 12960 | 3.2 | 2.48 | 32400 | 3.38 | 1.59 | 8 | 6.65
Live | 213770927 |  | 10.5 | 16.5 | 27140 | 20800 | 8560 | 3.54 | 2.42 | 21400 | 3.32 | 1.56 | 8.1 | 6.5
Live | 206769761 |  | 9 | 15.5 | 38410 | 24000 | 13200 | 3.03 | 2.44 | 33000 | 3.36 | 1.58 | 7.8 | 6.6
Live | 213771709 |  | 11 | 16.5 | 27830 | 20400 | 8400 | 3.71 | 2.5 | 21000 | 3.44 | 1.62 | 8.1 | 6.5
Live | 213771607 |  | 10.5 | 16.5 | 27600 | 20400 | 8400 | 3.53 | 2.48 | 21000 | 3.42 | 1.61 | 8.1 | 6.5
Live | 206769706 |  | 9 | 16 | 38180 | 24000 | 13200 | 3.03 | 2.44 | 33000 | 3.33 | 1.57 | 7.8 | 6.6
Live | 213771547 |  | 11 | 16.5 | 28060 | 20600 | 8480 | 3.7 | 2.52 | 21200 | 3.49 | 1.65 | 8.5 | 6.5
Live | 213771469 |  | 11 | 17 | 28060 | 20600 | 8480 | 3.7 | 2.52 | 21200 | 3.49 | 1.65 | 8.5 | 6.5
Live | 213771468 |  | 11 | 17 | 28060 | 20600 | 8480 | 3.7 | 2.52 | 21200 | 3.49 | 1.65 | 8.5 | 6.5
Live | 206768527 |  | 9.5 | 16.5 | 39100 | 24000 | 13120 | 3.2 | 2.48 | 32800 | 3.45 | 1.62 | 8.1 | 6.65
Live | 213770567 |  | 10.5 | 16 | 26680 | 21000 | 8800 | 3.54 | 2.38 | 22000 | 3.27 | 1.54 | 8.1 | 6.5
Live | 213770529 |  | 10 | 16 | 26680 | 21000 | 8880 | 3.37 | 2.38 | 22200 | 3.29 | 1.54 | 7.8 | 6.5
Live | 213771437 |  | 10.5 | 16.5 | 27830 | 20600 | 8480 | 3.55 | 2.49 | 21200 | 3.45 | 1.62 | 8.1 | 6.5
Live | 213770517 |  | 10.5 | 16.5 | 26910 | 21000 | 8720 | 3.54 | 2.38 | 21800 | 3.29 | 1.55 | 8.1 | 6.5
Live | 213770487 |  | 10.5 | 16 | 26680 | 21200 | 8800 | 3.54 | 2.36 | 22000 | 3.26 | 1.54 | 8.1 | 6.5
Live | 213771349 |  | 10.5 | 16.5 | 27140 | 20800 | 8560 | 3.54 | 2.44 | 21400 | 3.35 | 1.58 | 8.1 | 6.5
Live | 213771339 |  | 10.5 | 16.5 | 27140 | 20800 | 8560 | 3.54 | 2.44 | 21400 | 3.34 | 1.57 | 8.1 | 6.5
Live | 213771297 |  | 10.5 | 16.5 | 27140 | 20800 | 8560 | 3.54 | 2.44 | 21400 | 3.35 | 1.58 | 8.1 | 6.5
Live | 206768427 |  | 9.5 | 16 | 38870 | 24200 | 13200 | 3.2 | 2.44 | 33000 | 3.38 | 1.59 | 8 | 6.6
Live | 210598558 |  | 11 | 16.5 | 27370 | 20800 | 8560 | 3.71 | 2.46 | 21400 | 3.41 | 1.6 | 7.8 | 6.95
Live | 206768336 |  | 9.5 | 16.5 | 37720 | 24000 | 13120 | 3.2 | 2.42 | 32800 | 3.3 | 1.55 | 8 | 6.6
Live | 206768291 |  | 9.5 | 16.5 | 37720 | 24000 | 13200 | 3.2 | 2.4 | 33000 | 3.28 | 1.54 | 8 | 6.6
Live | 214242550 |  | 11 | 16.5 | 26910 | 20800 | 8640 | 3.7 | 2.4 | 21600 | 3.3 | 1.55 | 8 | 6
Live | 214242521 |  | 11 | 16.5 | 26910 | 20800 | 8640 | 3.7 | 2.38 | 21600 | 3.28 | 1.54 | 8 | 6
Live | 214242510 |  | 10.5 | 16 | 26680 | 21200 | 8800 | 3.54 | 2.42 | 22000 | 3.36 | 1.58 | 8.1 | 6.5
Live | 210471905 |  | 10 | 16.5 | 27140 | 15700 | 8800 | 3.37 | 2.46 | 22000 | 3.49 | 1.64 | 7.8 | 6.4
Live | 214243112 |  | 11.5 | 17 | 27830 | 20600 | 8480 | 3.88 | 2.52 | 21200 | 3.47 | 1.64 | 8.1 | 6.5
Live | 213772560 |  | 10.5 | 16 | 27830 | 20600 | 8560 | 3.55 | 2.49 | 21400 | 3.45 | 1.62 | 8.1 | 6.5
Live | 214243061 |  | 11 | 16.5 | 27370 | 20800 | 8560 | 3.71 | 2.44 | 21400 | 3.35 | 1.58 | 8.1 | 6.5
Live | 213772411 |  | 10.5 | 16 | 27830 | 20600 | 8560 | 3.55 | 2.49 | 21400 | 3.47 | 1.63 | 8.1 | 6.5
Live | 213772392 |  | 10.5 | 15.5 | 27600 | 20800 | 8560 | 3.53 | 2.48 | 21400 | 3.43 | 1.61 | 8 | 6.5
Live | 214242881 |  | 11 | 16.5 | 27600 | 20800 | 8560 | 3.71 | 2.46 | 21400 | 3.41 | 1.6 | 8.1 | 6.5
Live | 213772292 |  | 10.5 | 16.5 | 27830 | 20600 | 8480 | 3.55 | 2.49 | 21200 | 3.43 | 1.61 | 8.1 | 6.5
Live | 210471653 |  | 9.5 | 16 | 26680 | 16100 | 9040 | 3.2 | 2.42 | 22600 | 3.43 | 1.62 | 7.8 | 6.45
Live | 214242821 |  | 11 | 16.5 | 27140 | 20800 | 8560 | 3.7 | 2.4 | 21400 | 3.3 | 1.55 | 8.1 | 6
Live | 210471639 |  | 9.5 | 15.5 | 26450 | 16200 | 9120 | 3.2 | 2.4 | 22800 | 3.39 | 1.6 | 7.8 | 6.45
Live | 214242790 |  | 10.5 | 16.5 | 26910 | 20800 | 8640 | 3.54 | 2.4 | 21600 | 3.28 | 1.54 | 8.1 | 6
Live | 213772182 |  | 10.5 | 15.5 | 27600 | 20800 | 8560 | 3.53 | 2.46 | 21400 | 3.41 | 1.6 | 7.8 | 6.5
Live | 213783537 |  | 10 | 17.5 | 52325 | 35800 | 18200 | 3.37 | 2.54 | 45500 | 3.3 | 1.56 | 8.5 | 6.5
Live | 213783438 |  | 10 | 17.5 | 52325 | 35800 | 18200 | 3.37 | 2.56 | 45500 | 3.32 | 1.56 | 8.5 | 6.5
Live | 213783429 |  | 10 | 17 | 52325 | 36000 | 18400 | 3.37 | 2.52 | 46000 | 3.26 | 1.53 | 8.5 | 6.5
Live | 214238266 |  | 10.5 | 17.5 | 52325 | 36000 | 18400 | 3.54 | 2.56 | 46000 | 3.34 | 1.57 | 8.5 | 6.5
Live | 214238246 |  | 10.5 | 17.5 | 52325 | 36000 | 18400 | 3.54 | 2.56 | 46000 | 3.34 | 1.57 | 8.5 | 6.5
Live | 213783327 |  | 10 | 17.5 | 51750 | 36200 | 18600 | 3.37 | 2.56 | 46500 | 3.32 | 1.56 | 8.5 | 7
Live | 213783319 |  | 10 | 17.5 | 51750 | 36200 | 18600 | 3.37 | 2.56 | 46500 | 3.32 | 1.56 | 8.5 | 7
Live | 214238116 |  | 10 | 17.5 | 51750 | 36200 | 18800 | 3.37 | 2.56 | 47000 | 3.34 | 1.57 | 8.5 | 6.5
Live | 213783238 |  | 10 | 17.5 | 51175 | 36200 | 18600 | 3.37 | 2.56 | 46500 | 3.3 | 1.55 | 8.5 | 6.5
Live | 214238086 |  | 10 | 17.5 | 51750 | 36400 | 18800 | 3.37 | 2.54 | 47000 | 3.32 | 1.56 | 8.5 | 6.5
Live | 213783208 |  | 10 | 17.5 | 51175 | 36200 | 18600 | 3.37 | 2.56 | 46500 | 3.3 | 1.55 | 8.5 | 6.5
Live | 213783178 |  | 9 | 16 | 50600 | 37600 | 19200 | 3.03 | 2.4 | 48000 | 3.12 | 1.47 | 8.5 | 6.5
Live | 214237997 |  | 9.5 | 17 | 51175 | 36800 | 19000 | 3.2 | 2.48 | 47500 | 3.24 | 1.53 | 8.5 | 6.5
Live | 213783968 |  | 10 | 17 | 52900 | 36200 | 18400 | 3.37 | 2.58 | 46000 | 3.36 | 1.58 | 8.5 | 6.5
Live | 213783939 |  | 10 | 17 | 52900 | 36200 | 18400 | 3.37 | 2.58 | 46000 | 3.36 | 1.58 | 8.5 | 6.5
Live | 210598313 |  | 10.5 | 16 | 27830 | 20600 | 8480 | 3.55 | 2.49 | 21200 | 3.45 | 1.62 | 7.7 | 7
Live | 210598310 |  | 11 | 16 | 27830 | 20600 | 8480 | 3.71 | 2.52 | 21200 | 3.47 | 1.64 | 8.1 | 7.05
Live | 213783838 |  | 9 | 15.5 | 51750 | 37200 | 19000 | 3.03 | 2.44 | 47500 | 3.2 | 1.5 | 8 | 6.5
Live | 210598286 |  | 10.5 | 16 | 27830 | 20600 | 8560 | 3.55 | 2.49 | 21400 | 3.47 | 1.63 | 8.1 | 7
Live | 213783827 |  | 9.5 | 16.5 | 51750 | 36600 | 18800 | 3.2 | 2.56 | 47000 | 3.34 | 1.57 | 8.5 | 6.5
Live | 210598538 |  | 11 | 16.5 | 27600 | 20800 | 8560 | 3.71 | 2.48 | 21400 | 3.43 | 1.61 | 7.8 | 7
Live | 213783817 |  | 9.5 | 16.5 | 51750 | 36600 | 18800 | 3.2 | 2.54 | 47000 | 3.34 | 1.57 | 8.5 | 6.5
Live | 210598536 |  | 11 | 16.5 | 27600 | 20800 | 8560 | 3.71 | 2.48 | 21400 | 3.43 | 1.61 | 7.7 | 7
Live | 210598535 |  | 11 | 16.5 | 27600 | 20800 | 8560 | 3.71 | 2.48 | 21400 | 3.43 | 1.61 | 7.8 | 7
Live | 206774985 |  | 9.5 | 16.5 | 52325 | 37400 | 18800 | 3.2 | 2.6 | 47000 | 3.36 | 1.58 | 8.5 | 7.3
Live | 210598277 |  | 11 | 16.5 | 27830 | 20600 | 8480 | 3.71 | 2.52 | 21200 | 3.47 | 1.64 | 8 | 7.05
Live | 213783719 |  | 9.5 | 16.5 | 52325 | 36400 | 18800 | 3.2 | 2.56 | 47000 | 3.36 | 1.58 | 8.5 | 6.5
Live | 210598521 |  | 11 | 16.5 | 27600 | 20600 | 8560 | 3.71 | 2.49 | 21400 | 3.45 | 1.62 | 8.1 | 7
Live | 210598250 |  | 10.5 | 16 | 27830 | 20800 | 8560 | 3.55 | 2.48 | 21400 | 3.45 | 1.62 | 8.1 | 7
Live | 213783698 |  | 9.5 | 16 | 51750 | 37000 | 19000 | 3.2 | 2.48 | 47500 | 3.26 | 1.53 | 8.5 | 6.5
Live | 210598235 |  | 10.5 | 16 | 27830 | 20600 | 8560 | 3.55 | 2.49 | 21400 | 3.45 | 1.62 | 8.1 | 7
Live | 213783657 |  | 10 | 17.5 | 53475 | 36000 | 18400 | 3.37 | 2.58 | 46000 | 3.38 | 1.59 | 8.5 | 6.5
Live | 210598475 |  | 11 | 16.5 | 27600 | 20600 | 8560 | 3.71 | 2.49 | 21400 | 3.47 | 1.63 | 8.1 | 7
Live | 210598474 |  | 11 | 17 | 27830 | 20600 | 8560 | 3.71 | 2.52 | 21400 | 3.48 | 1.64 | 8.1 | 7
Live | 210598218 |  | 10.5 | 15.5 | 27600 | 20800 | 8560 | 3.53 | 2.46 | 21400 | 3.41 | 1.6 | 7.8 | 6.95
Live | 213783628 |  | 10 | 17.5 | 53475 | 36200 | 18400 | 3.37 | 2.54 | 46000 | 3.34 | 1.57 | 8.5 | 6.5
Live | 213783627 |  | 10 | 17.5 | 53475 | 36200 | 18400 | 3.37 | 2.54 | 46000 | 3.34 | 1.57 | 8.5 | 6.5
Live | 210598183 |  | 11 | 16.5 | 27830 | 20600 | 8480 | 3.71 | 2.52 | 21200 | 3.47 | 1.64 | 8.1 | 7.05
Live | 210598181 |  | 11 | 16.5 | 27830 | 20600 | 8480 | 3.71 | 2.52 | 21200 | 3.47 | 1.64 | 8 | 7.05
Live | 210598425 |  | 11 | 17 | 27370 | 20600 | 8560 | 3.71 | 2.46 | 21400 | 3.41 | 1.6 | 7.8 | 6.95
Live | 210598144 |  | 10.5 | 15.5 | 27600 | 20800 | 8560 | 3.53 | 2.46 | 21400 | 3.41 | 1.6 | 7.7 | 6.95
Live | 210598380 |  | 11 | 16.5 | 27600 | 20600 | 8560 | 3.71 | 2.49 | 21400 | 3.45 | 1.62 | 8.1 | 7
Live | 210598121 |  | 10.5 | 15.5 | 27370 | 21000 | 8720 | 3.53 | 2.46 | 21800 | 3.4 | 1.6 | 7.7 | 7
Live | 210598371 |  | 11.5 | 17 | 27830 | 20600 | 8480 | 3.88 | 2.52 | 21200 | 3.47 | 1.64 | 8.1 | 7.05
Live | 210598368 |  | 11.5 | 17 | 27830 | 20600 | 8480 | 3.88 | 2.52 | 21200 | 3.47 | 1.64 | 8.1 | 7.05
Live | 210598092 |  | 11 | 16.5 | 27600 | 20400 | 8400 | 3.71 | 2.5 | 21000 | 3.42 | 1.61 | 8.1 | 7
Live | 210598081 |  | 11 | 17 | 27830 | 20400 | 8400 | 3.71 | 2.5 | 21000 | 3.44 | 1.62 | 8 | 7.05
Live | 210473327 |  | 11 | 16.5 | 27600 | 20600 | 8400 | 3.71 | 2.48 | 21000 | 3.4 | 1.6 | 8.1 | 6.95
Live | 206774635 |  | 9.5 | 16.5 | 52900 | 36400 | 18600 | 3.2 | 2.56 | 46500 | 3.34 | 1.57 | 8.5 | 6.5
Live | 210473272 |  | 11 | 17 | 27830 | 20400 | 8400 | 3.71 | 2.5 | 21000 | 3.44 | 1.62 | 8.1 | 7
Live | 206774633 |  | 9.5 | 16.5 | 52900 | 36400 | 18600 | 3.2 | 2.56 | 46500 | 3.34 | 1.57 | 8.5 | 6.5
Live | 210473262 |  | 10.5 | 16.5 | 27600 | 20600 | 8400 | 3.53 | 2.48 | 21000 | 3.4 | 1.6 | 8 | 7
Live | 213771159 |  | 11 | 16.5 | 28060 | 20600 | 8480 | 3.7 | 2.52 | 21200 | 3.49 | 1.65 | 8.5 | 6.5
Live | 213771241 |  | 11 | 16.5 | 28060 | 20600 | 8480 | 3.7 | 2.52 | 21200 | 3.49 | 1.65 | 8.5 | 6.5
Live | 213771118 |  | 11 | 16.5 | 27830 | 20800 | 8560 | 3.71 | 2.48 | 21400 | 3.45 | 1.62 | 8.1 | 6.5
Live | 210473151 |  | 11 | 16.5 | 27830 | 20800 | 8640 | 3.71 | 2.5 | 21600 | 3.46 | 1.62 | 8.1 | 7
Live | 206774552 |  | 9.5 | 16.5 | 51750 | 36600 | 18800 | 3.2 | 2.54 | 47000 | 3.32 | 1.56 | 8.5 | 6.5
Live | 210598073 |  | 11 | 17 | 27830 | 20400 | 8400 | 3.71 | 2.52 | 21000 | 3.44 | 1.62 | 8 | 7.05
Live | 213771969 |  | 10.5 | 15.5 | 27370 | 21000 | 8720 | 3.53 | 2.48 | 21800 | 3.4 | 1.6 | 8 | 6.5
Live | 210474638 |  | 11 | 17 | 28060 | 20600 | 8480 | 3.7 | 2.54 | 21200 | 3.49 | 1.65 | 8 | 7.05
Live | 213771967 |  | 10.5 | 15.5 | 27370 | 21000 | 8720 | 3.53 | 2.48 | 21800 | 3.4 | 1.6 | 8 | 6.5
Live | 210474462 |  | 11 | 16.5 | 27830 | 20600 | 8480 | 3.71 | 2.52 | 21200 | 3.47 | 1.64 | 8 | 7.05
Live | 210599634 |  | 10 | 17 | 51175 | 36400 | 18600 | 3.37 | 2.54 | 46500 | 3.3 | 1.55 | 8.5 | 7.2
Live | 213771069 |  | 10.5 | 16.5 | 27830 | 20800 | 8560 | 3.55 | 2.48 | 21400 | 3.45 | 1.62 | 8.1 | 6.5
Live | 210472987 |  | 11 | 17 | 27370 | 20600 | 8560 | 3.71 | 2.46 | 21400 | 3.37 | 1.59 | 8 | 6.95
Live | 213771172 |  | 11 | 17 | 28060 | 20600 | 8480 | 3.7 | 2.52 | 21200 | 3.49 | 1.65 | 8.5 | 6.5
Live | 213771928 |  | 10.5 | 16 | 27370 | 21000 | 8720 | 3.53 | 2.46 | 21800 | 3.4 | 1.6 | 8.1 | 6.5
Live | 210472876 |  | 10.5 | 16.5 | 27140 | 20800 | 8640 | 3.54 | 2.42 | 21600 | 3.33 | 1.57 | 8.1 | 6.9
Live | 213771160 |  | 11 | 16.5 | 28060 | 20600 | 8480 | 3.7 | 2.52 | 21200 | 3.49 | 1.65 | 8.5 | 6.5
Live | 213771039 |  | 11 | 16.5 | 27830 | 20800 | 8560 | 3.71 | 2.5 | 21400 | 3.45 | 1.62 | 8.1 | 6.5
Live | 210474406 |  | 11 | 16.5 | 27830 | 20600 | 8480 | 3.71 | 2.52 | 21200 | 3.47 | 1.64 | 8.1 | 7
Live | 210472791 |  | 11 | 17 | 27830 | 20600 | 8560 | 3.71 | 2.52 | 21400 | 3.48 | 1.64 | 8 | 7.05
Live | 213771961 |  | 10.5 | 15.5 | 27370 | 21000 | 8720 | 3.53 | 2.46 | 21800 | 3.4 | 1.6 | 8 | 6.5
Live | 213771019 |  | 11 | 16.5 | 27140 | 20600 | 8560 | 3.7 | 2.44 | 21400 | 3.34 | 1.57 | 8.1 | 6.5
Live | 213771952 |  | 10.5 | 16 | 27370 | 21000 | 8720 | 3.53 | 2.46 | 21800 | 3.4 | 1.6 | 8.1 | 6.5
Live | 210474063 |  | 11.5 | 17 | 27830 | 20600 | 8480 | 3.88 | 2.52 | 21200 | 3.47 | 1.64 | 8.1 | 7.05
Live | 213771072 |  | 10.5 | 16.5 | 27830 | 20800 | 8560 | 3.55 | 2.48 | 21400 | 3.45 | 1.62 | 8.1 | 6.5
Live | 206767678 |  | 10.5 | 15.5 | 27370 | 21000 | 8720 | 3.53 | 2.48 | 21800 | 3.42 | 1.61 | 8 | 7
Live | 213771070 |  | 10.5 | 16.5 | 27830 | 20800 | 8560 | 3.55 | 2.48 | 21400 | 3.45 | 1.62 | 8.1 | 6.5
Live | 206767676 |  | 10.5 | 15.5 | 27370 | 21000 | 8720 | 3.53 | 2.48 | 21800 | 3.42 | 1.61 | 8 | 7
Live | 210473964 |  | 11 | 17 | 27830 | 20600 | 8560 | 3.71 | 2.49 | 21400 | 3.47 | 1.63 | 8.1 | 7
Live | 213770928 |  | 10.5 | 16.5 | 27140 | 20800 | 8560 | 3.54 | 2.42 | 21400 | 3.32 | 1.56 | 8.1 | 6.5
Live | 210473953 |  | 11 | 16.5 | 27600 | 20800 | 8560 | 3.71 | 2.48 | 21400 | 3.43 | 1.61 | 8.1 | 7
Live | 213770870 |  | 10.5 | 16.5 | 26910 | 20800 | 8640 | 3.54 | 2.4 | 21600 | 3.3 | 1.55 | 8.1 | 6.5
Live | 213770840 |  | 11 | 16.5 | 27140 | 20800 | 8560 | 3.7 | 2.42 | 21400 | 3.32 | 1.56 | 8.1 | 6.5
Live | 210473950 |  | 11 | 16.5 | 27600 | 20800 | 8560 | 3.71 | 2.48 | 21400 | 3.43 | 1.61 | 8.1 | 7
Live | 213771662 |  | 11 | 16.5 | 27600 | 20400 | 8400 | 3.71 | 2.5 | 21000 | 3.42 | 1.61 | 8.1 | 6.5
Live | 213771759 |  | 10.5 | 16 | 27140 | 21000 | 8720 | 3.54 | 2.44 | 21800 | 3.36 | 1.58 | 8 | 6.5
Live | 213771602 |  | 11 | 17 | 27600 | 20400 | 8400 | 3.71 | 2.5 | 21000 | 3.44 | 1.62 | 8 | 6.5
Live | 213770898 |  | 10.5 | 16.5 | 27140 | 20800 | 8640 | 3.54 | 2.42 | 21600 | 3.31 | 1.56 | 8.1 | 6.5
Live | 213770690 |  | 11 | 16.5 | 26910 | 20800 | 8640 | 3.7 | 2.38 | 21600 | 3.28 | 1.54 | 8.1 | 6.5
Live | 213771757 |  | 10.5 | 16 | 27140 | 21000 | 8720 | 3.54 | 2.44 | 21800 | 3.36 | 1.58 | 8 | 6.5
Live | 213771491 |  | 10.5 | 16.5 | 28060 | 20600 | 8480 | 3.54 | 2.52 | 21200 | 3.47 | 1.64 | 8.1 | 6.5
Live | 213771739 |  | 11 | 17 | 27830 | 20400 | 8400 | 3.71 | 2.5 | 21000 | 3.44 | 1.62 | 8.1 | 6.5
Live | 213770551 |  | 10.5 | 16 | 26680 | 21000 | 8800 | 3.54 | 2.38 | 22000 | 3.27 | 1.54 | 8.1 | 6.5
Live | 213770867 |  | 10.5 | 16.5 | 26910 | 20800 | 8640 | 3.54 | 2.4 | 21600 | 3.3 | 1.55 | 8.1 | 6.5
Live | 213770522 |  | 10.5 | 16.5 | 26910 | 21000 | 8720 | 3.54 | 2.38 | 21800 | 3.29 | 1.55 | 8.1 | 6.5
Live | 213770828 |  | 11 | 16.5 | 27140 | 20800 | 8560 | 3.7 | 2.42 | 21400 | 3.3 | 1.55 | 8.1 | 6.5
Live | 213771431 |  | 11 | 17 | 27370 | 20600 | 8560 | 3.71 | 2.46 | 21400 | 3.37 | 1.59 | 8.1 | 6.5
Live | 213771697 |  | 11 | 17 | 27830 | 20400 | 8400 | 3.71 | 2.5 | 21000 | 3.44 | 1.62 | 8.1 | 6.5
Live | 213771370 |  | 11 | 16.5 | 27370 | 20600 | 8560 | 3.71 | 2.46 | 21400 | 3.37 | 1.59 | 8 | 6.5
Live | 213770729 |  | 11 | 16.5 | 26910 | 20800 | 8640 | 3.7 | 2.38 | 21600 | 3.28 | 1.54 | 8.1 | 6.5
Live | 210597145 |  | 11 | 16.5 | 27370 | 20800 | 8560 | 3.71 | 2.46 | 21400 | 3.41 | 1.6 | 7.8 | 6.95
Live | 213770728 |  | 11 | 16.5 | 26910 | 20800 | 8640 | 3.7 | 2.38 | 21600 | 3.28 | 1.54 | 8.1 | 6.5
Live | 213771598 |  | 11 | 17 | 27600 | 20400 | 8400 | 3.71 | 2.5 | 21000 | 3.44 | 1.62 | 8 | 6.5
Live | 213771597 |  | 11 | 17 | 27600 | 20400 | 8400 | 3.71 | 2.5 | 21000 | 3.44 | 1.62 | 8 | 6.5
Live | 210473721 |  | 11 | 16.5 | 27370 | 20800 | 8560 | 3.71 | 2.46 | 21400 | 3.37 | 1.59 | 7.8 | 6.95
Live | 213771579 |  | 11 | 17 | 27830 | 20400 | 8320 | 3.71 | 2.5 | 20800 | 3.44 | 1.61 | 8.1 | 6.5
Live | 213770687 |  | 11 | 16.5 | 26910 | 20800 | 8640 | 3.7 | 2.38 | 21600 | 3.28 | 1.54 | 8.1 | 6.5
Live | 213771577 |  | 11 | 17 | 27830 | 20400 | 8320 | 3.71 | 2.5 | 20800 | 3.44 | 1.61 | 8.1 | 6.5
Live | 213771558 |  | 10.5 | 16.5 | 27600 | 20600 | 8400 | 3.53 | 2.48 | 21000 | 3.4 | 1.6 | 8.1 | 6.5
Live | 213771537 |  | 11 | 16.5 | 28060 | 20600 | 8480 | 3.7 | 2.52 | 21200 | 3.47 | 1.64 | 8.1 | 6.5
Live | 213770629 |  | 10.5 | 16.5 | 27830 | 20600 | 8560 | 3.55 | 2.49 | 21400 | 3.47 | 1.63 | 8.1 | 6.5
Live | 210597081 |  | 11 | 17 | 27830 | 20600 | 8560 | 3.71 | 2.52 | 21400 | 3.48 | 1.64 | 8.1 | 7
Live | 210596824 |  | 10.5 | 16.5 | 27600 | 20600 | 8400 | 3.53 | 2.48 | 21000 | 3.4 | 1.6 | 8.1 | 7
Live | 213771457 |  | 11 | 17 | 28290 | 20600 | 8400 | 3.7 | 2.52 | 21000 | 3.48 | 1.64 | 8.5 | 6.5
Live | 210597079 |  | 11 | 17 | 27830 | 20600 | 8560 | 3.71 | 2.52 | 21400 | 3.48 | 1.64 | 8.1 | 7
Live | 213771378 |  | 11 | 16.5 | 27370 | 20600 | 8560 | 3.71 | 2.46 | 21400 | 3.37 | 1.59 | 8 | 6.5
Live | 210596822 |  | 11.5 | 17.5 | 27830 | 20400 | 8320 | 3.88 | 2.52 | 20800 | 3.46 | 1.63 | 8.1 | 7.05
Live | 210598573 |  | 11 | 16.5 | 27370 | 20800 | 8560 | 3.71 | 2.46 | 21400 | 3.41 | 1.6 | 7.8 | 6.95
Live | 210596811 |  | 11 | 17 | 27600 | 20400 | 8400 | 3.71 | 2.5 | 21000 | 3.44 | 1.62 | 8.1 | 7
Live | 210598572 |  | 11 | 16.5 | 27370 | 20800 | 8560 | 3.71 | 2.46 | 21400 | 3.41 | 1.6 | 7.7 | 6.95
Live | 210596794 |  | 11 | 16.5 | 27830 | 20800 | 8480 | 3.71 | 2.48 | 21200 | 3.43 | 1.61 | 8.1 | 7
Live | 213771338 |  | 10.5 | 16.5 | 27140 | 20800 | 8560 | 3.54 | 2.44 | 21400 | 3.34 | 1.57 | 8.1 | 6.5
Live | 213775493 |  | 9 | 16 | 38640 | 24400 | 13280 | 3.04 | 2.4 | 33200 | 3.32 | 1.56 | 8 | 6
Live | 210598571 |  | 11 | 16.5 | 27370 | 20800 | 8560 | 3.71 | 2.46 | 21400 | 3.41 | 1.6 | 7.8 | 6.95
Live | 210596783 |  | 11 | 17 | 28060 | 20600 | 8480 | 3.7 | 2.52 | 21200 | 3.49 | 1.65 | 8.5 | 7.05
Live | 213771317 |  | 10.5 | 16.5 | 27140 | 20800 | 8560 | 3.54 | 2.44 | 21400 | 3.35 | 1.58 | 8.1 | 6.5
Live | 213775443 |  | 9 | 16 | 38870 | 24200 | 13200 | 3.03 | 2.44 | 33000 | 3.38 | 1.59 | 8 | 6
Live | 210597005 |  | 11.5 | 17 | 27830 | 20600 | 8560 | 3.88 | 2.52 | 21400 | 3.48 | 1.64 | 8.1 | 7.05
Live | 213771248 |  | 10.5 | 16.5 | 27140 | 20800 | 8640 | 3.54 | 2.42 | 21600 | 3.33 | 1.57 | 8.1 | 6.5
Live | 210596725 |  | 11 | 17 | 27370 | 20600 | 8560 | 3.71 | 2.46 | 21400 | 3.37 | 1.59 | 8.1 | 6.95
Live | 213771239 |  | 11 | 16.5 | 28060 | 20600 | 8480 | 3.7 | 2.52 | 21200 | 3.49 | 1.65 | 8.5 | 6.5
Live | 210596711 |  | 11 | 16.5 | 27370 | 20600 | 8560 | 3.71 | 2.46 | 21400 | 3.37 | 1.59 | 8.1 | 6.95
Live | 210596889 |  | 10.5 | 16 | 27830 | 20600 | 8560 | 3.55 | 2.48 | 21400 | 3.45 | 1.62 | 8.1 | 7
Live | 210596979 |  | 10.5 | 16 | 27830 | 20600 | 8560 | 3.55 | 2.49 | 21400 | 3.47 | 1.63 | 8.1 | 7
Live | 210597129 |  | 11 | 16.5 | 27600 | 20800 | 8560 | 3.71 | 2.48 | 21400 | 3.43 | 1.61 | 7.8 | 7
Live | 210596686 |  | 11 | 16.5 | 27140 | 20800 | 8560 | 3.7 | 2.42 | 21400 | 3.34 | 1.57 | 8.1 | 6.9
Live | 210597121 |  | 11.5 | 17 | 27830 | 20600 | 8560 | 3.88 | 2.52 | 21400 | 3.48 | 1.64 | 8.1 | 7.05
Live | 206133977 |  | 10.5 | 15.5 | 27600 | 20800 | 8560 | 3.53 | 2.46 | 21400 | 3.41 | 1.6 | 7.8 | 6.95
Live | 210596851 |  | 11 | 16.5 | 27600 | 20400 | 8400 | 3.71 | 2.5 | 21000 | 3.44 | 1.62 | 8.1 | 7
Live | 206133967 |  | 10.5 | 15.5 | 27370 | 21000 | 8720 | 3.53 | 2.48 | 21800 | 3.42 | 1.61 | 8 | 7
Live | 210597106 |  | 11 | 16.5 | 27600 | 20600 | 8560 | 3.71 | 2.49 | 21400 | 3.45 | 1.62 | 8.1 | 7
Live | 210596842 |  | 11 | 16.5 | 27600 | 20600 | 8400 | 3.71 | 2.46 | 21000 | 3.38 | 1.59 | 8.1 | 6.95
Live | 210597090 |  | 11 | 17 | 27830 | 20600 | 8560 | 3.71 | 2.49 | 21400 | 3.47 | 1.63 | 8.1 | 7
Live | 210598317 |  | 10.5 | 16 | 26910 | 21400 | 8800 | 3.54 | 2.46 | 22000 | 3.36 | 1.58 | 7.7 | 7.05
Live | 210598298 |  | 10.5 | 15.5 | 27600 | 20800 | 8560 | 3.53 | 2.48 | 21400 | 3.43 | 1.61 | 8 | 7
Live | 210598297 |  | 10.5 | 15.5 | 27600 | 20800 | 8560 | 3.53 | 2.48 | 21400 | 3.43 | 1.61 | 7.7 | 7
Live | 210598267 |  | 11 | 16 | 27830 | 20600 | 8480 | 3.71 | 2.52 | 21200 | 3.47 | 1.64 | 8.1 | 7
Live | 206766568 |  | 10 | 15.5 | 27140 | 21200 | 8800 | 3.37 | 2.44 | 22000 | 3.36 | 1.58 | 7.8 | 6.95
Live | 210598061 |  | 11 | 16.5 | 27600 | 20400 | 8400 | 3.71 | 2.5 | 21000 | 3.42 | 1.61 | 8 | 7
Live | 210598261 |  | 11 | 17 | 28060 | 20600 | 8480 | 3.7 | 2.54 | 21200 | 3.49 | 1.65 | 8 | 7.05
Live | 206766566 |  | 10 | 15.5 | 27140 | 21200 | 8800 | 3.37 | 2.44 | 22000 | 3.36 | 1.58 | 7.8 | 6.95
Live | 210598059 |  | 11 | 16.5 | 27600 | 20400 | 8400 | 3.71 | 2.5 | 21000 | 3.44 | 1.62 | 8.1 | 7
Live | 210598513 |  | 11.5 | 17 | 27830 | 20600 | 8560 | 3.88 | 2.52 | 21400 | 3.48 | 1.64 | 8.1 | 7.05
Live | 206766558 |  | 10 | 15 | 26910 | 21200 | 8800 | 3.37 | 2.4 | 22000 | 3.32 | 1.56 | 7.8 | 6.9
Live | 210597788 |  | 10.5 | 16.5 | 26910 | 20800 | 8640 | 3.54 | 2.4 | 21600 | 3.3 | 1.55 | 7.7 | 6.85
Live | 210598244 |  | 10.5 | 16 | 27830 | 20600 | 8480 | 3.55 | 2.49 | 21200 | 3.45 | 1.62 | 8.1 | 7
Live | 210597787 |  | 10 | 16 | 26910 | 20800 | 8640 | 3.37 | 2.38 | 21600 | 3.28 | 1.54 | 7.7 | 6.85
Live | 210598491 |  | 11 | 16.5 | 27600 | 20600 | 8560 | 3.71 | 2.49 | 21400 | 3.45 | 1.62 | 8.1 | 7
Live | 210598038 |  | 11 | 16.5 | 27600 | 20400 | 8400 | 3.71 | 2.48 | 21000 | 3.42 | 1.61 | 8.1 | 7
Live | 210598227 |  | 10.5 | 16 | 27600 | 20800 | 8560 | 3.53 | 2.48 | 21400 | 3.43 | 1.61 | 8 | 7
Live | 210597774 |  | 10.5 | 16 | 26910 | 20800 | 8640 | 3.54 | 2.38 | 21600 | 3.26 | 1.53 | 7.7 | 6.8
Live | 210598205 |  | 10.5 | 16 | 27600 | 20800 | 8560 | 3.53 | 2.48 | 21400 | 3.45 | 1.62 | 7.7 | 7
Live | 210598027 |  | 11 | 17 | 27830 | 20400 | 8400 | 3.71 | 2.5 | 21000 | 3.44 | 1.62 | 8.1 | 7
Live | 210598203 |  | 10.5 | 15.5 | 27600 | 20800 | 8560 | 3.53 | 2.48 | 21400 | 3.43 | 1.61 | 8 | 6.95
Live | 210597766 |  | 10.5 | 17 | 26910 | 20800 | 8640 | 3.54 | 2.4 | 21600 | 3.3 | 1.55 | 7.7 | 6.85
Live | 210598197 |  | 11 | 16 | 27830 | 20600 | 8560 | 3.71 | 2.49 | 21400 | 3.47 | 1.63 | 7.7 | 7
Live | 210598190 |  | 10.5 | 16 | 27600 | 20800 | 8560 | 3.53 | 2.48 | 21400 | 3.43 | 1.61 | 8 | 7
Live | 210598017 |  | 11 | 17.5 | 27830 | 20400 | 8320 | 3.71 | 2.52 | 20800 | 3.46 | 1.63 | 8 | 7.05
Live | 210598182 |  | 11 | 16.5 | 27830 | 20600 | 8480 | 3.71 | 2.52 | 21200 | 3.47 | 1.64 | 8.1 | 7.05
Live | 210598013 |  | 11 | 17 | 27600 | 20400 | 8400 | 3.71 | 2.5 | 21000 | 3.44 | 1.62 | 8 | 7
Live | 210598146 |  | 10.5 | 16 | 27600 | 20600 | 8560 | 3.53 | 2.48 | 21400 | 3.43 | 1.61 | 7.7 | 7
Live | 210598011 |  | 11 | 16.5 | 27600 | 20600 | 8400 | 3.71 | 2.48 | 21000 | 3.4 | 1.6 | 8.1 | 6.95
Live | 210597750 |  | 10 | 16 | 26680 | 21200 | 8880 | 3.37 | 2.36 | 22200 | 3.29 | 1.54 | 7.7 | 6.8
Live | 210598138 |  | 10.5 | 15.5 | 27600 | 20800 | 8560 | 3.53 | 2.46 | 21400 | 3.41 | 1.6 | 7.7 | 6.95
Live | 206766069 |  | 10 | 15.5 | 26680 | 21200 | 8880 | 3.37 | 2.4 | 22200 | 3.32 | 1.56 | 7.8 | 6.9
Live | 206133965 |  | 10.5 | 15.5 | 27370 | 21000 | 8720 | 3.53 | 2.48 | 21800 | 3.42 | 1.61 | 8 | 7
Live | 210598387 |  | 11.5 | 17 | 27830 | 20600 | 8560 | 3.88 | 2.52 | 21400 | 3.48 | 1.64 | 8.1 | 7.05
Live | 210598123 |  | 10.5 | 15.5 | 27370 | 21000 | 8720 | 3.53 | 2.46 | 21800 | 3.4 | 1.6 | 7.7 | 7
Live | 210597959 |  | 10.5 | 16.5 | 28060 | 20600 | 8480 | 3.54 | 2.49 | 21200 | 3.45 | 1.62 | 8.1 | 7
Live | 210598375 |  | 11.5 | 17 | 27830 | 20600 | 8560 | 3.88 | 2.52 | 21400 | 3.48 | 1.64 | 8.1 | 7.05
Live | 210597939 |  | 11 | 17 | 28060 | 20600 | 8480 | 3.7 | 2.52 | 21200 | 3.47 | 1.64 | 8.5 | 7.05
Live | 210598116 |  | 10.5 | 16 | 27370 | 21000 | 8720 | 3.53 | 2.48 | 21800 | 3.42 | 1.61 | 7.7 | 7
Live | 210597890 |  | 11 | 16.5 | 27140 | 20800 | 8560 | 3.7 | 2.44 | 21400 | 3.34 | 1.57 | 8.1 | 6.9
Live | 210598366 |  | 11.5 | 17 | 27830 | 20600 | 8480 | 3.88 | 2.52 | 21200 | 3.47 | 1.64 | 8.1 | 7.05
Live | 210597887 |  | 11 | 16 | 27140 | 20800 | 8560 | 3.7 | 2.44 | 21400 | 3.34 | 1.57 | 8.1 | 6.9
Live | 210597882 |  | 10.5 | 16 | 27140 | 20800 | 8640 | 3.54 | 2.42 | 21600 | 3.31 | 1.56 | 8.1 | 6.9
Live | 210598086 |  | 11 | 16.5 | 27600 | 20400 | 8400 | 3.71 | 2.48 | 21000 | 3.42 | 1.61 | 8.1 | 7
Live | 210598068 |  | 11 | 17 | 27830 | 20400 | 8400 | 3.71 | 2.52 | 21000 | 3.44 | 1.62 | 8.1 | 7
Live | 210470057 |  | 11 | 17 | 36340 | 31000 | 13200 | 3.71 | 2.42 | 33000 | 3.18 | 1.49 | 7.7 | 6.95
Live | 210470052 |  | 10.5 | 17.5 | 36110 | 31400 | 13280 | 3.54 | 2.38 | 33200 | 3.14 | 1.48 | 7.7 | 6.9
Live | 204459323 |  | 10.5 | 15.5 | 27600 | 20800 | 8560 | 3.53 | 2.46 | 21400 | 3.41 | 1.6 | 7.8 | 6.95
Live | 204459198 |  | 10.5 | 15.5 | 27370 | 21000 | 8720 | 3.53 | 2.48 | 21800 | 3.42 | 1.61 | 8 | 7
Live | 206133948 |  | 10 | 15.5 | 27140 | 21000 | 8720 | 3.37 | 2.44 | 21800 | 3.38 | 1.59 | 7.8 | 6.95
Live | 210597777 |  | 10.5 | 16 | 26910 | 20800 | 8640 | 3.54 | 2.38 | 21600 | 3.28 | 1.54 | 7.7 | 6.8
Live | 210598030 |  | 11 | 17 | 27830 | 20400 | 8400 | 3.71 | 2.5 | 21000 | 3.44 | 1.62 | 8.1 | 7
Live | 210597758 |  | 11 | 17.5 | 28060 | 20600 | 8480 | 3.7 | 2.52 | 21200 | 3.49 | 1.65 | 8.1 | 7.05
Live | 210597755 |  | 11 | 17 | 28060 | 20600 | 8480 | 3.7 | 2.52 | 21200 | 3.47 | 1.64 | 8 | 7.05
Live | 210598005 |  | 11 | 16.5 | 27600 | 20400 | 8400 | 3.71 | 2.5 | 21000 | 3.42 | 1.61 | 8 | 7
Live | 210598004 |  | 11 | 16.5 | 27600 | 20400 | 8400 | 3.71 | 2.5 | 21000 | 3.42 | 1.61 | 8.1 | 7
Live | 206133681 |  | 10.5 | 15.5 | 27140 | 21000 | 8720 | 3.54 | 2.46 | 21800 | 3.38 | 1.59 | 7.8 | 6.95
Live | 210597743 |  | 10.5 | 16.5 | 26910 | 21000 | 8800 | 3.54 | 2.4 | 22000 | 3.31 | 1.55 | 7.7 | 6.85
Live | 210597989 |  | 11 | 16.5 | 28060 | 20600 | 8480 | 3.7 | 2.49 | 21200 | 3.45 | 1.62 | 8 | 7
Live | 206133966 |  | 10.5 | 15.5 | 27370 | 21000 | 8720 | 3.53 | 2.48 | 21800 | 3.42 | 1.61 | 8 | 7
Live | 210597965 |  | 11 | 17 | 28060 | 20600 | 8480 | 3.7 | 2.52 | 21200 | 3.49 | 1.65 | 8.1 | 7.05
Live | 210597955 |  | 11.7 | 17.5 | 28290 | 20400 | 8400 | 3.95 | 2.54 | 21000 | 3.52 | 1.65 | 8.5 | 7.05
Live | 210597909 |  | 11 | 17 | 27370 | 20600 | 8560 | 3.71 | 2.46 | 21400 | 3.37 | 1.59 | 8 | 6.95
Live | 206133678 |  | 10.5 | 15.5 | 27140 | 21000 | 8720 | 3.54 | 2.46 | 21800 | 3.38 | 1.59 | 7.8 | 6.95
Live | 204459380 |  | 10.5 | 15.5 | 27600 | 20800 | 8560 | 3.53 | 2.46 | 21400 | 3.41 | 1.6 | 8 | 6.95
Live | 210597878 |  | 11 | 16.5 | 27370 | 20600 | 8560 | 3.71 | 2.46 | 21400 | 3.37 | 1.59 | 8.1 | 6.95
Live | 210597868 |  | 11 | 16.5 | 27140 | 20800 | 8560 | 3.7 | 2.42 | 21400 | 3.34 | 1.57 | 8.1 | 6.9
Live | 210597859 |  | 10.5 | 16.5 | 27140 | 20800 | 8560 | 3.54 | 2.44 | 21400 | 3.34 | 1.57 | 8.1 | 6.9
Live | 210597852 |  | 11 | 17.5 | 27370 | 20600 | 8560 | 3.71 | 2.46 | 21400 | 3.41 | 1.6 | 8.1 | 6.95
Live | 214242498 |  | 10.5 | 15.5 | 26680 | 21200 | 8880 | 3.54 | 2.42 | 22200 | 3.34 | 1.57 | 8.1 | 6.5
Live | 213893243 |  | 10 | 15 | 27370 | 21000 | 8640 | 3.37 | 2.42 | 21600 | 3.33 | 1.57 | 8 | 6.5
Live | 214243159 |  | 11.5 | 17 | 27830 | 20600 | 8480 | 3.88 | 2.52 | 21200 | 3.47 | 1.64 | 8.1 | 6.5
Live | 214243147 |  | 11 | 16.5 | 27600 | 20600 | 8560 | 3.71 | 2.49 | 21400 | 3.47 | 1.63 | 8.1 | 6.5
Live | 213772588 |  | 11 | 16.5 | 27830 | 20600 | 8480 | 3.71 | 2.52 | 21200 | 3.47 | 1.64 | 8.1 | 6.5
Live | 214243039 |  | 11 | 16.5 | 27370 | 20600 | 8560 | 3.71 | 2.46 | 21400 | 3.37 | 1.59 | 8.1 | 6.5
Live | 214242967 |  | 11 | 16.5 | 27140 | 20800 | 8560 | 3.7 | 2.44 | 21400 | 3.35 | 1.58 | 8.1 | 6.5
Live | 214242788 |  | 10.5 | 16.5 | 26910 | 20800 | 8640 | 3.54 | 2.4 | 21600 | 3.28 | 1.54 | 8.1 | 6
Live | 213772228 |  | 10.5 | 15.5 | 27600 | 20800 | 8560 | 3.53 | 2.48 | 21400 | 3.43 | 1.61 | 7.8 | 6.5
Live | 213772187 |  | 10.5 | 16 | 27600 | 20600 | 8560 | 3.53 | 2.48 | 21400 | 3.43 | 1.61 | 8 | 6.5
Live | 214242718 |  | 10.5 | 16 | 26910 | 20800 | 8640 | 3.54 | 2.38 | 21600 | 3.28 | 1.54 | 8.1 | 6
Live | 213772009 |  | 10 | 15.5 | 27140 | 21000 | 8720 | 3.37 | 2.46 | 21800 | 3.4 | 1.6 | 7.8 | 6.5
Live | 210471131 |  | 11.5 | 17 | 37950 | 31200 | 12880 | 3.88 | 2.56 | 32200 | 3.38 | 1.59 | 8.1 | 7.25
Live | 204459432 |  | 10.5 | 15.5 | 27600 | 20800 | 8560 | 3.53 | 2.46 | 21400 | 3.41 | 1.6 | 7.8 | 6.95
Live | 210470074 |  | 11 | 17.5 | 36340 | 31000 | 13200 | 3.71 | 2.42 | 33000 | 3.18 | 1.49 | 8.1 | 6.95
Live | 204459314 |  | 10.5 | 15.5 | 27600 | 20800 | 8640 | 3.53 | 2.46 | 21600 | 3.4 | 1.6 | 7.8 | 6.95
Live | 210471962 |  | 10 | 16.5 | 27140 | 15700 | 8800 | 3.37 | 2.46 | 22000 | 3.49 | 1.64 | 7.8 | 6.4
Live | 204459161 |  | 10.5 | 15.5 | 27370 | 21000 | 8720 | 3.53 | 2.48 | 21800 | 3.42 | 1.61 | 8 | 7
Live | 213771169 |  | 11 | 17 | 28060 | 20600 | 8480 | 3.7 | 2.52 | 21200 | 3.49 | 1.65 | 8.5 | 6.5
Live | 213771149 |  | 11 | 17 | 28290 | 20600 | 8400 | 3.7 | 2.52 | 21000 | 3.48 | 1.64 | 8.5 | 6.5
Live | 213771017 |  | 11 | 16.5 | 27140 | 20600 | 8560 | 3.7 | 2.44 | 21400 | 3.34 | 1.57 | 8.1 | 6.5
Live | 213771008 |  | 10.5 | 16.5 | 27140 | 20800 | 8560 | 3.54 | 2.42 | 21400 | 3.32 | 1.56 | 8.1 | 6.5
Live | 213770959 |  | 10.5 | 16.5 | 27140 | 20800 | 8640 | 3.54 | 2.42 | 21600 | 3.31 | 1.56 | 8.1 | 6.5
Live | 213771778 |  | 10 | 16 | 27140 | 21000 | 8720 | 3.37 | 2.42 | 21800 | 3.36 | 1.58 | 8 | 6
Live | 213771737 |  | 11 | 17 | 27830 | 20400 | 8400 | 3.71 | 2.5 | 21000 | 3.44 | 1.62 | 8.1 | 6.5
Live | 213771548 |  | 11 | 16.5 | 28060 | 20600 | 8480 | 3.7 | 2.52 | 21200 | 3.49 | 1.65 | 8.5 | 6.5
Live | 213771527 |  | 11 | 16.5 | 28060 | 20600 | 8480 | 3.7 | 2.49 | 21200 | 3.45 | 1.62 | 8.1 | 6.5
Live | 213770579 |  | 10.5 | 16 | 26680 | 21000 | 8880 | 3.54 | 2.38 | 22200 | 3.3 | 1.55 | 8 | 6.5
Live | 213770569 |  | 10.5 | 16 | 26680 | 21000 | 8800 | 3.54 | 2.38 | 22000 | 3.27 | 1.54 | 8.1 | 6.5
Live | 213771459 |  | 11 | 17 | 28290 | 20600 | 8400 | 3.7 | 2.52 | 21000 | 3.48 | 1.64 | 8.5 | 6.5
Live | 213770519 |  | 10.5 | 16.5 | 26910 | 21000 | 8720 | 3.54 | 2.38 | 21800 | 3.29 | 1.55 | 8.1 | 6.5
Live | 213771418 |  | 11 | 16.5 | 27370 | 20600 | 8560 | 3.71 | 2.46 | 21400 | 3.37 | 1.59 | 8.1 | 6.5
Live | 213771399 |  | 11 | 16.5 | 27370 | 20600 | 8560 | 3.71 | 2.46 | 21400 | 3.37 | 1.59 | 8.1 | 6.5
Live | 213771369 |  | 11 | 16.5 | 27370 | 20600 | 8560 | 3.71 | 2.46 | 21400 | 3.37 | 1.59 | 8 | 6.5
Live | 213771278 |  | 11 | 16.5 | 27370 | 20600 | 8560 | 3.71 | 2.46 | 21400 | 3.37 | 1.59 | 8 | 6.5
Live | 213771267 |  | 10.5 | 16.5 | 27370 | 20600 | 8560 | 3.53 | 2.44 | 21400 | 3.35 | 1.58 | 8.1 | 6.5
Live | 213783517 |  | 10 | 17.5 | 52325 | 36000 | 18200 | 3.37 | 2.54 | 45500 | 3.28 | 1.54 | 8.5 | 6.5
Live | 214238286 |  | 10.5 | 17.5 | 52325 | 36000 | 18400 | 3.54 | 2.56 | 46000 | 3.34 | 1.57 | 8.5 | 6.5
Live | 213783389 |  | 9.5 | 17 | 51175 | 36400 | 18600 | 3.2 | 2.54 | 46500 | 3.28 | 1.54 | 8.5 | 6.5
Live | 214238165 |  | 9.5 | 16.5 | 51175 | 37000 | 19000 | 3.2 | 2.46 | 47500 | 3.22 | 1.52 | 8.5 | 6.5
Live | 213783297 |  | 9.5 | 17 | 51175 | 36600 | 18600 | 3.2 | 2.52 | 46500 | 3.26 | 1.54 | 8.5 | 6.5
Live | 213783257 |  | 9.5 | 17 | 51175 | 36600 | 18600 | 3.2 | 2.52 | 46500 | 3.26 | 1.54 | 8.5 | 6.5
Live | 213783207 |  | 10 | 17.5 | 51175 | 36200 | 18600 | 3.37 | 2.56 | 46500 | 3.3 | 1.55 | 8.5 | 6.5
Live | 210470025 |  | 9.5 | 16.5 | 52325 | 37400 | 18800 | 3.2 | 2.6 | 47000 | 3.36 | 1.58 | 8.5 | 7.4
Live | 213783919 |  | 9.5 | 16 | 52325 | 36800 | 18800 | 3.2 | 2.5 | 47000 | 3.26 | 1.53 | 8 | 6.5
Live | 213783849 |  | 9.5 | 16.5 | 52325 | 36600 | 18600 | 3.2 | 2.52 | 46500 | 3.28 | 1.54 | 8.5 | 6.5
Live | 213783818 |  | 9.5 | 16.5 | 51750 | 36600 | 18800 | 3.2 | 2.54 | 47000 | 3.34 | 1.57 | 8.5 | 6.5
Live | 213783807 |  | 9.5 | 16.5 | 52325 | 36600 | 18800 | 3.2 | 2.56 | 47000 | 3.34 | 1.57 | 8.5 | 6.5
Live | 213783758 |  | 9.5 | 16.5 | 52325 | 36400 | 18800 | 3.2 | 2.56 | 47000 | 3.36 | 1.58 | 8.5 | 6.5
Live | 213783747 |  | 9.5 | 16.5 | 51750 | 36800 | 19000 | 3.2 | 2.52 | 47500 | 3.32 | 1.56 | 8.5 | 6.5
Live | 210599669 |  | 10 | 17.5 | 51750 | 37000 | 18800 | 3.37 | 2.6 | 47000 | 3.34 | 1.57 | 8.5 | 7.35
Live | 214238254 |  | 10.5 | 17.5 | 52325 | 36000 | 18400 | 3.54 | 2.56 | 46000 | 3.34 | 1.57 | 8.5 | 6.5
Live | 210599648 |  | 10 | 17.5 | 53475 | 36000 | 18400 | 3.37 | 2.58 | 46000 | 3.38 | 1.59 | 8.5 | 7.15
Live | 214238124 |  | 10 | 17.5 | 51750 | 36400 | 18800 | 3.37 | 2.56 | 47000 | 3.32 | 1.56 | 8.5 | 6.5
Live | 210599642 |  | 10 | 17.5 | 52325 | 36000 | 18200 | 3.37 | 2.54 | 45500 | 3.3 | 1.56 | 8.5 | 7.1
Live | 214238104 |  | 10 | 17 | 51175 | 36600 | 18800 | 3.37 | 2.52 | 47000 | 3.28 | 1.54 | 8.5 | 6.5
Live | 214238024 |  | 10 | 17.5 | 51750 | 36400 | 18800 | 3.37 | 2.56 | 47000 | 3.32 | 1.56 | 8.5 | 6.5
Live | 214238004 |  | 10 | 17 | 51175 | 36600 | 18800 | 3.37 | 2.52 | 47000 | 3.28 | 1.54 | 8.5 | 6.5
Live | 213783956 |  | 10 | 17 | 52900 | 36000 | 18400 | 3.37 | 2.6 | 46000 | 3.38 | 1.59 | 8.5 | 6.5
Live | 213783816 |  | 9.5 | 16.5 | 51750 | 36600 | 18800 | 3.2 | 2.54 | 47000 | 3.34 | 1.57 | 8.5 | 6.5
Live | 214237914 |  | 9 | 15.5 | 62675 | 46000 | 24800 | 3.03 | 2.3 | 62000 | 2.9 | 1.36 | 8.1 | 6
Live | 210599507 |  | 11.7 | 17.5 | 37260 | 31400 | 13120 | 3.94 | 2.52 | 32800 | 3.34 | 1.57 | 8.1 | 7.2
Live | 210472097 |  | 9.5 | 15.2 | 26450 | 16300 | 9200 | 3.2 | 2.42 | 23000 | 3.42 | 1.6 | 7.8 | 6.5
Live | 210598280 |  | 10.5 | 16 | 27830 | 20600 | 8560 | 3.55 | 2.49 | 21400 | 3.45 | 1.62 | 8.1 | 7
Live | 210598275 |  | 11 | 16.5 | 27830 | 20600 | 8480 | 3.71 | 2.52 | 21200 | 3.47 | 1.64 | 8.1 | 7.05
Live | 210598274 |  | 11 | 16.5 | 27830 | 20600 | 8480 | 3.71 | 2.52 | 21200 | 3.47 | 1.64 | 8.1 | 7.05
Live | 210598266 |  | 11 | 16 | 27830 | 20600 | 8480 | 3.71 | 2.52 | 21200 | 3.47 | 1.64 | 8.1 | 7
Live | 210598249 |  | 10.5 | 16 | 27830 | 20800 | 8560 | 3.55 | 2.48 | 21400 | 3.45 | 1.62 | 7.7 | 7
Live | 210598239 |  | 11 | 16.5 | 27830 | 20600 | 8480 | 3.71 | 2.52 | 21200 | 3.47 | 1.64 | 8.1 | 7.05
Live | 210598238 |  | 11 | 16.5 | 27830 | 20600 | 8480 | 3.71 | 2.52 | 21200 | 3.47 | 1.64 | 8.1 | 7.05
Live | 210598226 |  | 10.5 | 16 | 27600 | 20800 | 8560 | 3.53 | 2.48 | 21400 | 3.43 | 1.61 | 8 | 7
Live | 210598478 |  | 11 | 16.5 | 27600 | 20600 | 8560 | 3.71 | 2.49 | 21400 | 3.47 | 1.63 | 8.1 | 7
Live | 210598471 |  | 11 | 17 | 27830 | 20600 | 8560 | 3.71 | 2.52 | 21400 | 3.48 | 1.64 | 8.1 | 7
Live | 210598202 |  | 10.5 | 15.5 | 27600 | 20800 | 8560 | 3.53 | 2.48 | 21400 | 3.43 | 1.61 | 8 | 6.95
Live | 210598195 |  | 11 | 16 | 27830 | 20600 | 8560 | 3.71 | 2.49 | 21400 | 3.47 | 1.63 | 8.1 | 7
Live | 210598177 |  | 10.5 | 16 | 27830 | 20600 | 8560 | 3.55 | 2.49 | 21400 | 3.47 | 1.63 | 7.7 | 7
Live | 210471797 |  | 10.5 | 17 | 27830 | 15600 | 8720 | 3.55 | 2.53 | 21800 | 3.57 | 1.67 | 8.1 | 6.4
Live | 210598158 |  | 11 | 16.5 | 27830 | 20600 | 8560 | 3.71 | 2.49 | 21400 | 3.47 | 1.63 | 8.1 | 7
Live | 210598155 |  | 10.5 | 15.5 | 27600 | 20800 | 8560 | 3.53 | 2.46 | 21400 | 3.41 | 1.6 | 7.7 | 6.95
Live | 210471641 |  | 9.5 | 15.5 | 26450 | 16200 | 9120 | 3.2 | 2.4 | 22800 | 3.39 | 1.6 | 7.8 | 6.45
Live | 210598130 |  | 10.5 | 15.5 | 27370 | 21000 | 8720 | 3.53 | 2.48 | 21800 | 3.42 | 1.61 | 7.7 | 7
Live | 210598376 |  | 11.5 | 17 | 27830 | 20600 | 8480 | 3.88 | 2.52 | 21200 | 3.47 | 1.64 | 8.1 | 7.05
Live | 210598373 |  | 11.5 | 17 | 27830 | 20600 | 8560 | 3.88 | 2.52 | 21400 | 3.48 | 1.64 | 8 | 7.05
Live | 206773876 |  | 9.5 | 17.5 | 51175 | 36400 | 18600 | 3.2 | 2.54 | 46500 | 3.3 | 1.55 | 8.5 | 6.5
Live | 210598069 |  | 11 | 17 | 27830 | 20400 | 8400 | 3.71 | 2.52 | 21000 | 3.44 | 1.62 | 8 | 7.05
Live | 210598067 |  | 11 | 17 | 27830 | 20400 | 8400 | 3.71 | 2.5 | 21000 | 3.44 | 1.62 | 8.1 | 7
Live | 210598066 |  | 11 | 17 | 27830 | 20400 | 8400 | 3.71 | 2.5 | 21000 | 3.44 | 1.62 | 8.1 | 7
Live | 206773759 |  | 9.5 | 17 | 51175 | 36600 | 18800 | 3.2 | 2.52 | 47000 | 3.26 | 1.53 | 8.5 | 6.5
Live | 210473268 |  | 10.5 | 16.5 | 27600 | 20600 | 8400 | 3.53 | 2.48 | 21000 | 3.4 | 1.6 | 8.1 | 7
Live | 206998541 |  | 10.5 | 15.5 | 27140 | 21200 | 8800 | 3.54 | 2.44 | 22000 | 3.38 | 1.59 | 7.8 | 6.95
Live | 210599413 |  | 11.5 | 17 | 37950 | 31400 | 12880 | 3.88 | 2.54 | 32200 | 3.36 | 1.58 | 8.1 | 7.2
Live | 210599402 |  | 11 | 17 | 37720 | 31400 | 12960 | 3.71 | 2.52 | 32400 | 3.34 | 1.57 | 8.1 | 7.2
Live | 210599361 |  | 11 | 17 | 37490 | 31600 | 13120 | 3.71 | 2.52 | 32800 | 3.36 | 1.58 | 8 | 7.25
Live | 210599355 |  | 11 | 16.5 | 37260 | 31800 | 13200 | 3.7 | 2.48 | 33000 | 3.32 | 1.56 | 8 | 7.2
Live | 210599342 |  | 11 | 16.5 | 37030 | 31600 | 13280 | 3.7 | 2.48 | 33200 | 3.3 | 1.55 | 8.1 | 7.1
Live | 210599291 |  | 11.5 | 18 | 38180 | 31200 | 12800 | 3.87 | 2.54 | 32000 | 3.39 | 1.59 | 8.1 | 7.25
Live | 212599930 |  | 9.5 | 16.5 | 39330 | 23400 | 12720 | 3.2 | 2.46 | 31800 | 3.4 | 1.6 | 7.8 | 6.5
Live | 212599920 |  | 9.5 | 17 | 39330 | 23400 | 12720 | 3.2 | 2.46 | 31800 | 3.4 | 1.6 | 7.8 | 6.5
Live | 210597820 |  | 11 | 17 | 28060 | 20600 | 8480 | 3.7 | 2.52 | 21200 | 3.47 | 1.64 | 8 | 7.05
Live | 210597818 |  | 11 | 16.5 | 28060 | 20600 | 8480 | 3.7 | 2.49 | 21200 | 3.45 | 1.62 | 8 | 7
Live | 210597798 |  | 10.5 | 16.5 | 26910 | 20800 | 8640 | 3.54 | 2.4 | 21600 | 3.3 | 1.55 | 7.7 | 6.85
Live | 210597793 |  | 10.5 | 16.5 | 27140 | 20800 | 8560 | 3.54 | 2.42 | 21400 | 3.32 | 1.56 | 8 | 6.9
Live | 210597782 |  | 10.5 | 16.5 | 27140 | 20800 | 8560 | 3.54 | 2.42 | 21400 | 3.32 | 1.56 | 7.7 | 6.9
Live | 210597748 |  | 10.5 | 16.5 | 26680 | 21000 | 8800 | 3.54 | 2.38 | 22000 | 3.31 | 1.55 | 7.7 | 6.85
Live | 210597963 |  | 11 | 17 | 28060 | 20600 | 8480 | 3.7 | 2.54 | 21200 | 3.49 | 1.65 | 8.5 | 7.05
Live | 210597958 |  | 10.5 | 16.5 | 28060 | 20600 | 8480 | 3.54 | 2.49 | 21200 | 3.45 | 1.62 | 8.1 | 7
Live | 210597946 |  | 11 | 16.5 | 27830 | 20800 | 8640 | 3.71 | 2.5 | 21600 | 3.46 | 1.62 | 8.1 | 7
Live | 210597945 |  | 10.5 | 16 | 27830 | 20800 | 8000 | 3.55 | 2.5 | 20000 | 3.47 | 1.63 | 8 | 7
Live | 210597942 |  | 11 | 16.5 | 28060 | 20600 | 8480 | 3.7 | 2.49 | 21200 | 3.47 | 1.64 | 8.1 | 7
Live | 210597937 |  | 11 | 17 | 28060 | 20600 | 8480 | 3.7 | 2.52 | 21200 | 3.47 | 1.64 | 8 | 7.05
Live | 210597873 |  | 10.5 | 16.5 | 27140 | 20800 | 8560 | 3.54 | 2.44 | 21400 | 3.35 | 1.58 | 8 | 6.9
Live | 210597851 |  | 11 | 16.5 | 27370 | 20600 | 8560 | 3.71 | 2.44 | 21400 | 3.35 | 1.58 | 8.1 | 6.95
Live | 210469836 |  | 9 | 16 | 63825 | 45500 | 24400 | 3.03 | 2.42 | 61000 | 3.02 | 1.42 | 8 | 6.8
Live | 210469824 |  | 9 | 16 | 63825 | 45500 | 24400 | 3.03 | 2.4 | 61000 | 3.02 | 1.42 | 8 | 6.8
Live | 210469823 |  | 9 | 16 | 63825 | 45500 | 24400 | 3.03 | 2.4 | 61000 | 3.02 | 1.42 | 8 | 6.95
Live | 206775075 |  | 9.5 | 16.5 | 64400 | 45500 | 24400 | 3.2 | 2.38 | 61000 | 3 | 1.41 | 8.1 | 6.8
Live | 212599947 |  | 9.5 | 16.5 | 39330 | 23400 | 12720 | 3.2 | 2.48 | 31800 | 3.41 | 1.61 | 7.8 | 6.55
Live | 210471547 |  | 9.5 | 16.5 | 38410 | 23800 | 13120 | 3.2 | 2.48 | 32800 | 3.4 | 1.6 | 7.8 | 6.65
Live | 206998274 |  | 9.5 | 16.5 | 38410 | 23800 | 13120 | 3.2 | 2.46 | 32800 | 3.4 | 1.6 | 7.8 | 6.65
Live | 206998260 |  | 9 | 16.5 | 39100 | 24000 | 13120 | 3.03 | 2.48 | 32800 | 3.45 | 1.62 | 8.1 | 6.65
Live | 210595892 |  | 12 | 18 | 37720 | 31200 | 12880 | 4.05 | 2.52 | 32200 | 3.33 | 1.57 | 8.1 | 7.2
Live | 204459180 |  | 10 | 15.5 | 27140 | 21000 | 8720 | 3.37 | 2.46 | 21800 | 3.38 | 1.59 | 7.8 | 6.95
Live | 213783568 |  | 10 | 17.5 | 53475 | 36000 | 18400 | 3.37 | 2.58 | 46000 | 3.38 | 1.59 | 8.5 | 6.5
Live | 213783478 |  | 10 | 17.5 | 52325 | 35800 | 18200 | 3.37 | 2.56 | 45500 | 3.32 | 1.56 | 8.5 | 6.5
Live | 213783449 |  | 10 | 17.5 | 52325 | 35800 | 18200 | 3.37 | 2.56 | 45500 | 3.32 | 1.56 | 8.5 | 6.5
Live | 214238277 |  | 10 | 17.5 | 52325 | 36400 | 18600 | 3.37 | 2.52 | 46500 | 3.3 | 1.55 | 8.5 | 6.5
Live | 213783417 |  | 10 | 17.5 | 51175 | 36200 | 18600 | 3.37 | 2.56 | 46500 | 3.3 | 1.55 | 8.5 | 6.5
Live | 213783357 |  | 9.5 | 16.5 | 51175 | 37000 | 18800 | 3.2 | 2.48 | 47000 | 3.2 | 1.51 | 8.5 | 6.5
Live | 214238175 |  | 10 | 17 | 51175 | 36600 | 18800 | 3.37 | 2.52 | 47000 | 3.3 | 1.55 | 8.5 | 6.5
Live | 214238167 |  | 9.5 | 16.5 | 51175 | 37000 | 19000 | 3.2 | 2.46 | 47500 | 3.22 | 1.52 | 8.5 | 6.5
Live | 214238115 |  | 10 | 17.5 | 51750 | 36200 | 18800 | 3.37 | 2.56 | 47000 | 3.34 | 1.57 | 8.5 | 6.5
Live | 214238075 |  | 10 | 17.5 | 51750 | 36400 | 18800 | 3.37 | 2.54 | 47000 | 3.32 | 1.56 | 8.5 | 6.5
Live | 214238057 |  | 9.5 | 16.5 | 51175 | 37000 | 19000 | 3.2 | 2.46 | 47500 | 3.22 | 1.52 | 8.5 | 6.5
Live | 213783188 |  | 9.5 | 16.5 | 51175 | 36800 | 18800 | 3.2 | 2.48 | 47000 | 3.2 | 1.51 | 8.5 | 6.5
Live | 214238007 |  | 10 | 17 | 51175 | 36600 | 18800 | 3.37 | 2.52 | 47000 | 3.28 | 1.54 | 8.5 | 6.5
Live | 213783937 |  | 10 | 17 | 52900 | 36200 | 18400 | 3.37 | 2.58 | 46000 | 3.36 | 1.58 | 8.5 | 6.5
Live | 213783887 |  | 10 | 17 | 52900 | 36000 | 18400 | 3.37 | 2.6 | 46000 | 3.4 | 1.6 | 8.5 | 6.5
Live | 213783759 |  | 9.5 | 16.5 | 52325 | 36400 | 18800 | 3.2 | 2.56 | 47000 | 3.36 | 1.58 | 8.5 | 6.5
Live | 213783749 |  | 9.5 | 16.5 | 51750 | 36800 | 19000 | 3.2 | 2.52 | 47500 | 3.32 | 1.56 | 8.5 | 6.5
Live | 213783748 |  | 9.5 | 16.5 | 51750 | 36800 | 19000 | 3.2 | 2.52 | 47500 | 3.32 | 1.56 | 8.5 | 6.5
Live | 213783737 |  | 10 | 16.5 | 52325 | 36400 | 18800 | 3.37 | 2.56 | 47000 | 3.36 | 1.58 | 8.5 | 6.5
Live | 206774984 |  | 9.5 | 16.5 | 52325 | 37400 | 18800 | 3.2 | 2.6 | 47000 | 3.36 | 1.58 | 8.5 | 7.3
Live | 213783659 |  | 10 | 17.5 | 53475 | 36000 | 18400 | 3.37 | 2.58 | 46000 | 3.38 | 1.59 | 8.5 | 6.5
Live | 213783639 |  | 10 | 17.5 | 53475 | 36200 | 18400 | 3.37 | 2.56 | 46000 | 3.36 | 1.58 | 8.5 | 6.5
Live | 213783638 |  | 10 | 17.5 | 53475 | 36200 | 18400 | 3.37 | 2.56 | 46000 | 3.36 | 1.58 | 8.5 | 6.5
Live | 206773878 |  | 9.5 | 17.5 | 51175 | 36400 | 18600 | 3.2 | 2.54 | 46500 | 3.3 | 1.55 | 8.5 | 6.5
Live | 206773859 |  | 9.5 | 17 | 51175 | 36400 | 18600 | 3.2 | 2.52 | 46500 | 3.26 | 1.54 | 8.5 | 6.5
Live | 206773832 |  | 9.5 | 17 | 51175 | 36400 | 18600 | 3.2 | 2.52 | 46500 | 3.26 | 1.54 | 8.5 | 6.5
Live | 206773788 |  | 9.5 | 17 | 51175 | 36400 | 18600 | 3.2 | 2.54 | 46500 | 3.28 | 1.54 | 8.5 | 6.5
Live | 210599676 |  | 10 | 17.5 | 51750 | 37000 | 18800 | 3.37 | 2.58 | 47000 | 3.34 | 1.57 | 8.5 | 7.3
Live | 210599671 |  | 10 | 17 | 51750 | 36400 | 18800 | 3.37 | 2.54 | 47000 | 3.32 | 1.56 | 8.1 | 7.2
Live | 213772453 |  | 10.5 | 16.5 | 27830 | 20600 | 8480 | 3.55 | 2.49 | 21200 | 3.45 | 1.62 | 8.1 | 6.5
Live | 210599653 |  | 9.5 | 16.5 | 52325 | 37400 | 18800 | 3.2 | 2.6 | 47000 | 3.36 | 1.58 | 8.5 | 7.4
Live | 210599635 |  | 10 | 17.5 | 51750 | 36200 | 18600 | 3.37 | 2.56 | 46500 | 3.32 | 1.56 | 8.5 | 7.2
Live | 210471723 |  | 10 | 16 | 27600 | 15900 | 8800 | 3.37 | 2.44 | 22000 | 3.47 | 1.63 | 7.8 | 6.35
Live | 210471706 |  | 10 | 16.5 | 26680 | 16000 | 9040 | 3.37 | 2.46 | 22600 | 3.49 | 1.64 | 8.1 | 6.5
Live | 210471698 |  | 10 | 16.5 | 26680 | 16000 | 9040 | 3.37 | 2.44 | 22600 | 3.49 | 1.64 | 8.1 | 6.5
Live | 210599186 |  | 11.5 | 18 | 37720 | 31000 | 12720 | 3.88 | 2.52 | 31800 | 3.32 | 1.56 | 8.5 | 7.2
Live | 210599115 |  | 11 | 17.5 | 36570 | 31200 | 13120 | 3.71 | 2.46 | 32800 | 3.24 | 1.53 | 8 | 7.05
Live | 210599105 |  | 11 | 17.5 | 36570 | 31200 | 13200 | 3.71 | 2.44 | 33000 | 3.22 | 1.52 | 8.1 | 7
Live | 210599104 |  | 11 | 17.5 | 36570 | 31200 | 13200 | 3.71 | 2.44 | 33000 | 3.22 | 1.52 | 8.1 | 7
Live | 210599068 |  | 11 | 17.5 | 36340 | 31000 | 13200 | 3.71 | 2.42 | 33000 | 3.18 | 1.49 | 8.1 | 6.95
Live | 210599062 |  | 11 | 17 | 36340 | 31000 | 13200 | 3.71 | 2.42 | 33000 | 3.18 | 1.49 | 7.7 | 6.95
Live | 210599044 |  | 11 | 17.5 | 36340 | 31200 | 13200 | 3.71 | 2.4 | 33000 | 3.18 | 1.49 | 7.7 | 6.95
Live | 212599971 |  | 9.5 | 16.5 | 39330 | 23400 | 12720 | 3.2 | 2.48 | 31800 | 3.41 | 1.61 | 7.8 | 6.55
Live | 213783519 |  | 10 | 17.5 | 52325 | 36000 | 18200 | 3.37 | 2.54 | 45500 | 3.28 | 1.54 | 8.5 | 6.5
Live | 214238297 |  | 10 | 17 | 51750 | 36800 | 18800 | 3.37 | 2.46 | 47000 | 3.22 | 1.51 | 8.5 | 6.5
Live | 213783437 |  | 10 | 17.5 | 52325 | 35800 | 18200 | 3.37 | 2.56 | 45500 | 3.32 | 1.56 | 8.5 | 6.5
Live | 213783409 |  | 10 | 17 | 51175 | 36400 | 18600 | 3.37 | 2.56 | 46500 | 3.3 | 1.55 | 8.5 | 6.5
Live | 213783278 |  | 10 | 17.5 | 51175 | 36400 | 18600 | 3.37 | 2.54 | 46500 | 3.3 | 1.55 | 8.5 | 6.5
Live | 213783269 |  | 9.5 | 17 | 51175 | 36400 | 18600 | 3.2 | 2.54 | 46500 | 3.28 | 1.54 | 8.5 | 6.5
Live | 214238085 |  | 10 | 17.5 | 51750 | 36400 | 18800 | 3.37 | 2.54 | 47000 | 3.32 | 1.56 | 8.5 | 6.5
Live | 214238037 |  | 10 | 17 | 51175 | 36600 | 18800 | 3.37 | 2.52 | 47000 | 3.3 | 1.55 | 8.5 | 6.5
Live | 213783927 |  | 10 | 16.5 | 52900 | 36200 | 18600 | 3.37 | 2.56 | 46500 | 3.34 | 1.57 | 8.5 | 6.5
Live | 213783879 |  | 10 | 17 | 52900 | 36000 | 18400 | 3.37 | 2.6 | 46000 | 3.38 | 1.59 | 8.5 | 6.5
Live | 213783878 |  | 10 | 17 | 52900 | 36000 | 18400 | 3.37 | 2.6 | 46000 | 3.38 | 1.59 | 8.5 | 6.5
Live | 213783848 |  | 9.5 | 16.5 | 52325 | 36600 | 18600 | 3.2 | 2.52 | 46500 | 3.28 | 1.54 | 8.5 | 6.5
Live | 213772373 |  | 10.5 | 16 | 27830 | 20600 | 8560 | 3.55 | 2.49 | 21400 | 3.45 | 1.62 | 8.1 | 6.5
Live | 213783789 |  | 9.5 | 16.5 | 51750 | 36600 | 18800 | 3.2 | 2.54 | 47000 | 3.34 | 1.57 | 8.5 | 6.5
Live | 213783619 |  | 9.5 | 17 | 52900 | 36800 | 18600 | 3.2 | 2.48 | 46500 | 3.26 | 1.54 | 8.5 | 6.5
Live | 213772313 |  | 10.5 | 16 | 27830 | 20600 | 8560 | 3.55 | 2.49 | 21400 | 3.47 | 1.63 | 8 | 6.5
Live | 213772253 |  | 10.5 | 16 | 27600 | 20600 | 8560 | 3.53 | 2.48 | 21400 | 3.43 | 1.61 | 8 | 6.5
Live | 213772153 |  | 10.5 | 16 | 27600 | 20600 | 8560 | 3.53 | 2.48 | 21400 | 3.43 | 1.61 | 8 | 6.5
Live | 213771713 |  | 11 | 16.5 | 27830 | 20400 | 8400 | 3.71 | 2.5 | 21000 | 3.44 | 1.62 | 8.1 | 6.5
Live | 213771683 |  | 11 | 17 | 27830 | 20400 | 8400 | 3.71 | 2.5 | 21000 | 3.44 | 1.62 | 8 | 6.5
Live | 210599668 |  | 10 | 17.5 | 51750 | 36400 | 18800 | 3.37 | 2.54 | 47000 | 3.32 | 1.56 | 8.1 | 7.2
Live | 206998038 |  | 9.5 | 16.5 | 38410 | 23800 | 12960 | 3.2 | 2.48 | 32400 | 3.38 | 1.59 | 8.1 | 6.65
Live | 210599660 |  | 10 | 17 | 52900 | 36000 | 18400 | 3.37 | 2.6 | 46000 | 3.4 | 1.6 | 8.1 | 7.2
Live | 213771603 |  | 11 | 17 | 27600 | 20400 | 8400 | 3.71 | 2.5 | 21000 | 3.44 | 1.62 | 8 | 6.5
Live | 213771503 |  | 10.5 | 16.5 | 27830 | 20600 | 8480 | 3.55 | 2.49 | 21200 | 3.45 | 1.62 | 8.1 | 6.5
Live | 215828387 |  | 14.9 | 25.8 | 13000 | 9400 | 8000 | 3.85 | 2.37 | 13800 | 3.58 | 2.37 | 12.5 | 9.2
Live | 215449954 |  | 11.7 | 16.3 | 38000 | 36000 | 38000 | 2.4 | 1.9 | 48000 | 3.1 | 1.8 | 9.5 | 8
Live | 215449963 |  | 10 | 15.2 | 36000 | 27000 | 30000 | 2.43 | 3.84 | 36600 | 3.21 | 1.8 | 8.5 | 6.6
Live | 215449962 |  | 10 | 15.2 | 36000 | 27000 | 30000 | 2.43 | 3.84 | 36600 | 3.21 | 1.8 | 8.5 | 6.6
Live | 215449959 |  | 10 | 15.2 | 33000 | 19600 | 25000 | 2.56 | 2.12 | 34000 | 2.37 | 1.8 | 8.5 | 6.6
Live | 215449961 |  | 10 | 15.5 | 40000 | 38000 | 31600 | 2.34 | 1.9 | 45000 | 2.64 | 1.85 | 8.6 | 7
Live | 215449956 |  | 8.8 | 15.3 | 56000 | 52500 | 54356 | 2.54 | 2.3 | 69000 | 2.8 | 1.91 | 9.4 | 7.6
Live | 215449960 |  | 10 | 15.2 | 40000 | 38000 | 32000 | 2.34 | 1.9 | 45000 | 2.64 | 2 | 10 | 8
Live | 215449957 |  | 10 | 15.7 | 28200 | 23600 | 18500 | 2.76 | 2.14 | 31000 | 3.03 | 2.2 | 9.8 | 8
Live | 215449955 |  | 8.2 | 15.6 | 48000 | 48000 | 46000 | 2.4 | 2.05 | 55000 | 2.83 | 1.9 | 9.4 | 7.7
Live | 213771363 |  | 11 | 16.5 | 27370 | 20600 | 8560 | 3.71 | 2.46 | 21400 | 3.37 | 1.59 | 8.1 | 6.5
Live | 213771123 |  | 11 | 16.5 | 27830 | 20800 | 8560 | 3.71 | 2.48 | 21400 | 3.45 | 1.62 | 8.1 | 6.5
Live | 213771013 |  | 10.5 | 16.5 | 27140 | 20800 | 8560 | 3.54 | 2.42 | 21400 | 3.32 | 1.56 | 8.1 | 6.5
Live | 213770793 |  | 10.5 | 16 | 26910 | 20800 | 8640 | 3.54 | 2.38 | 21600 | 3.26 | 1.53 | 8.1 | 6.5
Live | 214242673 |  | 11 | 16.5 | 26910 | 20800 | 8640 | 3.7 | 2.4 | 21600 | 3.3 | 1.55 | 8 | 6
Live | 214242663 |  | 11 | 16.5 | 26910 | 20800 | 8640 | 3.7 | 2.4 | 21600 | 3.28 | 1.54 | 8 | 6
Live | 214242653 |  | 11 | 16.5 | 26910 | 20800 | 8640 | 3.7 | 2.4 | 21600 | 3.3 | 1.55 | 8 | 6
Live | 206998009 |  | 9.5 | 16.5 | 38870 | 24000 | 13120 | 3.2 | 2.46 | 32800 | 3.4 | 1.6 | 8 | 6.6
Live | 210599843 |  | 9.5 | 16.5 | 63250 | 45500 | 24400 | 3.2 | 2.36 | 61000 | 2.96 | 1.39 | 7.8 | 6.75
Live | 210599825 |  | 9.5 | 16.5 | 63250 | 45500 | 24400 | 3.2 | 2.36 | 61000 | 2.96 | 1.39 | 7.8 | 6.75
Live | 210599801 |  | 9.5 | 16.5 | 63250 | 45500 | 24600 | 3.2 | 2.34 | 61500 | 2.94 | 1.38 | 7.8 | 6.75
Live | 214237946 |  | 9.5 | 16.5 | 63250 | 45500 | 24400 | 3.2 | 2.36 | 61000 | 2.94 | 1.38 | 8.1 | 6
Live | 214237897 |  | 9 | 16 | 63250 | 45500 | 24600 | 3.03 | 2.34 | 61500 | 2.94 | 1.38 | 8.1 | 6
Live | 214237865 |  | 9.5 | 17 | 63250 | 45500 | 24400 | 3.2 | 2.38 | 61000 | 2.96 | 1.39 | 8.1 | 6
Live | 213784417 |  | 9 | 16 | 63825 | 45500 | 24400 | 3.03 | 2.42 | 61000 | 3.02 | 1.42 | 8 | 6
Live | 210599715 |  | 9 | 16.5 | 63250 | 45000 | 24200 | 3.03 | 2.36 | 60500 | 2.94 | 1.38 | 8 | 6.9
Live | 206136885 |  | 9 | 16.5 | 64400 | 45500 | 24400 | 3.03 | 2.4 | 61000 | 3.02 | 1.42 | 8.1 | 6.8
Live | 213784318 |  | 9 | 16.5 | 64400 | 45500 | 24400 | 3.03 | 2.4 | 61000 | 3.02 | 1.42 | 8.1 | 6.5
Live | 206136874 |  | 9 | 16.5 | 64975 | 45500 | 24200 | 3.03 | 2.4 | 60500 | 3.02 | 1.42 | 8.1 | 6.8
Live | 213784287 |  | 8.5 | 16 | 63825 | 46000 | 24600 | 2.86 | 2.34 | 61500 | 2.96 | 1.39 | 8 | 6.5
Live | 213784277 |  | 9.5 | 17 | 64975 | 45000 | 24200 | 3.2 | 2.42 | 60500 | 3.04 | 1.43 | 8.1 | 6.5
Live | 204301835 |  | 9 | 16.5 | 63250 | 45500 | 24600 | 3.03 | 2.34 | 61500 | 2.94 | 1.38 | 7.8 | 6.75
Live | 204301806 |  | 9.5 | 16.5 | 64400 | 45500 | 24200 | 3.2 | 2.4 | 60500 | 3.02 | 1.42 | 8.1 | 6.8
Live | 210597524 |  | 11.5 | 17 | 37950 | 31200 | 12880 | 3.88 | 2.54 | 32200 | 3.38 | 1.59 | 8.1 | 7.25
Live | 204301756 |  | 9.5 | 16.5 | 64975 | 45500 | 24200 | 3.2 | 2.4 | 60500 | 3.02 | 1.42 | 8.1 | 6.8
Live | 210597516 |  | 11.5 | 17 | 37950 | 31400 | 12880 | 3.88 | 2.54 | 32200 | 3.36 | 1.58 | 8.1 | 7.2
Live | 204301675 |  | 9.5 | 16.5 | 63250 | 45000 | 24000 | 3.2 | 2.38 | 60000 | 2.96 | 1.39 | 8.1 | 6.75
Live | 210597508 |  | 11 | 17 | 37720 | 31400 | 12960 | 3.71 | 2.52 | 32400 | 3.34 | 1.57 | 8.1 | 7.2
Live | 214238346 |  | 10 | 17.5 | 52325 | 36200 | 18600 | 3.37 | 2.54 | 46500 | 3.32 | 1.56 | 8.5 | 6.5
Live | 210597451 |  | 12 | 18 | 38180 | 31200 | 12800 | 4.04 | 2.52 | 32000 | 3.36 | 1.58 | 8.5 | 7.2
Live | 210597420 |  | 12 | 18 | 38180 | 31200 | 12800 | 4.04 | 2.54 | 32000 | 3.36 | 1.58 | 8.5 | 7.2
Live | 210597383 |  | 11.5 | 18 | 37720 | 31000 | 12720 | 3.88 | 2.52 | 31800 | 3.32 | 1.56 | 8.5 | 7.2
Live | 212599896 |  | 9.5 | 16.5 | 39330 | 23600 | 12800 | 3.2 | 2.44 | 32000 | 3.36 | 1.58 | 7.8 | 6.5
Live | 206770872 |  | 9 | 15.5 | 38410 | 24000 | 13120 | 3.03 | 2.46 | 32800 | 3.4 | 1.6 | 7.8 | 6.65
Live | 206770792 |  | 9.5 | 16.5 | 38410 | 23800 | 13120 | 3.2 | 2.46 | 32800 | 3.4 | 1.6 | 7.8 | 6.65
Live | 206769346 |  | 9.5 | 16.5 | 38410 | 24000 | 13120 | 3.2 | 2.46 | 32800 | 3.38 | 1.59 | 7.8 | 6.65
Live | 206769228 |  | 9.5 | 16.5 | 38410 | 24000 | 13120 | 3.2 | 2.46 | 32800 | 3.38 | 1.59 | 7.8 | 6.65
Live | 206770676 |  | 9 | 16.5 | 39100 | 24000 | 13120 | 3.03 | 2.48 | 32800 | 3.45 | 1.62 | 8.1 | 6.65
Live | 206770622 |  | 9 | 16.5 | 37720 | 24000 | 13200 | 3.04 | 2.4 | 33000 | 3.28 | 1.54 | 8 | 6.6
Live | 206769915 |  | 9 | 15.5 | 38640 | 24000 | 13200 | 3.04 | 2.44 | 33000 | 3.36 | 1.58 | 7.8 | 6.6
Live | 206769878 |  | 9 | 16 | 38640 | 24000 | 13120 | 3.04 | 2.46 | 32800 | 3.4 | 1.6 | 7.8 | 6.65
Live | 206769868 |  | 9 | 16 | 38410 | 24200 | 13200 | 3.03 | 2.42 | 33000 | 3.33 | 1.57 | 7.8 | 6.6
Live | 213783855 |  | 10 | 16.5 | 52900 | 36400 | 18600 | 3.37 | 2.56 | 46500 | 3.34 | 1.57 | 8.5 | 6.5
Live | 213783685 |  | 9 | 15.5 | 51175 | 37800 | 19400 | 3.04 | 2.4 | 48500 | 3.16 | 1.49 | 8 | 6.5
Live | 213783665 |  | 10 | 17.5 | 53475 | 36200 | 18400 | 3.37 | 2.56 | 46000 | 3.36 | 1.58 | 8.5 | 6.5
Live | 206767823 |  | 9 | 16.5 | 37260 | 24200 | 13280 | 3.03 | 2.34 | 33200 | 3.18 | 1.5 | 7.8 | 6.55
Live | 213783435 |  | 10 | 17.5 | 52325 | 35800 | 18200 | 3.37 | 2.56 | 45500 | 3.32 | 1.56 | 8.5 | 6.5
Live | 213783345 |  | 10 | 17.5 | 51750 | 36200 | 18600 | 3.37 | 2.58 | 46500 | 3.32 | 1.56 | 8.5 | 7
Live | 214238303 |  | 10 | 17.5 | 52325 | 36200 | 18600 | 3.37 | 2.54 | 46500 | 3.3 | 1.55 | 8.5 | 6.5
Live | 210470891 |  | 12 | 18 | 37720 | 31200 | 12880 | 4.05 | 2.52 | 32200 | 3.36 | 1.58 | 8.1 | 7.2
Live | 210474100 |  | 11.5 | 17 | 27830 | 20600 | 8560 | 3.88 | 2.52 | 21400 | 3.48 | 1.64 | 8.1 | 7.05
Live | 210473781 |  | 10.5 | 16 | 27140 | 20800 | 8640 | 3.54 | 2.42 | 21600 | 3.33 | 1.57 | 7.8 | 6.9
Live | 210473627 |  | 11 | 16 | 27370 | 20800 | 8640 | 3.71 | 2.44 | 21600 | 3.39 | 1.59 | 7.8 | 6.95
Live | 210472828 |  | 11 | 16.5 | 27370 | 20600 | 8560 | 3.71 | 2.46 | 21400 | 3.37 | 1.59 | 8.1 | 6.95
Live | 210473330 |  | 11 | 16.5 | 27600 | 20600 | 8400 | 3.71 | 2.48 | 21000 | 3.4 | 1.6 | 8.1 | 6.95
Live | 210473000 |  | 11 | 17 | 27370 | 20600 | 8560 | 3.71 | 2.46 | 21400 | 3.37 | 1.59 | 8.1 | 6.95
Live | 206770690 |  | 9 | 16.5 | 38180 | 23800 | 12960 | 3.03 | 2.46 | 32400 | 3.38 | 1.59 | 8 | 6.65
Live | 210474418 |  | 11 | 16.5 | 27830 | 20600 | 8480 | 3.71 | 2.52 | 21200 | 3.47 | 1.64 | 8 | 7.05
Live | 206770628 |  | 9 | 16.5 | 37720 | 24000 | 13200 | 3.04 | 2.4 | 33000 | 3.28 | 1.54 | 8 | 6.6
Live | 210474408 |  | 11 | 16.5 | 27830 | 20600 | 8480 | 3.71 | 2.52 | 21200 | 3.47 | 1.64 | 8.1 | 7
Live | 210474308 |  | 10.5 | 16 | 27830 | 20600 | 8560 | 3.55 | 2.49 | 21400 | 3.47 | 1.63 | 7.7 | 7
Live | 210471531 |  | 9.5 | 16.5 | 38410 | 23800 | 13120 | 3.2 | 2.46 | 32800 | 3.4 | 1.6 | 7.8 | 6.65
Live | 210472812 |  | 10.5 | 16.5 | 27140 | 20800 | 8560 | 3.54 | 2.44 | 21400 | 3.34 | 1.57 | 8.1 | 6.9
Live | 210474287 |  | 10.5 | 15.5 | 27600 | 20800 | 8560 | 3.53 | 2.46 | 21400 | 3.43 | 1.61 | 8 | 6.95
Live | 210472734 |  | 10.5 | 16.5 | 27830 | 20800 | 8560 | 3.55 | 2.48 | 21400 | 3.43 | 1.61 | 8 | 7
Live | 210472730 |  | 10.5 | 17 | 26910 | 21000 | 8720 | 3.54 | 2.4 | 21800 | 3.33 | 1.56 | 7.7 | 6.85
Live | 206770555 |  | 9 | 16.5 | 37260 | 24000 | 13200 | 3.03 | 2.38 | 33000 | 3.23 | 1.52 | 8 | 6.55
Live | 210472724 |  | 10.5 | 16.5 | 26680 | 21000 | 8800 | 3.54 | 2.38 | 22000 | 3.31 | 1.55 | 7.7 | 6.85
Live | 210474096 |  | 11.5 | 17 | 27830 | 20600 | 8560 | 3.88 | 2.52 | 21400 | 3.48 | 1.64 | 8.1 | 7.05
Live | 206767658 |  | 10 | 15.5 | 27140 | 21000 | 8720 | 3.37 | 2.44 | 21800 | 3.38 | 1.59 | 7.8 | 6.95
Live | 210473951 |  | 11 | 16.5 | 27600 | 20800 | 8560 | 3.71 | 2.48 | 21400 | 3.43 | 1.61 | 7.7 | 7
Live | 206767633 |  | 10 | 15 | 26910 | 21200 | 8800 | 3.37 | 2.42 | 22000 | 3.34 | 1.57 | 7.8 | 6.9
Live | 210473785 |  | 11 | 16.5 | 27370 | 20800 | 8560 | 3.71 | 2.44 | 21400 | 3.37 | 1.59 | 7.8 | 6.9
Live | 210473698 |  | 11.5 | 17 | 27600 | 20600 | 8560 | 3.87 | 2.49 | 21400 | 3.45 | 1.62 | 7.7 | 7
Live | 210469812 |  | 9 | 15.5 | 63825 | 45500 | 24400 | 3.03 | 2.38 | 61000 | 2.98 | 1.4 | 8 | 6.95
Live | 210469739 |  | 9 | 16 | 63250 | 46000 | 24600 | 3.03 | 2.34 | 61500 | 2.94 | 1.38 | 7.8 | 6.75
Live | 210469737 |  | 9 | 16 | 63250 | 46000 | 24600 | 3.03 | 2.34 | 61500 | 2.94 | 1.38 | 7.8 | 6.75
Live | 206766899 |  | 10.5 | 15.5 | 27370 | 20800 | 8640 | 3.53 | 2.44 | 21600 | 3.39 | 1.59 | 7.8 | 6.95
Live | 206766728 |  | 10 | 15 | 27140 | 21000 | 8720 | 3.37 | 2.44 | 21800 | 3.36 | 1.58 | 7.8 | 6.95
Live | 206766594 |  | 10 | 15 | 27140 | 21200 | 8800 | 3.37 | 2.44 | 22000 | 3.36 | 1.58 | 7.8 | 6.95
Live | 213775043 |  | 9 | 16.5 | 37260 | 24000 | 13200 | 3.03 | 2.38 | 33000 | 3.23 | 1.52 | 8 | 6
Live | 213775673 |  | 9 | 16.5 | 38180 | 23800 | 12960 | 3.03 | 2.48 | 32400 | 3.38 | 1.59 | 8 | 6
Live | 213775403 |  | 9 | 16 | 37490 | 24000 | 13200 | 3.04 | 2.4 | 33000 | 3.28 | 1.54 | 8 | 6
Live | 206768577 |  | 9.5 | 16.5 | 38180 | 23800 | 12960 | 3.21 | 2.46 | 32400 | 3.34 | 1.57 | 8 | 6.65
Live | 206768523 |  | 9.5 | 16.5 | 39100 | 24000 | 13120 | 3.2 | 2.48 | 32800 | 3.45 | 1.62 | 8.1 | 6.65
Live | 213772243 |  | 10.5 | 16 | 27600 | 20600 | 8560 | 3.53 | 2.48 | 21400 | 3.43 | 1.61 | 8 | 6.5
Live | 206768443 |  | 9.5 | 16.5 | 38870 | 24000 | 13120 | 3.2 | 2.46 | 32800 | 3.4 | 1.6 | 8 | 6.6
Live | 213772023 |  | 10.5 | 15.5 | 27370 | 21000 | 8720 | 3.53 | 2.48 | 21800 | 3.42 | 1.61 | 8 | 6.5
Live | 206768289 |  | 9.5 | 16.5 | 37720 | 24000 | 13200 | 3.2 | 2.4 | 33000 | 3.28 | 1.54 | 8 | 6.6
Live | 206769352 |  | 9.5 | 16.5 | 38410 | 23800 | 13120 | 3.2 | 2.48 | 32800 | 3.4 | 1.6 | 7.8 | 6.65
Live | 213771383 |  | 11 | 16.5 | 27370 | 20600 | 8560 | 3.71 | 2.46 | 21400 | 3.37 | 1.59 | 8 | 6.5
Live | 206769225 |  | 9.5 | 16.5 | 38410 | 24000 | 13120 | 3.2 | 2.46 | 32800 | 3.38 | 1.59 | 7.8 | 6.65
Live | 213771053 |  | 11 | 16.5 | 27830 | 20800 | 8560 | 3.71 | 2.48 | 21400 | 3.45 | 1.62 | 8.1 | 6.5
Live | 214243263 |  | 11.5 | 17 | 27830 | 20600 | 8480 | 3.88 | 2.52 | 21200 | 3.45 | 1.62 | 8.1 | 6.5
Live | 214243073 |  | 11 | 16.5 | 27370 | 20600 | 8560 | 3.71 | 2.46 | 21400 | 3.37 | 1.59 | 8.1 | 6.5
Live | 214242973 |  | 11 | 16.5 | 27140 | 20800 | 8560 | 3.7 | 2.44 | 21400 | 3.35 | 1.58 | 8.1 | 6.5
Live | 206767847 |  | 9 | 16 | 37260 | 24200 | 13280 | 3.03 | 2.34 | 33200 | 3.18 | 1.5 | 8 | 6.55
Live | 213770623 |  | 11 | 16.5 | 28060 | 20600 | 8480 | 3.7 | 2.49 | 21200 | 3.45 | 1.62 | 8.5 | 6.5
Live | 214242883 |  | 11 | 16.5 | 27600 | 20800 | 8560 | 3.71 | 2.46 | 21400 | 3.41 | 1.6 | 8.1 | 6.5
Live | 214242783 |  | 11 | 16.5 | 27140 | 20800 | 8640 | 3.7 | 2.4 | 21600 | 3.3 | 1.55 | 8.1 | 6
Live | 206767831 |  | 9 | 16.5 | 37260 | 24000 | 13200 | 3.03 | 2.36 | 33000 | 3.22 | 1.52 | 8 | 6.55
Live | 214242553 |  | 11 | 16.5 | 26910 | 20800 | 8640 | 3.7 | 2.4 | 21600 | 3.3 | 1.55 | 8 | 6
Live | 214242447 |  | 10.5 | 16 | 26680 | 21200 | 8800 | 3.54 | 2.42 | 22000 | 3.36 | 1.58 | 8.1 | 6.5
Live | 210599822 |  | 9.5 | 16.5 | 63250 | 45500 | 24400 | 3.2 | 2.36 | 61000 | 2.96 | 1.39 | 7.8 | 6.75
Live | 210599821 |  | 9.5 | 16.5 | 63250 | 45500 | 24400 | 3.2 | 2.36 | 61000 | 2.96 | 1.39 | 7.8 | 6.75
Live | 214243198 |  | 11.5 | 17 | 27830 | 20600 | 8480 | 3.88 | 2.52 | 21200 | 3.47 | 1.64 | 8.1 | 6.5
Live | 210599796 |  | 9 | 16 | 63825 | 45500 | 24400 | 3.03 | 2.38 | 61000 | 3 | 1.41 | 8 | 6.8
Live | 214243157 |  | 11.5 | 17 | 27830 | 20600 | 8480 | 3.88 | 2.52 | 21200 | 3.47 | 1.64 | 8.1 | 6.5
Live | 214237976 |  | 9.5 | 16.5 | 63250 | 45500 | 24400 | 3.2 | 2.36 | 61000 | 2.96 | 1.39 | 8.1 | 6
Live | 210599782 |  | 9 | 16 | 63825 | 45500 | 24400 | 3.03 | 2.4 | 61000 | 3.02 | 1.42 | 8 | 6.95
Live | 214237945 |  | 9.5 | 16.5 | 63250 | 45500 | 24400 | 3.2 | 2.36 | 61000 | 2.94 | 1.38 | 8.1 | 6
Live | 213893210 |  | 10 | 15.5 | 27600 | 21000 | 8640 | 3.37 | 2.44 | 21600 | 3.37 | 1.58 | 8 | 6.5
Live | 210599760 |  | 9 | 16 | 63825 | 45500 | 24400 | 3.03 | 2.4 | 61000 | 3.02 | 1.42 | 8 | 6.95
Live | 214243119 |  | 11.5 | 17 | 27830 | 20600 | 8480 | 3.88 | 2.52 | 21200 | 3.47 | 1.64 | 8.1 | 6.5
Live | 210599736 |  | 9 | 16.5 | 64400 | 45500 | 24400 | 3.03 | 2.38 | 61000 | 3.02 | 1.42 | 8 | 6.9
Live | 213772577 |  | 11 | 16 | 27830 | 20600 | 8480 | 3.71 | 2.52 | 21200 | 3.47 | 1.64 | 8.1 | 6.5
Live | 213784427 |  | 8.5 | 15 | 63250 | 46000 | 24600 | 2.87 | 2.34 | 61500 | 2.96 | 1.39 | 8 | 6
Live | 213772557 |  | 10.5 | 16 | 27830 | 20600 | 8560 | 3.55 | 2.49 | 21400 | 3.45 | 1.62 | 8.1 | 6.5
Live | 214242949 |  | 11 | 16.5 | 27600 | 20800 | 8560 | 3.71 | 2.48 | 21400 | 3.41 | 1.6 | 8.1 | 6.5
Live | 213784309 |  | 9 | 16.5 | 64400 | 45500 | 24200 | 3.03 | 2.4 | 60500 | 3.02 | 1.42 | 8.1 | 6.5
Live | 213772398 |  | 10.5 | 16 | 27600 | 20600 | 8560 | 3.53 | 2.49 | 21400 | 3.45 | 1.62 | 8.1 | 6.5
Live | 213784307 |  | 9 | 16.5 | 64400 | 45500 | 24200 | 3.03 | 2.4 | 60500 | 3.02 | 1.42 | 8.1 | 6.5
Live | 212599934 |  | 9.5 | 16.5 | 39330 | 23400 | 12720 | 3.2 | 2.46 | 31800 | 3.4 | 1.6 | 7.8 | 6.5
Live | 212599894 |  | 9.5 | 16.5 | 39330 | 23600 | 12800 | 3.2 | 2.44 | 32000 | 3.36 | 1.58 | 7.8 | 6.5
Live | 212599774 |  | 9.5 | 16.5 | 38870 | 23400 | 12640 | 3.2 | 2.46 | 31600 | 3.38 | 1.59 | 7.8 | 6.55
Live | 210471534 |  | 9.5 | 16.5 | 38410 | 23800 | 13120 | 3.2 | 2.46 | 32800 | 3.4 | 1.6 | 7.8 | 6.65
Live | 206770844 |  | 9 | 15.5 | 38180 | 24000 | 13200 | 3.03 | 2.44 | 33000 | 3.36 | 1.58 | 7.8 | 6.6
Live | 206770800 |  | 9.5 | 16.5 | 38410 | 23800 | 13120 | 3.2 | 2.48 | 32800 | 3.4 | 1.6 | 7.8 | 6.65
Live | 210595914 |  | 9 | 16 | 63825 | 45500 | 24400 | 3.03 | 2.42 | 61000 | 3.02 | 1.42 | 8 | 6.8
Live | 206136850 |  | 9 | 16.5 | 63250 | 45000 | 24200 | 3.03 | 2.36 | 60500 | 2.94 | 1.38 | 8.1 | 6.75
Live | 206770692 |  | 9 | 16.5 | 38180 | 23800 | 12960 | 3.03 | 2.46 | 32400 | 3.38 | 1.59 | 8 | 6.65
Live | 206769229 |  | 9.5 | 16.5 | 38410 | 24000 | 13120 | 3.2 | 2.46 | 32800 | 3.38 | 1.59 | 7.8 | 6.65
Live | 214238321 |  | 10 | 17.5 | 52325 | 36200 | 18600 | 3.37 | 2.54 | 46500 | 3.32 | 1.56 | 8.5 | 6.5
Live | 214238301 |  | 10 | 17 | 51750 | 36800 | 18800 | 3.37 | 2.46 | 47000 | 3.22 | 1.51 | 8.5 | 6.5
Live | 206770639 |  | 9 | 16.5 | 37720 | 24000 | 13200 | 3.04 | 2.4 | 33000 | 3.28 | 1.54 | 8 | 6.6
Live | 214238121 |  | 10 | 17.5 | 51750 | 36200 | 18800 | 3.37 | 2.56 | 47000 | 3.34 | 1.57 | 8.5 | 6.5
Live | 214238091 |  | 10 | 17.5 | 51750 | 36400 | 18800 | 3.37 | 2.54 | 47000 | 3.32 | 1.56 | 8.5 | 6.5
Live | 206770595 |  | 9 | 16.5 | 39100 | 24000 | 13120 | 3.03 | 2.48 | 32800 | 3.42 | 1.61 | 8.1 | 6.65
Live | 206769599 |  | 9 | 15.5 | 38180 | 24000 | 13200 | 3.03 | 2.44 | 33000 | 3.36 | 1.58 | 7.8 | 6.6
Live | 213783953 |  | 10 | 16.5 | 52900 | 36200 | 18400 | 3.37 | 2.58 | 46000 | 3.36 | 1.58 | 8.5 | 6.5
Live | 213783773 |  | 9 | 16 | 51750 | 37200 | 19200 | 3.03 | 2.46 | 48000 | 3.24 | 1.52 | 8 | 6.5
Live | 210598309 |  | 11 | 16 | 27830 | 20600 | 8480 | 3.71 | 2.52 | 21200 | 3.47 | 1.64 | 8 | 7.05
Live | 210598515 |  | 11 | 16.5 | 27600 | 20800 | 8560 | 3.71 | 2.48 | 21400 | 3.43 | 1.61 | 7.8 | 7
Live | 210469744 |  | 9 | 16 | 63250 | 46000 | 24600 | 3.03 | 2.34 | 61500 | 2.94 | 1.38 | 7.8 | 6.75
Live | 210598512 |  | 11.5 | 17 | 27830 | 20600 | 8560 | 3.88 | 2.52 | 21400 | 3.48 | 1.64 | 8 | 7.05
Live | 206768059 |  | 9.5 | 16 | 38870 | 24200 | 13200 | 3.2 | 2.44 | 33000 | 3.38 | 1.59 | 8 | 6.6
Live | 210598495 |  | 11.5 | 17 | 27830 | 20600 | 8480 | 3.88 | 2.52 | 21200 | 3.47 | 1.64 | 8.1 | 7.05
Live | 213783373 |  | 9.5 | 17 | 51175 | 36400 | 18600 | 3.2 | 2.54 | 46500 | 3.28 | 1.54 | 8.5 | 6.5
Live | 210598217 |  | 10.5 | 15.5 | 27600 | 20800 | 8560 | 3.53 | 2.46 | 21400 | 3.41 | 1.6 | 7.7 | 6.95
Live | 213783213 |  | 10 | 17.5 | 51175 | 36200 | 18600 | 3.37 | 2.56 | 46500 | 3.3 | 1.55 | 8.5 | 6.5
Live | 210598470 |  | 11.5 | 17.5 | 27830 | 20600 | 8480 | 3.88 | 2.52 | 21200 | 3.47 | 1.64 | 8.1 | 7.05
Live | 206997442 |  | 9.5 | 16.5 | 63250 | 45000 | 24000 | 3.2 | 2.38 | 60000 | 2.96 | 1.39 | 8.1 | 6.75
Live | 214237951 |  | 9.5 | 16.5 | 63250 | 45500 | 24400 | 3.2 | 2.36 | 61000 | 2.94 | 1.38 | 8.1 | 6
Live | 210598186 |  | 10.5 | 16 | 27830 | 20600 | 8560 | 3.55 | 2.49 | 21400 | 3.47 | 1.63 | 8.1 | 7
Live | 210598167 |  | 10.5 | 16 | 27830 | 20600 | 8560 | 3.55 | 2.48 | 21400 | 3.45 | 1.62 | 8.1 | 7
Live | 214237891 |  | 9.5 | 17 | 63250 | 45500 | 24400 | 3.2 | 2.38 | 61000 | 2.96 | 1.39 | 8.1 | 6
Live | 213784283 |  | 9.5 | 17 | 64975 | 45000 | 24200 | 3.2 | 2.42 | 60500 | 3.04 | 1.43 | 8.1 | 6.5
Live | 210598154 |  | 10.5 | 16 | 27600 | 20600 | 8560 | 3.53 | 2.48 | 21400 | 3.43 | 1.61 | 7.7 | 7
Live | 210598134 |  | 10.5 | 15.5 | 27370 | 21000 | 8720 | 3.53 | 2.48 | 21800 | 3.42 | 1.61 | 7.7 | 7
Live | 213784113 |  | 9 | 16.5 | 63250 | 45000 | 24000 | 3.03 | 2.38 | 60000 | 2.96 | 1.39 | 8.1 | 6.5
Live | 210598129 |  | 10.5 | 15.5 | 27370 | 21000 | 8720 | 3.53 | 2.48 | 21800 | 3.42 | 1.61 | 7.7 | 7
Live | 210598383 |  | 11 | 16.5 | 27600 | 20600 | 8560 | 3.71 | 2.49 | 21400 | 3.45 | 1.62 | 8.1 | 7
Live | 210598377 |  | 11.5 | 17 | 27830 | 20600 | 8480 | 3.88 | 2.52 | 21200 | 3.47 | 1.64 | 8 | 7.05
Live | 210595916 |  | 9 | 16 | 63825 | 45500 | 24400 | 3.03 | 2.4 | 61000 | 3.02 | 1.42 | 8 | 6.8
Live | 210598074 |  | 11 | 17 | 27830 | 20400 | 8400 | 3.71 | 2.52 | 21000 | 3.44 | 1.62 | 8.1 | 7
Live | 206136860 |  | 9 | 16.5 | 63250 | 45000 | 24000 | 3.03 | 2.38 | 60000 | 2.96 | 1.39 | 8.1 | 6.75
Live | 206136780 |  | 9 | 16.5 | 63250 | 45500 | 24200 | 3.03 | 2.36 | 60500 | 2.94 | 1.38 | 8.1 | 6.75
Live | 214242888 |  | 11.5 | 17 | 27600 | 20600 | 8560 | 3.87 | 2.48 | 21400 | 3.43 | 1.61 | 8.1 | 6.5
Live | 206136864 |  | 9 | 16.5 | 64400 | 45500 | 24400 | 3.03 | 2.38 | 61000 | 3 | 1.41 | 8.1 | 6.75
Live | 213772329 |  | 10.5 | 16 | 27600 | 20600 | 8560 | 3.53 | 2.49 | 21400 | 3.45 | 1.62 | 8 | 6.5
Live | 213784288 |  | 8.5 | 16 | 63825 | 46000 | 24600 | 2.86 | 2.34 | 61500 | 2.96 | 1.39 | 8 | 6.5
Live | 213772257 |  | 10.5 | 15.5 | 27600 | 20800 | 8560 | 3.53 | 2.48 | 21400 | 3.43 | 1.61 | 8 | 6.5
Live | 206136824 |  | 9 | 16.5 | 63825 | 45500 | 24400 | 3.03 | 2.42 | 61000 | 3.02 | 1.42 | 8 | 6.8
Live | 214242807 |  | 10.5 | 16.5 | 26910 | 20800 | 8640 | 3.54 | 2.4 | 21600 | 3.28 | 1.54 | 8.1 | 6
Live | 213784257 |  | 9.5 | 17 | 64975 | 45000 | 24200 | 3.2 | 2.42 | 60500 | 3.04 | 1.43 | 8.1 | 6.5
Live | 213772229 |  | 10.5 | 15.5 | 27600 | 20800 | 8560 | 3.53 | 2.48 | 21400 | 3.43 | 1.61 | 7.8 | 6.5
Live | 206136776 |  | 9 | 16.5 | 63250 | 45500 | 24200 | 3.03 | 2.36 | 60500 | 2.94 | 1.38 | 8.1 | 6.75
Live | 213784217 |  | 9 | 16.5 | 64400 | 45500 | 24400 | 3.03 | 2.38 | 61000 | 3.02 | 1.42 | 8.1 | 6.5
Live | 213784199 |  | 9 | 16.5 | 64400 | 45500 | 24400 | 3.03 | 2.38 | 61000 | 3.02 | 1.42 | 8.1 | 6.5
Live | 213784129 |  | 9 | 16.5 | 64400 | 45500 | 24400 | 3.03 | 2.38 | 61000 | 3 | 1.41 | 8 | 6.5
Live | 213784109 |  | 9 | 16.5 | 63250 | 45000 | 24000 | 3.03 | 2.38 | 60000 | 2.96 | 1.39 | 8.1 | 6.5
Live | 213772198 |  | 10.5 | 15.5 | 27600 | 20600 | 8560 | 3.53 | 2.48 | 21400 | 3.43 | 1.61 | 8 | 6.5
Live | 213784089 |  | 9 | 16.5 | 63250 | 45000 | 24200 | 3.03 | 2.38 | 60500 | 2.96 | 1.39 | 8 | 6.5
Live | 214242649 |  | 11 | 16.5 | 26910 | 20800 | 8640 | 3.7 | 2.4 | 21600 | 3.3 | 1.55 | 8 | 6
Live | 214242599 |  | 10.5 | 16.5 | 26910 | 20800 | 8640 | 3.54 | 2.38 | 21600 | 3.28 | 1.54 | 8.1 | 6
Live | 204301697 |  | 9 | 16.5 | 63250 | 45500 | 24200 | 3.03 | 2.36 | 60500 | 2.94 | 1.38 | 8.1 | 6.75
Live | 204301696 |  | 9 | 16.5 | 63250 | 45500 | 24200 | 3.03 | 2.36 | 60500 | 2.94 | 1.38 | 8.1 | 6.75
Live | 213784048 |  | 8.5 | 15.5 | 62675 | 46000 | 24400 | 2.87 | 2.32 | 61000 | 2.9 | 1.36 | 8 | 6.5
Live | 214238061 |  | 9.5 | 16.5 | 51175 | 37000 | 19000 | 3.2 | 2.46 | 47500 | 3.22 | 1.52 | 8.5 | 6.5
Live | 213783343 |  | 10 | 17 | 51175 | 36400 | 18600 | 3.37 | 2.54 | 46500 | 3.28 | 1.54 | 8.5 | 6.5
Live | 213783333 |  | 10 | 17.5 | 51750 | 36200 | 18600 | 3.37 | 2.56 | 46500 | 3.32 | 1.56 | 8.5 | 7
Live | 206997476 |  | 9 | 16 | 63825 | 45500 | 24400 | 3.03 | 2.42 | 61000 | 3.02 | 1.42 | 8 | 6.8
Live | 204301685 |  | 9.5 | 16.5 | 63250 | 45000 | 24000 | 3.2 | 2.38 | 60000 | 2.96 | 1.39 | 8.1 | 6.75
Live | 206997446 |  | 9.5 | 16.5 | 64400 | 45500 | 24400 | 3.2 | 2.38 | 61000 | 3.02 | 1.42 | 8.1 | 6.8
Live | 213784383 |  | 9 | 16 | 63825 | 45500 | 24400 | 3.03 | 2.42 | 61000 | 3.02 | 1.42 | 8 | 6
Live | 213784313 |  | 9 | 16.5 | 64400 | 45500 | 24200 | 3.03 | 2.4 | 60500 | 3.02 | 1.42 | 8.1 | 6.5
Live | 213784253 |  | 9 | 17 | 64400 | 45500 | 24400 | 3.03 | 2.4 | 61000 | 3.02 | 1.42 | 8 | 6.5
Live | 213784063 |  | 9 | 16.5 | 63250 | 45500 | 24200 | 3.03 | 2.36 | 60500 | 2.94 | 1.38 | 8 | 6.5
Live | 213784043 |  | 9 | 16.5 | 63250 | 45000 | 24000 | 3.03 | 2.38 | 60000 | 2.96 | 1.39 | 8.1 | 6.5
Live | 210471183 |  | 11.5 | 17 | 37950 | 31400 | 12880 | 3.88 | 2.54 | 32200 | 3.36 | 1.58 | 8.1 | 7.2
Live | 213783987 |  | 9 | 16.5 | 63250 | 45500 | 24200 | 3.03 | 2.36 | 60500 | 2.94 | 1.38 | 8 | 6.5
Live | 210471174 |  | 11 | 17 | 37720 | 31400 | 12960 | 3.71 | 2.52 | 32400 | 3.34 | 1.57 | 8.1 | 7.2
Live | 210595927 |  | 9.5 | 16.5 | 63250 | 45500 | 24400 | 3.2 | 2.36 | 61000 | 2.96 | 1.39 | 7.8 | 6.75
Live | 210595921 |  | 9.5 | 17 | 63250 | 45500 | 24400 | 3.2 | 2.38 | 61000 | 2.96 | 1.39 | 7.8 | 6.75
Live | 210470840 |  | 11.7 | 17.5 | 37260 | 31400 | 13120 | 3.94 | 2.52 | 32800 | 3.34 | 1.57 | 8.1 | 7.2
Live | 214238151 |  | 10 | 17 | 51175 | 36600 | 18800 | 3.37 | 2.52 | 47000 | 3.3 | 1.55 | 8.5 | 6.5
Live | 213771207 |  | 11 | 16.5 | 28060 | 20600 | 8480 | 3.7 | 2.52 | 21200 | 3.49 | 1.65 | 8.5 | 6.5
Live | 213771157 |  | 11 | 16.5 | 28060 | 20600 | 8480 | 3.7 | 2.52 | 21200 | 3.49 | 1.65 | 8.5 | 6.5
Live | 213771129 |  | 10.5 | 16.5 | 27830 | 20600 | 8480 | 3.55 | 2.49 | 21200 | 3.45 | 1.62 | 8.1 | 6.5
Live | 213771958 |  | 10.5 | 15.5 | 27370 | 21000 | 8720 | 3.53 | 2.46 | 21800 | 3.4 | 1.6 | 8 | 6.5
Live | 213771057 |  | 11 | 16.5 | 27830 | 20800 | 8560 | 3.71 | 2.48 | 21400 | 3.45 | 1.62 | 8.1 | 6.5
Live | 213770967 |  | 10.5 | 16 | 26910 | 20800 | 8640 | 3.54 | 2.4 | 21600 | 3.3 | 1.55 | 8.1 | 6.5
Live | 213770849 |  | 10.5 | 16.5 | 26910 | 20800 | 8640 | 3.54 | 2.42 | 21600 | 3.3 | 1.55 | 8.1 | 6.5
Live | 213771677 |  | 11 | 17 | 27830 | 20400 | 8400 | 3.71 | 2.5 | 21000 | 3.44 | 1.62 | 8 | 6.5
Live | 213770749 |  | 10.5 | 16 | 26910 | 20800 | 8640 | 3.54 | 2.38 | 21600 | 3.28 | 1.54 | 7.8 | 6.5
Live | 213771557 |  | 10.5 | 16.5 | 27600 | 20600 | 8400 | 3.53 | 2.48 | 21000 | 3.4 | 1.6 | 8.1 | 6.5
Live | 213770568 |  | 10.5 | 16 | 26680 | 21000 | 8800 | 3.54 | 2.38 | 22000 | 3.27 | 1.54 | 8.1 | 6.5
Live | 213770467 |  | 10.5 | 16.5 | 26910 | 21000 | 8800 | 3.54 | 2.38 | 22000 | 3.31 | 1.55 | 8.1 | 6.5
Live | 210597580 |  | 11.7 | 17.5 | 37260 | 31400 | 13120 | 3.94 | 2.52 | 32800 | 3.34 | 1.57 | 8.1 | 7.2
Live | 210598556 |  | 11 | 16.5 | 27370 | 20800 | 8560 | 3.71 | 2.46 | 21400 | 3.41 | 1.6 | 7.7 | 6.95
Live | 213771279 |  | 11 | 16.5 | 27370 | 20600 | 8560 | 3.71 | 2.46 | 21400 | 3.37 | 1.59 | 8 | 6.5
Live | 213771258 |  | 10.5 | 16.5 | 27370 | 20800 | 8560 | 3.53 | 2.44 | 21400 | 3.35 | 1.58 | 8.1 | 6.5
Live | 213783693 |  | 9 | 15.5 | 51175 | 37800 | 19400 | 3.04 | 2.4 | 48500 | 3.16 | 1.49 | 8 | 6.5
Live | 210597523 |  | 11.5 | 17 | 37950 | 31200 | 12880 | 3.88 | 2.56 | 32200 | 3.38 | 1.59 | 8.1 | 7.25
Live | 213783683 |  | 10 | 17.5 | 53475 | 36000 | 18400 | 3.37 | 2.56 | 46000 | 3.36 | 1.58 | 8.5 | 6.5
Live | 213783563 |  | 10 | 17.5 | 52900 | 36400 | 18400 | 3.37 | 2.54 | 46000 | 3.32 | 1.56 | 8.5 | 6.5
Live | 210469818 |  | 9 | 15.5 | 63825 | 45500 | 24400 | 3.03 | 2.38 | 61000 | 2.98 | 1.4 | 8 | 6.8
Live | 206997471 |  | 9 | 16.5 | 64400 | 45500 | 24400 | 3.03 | 2.38 | 61000 | 3 | 1.41 | 8.1 | 6.75
Live | 210597379 |  | 12 | 18 | 37720 | 31000 | 12720 | 4.05 | 2.52 | 31800 | 3.32 | 1.56 | 8.5 | 7.2
Live | 210597355 |  | 11 | 17 | 36340 | 31000 | 13280 | 3.71 | 2.42 | 33200 | 3.18 | 1.5 | 8.1 | 6.95
Live | 213784293 |  | 8.5 | 16 | 63825 | 46000 | 24600 | 2.86 | 2.34 | 61500 | 2.96 | 1.39 | 8 | 6.5
Live | 210595926 |  | 9.5 | 16.5 | 63250 | 45500 | 24400 | 3.2 | 2.36 | 61000 | 2.96 | 1.39 | 7.8 | 6.75
Live | 214238291 |  | 10.5 | 17.5 | 52325 | 36000 | 18400 | 3.54 | 2.56 | 46000 | 3.34 | 1.57 | 8.5 | 6.5
Live | 214238111 |  | 10 | 17 | 51175 | 36600 | 18800 | 3.37 | 2.52 | 47000 | 3.28 | 1.54 | 8.5 | 6.5
Live | 210599577 |  | 12 | 18 | 37720 | 31400 | 12960 | 4.05 | 2.52 | 32400 | 3.34 | 1.57 | 8 | 7.2
Live | 210599419 |  | 11.5 | 17 | 37950 | 31200 | 12880 | 3.88 | 2.56 | 32200 | 3.38 | 1.59 | 8.1 | 7.25
Live | 210599403 |  | 11 | 17 | 37720 | 31400 | 12960 | 3.71 | 2.52 | 32400 | 3.34 | 1.57 | 8.1 | 7.2
Live | 210599354 |  | 11 | 17 | 37260 | 31800 | 13200 | 3.7 | 2.48 | 33000 | 3.32 | 1.56 | 8 | 7.2
Live | 210599344 |  | 11 | 16.5 | 37030 | 31400 | 13200 | 3.7 | 2.5 | 33000 | 3.3 | 1.55 | 7.7 | 7.15
Live | 210599336 |  | 11 | 17 | 37260 | 31600 | 13200 | 3.7 | 2.48 | 33000 | 3.3 | 1.55 | 8 | 7.15
Live | 210599292 |  | 11.5 | 18 | 38180 | 31200 | 12800 | 3.87 | 2.54 | 32000 | 3.39 | 1.59 | 8.5 | 7.2
Live | 210599282 |  | 12 | 18 | 38180 | 31200 | 12800 | 4.04 | 2.54 | 32000 | 3.39 | 1.59 | 8.5 | 7.2
Live | 210597838 |  | 10.5 | 16.5 | 27370 | 20600 | 8560 | 3.53 | 2.44 | 21400 | 3.35 | 1.58 | 8.1 | 6.95
Live | 210598051 |  | 11 | 16.5 | 27600 | 20600 | 8400 | 3.71 | 2.48 | 21000 | 3.4 | 1.6 | 8.1 | 7
Live | 210598015 |  | 11 | 17 | 27600 | 20400 | 8400 | 3.71 | 2.5 | 21000 | 3.44 | 1.62 | 8.1 | 7
Live | 210597988 |  | 11 | 16.5 | 28060 | 20600 | 8480 | 3.7 | 2.49 | 21200 | 3.45 | 1.62 | 8.1 | 7
Live | 210597987 |  | 11 | 16.5 | 28060 | 20600 | 8480 | 3.7 | 2.49 | 21200 | 3.45 | 1.62 | 8.1 | 7
Live | 210597979 |  | 11 | 16.5 | 28060 | 20600 | 8480 | 3.7 | 2.52 | 21200 | 3.49 | 1.65 | 8.5 | 7.05
Live | 210597969 |  | 10.5 | 16.5 | 28060 | 20600 | 8480 | 3.54 | 2.49 | 21200 | 3.45 | 1.62 | 8 | 7
Live | 210597941 |  | 11 | 16.5 | 28060 | 20600 | 8480 | 3.7 | 2.49 | 21200 | 3.47 | 1.64 | 8 | 7.05
Live | 210597917 |  | 11 | 17 | 27370 | 20600 | 8560 | 3.71 | 2.46 | 21400 | 3.37 | 1.59 | 8 | 6.95
Live | 206133718 |  | 10.5 | 15.5 | 27600 | 20800 | 8560 | 3.53 | 2.46 | 21400 | 3.41 | 1.6 | 7.8 | 6.95
Live | 210597896 |  | 10.5 | 16.5 | 27370 | 20800 | 8560 | 3.53 | 2.44 | 21400 | 3.35 | 1.58 | 8.1 | 6.9
Live | 210597848 |  | 11 | 16.5 | 27370 | 20600 | 8560 | 3.71 | 2.44 | 21400 | 3.35 | 1.58 | 8.1 | 6.95
Live | 210470928 |  | 12 | 18 | 37720 | 31200 | 12880 | 4.05 | 2.52 | 32200 | 3.36 | 1.58 | 8.1 | 7.2
Live | 213784226 |  | 9 | 16.5 | 64400 | 45500 | 24400 | 3.03 | 2.38 | 61000 | 3 | 1.41 | 8 | 6.5
Live | 213784076 |  | 9 | 16.5 | 63250 | 45000 | 24200 | 3.03 | 2.36 | 60500 | 2.94 | 1.38 | 8.1 | 6.5
Live | 214238304 |  | 10 | 17.5 | 52325 | 36200 | 18600 | 3.37 | 2.54 | 46500 | 3.3 | 1.55 | 8.5 | 6.5
Live | 214238294 |  | 10 | 17 | 51750 | 36800 | 18800 | 3.37 | 2.46 | 47000 | 3.22 | 1.51 | 8.5 | 6.5
Live | 214238154 |  | 10 | 17.5 | 51750 | 36200 | 18800 | 3.37 | 2.56 | 47000 | 3.34 | 1.57 | 8.5 | 6.5
Live | 214238134 |  | 10 | 17.5 | 51750 | 36200 | 18800 | 3.37 | 2.56 | 47000 | 3.34 | 1.57 | 8.5 | 6.5
Live | 214238064 |  | 10 | 17 | 51175 | 36600 | 18800 | 3.37 | 2.52 | 47000 | 3.3 | 1.55 | 8.5 | 6.5
Live | 214238054 |  | 9.5 | 16.5 | 51175 | 37000 | 19000 | 3.2 | 2.46 | 47500 | 3.22 | 1.52 | 8.5 | 6.5
Live | 213783706 |  | 9.5 | 16.5 | 51750 | 36800 | 19000 | 3.2 | 2.52 | 47500 | 3.3 | 1.55 | 8.5 | 6.5
Live | 213783536 |  | 10 | 17.5 | 52325 | 35800 | 18200 | 3.37 | 2.54 | 45500 | 3.3 | 1.56 | 8.5 | 6.5
Live | 213783416 |  | 10 | 17.5 | 51175 | 36200 | 18600 | 3.37 | 2.56 | 46500 | 3.3 | 1.55 | 8.5 | 6.5
Live | 210471302 |  | 11.5 | 17.5 | 37950 | 31200 | 12880 | 3.88 | 2.56 | 32200 | 3.38 | 1.59 | 8.1 | 7.25
Live | 210471116 |  | 11.5 | 17 | 37950 | 31200 | 12880 | 3.88 | 2.54 | 32200 | 3.38 | 1.59 | 8.1 | 7.25
Live | 210470912 |  | 12 | 18 | 37720 | 31400 | 12880 | 4.05 | 2.52 | 32200 | 3.33 | 1.57 | 8.1 | 7.15
Live | 210470879 |  | 12 | 18 | 37720 | 31200 | 12880 | 4.05 | 2.52 | 32200 | 3.33 | 1.57 | 8.1 | 7.2
Live | 210599183 |  | 11.5 | 17.5 | 37720 | 31000 | 12720 | 3.88 | 2.52 | 31800 | 3.32 | 1.56 | 8.1 | 7.2
Live | 210470866 |  | 11.5 | 17.5 | 37260 | 31400 | 13120 | 3.87 | 2.52 | 32800 | 3.36 | 1.58 | 8 | 7.25
Live | 210599157 |  | 11.5 | 17.5 | 37260 | 31400 | 12960 | 3.87 | 2.52 | 32400 | 3.32 | 1.56 | 8.1 | 7.25
Live | 210470761 |  | 11 | 17.5 | 36800 | 31600 | 13280 | 3.71 | 2.46 | 33200 | 3.27 | 1.53 | 7.7 | 7.1
Live | 210599143 |  | 11 | 17.5 | 37030 | 31400 | 13040 | 3.7 | 2.52 | 32600 | 3.29 | 1.55 | 8.1 | 7.25
Live | 210599141 |  | 11 | 17.5 | 37030 | 31600 | 13040 | 3.7 | 2.5 | 32600 | 3.28 | 1.54 | 8.1 | 7.2
Live | 210599067 |  | 11 | 17.5 | 36340 | 31000 | 13200 | 3.71 | 2.42 | 33000 | 3.18 | 1.49 | 8.1 | 6.95
Live | 210474528 |  | 11 | 16 | 27830 | 20600 | 8480 | 3.71 | 2.52 | 21200 | 3.47 | 1.64 | 8 | 7.05
Live | 210474461 |  | 11 | 16.5 | 27830 | 20600 | 8480 | 3.71 | 2.52 | 21200 | 3.47 | 1.64 | 8.1 | 7.05
Live | 214237874 |  | 9.5 | 16.5 | 63250 | 45500 | 24400 | 3.2 | 2.36 | 61000 | 2.96 | 1.39 | 8.1 | 6
Live | 210472834 |  | 11 | 16.5 | 27370 | 20600 | 8560 | 3.71 | 2.46 | 21400 | 3.37 | 1.59 | 8.1 | 6.95
Live | 210474285 |  | 10.5 | 15.5 | 27600 | 20800 | 8560 | 3.53 | 2.46 | 21400 | 3.43 | 1.61 | 8 | 6.95
Live | 210472754 |  | 10.5 | 16.5 | 26910 | 20800 | 8640 | 3.54 | 2.4 | 21600 | 3.3 | 1.55 | 7.7 | 6.85
Live | 210474062 |  | 11.5 | 17 | 27830 | 20600 | 8480 | 3.88 | 2.52 | 21200 | 3.47 | 1.64 | 8.1 | 7.05
Live | 210473711 |  | 11 | 16 | 27140 | 20800 | 8640 | 3.7 | 2.42 | 21600 | 3.33 | 1.57 | 7.8 | 6.9
Live | 213784316 |  | 9 | 16.5 | 64400 | 45500 | 24400 | 3.03 | 2.4 | 61000 | 3.02 | 1.42 | 8.1 | 6.5
Live | 210473699 |  | 11.5 | 17 | 27600 | 20600 | 8560 | 3.87 | 2.49 | 21400 | 3.45 | 1.62 | 8.1 | 7
Live | 210473697 |  | 11.5 | 17 | 27600 | 20600 | 8560 | 3.87 | 2.49 | 21400 | 3.45 | 1.62 | 8.1 | 7
Live | 204459377 |  | 10.5 | 15.5 | 27600 | 20800 | 8560 | 3.53 | 2.46 | 21400 | 3.41 | 1.6 | 8 | 6.95
Live | 204459325 |  | 10.5 | 15.5 | 27600 | 20800 | 8560 | 3.53 | 2.46 | 21400 | 3.41 | 1.6 | 7.8 | 6.95
Live | 213775839 |  | 9.5 | 16.5 | 39330 | 23400 | 12800 | 3.2 | 2.46 | 32000 | 3.4 | 1.6 | 8 | 6
Live | 213775838 |  | 9.5 | 16.5 | 39330 | 23400 | 12800 | 3.2 | 2.46 | 32000 | 3.4 | 1.6 | 8 | 6
Live | 213770718 |  | 10.5 | 16.5 | 27140 | 20800 | 8640 | 3.54 | 2.4 | 21600 | 3.28 | 1.54 | 8.1 | 6.5
Live | 213771569 |  | 11 | 17 | 27600 | 20400 | 8400 | 3.71 | 2.5 | 21000 | 3.42 | 1.61 | 8.1 | 6.5
Live | 213771528 |  | 11 | 16.5 | 28060 | 20600 | 8480 | 3.7 | 2.49 | 21200 | 3.45 | 1.62 | 8.1 | 6.5
Live | 213771509 |  | 11 | 16.5 | 28060 | 20600 | 8480 | 3.7 | 2.52 | 21200 | 3.47 | 1.64 | 8.1 | 6.5
Live | 213771478 |  | 11 | 17 | 28060 | 20600 | 8480 | 3.7 | 2.52 | 21200 | 3.49 | 1.65 | 8.5 | 6.5
Live | 213770499 |  | 10.5 | 16.5 | 26910 | 21000 | 8800 | 3.54 | 2.38 | 22000 | 3.31 | 1.55 | 8.1 | 6.5
Live | 213771348 |  | 10.5 | 16.5 | 27140 | 20800 | 8560 | 3.54 | 2.44 | 21400 | 3.35 | 1.58 | 8.1 | 6.5
Live | 210598574 |  | 11 | 16.5 | 27370 | 20800 | 8560 | 3.71 | 2.46 | 21400 | 3.41 | 1.6 | 7.8 | 6.95
Live | 210598562 |  | 11 | 16.5 | 27370 | 20800 | 8560 | 3.71 | 2.46 | 21400 | 3.41 | 1.6 | 7.8 | 6.95
Live | 213771249 |  | 10.5 | 16.5 | 27140 | 20800 | 8640 | 3.54 | 2.42 | 21600 | 3.33 | 1.57 | 8.1 | 6.5
Live | 206998261 |  | 9 | 16.5 | 39100 | 24000 | 13120 | 3.03 | 2.48 | 32800 | 3.45 | 1.62 | 8.1 | 6.65
Live | 213775487 |  | 9 | 16 | 38640 | 24400 | 13280 | 3.04 | 2.4 | 33200 | 3.32 | 1.56 | 8 | 6
Live | 213775437 |  | 9 | 16 | 38870 | 24200 | 13200 | 3.03 | 2.44 | 33000 | 3.38 | 1.59 | 8 | 6
Live | 213775359 |  | 9 | 16.5 | 37490 | 24000 | 13200 | 3.04 | 2.42 | 33000 | 3.3 | 1.55 | 8 | 6
Live | 213775319 |  | 9 | 16 | 37720 | 24000 | 13200 | 3.04 | 2.4 | 33000 | 3.28 | 1.54 | 8 | 6
Live | 213775269 |  | 9 | 16.5 | 37490 | 24000 | 13200 | 3.04 | 2.4 | 33000 | 3.28 | 1.54 | 8 | 6
Live | 213775268 |  | 9 | 16.5 | 37490 | 24000 | 13200 | 3.04 | 2.4 | 33000 | 3.28 | 1.54 | 8 | 6
Live | 213775188 |  | 9 | 16 | 38870 | 24200 | 13200 | 3.03 | 2.42 | 33000 | 3.36 | 1.58 | 8 | 6
Live | 213775168 |  | 9 | 16 | 38870 | 24200 | 13200 | 3.03 | 2.44 | 33000 | 3.36 | 1.58 | 8 | 6
Live | 213784116 |  | 9 | 16 | 63825 | 46000 | 24600 | 3.03 | 2.34 | 61500 | 2.96 | 1.39 | 8 | 6.5
Live | 213784066 |  | 9 | 16.5 | 63250 | 45000 | 24000 | 3.03 | 2.38 | 60000 | 2.96 | 1.39 | 8.1 | 6.5
Live | 210595827 |  | 12 | 18 | 38180 | 31200 | 12800 | 4.04 | 2.54 | 32000 | 3.36 | 1.58 | 8.5 | 7.2
Live | 214238014 |  | 10 | 17.5 | 51750 | 36200 | 18800 | 3.37 | 2.56 | 47000 | 3.34 | 1.57 | 8.5 | 6.5
Live | 214237994 |  | 9.5 | 17 | 51175 | 36800 | 19000 | 3.2 | 2.48 | 47500 | 3.24 | 1.53 | 8.5 | 6.5
Live | 213783546 |  | 10 | 17.5 | 52325 | 35800 | 18200 | 3.37 | 2.54 | 45500 | 3.3 | 1.56 | 8.5 | 6.5
Live | 213783506 |  | 10 | 17.5 | 52325 | 35800 | 18200 | 3.37 | 2.54 | 45500 | 3.3 | 1.56 | 8.5 | 6.5
Live | 213783356 |  | 9.5 | 16.5 | 51175 | 37000 | 18800 | 3.2 | 2.48 | 47000 | 3.2 | 1.51 | 8.5 | 6.5
Live | 213783286 |  | 9.5 | 17 | 51175 | 36400 | 18600 | 3.2 | 2.54 | 46500 | 3.28 | 1.54 | 8.5 | 6.5
Live | 206997966 |  | 9.5 | 16 | 38870 | 24200 | 13200 | 3.2 | 2.44 | 33000 | 3.38 | 1.59 | 8 | 6.6
Live | 213784356 |  | 8.5 | 15.5 | 63250 | 46000 | 24600 | 2.87 | 2.36 | 61500 | 2.96 | 1.39 | 8 | 6
Live | 210599625 |  | 11.5 | 17.5 | 37030 | 31400 | 13200 | 3.88 | 2.48 | 33000 | 3.28 | 1.54 | 7.7 | 7.15
Live | 206773858 |  | 9.5 | 17 | 51175 | 36400 | 18600 | 3.2 | 2.52 | 46500 | 3.26 | 1.54 | 8.5 | 6.5
Live | 206998282 |  | 9 | 15.5 | 38410 | 24000 | 13200 | 3.03 | 2.46 | 33000 | 3.41 | 1.6 | 7.8 | 6.65
Live | 206770672 |  | 9 | 16.5 | 39100 | 24000 | 13120 | 3.03 | 2.48 | 32800 | 3.45 | 1.62 | 8.1 | 6.65
Live | 206998275 |  | 9.5 | 16.5 | 38410 | 23800 | 13120 | 3.2 | 2.48 | 32800 | 3.4 | 1.6 | 7.8 | 6.65
Live | 206770600 |  | 9 | 16.5 | 39100 | 24000 | 13120 | 3.03 | 2.48 | 32800 | 3.45 | 1.62 | 8.1 | 6.65
Live | 206998265 |  | 9 | 16.5 | 38410 | 23800 | 12960 | 3.03 | 2.48 | 32400 | 3.38 | 1.59 | 8 | 6.65
Live | 206770590 |  | 9 | 16.5 | 39100 | 24000 | 13120 | 3.03 | 2.48 | 32800 | 3.42 | 1.61 | 8.1 | 6.65
Live | 210599560 |  | 11.5 | 18 | 37260 | 31400 | 13120 | 3.87 | 2.52 | 32800 | 3.34 | 1.57 | 8 | 7.25
Live | 206770554 |  | 9 | 16.5 | 37260 | 24000 | 13200 | 3.03 | 2.38 | 33000 | 3.23 | 1.52 | 8 | 6.55
Live | 206998159 |  | 9 | 15.5 | 38410 | 24000 | 13200 | 3.03 | 2.44 | 33000 | 3.36 | 1.58 | 7.8 | 6.6
Live | 210595880 |  | 11.7 | 17.5 | 37260 | 31400 | 13120 | 3.94 | 2.52 | 32800 | 3.34 | 1.57 | 8.1 | 7.2
Live | 210599506 |  | 11.5 | 17.5 | 37260 | 31400 | 13120 | 3.87 | 2.52 | 32800 | 3.34 | 1.57 | 8 | 7.25
Live | 206769705 |  | 9 | 16 | 38180 | 24000 | 13200 | 3.03 | 2.44 | 33000 | 3.33 | 1.57 | 7.8 | 6.6
Live | 210598293 |  | 11 | 16.5 | 27830 | 20600 | 8480 | 3.71 | 2.52 | 21200 | 3.47 | 1.64 | 8 | 7.05
Live | 210598292 |  | 11 | 16.5 | 27830 | 20600 | 8480 | 3.71 | 2.52 | 21200 | 3.47 | 1.64 | 8.1 | 7.05
Live | 210598529 |  | 11.5 | 17 | 27830 | 20600 | 8560 | 3.88 | 2.52 | 21400 | 3.48 | 1.64 | 8.1 | 7.05
Live | 210598528 |  | 11.5 | 17 | 27830 | 20600 | 8560 | 3.88 | 2.52 | 21400 | 3.48 | 1.64 | 8 | 7.05
Live | 210598525 |  | 11 | 16.5 | 27600 | 20600 | 8560 | 3.71 | 2.49 | 21400 | 3.45 | 1.62 | 8.1 | 7
Live | 210598504 |  | 11 | 16.5 | 27600 | 20800 | 8560 | 3.71 | 2.48 | 21400 | 3.45 | 1.62 | 7.7 | 7
Live | 210599430 |  | 11.5 | 17 | 37950 | 31200 | 12880 | 3.88 | 2.56 | 32200 | 3.38 | 1.59 | 8.1 | 7.25
Live | 210598243 |  | 11 | 16.5 | 27830 | 20600 | 8480 | 3.71 | 2.52 | 21200 | 3.47 | 1.64 | 8.1 | 7
Live | 210599426 |  | 11.5 | 17 | 37950 | 31200 | 12880 | 3.88 | 2.54 | 32200 | 3.38 | 1.59 | 8.1 | 7.25
Live | 210598481 |  | 11 | 16.5 | 27600 | 20800 | 8560 | 3.71 | 2.48 | 21400 | 3.43 | 1.61 | 8.1 | 7
Live | 210598219 |  | 10.5 | 15.5 | 27600 | 20800 | 8560 | 3.53 | 2.46 | 21400 | 3.41 | 1.6 | 7.8 | 6.95
Live | 210598214 |  | 10.5 | 16 | 27830 | 20600 | 8560 | 3.55 | 2.49 | 21400 | 3.47 | 1.63 | 8.1 | 7
Live | 210598198 |  | 11 | 16 | 27830 | 20600 | 8560 | 3.71 | 2.49 | 21400 | 3.47 | 1.63 | 8.1 | 7
Live | 210598196 |  | 11 | 16 | 27830 | 20600 | 8560 | 3.71 | 2.49 | 21400 | 3.47 | 1.63 | 8.1 | 7
Live | 210598169 |  | 10.5 | 15.5 | 27600 | 20800 | 8560 | 3.53 | 2.46 | 21400 | 3.43 | 1.61 | 7.7 | 6.95
Live | 210598165 |  | 10.5 | 15.5 | 27830 | 20600 | 8560 | 3.55 | 2.48 | 21400 | 3.45 | 1.62 | 7.7 | 7
Live | 210598153 |  | 10.5 | 15.5 | 27600 | 20800 | 8560 | 3.53 | 2.46 | 21400 | 3.41 | 1.6 | 7.7 | 6.95
Live | 210598133 |  | 10 | 15.5 | 27140 | 21000 | 8720 | 3.37 | 2.46 | 21800 | 3.38 | 1.59 | 7.7 | 6.95
Live | 214238031 |  | 10 | 17.5 | 51750 | 36400 | 18800 | 3.37 | 2.56 | 47000 | 3.32 | 1.56 | 8.5 | 6.5
Live | 213783613 |  | 10 | 17.5 | 53475 | 36000 | 18400 | 3.37 | 2.58 | 46000 | 3.38 | 1.59 | 8.5 | 6.5
Live | 213783493 |  | 9.5 | 16.5 | 51750 | 36600 | 18600 | 3.2 | 2.46 | 46500 | 3.2 | 1.51 | 8.5 | 6.5
Live | 213783203 |  | 9.5 | 17 | 51175 | 36600 | 18800 | 3.2 | 2.52 | 47000 | 3.26 | 1.53 | 8.5 | 6.5
Live | 206997619 |  | 9.5 | 16.5 | 52325 | 37400 | 18800 | 3.2 | 2.6 | 47000 | 3.36 | 1.58 | 8.5 | 7.3
Live | 214237941 |  | 9.5 | 16.5 | 63250 | 45500 | 24400 | 3.2 | 2.36 | 61000 | 2.96 | 1.39 | 8.1 | 6
Live | 213784413 |  | 9 | 16 | 63825 | 45500 | 24400 | 3.03 | 2.38 | 61000 | 3 | 1.41 | 8 | 6
Live | 213784403 |  | 9 | 16 | 63825 | 45500 | 24400 | 3.03 | 2.42 | 61000 | 3.02 | 1.42 | 8 | 6
Live | 210595932 |  | 9.5 | 16.5 | 63250 | 45500 | 24400 | 3.2 | 2.36 | 61000 | 2.96 | 1.39 | 7.8 | 6.75
Live | 212599840 |  | 9.5 | 16.5 | 39330 | 23400 | 12720 | 3.2 | 2.46 | 31800 | 3.4 | 1.6 | 7.8 | 6.5
Live | 206136880 |  | 9 | 16.5 | 64975 | 45500 | 24200 | 3.03 | 2.4 | 60500 | 3.02 | 1.42 | 8.1 | 6.8
Live | 212599760 |  | 9.5 | 16.5 | 38870 | 23400 | 12720 | 3.2 | 2.44 | 31800 | 3.34 | 1.57 | 7.8 | 6.5
Live | 206770839 |  | 9 | 15.5 | 38180 | 24000 | 13200 | 3.03 | 2.44 | 33000 | 3.36 | 1.58 | 7.8 | 6.6
Live | 213775753 |  | 9.5 | 16.5 | 38870 | 23400 | 12720 | 3.2 | 2.46 | 31800 | 3.36 | 1.58 | 8 | 6
Live | 213775433 |  | 9 | 15.5 | 38640 | 24400 | 13280 | 3.04 | 2.4 | 33200 | 3.3 | 1.55 | 8 | 6
Live | 213775173 |  | 9 | 16 | 38870 | 24200 | 13200 | 3.03 | 2.44 | 33000 | 3.36 | 1.58 | 8 | 6
Live | 214238221 |  | 10 | 17.5 | 51750 | 36400 | 18800 | 3.37 | 2.54 | 47000 | 3.32 | 1.56 | 8.5 | 6.5
Live | 206770634 |  | 9 | 16.5 | 37720 | 24000 | 13200 | 3.04 | 2.4 | 33000 | 3.28 | 1.54 | 8 | 6.6
Live | 214238081 |  | 10 | 17.5 | 51750 | 36400 | 18800 | 3.37 | 2.54 | 47000 | 3.32 | 1.56 | 8.5 | 6.5
Live | 213775843 |  | 9.5 | 16.5 | 39330 | 23400 | 12800 | 3.2 | 2.46 | 32000 | 3.4 | 1.6 | 8 | 6
Live | 213775783 |  | 9 | 16.5 | 38870 | 23400 | 12720 | 3.03 | 2.44 | 31800 | 3.36 | 1.58 | 8 | 6
Live | 213775743 |  | 9.5 | 16.5 | 38870 | 23400 | 12720 | 3.2 | 2.46 | 31800 | 3.36 | 1.58 | 8 | 6
Live | 213775563 |  | 9 | 16.5 | 38180 | 24000 | 13040 | 3.03 | 2.44 | 32600 | 3.32 | 1.56 | 8 | 6
Live | 210597841 |  | 10.5 | 16.5 | 27370 | 20800 | 8560 | 3.53 | 2.44 | 21400 | 3.35 | 1.58 | 8 | 6.9
Live | 210597837 |  | 10.5 | 16.5 | 27370 | 20600 | 8560 | 3.53 | 2.44 | 21400 | 3.35 | 1.58 | 8 | 6.95
Live | 210597835 |  | 11 | 17 | 27370 | 20600 | 8560 | 3.71 | 2.46 | 21400 | 3.37 | 1.59 | 8.1 | 6.95
Live | 210598053 |  | 10.5 | 16.5 | 27600 | 20600 | 8400 | 3.53 | 2.48 | 21000 | 3.4 | 1.6 | 8 | 7
Live | 210597797 |  | 10.5 | 16.5 | 27140 | 20600 | 8560 | 3.54 | 2.42 | 21400 | 3.34 | 1.57 | 8 | 6.9
Live | 213775739 |  | 9.5 | 16.5 | 38870 | 23400 | 12720 | 3.2 | 2.46 | 31800 | 3.36 | 1.58 | 8 | 6
Live | 210472100 |  | 9.5 | 15.2 | 26450 | 16300 | 9200 | 3.2 | 2.42 | 23000 | 3.42 | 1.6 | 7.8 | 6.5
Live | 210597794 |  | 11 | 17 | 27140 | 20600 | 8560 | 3.7 | 2.44 | 21400 | 3.35 | 1.58 | 8 | 6.9
Live | 210597773 |  | 10.5 | 16 | 26910 | 20800 | 8640 | 3.54 | 2.38 | 21600 | 3.26 | 1.53 | 7.7 | 6.8
Live | 213775639 |  | 9 | 16 | 37950 | 24200 | 13120 | 3.03 | 2.4 | 32800 | 3.28 | 1.54 | 8 | 6
Live | 210597759 |  | 11 | 16.5 | 28060 | 20600 | 8480 | 3.7 | 2.49 | 21200 | 3.47 | 1.64 | 8 | 7.05
Live | 210597747 |  | 10.5 | 17 | 26910 | 21000 | 8800 | 3.54 | 2.4 | 22000 | 3.32 | 1.56 | 7.7 | 6.85
Live | 213775609 |  | 9 | 16 | 37950 | 24200 | 13120 | 3.03 | 2.4 | 32800 | 3.28 | 1.54 | 8 | 6
Live | 210597974 |  | 11 | 16.5 | 28060 | 20600 | 8480 | 3.7 | 2.49 | 21200 | 3.45 | 1.62 | 8.1 | 7
Live | 213775539 |  | 9 | 16.5 | 39100 | 24000 | 13120 | 3.03 | 2.48 | 32800 | 3.45 | 1.62 | 8 | 6
Live | 210597973 |  | 11 | 16 | 28060 | 20600 | 8000 | 3.7 | 2.49 | 20000 | 3.47 | 1.63 | 8 | 7.05
Live | 210471803 |  | 10.5 | 17 | 27830 | 15600 | 8720 | 3.55 | 2.53 | 21800 | 3.57 | 1.67 | 8.1 | 6.4
Live | 210597950 |  | 11 | 17 | 28060 | 20600 | 8480 | 3.7 | 2.52 | 21200 | 3.47 | 1.64 | 8.5 | 7.05
Live | 210597920 |  | 11 | 16.5 | 27140 | 20800 | 8560 | 3.7 | 2.44 | 21400 | 3.34 | 1.57 | 8.1 | 6.9
Live | 212599961 |  | 9.5 | 16.5 | 39330 | 23600 | 12800 | 3.2 | 2.46 | 32000 | 3.39 | 1.59 | 7.8 | 6.5
Live | 212599847 |  | 9.5 | 16.5 | 39330 | 23400 | 12720 | 3.2 | 2.46 | 31800 | 3.4 | 1.6 | 7.8 | 6.5
Live | 206998264 |  | 9 | 16.5 | 38410 | 23800 | 12960 | 3.03 | 2.48 | 32400 | 3.38 | 1.59 | 8 | 6.65
Live | 210595891 |  | 12 | 18 | 37720 | 31200 | 12880 | 4.05 | 2.52 | 32200 | 3.36 | 1.58 | 8.1 | 7.2
Live | 210595861 |  | 11.5 | 17 | 37950 | 31200 | 12880 | 3.88 | 2.56 | 32200 | 3.38 | 1.59 | 8.1 | 7.25
Live | 206998109 |  | 9.5 | 16.5 | 38410 | 24000 | 13120 | 3.2 | 2.46 | 32800 | 3.38 | 1.59 | 7.8 | 6.65
Live | 206998007 |  | 9.5 | 16 | 38870 | 24200 | 13200 | 3.2 | 2.44 | 33000 | 3.38 | 1.59 | 8 | 6.6
Live | 206997981 |  | 9 | 16 | 37490 | 24200 | 13280 | 3.04 | 2.36 | 33200 | 3.24 | 1.53 | 8 | 6.55
Live | 210471186 |  | 11.5 | 17 | 37950 | 31400 | 12880 | 3.88 | 2.54 | 32200 | 3.36 | 1.58 | 8.1 | 7.2
Live | 210471027 |  | 11 | 16.5 | 37030 | 31600 | 13280 | 3.7 | 2.48 | 33200 | 3.3 | 1.55 | 8.1 | 7.1
Live | 210470895 |  | 12 | 18 | 37720 | 31200 | 12880 | 4.05 | 2.52 | 32200 | 3.36 | 1.58 | 8.1 | 7.2
Live | 212599763 |  | 9.5 | 16.5 | 38870 | 23400 | 12720 | 3.2 | 2.44 | 31800 | 3.34 | 1.57 | 7.8 | 6.5
Live | 212599742 |  | 9.5 | 16.5 | 38870 | 23400 | 12640 | 3.2 | 2.46 | 31600 | 3.38 | 1.59 | 7.8 | 6.55
Live | 212599731 |  | 9.5 | 16.5 | 38870 | 23400 | 12640 | 3.2 | 2.46 | 31600 | 3.36 | 1.58 | 7.8 | 6.55
Live | 210471904 |  | 10 | 16.5 | 27140 | 15700 | 8800 | 3.37 | 2.46 | 22000 | 3.49 | 1.64 | 7.8 | 6.4
Live | 206770866 |  | 9 | 15.5 | 38410 | 24000 | 13120 | 3.03 | 2.46 | 32800 | 3.4 | 1.6 | 7.8 | 6.65
Live | 206770706 |  | 9 | 16.5 | 38410 | 23800 | 12960 | 3.03 | 2.48 | 32400 | 3.38 | 1.59 | 8 | 6.65
Live | 210471695 |  | 10 | 16.5 | 26680 | 16000 | 9040 | 3.37 | 2.44 | 22600 | 3.49 | 1.64 | 8.1 | 6.5
Live | 206770598 |  | 9 | 16.5 | 39100 | 24000 | 13120 | 3.03 | 2.48 | 32800 | 3.45 | 1.62 | 8.1 | 6.65
Live | 206769873 |  | 9 | 16 | 38640 | 24000 | 13120 | 3.04 | 2.46 | 32800 | 3.4 | 1.6 | 7.8 | 6.65
Live | 206769702 |  | 9 | 16 | 38180 | 24000 | 13200 | 3.03 | 2.44 | 33000 | 3.33 | 1.57 | 7.8 | 6.6
Live | 210472152 |  | 10 | 16.5 | 26680 | 16100 | 9120 | 3.37 | 2.48 | 22800 | 3.52 | 1.66 | 7.8 | 6.55
Live | 210472150 |  | 10 | 16.5 | 26680 | 16100 | 9120 | 3.37 | 2.48 | 22800 | 3.52 | 1.66 | 7.8 | 6.55
Live | 213783577 |  | 10 | 17.5 | 53475 | 36000 | 18400 | 3.37 | 2.58 | 46000 | 3.38 | 1.59 | 8.5 | 6.5
Live | 213783459 |  | 10.5 | 17.5 | 52325 | 35800 | 18200 | 3.54 | 2.56 | 45500 | 3.32 | 1.56 | 8.5 | 6.5
Live | 214238306 |  | 10 | 17.5 | 52325 | 36200 | 18600 | 3.37 | 2.54 | 46500 | 3.3 | 1.55 | 8.5 | 6.5
Live | 213783448 |  | 10 | 17.5 | 52325 | 35800 | 18200 | 3.37 | 2.56 | 45500 | 3.32 | 1.56 | 8.5 | 6.5
Live | 213775083 |  | 9 | 16 | 37260 | 24000 | 13200 | 3.03 | 2.38 | 33000 | 3.23 | 1.52 | 8 | 6
Live | 214238236 |  | 10 | 17.5 | 52325 | 36400 | 18600 | 3.37 | 2.52 | 46500 | 3.28 | 1.54 | 8.5 | 6.5
Live | 214238216 |  | 10 | 17.5 | 51750 | 36400 | 18800 | 3.37 | 2.54 | 47000 | 3.32 | 1.56 | 8.5 | 6.5
Live | 213783317 |  | 10 | 17.5 | 51750 | 36200 | 18600 | 3.37 | 2.56 | 46500 | 3.32 | 1.56 | 8.5 | 7
Live | 213783287 |  | 9.5 | 17 | 51175 | 36400 | 18600 | 3.2 | 2.54 | 46500 | 3.28 | 1.54 | 8.5 | 6.5
Live | 214238096 |  | 10 | 17.5 | 51750 | 36400 | 18800 | 3.37 | 2.54 | 47000 | 3.32 | 1.56 | 8.5 | 6.5
Live | 214242507 |  | 10.5 | 16 | 26680 | 21200 | 8800 | 3.54 | 2.42 | 22000 | 3.36 | 1.58 | 8.1 | 6.5
Live | 214238077 |  | 10 | 17.5 | 51750 | 36400 | 18800 | 3.37 | 2.54 | 47000 | 3.32 | 1.56 | 8.5 | 6.5
Live | 214242499 |  | 10.5 | 15.5 | 26680 | 21200 | 8880 | 3.54 | 2.42 | 22200 | 3.34 | 1.57 | 8.1 | 6.5
Live | 214237996 |  | 9.5 | 17 | 51175 | 36800 | 19000 | 3.2 | 2.48 | 47500 | 3.24 | 1.53 | 8.5 | 6.5
Live | 214242418 |  | 10.5 | 15.5 | 26680 | 21200 | 8880 | 3.54 | 2.4 | 22200 | 3.32 | 1.56 | 8.1 | 6.5
Live | 214243258 |  | 11.5 | 17 | 27830 | 20600 | 8480 | 3.88 | 2.52 | 21200 | 3.45 | 1.62 | 8.1 | 6.5
Live | 213783769 |  | 9 | 16 | 51750 | 37200 | 19200 | 3.03 | 2.46 | 48000 | 3.24 | 1.52 | 8 | 6.5
Live | 214243189 |  | 11.5 | 17 | 27830 | 20600 | 8480 | 3.88 | 2.52 | 21200 | 3.47 | 1.64 | 8.1 | 6.5
Live | 213783709 |  | 9.5 | 16.5 | 51750 | 36800 | 19000 | 3.2 | 2.52 | 47500 | 3.3 | 1.55 | 8.5 | 6.5
Live | 213772567 |  | 10.5 | 16 | 27830 | 20600 | 8560 | 3.55 | 2.49 | 21400 | 3.47 | 1.63 | 8.1 | 6.5
Live | 213772489 |  | 11 | 16 | 27830 | 20600 | 8480 | 3.71 | 2.52 | 21200 | 3.47 | 1.64 | 8.1 | 6.5
Live | 214242977 |  | 11 | 16.5 | 27370 | 20800 | 8560 | 3.71 | 2.44 | 21400 | 3.35 | 1.58 | 8.1 | 6.5
Live | 214242958 |  | 10.5 | 16 | 27140 | 20800 | 8640 | 3.54 | 2.42 | 21600 | 3.33 | 1.57 | 8.1 | 6.5
Live | 214242828 |  | 10.5 | 16 | 26910 | 20800 | 8640 | 3.54 | 2.38 | 21600 | 3.28 | 1.54 | 8.1 | 6
Live | 213772238 |  | 10.5 | 16 | 27600 | 20600 | 8560 | 3.53 | 2.48 | 21400 | 3.43 | 1.61 | 8 | 6.5
Live | 213772219 |  | 10.5 | 15.5 | 27600 | 20800 | 8640 | 3.53 | 2.46 | 21600 | 3.4 | 1.6 | 7.8 | 6.5
Live | 213775293 |  | 9 | 16 | 37490 | 24200 | 13280 | 3.04 | 2.36 | 33200 | 3.22 | 1.51 | 8 | 6
Live | 214242749 |  | 11 | 16.5 | 26910 | 20800 | 8640 | 3.7 | 2.4 | 21600 | 3.28 | 1.54 | 8 | 6
Live | 213772178 |  | 10.5 | 15.5 | 27600 | 20800 | 8560 | 3.53 | 2.46 | 21400 | 3.41 | 1.6 | 7.8 | 6.5
Live | 213775233 |  | 9 | 16 | 39100 | 24000 | 13120 | 3.03 | 2.48 | 32800 | 3.42 | 1.61 | 8 | 6
Live | 206774527 |  | 9.5 | 16.5 | 51750 | 36800 | 19000 | 3.2 | 2.52 | 47500 | 3.3 | 1.55 | 8.5 | 6.5
Live | 214242669 |  | 11 | 16.5 | 26910 | 20800 | 8640 | 3.7 | 2.4 | 21600 | 3.3 | 1.55 | 8 | 6
Live | 210599694 |  | 10.5 | 17.5 | 52325 | 36000 | 18400 | 3.54 | 2.56 | 46000 | 3.36 | 1.58 | 8.1 | 7.15
Live | 210599652 |  | 10 | 16.5 | 52325 | 37200 | 18800 | 3.37 | 2.6 | 47000 | 3.36 | 1.58 | 8.5 | 7.4
Live | 210470180 |  | 11 | 17.5 | 36570 | 31400 | 13200 | 3.71 | 2.44 | 33000 | 3.22 | 1.52 | 8 | 7.05
Live | 214238021 |  | 10 | 17.5 | 51750 | 36200 | 18800 | 3.37 | 2.56 | 47000 | 3.34 | 1.57 | 8.5 | 6.5
Live | 213783713 |  | 9.5 | 16.5 | 51750 | 36800 | 19000 | 3.2 | 2.52 | 47500 | 3.3 | 1.55 | 8.5 | 6.5
Live | 206997469 |  | 9 | 16.5 | 63250 | 45000 | 24200 | 3.03 | 2.36 | 60500 | 2.94 | 1.38 | 8.1 | 6.75
Live | 214237881 |  | 9.5 | 16.5 | 63250 | 45500 | 24400 | 3.2 | 2.36 | 61000 | 2.96 | 1.39 | 8.1 | 6
Live | 213784353 |  | 9.5 | 16.5 | 64975 | 45500 | 24200 | 3.2 | 2.4 | 60500 | 3.02 | 1.42 | 8.1 | 6.5
Live | 213784233 |  | 9 | 16.5 | 64400 | 45500 | 24400 | 3.03 | 2.38 | 61000 | 3 | 1.41 | 8 | 6.5
Live | 213784083 |  | 9 | 16.5 | 63250 | 45000 | 24200 | 3.03 | 2.36 | 60500 | 2.94 | 1.38 | 8.1 | 6.5
Live | 210595924 |  | 9.5 | 16.5 | 63250 | 45500 | 24400 | 3.2 | 2.36 | 61000 | 2.96 | 1.39 | 7.8 | 6.75
Live | 206136810 |  | 9.5 | 17 | 64975 | 45000 | 24200 | 3.2 | 2.42 | 60500 | 3.04 | 1.43 | 8.1 | 6.8
Live | 206136770 |  | 9 | 17 | 63825 | 45000 | 24000 | 3.03 | 2.38 | 60000 | 2.96 | 1.39 | 8.1 | 6.75
Live | 204301831 |  | 9.5 | 17 | 63250 | 45500 | 24400 | 3.2 | 2.38 | 61000 | 2.98 | 1.4 | 7.8 | 6.75
Live | 206997491 |  | 9.5 | 17 | 51175 | 36400 | 18600 | 3.2 | 2.52 | 46500 | 3.26 | 1.54 | 8.5 | 6.5
Live | 210470070 |  | 11 | 17.5 | 36340 | 31000 | 13200 | 3.71 | 2.42 | 33000 | 3.18 | 1.49 | 8.1 | 6.95
Live | 213771168 |  | 11 | 17 | 28060 | 20600 | 8480 | 3.7 | 2.52 | 21200 | 3.49 | 1.65 | 8.5 | 6.5
Live | 213771968 |  | 10.5 | 15.5 | 27370 | 21000 | 8720 | 3.53 | 2.48 | 21800 | 3.4 | 1.6 | 8 | 6.5
Live | 213771028 |  | 10.5 | 16 | 27600 | 20800 | 8640 | 3.53 | 2.46 | 21600 | 3.4 | 1.6 | 8.1 | 6.5
Live | 213770888 |  | 10.5 | 16 | 26910 | 20800 | 8640 | 3.54 | 2.4 | 21600 | 3.3 | 1.55 | 8.1 | 6.5
Live | 213770848 |  | 10.5 | 16.5 | 26910 | 20800 | 8640 | 3.54 | 2.42 | 21600 | 3.3 | 1.55 | 8.1 | 6.5
Live | 213771708 |  | 11 | 16.5 | 27830 | 20400 | 8400 | 3.71 | 2.5 | 21000 | 3.44 | 1.62 | 8.1 | 6.5
Live | 213771698 |  | 11 | 17 | 27830 | 20400 | 8400 | 3.71 | 2.5 | 21000 | 3.44 | 1.62 | 8.1 | 6.5
Live | 213771688 |  | 11 | 17 | 27830 | 20400 | 8400 | 3.71 | 2.5 | 21000 | 3.44 | 1.62 | 8 | 6.5
Live | 213771649 |  | 10.5 | 16.5 | 27600 | 20400 | 8400 | 3.53 | 2.48 | 21000 | 3.4 | 1.6 | 8.1 | 6.5
Live | 213770727 |  | 11 | 16.5 | 26910 | 20800 | 8640 | 3.7 | 2.38 | 21600 | 3.28 | 1.54 | 8.1 | 6.5
Live | 210471791 |  | 10 | 17 | 27830 | 15700 | 8720 | 3.37 | 2.5 | 21800 | 3.55 | 1.67 | 8.1 | 6.4
Live | 210597894 |  | 11 | 16.5 | 27370 | 20600 | 8560 | 3.71 | 2.46 | 21400 | 3.37 | 1.59 | 8.1 | 6.95
Live | 210597854 |  | 11 | 17.5 | 27370 | 20600 | 8560 | 3.71 | 2.46 | 21400 | 3.41 | 1.6 | 8.1 | 6.95
Live | 206769305 |  | 9.5 | 17 | 38410 | 23800 | 13120 | 3.2 | 2.48 | 32800 | 3.4 | 1.6 | 7.8 | 6.65
Live | 206769224 |  | 9.5 | 16.5 | 38410 | 24000 | 13120 | 3.2 | 2.46 | 32800 | 3.38 | 1.59 | 7.8 | 6.65
Live | 204291551 |  | 10 | 17 | 27600 | 15700 | 8800 | 3.37 | 2.47 | 22000 | 3.52 | 1.65 | 8.1 | 6.4
Live | 206767865 |  | 9 | 16 | 37260 | 24000 | 13200 | 3.03 | 2.36 | 33000 | 3.22 | 1.52 | 8 | 6.55
Live | 206768702 |  | 9.5 | 16.5 | 38410 | 23800 | 12960 | 3.2 | 2.48 | 32400 | 3.38 | 1.59 | 8.1 | 6.65
Live | 206768694 |  | 9.5 | 16.5 | 38180 | 23800 | 12960 | 3.21 | 2.46 | 32400 | 3.36 | 1.58 | 8 | 6.65
Live | 210599080 |  | 11.5 | 18 | 37950 | 31800 | 13120 | 3.88 | 2.54 | 32800 | 3.4 | 1.6 | 8.1 | 7.3
Live | 212599891 |  | 9.5 | 16.5 | 39330 | 23600 | 12800 | 3.2 | 2.44 | 32000 | 3.36 | 1.58 | 7.8 | 6.5
Live | 204290889 |  | 10 | 16.5 | 26910 | 15800 | 8880 | 3.37 | 2.42 | 22200 | 3.42 | 1.61 | 8.1 | 6.4
Live | 212599832 |  | 9.5 | 16.5 | 39330 | 23600 | 12800 | 3.2 | 2.46 | 32000 | 3.4 | 1.6 | 7.8 | 6.5
Live | 210470142 |  | 11 | 17.5 | 36570 | 31200 | 13200 | 3.71 | 2.44 | 33000 | 3.22 | 1.52 | 8.1 | 7
Live | 204459225 |  | 10.5 | 15.5 | 27370 | 21000 | 8720 | 3.53 | 2.48 | 21800 | 3.42 | 1.61 | 8 | 7
Live | 204459162 |  | 10.5 | 15.5 | 27370 | 21000 | 8720 | 3.53 | 2.48 | 21800 | 3.42 | 1.61 | 8 | 7
Live | 213775989 |  | 9.5 | 16.5 | 39330 | 23400 | 12720 | 3.2 | 2.46 | 31800 | 3.4 | 1.6 | 8 | 6
Live | 213775977 |  | 9.5 | 16.5 | 39330 | 23400 | 12720 | 3.2 | 2.46 | 31800 | 3.4 | 1.6 | 8 | 6
Live | 213775888 |  | 9.5 | 16.5 | 39330 | 23400 | 12800 | 3.2 | 2.46 | 32000 | 3.4 | 1.6 | 8 | 6
Live | 213775827 |  | 9.5 | 16.5 | 39330 | 23600 | 12800 | 3.2 | 2.44 | 32000 | 3.39 | 1.59 | 8 | 6
Live | 206770885 |  | 9 | 16 | 38640 | 24000 | 13120 | 3.04 | 2.48 | 32800 | 3.42 | 1.61 | 7.8 | 6.65
Live | 213775659 |  | 9 | 16.5 | 38180 | 23800 | 12960 | 3.03 | 2.46 | 32400 | 3.38 | 1.59 | 8 | 6
Live | 206770840 |  | 9 | 15.5 | 38180 | 24000 | 13200 | 3.03 | 2.44 | 33000 | 3.36 | 1.58 | 7.8 | 6.6
Live | 213775608 |  | 9 | 16 | 37950 | 24200 | 13120 | 3.03 | 2.4 | 32800 | 3.28 | 1.54 | 8 | 6
Live | 206770700 |  | 9 | 16.5 | 38410 | 23800 | 12960 | 3.03 | 2.48 | 32400 | 3.38 | 1.59 | 8 | 6.65
Live | 206770698 |  | 9 | 16.5 | 38410 | 23800 | 12960 | 3.03 | 2.48 | 32400 | 3.38 | 1.59 | 8 | 6.65
Live | 206770664 |  | 9 | 16.5 | 39100 | 24000 | 13120 | 3.03 | 2.48 | 32800 | 3.45 | 1.62 | 8.1 | 6.65
Live | 206770636 |  | 9 | 16.5 | 37720 | 24000 | 13200 | 3.04 | 2.4 | 33000 | 3.28 | 1.54 | 8 | 6.6
Live | 213784096 |  | 9 | 16.5 | 63250 | 45000 | 24000 | 3.03 | 2.38 | 60000 | 2.96 | 1.39 | 8.1 | 6.5
Live | 206770564 |  | 9 | 16.5 | 37260 | 24000 | 13200 | 3.03 | 2.38 | 33000 | 3.23 | 1.52 | 8 | 6.55
Live | 206770047 |  | 9 | 16 | 38640 | 23800 | 13120 | 3.04 | 2.48 | 32800 | 3.42 | 1.61 | 7.8 | 6.65
Live | 213783976 |  | 10 | 17 | 52900 | 36200 | 18400 | 3.37 | 2.58 | 46000 | 3.38 | 1.59 | 8.5 | 6.5
Live | 213775548 |  | 9 | 16 | 37950 | 24200 | 13120 | 3.03 | 2.38 | 32800 | 3.26 | 1.53 | 8 | 6
Live | 213783746 |  | 9.5 | 16.5 | 51750 | 36800 | 19000 | 3.2 | 2.52 | 47500 | 3.32 | 1.56 | 8.5 | 6.5
Live | 213783616 |  | 9.5 | 17 | 52900 | 36800 | 18600 | 3.2 | 2.48 | 46500 | 3.26 | 1.54 | 8.5 | 6.5
Live | 206769759 |  | 9 | 15.5 | 38410 | 24000 | 13200 | 3.03 | 2.44 | 33000 | 3.36 | 1.58 | 7.8 | 6.6
Live | 213783606 |  | 10 | 17.5 | 53475 | 36000 | 18400 | 3.37 | 2.58 | 46000 | 3.38 | 1.59 | 8.5 | 6.5
Live | 213783556 |  | 10 | 17.5 | 52900 | 36400 | 18400 | 3.37 | 2.54 | 46000 | 3.32 | 1.56 | 8.5 | 6.5
Live | 213783486 |  | 9.5 | 16.5 | 51750 | 36600 | 18600 | 3.2 | 2.46 | 46500 | 3.2 | 1.51 | 8.5 | 6.5
Live | 213784476 |  | 9 | 16 | 63825 | 45500 | 24400 | 3.03 | 2.4 | 61000 | 3.02 | 1.42 | 8 | 6
Live | 213784346 |  | 9.5 | 16.5 | 64975 | 45500 | 24200 | 3.2 | 2.4 | 60500 | 3.02 | 1.42 | 8.1 | 6.5
Live | 206774605 |  | 9.5 | 16.5 | 52900 | 36400 | 18600 | 3.2 | 2.56 | 46500 | 3.34 | 1.57 | 8.5 | 6.5
Live | 210471536 |  | 9.5 | 16.5 | 38410 | 23800 | 13120 | 3.2 | 2.46 | 32800 | 3.4 | 1.6 | 7.8 | 6.65
Live | 210595889 |  | 12 | 18 | 37720 | 31400 | 12880 | 4.05 | 2.52 | 32200 | 3.33 | 1.57 | 8.1 | 7.15
Live | 213784166 |  | 9 | 16.5 | 64975 | 45500 | 24200 | 3.03 | 2.4 | 60500 | 3.02 | 1.42 | 8.1 | 6.5
Live | 210595862 |  | 11.5 | 17 | 37950 | 31200 | 12880 | 3.88 | 2.54 | 32200 | 3.38 | 1.59 | 8.1 | 7.25
Live | 210595840 |  | 11.5 | 18 | 38180 | 31200 | 12800 | 3.87 | 2.54 | 32000 | 3.36 | 1.58 | 8.5 | 7.2
Live | 206998024 |  | 9.5 | 16.5 | 38180 | 23800 | 12960 | 3.21 | 2.46 | 32400 | 3.34 | 1.57 | 8 | 6.65
Live | 213783886 |  | 10 | 17 | 52900 | 36000 | 18400 | 3.37 | 2.6 | 46000 | 3.4 | 1.6 | 8.5 | 6.5
Live | 213783866 |  | 10 | 17 | 52900 | 36000 | 18400 | 3.37 | 2.6 | 46000 | 3.4 | 1.6 | 8.5 | 6.5
Live | 213783846 |  | 9.5 | 16.5 | 52325 | 36600 | 18600 | 3.2 | 2.52 | 46500 | 3.28 | 1.54 | 8.5 | 6.5
Live | 213783826 |  | 9.5 | 16.5 | 51750 | 36600 | 18800 | 3.2 | 2.56 | 47000 | 3.34 | 1.57 | 8.5 | 6.5
Live | 213783596 |  | 10 | 17 | 52900 | 36200 | 18400 | 3.37 | 2.54 | 46000 | 3.34 | 1.57 | 8.5 | 6.5
Live | 213783396 |  | 10 | 17.5 | 51750 | 36200 | 18600 | 3.37 | 2.56 | 46500 | 3.32 | 1.56 | 8.5 | 6.5
Live | 213783376 |  | 10 | 17 | 51175 | 36400 | 18600 | 3.37 | 2.56 | 46500 | 3.3 | 1.55 | 8.5 | 6.5
Live | 213783366 |  | 9.5 | 17 | 51175 | 36400 | 18600 | 3.2 | 2.54 | 46500 | 3.28 | 1.54 | 8.5 | 6.5
Live | 210471961 |  | 10 | 16.5 | 27140 | 15700 | 8800 | 3.37 | 2.46 | 22000 | 3.49 | 1.64 | 7.8 | 6.4
Live | 213783176 |  | 9 | 16 | 50600 | 37600 | 19200 | 3.03 | 2.4 | 48000 | 3.12 | 1.47 | 8.5 | 6.5
Live | 214237864 |  | 9.5 | 17 | 63250 | 45500 | 24400 | 3.2 | 2.38 | 61000 | 2.96 | 1.39 | 8.1 | 6
Live | 213784386 |  | 9 | 16 | 63825 | 45500 | 24400 | 3.03 | 2.42 | 61000 | 3.02 | 1.42 | 8 | 6
Live | 213784336 |  | 9 | 16.5 | 64400 | 45500 | 24200 | 3.03 | 2.4 | 60500 | 3.02 | 1.42 | 8.1 | 6.5
Live | 213784276 |  | 9.5 | 17 | 64975 | 45000 | 24200 | 3.2 | 2.42 | 60500 | 3.04 | 1.43 | 8.1 | 6.5
Live | 213784266 |  | 9 | 16.5 | 64400 | 45500 | 24400 | 3.03 | 2.38 | 61000 | 3 | 1.41 | 8.1 | 6.5
Live | 210471720 |  | 10 | 16 | 27600 | 15900 | 8800 | 3.37 | 2.44 | 22000 | 3.47 | 1.63 | 7.8 | 6.35
Live | 210471708 |  | 10 | 16.5 | 26680 | 16000 | 9040 | 3.37 | 2.46 | 22600 | 3.49 | 1.64 | 8.1 | 6.5
Live | 210471697 |  | 10 | 16.5 | 26680 | 16000 | 9040 | 3.37 | 2.44 | 22600 | 3.49 | 1.64 | 8.1 | 6.5
Live | 210471642 |  | 9.5 | 15.5 | 26450 | 16200 | 9120 | 3.2 | 2.4 | 22800 | 3.39 | 1.6 | 7.8 | 6.45
Live | 213783439 |  | 10 | 17.5 | 52325 | 35800 | 18200 | 3.37 | 2.56 | 45500 | 3.32 | 1.56 | 8.5 | 6.5
Live | 214238287 |  | 10.5 | 17.5 | 52325 | 36000 | 18400 | 3.54 | 2.56 | 46000 | 3.34 | 1.57 | 8.5 | 6.5
Live | 214238255 |  | 10.5 | 17.5 | 52325 | 36000 | 18400 | 3.54 | 2.56 | 46000 | 3.34 | 1.57 | 8.5 | 6.5
Live | 214238235 |  | 10 | 17.5 | 52325 | 36400 | 18600 | 3.37 | 2.52 | 46500 | 3.28 | 1.54 | 8.5 | 6.5
Live | 210596167 |  | 11 | 17.5 | 36570 | 31200 | 13200 | 3.71 | 2.44 | 33000 | 3.22 | 1.52 | 8.1 | 7
Live | 214238097 |  | 10 | 17.5 | 51750 | 36400 | 18800 | 3.37 | 2.54 | 47000 | 3.32 | 1.56 | 8.5 | 6.5
Live | 213783949 |  | 10 | 16.5 | 52900 | 36200 | 18400 | 3.37 | 2.58 | 46000 | 3.36 | 1.58 | 8.5 | 6.5
Live | 213783869 |  | 10 | 17 | 52900 | 36000 | 18400 | 3.37 | 2.6 | 46000 | 3.4 | 1.6 | 8.5 | 6.5
Live | 213783798 |  | 9.5 | 16.5 | 51750 | 36600 | 18800 | 3.2 | 2.54 | 47000 | 3.32 | 1.56 | 8.5 | 6.5
Live | 213783768 |  | 9 | 16 | 51750 | 37200 | 19200 | 3.03 | 2.46 | 48000 | 3.24 | 1.52 | 8 | 6.5
Live | 213783658 |  | 10 | 17.5 | 53475 | 36000 | 18400 | 3.37 | 2.58 | 46000 | 3.38 | 1.59 | 8.5 | 6.5
Live | 212599729 |  | 9.5 | 16.5 | 38870 | 23400 | 12640 | 3.2 | 2.46 | 31600 | 3.36 | 1.58 | 7.8 | 6.55
Live | 206768578 |  | 9.5 | 16.5 | 38180 | 23800 | 12960 | 3.21 | 2.46 | 32400 | 3.34 | 1.57 | 8 | 6.65
Live | 206764727 |  | 9 | 15.5 | 38180 | 24000 | 13200 | 3.03 | 2.44 | 33000 | 3.36 | 1.58 | 7.8 | 6.6
Live | 206764700 |  | 9.5 | 16.5 | 38410 | 24000 | 13120 | 3.2 | 2.46 | 32800 | 3.38 | 1.59 | 7.8 | 6.65
Live | 210471528 |  | 9.5 | 16.5 | 38410 | 23800 | 13120 | 3.2 | 2.46 | 32800 | 3.4 | 1.6 | 7.8 | 6.65
Live | 213775217 |  | 9 | 16 | 38870 | 24200 | 13200 | 3.03 | 2.44 | 33000 | 3.38 | 1.59 | 8 | 6
Live | 213775199 |  | 9 | 16 | 39100 | 24000 | 13120 | 3.03 | 2.48 | 32800 | 3.42 | 1.61 | 8 | 6
Live | 206768153 |  | 9.5 | 16.5 | 39100 | 24000 | 13120 | 3.2 | 2.48 | 32800 | 3.45 | 1.62 | 8.1 | 6.65
Live | 213775158 |  | 9 | 16.5 | 39100 | 24000 | 13120 | 3.03 | 2.48 | 32800 | 3.42 | 1.61 | 8 | 6
Live | 206769206 |  | 9.5 | 16.5 | 38180 | 24000 | 13200 | 3.21 | 2.44 | 33000 | 3.33 | 1.57 | 7.8 | 6.6
Live | 210595852 |  | 11 | 16.5 | 37030 | 31600 | 13280 | 3.7 | 2.48 | 33200 | 3.3 | 1.55 | 8.1 | 7.1
Live | 206998096 |  | 9.5 | 16.5 | 38410 | 24000 | 13120 | 3.2 | 2.46 | 32800 | 3.38 | 1.59 | 7.8 | 6.65
Live | 210595828 |  | 11.7 | 18 | 38180 | 31200 | 12800 | 3.94 | 2.52 | 32000 | 3.34 | 1.57 | 8.5 | 7.2
Live | 206997941 |  | 9 | 16.5 | 37260 | 24000 | 13200 | 3.03 | 2.36 | 33000 | 3.22 | 1.52 | 8 | 6.55
Live | 206997940 |  | 9 | 16.5 | 37260 | 24200 | 13280 | 3.03 | 2.34 | 33200 | 3.18 | 1.5 | 7.8 | 6.55
Live | 213775311 |  | 9 | 16 | 37260 | 24200 | 13360 | 3.03 | 2.36 | 33400 | 3.22 | 1.52 | 8 | 6
Live | 213775941 |  | 9.5 | 16.5 | 39330 | 23400 | 12720 | 3.2 | 2.48 | 31800 | 3.4 | 1.6 | 8 | 6
Live | 213775080 |  | 9 | 16 | 37260 | 24000 | 13200 | 3.03 | 2.38 | 33000 | 3.23 | 1.52 | 8 | 6
Live | 213775041 |  | 9 | 16.5 | 37260 | 24000 | 13200 | 3.03 | 2.38 | 33000 | 3.23 | 1.52 | 8 | 6
Live | 213775890 |  | 9.5 | 16.5 | 39330 | 23400 | 12800 | 3.2 | 2.46 | 32000 | 3.4 | 1.6 | 8 | 6
Live | 213775780 |  | 9 | 16.5 | 38870 | 23400 | 12720 | 3.03 | 2.44 | 31800 | 3.36 | 1.58 | 8 | 6
Live | 213775721 |  | 9 | 16.5 | 38410 | 23800 | 12960 | 3.03 | 2.48 | 32400 | 3.38 | 1.59 | 8 | 6
Live | 214243245 |  | 11.5 | 17 | 27830 | 20600 | 8480 | 3.88 | 2.52 | 21200 | 3.47 | 1.64 | 8.1 | 6.5
Live | 210474437 |  | 10.5 | 16 | 27830 | 20600 | 8560 | 3.55 | 2.49 | 21400 | 3.45 | 1.62 | 8.1 | 7
Live | 214242855 |  | 11 | 16 | 27370 | 20800 | 8560 | 3.71 | 2.46 | 21400 | 3.37 | 1.59 | 8.1 | 6.5
Live | 210470139 |  | 11 | 17.5 | 36570 | 31200 | 13200 | 3.71 | 2.44 | 33000 | 3.22 | 1.52 | 8.1 | 7
Live | 210470073 |  | 11 | 17.5 | 36340 | 31000 | 13200 | 3.71 | 2.42 | 33000 | 3.18 | 1.49 | 8.1 | 6.95
Live | 210596044 |  | 11 | 16.5 | 27600 | 20600 | 8560 | 3.71 | 2.49 | 21400 | 3.47 | 1.63 | 8.1 | 7
Live | 210596029 |  | 11 | 17 | 27830 | 20600 | 8560 | 3.71 | 2.52 | 21400 | 3.48 | 1.64 | 8.1 | 7
Live | 210596028 |  | 11.5 | 17.5 | 27830 | 20600 | 8480 | 3.88 | 2.52 | 21200 | 3.47 | 1.64 | 8.1 | 7.05
Live | 213772125 |  | 10.5 | 16 | 27600 | 20600 | 8560 | 3.53 | 2.48 | 21400 | 3.43 | 1.61 | 8 | 6.5
Live | 210596004 |  | 11 | 17 | 27600 | 20600 | 8560 | 3.71 | 2.49 | 21400 | 3.45 | 1.62 | 8.1 | 7
Live | 210595979 |  | 11 | 16.5 | 27600 | 20600 | 8400 | 3.71 | 2.48 | 21000 | 3.4 | 1.6 | 8.1 | 6.95
Live | 210474045 |  | 11.7 | 17.5 | 27830 | 20600 | 8480 | 3.94 | 2.54 | 21200 | 3.49 | 1.65 | 8.1 | 7.05
Live | 210473715 |  | 11 | 16 | 27140 | 20800 | 8640 | 3.7 | 2.42 | 21600 | 3.33 | 1.57 | 7.8 | 6.9
Live | 210595959 |  | 11 | 17 | 27370 | 20600 | 8560 | 3.71 | 2.46 | 21400 | 3.37 | 1.59 | 8.1 | 6.95
Live | 204451348 |  | 10.5 | 15.5 | 27600 | 20800 | 8560 | 3.53 | 2.46 | 21400 | 3.41 | 1.6 | 7.8 | 6.95
Live | 206998546 |  | 10.5 | 15.5 | 27600 | 20800 | 8560 | 3.53 | 2.46 | 21400 | 3.41 | 1.6 | 7.8 | 6.95
Live | 204451330 |  | 10.5 | 15.5 | 27370 | 21000 | 8720 | 3.53 | 2.48 | 21800 | 3.42 | 1.61 | 8 | 7
Live | 204451329 |  | 10.5 | 15.5 | 27140 | 21000 | 8720 | 3.54 | 2.46 | 21800 | 3.38 | 1.59 | 7.8 | 6.95
Live | 213770525 |  | 10 | 16 | 26680 | 21000 | 8880 | 3.37 | 2.38 | 22200 | 3.29 | 1.54 | 7.8 | 6.5
Live | 213775183 |  | 9 | 15.5 | 38640 | 24400 | 13280 | 3.04 | 2.4 | 33200 | 3.32 | 1.56 | 8 | 6
Live | 210596085 |  | 10.5 | 16 | 27830 | 20600 | 8560 | 3.55 | 2.49 | 21400 | 3.45 | 1.62 | 8.1 | 7
Live | 210596066 |  | 10.5 | 16 | 27600 | 20800 | 8560 | 3.53 | 2.48 | 21400 | 3.43 | 1.61 | 8 | 7
Live | 210471964 |  | 10 | 16.5 | 27140 | 15700 | 8800 | 3.37 | 2.46 | 22000 | 3.49 | 1.64 | 7.8 | 6.4
Live | 210471726 |  | 10 | 16 | 27600 | 15900 | 8800 | 3.37 | 2.44 | 22000 | 3.47 | 1.63 | 7.8 | 6.35
Live | 210474522 |  | 10.5 | 16.5 | 27830 | 20600 | 8480 | 3.55 | 2.52 | 21200 | 3.47 | 1.64 | 8.1 | 7
Live | 210471724 |  | 10 | 16 | 27600 | 15900 | 8800 | 3.37 | 2.44 | 22000 | 3.47 | 1.63 | 7.8 | 6.35
Live | 210597583 |  | 11.7 | 17.5 | 37260 | 31400 | 13120 | 3.94 | 2.52 | 32800 | 3.36 | 1.58 | 8.1 | 7.2
Live | 210474412 |  | 11 | 16.5 | 27830 | 20600 | 8480 | 3.71 | 2.52 | 21200 | 3.47 | 1.64 | 8.1 | 7
Live | 210597384 |  | 11.5 | 18 | 37720 | 31000 | 12720 | 3.88 | 2.52 | 31800 | 3.32 | 1.56 | 8.5 | 7.2
Live | 210597357 |  | 11 | 17.5 | 36340 | 31000 | 13200 | 3.71 | 2.42 | 33000 | 3.18 | 1.49 | 8.1 | 6.95
Live | 210474225 |  | 10.5 | 16 | 27600 | 20800 | 8560 | 3.53 | 2.48 | 21400 | 3.43 | 1.61 | 8 | 7
Live | 204291048 |  | 10 | 17 | 27140 | 15700 | 8800 | 3.37 | 2.46 | 22000 | 3.47 | 1.63 | 8.1 | 6.4
Live | 213783973 |  | 10 | 17 | 52900 | 36200 | 18400 | 3.37 | 2.58 | 46000 | 3.36 | 1.58 | 8.5 | 6.5
Live | 204290909 |  | 10 | 16 | 26910 | 15800 | 8880 | 3.37 | 2.42 | 22200 | 3.41 | 1.6 | 7.8 | 6.4
Live | 210473956 |  | 11 | 16.5 | 27600 | 20800 | 8560 | 3.71 | 2.48 | 21400 | 3.43 | 1.61 | 8.1 | 7
Live | 213783873 |  | 10 | 17 | 52900 | 36000 | 18400 | 3.37 | 2.6 | 46000 | 3.4 | 1.6 | 8.5 | 6.5
Live | 213783653 |  | 10 | 17.5 | 53475 | 36200 | 18400 | 3.37 | 2.56 | 46000 | 3.34 | 1.57 | 8.5 | 6.5
Live | 212599976 |  | 9.5 | 16.5 | 39330 | 23400 | 12720 | 3.2 | 2.48 | 31800 | 3.41 | 1.61 | 7.8 | 6.55
Live | 213783593 |  | 10.5 | 17.5 | 53475 | 36000 | 18400 | 3.54 | 2.58 | 46000 | 3.38 | 1.59 | 8.5 | 6.5
Live | 213783583 |  | 10 | 17.5 | 53475 | 36000 | 18400 | 3.37 | 2.58 | 46000 | 3.38 | 1.59 | 8.5 | 6.5
Live | 213783433 |  | 10 | 17 | 52325 | 36000 | 18400 | 3.37 | 2.52 | 46000 | 3.26 | 1.53 | 8.5 | 6.5
Live | 213783283 |  | 10 | 17.5 | 51175 | 36400 | 18600 | 3.37 | 2.54 | 46500 | 3.3 | 1.55 | 8.5 | 6.5
Live | 213783233 |  | 9.5 | 17 | 51175 | 36600 | 18600 | 3.2 | 2.52 | 46500 | 3.26 | 1.54 | 8.5 | 6.5
Live | 214237931 |  | 9.5 | 16.5 | 63250 | 45500 | 24600 | 3.2 | 2.34 | 61500 | 2.94 | 1.38 | 8.1 | 6
Live | 214237911 |  | 9.5 | 16.5 | 63250 | 45500 | 24400 | 3.2 | 2.38 | 61000 | 2.96 | 1.39 | 8.1 | 6
Live | 210469672 |  | 9 | 16.5 | 63250 | 45000 | 24200 | 3.03 | 2.36 | 60500 | 2.94 | 1.38 | 8 | 6.9
Live | 213784173 |  | 9 | 16.5 | 64975 | 45500 | 24200 | 3.03 | 2.4 | 60500 | 3.02 | 1.42 | 8.1 | 6.5
Live | 213784133 |  | 9 | 16.5 | 64400 | 45500 | 24400 | 3.03 | 2.38 | 61000 | 3 | 1.41 | 8 | 6.5
Live | 212599885 |  | 9.5 | 16.5 | 39330 | 23600 | 12880 | 3.2 | 2.42 | 32200 | 3.33 | 1.57 | 7.8 | 6.5
Live | 213775987 |  | 9.5 | 16.5 | 39330 | 23400 | 12720 | 3.2 | 2.46 | 31800 | 3.4 | 1.6 | 8 | 6
Live | 206775281 |  | 9 | 16.5 | 63250 | 45000 | 24000 | 3.03 | 2.38 | 60000 | 2.96 | 1.39 | 8.1 | 6.75
Live | 206136830 |  | 9 | 16.5 | 63825 | 45500 | 24400 | 3.03 | 2.42 | 61000 | 3.02 | 1.42 | 8 | 6.8
Live | 213775797 |  | 9.5 | 16.5 | 38870 | 23400 | 12720 | 3.2 | 2.46 | 31800 | 3.36 | 1.58 | 8 | 6
Live | 213775679 |  | 9 | 16.5 | 38410 | 23800 | 12960 | 3.03 | 2.48 | 32400 | 3.38 | 1.59 | 8 | 6
Live | 204301691 |  | 9.5 | 16.5 | 63250 | 45000 | 24000 | 3.2 | 2.38 | 60000 | 2.96 | 1.39 | 8.1 | 6.75
Live | 214238231 |  | 10 | 17.5 | 51750 | 36400 | 18800 | 3.37 | 2.54 | 47000 | 3.32 | 1.56 | 8.5 | 6.5
Live | 204292297 |  | 10 | 16 | 27600 | 15800 | 8720 | 3.37 | 2.44 | 21800 | 3.45 | 1.63 | 7.8 | 6.35
Live | 206769355 |  | 9.5 | 16.5 | 38410 | 23800 | 13120 | 3.2 | 2.48 | 32800 | 3.4 | 1.6 | 7.8 | 6.65
Live | 206769354 |  | 9.5 | 16.5 | 38410 | 23800 | 13120 | 3.2 | 2.48 | 32800 | 3.4 | 1.6 | 7.8 | 6.65
Live | 206769353 |  | 9.5 | 16.5 | 38410 | 23800 | 13120 | 3.2 | 2.48 | 32800 | 3.4 | 1.6 | 7.8 | 6.65
Live | 206769308 |  | 9.5 | 17 | 38410 | 23800 | 13120 | 3.2 | 2.48 | 32800 | 3.4 | 1.6 | 7.8 | 6.65
Live | 206770665 |  | 9 | 16.5 | 39100 | 24000 | 13120 | 3.03 | 2.48 | 32800 | 3.45 | 1.62 | 8.1 | 6.65
Live | 206769933 |  | 9 | 16 | 38640 | 24000 | 13200 | 3.04 | 2.46 | 33000 | 3.41 | 1.6 | 7.8 | 6.65
Live | 206769913 |  | 9 | 15.5 | 38640 | 24000 | 13200 | 3.04 | 2.44 | 33000 | 3.36 | 1.58 | 7.8 | 6.6
Live | 210473712 |  | 11 | 16 | 27140 | 20800 | 8640 | 3.7 | 2.42 | 21600 | 3.33 | 1.57 | 7.8 | 6.9
Live | 210473637 |  | 11 | 16.5 | 27600 | 20800 | 8560 | 3.71 | 2.48 | 21400 | 3.43 | 1.61 | 7.8 | 7
Live | 210473287 |  | 11 | 17 | 27830 | 20400 | 8400 | 3.71 | 2.5 | 21000 | 3.44 | 1.62 | 8.1 | 7
Live | 210473166 |  | 11 | 17 | 28060 | 20600 | 8480 | 3.7 | 2.52 | 21200 | 3.47 | 1.64 | 8.5 | 7.05
Live | 206768328 |  | 9 | 16.5 | 37490 | 24000 | 13200 | 3.04 | 2.4 | 33000 | 3.26 | 1.54 | 8 | 6.6
Live | 210472970 |  | 11 | 17.5 | 27370 | 20600 | 8560 | 3.71 | 2.46 | 21400 | 3.41 | 1.6 | 8.1 | 6.95
Live | 210472881 |  | 10.5 | 16.5 | 27140 | 20800 | 8640 | 3.54 | 2.42 | 21600 | 3.33 | 1.57 | 8.1 | 6.9
Live | 210472837 |  | 11 | 16.5 | 27370 | 20600 | 8560 | 3.71 | 2.46 | 21400 | 3.37 | 1.59 | 8.1 | 6.95
Live | 210472816 |  | 10.5 | 16.5 | 27140 | 20800 | 8560 | 3.54 | 2.44 | 21400 | 3.34 | 1.57 | 8.1 | 6.9
Live | 206767636 |  | 10 | 15 | 26910 | 21200 | 8800 | 3.37 | 2.42 | 22000 | 3.34 | 1.57 | 7.8 | 6.9
Live | 213772493 |  | 11 | 16 | 27830 | 20600 | 8480 | 3.71 | 2.52 | 21200 | 3.47 | 1.64 | 8.1 | 6.5
Live | 213772463 |  | 10.5 | 17 | 28060 | 20600 | 8480 | 3.54 | 2.52 | 21200 | 3.47 | 1.64 | 8.1 | 6.5
Live | 213772303 |  | 10.5 | 16 | 27830 | 20600 | 8560 | 3.55 | 2.49 | 21400 | 3.47 | 1.63 | 8 | 6.5
Live | 213772233 |  | 10.5 | 15.5 | 27600 | 20800 | 8560 | 3.53 | 2.48 | 21400 | 3.43 | 1.61 | 7.8 | 6.5
Live | 213772063 |  | 10.5 | 15.5 | 27140 | 21000 | 8720 | 3.54 | 2.46 | 21800 | 3.4 | 1.6 | 7.8 | 6.5
Live | 213771743 |  | 11 | 17 | 27830 | 20400 | 8400 | 3.71 | 2.5 | 21000 | 3.44 | 1.62 | 8.1 | 6.5
Live | 213771673 |  | 11 | 16.5 | 27600 | 20400 | 8400 | 3.71 | 2.5 | 21000 | 3.44 | 1.62 | 8.1 | 6.5
Live | 206767852 |  | 9 | 16 | 37260 | 24200 | 13280 | 3.03 | 2.34 | 33200 | 3.18 | 1.5 | 8 | 6.55
Live | 206767833 |  | 9 | 16.5 | 37260 | 24000 | 13200 | 3.03 | 2.36 | 33000 | 3.22 | 1.52 | 8 | 6.55
Live | 213771183 |  | 10.5 | 16.5 | 28060 | 20600 | 8560 | 3.54 | 2.52 | 21400 | 3.48 | 1.64 | 8.1 | 6.5
Live | 213770993 |  | 11 | 16.5 | 27140 | 20600 | 8560 | 3.7 | 2.44 | 21400 | 3.34 | 1.57 | 8.1 | 6.5
Live | 214243193 |  | 11.5 | 17 | 27830 | 20600 | 8480 | 3.88 | 2.52 | 21200 | 3.47 | 1.64 | 8.1 | 6.5
Live | 214243023 |  | 11 | 16 | 27140 | 20800 | 8640 | 3.7 | 2.42 | 21600 | 3.33 | 1.57 | 8.1 | 6.5
Live | 214243013 |  | 11 | 16.5 | 27140 | 20800 | 8560 | 3.7 | 2.44 | 21400 | 3.35 | 1.58 | 8.1 | 6.5
Live | 213770583 |  | 10.5 | 16 | 26680 | 21000 | 8880 | 3.54 | 2.38 | 22200 | 3.3 | 1.55 | 8 | 6.5
Live | 213770573 |  | 10.5 | 16 | 26680 | 21000 | 8800 | 3.54 | 2.38 | 22000 | 3.27 | 1.54 | 8.1 | 6.5
Live | 214242873 |  | 11 | 17 | 27600 | 20600 | 8560 | 3.71 | 2.48 | 21400 | 3.43 | 1.61 | 8.1 | 6.5
Live | 214242843 |  | 11 | 16.5 | 26910 | 20800 | 8640 | 3.7 | 2.4 | 21600 | 3.28 | 1.54 | 8.1 | 6
Live | 214242683 |  | 10.5 | 16.5 | 26910 | 20800 | 8640 | 3.54 | 2.4 | 21600 | 3.28 | 1.54 | 8.1 | 6
Live | 213775153 |  | 9 | 16 | 38870 | 24000 | 13200 | 3.03 | 2.48 | 33000 | 3.42 | 1.61 | 8 | 6
Live | 206767564 |  | 10.5 | 15.5 | 26680 | 21200 | 8880 | 3.54 | 2.4 | 22200 | 3.34 | 1.57 | 7.8 | 6.9
Live | 213775703 |  | 9 | 16.5 | 38410 | 23800 | 12960 | 3.03 | 2.48 | 32400 | 3.38 | 1.59 | 8 | 6
Live | 213775523 |  | 9 | 16 | 38870 | 24200 | 13280 | 3.03 | 2.42 | 33200 | 3.34 | 1.57 | 8 | 6
Live | 213784046 |  | 8.5 | 15.5 | 62675 | 46000 | 24400 | 2.87 | 2.32 | 61000 | 2.9 | 1.36 | 8 | 6.5
Live | 213775323 |  | 9 | 16 | 37720 | 24000 | 13200 | 3.04 | 2.4 | 33000 | 3.28 | 1.54 | 8 | 6
Live | 213775313 |  | 9 | 16 | 37260 | 24200 | 13360 | 3.03 | 2.36 | 33400 | 3.22 | 1.52 | 8 | 6
Live | 213775263 |  | 9 | 16.5 | 37720 | 24000 | 13200 | 3.04 | 2.38 | 33000 | 3.26 | 1.54 | 8 | 6
Live | 214238224 |  | 10 | 17.5 | 51750 | 36400 | 18800 | 3.37 | 2.54 | 47000 | 3.32 | 1.56 | 8.5 | 6.5
Live | 214238084 |  | 10 | 17.5 | 51750 | 36400 | 18800 | 3.37 | 2.54 | 47000 | 3.32 | 1.56 | 8.5 | 6.5
Live | 213783906 |  | 10 | 17 | 52900 | 36000 | 18400 | 3.37 | 2.6 | 46000 | 3.4 | 1.6 | 8.5 | 6.5
Live | 213783876 |  | 10 | 17 | 52900 | 36000 | 18400 | 3.37 | 2.6 | 46000 | 3.38 | 1.59 | 8.5 | 6.5
Live | 213783686 |  | 9 | 15.5 | 51175 | 37800 | 19400 | 3.04 | 2.4 | 48500 | 3.16 | 1.49 | 8 | 6.5
Live | 213783656 |  | 10 | 17.5 | 53475 | 36000 | 18400 | 3.37 | 2.58 | 46000 | 3.38 | 1.59 | 8.5 | 6.5
Live | 213775193 |  | 9 | 16 | 38870 | 24200 | 13200 | 3.03 | 2.42 | 33000 | 3.36 | 1.58 | 8 | 6
Live | 213783186 |  | 9.5 | 16.5 | 51175 | 36800 | 18800 | 3.2 | 2.48 | 47000 | 3.2 | 1.51 | 8.5 | 6.5
Live | 210599830 |  | 9.5 | 16.5 | 63250 | 45500 | 24400 | 3.2 | 2.36 | 61000 | 2.96 | 1.39 | 7.8 | 6.75
Live | 214237964 |  | 9.5 | 16.5 | 63250 | 45500 | 24400 | 3.2 | 2.36 | 61000 | 2.96 | 1.39 | 8.1 | 6
Live | 214237967 |  | 9.5 | 16.5 | 63250 | 45500 | 24400 | 3.2 | 2.36 | 61000 | 2.96 | 1.39 | 8.1 | 6
Live | 214237966 |  | 9.5 | 16.5 | 63250 | 45500 | 24400 | 3.2 | 2.36 | 61000 | 2.96 | 1.39 | 8.1 | 6
Live | 210599779 |  | 9 | 16 | 63825 | 45500 | 24400 | 3.03 | 2.4 | 61000 | 3.02 | 1.42 | 8 | 6.8
Live | 210599770 |  | 9 | 16 | 63825 | 45500 | 24400 | 3.03 | 2.42 | 61000 | 3.02 | 1.42 | 8 | 6.8
Live | 214237926 |  | 9.5 | 16.5 | 63250 | 45500 | 24600 | 3.2 | 2.34 | 61500 | 2.94 | 1.38 | 8.1 | 6
Live | 214237876 |  | 9.5 | 16.5 | 63250 | 45500 | 24400 | 3.2 | 2.36 | 61000 | 2.96 | 1.39 | 8.1 | 6
Live | 213784469 |  | 9 | 16 | 63825 | 45500 | 24400 | 3.03 | 2.4 | 61000 | 3.02 | 1.42 | 8 | 6
Live | 210599738 |  | 9 | 16.5 | 64400 | 45500 | 24400 | 3.03 | 2.38 | 61000 | 3 | 1.41 | 8 | 6.9
Live | 213784408 |  | 9 | 16 | 63825 | 45500 | 24400 | 3.03 | 2.38 | 61000 | 3 | 1.41 | 8 | 6
Live | 206136856 |  | 9 | 16.5 | 63250 | 45000 | 24000 | 3.03 | 2.38 | 60000 | 2.96 | 1.39 | 8.1 | 6.75
Live | 204301807 |  | 9.5 | 16.5 | 64400 | 45500 | 24200 | 3.2 | 2.4 | 60500 | 3.02 | 1.42 | 8.1 | 6.8
Live | 213784286 |  | 8.5 | 16 | 63825 | 46000 | 24600 | 2.86 | 2.34 | 61500 | 2.96 | 1.39 | 8 | 6.5
Live | 213784137 |  | 9 | 16.5 | 64400 | 45500 | 24400 | 3.03 | 2.4 | 61000 | 3.02 | 1.42 | 8.1 | 6.5
Live | 213784049 |  | 8.5 | 15.5 | 62675 | 46000 | 24400 | 2.87 | 2.32 | 61000 | 2.9 | 1.36 | 8 | 6.5
Live | 213784028 |  | 9 | 16.5 | 63250 | 45500 | 24200 | 3.03 | 2.36 | 60500 | 2.94 | 1.38 | 8.1 | 6.5
Live | 213784256 |  | 9.5 | 17 | 64975 | 45000 | 24200 | 3.2 | 2.42 | 60500 | 3.04 | 1.43 | 8.1 | 6.5
Live | 214242600 |  | 10.5 | 16.5 | 26910 | 20800 | 8640 | 3.54 | 2.38 | 21600 | 3.28 | 1.54 | 8.1 | 6
Live | 214242460 |  | 10.5 | 15.5 | 26680 | 21200 | 8800 | 3.54 | 2.42 | 22000 | 3.36 | 1.58 | 8.1 | 6.5
Live | 214242450 |  | 10.5 | 16 | 26680 | 21200 | 8800 | 3.54 | 2.42 | 22000 | 3.36 | 1.58 | 8.1 | 6.5
Live | 214242441 |  | 10.5 | 16 | 26680 | 21200 | 8800 | 3.54 | 2.42 | 22000 | 3.36 | 1.58 | 8.1 | 6.5
Live | 214242431 |  | 10.5 | 16 | 26680 | 21200 | 8800 | 3.54 | 2.42 | 22000 | 3.36 | 1.58 | 8.1 | 6.5
Live | 214243262 |  | 11.5 | 17 | 27830 | 20600 | 8480 | 3.88 | 2.52 | 21200 | 3.45 | 1.62 | 8.1 | 6.5
Live | 214243181 |  | 11 | 17 | 27600 | 20600 | 8560 | 3.71 | 2.49 | 21400 | 3.47 | 1.63 | 8.1 | 6.5
Live | 214243180 |  | 11 | 17 | 27600 | 20600 | 8560 | 3.71 | 2.49 | 21400 | 3.47 | 1.63 | 8.1 | 6.5
Live | 214243172 |  | 11 | 16.5 | 27600 | 20600 | 8560 | 3.71 | 2.49 | 21400 | 3.45 | 1.62 | 8.1 | 6.5
Live | 213772561 |  | 10.5 | 16 | 27830 | 20600 | 8560 | 3.55 | 2.49 | 21400 | 3.45 | 1.62 | 8.1 | 6.5
Live | 213772460 |  | 10.5 | 17 | 28060 | 20600 | 8480 | 3.54 | 2.52 | 21200 | 3.47 | 1.64 | 8.1 | 6.5
Live | 214242981 |  | 11 | 16.5 | 27370 | 20800 | 8560 | 3.71 | 2.44 | 21400 | 3.35 | 1.58 | 8.1 | 6.5
Live | 213772422 |  | 10.5 | 16 | 27830 | 20600 | 8560 | 3.55 | 2.49 | 21400 | 3.47 | 1.63 | 8.1 | 6.5
Live | 214242951 |  | 11 | 16.5 | 27600 | 20800 | 8560 | 3.71 | 2.48 | 21400 | 3.41 | 1.6 | 8.1 | 6.5
Live | 214242942 |  | 11 | 16.5 | 27370 | 20800 | 8560 | 3.71 | 2.46 | 21400 | 3.41 | 1.6 | 8.1 | 6.5
Live | 213772391 |  | 10.5 | 15.5 | 27600 | 20800 | 8560 | 3.53 | 2.48 | 21400 | 3.43 | 1.61 | 8 | 6.5
Live | 214242921 |  | 11 | 16.5 | 27370 | 20800 | 8560 | 3.71 | 2.46 | 21400 | 3.41 | 1.6 | 8.1 | 6.5
Live | 213772362 |  | 10.5 | 16 | 27830 | 20600 | 8560 | 3.55 | 2.49 | 21400 | 3.47 | 1.63 | 8.1 | 6.5
Live | 214242912 |  | 11 | 16 | 27370 | 20800 | 8560 | 3.71 | 2.46 | 21400 | 3.37 | 1.59 | 8.1 | 6.5
Live | 213772340 |  | 10.5 | 15.5 | 27600 | 20800 | 8560 | 3.53 | 2.48 | 21400 | 3.43 | 1.61 | 7.8 | 6.5
Live | 213772222 |  | 10.5 | 15.5 | 27600 | 20800 | 8640 | 3.53 | 2.46 | 21600 | 3.4 | 1.6 | 7.8 | 6.5
Live | 213772202 |  | 10.5 | 15.5 | 27600 | 20600 | 8560 | 3.53 | 2.48 | 21400 | 3.43 | 1.61 | 8 | 6.5
Live | 213772192 |  | 10.5 | 16 | 27600 | 20600 | 8560 | 3.53 | 2.48 | 21400 | 3.43 | 1.61 | 8 | 6.5
Live | 213772151 |  | 10.5 | 16 | 27600 | 20600 | 8560 | 3.53 | 2.48 | 21400 | 3.43 | 1.61 | 8 | 6.5
Live | 213772150 |  | 10.5 | 16 | 27600 | 20600 | 8560 | 3.53 | 2.48 | 21400 | 3.43 | 1.61 | 8 | 6.5
Live | 213772120 |  | 10.5 | 16.5 | 27830 | 20600 | 8560 | 3.55 | 2.48 | 21400 | 3.43 | 1.61 | 8.1 | 6.5
Live | 214242660 |  | 11 | 16.5 | 26910 | 20800 | 8640 | 3.7 | 2.4 | 21600 | 3.28 | 1.54 | 8 | 6
Live | 210473545 |  | 11 | 16.5 | 26910 | 21000 | 8800 | 3.7 | 2.44 | 22000 | 3.38 | 1.59 | 7.7 | 6.95
Live | 210474629 |  | 11 | 17 | 28060 | 20600 | 8480 | 3.7 | 2.52 | 21200 | 3.49 | 1.65 | 8.1 | 7.05
Live | 210472999 |  | 11 | 17 | 27370 | 20600 | 8560 | 3.71 | 2.46 | 21400 | 3.37 | 1.59 | 8.1 | 6.95
Live | 210472966 |  | 11 | 17.5 | 27370 | 20600 | 8560 | 3.71 | 2.46 | 21400 | 3.41 | 1.6 | 8.1 | 6.95
Live | 210472964 |  | 11 | 17.5 | 27370 | 20600 | 8560 | 3.71 | 2.46 | 21400 | 3.41 | 1.6 | 8.1 | 6.95
Live | 210472889 |  | 11 | 16.5 | 27370 | 20600 | 8560 | 3.71 | 2.44 | 21400 | 3.35 | 1.58 | 8.1 | 6.95
Live | 210472832 |  | 11 | 16.5 | 27370 | 20600 | 8560 | 3.71 | 2.46 | 21400 | 3.37 | 1.59 | 8.1 | 6.95
Live | 210474298 |  | 10.5 | 16 | 27830 | 20600 | 8560 | 3.55 | 2.49 | 21400 | 3.47 | 1.63 | 8.1 | 7
Live | 210474230 |  | 11 | 16 | 27830 | 20600 | 8560 | 3.71 | 2.49 | 21400 | 3.47 | 1.63 | 8.1 | 7
Live | 210472767 |  | 10.5 | 16.5 | 27140 | 20600 | 8560 | 3.54 | 2.42 | 21400 | 3.34 | 1.57 | 8 | 6.9
Live | 210474094 |  | 11.5 | 17 | 27830 | 20600 | 8560 | 3.88 | 2.52 | 21400 | 3.48 | 1.64 | 8 | 7.05
Live | 210474093 |  | 11.5 | 17 | 27830 | 20600 | 8560 | 3.88 | 2.52 | 21400 | 3.48 | 1.64 | 8.1 | 7.05
Live | 206767685 |  | 10.5 | 15.5 | 27600 | 20800 | 8560 | 3.53 | 2.46 | 21400 | 3.41 | 1.6 | 7.8 | 6.95
Live | 213771281 |  | 11 | 16.5 | 27370 | 20600 | 8560 | 3.71 | 2.46 | 21400 | 3.37 | 1.59 | 8 | 6.5
Live | 210473862 |  | 11 | 17 | 27370 | 20600 | 8560 | 3.71 | 2.46 | 21400 | 3.41 | 1.6 | 7.8 | 6.95
Live | 213771142 |  | 11 | 17 | 28060 | 20600 | 8480 | 3.7 | 2.52 | 21200 | 3.47 | 1.64 | 8.5 | 6.5
Live | 210473788 |  | 11 | 16.5 | 27370 | 20800 | 8560 | 3.71 | 2.44 | 21400 | 3.37 | 1.59 | 7.8 | 6.9
Live | 213771980 |  | 10.5 | 15.5 | 27370 | 21000 | 8720 | 3.53 | 2.46 | 21800 | 3.4 | 1.6 | 8 | 6.5
Live | 213770951 |  | 10.5 | 16.5 | 27140 | 20600 | 8560 | 3.54 | 2.42 | 21400 | 3.34 | 1.57 | 8 | 6.5
Live | 213770930 |  | 10.5 | 16.5 | 27140 | 20800 | 8560 | 3.54 | 2.42 | 21400 | 3.32 | 1.56 | 8.1 | 6.5
Live | 213770911 |  | 10.5 | 16 | 26910 | 20800 | 8640 | 3.54 | 2.4 | 21600 | 3.3 | 1.55 | 8.1 | 6.5
Live | 213770862 |  | 10.5 | 16 | 26910 | 20800 | 8640 | 3.54 | 2.4 | 21600 | 3.3 | 1.55 | 8.1 | 6.5
Live | 213770791 |  | 10.5 | 16 | 26910 | 20800 | 8640 | 3.54 | 2.38 | 21600 | 3.26 | 1.53 | 8.1 | 6.5
Live | 213770750 |  | 10.5 | 16 | 26910 | 20800 | 8640 | 3.54 | 2.38 | 21600 | 3.28 | 1.54 | 7.8 | 6.5
Live | 213771592 |  | 11 | 17 | 27600 | 20400 | 8400 | 3.71 | 2.5 | 21000 | 3.44 | 1.62 | 8 | 6.5
Live | 213775459 |  | 9 | 16.5 | 38870 | 24000 | 13120 | 3.03 | 2.48 | 32800 | 3.42 | 1.61 | 8 | 6
Live | 213771582 |  | 11 | 17 | 27830 | 20400 | 8320 | 3.71 | 2.5 | 20800 | 3.44 | 1.61 | 8.1 | 6.5
Live | 213771552 |  | 11 | 16.5 | 28060 | 20600 | 8480 | 3.7 | 2.52 | 21200 | 3.49 | 1.65 | 8.5 | 6.5
Live | 213775368 |  | 9 | 16.5 | 37720 | 24000 | 13200 | 3.04 | 2.42 | 33000 | 3.3 | 1.55 | 8 | 6
Live | 213771550 |  | 11 | 16.5 | 28060 | 20600 | 8480 | 3.7 | 2.52 | 21200 | 3.49 | 1.65 | 8.5 | 6.5
Live | 213775277 |  | 9 | 16.5 | 37720 | 24000 | 13200 | 3.04 | 2.4 | 33000 | 3.28 | 1.54 | 8 | 6
Live | 213771490 |  | 10.5 | 16.5 | 28060 | 20600 | 8480 | 3.54 | 2.52 | 21200 | 3.47 | 1.64 | 8.1 | 6.5
Live | 213770520 |  | 10.5 | 16.5 | 26910 | 21000 | 8720 | 3.54 | 2.38 | 21800 | 3.29 | 1.55 | 8.1 | 6.5
Live | 213775219 |  | 9 | 16 | 38870 | 24200 | 13200 | 3.03 | 2.44 | 33000 | 3.38 | 1.59 | 8 | 6
Live | 213770510 |  | 10.5 | 16.5 | 26680 | 21000 | 8800 | 3.54 | 2.38 | 22000 | 3.31 | 1.55 | 8.1 | 6.5
Live | 213771410 |  | 11 | 16.5 | 27370 | 20600 | 8560 | 3.71 | 2.46 | 21400 | 3.35 | 1.58 | 8.1 | 6.5
Live | 213775149 |  | 9 | 16 | 38870 | 24000 | 13200 | 3.03 | 2.48 | 33000 | 3.42 | 1.61 | 8 | 6
Live | 213771360 |  | 11 | 16.5 | 27370 | 20600 | 8560 | 3.71 | 2.46 | 21400 | 3.37 | 1.59 | 8.1 | 6.5
Live | 210597150 |  | 11 | 16.5 | 27370 | 20800 | 8560 | 3.71 | 2.46 | 21400 | 3.41 | 1.6 | 7.8 | 6.95
Live | 210473290 |  | 11 | 17 | 27830 | 20400 | 8400 | 3.71 | 2.5 | 21000 | 3.44 | 1.62 | 8.1 | 7
Live | 206998532 |  | 10.5 | 15.5 | 26680 | 21200 | 8880 | 3.54 | 2.4 | 22200 | 3.34 | 1.57 | 7.8 | 6.9
Live | 210471193 |  | 11.5 | 17 | 37950 | 31200 | 12880 | 3.88 | 2.56 | 32200 | 3.38 | 1.59 | 8.1 | 7.25
Live | 210596893 |  | 11 | 16.5 | 27830 | 20600 | 8480 | 3.71 | 2.52 | 21200 | 3.47 | 1.64 | 8.1 | 7
Live | 210596886 |  | 10.5 | 16 | 27830 | 20600 | 8560 | 3.55 | 2.49 | 21400 | 3.47 | 1.63 | 8.1 | 7
Live | 210597139 |  | 11.5 | 17 | 27600 | 20600 | 8560 | 3.87 | 2.49 | 21400 | 3.45 | 1.62 | 8.1 | 7
Live | 210596872 |  | 11 | 16.5 | 27600 | 20400 | 8400 | 3.71 | 2.48 | 21000 | 3.42 | 1.61 | 8.1 | 7
Live | 210471089 |  | 11 | 17 | 37260 | 31800 | 13200 | 3.7 | 2.48 | 33000 | 3.32 | 1.56 | 8 | 7.2
Live | 210597118 |  | 11 | 16.5 | 27600 | 20600 | 8560 | 3.71 | 2.49 | 21400 | 3.45 | 1.62 | 8.1 | 7
Live | 210597095 |  | 11 | 16.5 | 27600 | 20600 | 8560 | 3.71 | 2.49 | 21400 | 3.45 | 1.62 | 8.1 | 7
Live | 210470878 |  | 12 | 18 | 37720 | 31200 | 12880 | 4.05 | 2.52 | 32200 | 3.33 | 1.57 | 8 | 7.2
Live | 210596832 |  | 11 | 17 | 27830 | 20400 | 8400 | 3.71 | 2.5 | 21000 | 3.44 | 1.62 | 8.1 | 7
Live | 210596828 |  | 11 | 17 | 27830 | 20400 | 8400 | 3.71 | 2.5 | 21000 | 3.44 | 1.62 | 8.1 | 7
Live | 210596825 |  | 10.5 | 16.5 | 27600 | 20600 | 8400 | 3.53 | 2.48 | 21000 | 3.4 | 1.6 | 8.1 | 7
Live | 210596750 |  | 11 | 17 | 28060 | 20600 | 8480 | 3.7 | 2.52 | 21200 | 3.49 | 1.65 | 8.5 | 7.05
Live | 210597011 |  | 11.5 | 17 | 27830 | 20600 | 8480 | 3.88 | 2.52 | 21200 | 3.47 | 1.64 | 8.1 | 7.05
Live | 210596735 |  | 11 | 17 | 27370 | 20600 | 8560 | 3.71 | 2.46 | 21400 | 3.37 | 1.59 | 8.1 | 6.95
Live | 210596726 |  | 11 | 17 | 27370 | 20600 | 8560 | 3.71 | 2.46 | 21400 | 3.37 | 1.59 | 8.1 | 6.95
Live | 210596708 |  | 11 | 16.5 | 27370 | 20600 | 8560 | 3.71 | 2.46 | 21400 | 3.37 | 1.59 | 8.1 | 6.95
Live | 210596692 |  | 11 | 16.5 | 27370 | 20600 | 8560 | 3.71 | 2.46 | 21400 | 3.37 | 1.59 | 8.1 | 6.95
Live | 210596690 |  | 11 | 16.5 | 27140 | 20800 | 8560 | 3.7 | 2.44 | 21400 | 3.35 | 1.58 | 8.1 | 6.9
Live | 210596676 |  | 11 | 16.5 | 27370 | 20600 | 8560 | 3.71 | 2.46 | 21400 | 3.37 | 1.59 | 8.1 | 6.95
Live | 210596943 |  | 11 | 16.5 | 27830 | 20600 | 8480 | 3.71 | 2.52 | 21200 | 3.47 | 1.64 | 8.1 | 7.05
Live | 212599770 |  | 9.5 | 16.5 | 38870 | 23400 | 12640 | 3.2 | 2.46 | 31600 | 3.38 | 1.59 | 7.8 | 6.55
Live | 212599730 |  | 9.5 | 16.5 | 38870 | 23400 | 12640 | 3.2 | 2.46 | 31600 | 3.36 | 1.58 | 7.8 | 6.55
Live | 210469834 |  | 9 | 16 | 63825 | 45500 | 24400 | 3.03 | 2.42 | 61000 | 3.02 | 1.42 | 8 | 6.95
Live | 210469811 |  | 9 | 15.5 | 63825 | 45500 | 24400 | 3.03 | 2.38 | 61000 | 2.98 | 1.4 | 8 | 6.8
Live | 210469804 |  | 9.5 | 16.5 | 63250 | 45500 | 24400 | 3.2 | 2.36 | 61000 | 2.96 | 1.39 | 7.7 | 6.9
Live | 210469704 |  | 9.5 | 16.5 | 63250 | 45500 | 24400 | 3.2 | 2.36 | 61000 | 2.96 | 1.39 | 7.8 | 6.75
Live | 206775318 |  | 9.5 | 17 | 64975 | 45500 | 24200 | 3.2 | 2.42 | 60500 | 3.04 | 1.43 | 8.1 | 6.8
Live | 206775299 |  | 9 | 16.5 | 64975 | 45500 | 24200 | 3.03 | 2.4 | 60500 | 3.02 | 1.42 | 8.1 | 6.8
Live | 206775282 |  | 9 | 16.5 | 63250 | 45000 | 24000 | 3.03 | 2.38 | 60000 | 2.96 | 1.39 | 8.1 | 6.75
Live | 206775092 |  | 9.5 | 17 | 64975 | 45000 | 24200 | 3.2 | 2.42 | 60500 | 3.04 | 1.43 | 8.1 | 6.8
Live | 206775073 |  | 9.5 | 16.5 | 64400 | 45500 | 24400 | 3.2 | 2.38 | 61000 | 3 | 1.41 | 8.1 | 6.8
Live | 204459319 |  | 10.5 | 15.5 | 27600 | 20800 | 8640 | 3.53 | 2.46 | 21600 | 3.4 | 1.6 | 7.8 | 6.95
Live | 213784206 |  | 9 | 16.5 | 64400 | 45500 | 24200 | 3.03 | 2.4 | 60500 | 3.02 | 1.42 | 8 | 6.5
Live | 213784136 |  | 9 | 16.5 | 64400 | 45500 | 24400 | 3.03 | 2.4 | 61000 | 3.02 | 1.42 | 8.1 | 6.5
Live | 213784006 |  | 9 | 16.5 | 63250 | 45000 | 24200 | 3.03 | 2.38 | 60500 | 2.96 | 1.39 | 8 | 6.5
Live | 214238164 |  | 9.5 | 16.5 | 51175 | 37000 | 19000 | 3.2 | 2.46 | 47500 | 3.22 | 1.52 | 8.5 | 6.5
Live | 213783776 |  | 9.5 | 16.5 | 51750 | 36800 | 19000 | 3.2 | 2.54 | 47500 | 3.32 | 1.56 | 8.5 | 6.5
Live | 210470058 |  | 11 | 17 | 36340 | 31000 | 13280 | 3.71 | 2.42 | 33200 | 3.18 | 1.5 | 8.1 | 6.95
Live | 210470051 |  | 10.5 | 17 | 36110 | 31400 | 13280 | 3.54 | 2.38 | 33200 | 3.14 | 1.48 | 7.7 | 6.9
Live | 213783256 |  | 9.5 | 17 | 51175 | 36600 | 18600 | 3.2 | 2.52 | 46500 | 3.26 | 1.54 | 8.5 | 6.5
Live | 213772503 |  | 10.5 | 16 | 27830 | 20600 | 8560 | 3.55 | 2.49 | 21400 | 3.47 | 1.63 | 8.1 | 6.5
Live | 213772443 |  | 11 | 17 | 28060 | 20600 | 8480 | 3.7 | 2.52 | 21200 | 3.47 | 1.64 | 8.1 | 6.5
Live | 213772203 |  | 10.5 | 15.5 | 27600 | 20600 | 8560 | 3.53 | 2.48 | 21400 | 3.43 | 1.61 | 8 | 6.5
Live | 213771623 |  | 10.5 | 16.5 | 27600 | 20400 | 8400 | 3.53 | 2.48 | 21000 | 3.4 | 1.6 | 8.1 | 6.5
Live | 206766766 |  | 10.5 | 15.5 | 27370 | 21000 | 8720 | 3.53 | 2.46 | 21800 | 3.4 | 1.6 | 8 | 7
Live | 206773786 |  | 9.5 | 17 | 51175 | 36400 | 18600 | 3.2 | 2.54 | 46500 | 3.28 | 1.54 | 8.5 | 6.5
Live | 213771193 |  | 10.5 | 16 | 27830 | 20600 | 8480 | 3.55 | 2.49 | 21200 | 3.45 | 1.62 | 8.1 | 6.5
Live | 214243133 |  | 11 | 16.5 | 27600 | 20600 | 8560 | 3.71 | 2.49 | 21400 | 3.47 | 1.63 | 8.1 | 6.5
Live | 214243083 |  | 11 | 16.5 | 27600 | 20800 | 8560 | 3.71 | 2.48 | 21400 | 3.45 | 1.62 | 8.1 | 6.5
Live | 214242963 |  | 10.5 | 16 | 27140 | 20800 | 8640 | 3.54 | 2.42 | 21600 | 3.33 | 1.57 | 8.1 | 6.5
Live | 214242603 |  | 10.5 | 16.5 | 26910 | 20800 | 8640 | 3.54 | 2.38 | 21600 | 3.28 | 1.54 | 8.1 | 6
Live | 210599819 |  | 9.5 | 16.5 | 63250 | 45500 | 24400 | 3.2 | 2.36 | 61000 | 2.96 | 1.39 | 7.7 | 6.9
Live | 210599805 |  | 9 | 16 | 63250 | 46000 | 24600 | 3.03 | 2.34 | 61500 | 2.94 | 1.38 | 7.8 | 6.75
Live | 210599783 |  | 9 | 16 | 63825 | 45500 | 24400 | 3.03 | 2.4 | 61000 | 3.02 | 1.42 | 8 | 6.8
Live | 214237887 |  | 9.5 | 17 | 63250 | 45500 | 24400 | 3.2 | 2.38 | 61000 | 2.96 | 1.39 | 8.1 | 6
Live | 214237877 |  | 9.5 | 16.5 | 63250 | 45500 | 24400 | 3.2 | 2.36 | 61000 | 2.96 | 1.39 | 8.1 | 6
Live | 214237867 |  | 9.5 | 17 | 63250 | 45500 | 24400 | 3.2 | 2.38 | 61000 | 2.96 | 1.39 | 8.1 | 6
Live | 210599752 |  | 9 | 16.5 | 64400 | 45500 | 24400 | 3.03 | 2.38 | 61000 | 3 | 1.41 | 8 | 6.9
Live | 213784489 |  | 9 | 16 | 63825 | 45500 | 24400 | 3.03 | 2.4 | 61000 | 3.02 | 1.42 | 8 | 6
Live | 213784447 |  | 9 | 16 | 63825 | 45500 | 24400 | 3.03 | 2.4 | 61000 | 3.02 | 1.42 | 8 | 6
Live | 210599732 |  | 9.5 | 16.5 | 63250 | 45000 | 24000 | 3.2 | 2.38 | 60000 | 2.94 | 1.38 | 8.1 | 6.75
Live | 210599724 |  | 9.5 | 16.5 | 63250 | 45000 | 24000 | 3.2 | 2.38 | 60000 | 2.94 | 1.38 | 8.1 | 6.75
Live | 206136804 |  | 9.5 | 17 | 64975 | 45000 | 24200 | 3.2 | 2.42 | 60500 | 3.04 | 1.43 | 8.1 | 6.8
Live | 206136774 |  | 9 | 16.5 | 63250 | 45500 | 24200 | 3.03 | 2.36 | 60500 | 2.94 | 1.38 | 8.1 | 6.75
Live | 204301855 |  | 9.5 | 16.5 | 64400 | 45500 | 24400 | 3.2 | 2.38 | 61000 | 3.02 | 1.42 | 8.1 | 6.8
Live | 204301786 |  | 9.5 | 16.5 | 64400 | 45500 | 24400 | 3.2 | 2.38 | 61000 | 3 | 1.41 | 8.1 | 6.75
Live | 213784128 |  | 9 | 16.5 | 64400 | 45500 | 24400 | 3.03 | 2.38 | 61000 | 3 | 1.41 | 8 | 6.5
Live | 204301746 |  | 9.5 | 17 | 64975 | 45000 | 24200 | 3.2 | 2.42 | 60500 | 3.04 | 1.43 | 8.1 | 6.8
Live | 213784047 |  | 8.5 | 15.5 | 62675 | 46000 | 24400 | 2.87 | 2.32 | 61000 | 2.9 | 1.36 | 8 | 6.5
Live | 213784029 |  | 9 | 16.5 | 63250 | 45500 | 24200 | 3.03 | 2.36 | 60500 | 2.94 | 1.38 | 8.1 | 6.5
Live | 212599927 |  | 9.5 | 17 | 39330 | 23400 | 12720 | 3.2 | 2.46 | 31800 | 3.4 | 1.6 | 7.8 | 6.5
Live | 206998257 |  | 9 | 16.5 | 37720 | 24000 | 13200 | 3.04 | 2.4 | 33000 | 3.28 | 1.54 | 8 | 6.6
Live | 210599594 |  | 12 | 18 | 37720 | 31200 | 12880 | 4.05 | 2.52 | 32200 | 3.36 | 1.58 | 8.1 | 7.2
Live | 206998252 |  | 9 | 16.5 | 39100 | 24000 | 13120 | 3.03 | 2.48 | 32800 | 3.42 | 1.61 | 8.1 | 6.65
Live | 210599590 |  | 12 | 18 | 37720 | 31200 | 12880 | 4.05 | 2.52 | 32200 | 3.33 | 1.57 | 8.1 | 7.2
Live | 210599564 |  | 11.5 | 17.5 | 37260 | 31400 | 13120 | 3.87 | 2.52 | 32800 | 3.36 | 1.58 | 8 | 7.25
Live | 210599559 |  | 11.5 | 17.5 | 37260 | 31600 | 13200 | 3.87 | 2.5 | 33000 | 3.32 | 1.56 | 8 | 7.2
Live | 206998110 |  | 9.5 | 16.5 | 38410 | 23800 | 13120 | 3.2 | 2.48 | 32800 | 3.4 | 1.6 | 7.8 | 6.65
Live | 210595830 |  | 11.5 | 18 | 38180 | 31200 | 12800 | 3.87 | 2.54 | 32000 | 3.36 | 1.58 | 8.5 | 7.2
Live | 210595815 |  | 11.5 | 18 | 37720 | 31000 | 12720 | 3.88 | 2.52 | 31800 | 3.32 | 1.56 | 8.5 | 7.2
Live | 214238051 |  | 10 | 17.5 | 51750 | 36200 | 18800 | 3.37 | 2.56 | 47000 | 3.34 | 1.57 | 8.5 | 6.5
Live | 213783863 |  | 10 | 16.5 | 52900 | 36400 | 18600 | 3.37 | 2.56 | 46500 | 3.34 | 1.57 | 8.5 | 6.5
Live | 213783853 |  | 9.5 | 16.5 | 52325 | 36600 | 18600 | 3.2 | 2.52 | 46500 | 3.28 | 1.54 | 8.5 | 6.5
Live | 213783833 |  | 9.5 | 16.5 | 51750 | 36600 | 18800 | 3.2 | 2.56 | 47000 | 3.34 | 1.57 | 8.5 | 6.5
Live | 206998033 |  | 9.5 | 17 | 38410 | 23800 | 12960 | 3.2 | 2.48 | 32400 | 3.38 | 1.59 | 8 | 6.65
Live | 213783823 |  | 9.5 | 16.5 | 51750 | 36600 | 18800 | 3.2 | 2.54 | 47000 | 3.34 | 1.57 | 8.5 | 6.5
Live | 212599960 |  | 9.5 | 16.5 | 39330 | 23600 | 12800 | 3.2 | 2.46 | 32000 | 3.39 | 1.59 | 7.8 | 6.5
Live | 213783783 |  | 9.5 | 16.5 | 51750 | 36800 | 19000 | 3.2 | 2.54 | 47500 | 3.32 | 1.56 | 8.5 | 6.5
Live | 212599940 |  | 9.5 | 16.5 | 39330 | 23400 | 12720 | 3.2 | 2.48 | 31800 | 3.41 | 1.61 | 7.8 | 6.55
Live | 213783733 |  | 9.5 | 16.5 | 52325 | 36400 | 18800 | 3.2 | 2.56 | 47000 | 3.34 | 1.57 | 8.5 | 6.5
Live | 206770715 |  | 9 | 16.5 | 38410 | 23600 | 12960 | 3.03 | 2.48 | 32400 | 3.4 | 1.6 | 8.1 | 6.65
Live | 210469917 |  | 9 | 16 | 63825 | 45500 | 24400 | 3.03 | 2.4 | 61000 | 3 | 1.41 | 8 | 6.8
Live | 210469755 |  | 9.5 | 16.5 | 63250 | 45500 | 24400 | 3.2 | 2.36 | 61000 | 2.96 | 1.39 | 7.8 | 6.75
Live | 210469624 |  | 9.5 | 17 | 63825 | 45000 | 24000 | 3.2 | 2.38 | 60000 | 2.96 | 1.39 | 8.1 | 6.75
Live | 206770589 |  | 9 | 16.5 | 39100 | 24000 | 13120 | 3.03 | 2.48 | 32800 | 3.42 | 1.61 | 8.1 | 6.65
Live | 213783313 |  | 10 | 17.5 | 51175 | 36200 | 18600 | 3.37 | 2.56 | 46500 | 3.32 | 1.56 | 8.5 | 7
Live | 210599241 |  | 11.7 | 18 | 38180 | 31200 | 12800 | 3.94 | 2.52 | 32000 | 3.34 | 1.57 | 8.5 | 7.2
Live | 206997474 |  | 9.5 | 17 | 64975 | 45500 | 24200 | 3.2 | 2.42 | 60500 | 3.04 | 1.43 | 8.1 | 6.8
Live | 210599230 |  | 11.7 | 17.5 | 38180 | 31400 | 12880 | 3.94 | 2.5 | 32200 | 3.32 | 1.56 | 8.5 | 7.15
Live | 213783303 |  | 9.5 | 17 | 51175 | 36600 | 18600 | 3.2 | 2.52 | 46500 | 3.26 | 1.54 | 8.5 | 6.5
Live | 206997470 |  | 9 | 16.5 | 63250 | 45000 | 24000 | 3.03 | 2.38 | 60000 | 2.96 | 1.39 | 8.1 | 6.75
Live | 206997447 |  | 9.5 | 16.5 | 64400 | 45500 | 24400 | 3.2 | 2.38 | 61000 | 3 | 1.41 | 8.1 | 6.8
Live | 213784373 |  | 9 | 15.5 | 63825 | 45500 | 24400 | 3.03 | 2.38 | 61000 | 3 | 1.41 | 8 | 6
Live | 213784333 |  | 9 | 17 | 64975 | 45500 | 24200 | 3.03 | 2.4 | 60500 | 3.02 | 1.42 | 8 | 6.5
Live | 213784033 |  | 9 | 16.5 | 63250 | 45500 | 24200 | 3.03 | 2.36 | 60500 | 2.94 | 1.38 | 8.1 | 6.5
Live | 213784013 |  | 9 | 16.5 | 63250 | 45000 | 24200 | 3.03 | 2.38 | 60500 | 2.96 | 1.39 | 8 | 6.5
Live | 210595923 |  | 9 | 16 | 63250 | 46000 | 24600 | 3.03 | 2.34 | 61500 | 2.94 | 1.38 | 7.8 | 6.75
Live | 210595922 |  | 9.5 | 16.5 | 63250 | 45500 | 24600 | 3.2 | 2.34 | 61500 | 2.94 | 1.38 | 7.8 | 6.75
Live | 206997483 |  | 9.5 | 17 | 51175 | 36600 | 18800 | 3.2 | 2.52 | 47000 | 3.26 | 1.53 | 8.5 | 6.5
Live | 214238261 |  | 10.5 | 17.5 | 52325 | 36000 | 18400 | 3.54 | 2.56 | 46000 | 3.34 | 1.57 | 8.5 | 6.5
Live | 210471290 |  | 11 | 17 | 37720 | 31400 | 12960 | 3.71 | 2.52 | 32400 | 3.34 | 1.57 | 8 | 7.25
Live | 210471289 |  | 11 | 17 | 37720 | 31400 | 12960 | 3.71 | 2.52 | 32400 | 3.34 | 1.57 | 8.1 | 7.2
Live | 214238101 |  | 10 | 17.5 | 51750 | 36400 | 18800 | 3.37 | 2.54 | 47000 | 3.32 | 1.56 | 8.5 | 6.5
Live | 210471126 |  | 11.5 | 17 | 37950 | 31200 | 12880 | 3.88 | 2.56 | 32200 | 3.38 | 1.59 | 8.1 | 7.25
Live | 210471125 |  | 11.5 | 17 | 37950 | 31200 | 12880 | 3.88 | 2.56 | 32200 | 3.38 | 1.59 | 8 | 7.3
Live | 214242548 |  | 11 | 16.5 | 26910 | 20800 | 8640 | 3.7 | 2.4 | 21600 | 3.3 | 1.55 | 8 | 6
Live | 214242547 |  | 11 | 16.5 | 26910 | 20800 | 8640 | 3.7 | 2.4 | 21600 | 3.3 | 1.55 | 8 | 6
Live | 214242448 |  | 10.5 | 16 | 26680 | 21200 | 8800 | 3.54 | 2.42 | 22000 | 3.36 | 1.58 | 8.1 | 6.5
Live | 214242439 |  | 10.5 | 16 | 26680 | 21200 | 8800 | 3.54 | 2.42 | 22000 | 3.36 | 1.58 | 8.1 | 6.5
Live | 214242437 |  | 10.5 | 16 | 26680 | 21200 | 8800 | 3.54 | 2.42 | 22000 | 3.36 | 1.58 | 8.1 | 6.5
Live | 214243249 |  | 11.5 | 17 | 27830 | 20600 | 8480 | 3.88 | 2.52 | 21200 | 3.47 | 1.64 | 8.1 | 6.5
Live | 214243179 |  | 11 | 17 | 27600 | 20600 | 8560 | 3.71 | 2.49 | 21400 | 3.47 | 1.63 | 8.1 | 6.5
Live | 214243129 |  | 11 | 16.5 | 27600 | 20600 | 8560 | 3.71 | 2.49 | 21400 | 3.47 | 1.63 | 8.1 | 6.5
Live | 213772558 |  | 10.5 | 16 | 27830 | 20600 | 8560 | 3.55 | 2.49 | 21400 | 3.45 | 1.62 | 8.1 | 6.5
Live | 213772517 |  | 10.5 | 16 | 27830 | 20600 | 8560 | 3.55 | 2.49 | 21400 | 3.47 | 1.63 | 8.1 | 6.5
Live | 214243049 |  | 11 | 16 | 27140 | 20800 | 8640 | 3.7 | 2.42 | 21600 | 3.33 | 1.57 | 8.1 | 6.5
Live | 213772479 |  | 11 | 16 | 27830 | 20600 | 8480 | 3.71 | 2.52 | 21200 | 3.47 | 1.64 | 8 | 6.5
Live | 214242919 |  | 11 | 16.5 | 27370 | 20800 | 8560 | 3.71 | 2.46 | 21400 | 3.41 | 1.6 | 8.1 | 6.5
Live | 213772358 |  | 10.5 | 16 | 27830 | 20600 | 8560 | 3.55 | 2.49 | 21400 | 3.47 | 1.63 | 8.1 | 6.5
Live | 214242899 |  | 11 | 16.5 | 27370 | 20800 | 8560 | 3.71 | 2.46 | 21400 | 3.41 | 1.6 | 8.1 | 6.5
Live | 214242849 |  | 11 | 16.5 | 27140 | 20800 | 8560 | 3.7 | 2.4 | 21400 | 3.3 | 1.55 | 8.1 | 6
Live | 213772278 |  | 10.5 | 16 | 27830 | 20600 | 8560 | 3.55 | 2.49 | 21400 | 3.45 | 1.62 | 8.1 | 6.5
Live | 213772269 |  | 10.5 | 16.5 | 27830 | 20600 | 8480 | 3.55 | 2.49 | 21200 | 3.45 | 1.62 | 8.1 | 6.5
Live | 213772138 |  | 10.5 | 16 | 27600 | 20600 | 8560 | 3.53 | 2.48 | 21400 | 3.43 | 1.61 | 8 | 6.5
Live | 214242678 |  | 10.5 | 16.5 | 26910 | 20800 | 8640 | 3.54 | 2.4 | 21600 | 3.28 | 1.54 | 8.1 | 6
Live | 213772029 |  | 10.5 | 15.5 | 27140 | 21000 | 8720 | 3.54 | 2.46 | 21800 | 3.4 | 1.6 | 7.8 | 6.5
Live | 206769765 |  | 9 | 15.5 | 38410 | 24000 | 13120 | 3.03 | 2.46 | 32800 | 3.4 | 1.6 | 7.8 | 6.65
Live | 210599189 |  | 11.5 | 18 | 37720 | 31000 | 12720 | 3.88 | 2.52 | 31800 | 3.32 | 1.56 | 8.5 | 7.2
Live | 210599178 |  | 12 | 18 | 37720 | 31000 | 12720 | 4.05 | 2.52 | 31800 | 3.32 | 1.56 | 8.5 | 7.2
Live | 210599063 |  | 11 | 17 | 36340 | 31000 | 13280 | 3.71 | 2.42 | 33200 | 3.18 | 1.5 | 8.1 | 6.95
Live | 212599941 |  | 9.5 | 16.5 | 39330 | 23400 | 12720 | 3.2 | 2.48 | 31800 | 3.41 | 1.61 | 7.8 | 6.55
Live | 212599771 |  | 9.5 | 16.5 | 38870 | 23400 | 12640 | 3.2 | 2.46 | 31600 | 3.38 | 1.59 | 7.8 | 6.55
Live | 213775923 |  | 9.5 | 16.5 | 39330 | 23400 | 12800 | 3.2 | 2.46 | 32000 | 3.4 | 1.6 | 8 | 6
Live | 213775793 |  | 9.5 | 16.5 | 38870 | 23400 | 12720 | 3.2 | 2.46 | 31800 | 3.36 | 1.58 | 8 | 6
Live | 213775653 |  | 9 | 16 | 37950 | 24000 | 13120 | 3.03 | 2.42 | 32800 | 3.31 | 1.56 | 8 | 6
Live | 213775553 |  | 9 | 16 | 37950 | 24200 | 13120 | 3.03 | 2.38 | 32800 | 3.26 | 1.53 | 8 | 6
Live | 213775543 |  | 9 | 16.5 | 39100 | 24000 | 13120 | 3.03 | 2.48 | 32800 | 3.45 | 1.62 | 8 | 6
Live | 210471897 |  | 10 | 16.5 | 27140 | 15700 | 8800 | 3.37 | 2.46 | 22000 | 3.49 | 1.64 | 7.8 | 6.4
Live | 210471711 |  | 10 | 16.5 | 26680 | 16000 | 9040 | 3.37 | 2.46 | 22600 | 3.49 | 1.64 | 8.1 | 6.5
Live | 210471654 |  | 9.5 | 16 | 26680 | 16100 | 9040 | 3.2 | 2.42 | 22600 | 3.43 | 1.62 | 7.8 | 6.45
Live | 204291552 |  | 10 | 17 | 27600 | 15700 | 8800 | 3.37 | 2.47 | 22000 | 3.52 | 1.65 | 8.1 | 6.4
Live | 204290907 |  | 10 | 16 | 26910 | 15800 | 8880 | 3.37 | 2.42 | 22200 | 3.41 | 1.6 | 7.8 | 6.4
Live | 205750610 |  | 10.5 | 17 | 28060 | 15600 | 8640 | 3.54 | 2.53 | 21600 | 3.56 | 1.68 | 8.1 | 6.4
Live | 213771237 |  | 11 | 16.5 | 28060 | 20600 | 8480 | 3.7 | 2.52 | 21200 | 3.49 | 1.65 | 8.5 | 6.5
Live | 213771227 |  | 11 | 16.5 | 28060 | 20600 | 8480 | 3.7 | 2.52 | 21200 | 3.47 | 1.64 | 8.1 | 6.5
Live | 213771217 |  | 11 | 16.5 | 28060 | 20600 | 8480 | 3.7 | 2.49 | 21200 | 3.45 | 1.62 | 8.1 | 6.5
Live | 213771198 |  | 11 | 16.5 | 28060 | 20600 | 8480 | 3.7 | 2.52 | 21200 | 3.47 | 1.64 | 8.1 | 6.5
Live | 213771059 |  | 11 | 16.5 | 27830 | 20800 | 8560 | 3.71 | 2.48 | 21400 | 3.45 | 1.62 | 8.1 | 6.5
Live | 213770887 |  | 10.5 | 16 | 26910 | 20800 | 8640 | 3.54 | 2.4 | 21600 | 3.3 | 1.55 | 8.1 | 6.5
Live | 213771718 |  | 11 | 16.5 | 27600 | 20400 | 8400 | 3.71 | 2.5 | 21000 | 3.44 | 1.62 | 8.1 | 6.5
Live | 213770819 |  | 10.5 | 16.5 | 27140 | 20800 | 8560 | 3.54 | 2.42 | 21400 | 3.32 | 1.56 | 8.1 | 6.5
Live | 213770737 |  | 11 | 16.5 | 27140 | 20800 | 8560 | 3.7 | 2.4 | 21400 | 3.28 | 1.54 | 8.1 | 6.5
Live | 213770717 |  | 10.5 | 16.5 | 27140 | 20800 | 8640 | 3.54 | 2.4 | 21600 | 3.28 | 1.54 | 8.1 | 6.5
Live | 213771568 |  | 11 | 17 | 27600 | 20400 | 8400 | 3.71 | 2.5 | 21000 | 3.42 | 1.61 | 8.1 | 6.5
Live | 213770648 |  | 11 | 16.5 | 27830 | 20600 | 8560 | 3.71 | 2.49 | 21400 | 3.47 | 1.63 | 8.1 | 6.5
Live | 213770609 |  | 11 | 16.5 | 28060 | 20600 | 8480 | 3.7 | 2.49 | 21200 | 3.45 | 1.62 | 8.1 | 6.5
Live | 213770598 |  | 11 | 16.5 | 28060 | 20600 | 8480 | 3.7 | 2.52 | 21200 | 3.47 | 1.64 | 8.5 | 6.5
Live | 213771489 |  | 10.5 | 16.5 | 28060 | 20600 | 8480 | 3.54 | 2.52 | 21200 | 3.47 | 1.64 | 8.1 | 6.5
Live | 213770577 |  | 10.5 | 16 | 26680 | 21000 | 8880 | 3.54 | 2.38 | 22200 | 3.3 | 1.55 | 8 | 6.5
Live | 213771387 |  | 11 | 16.5 | 27370 | 20600 | 8560 | 3.71 | 2.46 | 21400 | 3.37 | 1.59 | 8.1 | 6.5
Live | 213771308 |  | 10.5 | 16 | 27140 | 20800 | 8640 | 3.54 | 2.44 | 21600 | 3.33 | 1.57 | 8.1 | 6.5
Live | 213771298 |  | 10.5 | 16.5 | 27140 | 20800 | 8560 | 3.54 | 2.44 | 21400 | 3.35 | 1.58 | 8.1 | 6.5
Live | 206770788 |  | 9.5 | 16.5 | 38410 | 23800 | 13120 | 3.2 | 2.46 | 32800 | 3.4 | 1.6 | 7.8 | 6.65
Live | 210598547 |  | 11 | 16.5 | 27600 | 20800 | 8560 | 3.71 | 2.48 | 21400 | 3.43 | 1.61 | 7.8 | 7
Live | 213771238 |  | 11 | 16.5 | 28060 | 20600 | 8480 | 3.7 | 2.52 | 21200 | 3.49 | 1.65 | 8.5 | 6.5
Live | 206770718 |  | 9 | 16.5 | 38410 | 23600 | 12960 | 3.03 | 2.48 | 32400 | 3.4 | 1.6 | 8.1 | 6.65
Live | 206770717 |  | 9 | 16.5 | 38410 | 23600 | 12960 | 3.03 | 2.48 | 32400 | 3.4 | 1.6 | 8.1 | 6.65
Live | 206770671 |  | 9 | 16.5 | 39100 | 24000 | 13120 | 3.03 | 2.48 | 32800 | 3.45 | 1.62 | 8.1 | 6.65
Live | 210471542 |  | 9.5 | 16.5 | 38410 | 23800 | 13120 | 3.2 | 2.48 | 32800 | 3.4 | 1.6 | 7.8 | 6.65
Live | 206769930 |  | 9 | 16 | 38640 | 24000 | 13200 | 3.04 | 2.46 | 33000 | 3.41 | 1.6 | 7.8 | 6.65
Live | 206769867 |  | 9 | 16 | 38410 | 24200 | 13200 | 3.03 | 2.42 | 33000 | 3.33 | 1.57 | 7.8 | 6.6
Live | 210598300 |  | 10.5 | 16 | 27830 | 20600 | 8560 | 3.55 | 2.49 | 21400 | 3.45 | 1.62 | 8.1 | 7
Live | 210598294 |  | 11 | 16.5 | 27830 | 20600 | 8480 | 3.71 | 2.52 | 21200 | 3.47 | 1.64 | 8.1 | 7.05
Live | 210598520 |  | 11 | 16.5 | 27600 | 20600 | 8560 | 3.71 | 2.49 | 21400 | 3.45 | 1.62 | 7.7 | 7
Live | 210598517 |  | 11 | 16.5 | 27600 | 20800 | 8560 | 3.71 | 2.48 | 21400 | 3.43 | 1.61 | 7.8 | 7
Live | 210598258 |  | 10.5 | 16.5 | 27830 | 20600 | 8480 | 3.55 | 2.52 | 21200 | 3.47 | 1.64 | 8.1 | 7
Live | 210598256 |  | 10.5 | 16.5 | 27830 | 20600 | 8480 | 3.55 | 2.52 | 21200 | 3.47 | 1.64 | 8.1 | 7
Live | 210598509 |  | 11 | 16.5 | 27600 | 20600 | 8560 | 3.71 | 2.49 | 21400 | 3.45 | 1.62 | 8.1 | 7
Live | 210598507 |  | 11 | 16.5 | 27600 | 20600 | 8560 | 3.71 | 2.49 | 21400 | 3.45 | 1.62 | 8.1 | 7
Live | 210598502 |  | 11.5 | 17 | 27830 | 20600 | 8480 | 3.88 | 2.52 | 21200 | 3.47 | 1.64 | 8.1 | 7.05
Live | 210598479 |  | 11 | 16.5 | 27600 | 20800 | 8560 | 3.71 | 2.48 | 21400 | 3.43 | 1.61 | 8.1 | 7
Live | 210598179 |  | 10.5 | 16 | 27830 | 20600 | 8560 | 3.55 | 2.49 | 21400 | 3.47 | 1.63 | 8.1 | 7
Live | 210598381 |  | 11 | 16.5 | 27600 | 20600 | 8560 | 3.71 | 2.49 | 21400 | 3.45 | 1.62 | 7.7 | 7
Live | 210598124 |  | 10 | 15.5 | 27140 | 21000 | 8720 | 3.37 | 2.44 | 21800 | 3.38 | 1.59 | 7.7 | 6.95
Live | 210598079 |  | 11 | 16.5 | 27830 | 20400 | 8400 | 3.71 | 2.5 | 21000 | 3.44 | 1.62 | 8.1 | 7
Live | 210470177 |  | 11 | 17.5 | 36570 | 31200 | 13120 | 3.71 | 2.46 | 32800 | 3.24 | 1.53 | 8 | 7.05
Live | 213784146 |  | 9 | 16.5 | 64400 | 45500 | 24400 | 3.03 | 2.4 | 61000 | 3.02 | 1.42 | 8 | 6.5
Live | 213783996 |  | 9 | 16.5 | 63250 | 45000 | 24000 | 3.03 | 2.38 | 60000 | 2.96 | 1.39 | 8.1 | 6.5
Live | 214238144 |  | 10 | 17 | 51175 | 36600 | 18800 | 3.37 | 2.52 | 47000 | 3.3 | 1.55 | 8.5 | 6.5
Live | 214238094 |  | 10 | 17.5 | 51750 | 36400 | 18800 | 3.37 | 2.54 | 47000 | 3.32 | 1.56 | 8.5 | 6.5
Live | 214238074 |  | 10 | 17.5 | 51750 | 36400 | 18800 | 3.37 | 2.54 | 47000 | 3.32 | 1.56 | 8.5 | 6.5
Live | 213783836 |  | 9 | 15.5 | 51750 | 37200 | 19000 | 3.03 | 2.44 | 47500 | 3.2 | 1.5 | 8 | 6.5
Live | 213783666 |  | 10 | 17.5 | 53475 | 36200 | 18400 | 3.37 | 2.56 | 46000 | 3.36 | 1.58 | 8.5 | 6.5
Live | 213783446 |  | 10 | 17.5 | 52325 | 35800 | 18200 | 3.37 | 2.56 | 45500 | 3.32 | 1.56 | 8.5 | 6.5
Live | 213775380 |  | 9 | 16.5 | 37720 | 24000 | 13120 | 3.04 | 2.42 | 32800 | 3.3 | 1.55 | 8 | 6
Live | 213783426 |  | 10 | 17 | 52325 | 36000 | 18400 | 3.37 | 2.52 | 46000 | 3.26 | 1.53 | 8.5 | 6.5
Live | 213783346 |  | 10 | 17.5 | 51750 | 36200 | 18600 | 3.37 | 2.58 | 46500 | 3.32 | 1.56 | 8.5 | 7
Live | 210470059 |  | 11 | 17 | 36340 | 31000 | 13280 | 3.71 | 2.42 | 33200 | 3.18 | 1.5 | 8.1 | 6.95
Live | 213783246 |  | 9.5 | 16.5 | 50600 | 37000 | 18800 | 3.2 | 2.46 | 47000 | 3.18 | 1.5 | 8.5 | 6.5
Live | 213775212 |  | 9 | 16 | 38870 | 24400 | 13280 | 3.03 | 2.42 | 33200 | 3.34 | 1.57 | 8 | 6
Live | 213783236 |  | 10 | 17.5 | 51175 | 36200 | 18600 | 3.37 | 2.56 | 46500 | 3.3 | 1.55 | 8.5 | 6.5
Live | 213775181 |  | 9 | 15.5 | 38640 | 24400 | 13280 | 3.04 | 2.4 | 33200 | 3.32 | 1.56 | 8 | 6
Live | 210597829 |  | 10.5 | 16.5 | 28060 | 20600 | 8480 | 3.54 | 2.49 | 21200 | 3.45 | 1.62 | 8 | 7
Live | 213775982 |  | 9.5 | 16.5 | 39330 | 23400 | 12720 | 3.2 | 2.46 | 31800 | 3.4 | 1.6 | 8 | 6
Live | 210597802 |  | 10.5 | 16 | 27140 | 20800 | 8640 | 3.54 | 2.4 | 21600 | 3.3 | 1.55 | 7.7 | 6.85
Live | 210598045 |  | 10.5 | 16.5 | 27600 | 20600 | 8400 | 3.53 | 2.46 | 21000 | 3.38 | 1.59 | 8 | 6.95
Live | 213775960 |  | 9.5 | 16.5 | 39330 | 23400 | 12720 | 3.2 | 2.46 | 31800 | 3.4 | 1.6 | 8 | 6
Live | 213784406 |  | 9 | 16 | 63825 | 45500 | 24400 | 3.03 | 2.38 | 61000 | 3 | 1.41 | 8 | 6
Live | 210598032 |  | 11 | 16.5 | 27600 | 20600 | 8400 | 3.71 | 2.48 | 21000 | 3.4 | 1.6 | 8.1 | 7
Live | 213775920 |  | 9.5 | 16.5 | 39330 | 23400 | 12800 | 3.2 | 2.46 | 32000 | 3.4 | 1.6 | 8 | 6
Live | 210597765 |  | 10.5 | 16.5 | 27830 | 20800 | 8560 | 3.55 | 2.5 | 21400 | 3.45 | 1.62 | 8 | 7
Live | 210598018 |  | 11.5 | 17.5 | 27830 | 20400 | 8320 | 3.88 | 2.52 | 20800 | 3.46 | 1.63 | 8.1 | 7.05
Live | 213775891 |  | 9.5 | 16.5 | 39330 | 23400 | 12800 | 3.2 | 2.46 | 32000 | 3.4 | 1.6 | 8 | 6
Live | 210598003 |  | 11 | 17 | 27600 | 20400 | 8400 | 3.71 | 2.5 | 21000 | 3.44 | 1.62 | 8.1 | 7
Live | 210598002 |  | 11 | 17 | 27600 | 20400 | 8400 | 3.71 | 2.5 | 21000 | 3.44 | 1.62 | 8.1 | 7
Live | 213775771 |  | 9.5 | 16.5 | 38870 | 23400 | 12720 | 3.2 | 2.46 | 31800 | 3.36 | 1.58 | 8 | 6
Live | 210597984 |  | 11 | 16.5 | 28060 | 20600 | 8480 | 3.7 | 2.49 | 21200 | 3.45 | 1.62 | 8.1 | 7
Live | 210597953 |  | 11 | 17.5 | 28290 | 20400 | 8400 | 3.7 | 2.54 | 21000 | 3.52 | 1.65 | 8.1 | 7.1
Live | 213775600 |  | 9 | 16 | 38180 | 24000 | 13040 | 3.03 | 2.42 | 32600 | 3.29 | 1.55 | 8 | 6
Live | 210597931 |  | 11 | 16.5 | 27370 | 20800 | 8560 | 3.71 | 2.44 | 21400 | 3.35 | 1.58 | 8.1 | 6.9
Live | 206133660 |  | 10.5 | 15.5 | 27370 | 21000 | 8720 | 3.53 | 2.46 | 21800 | 3.4 | 1.6 | 8 | 7
Live | 210597874 |  | 11 | 16.5 | 27140 | 20800 | 8560 | 3.7 | 2.44 | 21400 | 3.35 | 1.58 | 8.1 | 6.9
Live | 210597869 |  | 10.5 | 16.5 | 27140 | 20800 | 8560 | 3.54 | 2.42 | 21400 | 3.34 | 1.57 | 8 | 6.9
Live | 213775401 |  | 9 | 16 | 37490 | 24000 | 13200 | 3.04 | 2.4 | 33000 | 3.28 | 1.54 | 8 | 6
Live | 210597855 |  | 11 | 17.5 | 27370 | 20600 | 8560 | 3.71 | 2.46 | 21400 | 3.41 | 1.6 | 8.1 | 6.95
Live | 213775390 |  | 9 | 16.5 | 37720 | 24000 | 13200 | 3.04 | 2.4 | 33000 | 3.28 | 1.54 | 8 | 6
Live | 206767775 |  | 9 | 16 | 37260 | 24200 | 13280 | 3.03 | 2.32 | 33200 | 3.18 | 1.5 | 7.8 | 6.55
Live | 213783543 |  | 10 | 17.5 | 52325 | 35800 | 18200 | 3.37 | 2.54 | 45500 | 3.3 | 1.56 | 8.5 | 6.5
Live | 210469711 |  | 9.5 | 16.5 | 63250 | 45500 | 24400 | 3.2 | 2.36 | 61000 | 2.96 | 1.39 | 7.8 | 6.75
Live | 207601002 |  | 9.5 | 16.5 | 63250 | 45500 | 24400 | 3.2 | 2.36 | 61000 | 2.96 | 1.39 | 7.8 | 6.75
Live | 206997457 |  | 9.5 | 17 | 63250 | 45500 | 24400 | 3.2 | 2.38 | 61000 | 2.98 | 1.4 | 7.8 | 6.75
Live | 210470056 |  | 11 | 17 | 36340 | 31000 | 13280 | 3.71 | 2.42 | 33200 | 3.18 | 1.5 | 8.1 | 6.95
Live | 213784453 |  | 9 | 16 | 63825 | 45500 | 24400 | 3.03 | 2.4 | 61000 | 3.02 | 1.42 | 8 | 6
Live | 213784263 |  | 9.5 | 17 | 64975 | 45000 | 24200 | 3.2 | 2.42 | 60500 | 3.04 | 1.43 | 8.1 | 6.5
Live | 213784103 |  | 9 | 16.5 | 63250 | 45000 | 24000 | 3.03 | 2.38 | 60000 | 2.96 | 1.39 | 8.1 | 6.5
Live | 206136740 |  | 9.5 | 16.5 | 52325 | 37400 | 18800 | 3.2 | 2.6 | 47000 | 3.36 | 1.58 | 8.5 | 7.3
Live | 214238201 |  | 10 | 17 | 51750 | 36400 | 18800 | 3.37 | 2.52 | 47000 | 3.3 | 1.55 | 8.5 | 6.5
Live | 214238181 |  | 10 | 17 | 51175 | 36600 | 18800 | 3.37 | 2.52 | 47000 | 3.3 | 1.55 | 8.5 | 6.5
Live | 210474509 |  | 10.5 | 16 | 27830 | 20800 | 8560 | 3.55 | 2.48 | 21400 | 3.45 | 1.62 | 8.1 | 7
Live | 210474456 |  | 11 | 16.5 | 27830 | 20600 | 8480 | 3.71 | 2.52 | 21200 | 3.47 | 1.64 | 8.1 | 7.05
Live | 210473900 |  | 11.5 | 17 | 27830 | 20600 | 8480 | 3.88 | 2.52 | 21200 | 3.47 | 1.64 | 8.1 | 7.05
Live | 204459350 |  | 10.5 | 15.5 | 27600 | 20800 | 8560 | 3.53 | 2.46 | 21400 | 3.41 | 1.6 | 7.8 | 6.95
Live | 210473714 |  | 11 | 16 | 27140 | 20800 | 8640 | 3.7 | 2.42 | 21600 | 3.33 | 1.57 | 7.8 | 6.9
Live | 210473625 |  | 11 | 16 | 27370 | 20800 | 8640 | 3.71 | 2.44 | 21600 | 3.39 | 1.59 | 7.8 | 6.95
Live | 204459207 |  | 10.5 | 15.5 | 27140 | 21000 | 8720 | 3.54 | 2.46 | 21800 | 3.4 | 1.6 | 7.8 | 6.95
Live | 210473475 |  | 11 | 17 | 27830 | 20400 | 8400 | 3.71 | 2.5 | 21000 | 3.44 | 1.62 | 8.1 | 7
Live | 210473344 |  | 11 | 17 | 27600 | 20400 | 8400 | 3.71 | 2.5 | 21000 | 3.44 | 1.62 | 8.1 | 7
Live | 210473288 |  | 11 | 17 | 27830 | 20400 | 8400 | 3.71 | 2.5 | 21000 | 3.44 | 1.62 | 8.1 | 7
Live | 210473156 |  | 11 | 16.5 | 27830 | 20800 | 8640 | 3.71 | 2.5 | 21600 | 3.46 | 1.62 | 8.1 | 7
Live | 210473025 |  | 11 | 16.5 | 27370 | 20600 | 8560 | 3.71 | 2.46 | 21400 | 3.37 | 1.59 | 8.1 | 6.95
Live | 206767634 |  | 10 | 15 | 26910 | 21200 | 8800 | 3.37 | 2.42 | 22000 | 3.34 | 1.57 | 7.8 | 6.9
Live | 213775949 |  | 9.5 | 16.5 | 39330 | 23400 | 12720 | 3.2 | 2.48 | 31800 | 3.4 | 1.6 | 8 | 6
Live | 213775948 |  | 9.5 | 16.5 | 39330 | 23400 | 12720 | 3.2 | 2.48 | 31800 | 3.4 | 1.6 | 8 | 6
Live | 213775798 |  | 9.5 | 16.5 | 38870 | 23400 | 12720 | 3.2 | 2.46 | 31800 | 3.36 | 1.58 | 8 | 6
Live | 213775547 |  | 9 | 16 | 37950 | 24200 | 13120 | 3.03 | 2.38 | 32800 | 3.26 | 1.53 | 8 | 6
Live | 213775508 |  | 9 | 16.5 | 39100 | 24000 | 13120 | 3.03 | 2.48 | 32800 | 3.45 | 1.62 | 8 | 6
Live | 213775499 |  | 9 | 16 | 38870 | 24200 | 13200 | 3.03 | 2.42 | 33000 | 3.36 | 1.58 | 8 | 6
Live | 213775498 |  | 9 | 16 | 38870 | 24200 | 13200 | 3.03 | 2.42 | 33000 | 3.36 | 1.58 | 8 | 6
Live | 210599561 |  | 11.5 | 17.5 | 37260 | 31600 | 13120 | 3.87 | 2.52 | 32800 | 3.34 | 1.57 | 8 | 7.2
Live | 210471970 |  | 10 | 16.5 | 27140 | 15700 | 8800 | 3.37 | 2.46 | 22000 | 3.49 | 1.64 | 7.8 | 6.4
Live | 214242472 |  | 10.5 | 15.5 | 26680 | 21200 | 8880 | 3.54 | 2.4 | 22200 | 3.34 | 1.57 | 8.1 | 6.5
Live | 210471893 |  | 10 | 16.5 | 27140 | 15700 | 8800 | 3.37 | 2.46 | 22000 | 3.49 | 1.64 | 7.8 | 6.4
Live | 214242462 |  | 10.5 | 15.5 | 26680 | 21200 | 8800 | 3.54 | 2.42 | 22000 | 3.36 | 1.58 | 8.1 | 6.5
Live | 214242440 |  | 10.5 | 16 | 26680 | 21200 | 8800 | 3.54 | 2.42 | 22000 | 3.36 | 1.58 | 8.1 | 6.5
Live | 214242402 |  | 10.5 | 16 | 26680 | 21200 | 8800 | 3.54 | 2.42 | 22000 | 3.36 | 1.58 | 8.1 | 6.5
Live | 214243121 |  | 11.5 | 17 | 27830 | 20600 | 8480 | 3.88 | 2.52 | 21200 | 3.47 | 1.64 | 8.1 | 6.5
Live | 213772572 |  | 10.5 | 16 | 27830 | 20600 | 8560 | 3.55 | 2.49 | 21400 | 3.47 | 1.63 | 8.1 | 6.5
Live | 206770553 |  | 9 | 16.5 | 37260 | 24000 | 13200 | 3.03 | 2.38 | 33000 | 3.23 | 1.52 | 8 | 6.55
Live | 214243071 |  | 11 | 16.5 | 27370 | 20600 | 8560 | 3.71 | 2.46 | 21400 | 3.37 | 1.59 | 8.1 | 6.5
Live | 214243051 |  | 11 | 16 | 27140 | 20800 | 8640 | 3.7 | 2.42 | 21600 | 3.33 | 1.57 | 8.1 | 6.5
Live | 210599404 |  | 11 | 17 | 37720 | 31400 | 12960 | 3.71 | 2.52 | 32400 | 3.34 | 1.57 | 8 | 7.25
Live | 213772510 |  | 10.5 | 15.5 | 27600 | 20600 | 8560 | 3.53 | 2.49 | 21400 | 3.45 | 1.62 | 8 | 6.5
Live | 213772361 |  | 10.5 | 16 | 27830 | 20600 | 8560 | 3.55 | 2.49 | 21400 | 3.47 | 1.63 | 8.1 | 6.5
Live | 210599341 |  | 11 | 16.5 | 37030 | 31600 | 13200 | 3.7 | 2.48 | 33000 | 3.3 | 1.55 | 7.7 | 7.15
Live | 213772331 |  | 10.5 | 16 | 27600 | 20600 | 8560 | 3.53 | 2.49 | 21400 | 3.45 | 1.62 | 8 | 6.5
Live | 214242871 |  | 11 | 17 | 27600 | 20600 | 8560 | 3.71 | 2.48 | 21400 | 3.43 | 1.61 | 8.1 | 6.5
Live | 214242860 |  | 11 | 16 | 27370 | 20800 | 8560 | 3.71 | 2.46 | 21400 | 3.37 | 1.59 | 8.1 | 6.5
Live | 213772272 |  | 10.5 | 16.5 | 27830 | 20600 | 8480 | 3.55 | 2.49 | 21200 | 3.45 | 1.62 | 8.1 | 6.5
Live | 214242770 |  | 11 | 16.5 | 26910 | 20800 | 8640 | 3.7 | 2.4 | 21600 | 3.3 | 1.55 | 8 | 6
Live | 214242730 |  | 11 | 16.5 | 26910 | 20800 | 8640 | 3.7 | 2.4 | 21600 | 3.28 | 1.54 | 8.1 | 6
Live | 214242722 |  | 10.5 | 16 | 26910 | 20800 | 8640 | 3.54 | 2.38 | 21600 | 3.28 | 1.54 | 8.1 | 6
Live | 213772152 |  | 10.5 | 16 | 27600 | 20600 | 8560 | 3.53 | 2.48 | 21400 | 3.43 | 1.61 | 8 | 6.5
Live | 213772130 |  | 10.5 | 16 | 27600 | 20600 | 8560 | 3.53 | 2.48 | 21400 | 3.43 | 1.61 | 8 | 6.5
Live | 213771271 |  | 10.5 | 16.5 | 27370 | 20600 | 8560 | 3.53 | 2.44 | 21400 | 3.35 | 1.58 | 8.1 | 6.5
Live | 213772032 |  | 10.5 | 15.5 | 27140 | 21000 | 8720 | 3.54 | 2.46 | 21800 | 3.4 | 1.6 | 7.8 | 6.5
Live | 213771141 |  | 11 | 17 | 28060 | 20600 | 8480 | 3.7 | 2.52 | 21200 | 3.47 | 1.64 | 8.5 | 6.5
Live | 213771110 |  | 11 | 16 | 27600 | 20800 | 8560 | 3.71 | 2.48 | 21400 | 3.43 | 1.61 | 8.1 | 6.5
Live | 213771090 |  | 11 | 16 | 27830 | 20800 | 8560 | 3.71 | 2.48 | 21400 | 3.45 | 1.62 | 8.1 | 6.5
Live | 213771950 |  | 10.5 | 16 | 27370 | 21000 | 8720 | 3.53 | 2.46 | 21800 | 3.4 | 1.6 | 8.1 | 6.5
Live | 213771932 |  | 10.5 | 16 | 27370 | 21000 | 8720 | 3.53 | 2.46 | 21800 | 3.4 | 1.6 | 8.1 | 6.5
Live | 213771930 |  | 10.5 | 16 | 27370 | 21000 | 8720 | 3.53 | 2.46 | 21800 | 3.4 | 1.6 | 8.1 | 6.5
Live | 213770972 |  | 10.5 | 16 | 26910 | 20800 | 8640 | 3.54 | 2.4 | 21600 | 3.3 | 1.55 | 8.1 | 6.5
Live | 213770902 |  | 10.5 | 16.5 | 27140 | 20800 | 8640 | 3.54 | 2.42 | 21600 | 3.31 | 1.56 | 8.1 | 6.5
Live | 213771762 |  | 10.5 | 16 | 27140 | 21000 | 8720 | 3.54 | 2.44 | 21800 | 3.36 | 1.58 | 8 | 6.5
Live | 213770890 |  | 10.5 | 16 | 26910 | 20800 | 8640 | 3.54 | 2.4 | 21600 | 3.3 | 1.55 | 8.1 | 6.5
Live | 213771702 |  | 11 | 17 | 27830 | 20400 | 8400 | 3.71 | 2.5 | 21000 | 3.44 | 1.62 | 8.1 | 6.5
Live | 213783588 |  | 10.5 | 17.5 | 53475 | 36000 | 18400 | 3.54 | 2.58 | 46000 | 3.38 | 1.59 | 8.5 | 6.5
Live | 213771682 |  | 11 | 17 | 27830 | 20400 | 8400 | 3.71 | 2.5 | 21000 | 3.44 | 1.62 | 8 | 6.5
Live | 213783549 |  | 10 | 17.5 | 52325 | 35800 | 18200 | 3.37 | 2.54 | 45500 | 3.3 | 1.56 | 8.5 | 6.5
Live | 213770722 |  | 10.5 | 16.5 | 27140 | 20800 | 8640 | 3.54 | 2.4 | 21600 | 3.28 | 1.54 | 8.1 | 6.5
Live | 213783489 |  | 9.5 | 16.5 | 51750 | 36600 | 18600 | 3.2 | 2.46 | 46500 | 3.2 | 1.51 | 8.5 | 6.5
Live | 213770692 |  | 11 | 16.5 | 26910 | 20800 | 8640 | 3.7 | 2.38 | 21600 | 3.28 | 1.54 | 8.1 | 6.5
Live | 213770680 |  | 11 | 16.5 | 27830 | 20600 | 8560 | 3.71 | 2.49 | 21400 | 3.47 | 1.63 | 8.1 | 6.5
Live | 214238327 |  | 10 | 17.5 | 52325 | 36200 | 18600 | 3.37 | 2.54 | 46500 | 3.3 | 1.55 | 8.5 | 6.5
Live | 213771570 |  | 11 | 17 | 27600 | 20400 | 8400 | 3.71 | 2.5 | 21000 | 3.42 | 1.61 | 8.1 | 6.5
Live | 213770602 |  | 11 | 16.5 | 28060 | 20600 | 8480 | 3.7 | 2.52 | 21200 | 3.47 | 1.64 | 8.5 | 6.5
Live | 214238316 |  | 10 | 17.5 | 52325 | 36200 | 18600 | 3.37 | 2.54 | 46500 | 3.32 | 1.56 | 8.5 | 6.5
Live | 213771460 |  | 11 | 17 | 28290 | 20600 | 8400 | 3.7 | 2.52 | 21000 | 3.48 | 1.64 | 8.5 | 6.5
Live | 213783458 |  | 10.5 | 17.5 | 52325 | 35800 | 18200 | 3.54 | 2.56 | 45500 | 3.32 | 1.56 | 8.5 | 6.5
Live | 214238257 |  | 10.5 | 17.5 | 52325 | 36000 | 18400 | 3.54 | 2.56 | 46000 | 3.34 | 1.57 | 8.5 | 6.5
Live | 213783408 |  | 10 | 17 | 51175 | 36400 | 18600 | 3.37 | 2.56 | 46500 | 3.3 | 1.55 | 8.5 | 6.5
Live | 213771420 |  | 11 | 16.5 | 27370 | 20600 | 8560 | 3.71 | 2.46 | 21400 | 3.37 | 1.59 | 8.1 | 6.5
Live | 213771412 |  | 11 | 16.5 | 27370 | 20600 | 8560 | 3.71 | 2.46 | 21400 | 3.35 | 1.58 | 8.1 | 6.5
Live | 213783388 |  | 9.5 | 17 | 51175 | 36400 | 18600 | 3.2 | 2.54 | 46500 | 3.28 | 1.54 | 8.5 | 6.5
Live | 210597156 |  | 11 | 16.5 | 27370 | 20800 | 8560 | 3.71 | 2.46 | 21400 | 3.41 | 1.6 | 7.8 | 6.95
Live | 213783377 |  | 10 | 17 | 51175 | 36400 | 18600 | 3.37 | 2.56 | 46500 | 3.3 | 1.55 | 8.5 | 6.5
Live | 210599275 |  | 11.5 | 18 | 38180 | 31200 | 12800 | 3.87 | 2.52 | 32000 | 3.36 | 1.58 | 8.1 | 7.2
Live | 214238156 |  | 10 | 17.5 | 51750 | 36200 | 18800 | 3.37 | 2.56 | 47000 | 3.34 | 1.57 | 8.5 | 6.5
Live | 213783307 |  | 10 | 17.5 | 51175 | 36200 | 18600 | 3.37 | 2.56 | 46500 | 3.32 | 1.56 | 8.5 | 7
Live | 213771350 |  | 10.5 | 16.5 | 27140 | 20800 | 8560 | 3.54 | 2.44 | 21400 | 3.35 | 1.58 | 8.1 | 6.5
Live | 214238146 |  | 10 | 17 | 51175 | 36600 | 18800 | 3.37 | 2.52 | 47000 | 3.3 | 1.55 | 8.5 | 6.5
Live | 210597148 |  | 11 | 16.5 | 27370 | 20800 | 8560 | 3.71 | 2.46 | 21400 | 3.41 | 1.6 | 7.8 | 6.95
Live | 214238106 |  | 10 | 17 | 51175 | 36600 | 18800 | 3.37 | 2.52 | 47000 | 3.28 | 1.54 | 8.5 | 6.5
Live | 214238076 |  | 10 | 17.5 | 51750 | 36400 | 18800 | 3.37 | 2.54 | 47000 | 3.32 | 1.56 | 8.5 | 6.5
Live | 214238046 |  | 10 | 17.5 | 51750 | 36200 | 18800 | 3.37 | 2.56 | 47000 | 3.34 | 1.57 | 8.5 | 6.5
Live | 213783899 |  | 10 | 17 | 52900 | 36400 | 18400 | 3.37 | 2.56 | 46000 | 3.34 | 1.57 | 8.5 | 6.5
Live | 213783898 |  | 10 | 17 | 52900 | 36400 | 18400 | 3.37 | 2.56 | 46000 | 3.34 | 1.57 | 8.5 | 6.5
Live | 213783868 |  | 10 | 17 | 52900 | 36000 | 18400 | 3.37 | 2.6 | 46000 | 3.4 | 1.6 | 8.5 | 6.5
Live | 213783808 |  | 9.5 | 16.5 | 52325 | 36600 | 18800 | 3.2 | 2.56 | 47000 | 3.34 | 1.57 | 8.5 | 6.5
Live | 213783738 |  | 10 | 16.5 | 52325 | 36400 | 18800 | 3.37 | 2.56 | 47000 | 3.36 | 1.58 | 8.5 | 6.5
Live | 213783727 |  | 9.5 | 16.5 | 52325 | 36400 | 18800 | 3.2 | 2.56 | 47000 | 3.34 | 1.57 | 8.5 | 6.5
Live | 213783687 |  | 9 | 15.5 | 51175 | 37800 | 19400 | 3.04 | 2.4 | 48500 | 3.16 | 1.49 | 8 | 6.5
Live | 213783677 |  | 10 | 17.5 | 53475 | 36000 | 18400 | 3.37 | 2.56 | 46000 | 3.36 | 1.58 | 8.5 | 6.5
Live | 210599240 |  | 11.7 | 18 | 38180 | 31200 | 12800 | 3.94 | 2.52 | 32000 | 3.34 | 1.57 | 8.5 | 7.2
Live | 210596913 |  | 11 | 16 | 27830 | 20600 | 8560 | 3.71 | 2.49 | 21400 | 3.47 | 1.63 | 8.1 | 7
Live | 210596906 |  | 10.5 | 16 | 27600 | 20800 | 8560 | 3.53 | 2.48 | 21400 | 3.43 | 1.61 | 8 | 7
Live | 210596885 |  | 10.5 | 16 | 27830 | 20600 | 8560 | 3.55 | 2.49 | 21400 | 3.47 | 1.63 | 8.1 | 7
Live | 210597133 |  | 11 | 17 | 27600 | 20600 | 8560 | 3.71 | 2.49 | 21400 | 3.45 | 1.62 | 8.1 | 7
Live | 206773833 |  | 9.5 | 17 | 51175 | 36400 | 18600 | 3.2 | 2.52 | 46500 | 3.26 | 1.54 | 8.5 | 6.5
Live | 210597112 |  | 11 | 16.5 | 27600 | 20800 | 8560 | 3.71 | 2.48 | 21400 | 3.43 | 1.61 | 7.8 | 7
Live | 210597105 |  | 11 | 16.5 | 27600 | 20800 | 8560 | 3.71 | 2.48 | 21400 | 3.45 | 1.62 | 8.1 | 7
Live | 206773787 |  | 9.5 | 17 | 51175 | 36400 | 18600 | 3.2 | 2.54 | 46500 | 3.28 | 1.54 | 8.5 | 6.5
Live | 210597099 |  | 11.5 | 17 | 27830 | 20600 | 8480 | 3.88 | 2.52 | 21200 | 3.47 | 1.64 | 8.1 | 7.05
Live | 213775469 |  | 9 | 16.5 | 39100 | 24000 | 13120 | 3.03 | 2.48 | 32800 | 3.45 | 1.62 | 8 | 6
Live | 210597096 |  | 11 | 16.5 | 27600 | 20600 | 8560 | 3.71 | 2.49 | 21400 | 3.45 | 1.62 | 8.1 | 7
Live | 206773744 |  | 9.5 | 17 | 51175 | 36600 | 18800 | 3.2 | 2.52 | 47000 | 3.26 | 1.53 | 8.5 | 6.5
Live | 210596835 |  | 11 | 16.5 | 27600 | 20600 | 8400 | 3.71 | 2.48 | 21000 | 3.4 | 1.6 | 8.1 | 7
Live | 213775399 |  | 9 | 16 | 37490 | 24000 | 13200 | 3.04 | 2.4 | 33000 | 3.28 | 1.54 | 8 | 6
Live | 210597085 |  | 11 | 16.5 | 27600 | 20800 | 8560 | 3.71 | 2.48 | 21400 | 3.43 | 1.61 | 8.1 | 7
Live | 213775389 |  | 9 | 16.5 | 37720 | 24000 | 13200 | 3.04 | 2.4 | 33000 | 3.28 | 1.54 | 8 | 6
Live | 210596778 |  | 10.5 | 16.5 | 28060 | 20600 | 8480 | 3.54 | 2.49 | 21200 | 3.45 | 1.62 | 8.1 | 7
Live | 213775348 |  | 9 | 16 | 37720 | 24000 | 13200 | 3.04 | 2.4 | 33000 | 3.28 | 1.54 | 8 | 6
Live | 213775279 |  | 9 | 16.5 | 37720 | 24000 | 13200 | 3.04 | 2.4 | 33000 | 3.28 | 1.54 | 8 | 6
Live | 213775218 |  | 9 | 16 | 38870 | 24200 | 13200 | 3.03 | 2.44 | 33000 | 3.38 | 1.59 | 8 | 6
Live | 210596754 |  | 11 | 17 | 28060 | 20600 | 8480 | 3.7 | 2.52 | 21200 | 3.47 | 1.64 | 8.5 | 7.05
Live | 210599695 |  | 10 | 17.5 | 52325 | 36200 | 18600 | 3.37 | 2.54 | 46500 | 3.32 | 1.56 | 8.5 | 7.1
Live | 213775207 |  | 9 | 16 | 38870 | 24400 | 13280 | 3.03 | 2.42 | 33200 | 3.34 | 1.57 | 8 | 6
Live | 210597006 |  | 11.5 | 17 | 27830 | 20600 | 8560 | 3.88 | 2.52 | 21400 | 3.48 | 1.64 | 8.1 | 7.05
Live | 210596722 |  | 11 | 17 | 27370 | 20600 | 8560 | 3.71 | 2.46 | 21400 | 3.37 | 1.59 | 8.1 | 6.95
Live | 210596719 |  | 11 | 16.5 | 27370 | 20600 | 8560 | 3.71 | 2.46 | 21400 | 3.37 | 1.59 | 8.1 | 6.95
Live | 213775119 |  | 9 | 15.5 | 38640 | 24400 | 13280 | 3.04 | 2.38 | 33200 | 3.3 | 1.55 | 8 | 6
Live | 210596982 |  | 11 | 16 | 27830 | 20600 | 8480 | 3.71 | 2.52 | 21200 | 3.47 | 1.64 | 8.1 | 7.05
Live | 210596964 |  | 11 | 16 | 27830 | 20600 | 8480 | 3.71 | 2.52 | 21200 | 3.47 | 1.64 | 8.1 | 7
Live | 210599673 |  | 10 | 17 | 51750 | 36400 | 18800 | 3.37 | 2.54 | 47000 | 3.32 | 1.56 | 8.5 | 7.15
Live | 210596963 |  | 11 | 16 | 27830 | 20600 | 8480 | 3.71 | 2.52 | 21200 | 3.47 | 1.64 | 8.1 | 7
Live | 213774938 |  | 9 | 16 | 37260 | 24200 | 13200 | 3.03 | 2.34 | 33000 | 3.2 | 1.51 | 8 | 6
Live | 210596958 |  | 10.5 | 16.5 | 27830 | 20600 | 8480 | 3.55 | 2.52 | 21200 | 3.47 | 1.64 | 8.1 | 7
Live | 210596672 |  | 10.5 | 16.5 | 27140 | 20800 | 8560 | 3.54 | 2.44 | 21400 | 3.34 | 1.57 | 8.1 | 6.9
Live | 210596662 |  | 11 | 16.5 | 27370 | 20600 | 8560 | 3.71 | 2.44 | 21400 | 3.35 | 1.58 | 8.1 | 6.95
Live | 210596655 |  | 10.5 | 16.5 | 27370 | 20600 | 8560 | 3.53 | 2.44 | 21400 | 3.35 | 1.58 | 8.1 | 6.95
Live | 210596653 |  | 10.5 | 16.5 | 27370 | 20600 | 8560 | 3.53 | 2.44 | 21400 | 3.35 | 1.58 | 8.1 | 6.95
Live | 210596925 |  | 10.5 | 16 | 27830 | 20600 | 8560 | 3.55 | 2.49 | 21400 | 3.47 | 1.63 | 8.1 | 7
Live | 212599897 |  | 9.5 | 16.5 | 39330 | 23600 | 12800 | 3.2 | 2.44 | 32000 | 3.36 | 1.58 | 7.8 | 6.5
Live | 206998248 |  | 9 | 16.5 | 37260 | 24000 | 13200 | 3.03 | 2.38 | 33000 | 3.23 | 1.52 | 8 | 6.55
Live | 206998190 |  | 9 | 16 | 38640 | 24000 | 13200 | 3.04 | 2.44 | 33000 | 3.36 | 1.58 | 7.8 | 6.6
Live | 210595826 |  | 11.7 | 17.5 | 38180 | 31400 | 12880 | 3.94 | 2.5 | 32200 | 3.32 | 1.56 | 8.5 | 7.15
Live | 210595814 |  | 11.5 | 17.5 | 37720 | 31000 | 12720 | 3.88 | 2.52 | 31800 | 3.32 | 1.56 | 8.5 | 7.15
Live | 206998077 |  | 9.5 | 16.5 | 38180 | 24000 | 13200 | 3.21 | 2.42 | 33000 | 3.32 | 1.56 | 7.8 | 6.6
Live | 204459328 |  | 10.5 | 15.5 | 27600 | 20800 | 8560 | 3.53 | 2.46 | 21400 | 3.41 | 1.6 | 7.8 | 6.95
Live | 206133721 |  | 10.5 | 15.5 | 27600 | 20800 | 8560 | 3.53 | 2.46 | 21400 | 3.41 | 1.6 | 7.8 | 6.95
Live | 206997977 |  | 9.5 | 16.5 | 39100 | 24000 | 13120 | 3.2 | 2.48 | 32800 | 3.45 | 1.62 | 8.1 | 6.65
Live | 206997968 |  | 9.5 | 16 | 38870 | 24000 | 13200 | 3.2 | 2.46 | 33000 | 3.41 | 1.6 | 8 | 6.6
Live | 206767828 |  | 9 | 16.5 | 37260 | 24000 | 13200 | 3.03 | 2.36 | 33000 | 3.22 | 1.52 | 8 | 6.55
Live | 214242620 |  | 10.5 | 16 | 26910 | 20800 | 8640 | 3.54 | 2.38 | 21600 | 3.28 | 1.54 | 8.1 | 6
Live | 214242572 |  | 11 | 16.5 | 26910 | 20800 | 8640 | 3.7 | 2.4 | 21600 | 3.3 | 1.55 | 8 | 6
Live | 214242501 |  | 10.5 | 15.5 | 26680 | 21200 | 8880 | 3.54 | 2.42 | 22200 | 3.34 | 1.57 | 8.1 | 6.5
Live | 214242400 |  | 10.5 | 16 | 26680 | 21200 | 8800 | 3.54 | 2.42 | 22000 | 3.36 | 1.58 | 8.1 | 6.5
Live | 214243151 |  | 11 | 16.5 | 27600 | 20600 | 8560 | 3.71 | 2.49 | 21400 | 3.47 | 1.63 | 8.1 | 6.5
Live | 214243150 |  | 11 | 16.5 | 27600 | 20600 | 8560 | 3.71 | 2.49 | 21400 | 3.47 | 1.63 | 8.1 | 6.5
Live | 214243081 |  | 11 | 16.5 | 27600 | 20800 | 8560 | 3.71 | 2.48 | 21400 | 3.45 | 1.62 | 8.1 | 6.5
Live | 214243070 |  | 11 | 16.5 | 27370 | 20600 | 8560 | 3.71 | 2.46 | 21400 | 3.37 | 1.59 | 8.1 | 6.5
Live | 213772512 |  | 10.5 | 15.5 | 27600 | 20600 | 8560 | 3.53 | 2.49 | 21400 | 3.45 | 1.62 | 8 | 6.5
Live | 213772502 |  | 10.5 | 16 | 27830 | 20600 | 8560 | 3.55 | 2.49 | 21400 | 3.47 | 1.63 | 8.1 | 6.5
Live | 214243042 |  | 11 | 16.5 | 27370 | 20600 | 8560 | 3.71 | 2.46 | 21400 | 3.37 | 1.59 | 8.1 | 6.5
Live | 213772482 |  | 11 | 16 | 27830 | 20600 | 8480 | 3.71 | 2.52 | 21200 | 3.47 | 1.64 | 8 | 6.5
Live | 214243022 |  | 11 | 16 | 27140 | 20800 | 8640 | 3.7 | 2.42 | 21600 | 3.33 | 1.57 | 8.1 | 6.5
Live | 213772442 |  | 11 | 17 | 28060 | 20600 | 8480 | 3.7 | 2.52 | 21200 | 3.47 | 1.64 | 8.1 | 6.5
Live | 213772440 |  | 11 | 17 | 28060 | 20600 | 8480 | 3.7 | 2.52 | 21200 | 3.47 | 1.64 | 8.1 | 6.5
Live | 213772400 |  | 10.5 | 16 | 27600 | 20600 | 8560 | 3.53 | 2.49 | 21400 | 3.45 | 1.62 | 8.1 | 6.5
Live | 213772370 |  | 10.5 | 16 | 27830 | 20600 | 8560 | 3.55 | 2.49 | 21400 | 3.45 | 1.62 | 8.1 | 6.5
Live | 214242910 |  | 11 | 16 | 27370 | 20800 | 8560 | 3.71 | 2.46 | 21400 | 3.37 | 1.59 | 8.1 | 6.5
Live | 214242772 |  | 11 | 16.5 | 26910 | 20800 | 8640 | 3.7 | 2.4 | 21600 | 3.3 | 1.55 | 8 | 6
Live | 213772180 |  | 10.5 | 15.5 | 27600 | 20800 | 8560 | 3.53 | 2.46 | 21400 | 3.41 | 1.6 | 7.8 | 6.5
Live | 214242650 |  | 11 | 16.5 | 26910 | 20800 | 8640 | 3.7 | 2.4 | 21600 | 3.3 | 1.55 | 8 | 6
Live | 213772080 |  | 10.5 | 15.5 | 27370 | 21000 | 8720 | 3.53 | 2.46 | 21800 | 3.4 | 1.6 | 8 | 6.5
Live | 213772070 |  | 10.5 | 15.5 | 27370 | 21000 | 8720 | 3.53 | 2.48 | 21800 | 3.42 | 1.61 | 8 | 6.5
Live | 213784016 |  | 9 | 17 | 63825 | 45000 | 24000 | 3.03 | 2.38 | 60000 | 2.96 | 1.39 | 8.1 | 6.5
Live | 214238264 |  | 10.5 | 17.5 | 52325 | 36000 | 18400 | 3.54 | 2.56 | 46000 | 3.34 | 1.57 | 8.5 | 6.5
Live | 214238194 |  | 10 | 17 | 51750 | 36400 | 18800 | 3.37 | 2.52 | 47000 | 3.3 | 1.55 | 8.5 | 6.5
Live | 213783736 |  | 10 | 16.5 | 52325 | 36400 | 18800 | 3.37 | 2.56 | 47000 | 3.36 | 1.58 | 8.5 | 6.5
Live | 213783716 |  | 9.5 | 16.5 | 52325 | 36400 | 18800 | 3.2 | 2.56 | 47000 | 3.36 | 1.58 | 8.5 | 6.5
Live | 213783696 |  | 9.5 | 16 | 51750 | 37000 | 19000 | 3.2 | 2.48 | 47500 | 3.26 | 1.53 | 8.5 | 6.5
Live | 213783676 |  | 10 | 17.5 | 53475 | 36000 | 18400 | 3.37 | 2.56 | 46000 | 3.36 | 1.58 | 8.5 | 6.5
Live | 213783646 |  | 10 | 17.5 | 53475 | 36200 | 18400 | 3.37 | 2.56 | 46000 | 3.34 | 1.57 | 8.5 | 6.5
Live | 213783466 |  | 10 | 17.5 | 52325 | 36000 | 18200 | 3.37 | 2.52 | 45500 | 3.28 | 1.54 | 8.5 | 6.5
Live | 214237954 |  | 9.5 | 16.5 | 63250 | 45500 | 24400 | 3.2 | 2.36 | 61000 | 2.96 | 1.39 | 8.1 | 6
Live | 213771310 |  | 10.5 | 16 | 27140 | 20800 | 8640 | 3.54 | 2.44 | 21600 | 3.33 | 1.57 | 8.1 | 6.5
Live | 213771221 |  | 11 | 16.5 | 28060 | 20600 | 8480 | 3.7 | 2.49 | 21200 | 3.45 | 1.62 | 8.1 | 6.5
Live | 213771130 |  | 10.5 | 16.5 | 27830 | 20600 | 8480 | 3.55 | 2.49 | 21200 | 3.45 | 1.62 | 8.1 | 6.5
Live | 213771111 |  | 11 | 16 | 27600 | 20800 | 8560 | 3.71 | 2.48 | 21400 | 3.43 | 1.61 | 8.1 | 6.5
Live | 213771082 |  | 10.5 | 16 | 27600 | 20800 | 8640 | 3.53 | 2.48 | 21600 | 3.42 | 1.61 | 8.1 | 6.5
Live | 213771030 |  | 10.5 | 16 | 27600 | 20800 | 8640 | 3.53 | 2.46 | 21600 | 3.4 | 1.6 | 8.1 | 6.5
Live | 213770980 |  | 10.5 | 16.5 | 27140 | 20800 | 8640 | 3.54 | 2.42 | 21600 | 3.31 | 1.56 | 8.1 | 6.5
Live | 213770872 |  | 10.5 | 16.5 | 26910 | 20800 | 8640 | 3.54 | 2.4 | 21600 | 3.3 | 1.55 | 8.1 | 6.5
Live | 213771640 |  | 11 | 16.5 | 27600 | 20400 | 8400 | 3.71 | 2.5 | 21000 | 3.44 | 1.62 | 8.1 | 6.5
Live | 213770751 |  | 10.5 | 16 | 26910 | 20800 | 8640 | 3.54 | 2.38 | 21600 | 3.28 | 1.54 | 7.8 | 6.5
Live | 213771560 |  | 10.5 | 16.5 | 27600 | 20600 | 8400 | 3.53 | 2.48 | 21000 | 3.4 | 1.6 | 8.1 | 6.5
Live | 213770651 |  | 11 | 16.5 | 27830 | 20600 | 8560 | 3.71 | 2.49 | 21400 | 3.47 | 1.63 | 8.1 | 6.5
Live | 213771551 |  | 11 | 16.5 | 28060 | 20600 | 8480 | 3.7 | 2.52 | 21200 | 3.49 | 1.65 | 8.5 | 6.5
Live | 213771481 |  | 11 | 17 | 28060 | 20600 | 8480 | 3.7 | 2.52 | 21200 | 3.49 | 1.65 | 8.5 | 6.5
Live | 213770572 |  | 10.5 | 16 | 26680 | 21000 | 8800 | 3.54 | 2.38 | 22000 | 3.27 | 1.54 | 8.1 | 6.5
Live | 213770502 |  | 10.5 | 16.5 | 26910 | 21000 | 8800 | 3.54 | 2.38 | 22000 | 3.31 | 1.55 | 8.1 | 6.5
Live | 213771392 |  | 11 | 16.5 | 27370 | 20600 | 8560 | 3.71 | 2.46 | 21400 | 3.37 | 1.59 | 8.1 | 6.5
Live | 213775789 |  | 9.5 | 16.5 | 38870 | 23400 | 12720 | 3.2 | 2.46 | 31800 | 3.36 | 1.58 | 8 | 6
Live | 213775759 |  | 9.5 | 16.5 | 38870 | 23400 | 12640 | 3.2 | 2.46 | 31600 | 3.38 | 1.59 | 8 | 6
Live | 210596888 |  | 10.5 | 16 | 27830 | 20600 | 8560 | 3.55 | 2.48 | 21400 | 3.45 | 1.62 | 8.1 | 7
Live | 210597114 |  | 11 | 16.5 | 27600 | 20800 | 8560 | 3.71 | 2.48 | 21400 | 3.43 | 1.61 | 7.8 | 7
Live | 210597110 |  | 11.5 | 17 | 27830 | 20600 | 8560 | 3.88 | 2.52 | 21400 | 3.48 | 1.64 | 8.1 | 7.05
Live | 210596841 |  | 11 | 16.5 | 27600 | 20400 | 8400 | 3.71 | 2.5 | 21000 | 3.44 | 1.62 | 8.1 | 7
Live | 210596821 |  | 11.5 | 17.5 | 27830 | 20400 | 8320 | 3.88 | 2.52 | 20800 | 3.46 | 1.63 | 8.1 | 7.05
Live | 210596808 |  | 11 | 17 | 27830 | 20400 | 8400 | 3.71 | 2.5 | 21000 | 3.44 | 1.62 | 8.1 | 7
Live | 210597044 |  | 11 | 17 | 27370 | 20600 | 8560 | 3.71 | 2.46 | 21400 | 3.41 | 1.6 | 7.8 | 6.95
Live | 210596788 |  | 11 | 16.5 | 28060 | 20600 | 8480 | 3.7 | 2.49 | 21200 | 3.45 | 1.62 | 8.1 | 7
Live | 210596787 |  | 11 | 16.5 | 28060 | 20600 | 8480 | 3.7 | 2.49 | 21200 | 3.45 | 1.62 | 8.1 | 7
Live | 210597023 |  | 11.5 | 17 | 27830 | 20600 | 8560 | 3.88 | 2.52 | 21400 | 3.48 | 1.64 | 8.1 | 7.05
Live | 210596997 |  | 11 | 16 | 27830 | 20600 | 8480 | 3.71 | 2.52 | 21200 | 3.47 | 1.64 | 8.1 | 7.05
Live | 210596978 |  | 10.5 | 16 | 27830 | 20600 | 8560 | 3.55 | 2.49 | 21400 | 3.47 | 1.63 | 8.1 | 7
Live | 210596975 |  | 10.5 | 16 | 27830 | 20600 | 8560 | 3.55 | 2.49 | 21400 | 3.45 | 1.62 | 8.1 | 7
Live | 213784216 |  | 9 | 16.5 | 64400 | 45500 | 24400 | 3.03 | 2.38 | 61000 | 3.02 | 1.42 | 8.1 | 6.5
Live | 210596952 |  | 10.5 | 16 | 27830 | 20800 | 8560 | 3.55 | 2.48 | 21400 | 3.45 | 1.62 | 8.1 | 7
Live | 213784056 |  | 9 | 16.5 | 63250 | 45500 | 24200 | 3.03 | 2.36 | 60500 | 2.94 | 1.38 | 8 | 6.5
Live | 210596923 |  | 10.5 | 16 | 27830 | 20600 | 8560 | 3.55 | 2.49 | 21400 | 3.47 | 1.63 | 8.1 | 7
Live | 214238184 |  | 10 | 17.5 | 51750 | 36400 | 18800 | 3.37 | 2.54 | 47000 | 3.32 | 1.56 | 8.5 | 6.5
Live | 214238034 |  | 10 | 17 | 51175 | 36600 | 18800 | 3.37 | 2.52 | 47000 | 3.3 | 1.55 | 8.5 | 6.5
Live | 213783806 |  | 9.5 | 16.5 | 52325 | 36600 | 18800 | 3.2 | 2.56 | 47000 | 3.34 | 1.57 | 8.5 | 6.5
Live | 213783626 |  | 10 | 17.5 | 53475 | 36200 | 18400 | 3.37 | 2.54 | 46000 | 3.34 | 1.57 | 8.5 | 6.5
Live | 213783586 |  | 10.5 | 17.5 | 53475 | 36000 | 18400 | 3.54 | 2.58 | 46000 | 3.38 | 1.59 | 8.5 | 6.5
Live | 213783406 |  | 10 | 17 | 51175 | 36400 | 18600 | 3.37 | 2.56 | 46500 | 3.3 | 1.55 | 8.5 | 6.5
Live | 213783316 |  | 10 | 17.5 | 51750 | 36200 | 18600 | 3.37 | 2.56 | 46500 | 3.32 | 1.56 | 8.5 | 7
Live | 213775351 |  | 9 | 16 | 37720 | 24000 | 13200 | 3.04 | 2.4 | 33000 | 3.28 | 1.54 | 8 | 6
Live | 213775320 |  | 9 | 16 | 37720 | 24000 | 13200 | 3.04 | 2.4 | 33000 | 3.28 | 1.54 | 8 | 6
Live | 213775271 |  | 9 | 16.5 | 37490 | 24000 | 13200 | 3.04 | 2.4 | 33000 | 3.28 | 1.54 | 8 | 6
Live | 213775262 |  | 9 | 16.5 | 37720 | 24000 | 13200 | 3.04 | 2.38 | 33000 | 3.26 | 1.54 | 8 | 6
Live | 213775250 |  | 9 | 16 | 37490 | 24200 | 13280 | 3.04 | 2.36 | 33200 | 3.24 | 1.53 | 8 | 6
Live | 213775222 |  | 9 | 16 | 38870 | 24200 | 13200 | 3.03 | 2.44 | 33000 | 3.38 | 1.59 | 8 | 6
Live | 213775202 |  | 9 | 16 | 39100 | 24000 | 13120 | 3.03 | 2.48 | 32800 | 3.42 | 1.61 | 8 | 6
Live | 213775992 |  | 9.5 | 16.5 | 39330 | 23400 | 12720 | 3.2 | 2.46 | 31800 | 3.4 | 1.6 | 8 | 6
Live | 213775962 |  | 9.5 | 16.5 | 39330 | 23400 | 12720 | 3.2 | 2.46 | 31800 | 3.4 | 1.6 | 8 | 6
Live | 213775042 |  | 9 | 16.5 | 37260 | 24000 | 13200 | 3.03 | 2.38 | 33000 | 3.23 | 1.52 | 8 | 6
Live | 213775802 |  | 9.5 | 16.5 | 38870 | 23400 | 12720 | 3.2 | 2.46 | 31800 | 3.36 | 1.58 | 8 | 6
Live | 213775801 |  | 9.5 | 16.5 | 38870 | 23400 | 12720 | 3.2 | 2.46 | 31800 | 3.36 | 1.58 | 8 | 6
Live | 213774941 |  | 9 | 16 | 37260 | 24200 | 13200 | 3.03 | 2.34 | 33000 | 3.2 | 1.51 | 8 | 6
Live | 206774632 |  | 9.5 | 16.5 | 52900 | 36400 | 18600 | 3.2 | 2.56 | 46500 | 3.34 | 1.57 | 8.5 | 6.5
Live | 213775751 |  | 9.5 | 16.5 | 38870 | 23400 | 12720 | 3.2 | 2.46 | 31800 | 3.36 | 1.58 | 8 | 6
Live | 213775711 |  | 9 | 16 | 38180 | 23800 | 12960 | 3.03 | 2.46 | 32400 | 3.38 | 1.59 | 8 | 6
Live | 213775582 |  | 9 | 16.5 | 38180 | 23800 | 12960 | 3.03 | 2.48 | 32400 | 3.38 | 1.59 | 8 | 6
Live | 213775560 |  | 9 | 16.5 | 38180 | 24000 | 13040 | 3.03 | 2.44 | 32600 | 3.32 | 1.56 | 8 | 6
Live | 213775500 |  | 9 | 16 | 38870 | 24200 | 13200 | 3.03 | 2.42 | 33000 | 3.36 | 1.58 | 8 | 6
Live | 213775440 |  | 9 | 16 | 38870 | 24200 | 13200 | 3.03 | 2.44 | 33000 | 3.38 | 1.59 | 8 | 6
Live | 213775400 |  | 9 | 16 | 37490 | 24000 | 13200 | 3.04 | 2.4 | 33000 | 3.28 | 1.54 | 8 | 6
Live | 206764847 |  | 9 | 16.5 | 38410 | 23800 | 12960 | 3.03 | 2.48 | 32400 | 3.38 | 1.59 | 8 | 6.65
Live | 206764835 |  | 9 | 16.5 | 39100 | 24000 | 13120 | 3.03 | 2.48 | 32800 | 3.45 | 1.62 | 8.1 | 6.65
Live | 210596225 |  | 12 | 18 | 37720 | 31200 | 12880 | 4.05 | 2.52 | 32200 | 3.36 | 1.58 | 8.1 | 7.2
Live | 214243166 |  | 11 | 16.5 | 27600 | 20600 | 8560 | 3.71 | 2.49 | 21400 | 3.45 | 1.62 | 8.1 | 6.5
Live | 214242966 |  | 11 | 16.5 | 27140 | 20800 | 8560 | 3.7 | 2.44 | 21400 | 3.35 | 1.58 | 8.1 | 6.5
Live | 210474301 |  | 10.5 | 16 | 27830 | 20600 | 8560 | 3.55 | 2.49 | 21400 | 3.47 | 1.63 | 8.1 | 7
Live | 214242936 |  | 11 | 16.5 | 27370 | 20800 | 8560 | 3.71 | 2.46 | 21400 | 3.41 | 1.6 | 8.1 | 6.5
Live | 210473690 |  | 11 | 17 | 27600 | 20600 | 8560 | 3.71 | 2.49 | 21400 | 3.45 | 1.62 | 8.1 | 7
Live | 210473624 |  | 11 | 16 | 27370 | 20800 | 8640 | 3.71 | 2.44 | 21600 | 3.39 | 1.59 | 7.8 | 6.95
Live | 210473333 |  | 11 | 16.5 | 27600 | 20600 | 8400 | 3.71 | 2.48 | 21000 | 3.4 | 1.6 | 8.1 | 6.95
Live | 210473167 |  | 11 | 17 | 28060 | 20600 | 8480 | 3.7 | 2.52 | 21200 | 3.47 | 1.64 | 8.5 | 7.05
Live | 210472892 |  | 11 | 16.5 | 27370 | 20600 | 8560 | 3.71 | 2.44 | 21400 | 3.35 | 1.58 | 8.1 | 6.95
Live | 206773741 |  | 9.5 | 17 | 51175 | 36600 | 18800 | 3.2 | 2.52 | 47000 | 3.26 | 1.53 | 8.5 | 6.5
Live | 213775845 |  | 9.5 | 16.5 | 39330 | 23400 | 12800 | 3.2 | 2.46 | 32000 | 3.4 | 1.6 | 8 | 6
Live | 213775835 |  | 9.5 | 16.5 | 39330 | 23400 | 12800 | 3.2 | 2.46 | 32000 | 3.4 | 1.6 | 8 | 6
Live | 213775595 |  | 9 | 16 | 38180 | 24000 | 13040 | 3.03 | 2.42 | 32600 | 3.29 | 1.55 | 8 | 6
Live | 213775515 |  | 9 | 16 | 38870 | 24200 | 13280 | 3.03 | 2.42 | 33200 | 3.34 | 1.57 | 8 | 6
Live | 206764613 |  | 9.5 | 16.5 | 38870 | 24000 | 13120 | 3.2 | 2.46 | 32800 | 3.4 | 1.6 | 8 | 6.6
Live | 213775945 |  | 9.5 | 16.5 | 39330 | 23400 | 12720 | 3.2 | 2.48 | 31800 | 3.4 | 1.6 | 8 | 6
Live | 213775885 |  | 9.5 | 16.5 | 39330 | 23400 | 12800 | 3.2 | 2.46 | 32000 | 3.4 | 1.6 | 8 | 6
Live | 210472836 |  | 11 | 16.5 | 27370 | 20600 | 8560 | 3.71 | 2.46 | 21400 | 3.37 | 1.59 | 8.1 | 6.95
Live | 206764428 |  | 10 | 15 | 27140 | 21000 | 8720 | 3.37 | 2.44 | 21800 | 3.36 | 1.58 | 7.8 | 6.95
Live | 214243195 |  | 11.5 | 17 | 27830 | 20600 | 8480 | 3.88 | 2.52 | 21200 | 3.47 | 1.64 | 8.1 | 6.5
Live | 214243145 |  | 11 | 16.5 | 27600 | 20600 | 8560 | 3.71 | 2.49 | 21400 | 3.47 | 1.63 | 8.1 | 6.5
Live | 214243075 |  | 11 | 16.5 | 27600 | 20800 | 8560 | 3.71 | 2.48 | 21400 | 3.45 | 1.62 | 8.1 | 6.5
Live | 214243005 |  | 11 | 16.5 | 27140 | 20800 | 8560 | 3.7 | 2.44 | 21400 | 3.35 | 1.58 | 8.1 | 6.5
Live | 210474635 |  | 11 | 17 | 28060 | 20600 | 8480 | 3.7 | 2.54 | 21200 | 3.49 | 1.65 | 8.1 | 7.05
Live | 214242955 |  | 10.5 | 16 | 27140 | 20800 | 8640 | 3.54 | 2.42 | 21600 | 3.33 | 1.57 | 8.1 | 6.5
Live | 214242835 |  | 11 | 16.5 | 26910 | 20800 | 8640 | 3.7 | 2.4 | 21600 | 3.28 | 1.54 | 8.1 | 6
Live | 210474069 |  | 11.5 | 17 | 27830 | 20600 | 8480 | 3.88 | 2.52 | 21200 | 3.47 | 1.64 | 8.1 | 7.05
Live | 214242725 |  | 11 | 16.5 | 26910 | 20800 | 8640 | 3.7 | 2.4 | 21600 | 3.28 | 1.54 | 8.1 | 6
Live | 210473695 |  | 11.5 | 17 | 27600 | 20600 | 8560 | 3.87 | 2.49 | 21400 | 3.45 | 1.62 | 8.1 | 7
Live | 210473629 |  | 11 | 16.5 | 27600 | 20800 | 8560 | 3.71 | 2.48 | 21400 | 3.43 | 1.61 | 7.8 | 7
Live | 214242555 |  | 11 | 16.5 | 26910 | 20800 | 8640 | 3.7 | 2.4 | 21600 | 3.28 | 1.54 | 8 | 6
Live | 210473325 |  | 11 | 16.5 | 27600 | 20600 | 8400 | 3.71 | 2.48 | 21000 | 3.4 | 1.6 | 8.1 | 6.95
Live | 214242505 |  | 10.5 | 16 | 26680 | 21200 | 8800 | 3.54 | 2.42 | 22000 | 3.36 | 1.58 | 8.1 | 6.5
Live | 206764526 |  | 10 | 15.5 | 27140 | 21000 | 8720 | 3.37 | 2.44 | 21800 | 3.38 | 1.59 | 7.8 | 6.95
Live | 206764524 |  | 10.5 | 15.5 | 27140 | 21200 | 8800 | 3.54 | 2.44 | 22000 | 3.38 | 1.59 | 7.8 | 6.95
Live | 206767635 |  | 10 | 15 | 26910 | 21200 | 8800 | 3.37 | 2.42 | 22000 | 3.34 | 1.57 | 7.8 | 6.9
Live | 213772496 |  | 10.5 | 16 | 27830 | 20600 | 8560 | 3.55 | 2.49 | 21400 | 3.47 | 1.63 | 8.1 | 6.5
Live | 213772356 |  | 10.5 | 16 | 27830 | 20600 | 8560 | 3.55 | 2.49 | 21400 | 3.47 | 1.63 | 8.1 | 6.5
Live | 213772306 |  | 10.5 | 16 | 27830 | 20600 | 8560 | 3.55 | 2.49 | 21400 | 3.47 | 1.63 | 8 | 6.5
Live | 213771966 |  | 10.5 | 15.5 | 27370 | 21000 | 8720 | 3.53 | 2.48 | 21800 | 3.4 | 1.6 | 8 | 6.5
Live | 213771756 |  | 10.5 | 16 | 27140 | 21000 | 8720 | 3.54 | 2.44 | 21800 | 3.36 | 1.58 | 8 | 6.5
Live | 213771656 |  | 11 | 16.5 | 27600 | 20400 | 8400 | 3.71 | 2.5 | 21000 | 3.42 | 1.61 | 8.1 | 6.5
Live | 210596052 |  | 11.5 | 17 | 27830 | 20600 | 8480 | 3.88 | 2.52 | 21200 | 3.47 | 1.64 | 8.1 | 7.05
Live | 210596039 |  | 11 | 16.5 | 27600 | 20600 | 8560 | 3.71 | 2.49 | 21400 | 3.45 | 1.62 | 8.1 | 7
Live | 210596030 |  | 11 | 16.5 | 27600 | 20600 | 8560 | 3.71 | 2.49 | 21400 | 3.47 | 1.63 | 8.1 | 7
Live | 213771506 |  | 11 | 16.5 | 28060 | 20600 | 8480 | 3.7 | 2.52 | 21200 | 3.47 | 1.64 | 8.1 | 6.5
Live | 210596010 |  | 11 | 16.5 | 27370 | 20800 | 8560 | 3.71 | 2.46 | 21400 | 3.41 | 1.6 | 7.8 | 6.95
Live | 213771326 |  | 11 | 16.5 | 27370 | 20600 | 8560 | 3.71 | 2.46 | 21400 | 3.37 | 1.59 | 8.1 | 6.5
Live | 213771236 |  | 11 | 16.5 | 28060 | 20600 | 8480 | 3.7 | 2.52 | 21200 | 3.49 | 1.65 | 8.5 | 6.5
Live | 210595977 |  | 11 | 17 | 27600 | 20400 | 8400 | 3.71 | 2.5 | 21000 | 3.44 | 1.62 | 8.1 | 7
Live | 210595973 |  | 11 | 16.5 | 28060 | 20600 | 8480 | 3.7 | 2.49 | 21200 | 3.45 | 1.62 | 8.1 | 7
Live | 210595961 |  | 11 | 17 | 28060 | 20600 | 8480 | 3.7 | 2.52 | 21200 | 3.47 | 1.64 | 8.5 | 7.05
Live | 210595960 |  | 11 | 17 | 28060 | 20600 | 8480 | 3.7 | 2.52 | 21200 | 3.49 | 1.65 | 8.5 | 7.05
Live | 213771465 |  | 11 | 17 | 28060 | 20600 | 8480 | 3.7 | 2.52 | 21200 | 3.49 | 1.65 | 8.5 | 6.5
Live | 213771345 |  | 10.5 | 16.5 | 27140 | 20800 | 8560 | 3.54 | 2.44 | 21400 | 3.35 | 1.58 | 8.1 | 6.5
Live | 213771035 |  | 11 | 16.5 | 27830 | 20800 | 8560 | 3.71 | 2.5 | 21400 | 3.45 | 1.62 | 8.1 | 6.5
Live | 213771025 |  | 10.5 | 16 | 27600 | 20800 | 8640 | 3.53 | 2.46 | 21600 | 3.4 | 1.6 | 8.1 | 6.5
Live | 213770915 |  | 10.5 | 16.5 | 27140 | 20800 | 8560 | 3.54 | 2.42 | 21400 | 3.32 | 1.56 | 8.1 | 6.5
Live | 213770905 |  | 10.5 | 16 | 26910 | 20800 | 8640 | 3.54 | 2.4 | 21600 | 3.3 | 1.55 | 8.1 | 6.5
Live | 213770865 |  | 10.5 | 16.5 | 26910 | 20800 | 8640 | 3.54 | 2.4 | 21600 | 3.3 | 1.55 | 8.1 | 6.5
Live | 213770715 |  | 10.5 | 16.5 | 27140 | 20800 | 8640 | 3.54 | 2.4 | 21600 | 3.28 | 1.54 | 8.1 | 6.5
Live | 213770625 |  | 10.5 | 16.5 | 27830 | 20600 | 8560 | 3.55 | 2.49 | 21400 | 3.47 | 1.63 | 8.1 | 6.5
Live | 213770565 |  | 10.5 | 16 | 26680 | 21000 | 8800 | 3.54 | 2.38 | 22000 | 3.27 | 1.54 | 8.1 | 6.5
Live | 210596084 |  | 10.5 | 15.5 | 27600 | 20800 | 8560 | 3.53 | 2.48 | 21400 | 3.43 | 1.61 | 8 | 7
Live | 210596074 |  | 11 | 16.5 | 27830 | 20600 | 8480 | 3.71 | 2.52 | 21200 | 3.47 | 1.64 | 8.1 | 7
Live | 210596061 |  | 10.5 | 16 | 27600 | 20800 | 8560 | 3.53 | 2.48 | 21400 | 3.43 | 1.61 | 8 | 7
Live | 210596058 |  | 10.5 | 16 | 27830 | 20600 | 8560 | 3.55 | 2.49 | 21400 | 3.47 | 1.63 | 8.1 | 7
Live | 213775468 |  | 9 | 16.5 | 39100 | 24000 | 13120 | 3.03 | 2.48 | 32800 | 3.45 | 1.62 | 8 | 6
Live | 206764758 |  | 9 | 16 | 38640 | 24000 | 13120 | 3.04 | 2.46 | 32800 | 3.4 | 1.6 | 7.8 | 6.65
Live | 210471710 |  | 10 | 16.5 | 26680 | 16000 | 9040 | 3.37 | 2.46 | 22600 | 3.49 | 1.64 | 8.1 | 6.5
Live | 204291553 |  | 10 | 17 | 27600 | 15700 | 8800 | 3.37 | 2.47 | 22000 | 3.52 | 1.65 | 8.1 | 6.4
Live | 206764714 |  | 9.5 | 16.5 | 38410 | 23800 | 13120 | 3.2 | 2.48 | 32800 | 3.4 | 1.6 | 7.8 | 6.65
Live | 204291068 |  | 10 | 16.5 | 26910 | 15800 | 8800 | 3.37 | 2.44 | 22000 | 3.45 | 1.62 | 8.1 | 6.4
Live | 204291037 |  | 10 | 17 | 26910 | 15700 | 8800 | 3.37 | 2.46 | 22000 | 3.47 | 1.63 | 8.1 | 6.4
Live | 206195078 |  | 9.5 | 15.5 | 26450 | 16100 | 9120 | 3.2 | 2.4 | 22800 | 3.39 | 1.6 | 7.8 | 6.45
Live | 206764642 |  | 9.5 | 16.5 | 38410 | 23800 | 12960 | 3.2 | 2.48 | 32400 | 3.38 | 1.59 | 8.1 | 6.65
Live | 213775105 |  | 9 | 16 | 37260 | 24000 | 13200 | 3.03 | 2.38 | 33000 | 3.23 | 1.52 | 8 | 6
Live | 213775985 |  | 9.5 | 16.5 | 39330 | 23400 | 12720 | 3.2 | 2.46 | 31800 | 3.4 | 1.6 | 8 | 6
Live | 213775915 |  | 9.5 | 16.5 | 39330 | 23400 | 12800 | 3.2 | 2.46 | 32000 | 3.4 | 1.6 | 8 | 6
Live | 214243205 |  | 11.5 | 17 | 27830 | 20600 | 8480 | 3.88 | 2.52 | 21200 | 3.47 | 1.64 | 8.1 | 6.5
Live | 214242985 |  | 11 | 16.5 | 27370 | 20800 | 8560 | 3.71 | 2.44 | 21400 | 3.37 | 1.59 | 8.1 | 6.5
Live | 213772275 |  | 10.5 | 16 | 27830 | 20600 | 8560 | 3.55 | 2.49 | 21400 | 3.45 | 1.62 | 8.1 | 6.5
Live | 213783983 |  | 10 | 17 | 52900 | 36200 | 18400 | 3.37 | 2.58 | 46000 | 3.38 | 1.59 | 8.5 | 6.5
Live | 213783803 |  | 9.5 | 16.5 | 51750 | 36600 | 18800 | 3.2 | 2.54 | 47000 | 3.32 | 1.56 | 8.5 | 6.5
Live | 213783553 |  | 10 | 17.5 | 52325 | 35800 | 18200 | 3.37 | 2.54 | 45500 | 3.3 | 1.56 | 8.5 | 6.5
Live | 213783513 |  | 10 | 17.5 | 52325 | 35800 | 18200 | 3.37 | 2.54 | 45500 | 3.3 | 1.56 | 8.5 | 6.5
Live | 213783263 |  | 9.5 | 17 | 51175 | 36600 | 18600 | 3.2 | 2.52 | 46500 | 3.26 | 1.54 | 8.5 | 6.5
Live | 213783223 |  | 10 | 17.5 | 51175 | 36400 | 18600 | 3.37 | 2.56 | 46500 | 3.3 | 1.55 | 8.5 | 6.5
Live | 206997445 |  | 9.5 | 16.5 | 63250 | 45000 | 24000 | 3.2 | 2.36 | 60000 | 2.94 | 1.38 | 8.1 | 6.75
Live | 213784463 |  | 9 | 16 | 63825 | 45500 | 24400 | 3.03 | 2.4 | 61000 | 3 | 1.41 | 8 | 6
Live | 213784443 |  | 9 | 16 | 63825 | 45500 | 24400 | 3.03 | 2.4 | 61000 | 3 | 1.41 | 8 | 6
Live | 210595910 |  | 9.5 | 16.5 | 63250 | 45000 | 24000 | 3.2 | 2.38 | 60000 | 2.94 | 1.38 | 8.1 | 6.75
Live | 206136910 |  | 9 | 16 | 63825 | 45500 | 24400 | 3.03 | 2.4 | 61000 | 3 | 1.41 | 8 | 6.8
Live | 206136870 |  | 9 | 16.5 | 64400 | 45500 | 24400 | 3.03 | 2.38 | 61000 | 3 | 1.41 | 8.1 | 6.75
Live | 206136820 |  | 9 | 16.5 | 64400 | 45500 | 24400 | 3.03 | 2.38 | 61000 | 3 | 1.41 | 8.1 | 6.8
Live | 206997494 |  | 9.5 | 17 | 51175 | 36400 | 18600 | 3.2 | 2.52 | 46500 | 3.26 | 1.54 | 8.5 | 6.5
Live | 204301721 |  | 9.5 | 16.5 | 64400 | 45500 | 24400 | 3.2 | 2.38 | 61000 | 3.02 | 1.42 | 8.1 | 6.8
Live | 213772095 |  | 10.5 | 16.5 | 27600 | 20600 | 8560 | 3.53 | 2.48 | 21400 | 3.43 | 1.61 | 8.1 | 6.5
Live | 213771955 |  | 10.5 | 15.5 | 27370 | 21000 | 8720 | 3.53 | 2.46 | 21800 | 3.4 | 1.6 | 8 | 6.5
Live | 210595964 |  | 11 | 17 | 28060 | 20600 | 8480 | 3.7 | 2.52 | 21200 | 3.47 | 1.64 | 8.5 | 7.05
Live | 213771595 |  | 11 | 17 | 27600 | 20400 | 8400 | 3.71 | 2.5 | 21000 | 3.44 | 1.62 | 8 | 6.5
Live | 213771185 |  | 10.5 | 16 | 27830 | 20600 | 8480 | 3.55 | 2.49 | 21200 | 3.45 | 1.62 | 8.1 | 6.5
Live | 213771175 |  | 10.5 | 16.5 | 28060 | 20600 | 8560 | 3.54 | 2.52 | 21400 | 3.48 | 1.64 | 8.1 | 6.5
Live | 213771155 |  | 11 | 16.5 | 28060 | 20600 | 8480 | 3.7 | 2.52 | 21200 | 3.49 | 1.65 | 8.5 | 6.5
Live | 210471197 |  | 11.5 | 17 | 37950 | 31200 | 12880 | 3.88 | 2.56 | 32200 | 3.38 | 1.59 | 8.1 | 7.25
Live | 210471175 |  | 11 | 17 | 37720 | 31400 | 12960 | 3.71 | 2.52 | 32400 | 3.34 | 1.57 | 8.1 | 7.2
Live | 210470063 |  | 11 | 17 | 36340 | 31000 | 13280 | 3.71 | 2.42 | 33200 | 3.18 | 1.5 | 8.1 | 6.95
Live | 210472078 |  | 10 | 16.5 | 26680 | 16100 | 9120 | 3.37 | 2.48 | 22800 | 3.52 | 1.66 | 7.8 | 6.55
Live | 210720681 |  | 12.5 | 19.5 | 38870 | 31200 | 14000 | 4.22 | 2.32 | 35000 | 3.28 | 1.54 | 9 | 7
Live | 210471957 |  | 10 | 16.5 | 27140 | 15700 | 8800 | 3.37 | 2.46 | 22000 | 3.49 | 1.64 | 7.8 | 6.4
Live | 210720675 |  | 12 | 19 | 38640 | 31600 | 14160 | 4.04 | 2.28 | 35400 | 3.24 | 1.53 | 9 | 7
Live | 210471704 |  | 10 | 16.5 | 26680 | 16000 | 9040 | 3.37 | 2.46 | 22600 | 3.49 | 1.64 | 8.1 | 6.5
Live | 204292327 |  | 10.5 | 17 | 28060 | 15600 | 8640 | 3.54 | 2.53 | 21600 | 3.56 | 1.68 | 8.1 | 6.4
Live | 204291606 |  | 10 | 16.5 | 27140 | 15800 | 8800 | 3.37 | 2.46 | 22000 | 3.47 | 1.63 | 8.1 | 6.4
Live | 213775362 |  | 9 | 16.5 | 37490 | 24000 | 13200 | 3.04 | 2.42 | 33000 | 3.3 | 1.55 | 8 | 6
Live | 213775321 |  | 9 | 16 | 37720 | 24000 | 13200 | 3.04 | 2.4 | 33000 | 3.28 | 1.54 | 8 | 6
Live | 213775312 |  | 9 | 16 | 37260 | 24200 | 13360 | 3.03 | 2.36 | 33400 | 3.22 | 1.52 | 8 | 6
Live | 213775230 |  | 9 | 16 | 39100 | 24000 | 13120 | 3.03 | 2.48 | 32800 | 3.42 | 1.61 | 8 | 6
Live | 213775201 |  | 9 | 16 | 39100 | 24000 | 13120 | 3.03 | 2.48 | 32800 | 3.42 | 1.61 | 8 | 6
Live | 212599977 |  | 9.5 | 16.5 | 39330 | 23400 | 12720 | 3.2 | 2.48 | 31800 | 3.41 | 1.61 | 7.8 | 6.55
Live | 213775971 |  | 9.5 | 16.5 | 39330 | 23600 | 12800 | 3.2 | 2.46 | 32000 | 3.4 | 1.6 | 8 | 6
Live | 206998255 |  | 9 | 16.5 | 37720 | 24000 | 13200 | 3.04 | 2.4 | 33000 | 3.28 | 1.54 | 8 | 6.6
Live | 206998191 |  | 9 | 16 | 38640 | 23800 | 13120 | 3.04 | 2.48 | 32800 | 3.42 | 1.61 | 7.8 | 6.65
Live | 206998176 |  | 9 | 15.5 | 38640 | 24000 | 13200 | 3.04 | 2.44 | 33000 | 3.36 | 1.58 | 7.8 | 6.6
Live | 213775040 |  | 9 | 16.5 | 37260 | 24000 | 13200 | 3.03 | 2.38 | 33000 | 3.23 | 1.52 | 8 | 6
Live | 213775792 |  | 9.5 | 16.5 | 38870 | 23400 | 12720 | 3.2 | 2.46 | 31800 | 3.36 | 1.58 | 8 | 6
Live | 206998141 |  | 9 | 15.5 | 38180 | 24000 | 13200 | 3.03 | 2.44 | 33000 | 3.36 | 1.58 | 7.8 | 6.6
Live | 213775761 |  | 9.5 | 16.5 | 38870 | 23400 | 12640 | 3.2 | 2.46 | 31600 | 3.38 | 1.59 | 8 | 6
Live | 213775722 |  | 9 | 16.5 | 38410 | 23800 | 12960 | 3.03 | 2.48 | 32400 | 3.38 | 1.59 | 8 | 6
Live | 206998105 |  | 9.5 | 17 | 38410 | 23800 | 13120 | 3.2 | 2.48 | 32800 | 3.4 | 1.6 | 7.8 | 6.65
Live | 206998094 |  | 9.5 | 16.5 | 38180 | 24000 | 13200 | 3.21 | 2.44 | 33000 | 3.33 | 1.57 | 7.8 | 6.6
Live | 213775651 |  | 9 | 16 | 37950 | 24000 | 13120 | 3.03 | 2.42 | 32800 | 3.31 | 1.56 | 8 | 6
Live | 213775460 |  | 9 | 16.5 | 38870 | 24000 | 13120 | 3.03 | 2.48 | 32800 | 3.42 | 1.61 | 8 | 6
Live | 210474643 |  | 11 | 17 | 28060 | 20600 | 8480 | 3.7 | 2.54 | 21200 | 3.49 | 1.65 | 8.1 | 7.05
Live | 210474630 |  | 11 | 17 | 28060 | 20600 | 8480 | 3.7 | 2.52 | 21200 | 3.49 | 1.65 | 8.1 | 7.05
Live | 210474445 |  | 10.5 | 16 | 27830 | 20600 | 8560 | 3.55 | 2.49 | 21400 | 3.45 | 1.62 | 8.1 | 7
Live | 210474098 |  | 11.5 | 17 | 27830 | 20600 | 8560 | 3.88 | 2.52 | 21400 | 3.48 | 1.64 | 8.1 | 7.05
Live | 210474066 |  | 11.5 | 17 | 27830 | 20600 | 8480 | 3.88 | 2.52 | 21200 | 3.47 | 1.64 | 8.1 | 7.05
Live | 210473789 |  | 11 | 16.5 | 27370 | 20800 | 8560 | 3.71 | 2.44 | 21400 | 3.37 | 1.59 | 7.8 | 6.9
Live | 210473592 |  | 11 | 16.5 | 27370 | 20800 | 8560 | 3.71 | 2.46 | 21400 | 3.41 | 1.6 | 7.8 | 6.95
Live | 210473278 |  | 11 | 17 | 27830 | 20400 | 8400 | 3.71 | 2.5 | 21000 | 3.44 | 1.62 | 8.1 | 7
Live | 210473002 |  | 11 | 17 | 27370 | 20600 | 8560 | 3.71 | 2.46 | 21400 | 3.37 | 1.59 | 8.1 | 6.95
Live | 206767688 |  | 10.5 | 15.5 | 27600 | 20800 | 8560 | 3.53 | 2.46 | 21400 | 3.41 | 1.6 | 7.8 | 6.95
Live | 206767662 |  | 10 | 15.5 | 27140 | 21000 | 8720 | 3.37 | 2.44 | 21800 | 3.38 | 1.59 | 7.8 | 6.95
Live | 206766742 |  | 10.5 | 15.5 | 27370 | 21000 | 8720 | 3.53 | 2.46 | 21800 | 3.4 | 1.6 | 8 | 7
Live | 206766732 |  | 10 | 15 | 27140 | 21000 | 8720 | 3.37 | 2.44 | 21800 | 3.36 | 1.58 | 7.8 | 6.95
Live | 206766571 |  | 10 | 15.5 | 27140 | 21200 | 8800 | 3.37 | 2.44 | 22000 | 3.36 | 1.58 | 7.8 | 6.95
Live | 206766560 |  | 10 | 15 | 26910 | 21200 | 8800 | 3.37 | 2.4 | 22000 | 3.32 | 1.56 | 7.8 | 6.9
Live | 206997935 |  | 9 | 16 | 37260 | 24200 | 13280 | 3.03 | 2.32 | 33200 | 3.18 | 1.5 | 7.8 | 6.55
Live | 213775953 |  | 9.5 | 16.5 | 39330 | 23400 | 12720 | 3.2 | 2.48 | 31800 | 3.4 | 1.6 | 8 | 6
Live | 213775933 |  | 9.5 | 16.5 | 39330 | 23400 | 12720 | 3.2 | 2.48 | 31800 | 3.4 | 1.6 | 8 | 6
Live | 213775503 |  | 9 | 16 | 38870 | 24200 | 13200 | 3.03 | 2.42 | 33000 | 3.36 | 1.58 | 8 | 6
Live | 213775393 |  | 9 | 16.5 | 37720 | 24000 | 13200 | 3.04 | 2.4 | 33000 | 3.28 | 1.54 | 8 | 6
Live | 213775373 |  | 9 | 16.5 | 37720 | 24000 | 13200 | 3.04 | 2.42 | 33000 | 3.3 | 1.55 | 8 | 6
Live | 213775203 |  | 9 | 16 | 39100 | 24000 | 13120 | 3.03 | 2.48 | 32800 | 3.42 | 1.61 | 8 | 6
Live | 212599919 |  | 9.5 | 17 | 39330 | 23400 | 12720 | 3.2 | 2.46 | 31800 | 3.4 | 1.6 | 7.8 | 6.5
Live | 206764848 |  | 9 | 16.5 | 38410 | 23600 | 12960 | 3.03 | 2.48 | 32400 | 3.4 | 1.6 | 8.1 | 6.65
Live | 206764842 |  | 9 | 16.5 | 39100 | 24000 | 13120 | 3.03 | 2.48 | 32800 | 3.45 | 1.62 | 8.1 | 6.65
Live | 206764713 |  | 9.5 | 16.5 | 38410 | 24000 | 13120 | 3.2 | 2.46 | 32800 | 3.38 | 1.59 | 7.8 | 6.65
Live | 210596226 |  | 12 | 18 | 37720 | 31200 | 12880 | 4.05 | 2.52 | 32200 | 3.33 | 1.57 | 8.1 | 7.2
Live | 210596223 |  | 12 | 18 | 37720 | 31400 | 12880 | 4.05 | 2.52 | 32200 | 3.33 | 1.57 | 8.1 | 7.15
Live | 210596221 |  | 11.7 | 17.5 | 37260 | 31400 | 13120 | 3.94 | 2.52 | 32800 | 3.36 | 1.58 | 8.1 | 7.2
Live | 214242580 |  | 10.5 | 16.5 | 26910 | 20800 | 8640 | 3.54 | 2.4 | 21600 | 3.28 | 1.54 | 8.1 | 6
Live | 214242482 |  | 10.5 | 16 | 26680 | 21200 | 8800 | 3.54 | 2.42 | 22000 | 3.34 | 1.57 | 8.1 | 6.5
Live | 214243221 |  | 11.5 | 17 | 27830 | 20600 | 8480 | 3.88 | 2.52 | 21200 | 3.45 | 1.62 | 8.1 | 6.5
Live | 214243110 |  | 11.5 | 17 | 27830 | 20600 | 8480 | 3.88 | 2.52 | 21200 | 3.47 | 1.64 | 8.1 | 6.5
Live | 214243012 |  | 11 | 16.5 | 27140 | 20800 | 8560 | 3.7 | 2.44 | 21400 | 3.35 | 1.58 | 8.1 | 6.5
Live | 214243011 |  | 11 | 16.5 | 27140 | 20800 | 8560 | 3.7 | 2.44 | 21400 | 3.35 | 1.58 | 8.1 | 6.5
Live | 214242980 |  | 11 | 16.5 | 27370 | 20800 | 8560 | 3.71 | 2.44 | 21400 | 3.35 | 1.58 | 8.1 | 6.5
Live | 213772432 |  | 10.5 | 16 | 27830 | 20800 | 8560 | 3.55 | 2.48 | 21400 | 3.45 | 1.62 | 8.1 | 6.5
Live | 213772342 |  | 10.5 | 15.5 | 27600 | 20800 | 8560 | 3.53 | 2.48 | 21400 | 3.43 | 1.61 | 7.8 | 6.5
Live | 213772310 |  | 10.5 | 16 | 27830 | 20600 | 8560 | 3.55 | 2.49 | 21400 | 3.47 | 1.63 | 8 | 6.5
Live | 213772302 |  | 10.5 | 16 | 27830 | 20600 | 8560 | 3.55 | 2.49 | 21400 | 3.47 | 1.63 | 8 | 6.5
Live | 214242771 |  | 11 | 16.5 | 26910 | 20800 | 8640 | 3.7 | 2.4 | 21600 | 3.3 | 1.55 | 8 | 6
Live | 213772201 |  | 10.5 | 15.5 | 27600 | 20600 | 8560 | 3.53 | 2.48 | 21400 | 3.43 | 1.61 | 8 | 6.5
Live | 213772181 |  | 10.5 | 15.5 | 27600 | 20800 | 8560 | 3.53 | 2.46 | 21400 | 3.41 | 1.6 | 7.8 | 6.5
Live | 210474644 |  | 11 | 17 | 28060 | 20600 | 8480 | 3.7 | 2.54 | 21200 | 3.49 | 1.65 | 8.1 | 7.05
Live | 213772101 |  | 10.5 | 16.5 | 27600 | 20600 | 8560 | 3.53 | 2.48 | 21400 | 3.43 | 1.61 | 8.1 | 6.5
Live | 210474633 |  | 11 | 17 | 28060 | 20600 | 8480 | 3.7 | 2.52 | 21200 | 3.49 | 1.65 | 8.1 | 7.05
Live | 214242652 |  | 11 | 16.5 | 26910 | 20800 | 8640 | 3.7 | 2.4 | 21600 | 3.3 | 1.55 | 8 | 6
Live | 210474314 |  | 10.5 | 16 | 27830 | 20600 | 8560 | 3.55 | 2.49 | 21400 | 3.47 | 1.63 | 8.1 | 7
Live | 210473957 |  | 11 | 16.5 | 27600 | 20800 | 8560 | 3.71 | 2.48 | 21400 | 3.43 | 1.61 | 8.1 | 7
Live | 210473869 |  | 11 | 17 | 27370 | 20600 | 8560 | 3.71 | 2.46 | 21400 | 3.41 | 1.6 | 7.8 | 6.95
Live | 210473004 |  | 11 | 17 | 27370 | 20600 | 8560 | 3.71 | 2.46 | 21400 | 3.37 | 1.59 | 8.1 | 6.95
Live | 206998545 |  | 10.5 | 15.5 | 27370 | 21000 | 8720 | 3.53 | 2.48 | 21800 | 3.42 | 1.61 | 8 | 7
Live | 213775745 |  | 9.5 | 16.5 | 38870 | 23400 | 12720 | 3.2 | 2.46 | 31800 | 3.36 | 1.58 | 8 | 6
Live | 213775705 |  | 9 | 16 | 38180 | 23800 | 12960 | 3.03 | 2.46 | 32400 | 3.38 | 1.59 | 8 | 6
Live | 213771200 |  | 11 | 16.5 | 28060 | 20600 | 8480 | 3.7 | 2.52 | 21200 | 3.47 | 1.64 | 8.1 | 6.5
Live | 213771192 |  | 10.5 | 16 | 27830 | 20600 | 8480 | 3.55 | 2.49 | 21200 | 3.45 | 1.62 | 8.1 | 6.5
Live | 213772021 |  | 10.5 | 15.5 | 27370 | 21000 | 8720 | 3.53 | 2.48 | 21800 | 3.42 | 1.61 | 8 | 6.5
Live | 213772010 |  | 10 | 15.5 | 27140 | 21000 | 8720 | 3.37 | 2.46 | 21800 | 3.4 | 1.6 | 7.8 | 6.5
Live | 213775155 |  | 9 | 16.5 | 39100 | 24000 | 13120 | 3.03 | 2.48 | 32800 | 3.42 | 1.61 | 8 | 6
Live | 213771990 |  | 10 | 15.5 | 27140 | 21000 | 8720 | 3.37 | 2.46 | 21800 | 3.4 | 1.6 | 7.8 | 6.5
Live | 206764570 |  | 9.5 | 16 | 38870 | 24200 | 13200 | 3.2 | 2.44 | 33000 | 3.38 | 1.59 | 8 | 6.6
Live | 213771982 |  | 10.5 | 15.5 | 27370 | 21000 | 8720 | 3.53 | 2.46 | 21800 | 3.4 | 1.6 | 8 | 6.5
Live | 206764545 |  | 9 | 16.5 | 37260 | 24000 | 13200 | 3.03 | 2.36 | 33000 | 3.22 | 1.52 | 8 | 6.55
Live | 213771080 |  | 10.5 | 16 | 27600 | 20800 | 8640 | 3.53 | 2.48 | 21600 | 3.42 | 1.61 | 8.1 | 6.5
Live | 213771941 |  | 10.5 | 15.5 | 27370 | 21000 | 8720 | 3.53 | 2.46 | 21800 | 3.4 | 1.6 | 8 | 6.5
Live | 213771040 |  | 11 | 16.5 | 27830 | 20800 | 8560 | 3.71 | 2.5 | 21400 | 3.45 | 1.62 | 8.1 | 6.5
Live | 213770950 |  | 10.5 | 16.5 | 27140 | 20600 | 8560 | 3.54 | 2.42 | 21400 | 3.34 | 1.57 | 8 | 6.5
Live | 213770940 |  | 10.5 | 16.5 | 27140 | 20600 | 8560 | 3.54 | 2.42 | 21400 | 3.34 | 1.57 | 8 | 6.5
Live | 213771760 |  | 10.5 | 16 | 27140 | 21000 | 8720 | 3.54 | 2.44 | 21800 | 3.36 | 1.58 | 8 | 6.5
Live | 213771721 |  | 11 | 16.5 | 27600 | 20400 | 8400 | 3.71 | 2.5 | 21000 | 3.44 | 1.62 | 8.1 | 6.5
Live | 210472839 |  | 11 | 16.5 | 27370 | 20600 | 8560 | 3.71 | 2.46 | 21400 | 3.37 | 1.59 | 8.1 | 6.95
Live | 213771660 |  | 11 | 16.5 | 27600 | 20400 | 8400 | 3.71 | 2.5 | 21000 | 3.42 | 1.61 | 8.1 | 6.5
Live | 206998543 |  | 10 | 15.5 | 27140 | 21000 | 8720 | 3.37 | 2.44 | 21800 | 3.38 | 1.59 | 7.8 | 6.95
Live | 213771631 |  | 11 | 16.5 | 27600 | 20400 | 8400 | 3.71 | 2.48 | 21000 | 3.42 | 1.61 | 8.1 | 6.5
Live | 213771572 |  | 11 | 17 | 27600 | 20400 | 8400 | 3.71 | 2.5 | 21000 | 3.42 | 1.61 | 8.1 | 6.5
Live | 213770600 |  | 11 | 16.5 | 28060 | 20600 | 8480 | 3.7 | 2.52 | 21200 | 3.47 | 1.64 | 8.5 | 6.5
Live | 213771500 |  | 10.5 | 16.5 | 27830 | 20600 | 8480 | 3.55 | 2.49 | 21200 | 3.45 | 1.62 | 8.1 | 6.5
Live | 213771492 |  | 10.5 | 16.5 | 28060 | 20600 | 8480 | 3.54 | 2.52 | 21200 | 3.47 | 1.64 | 8.1 | 6.5
Live | 213771480 |  | 11 | 17 | 28060 | 20600 | 8480 | 3.7 | 2.52 | 21200 | 3.49 | 1.65 | 8.5 | 6.5
Live | 213770550 |  | 10.5 | 16 | 26680 | 21000 | 8800 | 3.54 | 2.38 | 22000 | 3.27 | 1.54 | 8.1 | 6.5
Live | 213771430 |  | 11 | 17 | 27370 | 20600 | 8560 | 3.71 | 2.46 | 21400 | 3.37 | 1.59 | 8.1 | 6.5
Live | 213770492 |  | 10.5 | 16 | 26680 | 21200 | 8800 | 3.54 | 2.36 | 22000 | 3.26 | 1.54 | 8.1 | 6.5
Live | 213771391 |  | 11 | 16.5 | 27370 | 20600 | 8560 | 3.71 | 2.46 | 21400 | 3.37 | 1.59 | 8.1 | 6.5
Live | 210597154 |  | 11 | 16.5 | 27370 | 20800 | 8560 | 3.71 | 2.46 | 21400 | 3.41 | 1.6 | 7.8 | 6.95
Live | 213771320 |  | 10.5 | 16.5 | 27140 | 20800 | 8560 | 3.54 | 2.44 | 21400 | 3.35 | 1.58 | 8.1 | 6.5
Live | 210469750 |  | 9.5 | 16.5 | 63250 | 45500 | 24400 | 3.2 | 2.36 | 61000 | 2.96 | 1.39 | 7.8 | 6.75
Live | 210596912 |  | 11 | 16 | 27830 | 20600 | 8560 | 3.71 | 2.49 | 21400 | 3.47 | 1.63 | 8.1 | 7
Live | 210596910 |  | 11 | 16 | 27830 | 20600 | 8560 | 3.71 | 2.49 | 21400 | 3.47 | 1.63 | 8.1 | 7
Live | 210596898 |  | 10.5 | 16 | 27830 | 20600 | 8560 | 3.55 | 2.49 | 21400 | 3.47 | 1.63 | 8.1 | 7
Live | 210596854 |  | 11 | 16.5 | 27600 | 20400 | 8400 | 3.71 | 2.5 | 21000 | 3.42 | 1.61 | 8.1 | 7
Live | 210596852 |  | 11 | 16.5 | 27600 | 20400 | 8400 | 3.71 | 2.5 | 21000 | 3.44 | 1.62 | 8.1 | 7
Live | 210596847 |  | 11 | 16.5 | 27600 | 20600 | 8400 | 3.71 | 2.48 | 21000 | 3.4 | 1.6 | 8.1 | 7
Live | 210596844 |  | 11 | 16.5 | 27600 | 20600 | 8400 | 3.71 | 2.46 | 21000 | 3.38 | 1.59 | 8.1 | 6.95
Live | 210597088 |  | 11 | 17 | 27830 | 20600 | 8560 | 3.71 | 2.49 | 21400 | 3.47 | 1.63 | 8.1 | 7
Live | 210596807 |  | 11 | 17 | 27830 | 20400 | 8400 | 3.71 | 2.5 | 21000 | 3.44 | 1.62 | 8.1 | 7
Live | 210596802 |  | 11 | 16.5 | 28060 | 20600 | 8480 | 3.7 | 2.49 | 21200 | 3.45 | 1.62 | 8.1 | 7
Live | 210596784 |  | 11 | 17 | 28060 | 20600 | 8480 | 3.7 | 2.52 | 21200 | 3.49 | 1.65 | 8.5 | 7.05
Live | 210597025 |  | 11 | 16.5 | 27830 | 20600 | 8560 | 3.71 | 2.49 | 21400 | 3.47 | 1.63 | 8.1 | 7
Live | 210596742 |  | 11 | 16.5 | 27370 | 20600 | 8560 | 3.71 | 2.46 | 21400 | 3.37 | 1.59 | 8.1 | 6.95
Live | 206775317 |  | 9.5 | 17 | 64975 | 45500 | 24200 | 3.2 | 2.42 | 60500 | 3.04 | 1.43 | 8.1 | 6.8
Live | 210597007 |  | 11.5 | 17 | 27830 | 20600 | 8480 | 3.88 | 2.52 | 21200 | 3.47 | 1.64 | 8.1 | 7.05
Live | 206775165 |  | 9.5 | 17 | 63250 | 45500 | 24400 | 3.2 | 2.38 | 61000 | 2.98 | 1.4 | 7.8 | 6.75
Live | 210597002 |  | 11 | 16.5 | 27600 | 20600 | 8560 | 3.71 | 2.49 | 21400 | 3.47 | 1.63 | 8.1 | 7
Live | 206775164 |  | 9.5 | 17 | 63250 | 45500 | 24400 | 3.2 | 2.38 | 61000 | 2.98 | 1.4 | 7.8 | 6.75
Live | 210596999 |  | 10.5 | 16 | 27830 | 20600 | 8480 | 3.55 | 2.49 | 21200 | 3.45 | 1.62 | 8.1 | 7
Live | 206775155 |  | 9.5 | 17 | 64400 | 45500 | 24400 | 3.2 | 2.4 | 61000 | 3.02 | 1.42 | 8.1 | 6.8
Live | 210596995 |  | 11 | 16 | 27830 | 20600 | 8480 | 3.71 | 2.52 | 21200 | 3.47 | 1.64 | 8.1 | 7.05
Live | 206775154 |  | 9.5 | 17 | 64400 | 45500 | 24400 | 3.2 | 2.4 | 61000 | 3.02 | 1.42 | 8.1 | 6.8
Live | 210596718 |  | 11 | 16.5 | 27370 | 20600 | 8560 | 3.71 | 2.46 | 21400 | 3.37 | 1.59 | 8.1 | 6.95
Live | 206775093 |  | 9.5 | 17 | 64975 | 45000 | 24200 | 3.2 | 2.42 | 60500 | 3.04 | 1.43 | 8.1 | 6.8
Live | 210596987 |  | 10.5 | 15.5 | 27600 | 20800 | 8560 | 3.53 | 2.48 | 21400 | 3.43 | 1.61 | 8 | 7
Live | 206775083 |  | 9.5 | 16.5 | 64400 | 45500 | 24200 | 3.2 | 2.4 | 60500 | 3.02 | 1.42 | 8.1 | 6.8
Live | 210596701 |  | 11 | 16 | 27140 | 20800 | 8560 | 3.7 | 2.44 | 21400 | 3.34 | 1.57 | 8.1 | 6.9
Live | 210596697 |  | 10.5 | 16 | 27140 | 20800 | 8640 | 3.54 | 2.42 | 21600 | 3.31 | 1.56 | 8.1 | 6.9
Live | 210596665 |  | 11 | 16.5 | 27370 | 20600 | 8560 | 3.71 | 2.44 | 21400 | 3.35 | 1.58 | 8.1 | 6.95
Live | 210596942 |  | 11 | 16.5 | 27830 | 20600 | 8480 | 3.71 | 2.52 | 21200 | 3.47 | 1.64 | 8.1 | 7.05
Live | 210596935 |  | 10.5 | 16 | 27830 | 20600 | 8560 | 3.55 | 2.49 | 21400 | 3.47 | 1.63 | 8.1 | 7
Live | 210596932 |  | 10.5 | 16 | 27600 | 20800 | 8560 | 3.53 | 2.48 | 21400 | 3.43 | 1.61 | 8 | 7
Live | 206764429 |  | 10.5 | 15.5 | 27370 | 21000 | 8720 | 3.53 | 2.46 | 21800 | 3.4 | 1.6 | 8 | 7
Live | 214243255 |  | 11.5 | 17 | 27830 | 20600 | 8480 | 3.88 | 2.52 | 21200 | 3.45 | 1.62 | 8.1 | 6.5
Live | 214243035 |  | 11 | 16.5 | 27370 | 20600 | 8560 | 3.71 | 2.46 | 21400 | 3.37 | 1.59 | 8.1 | 6.5
Live | 214242815 |  | 11 | 16.5 | 27140 | 20800 | 8560 | 3.7 | 2.4 | 21400 | 3.3 | 1.55 | 8.1 | 6
Live | 210474091 |  | 11.5 | 17 | 27830 | 20600 | 8560 | 3.88 | 2.52 | 21400 | 3.48 | 1.64 | 8.1 | 7.05
Live | 210473772 |  | 10.5 | 16 | 27140 | 20800 | 8640 | 3.54 | 2.42 | 21600 | 3.33 | 1.57 | 7.8 | 6.9
Live | 213772415 |  | 10.5 | 16 | 27830 | 20600 | 8560 | 3.55 | 2.49 | 21400 | 3.47 | 1.63 | 8.1 | 6.5
Live | 204459183 |  | 10 | 15.5 | 27140 | 21000 | 8720 | 3.37 | 2.46 | 21800 | 3.38 | 1.59 | 7.8 | 6.95
Live | 204459138 |  | 10.5 | 15.5 | 27370 | 21000 | 8720 | 3.53 | 2.46 | 21800 | 3.4 | 1.6 | 8 | 7
Live | 206133683 |  | 10.5 | 15.5 | 27140 | 21000 | 8720 | 3.54 | 2.46 | 21800 | 3.38 | 1.59 | 7.8 | 6.95
Live | 204459436 |  | 10.5 | 15.5 | 27600 | 20800 | 8560 | 3.53 | 2.46 | 21400 | 3.41 | 1.6 | 7.8 | 6.95
Live | 204459382 |  | 10.5 | 15.5 | 27600 | 20800 | 8560 | 3.53 | 2.46 | 21400 | 3.41 | 1.6 | 8 | 6.95
Live | 204459353 |  | 10.5 | 15.5 | 27600 | 20800 | 8560 | 3.53 | 2.46 | 21400 | 3.41 | 1.6 | 7.8 | 6.95
Live | 210596051 |  | 11.5 | 17 | 27830 | 20600 | 8560 | 3.88 | 2.52 | 21400 | 3.48 | 1.64 | 8.1 | 7.05
Live | 213775825 |  | 9.5 | 16.5 | 39330 | 23600 | 12800 | 3.2 | 2.44 | 32000 | 3.39 | 1.59 | 8 | 6
Live | 210596048 |  | 11 | 16.5 | 27600 | 20600 | 8560 | 3.71 | 2.49 | 21400 | 3.45 | 1.62 | 8.1 | 7
Live | 213775765 |  | 9.5 | 16.5 | 38870 | 23400 | 12720 | 3.2 | 2.46 | 31800 | 3.36 | 1.58 | 8 | 6
Live | 213775505 |  | 9 | 16.5 | 39100 | 24000 | 13120 | 3.03 | 2.48 | 32800 | 3.45 | 1.62 | 8 | 6
Live | 213772115 |  | 10.5 | 16.5 | 27830 | 20600 | 8560 | 3.55 | 2.48 | 21400 | 3.43 | 1.61 | 8.1 | 6.5
Live | 213775475 |  | 9 | 16 | 38870 | 24200 | 13200 | 3.03 | 2.44 | 33000 | 3.36 | 1.58 | 8 | 6
Live | 213775395 |  | 9 | 16 | 37490 | 24000 | 13200 | 3.04 | 2.4 | 33000 | 3.28 | 1.54 | 8 | 6
Live | 213775365 |  | 9 | 16.5 | 37720 | 24000 | 13200 | 3.04 | 2.42 | 33000 | 3.3 | 1.55 | 8 | 6
Live | 213775345 |  | 9 | 16 | 37720 | 24000 | 13200 | 3.04 | 2.4 | 33000 | 3.28 | 1.54 | 8 | 6
Live | 213771695 |  | 11 | 17 | 27830 | 20400 | 8400 | 3.71 | 2.5 | 21000 | 3.44 | 1.62 | 8.1 | 6.5
Live | 213771645 |  | 10.5 | 16.5 | 27600 | 20400 | 8400 | 3.53 | 2.48 | 21000 | 3.4 | 1.6 | 8.1 | 6.5
Live | 213775005 |  | 9 | 16 | 37260 | 24200 | 13280 | 3.03 | 2.34 | 33200 | 3.2 | 1.51 | 8 | 6
Live | 206764544 |  | 9 | 16.5 | 37260 | 24200 | 13280 | 3.03 | 2.34 | 33200 | 3.18 | 1.5 | 7.8 | 6.55
Live | 213771295 |  | 10.5 | 16.5 | 27140 | 20800 | 8560 | 3.54 | 2.44 | 21400 | 3.35 | 1.58 | 8.1 | 6.5
Live | 206764539 |  | 9 | 16 | 37260 | 24200 | 13280 | 3.03 | 2.32 | 33200 | 3.18 | 1.5 | 7.8 | 6.55
Live | 213770995 |  | 10.5 | 16.5 | 26910 | 20800 | 8640 | 3.54 | 2.4 | 21600 | 3.3 | 1.55 | 8.1 | 6.5
Live | 213770885 |  | 10.5 | 16 | 26910 | 20800 | 8640 | 3.54 | 2.4 | 21600 | 3.3 | 1.55 | 8.1 | 6.5
Live | 213770845 |  | 10.5 | 16.5 | 26910 | 20800 | 8640 | 3.54 | 2.42 | 21600 | 3.3 | 1.55 | 8.1 | 6.5
Live | 213770805 |  | 10.5 | 16 | 26910 | 20800 | 8640 | 3.54 | 2.4 | 21600 | 3.28 | 1.54 | 8.1 | 6.5
Live | 204451360 |  | 10.5 | 15.5 | 27600 | 20800 | 8560 | 3.53 | 2.46 | 21400 | 3.41 | 1.6 | 7.8 | 6.95
Live | 204451335 |  | 10.5 | 15.5 | 27140 | 21000 | 8720 | 3.54 | 2.46 | 21800 | 3.4 | 1.6 | 7.8 | 6.95
Live | 204451327 |  | 10.5 | 15.5 | 27370 | 21000 | 8720 | 3.53 | 2.46 | 21800 | 3.4 | 1.6 | 8 | 7
Live | 210596090 |  | 10.5 | 16 | 27830 | 20600 | 8560 | 3.55 | 2.49 | 21400 | 3.47 | 1.63 | 8.1 | 7
Live | 210596078 |  | 10.5 | 16.5 | 27830 | 20600 | 8480 | 3.55 | 2.52 | 21200 | 3.47 | 1.64 | 8.1 | 7
Live | 210596077 |  | 11 | 17 | 28060 | 20600 | 8480 | 3.7 | 2.52 | 21200 | 3.49 | 1.65 | 8.1 | 7.05
Live | 210596072 |  | 10.5 | 16 | 27830 | 20600 | 8560 | 3.55 | 2.49 | 21400 | 3.47 | 1.63 | 8.1 | 7
Live | 210596065 |  | 10.5 | 15.5 | 27600 | 20800 | 8560 | 3.53 | 2.48 | 21400 | 3.43 | 1.61 | 8 | 6.95
Live | 210469825 |  | 9 | 16 | 63825 | 45500 | 24400 | 3.03 | 2.4 | 61000 | 3.02 | 1.42 | 8 | 6.8
Live | 210469707 |  | 9.5 | 16.5 | 63250 | 45500 | 24400 | 3.2 | 2.36 | 61000 | 2.96 | 1.39 | 7.8 | 6.75
Live | 210469706 |  | 9.5 | 16.5 | 63250 | 45500 | 24400 | 3.2 | 2.36 | 61000 | 2.96 | 1.39 | 7.8 | 6.75
Live | 210469705 |  | 9.5 | 16.5 | 63250 | 45500 | 24400 | 3.2 | 2.36 | 61000 | 2.96 | 1.39 | 7.7 | 6.9
Live | 210469674 |  | 9 | 16.5 | 64975 | 45500 | 24200 | 3.03 | 2.4 | 60500 | 3.02 | 1.42 | 8 | 6.9
Live | 206775316 |  | 9.5 | 17 | 64975 | 45500 | 24200 | 3.2 | 2.42 | 60500 | 3.04 | 1.43 | 8.1 | 6.8
Live | 206775156 |  | 9.5 | 17 | 64400 | 45500 | 24400 | 3.2 | 2.4 | 61000 | 3.02 | 1.42 | 8.1 | 6.8
Live | 213784156 |  | 9 | 16.5 | 64400 | 45500 | 24400 | 3.03 | 2.38 | 61000 | 3 | 1.41 | 8.1 | 6.5
Live | 213771993 |  | 10 | 15.5 | 27140 | 21000 | 8720 | 3.37 | 2.46 | 21800 | 3.4 | 1.6 | 7.8 | 6.5
Live | 214238204 |  | 10 | 17.5 | 51750 | 36400 | 18800 | 3.37 | 2.54 | 47000 | 3.32 | 1.56 | 8.5 | 6.5
Live | 213771343 |  | 10.5 | 16.5 | 27140 | 20800 | 8560 | 3.54 | 2.44 | 21400 | 3.34 | 1.57 | 8.1 | 6.5
Live | 213771223 |  | 11 | 16.5 | 28060 | 20600 | 8480 | 3.7 | 2.49 | 21200 | 3.45 | 1.62 | 8.1 | 6.5
Live | 213771083 |  | 10.5 | 16 | 27600 | 20800 | 8640 | 3.53 | 2.48 | 21600 | 3.42 | 1.61 | 8.1 | 6.5
Live | 213783196 |  | 9.5 | 17 | 51175 | 36600 | 18800 | 3.2 | 2.52 | 47000 | 3.26 | 1.53 | 8.5 | 6.5
Live | 214243063 |  | 11 | 16.5 | 27370 | 20800 | 8560 | 3.71 | 2.44 | 21400 | 3.35 | 1.58 | 8.1 | 6.5
Live | 214242923 |  | 11 | 16.5 | 27370 | 20800 | 8560 | 3.71 | 2.46 | 21400 | 3.41 | 1.6 | 8.1 | 6.5
Live | 210720699 |  | 12 | 19 | 39790 | 30200 | 13840 | 4.05 | 2.3 | 34600 | 3.28 | 1.54 | 9 | 7
Live | 213784486 |  | 9 | 16 | 63825 | 45500 | 24400 | 3.03 | 2.4 | 61000 | 3.02 | 1.42 | 8 | 6
Live | 214242793 |  | 10.5 | 16.5 | 26910 | 20800 | 8640 | 3.54 | 2.4 | 21600 | 3.28 | 1.54 | 8.1 | 6
Live | 213784446 |  | 9 | 16 | 63825 | 45500 | 24400 | 3.03 | 2.4 | 61000 | 3.02 | 1.42 | 8 | 6
Live | 214242523 |  | 11 | 16.5 | 26910 | 20800 | 8640 | 3.7 | 2.38 | 21600 | 3.28 | 1.54 | 8 | 6
Live | 214242463 |  | 10.5 | 15.5 | 26680 | 21200 | 8800 | 3.54 | 2.42 | 22000 | 3.36 | 1.58 | 8.1 | 6.5
Live | 213784396 |  | 9 | 16 | 63825 | 45500 | 24400 | 3.03 | 2.42 | 61000 | 3.02 | 1.42 | 8 | 6
Live | 214242453 |  | 10.5 | 16 | 26680 | 21200 | 8800 | 3.54 | 2.42 | 22000 | 3.36 | 1.58 | 8.1 | 6.5
Live | 206764432 |  | 10.5 | 15.5 | 27370 | 21000 | 8720 | 3.53 | 2.46 | 21800 | 3.4 | 1.6 | 8 | 7
Live | 214243055 |  | 11 | 16.5 | 27370 | 20800 | 8560 | 3.71 | 2.44 | 21400 | 3.35 | 1.58 | 8.1 | 6.5
Live | 214242925 |  | 10.5 | 15 | 27140 | 21000 | 8640 | 3.54 | 2.4 | 21600 | 3.31 | 1.56 | 8.1 | 6.5
Live | 210474448 |  | 11 | 16.5 | 27830 | 20600 | 8480 | 3.71 | 2.52 | 21200 | 3.47 | 1.64 | 8.1 | 7.05
Live | 214242865 |  | 11 | 17 | 27600 | 20600 | 8560 | 3.71 | 2.48 | 21400 | 3.43 | 1.61 | 8.1 | 6.5
Live | 210473904 |  | 11.5 | 17 | 27830 | 20600 | 8480 | 3.88 | 2.52 | 21200 | 3.47 | 1.64 | 8.1 | 7.05
Live | 210473893 |  | 11.5 | 17 | 27830 | 20600 | 8480 | 3.88 | 2.52 | 21200 | 3.47 | 1.64 | 8.1 | 7.05
Live | 214242565 |  | 11 | 16.5 | 26910 | 20800 | 8640 | 3.7 | 2.4 | 21600 | 3.3 | 1.55 | 8 | 6
Live | 210473017 |  | 11 | 16.5 | 27370 | 20600 | 8560 | 3.71 | 2.46 | 21400 | 3.37 | 1.59 | 8.1 | 6.95
Live | 206773831 |  | 9.5 | 17 | 51175 | 36400 | 18600 | 3.2 | 2.52 | 46500 | 3.26 | 1.54 | 8.5 | 6.5
Live | 210472830 |  | 11 | 16.5 | 27370 | 20600 | 8560 | 3.71 | 2.46 | 21400 | 3.37 | 1.59 | 8.1 | 6.95
Live | 206764523 |  | 10 | 15 | 26910 | 21200 | 8800 | 3.37 | 2.42 | 22000 | 3.34 | 1.57 | 7.8 | 6.9
Live | 210599837 |  | 9.5 | 16.5 | 63250 | 45500 | 24400 | 3.2 | 2.36 | 61000 | 2.96 | 1.39 | 7.8 | 6.75
Live | 210599810 |  | 9.5 | 16.5 | 63250 | 45500 | 24400 | 3.2 | 2.36 | 61000 | 2.96 | 1.39 | 7.7 | 6.9
Live | 206775029 |  | 9.5 | 16.5 | 63250 | 45000 | 24000 | 3.2 | 2.38 | 60000 | 2.96 | 1.39 | 8.1 | 6.75
Live | 210599803 |  | 9.5 | 16.5 | 63250 | 45500 | 24600 | 3.2 | 2.34 | 61500 | 2.94 | 1.38 | 7.8 | 6.75
Live | 210599780 |  | 9 | 16 | 63825 | 45500 | 24400 | 3.03 | 2.4 | 61000 | 3.02 | 1.42 | 8 | 6.8
Live | 214237955 |  | 9.5 | 16.5 | 63250 | 45500 | 24400 | 3.2 | 2.36 | 61000 | 2.96 | 1.39 | 8.1 | 6
Live | 214237866 |  | 9.5 | 17 | 63250 | 45500 | 24400 | 3.2 | 2.38 | 61000 | 2.96 | 1.39 | 8.1 | 6
Live | 213784458 |  | 9 | 16 | 63825 | 45500 | 24400 | 3.03 | 2.4 | 61000 | 3 | 1.41 | 8 | 6
Live | 213784457 |  | 9 | 16 | 63825 | 45500 | 24400 | 3.03 | 2.4 | 61000 | 3 | 1.41 | 8 | 6
Live | 213784398 |  | 9 | 16 | 63825 | 45500 | 24400 | 3.03 | 2.42 | 61000 | 3.02 | 1.42 | 8 | 6
Live | 210599712 |  | 9 | 17 | 63825 | 45000 | 24000 | 3.03 | 2.38 | 60000 | 2.96 | 1.39 | 8 | 6.9
Live | 213784368 |  | 9 | 15.5 | 63825 | 45500 | 24400 | 3.03 | 2.38 | 61000 | 3 | 1.41 | 8 | 6
Live | 206136906 |  | 9 | 16 | 63825 | 45500 | 24400 | 3.03 | 2.4 | 61000 | 3 | 1.41 | 8 | 6.8
Live | 213784157 |  | 9 | 16.5 | 64400 | 45500 | 24400 | 3.03 | 2.38 | 61000 | 3 | 1.41 | 8.1 | 6.5
Live | 213784148 |  | 9 | 16.5 | 64400 | 45500 | 24400 | 3.03 | 2.4 | 61000 | 3.02 | 1.42 | 8 | 6.5
Live | 204301745 |  | 9.5 | 17 | 64975 | 45000 | 24200 | 3.2 | 2.42 | 60500 | 3.04 | 1.43 | 8.1 | 6.8
Live | 213784069 |  | 9 | 16.5 | 63250 | 45000 | 24000 | 3.03 | 2.38 | 60000 | 2.96 | 1.39 | 8.1 | 6.5
Live | 213784067 |  | 9 | 16.5 | 63250 | 45000 | 24000 | 3.03 | 2.38 | 60000 | 2.96 | 1.39 | 8.1 | 6.5
Live | 213784018 |  | 9 | 17 | 63825 | 45000 | 24000 | 3.03 | 2.38 | 60000 | 2.96 | 1.39 | 8.1 | 6.5
Live | 213784008 |  | 9 | 16.5 | 63250 | 45000 | 24200 | 3.03 | 2.38 | 60500 | 2.96 | 1.39 | 8 | 6.5
Live | 214238355 |  | 10.5 | 17.5 | 52325 | 36200 | 18600 | 3.54 | 2.56 | 46500 | 3.32 | 1.56 | 8.5 | 6.5
Live | 213772593 |  | 11 | 16.5 | 27830 | 20600 | 8480 | 3.71 | 2.52 | 21200 | 3.47 | 1.64 | 8.1 | 6.5
Live | 213772513 |  | 10.5 | 15.5 | 27600 | 20600 | 8560 | 3.53 | 2.49 | 21400 | 3.45 | 1.62 | 8 | 6.5
Live | 213772333 |  | 10.5 | 16 | 27600 | 20600 | 8560 | 3.53 | 2.49 | 21400 | 3.45 | 1.62 | 8 | 6.5
Live | 213771933 |  | 10.5 | 16 | 27370 | 21000 | 8720 | 3.53 | 2.46 | 21800 | 3.4 | 1.6 | 8.1 | 6.5
Live | 213771783 |  | 10 | 16 | 27140 | 21000 | 8720 | 3.37 | 2.42 | 21800 | 3.36 | 1.58 | 8 | 6
Live | 213771693 |  | 11 | 17 | 27830 | 20400 | 8400 | 3.71 | 2.5 | 21000 | 3.44 | 1.62 | 8 | 6.5
Live | 213771463 |  | 11 | 17 | 28290 | 20600 | 8400 | 3.7 | 2.52 | 21000 | 3.48 | 1.64 | 8.5 | 6.5
Live | 213771303 |  | 10.5 | 16.5 | 27140 | 20800 | 8560 | 3.54 | 2.44 | 21400 | 3.35 | 1.58 | 8.1 | 6.5
Live | 213770943 |  | 10.5 | 16.5 | 27140 | 20600 | 8560 | 3.54 | 2.42 | 21400 | 3.34 | 1.57 | 8 | 6.5
Live | 213770903 |  | 10.5 | 16.5 | 27140 | 20800 | 8640 | 3.54 | 2.42 | 21600 | 3.31 | 1.56 | 8.1 | 6.5
Live | 214243183 |  | 11 | 17 | 27600 | 20600 | 8560 | 3.71 | 2.49 | 21400 | 3.47 | 1.63 | 8.1 | 6.5
Live | 214243103 |  | 11 | 17 | 27830 | 20600 | 8480 | 3.71 | 2.49 | 21200 | 3.45 | 1.62 | 8.1 | 6.5
Live | 213770603 |  | 11 | 16.5 | 28060 | 20600 | 8480 | 3.7 | 2.52 | 21200 | 3.47 | 1.64 | 8.5 | 6.5
Live | 213770493 |  | 10.5 | 16 | 26680 | 21200 | 8800 | 3.54 | 2.36 | 22000 | 3.26 | 1.54 | 8.1 | 6.5
Live | 214242823 |  | 11 | 16.5 | 27140 | 20800 | 8560 | 3.7 | 2.4 | 21400 | 3.3 | 1.55 | 8.1 | 6
Live | 214242813 |  | 10.5 | 16.5 | 26910 | 20800 | 8640 | 3.54 | 2.4 | 21600 | 3.28 | 1.54 | 8.1 | 6
Live | 214242423 |  | 10.5 | 15.5 | 26680 | 21200 | 8880 | 3.54 | 2.4 | 22200 | 3.32 | 1.56 | 8.1 | 6.5
Live | 206770688 |  | 9 | 16.5 | 38180 | 23800 | 12960 | 3.03 | 2.46 | 32400 | 3.38 | 1.59 | 8 | 6.65
Live | 206769936 |  | 9 | 16 | 38640 | 23800 | 13120 | 3.04 | 2.48 | 32800 | 3.42 | 1.61 | 7.8 | 6.65
Live | 210596033 |  | 11.7 | 17.5 | 27830 | 20600 | 8480 | 3.94 | 2.54 | 21200 | 3.49 | 1.65 | 8.1 | 7.05
Live | 210596002 |  | 11 | 16.5 | 27600 | 20800 | 8560 | 3.71 | 2.48 | 21400 | 3.43 | 1.61 | 7.8 | 7
Live | 213771965 |  | 10.5 | 15.5 | 27370 | 21000 | 8720 | 3.53 | 2.48 | 21800 | 3.4 | 1.6 | 8 | 6.5
Live | 210595987 |  | 11 | 16.5 | 27600 | 20600 | 8400 | 3.71 | 2.48 | 21000 | 3.4 | 1.6 | 8.1 | 7
Live | 210595975 |  | 11 | 16.5 | 28060 | 20600 | 8480 | 3.7 | 2.52 | 21200 | 3.49 | 1.65 | 8.5 | 7.05
Live | 210595953 |  | 11 | 17 | 27370 | 20600 | 8560 | 3.71 | 2.46 | 21400 | 3.37 | 1.59 | 8.1 | 6.95
Live | 210595950 |  | 11 | 16.5 | 27370 | 20600 | 8560 | 3.71 | 2.46 | 21400 | 3.37 | 1.59 | 8.1 | 6.95
Live | 210595949 |  | 11 | 16.5 | 27140 | 20800 | 8560 | 3.7 | 2.44 | 21400 | 3.35 | 1.58 | 8.1 | 6.9
Live | 213771405 |  | 11 | 16.5 | 27370 | 20600 | 8560 | 3.71 | 2.46 | 21400 | 3.35 | 1.58 | 8.1 | 6.5
Live | 213771305 |  | 10.5 | 16 | 27140 | 20800 | 8640 | 3.54 | 2.44 | 21600 | 3.33 | 1.57 | 8.1 | 6.5
Live | 213771195 |  | 11 | 16.5 | 28060 | 20600 | 8480 | 3.7 | 2.52 | 21200 | 3.47 | 1.64 | 8.1 | 6.5
Live | 206133716 |  | 10.5 | 15.5 | 27600 | 20800 | 8560 | 3.53 | 2.46 | 21400 | 3.41 | 1.6 | 7.8 | 6.95
Live | 213770975 |  | 10.5 | 16.5 | 27140 | 20800 | 8640 | 3.54 | 2.42 | 21600 | 3.31 | 1.56 | 8.1 | 6.5
Live | 213770965 |  | 10.5 | 16 | 26910 | 20800 | 8640 | 3.54 | 2.4 | 21600 | 3.3 | 1.55 | 8.1 | 6.5
Live | 210596071 |  | 10.5 | 16 | 27830 | 20600 | 8560 | 3.55 | 2.49 | 21400 | 3.47 | 1.63 | 8.1 | 7
Live | 210596063 |  | 11 | 16 | 27830 | 20600 | 8560 | 3.71 | 2.49 | 21400 | 3.47 | 1.63 | 8.1 | 7
Live | 206775030 |  | 9.5 | 16.5 | 63250 | 45000 | 24000 | 3.2 | 2.38 | 60000 | 2.96 | 1.39 | 8.1 | 6.75
Live | 210599795 |  | 9 | 16 | 63825 | 45500 | 24400 | 3.03 | 2.38 | 61000 | 3 | 1.41 | 8 | 6.8
Live | 214237947 |  | 9.5 | 16.5 | 63250 | 45500 | 24400 | 3.2 | 2.36 | 61000 | 2.94 | 1.38 | 8.1 | 6
Live | 214237937 |  | 9.5 | 16.5 | 63250 | 45500 | 24400 | 3.2 | 2.36 | 61000 | 2.96 | 1.39 | 8.1 | 6
Live | 214237925 |  | 9.5 | 16.5 | 63250 | 45500 | 24600 | 3.2 | 2.34 | 61500 | 2.94 | 1.38 | 8.1 | 6
Live | 210599767 |  | 9 | 16 | 63825 | 45500 | 24400 | 3.03 | 2.42 | 61000 | 3.02 | 1.42 | 8 | 6.8
Live | 210599755 |  | 9 | 15.5 | 63825 | 45500 | 24400 | 3.03 | 2.38 | 61000 | 2.98 | 1.4 | 8 | 6.8
Live | 210599741 |  | 9 | 16.5 | 64400 | 45500 | 24400 | 3.03 | 2.38 | 61000 | 3.02 | 1.42 | 8 | 6.9
Live | 210599740 |  | 9 | 16.5 | 64400 | 45500 | 24400 | 3.03 | 2.38 | 61000 | 3.02 | 1.42 | 8 | 6.9
Live | 213784468 |  | 9 | 16 | 63825 | 45500 | 24400 | 3.03 | 2.4 | 61000 | 3.02 | 1.42 | 8 | 6
Live | 213784459 |  | 9 | 16 | 63825 | 45500 | 24400 | 3.03 | 2.4 | 61000 | 3 | 1.41 | 8 | 6
Live | 210599730 |  | 9.5 | 16.5 | 63250 | 45000 | 24000 | 3.2 | 2.38 | 60000 | 2.94 | 1.38 | 8.1 | 6.75
Live | 213784389 |  | 9 | 16 | 63825 | 45500 | 24400 | 3.03 | 2.42 | 61000 | 3.02 | 1.42 | 8 | 6
Live | 213784387 |  | 9 | 16 | 63825 | 45500 | 24400 | 3.03 | 2.42 | 61000 | 3.02 | 1.42 | 8 | 6
Live | 210599707 |  | 9 | 17 | 63825 | 45000 | 24000 | 3.03 | 2.38 | 60000 | 2.96 | 1.39 | 8 | 6.9
Live | 206136915 |  | 9 | 16 | 63825 | 45500 | 24400 | 3.03 | 2.42 | 61000 | 3.02 | 1.42 | 8 | 6.8
Live | 206136914 |  | 9 | 16 | 63825 | 45500 | 24400 | 3.03 | 2.42 | 61000 | 3.02 | 1.42 | 8 | 6.8
Live | 213784337 |  | 9 | 16.5 | 64400 | 45500 | 24200 | 3.03 | 2.4 | 60500 | 3.02 | 1.42 | 8.1 | 6.5
Live | 213784329 |  | 9 | 17 | 64975 | 45500 | 24200 | 3.03 | 2.4 | 60500 | 3.02 | 1.42 | 8 | 6.5
Live | 213784317 |  | 9 | 16.5 | 64400 | 45500 | 24400 | 3.03 | 2.4 | 61000 | 3.02 | 1.42 | 8.1 | 6.5
Live | 206136875 |  | 9 | 16.5 | 64975 | 45500 | 24200 | 3.03 | 2.4 | 60500 | 3.02 | 1.42 | 8.1 | 6.8
Live | 213784289 |  | 8.5 | 16 | 63825 | 46000 | 24600 | 2.86 | 2.34 | 61500 | 2.96 | 1.39 | 8 | 6.5
Live | 206136846 |  | 9 | 16.5 | 63250 | 45000 | 24200 | 3.03 | 2.36 | 60500 | 2.94 | 1.38 | 8.1 | 6.75
Live | 206136815 |  | 9 | 16.5 | 64400 | 45500 | 24400 | 3.03 | 2.38 | 61000 | 3 | 1.41 | 8.1 | 6.8
Live | 213784219 |  | 9 | 16.5 | 64400 | 45500 | 24400 | 3.03 | 2.38 | 61000 | 3.02 | 1.42 | 8.1 | 6.5
Live | 206136775 |  | 9 | 16.5 | 63250 | 45500 | 24200 | 3.03 | 2.36 | 60500 | 2.94 | 1.38 | 8.1 | 6.75
Live | 204301787 |  | 9.5 | 16.5 | 64400 | 45500 | 24400 | 3.2 | 2.38 | 61000 | 3 | 1.41 | 8.1 | 6.75
Live | 204301695 |  | 9 | 16.5 | 63250 | 45500 | 24200 | 3.03 | 2.36 | 60500 | 2.94 | 1.38 | 8.1 | 6.75
Live | 204301687 |  | 9.5 | 16.5 | 63250 | 45000 | 24000 | 3.2 | 2.38 | 60000 | 2.96 | 1.39 | 8.1 | 6.75
Live | 213784017 |  | 9 | 17 | 63825 | 45000 | 24000 | 3.03 | 2.38 | 60000 | 2.96 | 1.39 | 8.1 | 6.5
Live | 210471292 |  | 11 | 17 | 37720 | 31400 | 12960 | 3.71 | 2.52 | 32400 | 3.34 | 1.57 | 8.1 | 7.2
Live | 213783997 |  | 9 | 16.5 | 63250 | 45000 | 24000 | 3.03 | 2.38 | 60000 | 2.96 | 1.39 | 8.1 | 6.5
Live | 214238356 |  | 10.5 | 17.5 | 52325 | 36200 | 18600 | 3.54 | 2.56 | 46500 | 3.32 | 1.56 | 8.5 | 6.5
Live | 210471063 |  | 11 | 16.5 | 37030 | 31800 | 13280 | 3.7 | 2.46 | 33200 | 3.27 | 1.53 | 7.7 | 7.1
Live | 210470923 |  | 12 | 18 | 37720 | 31200 | 12880 | 4.05 | 2.52 | 32200 | 3.36 | 1.58 | 8.1 | 7.2
Live | 210470880 |  | 12 | 18 | 37720 | 31200 | 12880 | 4.05 | 2.52 | 32200 | 3.33 | 1.57 | 8.1 | 7.2
Live | 204291590 |  | 10.5 | 17 | 28060 | 15600 | 8640 | 3.54 | 2.53 | 21600 | 3.56 | 1.68 | 8.1 | 6.4
Live | 210471094 |  | 11 | 17 | 37490 | 31600 | 13120 | 3.71 | 2.54 | 32800 | 3.38 | 1.59 | 8 | 7.25
Live | 210471023 |  | 11 | 16.5 | 37030 | 31600 | 13280 | 3.7 | 2.48 | 33200 | 3.3 | 1.55 | 8.1 | 7.1
Live | 210470911 |  | 12 | 18 | 37720 | 31400 | 12960 | 4.05 | 2.52 | 32400 | 3.34 | 1.57 | 8 | 7.2
Live | 210470865 |  | 11.5 | 17.5 | 37260 | 31600 | 13120 | 3.87 | 2.52 | 32800 | 3.34 | 1.57 | 8 | 7.2
Live | 210470847 |  | 11.7 | 17.5 | 37260 | 31400 | 13120 | 3.94 | 2.52 | 32800 | 3.36 | 1.58 | 8.1 | 7.2
Live | 210532930 |  | 13 | 20.5 | 26450 | 25200 | 10800 | 4.38 | 2.36 | 27000 | 2.92 | 1.38 | 10 | 8.55
Live | 210470110 |  | 11 | 17 | 36340 | 31200 | 13200 | 3.71 | 2.4 | 33000 | 3.18 | 1.49 | 7.7 | 6.95
Live | 210470109 |  | 11 | 17 | 36110 | 31200 | 13280 | 3.71 | 2.4 | 33200 | 3.16 | 1.49 | 7.7 | 6.95
Live | 210599593 |  | 12 | 18 | 37720 | 31200 | 12880 | 4.05 | 2.52 | 32200 | 3.36 | 1.58 | 8 | 7.2
Live | 210599509 |  | 11.7 | 17.5 | 37260 | 31400 | 13120 | 3.94 | 2.52 | 32800 | 3.36 | 1.58 | 8.1 | 7.2
Live | 210599508 |  | 11.7 | 17.5 | 37260 | 31400 | 13120 | 3.94 | 2.52 | 32800 | 3.34 | 1.57 | 8.1 | 7.2
Live | 210599429 |  | 11.5 | 17 | 37950 | 31200 | 12880 | 3.88 | 2.56 | 32200 | 3.38 | 1.59 | 8.1 | 7.25
Live | 210599427 |  | 11.5 | 17 | 37950 | 31200 | 12880 | 3.88 | 2.56 | 32200 | 3.38 | 1.59 | 8.1 | 7.25
Live | 210599339 |  | 11 | 16.5 | 37030 | 31400 | 13200 | 3.7 | 2.48 | 33000 | 3.3 | 1.55 | 7.7 | 7.15
Live | 210599293 |  | 11.5 | 18 | 38180 | 31200 | 12800 | 3.87 | 2.54 | 32000 | 3.39 | 1.59 | 8.5 | 7.2
Live | 210599250 |  | 11.5 | 18 | 38180 | 31200 | 12800 | 3.87 | 2.54 | 32000 | 3.36 | 1.58 | 8.5 | 7.2
Live | 210599510 |  | 11.5 | 17.5 | 37260 | 31400 | 13120 | 3.87 | 2.52 | 32800 | 3.36 | 1.58 | 8 | 7.25
Live | 210599117 |  | 11 | 17.5 | 36570 | 31200 | 13120 | 3.71 | 2.46 | 32800 | 3.24 | 1.53 | 8 | 7.05
Live | 210599103 |  | 11 | 17.5 | 36570 | 31200 | 13200 | 3.71 | 2.44 | 33000 | 3.22 | 1.52 | 8 | 7.05
Live | 210599083 |  | 11.5 | 17.5 | 37950 | 31800 | 13120 | 3.88 | 2.54 | 32800 | 3.4 | 1.6 | 8.1 | 7.3
Live | 210599064 |  | 11 | 17 | 36340 | 31000 | 13280 | 3.71 | 2.42 | 33200 | 3.18 | 1.5 | 8.1 | 6.95
Live | 210599286 |  | 11.5 | 18 | 38180 | 31200 | 12800 | 3.87 | 2.54 | 32000 | 3.36 | 1.58 | 8.5 | 7.2
Live | 210599283 |  | 11.5 | 18 | 38180 | 31200 | 12800 | 3.87 | 2.54 | 32000 | 3.39 | 1.59 | 8.1 | 7.25
Live | 210599251 |  | 11.5 | 18 | 38180 | 31200 | 12800 | 3.87 | 2.54 | 32000 | 3.36 | 1.58 | 8.1 | 7.25
Live | 210599234 |  | 12 | 18 | 38180 | 31200 | 12800 | 4.04 | 2.54 | 32000 | 3.36 | 1.58 | 8.5 | 7.2
Live | 212599741 |  | 9.5 | 16.5 | 38870 | 23400 | 12640 | 3.2 | 2.46 | 31600 | 3.38 | 1.59 | 7.8 | 6.55
Live | 212599889 |  | 9.5 | 16.5 | 39330 | 23600 | 12800 | 3.2 | 2.44 | 32000 | 3.36 | 1.58 | 7.8 | 6.5
Live | 212599829 |  | 9.5 | 16.5 | 39330 | 23600 | 12800 | 3.2 | 2.46 | 32000 | 3.4 | 1.6 | 7.8 | 6.5
Live | 206764860 |  | 9 | 15.5 | 38180 | 24000 | 13200 | 3.03 | 2.44 | 33000 | 3.36 | 1.58 | 7.8 | 6.6
Live | 210596189 |  | 11.5 | 18 | 38180 | 31200 | 12800 | 3.87 | 2.54 | 32000 | 3.36 | 1.58 | 8.5 | 7.2
Live | 213775755 |  | 9.5 | 16.5 | 38870 | 23400 | 12640 | 3.2 | 2.46 | 31600 | 3.38 | 1.59 | 8 | 6
Live | 213775715 |  | 9 | 16.5 | 38410 | 23800 | 12960 | 3.03 | 2.48 | 32400 | 3.38 | 1.59 | 8 | 6
Live | 213775385 |  | 9 | 16.5 | 37720 | 24000 | 13200 | 3.04 | 2.4 | 33000 | 3.28 | 1.54 | 8 | 6
Live | 206764628 |  | 9.5 | 16.5 | 38180 | 23800 | 12960 | 3.21 | 2.46 | 32400 | 3.34 | 1.57 | 8 | 6.65
Live | 213775115 |  | 9 | 15.5 | 38640 | 24400 | 13280 | 3.04 | 2.38 | 33200 | 3.3 | 1.55 | 8 | 6
Live | 213775075 |  | 9 | 16 | 37260 | 24000 | 13200 | 3.03 | 2.38 | 33000 | 3.23 | 1.52 | 8 | 6
Live | 206770894 |  | 9 | 16 | 38640 | 23800 | 13120 | 3.04 | 2.48 | 32800 | 3.42 | 1.61 | 7.8 | 6.65
Live | 214243165 |  | 11 | 16.5 | 27600 | 20600 | 8560 | 3.71 | 2.49 | 21400 | 3.45 | 1.62 | 8.1 | 6.5
Live | 214242945 |  | 11 | 16.5 | 27600 | 20800 | 8560 | 3.71 | 2.48 | 21400 | 3.41 | 1.6 | 8.1 | 6.5
Live | 210474404 |  | 11 | 16.5 | 27830 | 20600 | 8480 | 3.71 | 2.52 | 21200 | 3.47 | 1.64 | 8.1 | 7
Live | 210473706 |  | 11 | 16 | 27140 | 20800 | 8640 | 3.7 | 2.42 | 21600 | 3.33 | 1.57 | 7.8 | 6.9
Live | 206764528 |  | 10.5 | 15.5 | 27370 | 21000 | 8720 | 3.53 | 2.48 | 21800 | 3.42 | 1.61 | 8 | 7
Live | 213772495 |  | 10.5 | 16 | 27830 | 20600 | 8560 | 3.55 | 2.49 | 21400 | 3.47 | 1.63 | 8.1 | 6.5
Live | 213772445 |  | 10.5 | 16.5 | 27830 | 20600 | 8480 | 3.55 | 2.49 | 21200 | 3.45 | 1.62 | 8.1 | 6.5
Live | 213772255 |  | 10.5 | 15.5 | 27600 | 20800 | 8560 | 3.53 | 2.48 | 21400 | 3.43 | 1.61 | 8 | 6.5
Live | 210596045 |  | 11.5 | 17 | 27830 | 20600 | 8560 | 3.88 | 2.52 | 21400 | 3.48 | 1.64 | 8.1 | 7.05
Live | 213772215 |  | 10.5 | 15.5 | 27600 | 20800 | 8640 | 3.53 | 2.46 | 21600 | 3.4 | 1.6 | 7.8 | 6.5
Live | 213772175 |  | 10.5 | 15.5 | 27600 | 20800 | 8560 | 3.53 | 2.46 | 21400 | 3.41 | 1.6 | 7.8 | 6.5
Live | 213771945 |  | 10.5 | 16 | 27370 | 21000 | 8720 | 3.53 | 2.46 | 21800 | 3.4 | 1.6 | 8.1 | 6.5
Live | 213771755 |  | 10.5 | 16 | 27140 | 21000 | 8720 | 3.54 | 2.44 | 21800 | 3.36 | 1.58 | 8 | 6.5
Live | 210595958 |  | 11 | 16.5 | 27370 | 20600 | 8560 | 3.71 | 2.46 | 21400 | 3.37 | 1.59 | 8.1 | 6.95
Live | 210595954 |  | 11 | 17 | 27370 | 20600 | 8560 | 3.71 | 2.46 | 21400 | 3.37 | 1.59 | 8.1 | 6.95
Live | 210595945 |  | 11 | 16 | 27140 | 20800 | 8560 | 3.7 | 2.44 | 21400 | 3.34 | 1.57 | 8.1 | 6.9
Live | 210595943 |  | 11 | 16.5 | 27370 | 20600 | 8560 | 3.71 | 2.46 | 21400 | 3.37 | 1.59 | 8.1 | 6.95
Live | 210595939 |  | 11 | 16.5 | 27370 | 20600 | 8560 | 3.71 | 2.44 | 21400 | 3.35 | 1.58 | 8.1 | 6.95
Live | 210595938 |  | 10.5 | 16.5 | 27140 | 20800 | 8640 | 3.54 | 2.42 | 21600 | 3.33 | 1.57 | 8.1 | 6.9
Live | 213771205 |  | 11 | 16.5 | 28060 | 20600 | 8480 | 3.7 | 2.52 | 21200 | 3.49 | 1.65 | 8.5 | 6.5
Live | 213771045 |  | 11 | 16.5 | 27830 | 20800 | 8560 | 3.71 | 2.48 | 21400 | 3.45 | 1.62 | 8.1 | 6.5
Live | 213770985 |  | 11 | 16.5 | 27140 | 20600 | 8560 | 3.7 | 2.44 | 21400 | 3.34 | 1.57 | 8.1 | 6.5
Live | 204451354 |  | 10.5 | 15.5 | 27600 | 20800 | 8560 | 3.53 | 2.46 | 21400 | 3.41 | 1.6 | 8 | 6.95
Live | 204451347 |  | 10.5 | 15.5 | 27600 | 20800 | 8640 | 3.53 | 2.46 | 21600 | 3.4 | 1.6 | 7.8 | 6.95
Live | 213770585 |  | 11 | 16.5 | 27830 | 20800 | 8560 | 3.71 | 2.48 | 21400 | 3.45 | 1.62 | 8.1 | 6.5
Live | 210596070 |  | 10.5 | 16 | 27600 | 20800 | 8560 | 3.53 | 2.48 | 21400 | 3.45 | 1.62 | 8.1 | 7
Live | 210596055 |  | 10.5 | 16 | 27830 | 20600 | 8560 | 3.55 | 2.48 | 21400 | 3.45 | 1.62 | 8.1 | 7
Live | 210596054 |  | 10.5 | 16 | 27830 | 20600 | 8560 | 3.55 | 2.49 | 21400 | 3.47 | 1.63 | 8.1 | 7
Live | 210473968 |  | 11 | 17 | 27830 | 20600 | 8560 | 3.71 | 2.49 | 21400 | 3.47 | 1.63 | 8.1 | 7
Live | 206769341 |  | 9.5 | 16.5 | 38410 | 24000 | 13120 | 3.2 | 2.46 | 32800 | 3.38 | 1.59 | 7.8 | 6.65
Live | 206767948 |  | 9.5 | 16.5 | 37260 | 24000 | 13200 | 3.2 | 2.38 | 33000 | 3.23 | 1.52 | 8 | 6.55
Live | 210599100 |  | 11 | 17.5 | 36570 | 31400 | 13200 | 3.71 | 2.44 | 33000 | 3.22 | 1.52 | 8 | 7.05
Live | 210599059 |  | 11 | 17 | 36340 | 31200 | 13200 | 3.71 | 2.4 | 33000 | 3.18 | 1.49 | 7.7 | 6.95
Live | 210474424 |  | 11 | 16.5 | 27830 | 20600 | 8480 | 3.71 | 2.52 | 21200 | 3.47 | 1.64 | 8.1 | 7.05
Live | 206998542 |  | 10.5 | 15.5 | 27140 | 21200 | 8800 | 3.54 | 2.44 | 22000 | 3.36 | 1.58 | 7.8 | 6.95
Live | 212599882 |  | 9.5 | 16.5 | 39330 | 23600 | 12880 | 3.2 | 2.42 | 32200 | 3.33 | 1.57 | 7.8 | 6.5
Live | 212599842 |  | 9.5 | 16.5 | 39330 | 23400 | 12720 | 3.2 | 2.46 | 31800 | 3.4 | 1.6 | 7.8 | 6.5
Live | 210474413 |  | 11 | 16.5 | 27830 | 20600 | 8480 | 3.71 | 2.52 | 21200 | 3.47 | 1.64 | 8.1 | 7
Live | 210473444 |  | 11 | 17 | 27830 | 20400 | 8400 | 3.71 | 2.52 | 21000 | 3.44 | 1.62 | 8.1 | 7
Live | 210473334 |  | 11 | 16.5 | 27600 | 20600 | 8400 | 3.71 | 2.48 | 21000 | 3.4 | 1.6 | 8.1 | 6.95
Live | 210473092 |  | 10.5 | 16.5 | 28060 | 20600 | 8480 | 3.54 | 2.49 | 21200 | 3.45 | 1.62 | 8.1 | 7
Live | 210473792 |  | 11 | 16.5 | 27370 | 20800 | 8560 | 3.71 | 2.44 | 21400 | 3.37 | 1.59 | 7.8 | 6.9
Live | 210473345 |  | 11 | 17 | 27600 | 20400 | 8400 | 3.71 | 2.5 | 21000 | 3.44 | 1.62 | 8.1 | 7
Live | 210472971 |  | 11 | 17.5 | 27370 | 20600 | 8560 | 3.71 | 2.46 | 21400 | 3.41 | 1.6 | 8.1 | 6.95
Live | 210472894 |  | 11 | 16.5 | 27370 | 20600 | 8560 | 3.71 | 2.44 | 21400 | 3.35 | 1.58 | 8.1 | 6.95
Live | 210472993 |  | 11 | 17 | 27370 | 20600 | 8560 | 3.71 | 2.46 | 21400 | 3.37 | 1.59 | 8.1 | 6.95
Live | 210469822 |  | 9 | 16 | 63825 | 45500 | 24400 | 3.03 | 2.4 | 61000 | 3.02 | 1.42 | 8 | 6.8
Live | 210469681 |  | 9.5 | 17 | 64975 | 45500 | 24200 | 3.2 | 2.42 | 60500 | 3.04 | 1.43 | 8 | 6.9
Live | 210469673 |  | 9 | 16.5 | 64400 | 45500 | 24400 | 3.03 | 2.38 | 61000 | 3 | 1.41 | 8 | 6.9
Live | 210469617 |  | 9.5 | 17 | 63825 | 45000 | 24000 | 3.2 | 2.38 | 60000 | 2.96 | 1.39 | 8.1 | 6.75
Live | 210469610 |  | 9 | 16.5 | 63250 | 45000 | 24200 | 3.03 | 2.36 | 60500 | 2.94 | 1.38 | 8 | 6.9
Live | 206775307 |  | 9 | 16.5 | 64400 | 45500 | 24400 | 3.03 | 2.4 | 61000 | 3.02 | 1.42 | 8.1 | 6.8
Live | 206775271 |  | 9 | 16.5 | 63250 | 45000 | 24200 | 3.03 | 2.36 | 60500 | 2.94 | 1.38 | 8.1 | 6.75
Live | 210469813 |  | 9 | 15.5 | 63825 | 45500 | 24400 | 3.03 | 2.38 | 61000 | 2.98 | 1.4 | 8 | 6.8
Live | 206998540 |  | 10 | 15 | 26910 | 21200 | 8800 | 3.37 | 2.42 | 22000 | 3.34 | 1.57 | 7.8 | 6.9
Live | 210469738 |  | 9 | 16 | 63250 | 46000 | 24600 | 3.03 | 2.34 | 61500 | 2.94 | 1.38 | 7.7 | 6.85
Live | 210469695 |  | 9.5 | 16.5 | 63250 | 45500 | 24400 | 3.2 | 2.36 | 61000 | 2.96 | 1.39 | 7.8 | 6.75
Live | 207600998 |  | 9.5 | 16.5 | 63250 | 45500 | 24400 | 3.2 | 2.36 | 61000 | 2.96 | 1.39 | 7.8 | 6.75
Live | 206775289 |  | 9 | 16.5 | 64400 | 45500 | 24400 | 3.03 | 2.38 | 61000 | 3 | 1.41 | 8.1 | 6.75
Live | 210469814 |  | 9 | 15.5 | 63825 | 45500 | 24400 | 3.03 | 2.38 | 61000 | 2.98 | 1.4 | 8 | 6.8
Live | 210469611 |  | 9 | 16.5 | 63250 | 45000 | 24000 | 3.03 | 2.38 | 60000 | 2.96 | 1.39 | 8 | 6.9
Live | 213775958 |  | 9.5 | 16.5 | 39330 | 23400 | 12720 | 3.2 | 2.46 | 31800 | 3.4 | 1.6 | 8 | 6
Live | 206775335 |  | 9 | 16 | 63825 | 45500 | 24400 | 3.03 | 2.42 | 61000 | 3.02 | 1.42 | 8 | 6.8
Live | 213775919 |  | 9.5 | 16.5 | 39330 | 23400 | 12800 | 3.2 | 2.46 | 32000 | 3.4 | 1.6 | 8 | 6
Live | 213772563 |  | 10.5 | 16 | 27830 | 20600 | 8560 | 3.55 | 2.49 | 21400 | 3.45 | 1.62 | 8.1 | 6.5
Live | 213772423 |  | 10.5 | 16 | 27830 | 20600 | 8560 | 3.55 | 2.49 | 21400 | 3.47 | 1.63 | 8.1 | 6.5
Live | 213772083 |  | 10.5 | 15.5 | 27370 | 21000 | 8720 | 3.53 | 2.46 | 21800 | 3.4 | 1.6 | 8 | 6.5
Live | 213775849 |  | 9.5 | 16.5 | 39330 | 23400 | 12800 | 3.2 | 2.46 | 32000 | 3.4 | 1.6 | 8 | 6
Live | 213771573 |  | 11 | 17 | 27600 | 20400 | 8400 | 3.71 | 2.5 | 21000 | 3.42 | 1.61 | 8.1 | 6.5
Live | 213771533 |  | 11 | 16.5 | 28060 | 20600 | 8480 | 3.7 | 2.49 | 21200 | 3.45 | 1.62 | 8.1 | 6.5
Live | 213771413 |  | 11 | 16.5 | 27370 | 20600 | 8560 | 3.71 | 2.46 | 21400 | 3.35 | 1.58 | 8.1 | 6.5
Live | 213771333 |  | 11 | 16.5 | 27370 | 20600 | 8560 | 3.71 | 2.46 | 21400 | 3.37 | 1.59 | 8.1 | 6.5
Live | 213775778 |  | 9 | 16.5 | 38870 | 23400 | 12720 | 3.03 | 2.44 | 31800 | 3.36 | 1.58 | 8 | 6
Live | 213771093 |  | 11 | 16 | 27830 | 20800 | 8560 | 3.71 | 2.48 | 21400 | 3.45 | 1.62 | 8.1 | 6.5
Live | 213771003 |  | 10.5 | 16.5 | 26910 | 20800 | 8640 | 3.54 | 2.4 | 21600 | 3.3 | 1.55 | 8.1 | 6.5
Live | 213775657 |  | 9 | 16.5 | 38180 | 23800 | 12960 | 3.03 | 2.46 | 32400 | 3.38 | 1.59 | 8 | 6
Live | 213770753 |  | 10.5 | 16 | 26910 | 20800 | 8640 | 3.54 | 2.38 | 21600 | 3.28 | 1.54 | 7.8 | 6.5
Live | 213775637 |  | 9 | 16 | 37950 | 24200 | 13120 | 3.03 | 2.4 | 32800 | 3.28 | 1.54 | 8 | 6
Live | 214242983 |  | 11 | 16.5 | 27370 | 20800 | 8560 | 3.71 | 2.44 | 21400 | 3.35 | 1.58 | 8.1 | 6.5
Live | 213775558 |  | 9 | 16.5 | 38180 | 24000 | 13040 | 3.03 | 2.44 | 32600 | 3.32 | 1.56 | 8 | 6
Live | 213770503 |  | 10.5 | 16.5 | 26910 | 21000 | 8800 | 3.54 | 2.38 | 22000 | 3.31 | 1.55 | 8.1 | 6.5
Live | 214242513 |  | 10.5 | 16 | 26680 | 21200 | 8800 | 3.54 | 2.42 | 22000 | 3.36 | 1.58 | 8.1 | 6.5
Live | 213893248 |  | 10 | 15 | 27370 | 21000 | 8640 | 3.37 | 2.42 | 21600 | 3.33 | 1.57 | 8 | 6.5
Live | 210599762 |  | 9 | 16 | 63825 | 45500 | 24400 | 3.03 | 2.4 | 61000 | 3.02 | 1.42 | 8 | 6.8
Live | 213784467 |  | 9 | 16 | 63825 | 45500 | 24400 | 3.03 | 2.4 | 61000 | 3.02 | 1.42 | 8 | 6
Live | 213784397 |  | 9 | 16 | 63825 | 45500 | 24400 | 3.03 | 2.42 | 61000 | 3.02 | 1.42 | 8 | 6
Live | 213784359 |  | 8.5 | 15.5 | 63250 | 46000 | 24600 | 2.87 | 2.36 | 61500 | 2.96 | 1.39 | 8 | 6
Live | 206136894 |  | 9.5 | 17 | 64975 | 45500 | 24200 | 3.2 | 2.42 | 60500 | 3.04 | 1.43 | 8.1 | 6.8
Live | 213784268 |  | 9 | 16.5 | 64400 | 45500 | 24400 | 3.03 | 2.38 | 61000 | 3 | 1.41 | 8.1 | 6.5
Live | 213784258 |  | 9.5 | 17 | 64975 | 45000 | 24200 | 3.2 | 2.42 | 60500 | 3.04 | 1.43 | 8.1 | 6.5
Live | 213784229 |  | 9 | 16.5 | 64400 | 45500 | 24400 | 3.03 | 2.38 | 61000 | 3 | 1.41 | 8 | 6.5
Live | 213784228 |  | 9 | 16.5 | 64400 | 45500 | 24400 | 3.03 | 2.38 | 61000 | 3 | 1.41 | 8 | 6.5
Live | 213784218 |  | 9 | 16.5 | 64400 | 45500 | 24400 | 3.03 | 2.38 | 61000 | 3.02 | 1.42 | 8.1 | 6.5
Live | 213784187 |  | 9 | 16.5 | 64400 | 45500 | 24400 | 3.03 | 2.38 | 61000 | 3 | 1.41 | 8 | 6.5
Live | 213784179 |  | 8.5 | 15.5 | 63825 | 46000 | 24600 | 2.86 | 2.34 | 61500 | 2.96 | 1.39 | 8 | 6.5
Live | 213784169 |  | 9 | 16.5 | 64975 | 45500 | 24200 | 3.03 | 2.4 | 60500 | 3.02 | 1.42 | 8.1 | 6.5
Live | 204301826 |  | 9.5 | 17 | 63250 | 45500 | 24400 | 3.2 | 2.38 | 61000 | 2.98 | 1.4 | 7.8 | 6.75
Live | 204301775 |  | 9.5 | 16.5 | 64400 | 45500 | 24200 | 3.2 | 2.4 | 60500 | 3.02 | 1.42 | 8.1 | 6.8
Live | 213784107 |  | 9 | 16.5 | 63250 | 45000 | 24000 | 3.03 | 2.38 | 60000 | 2.96 | 1.39 | 8.1 | 6.5
Live | 213772433 |  | 10.5 | 16 | 27830 | 20800 | 8560 | 3.55 | 2.48 | 21400 | 3.45 | 1.62 | 8.1 | 6.5
Live | 213772363 |  | 10.5 | 16 | 27830 | 20600 | 8560 | 3.55 | 2.49 | 21400 | 3.47 | 1.63 | 8.1 | 6.5
Live | 210469911 |  | 9 | 16 | 63825 | 45500 | 24400 | 3.03 | 2.4 | 61000 | 3 | 1.41 | 8 | 6.95
Live | 213784077 |  | 9 | 16.5 | 63250 | 45000 | 24200 | 3.03 | 2.36 | 60500 | 2.94 | 1.38 | 8.1 | 6.5
Live | 213771593 |  | 11 | 17 | 27600 | 20400 | 8400 | 3.71 | 2.5 | 21000 | 3.44 | 1.62 | 8 | 6.5
Live | 206775298 |  | 9 | 16.5 | 64975 | 45500 | 24200 | 3.03 | 2.4 | 60500 | 3.02 | 1.42 | 8.1 | 6.8
Live | 213771293 |  | 11 | 16.5 | 27370 | 20600 | 8560 | 3.71 | 2.46 | 21400 | 3.37 | 1.59 | 8 | 6.5
Live | 213772163 |  | 10.5 | 15.5 | 27600 | 20800 | 8560 | 3.53 | 2.46 | 21400 | 3.41 | 1.6 | 7.8 | 6.5
Live | 213771243 |  | 11 | 16.5 | 28060 | 20600 | 8480 | 3.7 | 2.52 | 21200 | 3.49 | 1.65 | 8.5 | 6.5
Live | 213772113 |  | 10.5 | 16 | 27600 | 20800 | 8560 | 3.53 | 2.48 | 21400 | 3.41 | 1.6 | 8 | 6.5
Live | 213771173 |  | 11 | 17 | 28060 | 20600 | 8480 | 3.7 | 2.52 | 21200 | 3.49 | 1.65 | 8.5 | 6.5
Live | 213772033 |  | 10.5 | 15.5 | 27140 | 21000 | 8720 | 3.54 | 2.46 | 21800 | 3.4 | 1.6 | 7.8 | 6.5
Live | 213771073 |  | 10.5 | 16.5 | 27830 | 20800 | 8560 | 3.55 | 2.48 | 21400 | 3.45 | 1.62 | 8.1 | 6.5
Live | 213770973 |  | 10.5 | 16 | 26910 | 20800 | 8640 | 3.54 | 2.4 | 21600 | 3.3 | 1.55 | 8.1 | 6.5
Live | 213771733 |  | 11 | 16.5 | 27830 | 20400 | 8400 | 3.71 | 2.5 | 21000 | 3.44 | 1.62 | 8.1 | 6.5
Live | 204301676 |  | 9.5 | 16.5 | 63250 | 45000 | 24000 | 3.2 | 2.38 | 60000 | 2.96 | 1.39 | 8.1 | 6.75
Live | 214242913 |  | 11 | 16 | 27370 | 20800 | 8560 | 3.71 | 2.46 | 21400 | 3.37 | 1.59 | 8.1 | 6.5
Live | 213771543 |  | 11 | 16.5 | 28060 | 20600 | 8480 | 3.7 | 2.52 | 21200 | 3.47 | 1.64 | 8.1 | 6.5
Live | 214242703 |  | 10.5 | 16.5 | 26910 | 20800 | 8640 | 3.54 | 2.38 | 21600 | 3.28 | 1.54 | 8.1 | 6
Live | 213771513 |  | 11 | 16.5 | 28060 | 20600 | 8480 | 3.7 | 2.52 | 21200 | 3.47 | 1.64 | 8.1 | 6.5
Live | 213771453 |  | 11 | 17 | 28060 | 20600 | 8480 | 3.7 | 2.52 | 21200 | 3.47 | 1.64 | 8.5 | 6.5
Live | 213771353 |  | 10.5 | 16.5 | 27140 | 20800 | 8560 | 3.54 | 2.44 | 21400 | 3.35 | 1.58 | 8.1 | 6.5
Live | 213771043 |  | 11 | 16.5 | 27830 | 20800 | 8560 | 3.71 | 2.5 | 21400 | 3.45 | 1.62 | 8.1 | 6.5
Live | 213771023 |  | 11 | 16.5 | 27140 | 20600 | 8560 | 3.7 | 2.44 | 21400 | 3.34 | 1.57 | 8.1 | 6.5
Live | 214243243 |  | 11 | 17 | 27830 | 20600 | 8480 | 3.71 | 2.49 | 21200 | 3.45 | 1.62 | 8.1 | 6.5
Live | 214243223 |  | 11.5 | 17 | 27830 | 20600 | 8480 | 3.88 | 2.52 | 21200 | 3.45 | 1.62 | 8.1 | 6.5
Live | 213770893 |  | 10.5 | 16 | 26910 | 20800 | 8640 | 3.54 | 2.4 | 21600 | 3.3 | 1.55 | 8.1 | 6.5
Live | 213770813 |  | 10.5 | 16 | 26910 | 20800 | 8640 | 3.54 | 2.4 | 21600 | 3.28 | 1.54 | 8.1 | 6.5
Live | 213770803 |  | 10.5 | 16.5 | 26910 | 20800 | 8640 | 3.54 | 2.38 | 21600 | 3.28 | 1.54 | 8.1 | 6.5
Live | 214243093 |  | 11 | 17 | 27600 | 20600 | 8560 | 3.71 | 2.49 | 21400 | 3.47 | 1.63 | 8.1 | 6.5
Live | 213770693 |  | 11 | 16.5 | 26910 | 20800 | 8640 | 3.7 | 2.38 | 21600 | 3.28 | 1.54 | 8.1 | 6.5
Live | 213770523 |  | 10.5 | 16.5 | 26910 | 21000 | 8720 | 3.54 | 2.38 | 21800 | 3.29 | 1.55 | 8.1 | 6.5
Live | 214242633 |  | 11 | 16.5 | 26910 | 20800 | 8640 | 3.7 | 2.4 | 21600 | 3.28 | 1.54 | 8.1 | 6
Live | 210599842 |  | 9.5 | 16.5 | 63250 | 45500 | 24400 | 3.2 | 2.36 | 61000 | 2.96 | 1.39 | 7.8 | 6.75
Live | 214237895 |  | 9 | 16 | 63250 | 45500 | 24600 | 3.03 | 2.34 | 61500 | 2.94 | 1.38 | 8.1 | 6
Live | 210599748 |  | 9.5 | 17 | 64975 | 45500 | 24200 | 3.2 | 2.42 | 60500 | 3.04 | 1.43 | 8 | 6.9
Live | 213784488 |  | 9 | 16 | 63825 | 45500 | 24400 | 3.03 | 2.4 | 61000 | 3.02 | 1.42 | 8 | 6
Live | 213784487 |  | 9 | 16 | 63825 | 45500 | 24400 | 3.03 | 2.4 | 61000 | 3.02 | 1.42 | 8 | 6
Live | 213784478 |  | 9 | 16 | 63825 | 45500 | 24400 | 3.03 | 2.4 | 61000 | 3.02 | 1.42 | 8 | 6
Live | 210599835 |  | 9.5 | 16.5 | 63250 | 45500 | 24400 | 3.2 | 2.36 | 61000 | 2.96 | 1.39 | 7.7 | 6.9
Live | 206136904 |  | 9 | 16 | 63825 | 45500 | 24400 | 3.03 | 2.4 | 61000 | 3 | 1.41 | 8 | 6.8
Live | 210599834 |  | 9.5 | 16.5 | 63250 | 45500 | 24400 | 3.2 | 2.36 | 61000 | 2.96 | 1.39 | 7.8 | 6.75
Live | 213784278 |  | 9.5 | 17 | 64975 | 45000 | 24200 | 3.2 | 2.42 | 60500 | 3.04 | 1.43 | 8.1 | 6.5
Live | 210599831 |  | 9.5 | 16.5 | 63250 | 45500 | 24400 | 3.2 | 2.36 | 61000 | 2.96 | 1.39 | 7.7 | 6.9
Live | 206136814 |  | 9 | 16.5 | 64400 | 45500 | 24400 | 3.03 | 2.38 | 61000 | 3 | 1.41 | 8.1 | 6.8
Live | 206775064 |  | 9.5 | 16.5 | 64400 | 45500 | 24400 | 3.2 | 2.38 | 61000 | 3.02 | 1.42 | 8.1 | 6.8
Live | 206136764 |  | 9 | 17 | 63825 | 45000 | 24000 | 3.03 | 2.38 | 60000 | 2.96 | 1.39 | 8.1 | 6.75
Live | 214237886 |  | 9.5 | 17 | 63250 | 45500 | 24400 | 3.2 | 2.38 | 61000 | 2.96 | 1.39 | 8.1 | 6
Live | 213784177 |  | 8.5 | 15.5 | 63825 | 46000 | 24600 | 2.86 | 2.34 | 61500 | 2.96 | 1.39 | 8 | 6.5
Live | 214237885 |  | 9.5 | 17 | 63250 | 45500 | 24400 | 3.2 | 2.38 | 61000 | 2.96 | 1.39 | 8.1 | 6
Live | 213784168 |  | 9 | 16.5 | 64975 | 45500 | 24200 | 3.03 | 2.4 | 60500 | 3.02 | 1.42 | 8.1 | 6.5
Live | 214237855 |  | 9 | 16.5 | 63250 | 45500 | 24600 | 3.03 | 2.34 | 61500 | 2.94 | 1.38 | 8.1 | 6
Live | 204301735 |  | 9.5 | 16.5 | 64400 | 45500 | 24200 | 3.2 | 2.4 | 60500 | 3.02 | 1.42 | 8.1 | 6.8
Live | 213784079 |  | 9 | 16.5 | 63250 | 45000 | 24200 | 3.03 | 2.36 | 60500 | 2.94 | 1.38 | 8.1 | 6.5
Live | 210599721 |  | 9.5 | 16.5 | 63250 | 45000 | 24000 | 3.2 | 2.38 | 60000 | 2.94 | 1.38 | 8.1 | 6.75
Live | 204301716 |  | 9.5 | 16.5 | 64400 | 45500 | 24400 | 3.2 | 2.38 | 61000 | 3.02 | 1.42 | 8.1 | 6.8
Live | 213784399 |  | 9 | 16 | 63825 | 45500 | 24400 | 3.03 | 2.42 | 61000 | 3.02 | 1.42 | 8 | 6
Live | 213784379 |  | 9 | 16 | 63825 | 45500 | 24400 | 3.03 | 2.42 | 61000 | 3.02 | 1.42 | 8 | 6
Live | 213784357 |  | 8.5 | 15.5 | 63250 | 46000 | 24600 | 2.87 | 2.36 | 61500 | 2.96 | 1.39 | 8 | 6
Live | 206770699 |  | 9 | 16.5 | 38410 | 23800 | 12960 | 3.03 | 2.48 | 32400 | 3.38 | 1.59 | 8 | 6.65
Live | 213784349 |  | 9.5 | 16.5 | 64975 | 45500 | 24200 | 3.2 | 2.4 | 60500 | 3.02 | 1.42 | 8.1 | 6.5
Live | 204301686 |  | 9.5 | 16.5 | 63250 | 45000 | 24000 | 3.2 | 2.38 | 60000 | 2.96 | 1.39 | 8.1 | 6.75
Live | 213784319 |  | 9 | 16.5 | 64400 | 45500 | 24400 | 3.03 | 2.4 | 61000 | 3.02 | 1.42 | 8.1 | 6.5
Live | 213784299 |  | 9 | 16.5 | 64400 | 45500 | 24400 | 3.03 | 2.38 | 61000 | 3 | 1.41 | 8 | 6.5
Live | 206136854 |  | 9 | 16.5 | 63250 | 45000 | 24000 | 3.03 | 2.38 | 60000 | 2.96 | 1.39 | 8.1 | 6.75
Live | 213784247 |  | 9 | 17 | 64400 | 45500 | 24400 | 3.03 | 2.4 | 61000 | 3.02 | 1.42 | 8 | 6.5
Live | 213784197 |  | 9 | 16.5 | 64400 | 45500 | 24400 | 3.03 | 2.38 | 61000 | 3.02 | 1.42 | 8.1 | 6.5
Live | 213784159 |  | 9 | 16.5 | 64400 | 45500 | 24400 | 3.03 | 2.38 | 61000 | 3 | 1.41 | 8.1 | 6.5
Live | 204301747 |  | 9.5 | 17 | 64975 | 45000 | 24200 | 3.2 | 2.42 | 60500 | 3.04 | 1.43 | 8.1 | 6.8
Live | 206770646 |  | 9 | 16.5 | 37720 | 24000 | 13120 | 3.04 | 2.42 | 32800 | 3.3 | 1.55 | 8 | 6.6
Live | 204301737 |  | 9.5 | 16.5 | 64400 | 45500 | 24200 | 3.2 | 2.4 | 60500 | 3.02 | 1.42 | 8.1 | 6.8
Live | 204301736 |  | 9.5 | 16.5 | 64400 | 45500 | 24200 | 3.2 | 2.4 | 60500 | 3.02 | 1.42 | 8.1 | 6.8
Live | 213784059 |  | 9 | 16.5 | 63250 | 45500 | 24200 | 3.03 | 2.36 | 60500 | 2.94 | 1.38 | 8 | 6.5
Live | 210471529 |  | 9.5 | 16.5 | 38410 | 23800 | 13120 | 3.2 | 2.46 | 32800 | 3.4 | 1.6 | 7.8 | 6.65
Live | 206770046 |  | 9 | 16 | 38640 | 23800 | 13120 | 3.04 | 2.48 | 32800 | 3.42 | 1.61 | 7.8 | 6.65
Live | 213772523 |  | 10.5 | 16 | 27830 | 20600 | 8560 | 3.55 | 2.49 | 21400 | 3.47 | 1.63 | 8.1 | 6.5
Live | 213772393 |  | 10.5 | 15.5 | 27600 | 20800 | 8560 | 3.53 | 2.48 | 21400 | 3.43 | 1.61 | 8 | 6.5
Live | 213772293 |  | 10.5 | 16.5 | 27830 | 20600 | 8480 | 3.55 | 2.49 | 21200 | 3.43 | 1.61 | 8.1 | 6.5
Live | 206769911 |  | 9 | 15.5 | 38640 | 24000 | 13200 | 3.04 | 2.44 | 33000 | 3.36 | 1.58 | 7.8 | 6.6
Live | 213771203 |  | 11 | 16.5 | 28060 | 20600 | 8480 | 3.7 | 2.52 | 21200 | 3.47 | 1.64 | 8.1 | 6.5
Live | 213770953 |  | 10.5 | 16.5 | 27140 | 20600 | 8560 | 3.54 | 2.42 | 21400 | 3.34 | 1.57 | 8 | 6.5
Live | 214243053 |  | 11 | 16 | 27140 | 20800 | 8640 | 3.7 | 2.42 | 21600 | 3.33 | 1.57 | 8.1 | 6.5
Live | 213770673 |  | 11 | 16.5 | 27830 | 20800 | 8560 | 3.71 | 2.5 | 21400 | 3.45 | 1.62 | 8.1 | 6.5
Live | 214242733 |  | 11 | 16.5 | 26910 | 20800 | 8640 | 3.7 | 2.4 | 21600 | 3.28 | 1.54 | 8.1 | 6
Live | 214242503 |  | 10.5 | 15.5 | 26680 | 21200 | 8880 | 3.54 | 2.42 | 22200 | 3.34 | 1.57 | 8.1 | 6.5
Live | 214242443 |  | 10.5 | 16 | 26680 | 21200 | 8800 | 3.54 | 2.42 | 22000 | 3.36 | 1.58 | 8.1 | 6.5
Live | 210470888 |  | 12 | 18 | 37720 | 31200 | 12880 | 4.05 | 2.52 | 32200 | 3.36 | 1.58 | 8.1 | 7.2
Live | 210470877 |  | 12 | 18 | 37720 | 31200 | 12880 | 4.05 | 2.52 | 32200 | 3.33 | 1.57 | 8.1 | 7.2
Live | 210471291 |  | 11 | 17 | 37720 | 31400 | 12960 | 3.71 | 2.52 | 32400 | 3.34 | 1.57 | 8.1 | 7.2
Live | 210471190 |  | 11.5 | 17 | 37950 | 31200 | 12880 | 3.88 | 2.56 | 32200 | 3.38 | 1.59 | 8.1 | 7.25
Live | 210474523 |  | 10.5 | 16.5 | 27830 | 20600 | 8480 | 3.55 | 2.52 | 21200 | 3.47 | 1.64 | 8.1 | 7
Live | 210471093 |  | 11 | 17 | 37490 | 31600 | 13120 | 3.71 | 2.54 | 32800 | 3.38 | 1.59 | 8 | 7.25
Live | 210471081 |  | 11 | 16.5 | 37260 | 31600 | 13200 | 3.7 | 2.5 | 33000 | 3.32 | 1.56 | 8 | 7.2
Live | 210474248 |  | 11 | 16 | 27830 | 20600 | 8560 | 3.71 | 2.49 | 21400 | 3.47 | 1.63 | 8.1 | 7
Live | 210470922 |  | 12 | 18 | 37720 | 31200 | 12880 | 4.05 | 2.52 | 32200 | 3.36 | 1.58 | 8 | 7.2
Live | 210470913 |  | 12 | 18 | 37720 | 31400 | 12880 | 4.05 | 2.52 | 32200 | 3.33 | 1.57 | 8.1 | 7.15
Live | 210473477 |  | 11 | 17 | 27830 | 20400 | 8400 | 3.71 | 2.5 | 21000 | 3.44 | 1.62 | 8.1 | 7
Live | 210470822 |  | 11.5 | 17.5 | 37260 | 31600 | 13120 | 3.87 | 2.52 | 32800 | 3.34 | 1.57 | 8 | 7.2
Live | 210470762 |  | 11.5 | 17.5 | 37030 | 31400 | 13200 | 3.88 | 2.48 | 33000 | 3.28 | 1.54 | 7.7 | 7.15
Live | 210599807 |  | 9 | 16 | 63250 | 46000 | 24600 | 3.03 | 2.34 | 61500 | 2.94 | 1.38 | 7.8 | 6.75
Live | 214237957 |  | 9.5 | 16.5 | 63250 | 45500 | 24400 | 3.2 | 2.36 | 61000 | 2.96 | 1.39 | 8.1 | 6
Live | 210599754 |  | 9 | 16 | 63825 | 45500 | 24400 | 3.03 | 2.4 | 61000 | 3 | 1.41 | 8 | 6.95
Live | 210599746 |  | 9.5 | 17 | 64975 | 45000 | 24200 | 3.2 | 2.42 | 60500 | 3.04 | 1.43 | 8 | 6.9
Live | 213784477 |  | 9 | 16 | 63825 | 45500 | 24400 | 3.03 | 2.4 | 61000 | 3.02 | 1.42 | 8 | 6
Live | 210599739 |  | 9 | 16.5 | 64975 | 45500 | 24200 | 3.03 | 2.4 | 60500 | 3.02 | 1.42 | 8 | 6.9
Live | 210599716 |  | 9 | 16.5 | 63250 | 45000 | 24000 | 3.03 | 2.38 | 60000 | 2.96 | 1.39 | 8 | 6.9
Live | 210599711 |  | 9.5 | 17 | 63825 | 45000 | 24000 | 3.2 | 2.38 | 60000 | 2.96 | 1.39 | 8.1 | 6.75
Live | 206136916 |  | 9 | 16 | 63825 | 45500 | 24400 | 3.03 | 2.42 | 61000 | 3.02 | 1.42 | 8 | 6.8
Live | 206136876 |  | 9 | 16.5 | 64975 | 45500 | 24200 | 3.03 | 2.4 | 60500 | 3.02 | 1.42 | 8.1 | 6.8
Live | 206136844 |  | 9 | 16.5 | 63250 | 45000 | 24200 | 3.03 | 2.36 | 60500 | 2.94 | 1.38 | 8.1 | 6.75
Live | 206136784 |  | 9 | 17 | 64975 | 45500 | 24200 | 3.03 | 2.4 | 60500 | 3.02 | 1.42 | 8.1 | 6.8
Live | 204301805 |  | 9.5 | 16.5 | 64400 | 45500 | 24200 | 3.2 | 2.4 | 60500 | 3.02 | 1.42 | 8.1 | 6.8
Live | 204301757 |  | 9.5 | 16.5 | 64975 | 45500 | 24200 | 3.2 | 2.4 | 60500 | 3.02 | 1.42 | 8.1 | 6.8
Live | 213784119 |  | 9 | 16 | 63825 | 46000 | 24600 | 3.03 | 2.34 | 61500 | 2.96 | 1.39 | 8 | 6.5
Live | 213784117 |  | 9 | 16 | 63825 | 46000 | 24600 | 3.03 | 2.34 | 61500 | 2.96 | 1.39 | 8 | 6.5
Live | 213783988 |  | 9 | 16.5 | 63250 | 45500 | 24200 | 3.03 | 2.36 | 60500 | 2.94 | 1.38 | 8 | 6.5
Live | 210471108 |  | 11.5 | 17.5 | 37720 | 31600 | 13120 | 3.88 | 2.54 | 32800 | 3.38 | 1.59 | 8 | 7.25
Live | 210471029 |  | 11 | 16.5 | 37030 | 31400 | 13200 | 3.7 | 2.5 | 33000 | 3.3 | 1.55 | 7.7 | 7.15
Live | 210470169 |  | 11 | 17.5 | 36570 | 31400 | 13200 | 3.71 | 2.44 | 33000 | 3.22 | 1.52 | 8 | 7.05
Live | 206768558 |  | 9.5 | 16.5 | 38180 | 24000 | 13040 | 3.21 | 2.44 | 32600 | 3.32 | 1.56 | 8 | 6.6
Live | 206768208 |  | 9 | 16.5 | 37490 | 24000 | 13200 | 3.04 | 2.38 | 33000 | 3.26 | 1.54 | 8 | 6.6
Live | 210470069 |  | 11 | 17.5 | 36340 | 31000 | 13200 | 3.71 | 2.42 | 33000 | 3.18 | 1.49 | 8.1 | 6.95
Live | 206768155 |  | 9.5 | 16.5 | 39100 | 24000 | 13120 | 3.2 | 2.48 | 32800 | 3.45 | 1.62 | 8.1 | 6.65
Live | 210470068 |  | 11 | 17.5 | 36340 | 31000 | 13200 | 3.71 | 2.42 | 33000 | 3.18 | 1.49 | 7.7 | 7
Live | 206768073 |  | 9.5 | 16 | 38870 | 24000 | 13200 | 3.2 | 2.46 | 33000 | 3.41 | 1.6 | 8 | 6.6
Live | 210471098 |  | 11 | 17 | 37490 | 31800 | 13200 | 3.71 | 2.5 | 33000 | 3.33 | 1.57 | 8 | 7.2
Live | 206767849 |  | 9 | 16 | 37260 | 24200 | 13280 | 3.03 | 2.34 | 33200 | 3.18 | 1.5 | 8 | 6.55
Live | 210471022 |  | 11 | 16.5 | 37030 | 31600 | 13280 | 3.7 | 2.48 | 33200 | 3.3 | 1.55 | 8.1 | 7.1
Live | 210469912 |  | 9 | 16 | 63825 | 45500 | 24400 | 3.03 | 2.4 | 61000 | 3 | 1.41 | 8 | 6.8
Live | 210469757 |  | 9.5 | 17 | 63250 | 45500 | 24400 | 3.2 | 2.38 | 61000 | 2.98 | 1.4 | 7.7 | 6.9
Live | 210470836 |  | 11.7 | 17.5 | 37260 | 31400 | 13120 | 3.94 | 2.52 | 32800 | 3.34 | 1.57 | 8.1 | 7.2
Live | 206768695 |  | 9.5 | 16.5 | 38180 | 23800 | 12960 | 3.21 | 2.46 | 32400 | 3.36 | 1.58 | 8 | 6.65
Live | 207600997 |  | 9.5 | 16.5 | 63250 | 45500 | 24400 | 3.2 | 2.36 | 61000 | 2.96 | 1.39 | 7.8 | 6.75
Live | 210470138 |  | 11 | 17.5 | 36570 | 31200 | 13200 | 3.71 | 2.44 | 33000 | 3.22 | 1.52 | 8.1 | 7
Live | 210599595 |  | 12 | 18 | 37720 | 31200 | 12880 | 4.05 | 2.52 | 32200 | 3.36 | 1.58 | 8.1 | 7.2
Live | 210599587 |  | 12 | 18 | 37720 | 31200 | 12880 | 4.05 | 2.52 | 32200 | 3.36 | 1.58 | 8.1 | 7.2
Live | 210599585 |  | 12 | 18 | 37720 | 31200 | 12880 | 4.05 | 2.52 | 32200 | 3.36 | 1.58 | 8 | 7.2
Live | 210599576 |  | 12 | 18 | 37720 | 31400 | 12880 | 4.05 | 2.52 | 32200 | 3.33 | 1.57 | 8.1 | 7.15
Live | 210599424 |  | 11.5 | 17 | 37950 | 31200 | 12880 | 3.88 | 2.54 | 32200 | 3.38 | 1.59 | 8 | 7.25
Live | 210599410 |  | 11.5 | 17.5 | 37950 | 31200 | 12880 | 3.88 | 2.56 | 32200 | 3.38 | 1.59 | 8.1 | 7.25
Live | 210599372 |  | 11 | 17 | 37490 | 31800 | 13200 | 3.71 | 2.5 | 33000 | 3.33 | 1.57 | 8 | 7.25
Live | 210599287 |  | 11.5 | 18 | 38180 | 31200 | 12800 | 3.87 | 2.54 | 32000 | 3.36 | 1.58 | 8.1 | 7.25
Live | 210599285 |  | 12 | 18 | 38180 | 31200 | 12800 | 4.04 | 2.54 | 32000 | 3.39 | 1.59 | 8.5 | 7.2
Live | 210599591 |  | 12 | 18 | 37720 | 31200 | 12880 | 4.05 | 2.52 | 32200 | 3.33 | 1.57 | 8.1 | 7.2
Live | 210599512 |  | 11.7 | 17.5 | 37260 | 31400 | 13120 | 3.94 | 2.52 | 32800 | 3.36 | 1.58 | 8.1 | 7.2
Live | 210599505 |  | 11.7 | 17.5 | 37260 | 31400 | 13120 | 3.94 | 2.52 | 32800 | 3.34 | 1.57 | 8.1 | 7.2
Live | 213775887 |  | 9.5 | 16.5 | 39330 | 23400 | 12800 | 3.2 | 2.46 | 32000 | 3.4 | 1.6 | 8 | 6
Live | 210599425 |  | 11.5 | 17 | 37950 | 31200 | 12880 | 3.88 | 2.54 | 32200 | 3.38 | 1.59 | 8.1 | 7.25
Live | 213775787 |  | 9.5 | 16.5 | 38870 | 23400 | 12720 | 3.2 | 2.46 | 31800 | 3.36 | 1.58 | 8 | 6
Live | 210599412 |  | 11.5 | 17 | 37950 | 31400 | 12880 | 3.88 | 2.54 | 32200 | 3.36 | 1.58 | 8 | 7.25
Live | 210599360 |  | 11 | 17 | 37490 | 31600 | 13120 | 3.71 | 2.52 | 32800 | 3.34 | 1.57 | 8 | 7.2
Live | 213775579 |  | 9 | 16.5 | 38180 | 23800 | 12960 | 3.03 | 2.48 | 32400 | 3.38 | 1.59 | 8 | 6
Live | 213775538 |  | 9 | 16.5 | 39100 | 24000 | 13120 | 3.03 | 2.48 | 32800 | 3.45 | 1.62 | 8 | 6
Live | 213775527 |  | 9 | 16 | 38870 | 24200 | 13200 | 3.03 | 2.44 | 33000 | 3.38 | 1.59 | 8 | 6
Live | 213775519 |  | 9 | 16 | 38870 | 24200 | 13280 | 3.03 | 2.42 | 33200 | 3.34 | 1.57 | 8 | 6
Live | 210599276 |  | 12 | 18 | 38180 | 31200 | 12800 | 4.04 | 2.52 | 32000 | 3.36 | 1.58 | 8.5 | 7.2
Live | 210599231 |  | 11.5 | 17.5 | 38180 | 31400 | 12880 | 3.87 | 2.5 | 32200 | 3.32 | 1.56 | 8.1 | 7.2
Live | 210599588 |  | 12 | 18 | 37720 | 31200 | 12880 | 4.05 | 2.52 | 32200 | 3.33 | 1.57 | 8.1 | 7.2
Live | 210599421 |  | 11.5 | 17 | 37950 | 31200 | 12880 | 3.88 | 2.56 | 32200 | 3.38 | 1.59 | 8.1 | 7.25
Live | 210599420 |  | 11.5 | 17 | 37950 | 31200 | 12880 | 3.88 | 2.56 | 32200 | 3.38 | 1.59 | 8 | 7.3
Live | 210599356 |  | 11 | 17 | 37490 | 31600 | 13120 | 3.71 | 2.52 | 32800 | 3.34 | 1.57 | 8 | 7.2
Live | 210599337 |  | 11 | 16.5 | 37030 | 31600 | 13280 | 3.7 | 2.48 | 33200 | 3.28 | 1.54 | 7.7 | 7.15
Live | 210599284 |  | 12 | 18 | 38180 | 31200 | 12800 | 4.04 | 2.54 | 32000 | 3.39 | 1.59 | 8.5 | 7.2
Live | 210599232 |  | 11.7 | 17.5 | 38180 | 31400 | 12880 | 3.94 | 2.5 | 32200 | 3.32 | 1.56 | 8.5 | 7.15
Live | 213775419 |  | 9 | 16.5 | 37720 | 24000 | 13200 | 3.04 | 2.4 | 33000 | 3.28 | 1.54 | 8 | 6
Live | 213775249 |  | 9 | 16 | 37490 | 24200 | 13280 | 3.04 | 2.36 | 33200 | 3.24 | 1.53 | 8 | 6
Live | 213775247 |  | 9 | 16 | 37490 | 24200 | 13280 | 3.04 | 2.36 | 33200 | 3.24 | 1.53 | 8 | 6
Live | 213775209 |  | 9 | 16 | 38870 | 24400 | 13280 | 3.03 | 2.42 | 33200 | 3.34 | 1.57 | 8 | 6
Live | 210470137 |  | 11 | 17.5 | 36570 | 31200 | 13200 | 3.71 | 2.44 | 33000 | 3.22 | 1.52 | 8.1 | 7
Live | 210470067 |  | 11 | 17.5 | 36340 | 31000 | 13200 | 3.71 | 2.42 | 33000 | 3.18 | 1.49 | 8.1 | 6.95
Live | 210599187 |  | 11.5 | 18 | 37720 | 31000 | 12720 | 3.88 | 2.52 | 31800 | 3.32 | 1.56 | 8.1 | 7.2
Live | 212599943 |  | 9.5 | 16.5 | 39330 | 23400 | 12720 | 3.2 | 2.48 | 31800 | 3.41 | 1.61 | 7.8 | 6.55
Live | 212599843 |  | 9.5 | 16.5 | 39330 | 23400 | 12720 | 3.2 | 2.46 | 31800 | 3.4 | 1.6 | 7.8 | 6.5
Live | 212599831 |  | 9.5 | 16.5 | 39330 | 23600 | 12800 | 3.2 | 2.46 | 32000 | 3.4 | 1.6 | 7.8 | 6.5
Live | 210599181 |  | 12 | 18 | 37720 | 31000 | 12720 | 4.05 | 2.52 | 31800 | 3.32 | 1.56 | 8.5 | 7.2
Live | 210599172 |  | 11.7 | 17.5 | 37720 | 31000 | 12720 | 3.95 | 2.5 | 31800 | 3.3 | 1.55 | 8.5 | 7.15
Live | 210599145 |  | 11.5 | 17.5 | 37260 | 31400 | 12960 | 3.87 | 2.52 | 32400 | 3.32 | 1.56 | 8.1 | 7.25
Live | 213775676 |  | 9 | 16.5 | 38410 | 23800 | 12960 | 3.03 | 2.48 | 32400 | 3.38 | 1.59 | 8 | 6
Live | 213775516 |  | 9 | 16 | 38870 | 24200 | 13280 | 3.03 | 2.42 | 33200 | 3.34 | 1.57 | 8 | 6
Live | 210599128 |  | 11 | 17.5 | 37720 | 32000 | 13200 | 3.71 | 2.52 | 33000 | 3.36 | 1.58 | 8.1 | 7.25
Live | 210599099 |  | 11 | 17.5 | 36570 | 31200 | 13200 | 3.71 | 2.46 | 33000 | 3.23 | 1.52 | 8 | 7.05
Live | 206768440 |  | 9.5 | 16.5 | 38870 | 24000 | 13120 | 3.2 | 2.46 | 32800 | 3.4 | 1.6 | 8 | 6.6
Live | 213775308 |  | 9 | 16 | 37260 | 24200 | 13360 | 3.03 | 2.36 | 33400 | 3.22 | 1.52 | 8 | 6
Live | 206767819 |  | 9 | 16.5 | 37260 | 24200 | 13280 | 3.03 | 2.34 | 33200 | 3.18 | 1.5 | 7.8 | 6.55
Live | 213775258 |  | 9 | 16.5 | 37720 | 24000 | 13200 | 3.04 | 2.38 | 33000 | 3.26 | 1.54 | 8 | 6
Live | 212599732 |  | 9.5 | 16.5 | 38870 | 23400 | 12640 | 3.2 | 2.46 | 31600 | 3.36 | 1.58 | 7.8 | 6.55
Live | 213775197 |  | 9 | 16 | 39100 | 24000 | 13120 | 3.03 | 2.48 | 32800 | 3.42 | 1.61 | 8 | 6
Live | 213775157 |  | 9 | 16.5 | 39100 | 24000 | 13120 | 3.03 | 2.48 | 32800 | 3.42 | 1.61 | 8 | 6
Live | 213775147 |  | 9 | 16 | 38870 | 24000 | 13200 | 3.03 | 2.48 | 33000 | 3.42 | 1.61 | 8 | 6
Live | 213775078 |  | 9 | 16 | 37260 | 24000 | 13200 | 3.03 | 2.38 | 33000 | 3.23 | 1.52 | 8 | 6
Live | 210599563 |  | 11.5 | 17.5 | 37260 | 31400 | 13120 | 3.87 | 2.52 | 32800 | 3.34 | 1.57 | 8 | 7.25
Live | 210599411 |  | 11.5 | 17 | 37950 | 31400 | 12880 | 3.88 | 2.54 | 32200 | 3.36 | 1.58 | 8.1 | 7.2
Live | 210599406 |  | 11 | 17 | 37720 | 31400 | 12960 | 3.71 | 2.52 | 32400 | 3.34 | 1.57 | 8.1 | 7.2
Live | 210599400 |  | 11 | 17 | 37720 | 31400 | 12960 | 3.71 | 2.52 | 32400 | 3.34 | 1.57 | 8 | 7.25
Live | 210599357 |  | 11 | 16.5 | 37260 | 31600 | 13200 | 3.7 | 2.5 | 33000 | 3.32 | 1.56 | 8 | 7.2
Live | 206770798 |  | 9.5 | 16.5 | 38410 | 23800 | 13120 | 3.2 | 2.48 | 32800 | 3.4 | 1.6 | 7.8 | 6.65
Live | 210599252 |  | 11.5 | 18 | 38180 | 31200 | 12800 | 3.87 | 2.54 | 32000 | 3.36 | 1.58 | 8.5 | 7.2
Live | 210599247 |  | 11.5 | 18 | 38180 | 31200 | 12800 | 3.87 | 2.54 | 32000 | 3.36 | 1.58 | 8.1 | 7.25
Live | 210599246 |  | 11.5 | 18 | 38180 | 31200 | 12800 | 3.87 | 2.54 | 32000 | 3.36 | 1.58 | 8.5 | 7.2
Live | 206770663 |  | 9 | 16.5 | 39100 | 24000 | 13120 | 3.03 | 2.48 | 32800 | 3.45 | 1.62 | 8.1 | 6.65
Live | 206770627 |  | 9 | 16.5 | 37720 | 24000 | 13200 | 3.04 | 2.4 | 33000 | 3.28 | 1.54 | 8 | 6.6
Live | 206770601 |  | 9 | 16.5 | 39100 | 24000 | 13120 | 3.03 | 2.48 | 32800 | 3.45 | 1.62 | 8.1 | 6.65
Live | 213771403 |  | 11 | 16.5 | 27370 | 20600 | 8560 | 3.71 | 2.46 | 21400 | 3.37 | 1.59 | 8.1 | 6.5
Live | 213771373 |  | 11 | 16.5 | 27370 | 20600 | 8560 | 3.71 | 2.46 | 21400 | 3.37 | 1.59 | 8 | 6.5
Live | 214243213 |  | 11.5 | 17 | 27830 | 20600 | 8480 | 3.88 | 2.52 | 21200 | 3.47 | 1.64 | 8.1 | 6.5
Live | 214243143 |  | 11 | 16.5 | 27600 | 20600 | 8560 | 3.71 | 2.48 | 21400 | 3.45 | 1.62 | 8.1 | 6.5
Live | 213770823 |  | 10.5 | 16.5 | 27140 | 20800 | 8560 | 3.54 | 2.42 | 21400 | 3.32 | 1.56 | 8.1 | 6.5
Live | 206770563 |  | 9 | 16.5 | 37260 | 24000 | 13200 | 3.03 | 2.38 | 33000 | 3.23 | 1.52 | 8 | 6.55
Live | 214242933 |  | 10.5 | 15 | 27140 | 21000 | 8640 | 3.54 | 2.4 | 21600 | 3.31 | 1.56 | 8.1 | 6.5
Live | 206770036 |  | 9 | 16 | 38640 | 24000 | 13200 | 3.04 | 2.44 | 33000 | 3.36 | 1.58 | 7.8 | 6.6
Live | 214242863 |  | 11 | 16 | 27370 | 20800 | 8560 | 3.71 | 2.46 | 21400 | 3.37 | 1.59 | 8.1 | 6.5
Live | 206770868 |  | 9 | 15.5 | 38410 | 24000 | 13120 | 3.03 | 2.46 | 32800 | 3.4 | 1.6 | 7.8 | 6.65
Live | 206770841 |  | 9 | 15.5 | 38180 | 24000 | 13200 | 3.03 | 2.44 | 33000 | 3.36 | 1.58 | 7.8 | 6.6
Live | 213770513 |  | 10.5 | 16.5 | 26680 | 21000 | 8800 | 3.54 | 2.38 | 22000 | 3.31 | 1.55 | 8.1 | 6.5
Live | 206770626 |  | 9 | 16.5 | 37720 | 24000 | 13200 | 3.04 | 2.4 | 33000 | 3.28 | 1.54 | 8 | 6.6
Live | 214242773 |  | 11 | 16.5 | 26910 | 20800 | 8640 | 3.7 | 2.4 | 21600 | 3.3 | 1.55 | 8 | 6
Live | 206770618 |  | 9 | 16.5 | 37720 | 24000 | 13200 | 3.04 | 2.4 | 33000 | 3.28 | 1.54 | 8 | 6.6
Live | 206769875 |  | 9 | 16 | 38640 | 24000 | 13120 | 3.04 | 2.46 | 32800 | 3.4 | 1.6 | 7.8 | 6.65
Live | 206769866 |  | 9 | 16 | 38410 | 24200 | 13200 | 3.03 | 2.42 | 33000 | 3.33 | 1.57 | 7.8 | 6.6
Live | 210474303 |  | 10.5 | 16 | 27830 | 20600 | 8560 | 3.55 | 2.49 | 21400 | 3.47 | 1.63 | 8.1 | 7
Live | 210474078 |  | 11.5 | 17 | 27830 | 20600 | 8480 | 3.88 | 2.52 | 21200 | 3.47 | 1.64 | 8.1 | 7.05
Live | 210473704 |  | 11.5 | 17 | 27600 | 20600 | 8560 | 3.87 | 2.49 | 21400 | 3.45 | 1.62 | 8.1 | 7
Live | 210473158 |  | 11 | 16.5 | 27830 | 20800 | 8640 | 3.71 | 2.5 | 21600 | 3.46 | 1.62 | 8.1 | 7
Live | 210599184 |  | 11.5 | 17.5 | 37720 | 31000 | 12720 | 3.88 | 2.52 | 31800 | 3.32 | 1.56 | 8.5 | 7.15
Live | 210599173 |  | 11.7 | 17.5 | 37720 | 31000 | 12720 | 3.95 | 2.5 | 31800 | 3.3 | 1.55 | 8.5 | 7.15
Live | 206768559 |  | 9.5 | 16.5 | 38180 | 24000 | 13040 | 3.21 | 2.44 | 32600 | 3.32 | 1.56 | 8 | 6.6
Live | 210599133 |  | 11.5 | 17.5 | 37950 | 31600 | 13120 | 3.88 | 2.56 | 32800 | 3.4 | 1.6 | 8.1 | 7.3
Live | 206768423 |  | 9.5 | 16 | 38870 | 24200 | 13200 | 3.2 | 2.44 | 33000 | 3.38 | 1.59 | 8 | 6.6
Live | 210599081 |  | 11 | 17.5 | 37720 | 31800 | 13200 | 3.71 | 2.52 | 33000 | 3.38 | 1.59 | 8.1 | 7.3
Live | 206768209 |  | 9 | 16.5 | 37490 | 24000 | 13200 | 3.04 | 2.38 | 33000 | 3.26 | 1.54 | 8 | 6.6
Live | 210599142 |  | 11.5 | 18 | 37260 | 31400 | 12960 | 3.87 | 2.52 | 32400 | 3.32 | 1.56 | 8.1 | 7.25
Live | 206768074 |  | 9.5 | 16 | 38870 | 24000 | 13200 | 3.2 | 2.46 | 33000 | 3.41 | 1.6 | 8 | 6.6
Live | 214242866 |  | 11 | 17 | 27600 | 20600 | 8560 | 3.71 | 2.48 | 21400 | 3.43 | 1.61 | 8.1 | 6.5
Live | 214242846 |  | 11 | 16.5 | 27140 | 20800 | 8560 | 3.7 | 2.4 | 21400 | 3.3 | 1.55 | 8.1 | 6
Live | 206769054 |  | 9.5 | 16.5 | 38180 | 24000 | 13200 | 3.21 | 2.42 | 33000 | 3.32 | 1.56 | 7.8 | 6.6
Live | 214242756 |  | 11 | 16.5 | 26910 | 20800 | 8640 | 3.7 | 2.4 | 21600 | 3.3 | 1.55 | 8 | 6
Live | 206767866 |  | 9 | 16 | 37260 | 24000 | 13200 | 3.03 | 2.36 | 33000 | 3.22 | 1.52 | 8 | 6.55
Live | 214242696 |  | 10.5 | 16.5 | 26910 | 20800 | 8640 | 3.54 | 2.38 | 21600 | 3.28 | 1.54 | 8.1 | 6
Live | 206767830 |  | 9 | 16.5 | 37260 | 24000 | 13200 | 3.03 | 2.36 | 33000 | 3.22 | 1.52 | 8 | 6.55
Live | 214242666 |  | 11 | 16.5 | 26910 | 20800 | 8640 | 3.7 | 2.4 | 21600 | 3.3 | 1.55 | 8 | 6
Live | 206767820 |  | 9 | 16.5 | 37260 | 24200 | 13280 | 3.03 | 2.34 | 33200 | 3.18 | 1.5 | 7.8 | 6.55
Live | 212599933 |  | 9.5 | 16.5 | 39330 | 23400 | 12720 | 3.2 | 2.46 | 31800 | 3.4 | 1.6 | 7.8 | 6.5
Live | 210469833 |  | 9 | 16 | 63825 | 45500 | 24400 | 3.03 | 2.42 | 61000 | 3.02 | 1.42 | 8 | 6.8
Live | 210469685 |  | 9.5 | 17 | 64975 | 45000 | 24200 | 3.2 | 2.42 | 60500 | 3.04 | 1.43 | 8 | 6.9
Live | 210599823 |  | 9.5 | 16.5 | 63250 | 45500 | 24400 | 3.2 | 2.36 | 61000 | 2.96 | 1.39 | 7.7 | 6.9
Live | 213772336 |  | 10.5 | 15.5 | 27600 | 20800 | 8560 | 3.53 | 2.48 | 21400 | 3.43 | 1.61 | 7.8 | 6.5
Live | 213772136 |  | 10.5 | 16 | 27600 | 20600 | 8560 | 3.53 | 2.48 | 21400 | 3.43 | 1.61 | 8 | 6.5
Live | 210599792 |  | 9 | 16 | 63825 | 45500 | 24400 | 3.03 | 2.4 | 61000 | 3.02 | 1.42 | 8 | 6.8
Live | 214237927 |  | 9.5 | 16.5 | 63250 | 45500 | 24600 | 3.2 | 2.34 | 61500 | 2.94 | 1.38 | 8.1 | 6
Live | 212599892 |  | 9.5 | 16.5 | 39330 | 23600 | 12800 | 3.2 | 2.44 | 32000 | 3.36 | 1.58 | 7.8 | 6.5
Live | 210599750 |  | 9 | 16.5 | 64975 | 45500 | 24200 | 3.03 | 2.4 | 60500 | 3.02 | 1.42 | 8 | 6.9
Live | 210599735 |  | 9 | 17 | 64975 | 45500 | 24200 | 3.03 | 2.4 | 60500 | 3.02 | 1.42 | 8 | 6.9
Live | 213784449 |  | 9 | 16 | 63825 | 45500 | 24400 | 3.03 | 2.4 | 61000 | 3.02 | 1.42 | 8 | 6
Live | 212599773 |  | 9.5 | 16.5 | 38870 | 23400 | 12640 | 3.2 | 2.46 | 31600 | 3.38 | 1.59 | 7.8 | 6.55
Live | 213784439 |  | 9 | 16 | 63825 | 45500 | 24400 | 3.03 | 2.4 | 61000 | 3 | 1.41 | 8 | 6
Live | 206775091 |  | 9.5 | 17 | 64975 | 45000 | 24200 | 3.2 | 2.42 | 60500 | 3.04 | 1.43 | 8.1 | 6.8
Live | 213784409 |  | 9 | 16 | 63825 | 45500 | 24400 | 3.03 | 2.38 | 61000 | 3 | 1.41 | 8 | 6
Live | 210599722 |  | 9 | 16.5 | 63250 | 45000 | 24000 | 3.03 | 2.38 | 60000 | 2.94 | 1.38 | 8 | 6.9
Live | 206775065 |  | 9.5 | 16.5 | 64400 | 45500 | 24400 | 3.2 | 2.38 | 61000 | 3.02 | 1.42 | 8.1 | 6.8
Live | 210599714 |  | 9.5 | 17 | 63825 | 45000 | 24000 | 3.2 | 2.38 | 60000 | 2.96 | 1.39 | 8.1 | 6.75
Live | 213771346 |  | 10.5 | 16.5 | 27140 | 20800 | 8560 | 3.54 | 2.44 | 21400 | 3.35 | 1.58 | 8.1 | 6.5
Live | 213784377 |  | 9 | 16 | 63825 | 45500 | 24400 | 3.03 | 2.42 | 61000 | 3.02 | 1.42 | 8 | 6
Live | 206768335 |  | 9.5 | 16.5 | 37720 | 24000 | 13120 | 3.2 | 2.42 | 32800 | 3.3 | 1.55 | 8 | 6.6
Live | 206769307 |  | 9.5 | 17 | 38410 | 23800 | 13120 | 3.2 | 2.48 | 32800 | 3.4 | 1.6 | 7.8 | 6.65
Live | 213784347 |  | 9.5 | 16.5 | 64975 | 45500 | 24200 | 3.2 | 2.4 | 60500 | 3.02 | 1.42 | 8.1 | 6.5
Live | 213784338 |  | 9 | 16.5 | 64400 | 45500 | 24200 | 3.03 | 2.4 | 60500 | 3.02 | 1.42 | 8.1 | 6.5
Live | 206136835 |  | 9 | 16 | 63825 | 45500 | 24400 | 3.03 | 2.4 | 61000 | 3 | 1.41 | 8 | 6.8
Live | 213784249 |  | 9 | 17 | 64400 | 45500 | 24400 | 3.03 | 2.4 | 61000 | 3.02 | 1.42 | 8 | 6.5
Live | 213784248 |  | 9 | 17 | 64400 | 45500 | 24400 | 3.03 | 2.4 | 61000 | 3.02 | 1.42 | 8 | 6.5
Live | 213771146 |  | 11 | 17 | 28290 | 20600 | 8400 | 3.7 | 2.52 | 21000 | 3.48 | 1.64 | 8.5 | 6.5
Live | 213784209 |  | 9 | 16.5 | 64400 | 45500 | 24200 | 3.03 | 2.4 | 60500 | 3.02 | 1.42 | 8 | 6.5
Live | 213784207 |  | 9 | 16.5 | 64400 | 45500 | 24200 | 3.03 | 2.4 | 60500 | 3.02 | 1.42 | 8 | 6.5
Live | 204301837 |  | 9 | 16.5 | 63250 | 45500 | 24600 | 3.03 | 2.34 | 61500 | 2.94 | 1.38 | 7.8 | 6.75
Live | 213770936 |  | 10.5 | 16.5 | 27140 | 20600 | 8560 | 3.54 | 2.42 | 21400 | 3.34 | 1.57 | 8 | 6.5
Live | 213770886 |  | 10.5 | 16 | 26910 | 20800 | 8640 | 3.54 | 2.4 | 21600 | 3.3 | 1.55 | 8.1 | 6.5
Live | 204301836 |  | 9 | 16.5 | 63250 | 45500 | 24600 | 3.03 | 2.34 | 61500 | 2.94 | 1.38 | 7.8 | 6.75
Live | 213770766 |  | 10.5 | 16 | 26910 | 20800 | 8640 | 3.54 | 2.38 | 21600 | 3.28 | 1.54 | 8.1 | 6.5
Live | 204301825 |  | 9.5 | 17 | 63250 | 45500 | 24400 | 3.2 | 2.38 | 61000 | 2.98 | 1.4 | 7.8 | 6.75
Live | 213770746 |  | 10.5 | 16 | 26910 | 20800 | 8640 | 3.54 | 2.38 | 21600 | 3.28 | 1.54 | 7.8 | 6.5
Live | 213784088 |  | 9 | 16.5 | 63250 | 45000 | 24200 | 3.03 | 2.38 | 60500 | 2.96 | 1.39 | 8 | 6.5
Live | 204301715 |  | 9.5 | 16.5 | 64400 | 45500 | 24400 | 3.2 | 2.38 | 61000 | 3.02 | 1.42 | 8.1 | 6.8
Live | 213784019 |  | 9 | 17 | 63825 | 45000 | 24000 | 3.03 | 2.38 | 60000 | 2.96 | 1.39 | 8.1 | 6.5
Live | 213784007 |  | 9 | 16.5 | 63250 | 45000 | 24200 | 3.03 | 2.38 | 60500 | 2.96 | 1.39 | 8 | 6.5
Live | 205750524 |  | 10 | 16.5 | 27830 | 15700 | 8720 | 3.37 | 2.47 | 21800 | 3.51 | 1.66 | 7.8 | 6.35
Live | 210471631 |  | 10 | 16.5 | 26680 | 16000 | 9040 | 3.37 | 2.44 | 22600 | 3.47 | 1.63 | 8.1 | 6.45
Live | 210471907 |  | 10 | 16.5 | 27140 | 15700 | 8800 | 3.37 | 2.46 | 22000 | 3.49 | 1.64 | 7.8 | 6.4
Live | 210471896 |  | 10 | 16.5 | 27140 | 15700 | 8800 | 3.37 | 2.46 | 22000 | 3.49 | 1.64 | 7.8 | 6.4
Live | 210471895 |  | 10 | 16.5 | 27140 | 15700 | 8800 | 3.37 | 2.46 | 22000 | 3.49 | 1.64 | 7.8 | 6.4
Live | 210471737 |  | 10 | 16.5 | 27830 | 15700 | 8720 | 3.37 | 2.47 | 21800 | 3.51 | 1.66 | 8.1 | 6.35
Live | 210471699 |  | 10 | 16.5 | 26680 | 16000 | 9040 | 3.37 | 2.44 | 22600 | 3.49 | 1.64 | 8.1 | 6.5
Live | 210471643 |  | 9.5 | 15.5 | 26450 | 16200 | 9120 | 3.2 | 2.4 | 22800 | 3.39 | 1.6 | 7.8 | 6.45
Live | 204291069 |  | 10 | 16.5 | 26910 | 15800 | 8800 | 3.37 | 2.44 | 22000 | 3.45 | 1.62 | 8.1 | 6.4
Live | 204291612 |  | 10 | 16.5 | 27140 | 15800 | 8800 | 3.37 | 2.46 | 22000 | 3.47 | 1.63 | 8.1 | 6.4
Live | 204291501 |  | 10 | 16 | 27600 | 15800 | 8800 | 3.37 | 2.46 | 22000 | 3.5 | 1.64 | 8.1 | 6.4
Live | 204291328 |  | 10 | 17 | 27140 | 15700 | 8800 | 3.37 | 2.46 | 22000 | 3.49 | 1.64 | 8.1 | 6.4
Live | 204291047 |  | 10 | 17 | 27140 | 15700 | 8800 | 3.37 | 2.46 | 22000 | 3.47 | 1.63 | 8.1 | 6.4
Live | 204290959 |  | 10 | 17 | 26910 | 15800 | 8880 | 3.37 | 2.44 | 22200 | 3.44 | 1.62 | 8.1 | 6.4
Live | 213893216 |  | 10 | 15.5 | 27600 | 21000 | 8640 | 3.37 | 2.44 | 21600 | 3.37 | 1.58 | 8 | 6.5
Live | 213772343 |  | 10.5 | 15.5 | 27600 | 20800 | 8560 | 3.53 | 2.48 | 21400 | 3.43 | 1.61 | 7.8 | 6.5
Live | 213772183 |  | 10.5 | 15.5 | 27600 | 20800 | 8560 | 3.53 | 2.46 | 21400 | 3.41 | 1.6 | 7.8 | 6.5
Live | 213771943 |  | 10.5 | 15.5 | 27370 | 21000 | 8720 | 3.53 | 2.46 | 21800 | 3.4 | 1.6 | 8 | 6.5
Live | 206770859 |  | 9 | 15.5 | 38410 | 24000 | 13200 | 3.03 | 2.46 | 33000 | 3.41 | 1.6 | 7.8 | 6.65
Live | 206770797 |  | 9.5 | 16.5 | 38410 | 23800 | 13120 | 3.2 | 2.48 | 32800 | 3.4 | 1.6 | 7.8 | 6.65
Live | 213771703 |  | 11 | 17 | 27830 | 20400 | 8400 | 3.71 | 2.5 | 21000 | 3.44 | 1.62 | 8.1 | 6.5
Live | 213771653 |  | 10.5 | 16.5 | 27600 | 20400 | 8400 | 3.53 | 2.48 | 21000 | 3.4 | 1.6 | 8.1 | 6.5
Live | 206770662 |  | 9 | 16.5 | 39100 | 24000 | 13120 | 3.03 | 2.48 | 32800 | 3.45 | 1.62 | 8.1 | 6.65
Live | 210471543 |  | 9.5 | 16.5 | 38410 | 23800 | 13120 | 3.2 | 2.48 | 32800 | 3.4 | 1.6 | 7.8 | 6.65
Live | 213771313 |  | 10.5 | 16 | 27140 | 20800 | 8640 | 3.54 | 2.44 | 21600 | 3.33 | 1.57 | 8.1 | 6.5
Live | 213771273 |  | 10.5 | 16.5 | 27370 | 20600 | 8560 | 3.53 | 2.44 | 21400 | 3.35 | 1.58 | 8.1 | 6.5
Live | 213770983 |  | 10.5 | 16.5 | 27140 | 20800 | 8640 | 3.54 | 2.42 | 21600 | 3.31 | 1.56 | 8.1 | 6.5
Live | 213770913 |  | 10.5 | 16 | 26910 | 20800 | 8640 | 3.54 | 2.4 | 21600 | 3.3 | 1.55 | 8.1 | 6.5
Live | 214243113 |  | 11.5 | 17 | 27830 | 20600 | 8480 | 3.88 | 2.52 | 21200 | 3.47 | 1.64 | 8.1 | 6.5
Live | 213770533 |  | 10 | 16 | 26680 | 21000 | 8880 | 3.37 | 2.38 | 22200 | 3.29 | 1.54 | 7.8 | 6.5
Live | 214242753 |  | 11 | 16.5 | 26910 | 20800 | 8640 | 3.7 | 2.4 | 21600 | 3.28 | 1.54 | 8 | 6
Live | 206770869 |  | 9 | 15.5 | 38410 | 24000 | 13120 | 3.03 | 2.46 | 32800 | 3.4 | 1.6 | 7.8 | 6.65
Live | 206770673 |  | 9 | 16.5 | 39100 | 24000 | 13120 | 3.03 | 2.48 | 32800 | 3.45 | 1.62 | 8.1 | 6.65
Live | 210471532 |  | 9.5 | 16.5 | 38410 | 23800 | 13120 | 3.2 | 2.46 | 32800 | 3.4 | 1.6 | 7.8 | 6.65
Live | 213775978 |  | 9.5 | 16.5 | 39330 | 23400 | 12720 | 3.2 | 2.46 | 31800 | 3.4 | 1.6 | 8 | 6
Live | 206770565 |  | 9 | 16.5 | 37260 | 24000 | 13200 | 3.03 | 2.38 | 33000 | 3.23 | 1.52 | 8 | 6.55
Live | 213775969 |  | 9.5 | 16.5 | 39330 | 23600 | 12800 | 3.2 | 2.46 | 32000 | 3.4 | 1.6 | 8 | 6
Live | 213775957 |  | 9.5 | 16.5 | 39330 | 23400 | 12720 | 3.2 | 2.46 | 31800 | 3.4 | 1.6 | 8 | 6
Live | 213775828 |  | 9.5 | 16.5 | 39330 | 23600 | 12800 | 3.2 | 2.44 | 32000 | 3.39 | 1.59 | 8 | 6
Live | 213775758 |  | 9.5 | 16.5 | 38870 | 23400 | 12640 | 3.2 | 2.46 | 31600 | 3.38 | 1.59 | 8 | 6
Live | 210599808 |  | 9 | 16 | 63250 | 46000 | 24600 | 3.03 | 2.34 | 61500 | 2.94 | 1.38 | 7.8 | 6.75
Live | 206775028 |  | 9.5 | 16.5 | 63250 | 45000 | 24000 | 3.2 | 2.38 | 60000 | 2.96 | 1.39 | 8.1 | 6.75
Live | 213775717 |  | 9 | 16.5 | 38410 | 23800 | 12960 | 3.03 | 2.48 | 32400 | 3.38 | 1.59 | 8 | 6
Live | 210599793 |  | 9 | 16 | 63825 | 45500 | 24400 | 3.03 | 2.38 | 61000 | 3 | 1.41 | 8 | 6.8
Live | 206769876 |  | 9 | 16 | 38640 | 24000 | 13120 | 3.04 | 2.46 | 32800 | 3.4 | 1.6 | 7.8 | 6.65
Live | 214237975 |  | 9.5 | 16.5 | 63250 | 45500 | 24400 | 3.2 | 2.36 | 61000 | 2.96 | 1.39 | 8.1 | 6
Live | 214237916 |  | 9 | 15.5 | 62675 | 46000 | 24800 | 3.03 | 2.3 | 62000 | 2.9 | 1.36 | 8.1 | 6
Live | 213784438 |  | 9 | 16 | 63825 | 45500 | 24400 | 3.03 | 2.4 | 61000 | 3 | 1.41 | 8 | 6
Live | 213784429 |  | 8.5 | 15 | 63250 | 46000 | 24600 | 2.87 | 2.34 | 61500 | 2.96 | 1.39 | 8 | 6
Live | 213784369 |  | 9 | 15.5 | 63825 | 45500 | 24400 | 3.03 | 2.38 | 61000 | 3 | 1.41 | 8 | 6
Live | 206136866 |  | 9 | 16.5 | 64400 | 45500 | 24400 | 3.03 | 2.38 | 61000 | 3 | 1.41 | 8.1 | 6.75
Live | 213784238 |  | 9.5 | 16.5 | 64400 | 45000 | 24200 | 3.2 | 2.42 | 60500 | 3.04 | 1.43 | 8.1 | 6.5
Live | 204301845 |  | 9.5 | 16.5 | 64400 | 45500 | 24400 | 3.2 | 2.38 | 61000 | 3.02 | 1.42 | 8.1 | 6.8
Live | 213784158 |  | 9 | 16.5 | 64400 | 45500 | 24400 | 3.03 | 2.38 | 61000 | 3 | 1.41 | 8.1 | 6.5
Live | 204301785 |  | 9.5 | 16.5 | 64400 | 45500 | 24400 | 3.2 | 2.38 | 61000 | 3 | 1.41 | 8.1 | 6.75
Live | 204301755 |  | 9.5 | 16.5 | 64975 | 45500 | 24200 | 3.2 | 2.4 | 60500 | 3.02 | 1.42 | 8.1 | 6.8
Live | 213784097 |  | 9 | 16.5 | 63250 | 45000 | 24000 | 3.03 | 2.38 | 60000 | 2.96 | 1.39 | 8.1 | 6.5
Live | 210599846 |  | 9 | 16.5 | 63250 | 45500 | 24600 | 3.03 | 2.34 | 61500 | 2.94 | 1.38 | 7.7 | 6.9
Live | 210471127 |  | 11.5 | 17 | 37950 | 31200 | 12880 | 3.88 | 2.56 | 32200 | 3.38 | 1.59 | 8.1 | 7.25
Live | 210471075 |  | 11 | 17 | 37490 | 31600 | 13120 | 3.71 | 2.52 | 32800 | 3.34 | 1.57 | 8 | 7.2
Live | 210471020 |  | 11 | 16.5 | 37030 | 31600 | 13280 | 3.7 | 2.48 | 33200 | 3.3 | 1.55 | 8.1 | 7.1
Live | 210470890 |  | 12 | 18 | 37720 | 31200 | 12880 | 4.05 | 2.52 | 32200 | 3.36 | 1.58 | 8.1 | 7.2
Live | 210470846 |  | 11.5 | 17.5 | 37260 | 31400 | 13120 | 3.87 | 2.52 | 32800 | 3.36 | 1.58 | 8 | 7.25
Live | 210470834 |  | 11.7 | 17.5 | 37260 | 31400 | 13120 | 3.94 | 2.52 | 32800 | 3.34 | 1.57 | 8.1 | 7.2
Live | 210470797 |  | 11.5 | 17.5 | 37260 | 31400 | 13120 | 3.87 | 2.52 | 32800 | 3.36 | 1.58 | 8 | 7.25
Live | 210471099 |  | 11 | 17 | 37490 | 31600 | 13200 | 3.71 | 2.52 | 33000 | 3.36 | 1.58 | 8 | 7.25
Live | 210471082 |  | 11 | 17 | 37490 | 31600 | 13120 | 3.71 | 2.52 | 32800 | 3.36 | 1.58 | 8 | 7.2
Live | 210471065 |  | 11 | 16.5 | 37030 | 31400 | 13200 | 3.7 | 2.48 | 33000 | 3.3 | 1.55 | 7.7 | 7.15
Live | 210470910 |  | 12 | 18 | 37720 | 31400 | 12880 | 4.05 | 2.52 | 32200 | 3.33 | 1.57 | 8.1 | 7.15
Live | 210470889 |  | 12 | 18 | 37720 | 31200 | 12880 | 4.05 | 2.52 | 32200 | 3.36 | 1.58 | 8 | 7.2
Live | 210470796 |  | 11.5 | 17.5 | 37260 | 31400 | 13120 | 3.87 | 2.52 | 32800 | 3.34 | 1.57 | 8 | 7.25
Live | 206768441 |  | 9.5 | 16.5 | 38870 | 24000 | 13120 | 3.2 | 2.46 | 32800 | 3.4 | 1.6 | 8 | 6.6
Live | 206768191 |  | 9 | 16 | 37490 | 24200 | 13280 | 3.04 | 2.36 | 33200 | 3.24 | 1.53 | 8 | 6.55
Live | 206769350 |  | 9.5 | 16.5 | 38410 | 23800 | 13120 | 3.2 | 2.48 | 32800 | 3.4 | 1.6 | 7.8 | 6.65
Live | 206769226 |  | 9.5 | 16.5 | 38410 | 24000 | 13120 | 3.2 | 2.46 | 32800 | 3.38 | 1.59 | 7.8 | 6.65
Live | 206768054 |  | 9.5 | 16 | 38870 | 24200 | 13200 | 3.2 | 2.44 | 33000 | 3.38 | 1.59 | 8 | 6.6
Live | 206767946 |  | 9.5 | 16.5 | 37260 | 24000 | 13200 | 3.2 | 2.38 | 33000 | 3.23 | 1.52 | 8 | 6.55
Live | 210474292 |  | 10.5 | 15.5 | 27600 | 20800 | 8560 | 3.53 | 2.46 | 21400 | 3.43 | 1.61 | 8 | 6.95
Live | 210473891 |  | 11 | 16.5 | 27600 | 20600 | 8560 | 3.71 | 2.49 | 21400 | 3.45 | 1.62 | 8.1 | 7
Live | 210473026 |  | 11 | 16.5 | 27370 | 20600 | 8560 | 3.71 | 2.46 | 21400 | 3.37 | 1.59 | 8.1 | 6.95
Live | 206768659 |  | 9.5 | 17 | 38410 | 23800 | 12960 | 3.2 | 2.48 | 32400 | 3.38 | 1.59 | 8 | 6.65
Live | 213775968 |  | 9.5 | 16.5 | 39330 | 23600 | 12800 | 3.2 | 2.46 | 32000 | 3.4 | 1.6 | 8 | 6
Live | 213775837 |  | 9.5 | 16.5 | 39330 | 23400 | 12800 | 3.2 | 2.46 | 32000 | 3.4 | 1.6 | 8 | 6
Live | 213775718 |  | 9 | 16.5 | 38410 | 23800 | 12960 | 3.03 | 2.48 | 32400 | 3.38 | 1.59 | 8 | 6
Live | 213775667 |  | 9 | 16.5 | 38180 | 23800 | 12960 | 3.03 | 2.48 | 32400 | 3.38 | 1.59 | 8 | 6
Live | 213775658 |  | 9 | 16.5 | 38180 | 23800 | 12960 | 3.03 | 2.46 | 32400 | 3.38 | 1.59 | 8 | 6
Live | 213775618 |  | 9 | 16 | 38180 | 24000 | 13040 | 3.03 | 2.42 | 32600 | 3.29 | 1.55 | 8 | 6
Live | 210469618 |  | 9 | 17 | 63825 | 45000 | 24000 | 3.03 | 2.38 | 60000 | 2.96 | 1.39 | 8 | 6.9
Live | 206775280 |  | 9 | 16.5 | 63250 | 45000 | 24000 | 3.03 | 2.38 | 60000 | 2.96 | 1.39 | 8.1 | 6.75
Live | 206775273 |  | 9 | 16.5 | 63250 | 45000 | 24200 | 3.03 | 2.36 | 60500 | 2.94 | 1.38 | 8.1 | 6.75
Live | 213775377 |  | 9 | 16.5 | 37720 | 24000 | 13120 | 3.04 | 2.42 | 32800 | 3.3 | 1.55 | 8 | 6
Live | 213775367 |  | 9 | 16.5 | 37720 | 24000 | 13200 | 3.04 | 2.42 | 33000 | 3.3 | 1.55 | 8 | 6
Live | 213775358 |  | 9 | 16.5 | 37490 | 24000 | 13200 | 3.04 | 2.42 | 33000 | 3.3 | 1.55 | 8 | 6
Live | 206775163 |  | 9.5 | 17 | 63250 | 45500 | 24400 | 3.2 | 2.38 | 61000 | 2.98 | 1.4 | 7.8 | 6.75
Live | 213775317 |  | 9 | 16 | 37720 | 24000 | 13200 | 3.04 | 2.4 | 33000 | 3.28 | 1.54 | 8 | 6
Live | 213775208 |  | 9 | 16 | 38870 | 24400 | 13280 | 3.03 | 2.42 | 33200 | 3.34 | 1.57 | 8 | 6
Live | 213775322 |  | 9 | 16 | 37720 | 24000 | 13200 | 3.04 | 2.4 | 33000 | 3.28 | 1.54 | 8 | 6
Live | 213775190 |  | 9 | 16 | 38870 | 24200 | 13200 | 3.03 | 2.42 | 33000 | 3.36 | 1.58 | 8 | 6
Live | 213775952 |  | 9.5 | 16.5 | 39330 | 23400 | 12720 | 3.2 | 2.48 | 31800 | 3.4 | 1.6 | 8 | 6
Live | 213775021 |  | 9 | 16.5 | 37260 | 24000 | 13200 | 3.03 | 2.36 | 33000 | 3.22 | 1.52 | 8 | 6
Live | 213775010 |  | 9 | 16 | 37260 | 24200 | 13280 | 3.03 | 2.34 | 33200 | 3.2 | 1.51 | 8 | 6
Live | 213775852 |  | 9.5 | 16.5 | 39330 | 23400 | 12800 | 3.2 | 2.46 | 32000 | 3.4 | 1.6 | 8 | 6
Live | 213775831 |  | 9.5 | 16.5 | 39330 | 23600 | 12800 | 3.2 | 2.44 | 32000 | 3.39 | 1.59 | 8 | 6
Live | 213775660 |  | 9 | 16.5 | 38180 | 23800 | 12960 | 3.03 | 2.46 | 32400 | 3.38 | 1.59 | 8 | 6
Live | 213775642 |  | 9 | 16 | 37950 | 24200 | 13120 | 3.03 | 2.4 | 32800 | 3.28 | 1.54 | 8 | 6
Live | 213775462 |  | 9 | 16.5 | 38870 | 24000 | 13120 | 3.03 | 2.48 | 32800 | 3.42 | 1.61 | 8 | 6
Live | 213775441 |  | 9 | 16 | 38870 | 24200 | 13200 | 3.03 | 2.44 | 33000 | 3.38 | 1.59 | 8 | 6
Live | 213772533 |  | 11 | 16 | 27830 | 20600 | 8480 | 3.71 | 2.52 | 21200 | 3.47 | 1.64 | 8.1 | 6.5
Live | 213772263 |  | 10.5 | 15.5 | 27600 | 20800 | 8560 | 3.53 | 2.48 | 21400 | 3.43 | 1.61 | 8 | 6.5
Live | 213772143 |  | 10.5 | 16 | 27600 | 20600 | 8560 | 3.53 | 2.48 | 21400 | 3.43 | 1.61 | 8 | 6.5
Live | 213771953 |  | 10.5 | 16 | 27370 | 21000 | 8720 | 3.53 | 2.46 | 21800 | 3.4 | 1.6 | 8.1 | 6.5
Live | 213771443 |  | 10.5 | 16.5 | 27830 | 20600 | 8480 | 3.55 | 2.49 | 21200 | 3.45 | 1.62 | 8.1 | 6.5
Live | 214243043 |  | 11 | 16.5 | 27370 | 20600 | 8560 | 3.71 | 2.46 | 21400 | 3.37 | 1.59 | 8.1 | 6.5
Live | 213775497 |  | 9 | 16 | 38870 | 24200 | 13200 | 3.03 | 2.42 | 33000 | 3.36 | 1.58 | 8 | 6
Live | 213770653 |  | 11 | 16.5 | 27830 | 20600 | 8560 | 3.71 | 2.49 | 21400 | 3.47 | 1.63 | 8.1 | 6.5
Live | 213775428 |  | 9 | 15.5 | 38640 | 24400 | 13280 | 3.04 | 2.4 | 33200 | 3.3 | 1.55 | 8 | 6
Live | 213775388 |  | 9 | 16.5 | 37720 | 24000 | 13200 | 3.04 | 2.4 | 33000 | 3.28 | 1.54 | 8 | 6
Live | 213775347 |  | 9 | 16 | 37720 | 24000 | 13200 | 3.04 | 2.4 | 33000 | 3.28 | 1.54 | 8 | 6
Live | 213775339 |  | 9 | 16 | 37490 | 24200 | 13280 | 3.04 | 2.36 | 33200 | 3.22 | 1.51 | 8 | 6
Live | 213775228 |  | 9 | 16 | 39100 | 24000 | 13120 | 3.03 | 2.48 | 32800 | 3.42 | 1.61 | 8 | 6
Live | 213775029 |  | 9 | 16 | 37260 | 24000 | 13200 | 3.03 | 2.38 | 33000 | 3.23 | 1.52 | 8 | 6
Live | 213775018 |  | 9 | 16.5 | 37260 | 24000 | 13200 | 3.03 | 2.36 | 33000 | 3.22 | 1.52 | 8 | 6
Live | 210470174 |  | 11 | 17.5 | 36570 | 31200 | 13200 | 3.71 | 2.46 | 33000 | 3.23 | 1.52 | 8 | 7.05
Live | 210470144 |  | 11 | 17.5 | 36570 | 31200 | 13120 | 3.71 | 2.46 | 32800 | 3.24 | 1.53 | 8 | 7.05
Live | 210474455 |  | 11 | 16.5 | 27830 | 20600 | 8480 | 3.71 | 2.52 | 21200 | 3.47 | 1.64 | 8.1 | 7.05
Live | 213774939 |  | 9 | 16 | 37260 | 24200 | 13200 | 3.03 | 2.34 | 33000 | 3.2 | 1.51 | 8 | 6
Live | 210474444 |  | 10.5 | 16 | 27830 | 20600 | 8560 | 3.55 | 2.49 | 21400 | 3.45 | 1.62 | 8.1 | 7
Live | 213775939 |  | 9.5 | 16.5 | 39330 | 23400 | 12720 | 3.2 | 2.48 | 31800 | 3.4 | 1.6 | 8 | 6
Live | 210474422 |  | 11 | 16.5 | 27830 | 20600 | 8480 | 3.71 | 2.52 | 21200 | 3.47 | 1.64 | 8.1 | 7.05
Live | 210474289 |  | 10.5 | 15.5 | 27600 | 20800 | 8560 | 3.53 | 2.46 | 21400 | 3.43 | 1.61 | 8 | 6.95
Live | 213775929 |  | 9.5 | 16.5 | 39330 | 23400 | 12720 | 3.2 | 2.48 | 31800 | 3.4 | 1.6 | 8 | 6
Live | 210474246 |  | 11 | 16 | 27830 | 20600 | 8560 | 3.71 | 2.49 | 21400 | 3.47 | 1.63 | 8.1 | 7
Live | 210473791 |  | 11 | 16.5 | 27370 | 20800 | 8560 | 3.71 | 2.44 | 21400 | 3.37 | 1.59 | 7.8 | 6.9
Live | 213775747 |  | 9.5 | 16.5 | 38870 | 23400 | 12720 | 3.2 | 2.46 | 31800 | 3.36 | 1.58 | 8 | 6
Live | 213775737 |  | 9.5 | 16.5 | 38870 | 23400 | 12720 | 3.2 | 2.46 | 31800 | 3.36 | 1.58 | 8 | 6
Live | 210473713 |  | 11 | 16 | 27140 | 20800 | 8640 | 3.7 | 2.42 | 21600 | 3.33 | 1.57 | 7.8 | 6.9
Live | 213775668 |  | 9 | 16.5 | 38180 | 23800 | 12960 | 3.03 | 2.48 | 32400 | 3.38 | 1.59 | 8 | 6
Live | 210473267 |  | 10.5 | 16.5 | 27600 | 20600 | 8400 | 3.53 | 2.48 | 21000 | 3.4 | 1.6 | 8.1 | 7
Live | 213775629 |  | 9 | 16.5 | 38180 | 23800 | 12960 | 3.03 | 2.46 | 32400 | 3.38 | 1.59 | 8 | 6
Live | 213775619 |  | 9 | 16 | 38180 | 24000 | 13040 | 3.03 | 2.42 | 32600 | 3.29 | 1.55 | 8 | 6
Live | 213775507 |  | 9 | 16.5 | 39100 | 24000 | 13120 | 3.03 | 2.48 | 32800 | 3.45 | 1.62 | 8 | 6
Live | 210472968 |  | 11 | 17.5 | 27370 | 20600 | 8560 | 3.71 | 2.46 | 21400 | 3.41 | 1.6 | 8.1 | 6.95
Live | 206767689 |  | 10.5 | 15.5 | 27600 | 20800 | 8560 | 3.53 | 2.46 | 21400 | 3.41 | 1.6 | 7.8 | 6.95
Live | 206766072 |  | 10 | 15.5 | 26680 | 21200 | 8880 | 3.37 | 2.4 | 22200 | 3.32 | 1.56 | 7.8 | 6.9
Live | 210599797 |  | 9.5 | 17 | 63250 | 45500 | 24400 | 3.2 | 2.38 | 61000 | 2.96 | 1.39 | 7.8 | 6.75
Live | 210599794 |  | 9 | 16 | 63825 | 45500 | 24400 | 3.03 | 2.38 | 61000 | 3 | 1.41 | 8 | 6.95
Live | 210599791 |  | 9 | 16 | 63825 | 45500 | 24400 | 3.03 | 2.4 | 61000 | 3.02 | 1.42 | 8 | 6.8
Live | 206766767 |  | 10.5 | 15.5 | 27370 | 21000 | 8720 | 3.53 | 2.46 | 21800 | 3.4 | 1.6 | 8 | 7
Live | 210599789 |  | 9 | 16 | 63825 | 45500 | 24400 | 3.03 | 2.4 | 61000 | 3.02 | 1.42 | 8 | 6.8
Live | 210599781 |  | 9 | 16 | 63825 | 45500 | 24400 | 3.03 | 2.4 | 61000 | 3.02 | 1.42 | 8 | 6.8
Live | 210599772 |  | 9 | 16 | 63825 | 45500 | 24400 | 3.03 | 2.42 | 61000 | 3.02 | 1.42 | 8 | 6.95
Live | 210599769 |  | 9 | 16 | 63825 | 45500 | 24400 | 3.03 | 2.42 | 61000 | 3.02 | 1.42 | 8 | 6.8
Live | 213775360 |  | 9 | 16.5 | 37490 | 24000 | 13200 | 3.04 | 2.42 | 33000 | 3.3 | 1.55 | 8 | 6
Live | 214237907 |  | 9.5 | 16.5 | 63250 | 45500 | 24400 | 3.2 | 2.38 | 61000 | 2.96 | 1.39 | 8.1 | 6
Live | 213775251 |  | 9 | 16 | 37490 | 24200 | 13280 | 3.04 | 2.36 | 33200 | 3.24 | 1.53 | 8 | 6
Live | 210599756 |  | 9 | 15.5 | 63825 | 45500 | 24400 | 3.03 | 2.38 | 61000 | 2.98 | 1.4 | 8 | 6.95
Live | 213775180 |  | 9 | 15.5 | 38640 | 24400 | 13280 | 3.04 | 2.4 | 33200 | 3.32 | 1.56 | 8 | 6
Live | 210599753 |  | 9 | 16.5 | 63825 | 45500 | 24400 | 3.03 | 2.42 | 61000 | 3.02 | 1.42 | 8 | 6.95
Live | 213775112 |  | 9 | 16 | 37260 | 24000 | 13200 | 3.03 | 2.38 | 33000 | 3.23 | 1.52 | 8 | 6
Live | 210599744 |  | 9 | 16.5 | 64400 | 45500 | 24200 | 3.03 | 2.4 | 60500 | 3.02 | 1.42 | 8 | 6.9
Live | 213784448 |  | 9 | 16 | 63825 | 45500 | 24400 | 3.03 | 2.4 | 61000 | 3.02 | 1.42 | 8 | 6
Live | 213775832 |  | 9.5 | 16.5 | 39330 | 23600 | 12800 | 3.2 | 2.44 | 32000 | 3.39 | 1.59 | 8 | 6
Live | 213784378 |  | 9 | 16 | 63825 | 45500 | 24400 | 3.03 | 2.42 | 61000 | 3.02 | 1.42 | 8 | 6
Live | 213775702 |  | 9 | 16.5 | 38410 | 23800 | 12960 | 3.03 | 2.48 | 32400 | 3.38 | 1.59 | 8 | 6
Live | 210599708 |  | 9 | 16.5 | 63250 | 45500 | 24200 | 3.03 | 2.36 | 60500 | 2.94 | 1.38 | 8 | 6.9
Live | 206766570 |  | 10 | 15.5 | 27140 | 21200 | 8800 | 3.37 | 2.44 | 22000 | 3.36 | 1.58 | 7.8 | 6.95
Live | 213784227 |  | 9 | 16.5 | 64400 | 45500 | 24400 | 3.03 | 2.38 | 61000 | 3 | 1.41 | 8 | 6.5
Live | 206136766 |  | 9 | 17 | 63825 | 45000 | 24000 | 3.03 | 2.38 | 60000 | 2.96 | 1.39 | 8.1 | 6.75
Live | 213784208 |  | 9 | 16.5 | 64400 | 45500 | 24200 | 3.03 | 2.4 | 60500 | 3.02 | 1.42 | 8 | 6.5
Live | 213784178 |  | 8.5 | 15.5 | 63825 | 46000 | 24600 | 2.86 | 2.34 | 61500 | 2.96 | 1.39 | 8 | 6.5
Live | 213775592 |  | 9 | 16.5 | 38410 | 23800 | 12960 | 3.03 | 2.48 | 32400 | 3.38 | 1.59 | 8 | 6
Live | 213775520 |  | 9 | 16 | 38870 | 24200 | 13280 | 3.03 | 2.42 | 33200 | 3.34 | 1.57 | 8 | 6
Live | 213784149 |  | 9 | 16.5 | 64400 | 45500 | 24400 | 3.03 | 2.4 | 61000 | 3.02 | 1.42 | 8 | 6.5
Live | 213775481 |  | 9 | 16 | 38870 | 24200 | 13200 | 3.03 | 2.44 | 33000 | 3.36 | 1.58 | 8 | 6
Live | 213784147 |  | 9 | 16.5 | 64400 | 45500 | 24400 | 3.03 | 2.4 | 61000 | 3.02 | 1.42 | 8 | 6.5
Live | 213775480 |  | 9 | 16 | 38870 | 24200 | 13200 | 3.03 | 2.44 | 33000 | 3.36 | 1.58 | 8 | 6
Live | 213784118 |  | 9 | 16 | 63825 | 46000 | 24600 | 3.03 | 2.34 | 61500 | 2.96 | 1.39 | 8 | 6.5
Live | 213775470 |  | 9 | 16.5 | 39100 | 24000 | 13120 | 3.03 | 2.48 | 32800 | 3.45 | 1.62 | 8 | 6
Live | 213784099 |  | 9 | 16.5 | 63250 | 45000 | 24000 | 3.03 | 2.38 | 60000 | 2.96 | 1.39 | 8.1 | 6.5
Live | 213784098 |  | 9 | 16.5 | 63250 | 45000 | 24000 | 3.03 | 2.38 | 60000 | 2.96 | 1.39 | 8.1 | 6.5
Live | 213775431 |  | 9 | 15.5 | 38640 | 24400 | 13280 | 3.04 | 2.4 | 33200 | 3.3 | 1.55 | 8 | 6
Live | 213784038 |  | 9 | 16.5 | 63250 | 45000 | 24000 | 3.03 | 2.38 | 60000 | 2.96 | 1.39 | 8.1 | 6.5
Live | 213775430 |  | 9 | 15.5 | 38640 | 24400 | 13280 | 3.04 | 2.4 | 33200 | 3.3 | 1.55 | 8 | 6
Live | 206768524 |  | 9.5 | 16.5 | 39100 | 24000 | 13120 | 3.2 | 2.48 | 32800 | 3.45 | 1.62 | 8.1 | 6.65
Live | 206768207 |  | 9 | 16.5 | 37490 | 24000 | 13200 | 3.04 | 2.38 | 33000 | 3.26 | 1.54 | 8 | 6.6
Live | 206768056 |  | 9.5 | 16 | 38870 | 24200 | 13200 | 3.2 | 2.44 | 33000 | 3.38 | 1.59 | 8 | 6.6
Live | 206768055 |  | 9.5 | 16 | 38870 | 24200 | 13200 | 3.2 | 2.44 | 33000 | 3.38 | 1.59 | 8 | 6.6
Live | 206767829 |  | 9 | 16.5 | 37260 | 24000 | 13200 | 3.03 | 2.36 | 33000 | 3.22 | 1.52 | 8 | 6.55
Live | 210474290 |  | 10.5 | 15.5 | 27600 | 20800 | 8560 | 3.53 | 2.46 | 21400 | 3.43 | 1.61 | 8 | 6.95
Live | 210473965 |  | 11 | 17 | 27830 | 20600 | 8560 | 3.71 | 2.49 | 21400 | 3.47 | 1.63 | 8.1 | 7
Live | 210473955 |  | 11 | 16.5 | 27600 | 20800 | 8560 | 3.71 | 2.48 | 21400 | 3.43 | 1.61 | 8.1 | 7
Live | 210473701 |  | 11.5 | 17 | 27600 | 20600 | 8560 | 3.87 | 2.49 | 21400 | 3.45 | 1.62 | 8.1 | 7
Live | 210473441 |  | 11 | 17 | 27830 | 20400 | 8400 | 3.71 | 2.52 | 21000 | 3.44 | 1.62 | 8.1 | 7
Live | 210472882 |  | 10.5 | 16.5 | 27140 | 20800 | 8640 | 3.54 | 2.42 | 21600 | 3.33 | 1.57 | 8.1 | 6.9
Live | 210472838 |  | 11 | 16.5 | 27370 | 20600 | 8560 | 3.71 | 2.46 | 21400 | 3.37 | 1.59 | 8.1 | 6.95
Live | 206767679 |  | 10.5 | 15.5 | 27370 | 21000 | 8720 | 3.53 | 2.48 | 21800 | 3.42 | 1.61 | 8 | 7
Live | 206767645 |  | 10.5 | 15.5 | 27140 | 21200 | 8800 | 3.54 | 2.44 | 22000 | 3.38 | 1.59 | 7.8 | 6.95
Live | 214242432 |  | 10.5 | 16 | 26680 | 21200 | 8800 | 3.54 | 2.42 | 22000 | 3.36 | 1.58 | 8.1 | 6.5
Live | 214243232 |  | 11.5 | 17 | 27830 | 20600 | 8480 | 3.88 | 2.52 | 21200 | 3.47 | 1.64 | 8.1 | 6.5
Live | 213893215 |  | 10 | 15.5 | 27600 | 21000 | 8640 | 3.37 | 2.44 | 21600 | 3.37 | 1.58 | 8 | 6.5
Live | 213772570 |  | 10.5 | 16 | 27830 | 20600 | 8560 | 3.55 | 2.49 | 21400 | 3.47 | 1.63 | 8.1 | 6.5
Live | 213775489 |  | 9 | 16 | 38640 | 24400 | 13280 | 3.04 | 2.4 | 33200 | 3.32 | 1.56 | 8 | 6
Live | 213772491 |  | 11 | 16 | 27830 | 20600 | 8480 | 3.71 | 2.52 | 21200 | 3.47 | 1.64 | 8.1 | 6.5
Live | 213775479 |  | 9 | 16 | 38870 | 24200 | 13200 | 3.03 | 2.44 | 33000 | 3.36 | 1.58 | 8 | 6
Live | 213772462 |  | 10.5 | 17 | 28060 | 20600 | 8480 | 3.54 | 2.52 | 21200 | 3.47 | 1.64 | 8.1 | 6.5
Live | 213775407 |  | 9 | 16.5 | 37720 | 24000 | 13200 | 3.04 | 2.4 | 33000 | 3.28 | 1.54 | 8 | 6
Live | 214242972 |  | 11 | 16.5 | 27140 | 20800 | 8560 | 3.7 | 2.44 | 21400 | 3.35 | 1.58 | 8.1 | 6.5
Live | 214242941 |  | 11 | 16.5 | 27370 | 20800 | 8560 | 3.71 | 2.46 | 21400 | 3.41 | 1.6 | 8.1 | 6.5
Live | 214242930 |  | 10.5 | 15 | 27140 | 21000 | 8640 | 3.54 | 2.4 | 21600 | 3.31 | 1.56 | 8.1 | 6.5
Live | 213772320 |  | 10.5 | 16 | 27830 | 20600 | 8560 | 3.55 | 2.49 | 21400 | 3.47 | 1.63 | 8.1 | 6.5
Live | 210599378 |  | 11 | 17 | 37490 | 31600 | 13120 | 3.71 | 2.54 | 32800 | 3.38 | 1.59 | 8 | 7.25
Live | 210599374 |  | 11.5 | 17.5 | 37720 | 31600 | 13120 | 3.88 | 2.54 | 32800 | 3.38 | 1.59 | 8 | 7.25
Live | 214242822 |  | 11 | 16.5 | 27140 | 20800 | 8560 | 3.7 | 2.4 | 21400 | 3.3 | 1.55 | 8.1 | 6
Live | 210599335 |  | 11 | 16.5 | 37030 | 31800 | 13280 | 3.7 | 2.46 | 33200 | 3.27 | 1.53 | 7.7 | 7.1
Live | 213772132 |  | 10.5 | 16 | 27600 | 20600 | 8560 | 3.53 | 2.48 | 21400 | 3.43 | 1.61 | 8 | 6.5
Live | 210599290 |  | 11.5 | 18 | 38180 | 31200 | 12800 | 3.87 | 2.54 | 32000 | 3.39 | 1.59 | 8.5 | 7.2
Live | 205750514 |  | 10 | 16 | 27600 | 15800 | 8720 | 3.37 | 2.44 | 21800 | 3.45 | 1.63 | 7.8 | 6.35
Live | 205750403 |  | 10 | 16.5 | 27830 | 15700 | 8720 | 3.37 | 2.47 | 21800 | 3.51 | 1.66 | 7.8 | 6.35
Live | 210599238 |  | 11.7 | 18 | 38180 | 31200 | 12800 | 3.94 | 2.52 | 32000 | 3.34 | 1.57 | 8.5 | 7.2
Live | 210599237 |  | 12 | 18 | 38180 | 31200 | 12800 | 4.04 | 2.54 | 32000 | 3.36 | 1.58 | 8.5 | 7.2
Live | 210471303 |  | 11.5 | 17.5 | 37950 | 31200 | 12880 | 3.88 | 2.56 | 32200 | 3.38 | 1.59 | 8.1 | 7.25
Live | 210472099 |  | 9.5 | 15.2 | 26450 | 16300 | 9200 | 3.2 | 2.42 | 23000 | 3.42 | 1.6 | 7.8 | 6.5
Live | 210471182 |  | 11.5 | 17 | 37950 | 31400 | 12880 | 3.88 | 2.54 | 32200 | 3.36 | 1.58 | 8.1 | 7.2
Live | 210472085 |  | 10 | 16.5 | 26680 | 16100 | 9120 | 3.37 | 2.48 | 22800 | 3.52 | 1.66 | 7.8 | 6.55
Live | 210471908 |  | 10 | 16.5 | 27140 | 15700 | 8800 | 3.37 | 2.46 | 22000 | 3.49 | 1.64 | 7.8 | 6.4
Live | 210471790 |  | 10 | 17 | 27830 | 15700 | 8720 | 3.37 | 2.5 | 21800 | 3.55 | 1.67 | 8.1 | 6.4
Live | 210471170 |  | 11 | 17 | 37720 | 31400 | 12960 | 3.71 | 2.52 | 32400 | 3.34 | 1.57 | 8.1 | 7.2
Live | 210471736 |  | 10 | 16.5 | 27830 | 15700 | 8720 | 3.37 | 2.47 | 21800 | 3.51 | 1.66 | 8.1 | 6.35
Live | 210471169 |  | 11 | 17 | 37720 | 31400 | 12960 | 3.71 | 2.52 | 32400 | 3.34 | 1.57 | 8 | 7.25
Live | 210471630 |  | 10 | 16.5 | 26680 | 16000 | 9040 | 3.37 | 2.44 | 22600 | 3.47 | 1.63 | 8.1 | 6.45
Live | 210471076 |  | 11 | 17 | 37490 | 31600 | 13120 | 3.71 | 2.52 | 32800 | 3.36 | 1.58 | 8 | 7.25
Live | 210471072 |  | 11 | 17 | 37030 | 31600 | 13280 | 3.7 | 2.46 | 33200 | 3.27 | 1.53 | 7.7 | 7.1
Live | 213771211 |  | 11 | 16.5 | 28060 | 20600 | 8480 | 3.7 | 2.52 | 21200 | 3.49 | 1.65 | 8.5 | 6.5
Live | 210470837 |  | 11.7 | 17.5 | 37260 | 31400 | 13120 | 3.94 | 2.52 | 32800 | 3.34 | 1.57 | 8.1 | 7.2
Live | 213771202 |  | 11 | 16.5 | 28060 | 20600 | 8480 | 3.7 | 2.52 | 21200 | 3.47 | 1.64 | 8.1 | 6.5
Live | 213771140 |  | 11 | 17 | 28060 | 20600 | 8480 | 3.7 | 2.52 | 21200 | 3.47 | 1.64 | 8.5 | 6.5
Live | 213771061 |  | 11 | 16.5 | 27830 | 20800 | 8560 | 3.71 | 2.48 | 21400 | 3.45 | 1.62 | 8.1 | 6.5
Live | 213771031 |  | 10.5 | 16 | 27600 | 20800 | 8640 | 3.53 | 2.46 | 21600 | 3.4 | 1.6 | 8.1 | 6.5
Live | 210470821 |  | 11.5 | 17.5 | 37260 | 31600 | 13200 | 3.87 | 2.5 | 33000 | 3.32 | 1.56 | 8 | 7.2
Live | 213770971 |  | 10.5 | 16 | 26910 | 20800 | 8640 | 3.54 | 2.4 | 21600 | 3.3 | 1.55 | 8.1 | 6.5
Live | 213771781 |  | 10 | 16 | 27140 | 21000 | 8720 | 3.37 | 2.42 | 21800 | 3.36 | 1.58 | 8 | 6
Live | 213770910 |  | 10.5 | 16 | 26910 | 20800 | 8640 | 3.54 | 2.4 | 21600 | 3.3 | 1.55 | 8.1 | 6.5
Live | 213771741 |  | 11 | 17 | 27830 | 20400 | 8400 | 3.71 | 2.5 | 21000 | 3.44 | 1.62 | 8.1 | 6.5
Live | 213771680 |  | 11 | 17 | 27830 | 20400 | 8400 | 3.71 | 2.5 | 21000 | 3.44 | 1.62 | 8 | 6.5
Live | 213771670 |  | 11 | 16.5 | 27600 | 20400 | 8400 | 3.71 | 2.5 | 21000 | 3.44 | 1.62 | 8.1 | 6.5
Live | 204290969 |  | 10 | 17 | 26910 | 15800 | 8880 | 3.37 | 2.44 | 22200 | 3.44 | 1.62 | 8.1 | 6.4
Live | 213771641 |  | 11 | 16.5 | 27600 | 20400 | 8400 | 3.71 | 2.5 | 21000 | 3.44 | 1.62 | 8.1 | 6.5
Live | 213771621 |  | 10.5 | 16.5 | 27600 | 20400 | 8400 | 3.53 | 2.48 | 21000 | 3.4 | 1.6 | 8.1 | 6.5
Live | 213770731 |  | 11 | 16.5 | 26910 | 20800 | 8640 | 3.7 | 2.38 | 21600 | 3.28 | 1.54 | 8.1 | 6.5
Live | 205750612 |  | 10.5 | 17 | 28060 | 15600 | 8640 | 3.54 | 2.53 | 21600 | 3.56 | 1.68 | 8.1 | 6.4
Live | 213770672 |  | 11 | 16.5 | 27830 | 20800 | 8560 | 3.71 | 2.5 | 21400 | 3.45 | 1.62 | 8.1 | 6.5
Live | 213770580 |  | 10.5 | 16 | 26680 | 21000 | 8880 | 3.54 | 2.38 | 22200 | 3.3 | 1.55 | 8 | 6.5
Live | 213771450 |  | 11 | 17 | 28060 | 20600 | 8480 | 3.7 | 2.52 | 21200 | 3.47 | 1.64 | 8.5 | 6.5
Live | 210597155 |  | 11 | 16.5 | 27370 | 20800 | 8560 | 3.71 | 2.46 | 21400 | 3.41 | 1.6 | 7.8 | 6.95
Live | 213771332 |  | 11 | 16.5 | 27370 | 20600 | 8560 | 3.71 | 2.46 | 21400 | 3.37 | 1.59 | 8.1 | 6.5
Live | 214242601 |  | 10.5 | 16.5 | 26910 | 20800 | 8640 | 3.54 | 2.38 | 21600 | 3.28 | 1.54 | 8.1 | 6
Live | 214242522 |  | 11 | 16.5 | 26910 | 20800 | 8640 | 3.7 | 2.38 | 21600 | 3.28 | 1.54 | 8 | 6
Live | 210596873 |  | 11 | 16.5 | 27600 | 20400 | 8400 | 3.71 | 2.48 | 21000 | 3.42 | 1.61 | 8.1 | 7
Live | 214242421 |  | 10.5 | 15.5 | 26680 | 21200 | 8880 | 3.54 | 2.4 | 22200 | 3.32 | 1.56 | 8.1 | 6.5
Live | 214242420 |  | 10.5 | 15.5 | 26680 | 21200 | 8880 | 3.54 | 2.4 | 22200 | 3.32 | 1.56 | 8.1 | 6.5
Live | 210596805 |  | 11 | 16.5 | 28060 | 20600 | 8480 | 3.7 | 2.52 | 21200 | 3.49 | 1.65 | 8.5 | 7.05
Live | 214243201 |  | 11.5 | 17 | 27830 | 20600 | 8480 | 3.88 | 2.52 | 21200 | 3.47 | 1.64 | 8.1 | 6.5
Live | 210596779 |  | 11 | 17 | 28060 | 20600 | 8480 | 3.7 | 2.54 | 21200 | 3.49 | 1.65 | 8.5 | 7.05
Live | 213772590 |  | 11 | 16.5 | 27830 | 20600 | 8480 | 3.71 | 2.52 | 21200 | 3.47 | 1.64 | 8.1 | 6.5
Live | 213772541 |  | 10.5 | 16 | 27830 | 20600 | 8480 | 3.55 | 2.52 | 21200 | 3.45 | 1.62 | 8.1 | 6.5
Live | 210596765 |  | 11 | 16.5 | 27830 | 20800 | 8640 | 3.71 | 2.5 | 21600 | 3.46 | 1.62 | 8.1 | 7
Live | 213772522 |  | 10.5 | 16 | 27830 | 20600 | 8560 | 3.55 | 2.49 | 21400 | 3.47 | 1.63 | 8.1 | 6.5
Live | 210596746 |  | 11 | 16.5 | 27370 | 20800 | 8560 | 3.71 | 2.44 | 21400 | 3.35 | 1.58 | 8.1 | 6.9
Live | 213772520 |  | 10.5 | 16 | 27830 | 20600 | 8560 | 3.55 | 2.49 | 21400 | 3.47 | 1.63 | 8.1 | 6.5
Live | 210596736 |  | 11 | 17 | 27370 | 20600 | 8560 | 3.71 | 2.46 | 21400 | 3.37 | 1.59 | 8.1 | 6.95
Live | 214243050 |  | 11 | 16 | 27140 | 20800 | 8640 | 3.7 | 2.42 | 21600 | 3.33 | 1.57 | 8.1 | 6.5
Live | 210597000 |  | 10.5 | 16 | 27830 | 20600 | 8480 | 3.55 | 2.49 | 21200 | 3.45 | 1.62 | 8.1 | 7
Live | 213772472 |  | 11 | 16 | 27830 | 20600 | 8480 | 3.71 | 2.52 | 21200 | 3.47 | 1.64 | 8 | 6.5
Live | 210596724 |  | 11 | 17 | 27370 | 20600 | 8560 | 3.71 | 2.46 | 21400 | 3.37 | 1.59 | 8.1 | 6.95
Live | 214242992 |  | 11 | 16.5 | 27370 | 20800 | 8560 | 3.71 | 2.44 | 21400 | 3.37 | 1.59 | 8.1 | 6.5
Live | 210596990 |  | 10.5 | 16 | 27830 | 20600 | 8560 | 3.55 | 2.49 | 21400 | 3.45 | 1.62 | 8.1 | 7
Live | 214242952 |  | 11 | 16.5 | 27600 | 20800 | 8560 | 3.71 | 2.48 | 21400 | 3.41 | 1.6 | 8.1 | 6.5
Live | 210596715 |  | 10.5 | 16.5 | 27370 | 20800 | 8560 | 3.53 | 2.44 | 21400 | 3.35 | 1.58 | 8.1 | 6.9
Live | 213772360 |  | 10.5 | 16 | 27830 | 20600 | 8560 | 3.55 | 2.49 | 21400 | 3.47 | 1.63 | 8.1 | 6.5
Live | 210596706 |  | 11 | 16.5 | 27140 | 20800 | 8560 | 3.7 | 2.44 | 21400 | 3.34 | 1.57 | 8.1 | 6.9
Live | 213772350 |  | 10.5 | 16 | 27600 | 20600 | 8560 | 3.53 | 2.48 | 21400 | 3.45 | 1.62 | 8 | 6.5
Live | 210596703 |  | 11 | 16 | 27140 | 20800 | 8560 | 3.7 | 2.44 | 21400 | 3.34 | 1.57 | 8.1 | 6.9
Live | 213772322 |  | 10.5 | 16 | 27830 | 20600 | 8560 | 3.55 | 2.49 | 21400 | 3.47 | 1.63 | 8.1 | 6.5
Live | 210596696 |  | 10.5 | 16 | 27140 | 20800 | 8640 | 3.54 | 2.42 | 21600 | 3.31 | 1.56 | 8.1 | 6.9
Live | 210596683 |  | 11 | 16.5 | 27140 | 20800 | 8560 | 3.7 | 2.42 | 21400 | 3.34 | 1.57 | 8.1 | 6.9
Live | 214242872 |  | 11 | 17 | 27600 | 20600 | 8560 | 3.71 | 2.48 | 21400 | 3.43 | 1.61 | 8.1 | 6.5
Live | 210596682 |  | 11 | 16.5 | 27370 | 20600 | 8560 | 3.71 | 2.46 | 21400 | 3.37 | 1.59 | 8.1 | 6.95
Live | 213772242 |  | 10.5 | 16 | 27600 | 20600 | 8560 | 3.53 | 2.48 | 21400 | 3.43 | 1.61 | 8 | 6.5
Live | 210596650 |  | 11 | 17 | 27370 | 20600 | 8560 | 3.71 | 2.46 | 21400 | 3.37 | 1.59 | 8.1 | 6.95
Live | 213772230 |  | 10.5 | 15.5 | 27600 | 20800 | 8560 | 3.53 | 2.48 | 21400 | 3.43 | 1.61 | 7.8 | 6.5
Live | 214242780 |  | 11 | 16.5 | 27140 | 20800 | 8640 | 3.7 | 2.4 | 21600 | 3.3 | 1.55 | 8.1 | 6
Live | 206133949 |  | 10 | 15.5 | 27140 | 21000 | 8720 | 3.37 | 2.44 | 21800 | 3.38 | 1.59 | 7.8 | 6.95
Live | 210470136 |  | 11 | 17.5 | 36570 | 31200 | 13200 | 3.71 | 2.44 | 33000 | 3.22 | 1.52 | 8 | 7.05
Live | 213772141 |  | 10.5 | 16 | 27600 | 20600 | 8560 | 3.53 | 2.48 | 21400 | 3.43 | 1.61 | 8 | 6.5
Live | 214242670 |  | 11 | 16.5 | 26910 | 20800 | 8640 | 3.7 | 2.4 | 21600 | 3.3 | 1.55 | 8 | 6
Live | 213775979 |  | 9.5 | 16.5 | 39330 | 23400 | 12720 | 3.2 | 2.46 | 31800 | 3.4 | 1.6 | 8 | 6
Live | 213775947 |  | 9.5 | 16.5 | 39330 | 23400 | 12720 | 3.2 | 2.48 | 31800 | 3.4 | 1.6 | 8 | 6
Live | 213775777 |  | 9 | 16.5 | 38870 | 23400 | 12720 | 3.03 | 2.44 | 31800 | 3.36 | 1.58 | 8 | 6
Live | 213775769 |  | 9.5 | 16.5 | 38870 | 23400 | 12720 | 3.2 | 2.46 | 31800 | 3.36 | 1.58 | 8 | 6
Live | 213775699 |  | 9 | 16.5 | 38410 | 23800 | 12960 | 3.03 | 2.48 | 32400 | 3.38 | 1.59 | 8 | 6
Live | 213775528 |  | 9 | 16 | 38870 | 24200 | 13200 | 3.03 | 2.44 | 33000 | 3.38 | 1.59 | 8 | 6
Live | 213771300 |  | 10.5 | 16.5 | 27140 | 20800 | 8560 | 3.54 | 2.44 | 21400 | 3.35 | 1.58 | 8.1 | 6.5
Live | 213771210 |  | 11 | 16.5 | 28060 | 20600 | 8480 | 3.7 | 2.52 | 21200 | 3.49 | 1.65 | 8.5 | 6.5
Live | 213771201 |  | 11 | 16.5 | 28060 | 20600 | 8480 | 3.7 | 2.52 | 21200 | 3.47 | 1.64 | 8.1 | 6.5
Live | 213772031 |  | 10.5 | 15.5 | 27140 | 21000 | 8720 | 3.54 | 2.46 | 21800 | 3.4 | 1.6 | 7.8 | 6.5
Live | 213771120 |  | 11 | 16.5 | 27830 | 20800 | 8560 | 3.71 | 2.48 | 21400 | 3.45 | 1.62 | 8.1 | 6.5
Live | 213771052 |  | 11 | 16.5 | 27830 | 20800 | 8560 | 3.71 | 2.48 | 21400 | 3.45 | 1.62 | 8.1 | 6.5
Live | 213771020 |  | 11 | 16.5 | 27140 | 20600 | 8560 | 3.7 | 2.44 | 21400 | 3.34 | 1.57 | 8.1 | 6.5
Live | 213770922 |  | 10.5 | 16.5 | 27140 | 20800 | 8560 | 3.54 | 2.42 | 21400 | 3.32 | 1.56 | 8.1 | 6.5
Live | 213770860 |  | 10.5 | 16 | 26910 | 20800 | 8640 | 3.54 | 2.4 | 21600 | 3.3 | 1.55 | 8.1 | 6.5
Live | 213770820 |  | 10.5 | 16.5 | 27140 | 20800 | 8560 | 3.54 | 2.42 | 21400 | 3.32 | 1.56 | 8.1 | 6.5
Live | 213771690 |  | 11 | 17 | 27830 | 20400 | 8400 | 3.71 | 2.5 | 21000 | 3.44 | 1.62 | 8 | 6.5
Live | 213770811 |  | 10.5 | 16 | 26910 | 20800 | 8640 | 3.54 | 2.4 | 21600 | 3.28 | 1.54 | 8.1 | 6.5
Live | 213771650 |  | 10.5 | 16.5 | 27600 | 20400 | 8400 | 3.53 | 2.48 | 21000 | 3.4 | 1.6 | 8.1 | 6.5
Live | 213771620 |  | 10.5 | 16.5 | 27600 | 20400 | 8400 | 3.53 | 2.48 | 21000 | 3.4 | 1.6 | 8.1 | 6.5
Live | 213770730 |  | 11 | 16.5 | 26910 | 20800 | 8640 | 3.7 | 2.38 | 21600 | 3.28 | 1.54 | 8.1 | 6.5
Live | 213770632 |  | 10.5 | 16.5 | 27830 | 20600 | 8560 | 3.55 | 2.49 | 21400 | 3.47 | 1.63 | 8.1 | 6.5
Live | 213771520 |  | 11 | 16.5 | 28060 | 20600 | 8480 | 3.7 | 2.52 | 21200 | 3.49 | 1.65 | 8.5 | 6.5
Live | 213770552 |  | 10.5 | 16 | 26680 | 21000 | 8800 | 3.54 | 2.38 | 22000 | 3.27 | 1.54 | 8.1 | 6.5
Live | 204459327 |  | 10.5 | 15.5 | 27600 | 20800 | 8560 | 3.53 | 2.46 | 21400 | 3.41 | 1.6 | 7.8 | 6.95
Live | 213771451 |  | 11 | 17 | 28060 | 20600 | 8480 | 3.7 | 2.52 | 21200 | 3.47 | 1.64 | 8.5 | 6.5
Live | 213771441 |  | 10.5 | 16.5 | 27830 | 20600 | 8480 | 3.55 | 2.49 | 21200 | 3.45 | 1.62 | 8.1 | 6.5
Live | 204459228 |  | 10.5 | 15.5 | 27370 | 21000 | 8720 | 3.53 | 2.48 | 21800 | 3.42 | 1.61 | 8 | 7
Live | 204459211 |  | 10.5 | 15.5 | 27140 | 21000 | 8720 | 3.54 | 2.46 | 21800 | 3.4 | 1.6 | 7.8 | 6.95
Live | 213771322 |  | 10.5 | 16.5 | 27140 | 20800 | 8560 | 3.54 | 2.44 | 21400 | 3.35 | 1.58 | 8.1 | 6.5
Live | 204459209 |  | 10.5 | 15.5 | 27140 | 21000 | 8720 | 3.54 | 2.46 | 21800 | 3.4 | 1.6 | 7.8 | 6.95
Live | 206133682 |  | 10.5 | 15.5 | 27140 | 21000 | 8720 | 3.54 | 2.46 | 21800 | 3.38 | 1.59 | 7.8 | 6.95
Live | 210474446 |  | 10.5 | 16 | 27830 | 20600 | 8560 | 3.55 | 2.49 | 21400 | 3.45 | 1.62 | 8.1 | 7
Live | 210474226 |  | 10.5 | 16 | 27600 | 20800 | 8560 | 3.53 | 2.48 | 21400 | 3.43 | 1.61 | 8 | 7
Live | 210473422 |  | 11.5 | 17.5 | 27830 | 20400 | 8320 | 3.88 | 2.52 | 20800 | 3.46 | 1.63 | 8.1 | 7.05
Live | 210472883 |  | 10.5 | 16.5 | 27140 | 20800 | 8640 | 3.54 | 2.42 | 21600 | 3.33 | 1.57 | 8.1 | 6.9
Live | 204459355 |  | 10.5 | 15.5 | 27600 | 20800 | 8560 | 3.53 | 2.46 | 21400 | 3.41 | 1.6 | 7.8 | 6.95
Live | 210596902 |  | 10.5 | 16 | 27830 | 20600 | 8560 | 3.55 | 2.49 | 21400 | 3.47 | 1.63 | 8.1 | 7
Live | 210597136 |  | 11 | 16.5 | 27600 | 20800 | 8560 | 3.71 | 2.48 | 21400 | 3.43 | 1.61 | 7.8 | 7
Live | 210596876 |  | 11 | 16.5 | 27830 | 20400 | 8400 | 3.71 | 2.5 | 21000 | 3.44 | 1.62 | 8.1 | 7
Live | 210597119 |  | 11 | 16.5 | 27600 | 20600 | 8560 | 3.71 | 2.49 | 21400 | 3.45 | 1.62 | 8.1 | 7
Live | 210597116 |  | 11 | 16.5 | 27600 | 20600 | 8560 | 3.71 | 2.49 | 21400 | 3.45 | 1.62 | 8.1 | 7
Live | 213775736 |  | 9.5 | 16.5 | 38870 | 23400 | 12720 | 3.2 | 2.46 | 31800 | 3.36 | 1.58 | 8 | 6
Live | 213775706 |  | 9 | 16 | 38180 | 23800 | 12960 | 3.03 | 2.46 | 32400 | 3.38 | 1.59 | 8 | 6
Live | 213775196 |  | 9 | 16 | 39100 | 24000 | 13120 | 3.03 | 2.48 | 32800 | 3.42 | 1.61 | 8 | 6
Live | 213775146 |  | 9 | 16 | 38870 | 24000 | 13200 | 3.03 | 2.48 | 33000 | 3.42 | 1.61 | 8 | 6
Live | 206768188 |  | 9 | 16 | 37490 | 24200 | 13280 | 3.04 | 2.36 | 33200 | 3.24 | 1.53 | 8 | 6.55
Live | 206768053 |  | 9.5 | 16 | 38870 | 24200 | 13200 | 3.2 | 2.44 | 33000 | 3.38 | 1.59 | 8 | 6.6
Live | 210596858 |  | 11 | 17 | 27830 | 20400 | 8400 | 3.71 | 2.5 | 21000 | 3.44 | 1.62 | 8.1 | 7
Live | 213774936 |  | 9 | 16 | 37260 | 24200 | 13200 | 3.03 | 2.34 | 33000 | 3.2 | 1.51 | 8 | 6
Live | 210596836 |  | 11 | 16.5 | 27600 | 20400 | 8400 | 3.71 | 2.48 | 21000 | 3.42 | 1.61 | 8.1 | 7
Live | 210596834 |  | 11 | 16.5 | 27600 | 20600 | 8400 | 3.71 | 2.48 | 21000 | 3.4 | 1.6 | 8.1 | 7
Live | 210597087 |  | 11 | 16.5 | 27600 | 20800 | 8560 | 3.71 | 2.48 | 21400 | 3.43 | 1.61 | 8.1 | 7
Live | 210596831 |  | 11 | 17 | 27830 | 20400 | 8400 | 3.71 | 2.5 | 21000 | 3.44 | 1.62 | 8.1 | 7
Live | 210599158 |  | 11.5 | 17.5 | 37260 | 31400 | 12960 | 3.87 | 2.54 | 32400 | 3.32 | 1.56 | 8.1 | 7.25
Live | 210596816 |  | 11 | 16.5 | 27600 | 20600 | 8400 | 3.71 | 2.48 | 21000 | 3.4 | 1.6 | 8.1 | 6.95
Live | 210599132 |  | 11.5 | 17.5 | 37950 | 31800 | 13120 | 3.88 | 2.54 | 32800 | 3.4 | 1.6 | 8.1 | 7.3
Live | 210596812 |  | 11 | 16.5 | 27600 | 20400 | 8400 | 3.71 | 2.5 | 21000 | 3.42 | 1.61 | 8.1 | 7
Live | 210599116 |  | 11 | 17.5 | 36570 | 31200 | 13120 | 3.71 | 2.46 | 32800 | 3.24 | 1.53 | 8 | 7.05
Live | 210596791 |  | 11 | 16.5 | 28060 | 20600 | 8480 | 3.7 | 2.52 | 21200 | 3.49 | 1.65 | 8.5 | 7.05
Live | 210599102 |  | 11 | 17.5 | 36570 | 31200 | 13200 | 3.71 | 2.44 | 33000 | 3.22 | 1.52 | 8.1 | 7
Live | 210597024 |  | 11.5 | 17 | 27830 | 20600 | 8560 | 3.88 | 2.52 | 21400 | 3.48 | 1.64 | 8.1 | 7.05
Live | 210599061 |  | 11 | 17 | 36340 | 31000 | 13280 | 3.71 | 2.42 | 33200 | 3.18 | 1.5 | 8.1 | 6.95
Live | 210596760 |  | 11 | 16.5 | 28060 | 20600 | 8480 | 3.7 | 2.49 | 21200 | 3.47 | 1.64 | 8.1 | 7
Live | 210599058 |  | 11 | 17.5 | 36340 | 31000 | 13200 | 3.71 | 2.42 | 33000 | 3.18 | 1.49 | 7.7 | 7
Live | 210597020 |  | 11 | 16.5 | 27600 | 20600 | 8560 | 3.71 | 2.49 | 21400 | 3.45 | 1.62 | 8.1 | 7
Live | 210597017 |  | 11.5 | 17 | 27830 | 20600 | 8480 | 3.88 | 2.52 | 21200 | 3.47 | 1.64 | 8.1 | 7.05
Live | 210596749 |  | 11 | 16.5 | 27370 | 20800 | 8560 | 3.71 | 2.44 | 21400 | 3.35 | 1.58 | 8.1 | 6.9
Live | 210599043 |  | 10.5 | 17 | 36110 | 31400 | 13280 | 3.54 | 2.38 | 33200 | 3.14 | 1.48 | 7.7 | 6.9
Live | 210597010 |  | 11.5 | 17 | 27830 | 20600 | 8480 | 3.88 | 2.52 | 21200 | 3.47 | 1.64 | 8.1 | 7.05
Live | 210596998 |  | 10.5 | 16 | 27830 | 20600 | 8480 | 3.55 | 2.49 | 21200 | 3.45 | 1.62 | 8.1 | 7
Live | 210596728 |  | 11 | 17 | 27370 | 20600 | 8560 | 3.71 | 2.46 | 21400 | 3.37 | 1.59 | 8.1 | 6.95
Live | 210596986 |  | 10.5 | 15.5 | 27600 | 20800 | 8560 | 3.53 | 2.48 | 21400 | 3.43 | 1.61 | 8 | 7
Live | 210596685 |  | 11 | 16.5 | 27140 | 20800 | 8560 | 3.7 | 2.42 | 21400 | 3.34 | 1.57 | 8.1 | 6.9
Live | 210596669 |  | 11 | 17.5 | 27370 | 20600 | 8560 | 3.71 | 2.46 | 21400 | 3.41 | 1.6 | 8.1 | 6.95
Live | 210596656 |  | 10.5 | 16.5 | 27370 | 20800 | 8560 | 3.53 | 2.44 | 21400 | 3.35 | 1.58 | 8.1 | 6.9
Live | 210596937 |  | 10.5 | 16 | 27830 | 20600 | 8560 | 3.55 | 2.49 | 21400 | 3.47 | 1.63 | 8.1 | 7
Live | 206133968 |  | 10.5 | 15.5 | 27370 | 21000 | 8720 | 3.53 | 2.48 | 21800 | 3.42 | 1.61 | 8 | 7
Live | 210596926 |  | 10.5 | 15.5 | 27600 | 20800 | 8560 | 3.53 | 2.46 | 21400 | 3.41 | 1.6 | 7.8 | 6.95
Live | 212599963 |  | 9.5 | 16.5 | 39330 | 23600 | 12800 | 3.2 | 2.46 | 32000 | 3.39 | 1.59 | 7.8 | 6.5
Live | 212599942 |  | 9.5 | 16.5 | 39330 | 23400 | 12720 | 3.2 | 2.48 | 31800 | 3.41 | 1.61 | 7.8 | 6.55
Live | 210599579 |  | 12 | 18 | 37720 | 31400 | 12880 | 4.05 | 2.52 | 32200 | 3.33 | 1.57 | 8.1 | 7.15
Live | 212599922 |  | 9.5 | 17 | 39330 | 23400 | 12720 | 3.2 | 2.46 | 31800 | 3.4 | 1.6 | 7.8 | 6.5
Live | 212599772 |  | 9.5 | 16.5 | 38870 | 23400 | 12640 | 3.2 | 2.46 | 31600 | 3.38 | 1.59 | 7.8 | 6.55
Live | 210469679 |  | 9 | 16.5 | 64400 | 45500 | 24400 | 3.03 | 2.38 | 61000 | 3 | 1.41 | 8 | 6.9
Live | 210469614 |  | 9 | 16.5 | 63250 | 45000 | 24000 | 3.03 | 2.38 | 60000 | 2.96 | 1.39 | 8 | 6.9
Live | 210599423 |  | 11.5 | 17 | 37950 | 31200 | 12880 | 3.88 | 2.54 | 32200 | 3.38 | 1.59 | 8.1 | 7.25
Live | 213775408 |  | 9 | 16.5 | 37720 | 24000 | 13200 | 3.04 | 2.4 | 33000 | 3.28 | 1.54 | 8 | 6
Live | 210599401 |  | 11 | 17 | 37720 | 31400 | 12960 | 3.71 | 2.52 | 32400 | 3.34 | 1.57 | 8.1 | 7.2
Live | 213775349 |  | 9 | 16 | 37720 | 24000 | 13200 | 3.04 | 2.4 | 33000 | 3.28 | 1.54 | 8 | 6
Live | 210599399 |  | 11 | 17 | 37720 | 31400 | 12960 | 3.71 | 2.52 | 32400 | 3.34 | 1.57 | 8.1 | 7.2
Live | 210599377 |  | 11 | 17 | 37490 | 31600 | 13120 | 3.71 | 2.54 | 32800 | 3.38 | 1.59 | 8 | 7.25
Live | 213775257 |  | 9 | 16.5 | 37720 | 24000 | 13200 | 3.04 | 2.38 | 33000 | 3.26 | 1.54 | 8 | 6
Live | 210599334 |  | 11 | 17 | 37030 | 31600 | 13280 | 3.7 | 2.46 | 33200 | 3.27 | 1.53 | 7.7 | 7.1
Live | 214242896 |  | 11 | 16.5 | 27370 | 20800 | 8560 | 3.71 | 2.46 | 21400 | 3.41 | 1.6 | 8.1 | 6.5
Live | 214242836 |  | 11 | 16.5 | 26910 | 20800 | 8640 | 3.7 | 2.4 | 21600 | 3.28 | 1.54 | 8.1 | 6
Live | 214242816 |  | 11 | 16.5 | 27140 | 20800 | 8560 | 3.7 | 2.4 | 21400 | 3.3 | 1.55 | 8.1 | 6
Live | 210599289 |  | 11.5 | 18 | 38180 | 31200 | 12800 | 3.87 | 2.54 | 32000 | 3.36 | 1.58 | 8.5 | 7.2
Live | 214242676 |  | 10.5 | 16.5 | 26910 | 20800 | 8640 | 3.54 | 2.4 | 21600 | 3.28 | 1.54 | 8.1 | 6
Live | 210599249 |  | 11.5 | 18 | 38180 | 31200 | 12800 | 3.87 | 2.54 | 32000 | 3.36 | 1.58 | 8.5 | 7.2
Live | 204459184 |  | 10 | 15.5 | 27140 | 21000 | 8720 | 3.37 | 2.46 | 21800 | 3.38 | 1.59 | 7.8 | 6.95
Live | 206133723 |  | 10.5 | 15.5 | 27600 | 20800 | 8560 | 3.53 | 2.46 | 21400 | 3.41 | 1.6 | 7.8 | 6.95
Live | 204459434 |  | 10.5 | 15.5 | 27600 | 20800 | 8560 | 3.53 | 2.46 | 21400 | 3.41 | 1.6 | 7.8 | 6.95
Live | 214242426 |  | 10.5 | 16 | 26680 | 21200 | 8800 | 3.54 | 2.42 | 22000 | 3.36 | 1.58 | 8.1 | 6.5
Live | 213772476 |  | 11 | 16 | 27830 | 20600 | 8480 | 3.71 | 2.52 | 21200 | 3.47 | 1.64 | 8 | 6.5
Live | 213772186 |  | 10.5 | 16 | 27600 | 20600 | 8560 | 3.53 | 2.48 | 21400 | 3.43 | 1.61 | 8 | 6.5
Live | 213771936 |  | 10.5 | 15.5 | 27370 | 21000 | 8720 | 3.53 | 2.46 | 21800 | 3.4 | 1.6 | 8 | 6.5
Live | 213771316 |  | 10.5 | 16.5 | 27140 | 20800 | 8560 | 3.54 | 2.44 | 21400 | 3.35 | 1.58 | 8.1 | 6.5
Live | 213771266 |  | 10.5 | 16.5 | 27370 | 20600 | 8560 | 3.53 | 2.44 | 21400 | 3.35 | 1.58 | 8.1 | 6.5
Live | 206770887 |  | 9 | 16 | 38640 | 24000 | 13120 | 3.04 | 2.48 | 32800 | 3.42 | 1.61 | 7.8 | 6.65
Live | 213771176 |  | 10.5 | 16.5 | 28060 | 20600 | 8560 | 3.54 | 2.52 | 21400 | 3.48 | 1.64 | 8.1 | 6.5
Live | 213771006 |  | 10.5 | 16.5 | 27140 | 20800 | 8560 | 3.54 | 2.42 | 21400 | 3.32 | 1.56 | 8.1 | 6.5
Live | 213770786 |  | 10.5 | 16 | 26910 | 20800 | 8640 | 3.54 | 2.38 | 21600 | 3.26 | 1.53 | 8.1 | 6.5
Live | 213770616 |  | 11 | 16.5 | 28060 | 20600 | 8480 | 3.7 | 2.49 | 21200 | 3.45 | 1.62 | 8.5 | 6.5
Live | 206770592 |  | 9 | 16.5 | 39100 | 24000 | 13120 | 3.03 | 2.48 | 32800 | 3.42 | 1.61 | 8.1 | 6.65
Live | 206769939 |  | 9 | 16 | 38640 | 23800 | 13120 | 3.04 | 2.48 | 32800 | 3.42 | 1.61 | 7.8 | 6.65
Live | 206769937 |  | 9 | 16 | 38640 | 23800 | 13120 | 3.04 | 2.48 | 32800 | 3.42 | 1.61 | 7.8 | 6.65
Live | 205750402 |  | 10 | 16.5 | 27830 | 15700 | 8720 | 3.37 | 2.47 | 21800 | 3.51 | 1.66 | 7.8 | 6.35
Live | 210471735 |  | 10 | 16.5 | 27830 | 15700 | 8720 | 3.37 | 2.47 | 21800 | 3.51 | 1.66 | 8.1 | 6.35
Live | 210471629 |  | 10 | 16.5 | 26680 | 16000 | 9040 | 3.37 | 2.44 | 22600 | 3.47 | 1.63 | 8.1 | 6.45
Live | 213772223 |  | 10.5 | 15.5 | 27600 | 20800 | 8640 | 3.53 | 2.46 | 21600 | 3.4 | 1.6 | 7.8 | 6.5
Live | 213772123 |  | 10.5 | 16.5 | 27830 | 20600 | 8560 | 3.55 | 2.48 | 21400 | 3.43 | 1.61 | 8.1 | 6.5
Live | 213772103 |  | 10.5 | 16.5 | 27600 | 20600 | 8560 | 3.53 | 2.48 | 21400 | 3.43 | 1.61 | 8.1 | 6.5
Live | 204291936 |  | 10 | 17 | 27140 | 15700 | 8800 | 3.37 | 2.47 | 22000 | 3.5 | 1.64 | 8.1 | 6.4
Live | 213771963 |  | 10.5 | 15.5 | 27370 | 21000 | 8720 | 3.53 | 2.46 | 21800 | 3.4 | 1.6 | 8 | 6.5
Live | 204291918 |  | 10 | 17 | 27140 | 15700 | 8800 | 3.37 | 2.47 | 22000 | 3.5 | 1.64 | 8.1 | 6.4
Live | 213771113 |  | 11 | 16 | 27600 | 20800 | 8560 | 3.71 | 2.48 | 21400 | 3.43 | 1.61 | 8.1 | 6.5
Live | 213771063 |  | 11 | 16.5 | 27830 | 20800 | 8560 | 3.71 | 2.48 | 21400 | 3.45 | 1.62 | 8.1 | 6.5
Live | 204290958 |  | 10 | 17 | 26910 | 15800 | 8880 | 3.37 | 2.44 | 22200 | 3.44 | 1.62 | 8.1 | 6.4
Live | 213770963 |  | 10.5 | 16.5 | 27140 | 20800 | 8640 | 3.54 | 2.42 | 21600 | 3.31 | 1.56 | 8.1 | 6.5
Live | 213770923 |  | 10.5 | 16.5 | 27140 | 20800 | 8560 | 3.54 | 2.42 | 21400 | 3.32 | 1.56 | 8.1 | 6.5
Live | 213770873 |  | 10.5 | 16.5 | 26910 | 20800 | 8640 | 3.54 | 2.4 | 21600 | 3.3 | 1.55 | 8.1 | 6.5
Live | 213770683 |  | 11 | 16.5 | 27830 | 20600 | 8560 | 3.71 | 2.49 | 21400 | 3.47 | 1.63 | 8.1 | 6.5
Live | 214242903 |  | 11 | 16.5 | 27370 | 20800 | 8560 | 3.71 | 2.46 | 21400 | 3.41 | 1.6 | 8.1 | 6.5
Live | 213770473 |  | 10.5 | 16.5 | 26910 | 21000 | 8800 | 3.54 | 2.38 | 22000 | 3.31 | 1.55 | 8.1 | 6.5
Live | 212599962 |  | 9.5 | 16.5 | 39330 | 23600 | 12800 | 3.2 | 2.46 | 32000 | 3.39 | 1.59 | 7.8 | 6.5
Live | 212599932 |  | 9.5 | 16.5 | 39330 | 23400 | 12720 | 3.2 | 2.46 | 31800 | 3.4 | 1.6 | 7.8 | 6.5
Live | 212599921 |  | 9.5 | 17 | 39330 | 23400 | 12720 | 3.2 | 2.46 | 31800 | 3.4 | 1.6 | 7.8 | 6.5
Live | 210599818 |  | 9.5 | 16.5 | 63250 | 45500 | 24400 | 3.2 | 2.36 | 61000 | 2.96 | 1.39 | 7.8 | 6.75
Live | 210599812 |  | 9.5 | 16.5 | 63250 | 45500 | 24400 | 3.2 | 2.36 | 61000 | 2.96 | 1.39 | 7.8 | 6.75
Live | 210599784 |  | 9 | 16 | 63825 | 45500 | 24400 | 3.03 | 2.4 | 61000 | 3.02 | 1.42 | 8 | 6.8
Live | 214237956 |  | 9.5 | 16.5 | 63250 | 45500 | 24400 | 3.2 | 2.36 | 61000 | 2.96 | 1.39 | 8.1 | 6
Live | 210599777 |  | 9 | 16 | 63825 | 45500 | 24400 | 3.03 | 2.4 | 61000 | 3.02 | 1.42 | 8 | 6.8
Live | 214237915 |  | 9 | 15.5 | 62675 | 46000 | 24800 | 3.03 | 2.3 | 62000 | 2.9 | 1.36 | 8.1 | 6
Live | 210599761 |  | 9 | 16 | 63825 | 45500 | 24400 | 3.03 | 2.4 | 61000 | 3.02 | 1.42 | 8 | 6.8
Live | 210599758 |  | 9 | 15.5 | 63825 | 45500 | 24400 | 3.03 | 2.38 | 61000 | 2.98 | 1.4 | 8 | 6.8
Live | 210599733 |  | 9.5 | 16.5 | 63250 | 45000 | 24000 | 3.2 | 2.38 | 60000 | 2.94 | 1.38 | 8.1 | 6.75
Live | 210599723 |  | 9.5 | 16.5 | 63250 | 45000 | 24000 | 3.2 | 2.38 | 60000 | 2.94 | 1.38 | 8.1 | 6.75
Live | 213784367 |  | 9 | 15.5 | 63825 | 45500 | 24400 | 3.03 | 2.38 | 61000 | 3 | 1.41 | 8 | 6
Live | 206136845 |  | 9 | 16.5 | 63250 | 45000 | 24200 | 3.03 | 2.36 | 60500 | 2.94 | 1.38 | 8.1 | 6.75
Live | 206136834 |  | 9 | 16 | 63825 | 45500 | 24400 | 3.03 | 2.4 | 61000 | 3 | 1.41 | 8 | 6.8
Live | 206136826 |  | 9 | 16.5 | 63825 | 45500 | 24400 | 3.03 | 2.42 | 61000 | 3.02 | 1.42 | 8 | 6.8
Live | 206136825 |  | 9 | 16.5 | 63825 | 45500 | 24400 | 3.03 | 2.42 | 61000 | 3.02 | 1.42 | 8 | 6.8
Live | 213784239 |  | 9.5 | 16.5 | 64400 | 45000 | 24200 | 3.2 | 2.42 | 60500 | 3.04 | 1.43 | 8.1 | 6.5
Live | 206136765 |  | 9 | 17 | 63825 | 45000 | 24000 | 3.03 | 2.38 | 60000 | 2.96 | 1.39 | 8.1 | 6.75
Live | 206768576 |  | 9.5 | 16.5 | 38180 | 23800 | 12960 | 3.21 | 2.46 | 32400 | 3.34 | 1.57 | 8 | 6.65
Live | 213784108 |  | 9 | 16.5 | 63250 | 45000 | 24000 | 3.03 | 2.38 | 60000 | 2.96 | 1.39 | 8.1 | 6.5
Live | 213784087 |  | 9 | 16.5 | 63250 | 45000 | 24200 | 3.03 | 2.38 | 60500 | 2.96 | 1.39 | 8 | 6.5
Live | 213784057 |  | 9 | 16.5 | 63250 | 45500 | 24200 | 3.03 | 2.36 | 60500 | 2.94 | 1.38 | 8 | 6.5
Live | 204301677 |  | 9.5 | 16.5 | 63250 | 45000 | 24000 | 3.2 | 2.38 | 60000 | 2.96 | 1.39 | 8.1 | 6.75
Live | 213784037 |  | 9 | 16.5 | 63250 | 45000 | 24000 | 3.03 | 2.38 | 60000 | 2.96 | 1.39 | 8.1 | 6.5
Live | 213784027 |  | 9 | 16.5 | 63250 | 45500 | 24200 | 3.03 | 2.36 | 60500 | 2.94 | 1.38 | 8.1 | 6.5
Live | 206768324 |  | 9 | 16.5 | 37490 | 24000 | 13200 | 3.04 | 2.4 | 33000 | 3.26 | 1.54 | 8 | 6.6
Live | 213775382 |  | 9 | 16.5 | 37720 | 24000 | 13120 | 3.04 | 2.42 | 32800 | 3.3 | 1.55 | 8 | 6
Live | 213775260 |  | 9 | 16.5 | 37720 | 24000 | 13200 | 3.04 | 2.38 | 33000 | 3.26 | 1.54 | 8 | 6
Live | 213775182 |  | 9 | 15.5 | 38640 | 24400 | 13280 | 3.04 | 2.4 | 33200 | 3.32 | 1.56 | 8 | 6
Live | 206770037 |  | 9 | 16 | 38640 | 24000 | 13200 | 3.04 | 2.44 | 33000 | 3.36 | 1.58 | 7.8 | 6.6
Live | 213775930 |  | 9.5 | 16.5 | 39330 | 23400 | 12720 | 3.2 | 2.48 | 31800 | 3.4 | 1.6 | 8 | 6
Live | 213775921 |  | 9.5 | 16.5 | 39330 | 23400 | 12800 | 3.2 | 2.46 | 32000 | 3.4 | 1.6 | 8 | 6
Live | 213775830 |  | 9.5 | 16.5 | 39330 | 23600 | 12800 | 3.2 | 2.44 | 32000 | 3.39 | 1.59 | 8 | 6
Live | 206769928 |  | 9 | 16 | 38640 | 24000 | 13200 | 3.04 | 2.46 | 33000 | 3.41 | 1.6 | 7.8 | 6.65
Live | 213775720 |  | 9 | 16.5 | 38410 | 23800 | 12960 | 3.03 | 2.48 | 32400 | 3.38 | 1.59 | 8 | 6
Live | 213775712 |  | 9 | 16 | 38180 | 23800 | 12960 | 3.03 | 2.46 | 32400 | 3.38 | 1.59 | 8 | 6
Live | 206769768 |  | 9 | 15.5 | 38410 | 24000 | 13120 | 3.03 | 2.46 | 32800 | 3.4 | 1.6 | 7.8 | 6.65
Live | 206769704 |  | 9 | 16 | 38180 | 24000 | 13200 | 3.03 | 2.44 | 33000 | 3.33 | 1.57 | 7.8 | 6.6
Live | 206769597 |  | 9 | 15.5 | 38180 | 24000 | 13200 | 3.03 | 2.44 | 33000 | 3.36 | 1.58 | 7.8 | 6.6
Live | 206769595 |  | 9 | 15.5 | 38180 | 24000 | 13200 | 3.03 | 2.44 | 33000 | 3.36 | 1.58 | 7.8 | 6.6
Live | 213775412 |  | 9 | 16.5 | 37720 | 24000 | 13200 | 3.04 | 2.4 | 33000 | 3.28 | 1.54 | 8 | 6
Live | 210472165 |  | 10 | 16.5 | 26680 | 16100 | 9120 | 3.37 | 2.48 | 22800 | 3.52 | 1.66 | 7.8 | 6.55
Live | 204290988 |  | 10 | 16.5 | 26910 | 15800 | 8880 | 3.37 | 2.44 | 22200 | 3.42 | 1.61 | 8.1 | 6.4
Live | 204290967 |  | 10 | 17 | 26910 | 15800 | 8880 | 3.37 | 2.44 | 22200 | 3.44 | 1.62 | 8.1 | 6.4
Live | 206768693 |  | 9.5 | 16.5 | 38180 | 23800 | 12960 | 3.21 | 2.46 | 32400 | 3.36 | 1.58 | 8 | 6.65
Live | 210473737 |  | 11 | 16.5 | 27370 | 20800 | 8560 | 3.71 | 2.46 | 21400 | 3.37 | 1.59 | 7.8 | 6.95
Live | 210473455 |  | 11 | 17 | 27830 | 20400 | 8400 | 3.71 | 2.52 | 21000 | 3.44 | 1.62 | 8.1 | 7
Live | 210473279 |  | 11 | 17 | 27830 | 20400 | 8400 | 3.71 | 2.5 | 21000 | 3.44 | 1.62 | 8.1 | 7
Live | 210472817 |  | 10.5 | 16.5 | 27140 | 20800 | 8560 | 3.54 | 2.44 | 21400 | 3.34 | 1.57 | 8.1 | 6.9
Live | 210471181 |  | 11.5 | 17 | 37950 | 31400 | 12880 | 3.88 | 2.54 | 32200 | 3.36 | 1.58 | 8.1 | 7.2
Live | 210470835 |  | 11.5 | 17.5 | 37260 | 31400 | 13120 | 3.87 | 2.52 | 32800 | 3.34 | 1.57 | 8 | 7.25
Live | 205750394 |  | 10 | 16 | 27600 | 15800 | 8720 | 3.37 | 2.44 | 21800 | 3.45 | 1.63 | 7.8 | 6.35
Live | 210599428 |  | 11.5 | 17 | 37950 | 31200 | 12880 | 3.88 | 2.56 | 32200 | 3.38 | 1.59 | 8 | 7.3
Live | 210471965 |  | 10 | 16.5 | 27140 | 15700 | 8800 | 3.37 | 2.46 | 22000 | 3.49 | 1.64 | 7.8 | 6.4
Live | 210471801 |  | 10.5 | 17 | 27830 | 15600 | 8720 | 3.55 | 2.53 | 21800 | 3.57 | 1.67 | 8.1 | 6.4
Live | 210474531 |  | 11 | 16 | 27830 | 20600 | 8480 | 3.71 | 2.52 | 21200 | 3.47 | 1.64 | 8.1 | 7
Live | 210474302 |  | 10.5 | 16 | 27830 | 20600 | 8560 | 3.55 | 2.49 | 21400 | 3.47 | 1.63 | 8.1 | 7
Live | 210599408 |  | 11.5 | 17.5 | 37950 | 31200 | 12880 | 3.88 | 2.56 | 32200 | 3.38 | 1.59 | 8 | 7.3
Live | 210474291 |  | 10.5 | 15.5 | 27600 | 20800 | 8560 | 3.53 | 2.46 | 21400 | 3.43 | 1.61 | 8 | 6.95
Live | 204292214 |  | 10 | 16.5 | 27140 | 15700 | 8800 | 3.37 | 2.46 | 22000 | 3.49 | 1.64 | 8.1 | 6.4
Live | 210474235 |  | 11 | 16 | 27830 | 20600 | 8560 | 3.71 | 2.49 | 21400 | 3.47 | 1.63 | 8.1 | 7
Live | 210474223 |  | 10.5 | 16 | 27600 | 20800 | 8560 | 3.53 | 2.48 | 21400 | 3.43 | 1.61 | 8 | 7
Live | 204291561 |  | 10 | 17 | 27830 | 15700 | 8800 | 3.37 | 2.5 | 22000 | 3.54 | 1.66 | 8.1 | 6.4
Live | 210473889 |  | 11 | 16.5 | 27600 | 20600 | 8560 | 3.71 | 2.49 | 21400 | 3.45 | 1.62 | 8.1 | 7
Live | 210473868 |  | 11 | 17 | 27370 | 20600 | 8560 | 3.71 | 2.46 | 21400 | 3.41 | 1.6 | 7.8 | 6.95
Live | 210473790 |  | 11 | 16.5 | 27370 | 20800 | 8560 | 3.71 | 2.44 | 21400 | 3.37 | 1.59 | 7.8 | 6.9
Live | 210473474 |  | 11 | 17 | 27830 | 20400 | 8400 | 3.71 | 2.5 | 21000 | 3.44 | 1.62 | 8.1 | 7
Live | 210473452 |  | 11 | 17 | 27830 | 20400 | 8400 | 3.71 | 2.52 | 21000 | 3.44 | 1.62 | 8.1 | 7
Live | 210473342 |  | 11 | 17 | 27600 | 20400 | 8400 | 3.71 | 2.5 | 21000 | 3.44 | 1.62 | 8.1 | 7
Live | 210472891 |  | 11 | 16.5 | 27370 | 20600 | 8560 | 3.71 | 2.44 | 21400 | 3.35 | 1.58 | 8.1 | 6.95
Live | 210472880 |  | 10.5 | 16.5 | 27140 | 20800 | 8640 | 3.54 | 2.42 | 21600 | 3.33 | 1.57 | 8.1 | 6.9
Live | 206767690 |  | 10.5 | 15.5 | 27600 | 20800 | 8560 | 3.53 | 2.46 | 21400 | 3.41 | 1.6 | 7.8 | 6.95
Live | 210469748 |  | 9.5 | 16.5 | 63250 | 45500 | 24400 | 3.2 | 2.36 | 61000 | 2.96 | 1.39 | 7.8 | 6.75
Live | 210599274 |  | 12 | 18 | 38180 | 31200 | 12800 | 4.04 | 2.52 | 32000 | 3.36 | 1.58 | 8.5 | 7.2
Live | 206768424 |  | 9.5 | 16 | 38870 | 24200 | 13200 | 3.2 | 2.44 | 33000 | 3.38 | 1.59 | 8 | 6.6
Live | 206775066 |  | 9.5 | 16.5 | 64400 | 45500 | 24400 | 3.2 | 2.38 | 61000 | 3.02 | 1.42 | 8.1 | 6.8
Live | 206768325 |  | 9 | 16.5 | 37490 | 24000 | 13200 | 3.04 | 2.4 | 33000 | 3.26 | 1.54 | 8 | 6.6
Live | 206768190 |  | 9 | 16 | 37490 | 24200 | 13280 | 3.04 | 2.36 | 33200 | 3.24 | 1.53 | 8 | 6.55
Live | 206769055 |  | 9.5 | 16.5 | 38180 | 24000 | 13200 | 3.21 | 2.42 | 33000 | 3.32 | 1.56 | 7.8 | 6.6
Live | 206767821 |  | 9 | 16.5 | 37260 | 24200 | 13280 | 3.03 | 2.34 | 33200 | 3.18 | 1.5 | 7.8 | 6.55
Live | 206768658 |  | 9.5 | 17 | 38410 | 23800 | 12960 | 3.2 | 2.48 | 32400 | 3.38 | 1.59 | 8 | 6.65
Live | 214242570 |  | 11 | 16.5 | 26910 | 20800 | 8640 | 3.7 | 2.4 | 21600 | 3.3 | 1.55 | 8 | 6
Live | 210470178 |  | 11 | 17.5 | 36570 | 31200 | 13120 | 3.71 | 2.46 | 32800 | 3.24 | 1.53 | 8 | 7.05
Live | 214242471 |  | 10.5 | 15.5 | 26680 | 21200 | 8880 | 3.54 | 2.4 | 22200 | 3.34 | 1.57 | 8.1 | 6.5
Live | 214243251 |  | 11.5 | 17 | 27830 | 20600 | 8480 | 3.88 | 2.52 | 21200 | 3.47 | 1.64 | 8.1 | 6.5
Live | 214243210 |  | 11.5 | 17 | 27830 | 20600 | 8480 | 3.88 | 2.52 | 21200 | 3.47 | 1.64 | 8.1 | 6.5
Live | 214243191 |  | 11.5 | 17 | 27830 | 20600 | 8480 | 3.88 | 2.52 | 21200 | 3.47 | 1.64 | 8.1 | 6.5
Live | 214243160 |  | 11.5 | 17 | 27830 | 20600 | 8480 | 3.88 | 2.52 | 21200 | 3.47 | 1.64 | 8.1 | 6.5
Live | 214243132 |  | 11 | 16.5 | 27600 | 20600 | 8560 | 3.71 | 2.49 | 21400 | 3.47 | 1.63 | 8.1 | 6.5
Live | 214243080 |  | 11 | 16.5 | 27600 | 20800 | 8560 | 3.71 | 2.48 | 21400 | 3.45 | 1.62 | 8.1 | 6.5
Live | 213772521 |  | 10.5 | 16 | 27830 | 20600 | 8560 | 3.55 | 2.49 | 21400 | 3.47 | 1.63 | 8.1 | 6.5
Live | 213772500 |  | 10.5 | 16 | 27830 | 20600 | 8560 | 3.55 | 2.49 | 21400 | 3.47 | 1.63 | 8.1 | 6.5
Live | 214243040 |  | 11 | 16.5 | 27370 | 20600 | 8560 | 3.71 | 2.46 | 21400 | 3.37 | 1.59 | 8.1 | 6.5
Live | 213772451 |  | 10.5 | 16.5 | 27830 | 20600 | 8480 | 3.55 | 2.49 | 21200 | 3.45 | 1.62 | 8.1 | 6.5
Live | 213772410 |  | 10.5 | 16 | 27830 | 20600 | 8560 | 3.55 | 2.49 | 21400 | 3.47 | 1.63 | 8.1 | 6.5
Live | 213772352 |  | 10.5 | 16 | 27600 | 20600 | 8560 | 3.53 | 2.48 | 21400 | 3.45 | 1.62 | 8 | 6.5
Live | 214242870 |  | 11 | 17 | 27600 | 20600 | 8560 | 3.71 | 2.48 | 21400 | 3.43 | 1.61 | 8.1 | 6.5
Live | 213772270 |  | 10.5 | 16.5 | 27830 | 20600 | 8480 | 3.55 | 2.49 | 21200 | 3.45 | 1.62 | 8.1 | 6.5
Live | 213772250 |  | 10.5 | 16 | 27600 | 20600 | 8560 | 3.53 | 2.48 | 21400 | 3.43 | 1.61 | 8 | 6.5
Live | 214242782 |  | 11 | 16.5 | 27140 | 20800 | 8640 | 3.7 | 2.4 | 21600 | 3.3 | 1.55 | 8.1 | 6
Live | 213772190 |  | 10.5 | 16 | 27600 | 20600 | 8560 | 3.53 | 2.48 | 21400 | 3.43 | 1.61 | 8 | 6.5
Live | 214242700 |  | 10.5 | 16.5 | 26910 | 20800 | 8640 | 3.54 | 2.38 | 21600 | 3.28 | 1.54 | 8.1 | 6
Live | 210599180 |  | 12 | 18 | 37720 | 31000 | 12720 | 4.05 | 2.52 | 31800 | 3.32 | 1.56 | 8.5 | 7.2
Live | 210599170 |  | 11.7 | 17.5 | 37720 | 31000 | 12720 | 3.95 | 2.5 | 31800 | 3.3 | 1.55 | 8.5 | 7.15
Live | 210599146 |  | 11.5 | 17.5 | 37260 | 31400 | 12960 | 3.87 | 2.52 | 32400 | 3.32 | 1.56 | 8.1 | 7.25
Live | 210599129 |  | 11.5 | 18 | 37950 | 31800 | 13120 | 3.88 | 2.56 | 32800 | 3.4 | 1.6 | 8.1 | 7.3
Live | 210599098 |  | 11 | 17 | 36570 | 31400 | 13280 | 3.71 | 2.42 | 33200 | 3.2 | 1.51 | 8 | 7
Live | 210599066 |  | 11 | 17.5 | 36340 | 31000 | 13200 | 3.71 | 2.42 | 33000 | 3.18 | 1.49 | 7.7 | 7
Live | 210599065 |  | 11 | 17.5 | 36340 | 31000 | 13200 | 3.71 | 2.42 | 33000 | 3.18 | 1.49 | 8.1 | 6.95
Live | 212599761 |  | 9.5 | 16.5 | 38870 | 23400 | 12720 | 3.2 | 2.44 | 31800 | 3.34 | 1.57 | 7.8 | 6.5
Live | 213771723 |  | 11 | 16.5 | 27600 | 20400 | 8400 | 3.71 | 2.5 | 21000 | 3.44 | 1.62 | 8.1 | 6.5
Live | 213771473 |  | 11 | 17 | 28060 | 20600 | 8480 | 3.7 | 2.52 | 21200 | 3.49 | 1.65 | 8.5 | 6.5
Live | 214626114 |  | 13.5 | 20.8 | 34000 | 30200 | 25600 | 3.95 | 1.92 | 33800 | 3.44 | 1.72 | 8.4 | 7.35
Live | 214626089 |  | 13.5 | 21.2 | 34200 | 29800 | 25400 | 3.96 | 1.88 | 33400 | 3.46 | 1.72 | 8.3 | 7.3
Live | 214626230 |  | 12.4 | 21 | 45500 | 42000 | 35800 | 3.63 | 1.98 | 43500 | 3.38 | 1.86 | 9.1 | 7.9
Live | 214626214 |  | 12 | 20 | 45000 | 46000 | 37400 | 3.52 | 2.04 | 45500 | 3.36 | 1.82 | 9.2 | 7.85
Live | 214626213 |  | 12.2 | 20.6 | 44500 | 46000 | 37600 | 3.57 | 2.04 | 45500 | 3.36 | 1.8 | 9.2 | 7.85
Live | 214626212 |  | 12 | 20 | 44500 | 46000 | 37600 | 3.52 | 2.04 | 45500 | 3.36 | 1.82 | 9.2 | 7.85
Live | 214626211 |  | 12 | 20.6 | 44500 | 46000 | 37600 | 3.52 | 2.04 | 45500 | 3.36 | 1.8 | 9.2 | 7.85
Live | 214626256 |  | 12.5 | 20 | 46000 | 42500 | 36200 | 3.66 | 2.1 | 44000 | 3.5 | 1.92 | 9.5 | 8.2
Live | 214626255 |  | 12.2 | 20 | 45500 | 42500 | 36400 | 3.57 | 2.1 | 44000 | 3.5 | 1.9 | 9.5 | 8.2
Live | 214626254 |  | 12.2 | 20 | 45500 | 42500 | 36200 | 3.57 | 2.1 | 44000 | 3.5 | 1.9 | 9.5 | 8.2
Live | 214626253 |  | 12 | 20 | 45500 | 42500 | 36400 | 3.52 | 2.1 | 44000 | 3.5 | 1.9 | 9.5 | 8.2
Live | 214626237 |  | 12 | 20 | 45500 | 43500 | 35800 | 3.52 | 1.92 | 44000 | 3.32 | 1.78 | 8.9 | 7.7
Live | 214626236 |  | 12 | 20 | 45500 | 43500 | 36000 | 3.52 | 1.92 | 44000 | 3.32 | 1.76 | 8.9 | 7.65
Live | 214626235 |  | 12 | 20 | 45500 | 43500 | 36000 | 3.52 | 1.92 | 44000 | 3.3 | 1.78 | 8.9 | 7.65
Live | 214626234 |  | 11.7 | 20 | 45000 | 43500 | 36000 | 3.43 | 1.92 | 44000 | 3.3 | 1.76 | 8.9 | 7.65
Live | 215441727 |  | 12.2 | 21 | 11200 | 12200 | 10900 | 3.38 | 2.1 | 16000 | 3.13 | 1.8 | 10.2 | 7.3
Live | 215869484 |  | 10 | 19 | 36000 | 28000 | 27470 | 2.85 | 2.22 | 42000 | 3.16 | 1.89 | 9 | 7.8
Live | 215270361 |  | 12.25 | 22 | 13000 | 10000 | 9200 | 2.98 | 2.09 | 13000 | 3.37 | 1.9 | 9.5 | 8.42
Live | 215270360 |  | 14.05 | 23 | 10000 | 9700 | 8700 | 2.29 | 2.19 | 10000 | 2.69 | 1.9 | 10 | 8.21
Live | 214803267 |  | 12.25 | 22.5 | 25000 | 24000 | 19800 | 2.36 | 1.85 | 25000 | 2.39 | 1.84 | 9.5 | 7.7
Live | 214803266 |  | 12.95 | 21 | 19000 | 18500 | 18000 | 2.72 | 1.95 | 19000 | 2.65 | 1.9 | 10 | 7.67
Live | 214803265 |  | 12.25 | 23 | 13000 | 12000 | 11000 | 2.98 | 2.51 | 13000 | 2.93 | 2 | 10 | 9.17
Live | 214803264 |  | 13.65 | 25 | 10000 | 9200 | 9000 | 2.29 | 2.07 | 10000 | 2.93 | 2.09 | 11 | 9.05
Live | 215449569 |  | 11.7 | 19.5 | 14500 | 9700 | 12000 | 2.56 | 2.11 | 18000 | 2.71 | 1.8 | 9.5 | 7.4
Live | 215449568 |  | 11.7 | 19.5 | 14500 | 9700 | 12000 | 2.56 | 2.11 | 18000 | 2.71 | 1.8 | 9.5 | 7.4
Live | 215449567 |  | 12 | 20 | 14500 | 9700 | 12000 | 2.76 | 2.45 | 18000 | 3.43 | 1.8 | 9.5 | 7.8
Live | 215449566 |  | 12 | 20 | 14500 | 9700 | 12000 | 2.76 | 2.45 | 18000 | 3.43 | 1.8 | 9.5 | 7.8
Delisted | 215725501 |  | 10 | 22 | 62000 | 42000 | 39000 | 3.03 | 2.4 | 60000 | 3.38 | 2.2 | 9.5 | 7.4
Delisted | 215725502 |  | 10 | 18 | 61000 | 41000 | 40000 | 2.81 | 2.3 | 61000 | 3.44 | 2.1 | 9.2 | 7.1
Delisted | 215725513 |  | 10 | 22 | 62000 | 42000 | 39000 | 3.03 | 2.4 | 60000 | 3.38 | 2.2 | 9.5 | 7.4
Delisted | 215725514 |  | 10 | 18 | 61000 | 41000 | 40000 | 2.81 | 2.3 | 61000 | 3.44 | 2.1 | 9.2 | 7.1
Delisted | 215725503 |  | 10 | 20 | 61500 | 41500 | 39500 | 2.92 | 2.35 | 60500 | 3.41 | 2.15 | 9.35 | 7.25
Delisted | 215725530 |  | 11.85 | 21.1 | 59500 | 49500 | 47500 | 2.98 | 2.39 | 60000 | 3.45 | 2.05 | 10.6 | 8.65
Delisted | 215725515 |  | 10 | 20 | 61500 | 41500 | 39500 | 2.92 | 2.35 | 60500 | 3.41 | 2.15 | 9.35 | 7.25
Delisted | 215725528 |  | 12 | 22.2 | 59000 | 47000 | 47000 | 3.09 | 2.5 | 59000 | 3.39 | 2 | 10.5 | 8.5
Delisted | 215725529 |  | 11.7 | 20 | 60000 | 52000 | 48000 | 2.88 | 2.3 | 61000 | 3.51 | 2.1 | 10.7 | 8.8
Delisted | 215725543 |  | 12 | 22.2 | 59000 | 47000 | 47000 | 3.09 | 2.5 | 59000 | 3.39 | 2 | 10.5 | 8.5
Delisted | 215725544 |  | 11.7 | 20 | 60000 | 52000 | 48000 | 2.88 | 2.3 | 61000 | 3.51 | 2.1 | 10.7 | 8.8
Delisted | 215725545 |  | 11.85 | 21.1 | 59500 | 49500 | 47500 | 2.98 | 2.39 | 60000 | 3.45 | 2.05 | 10.6 | 8.65
Live | 215894270 |  | 10 | 17 | 63000 | 41500 | 40000 | 2.72 | 2.45 | 67000 | 3.8 | 2.2 | 9.7 | 7.6
Live | 215894268 |  | 10.1 | 18.7 | 42500 | 31000 | 25600 | 2.93 | 2.39 | 43500 | 3.79 | 2.1 | 10.2 | 7.8
Live | 215894267 |  | 12.5 | 19 | 28300 | 21600 | 19000 | 3.06 | 2.56 | 35100 | 3.43 | 2.3 | 11 | 8.5
Live | 215894266 |  | 13.3 | 20 | 20200 | 15900 | 14200 | 3.34 | 2.65 | 23000 | 3.92 | 2.41 | 11.3 | 8.8
Live | 215894285 |  | 10 | 18.6 | 61500 | 40500 | 38000 | 2.92 | 2.3 | 60500 | 3.41 | 2.05 | 9.4 | 7.2
Live | 215894284 |  | 10 | 18 | 61000 | 41000 | 40000 | 2.81 | 2.3 | 61000 | 3.44 | 2.1 | 9.2 | 7.1
Live | 215894283 |  | 10 | 19.2 | 62000 | 40000 | 36000 | 3.03 | 2.3 | 60000 | 3.38 | 2 | 9.6 | 7.3
Live | 215894282 |  | 11.85 | 20.85 | 50500 | 37500 | 37000 | 2.49 | 2.15 | 54000 | 3.04 | 2.1 | 10.3 | 7.9
Live | 215894281 |  | 12 | 20.4 | 52000 | 41000 | 38000 | 2.54 | 2.4 | 53000 | 2.99 | 2.1 | 10.6 | 8.1
Live | 215894280 |  | 11.7 | 21.3 | 49000 | 34000 | 36000 | 2.43 | 1.9 | 55000 | 3.1 | 2.1 | 10 | 7.7
Live | 215894277 |  | 12 | 23.1 | 40000 | 30000 | 26000 | 2.86 | 2.18 | 40000 | 2.97 | 2 | 10 | 7.5
Live | 215894276 |  | 12.1 | 22 | 32000 | 18300 | 18900 | 3.3 | 2.09 | 29000 | 3.5 | 2 | 9.25 | 7.05
Live | 215894275 |  | 12 | 21 | 32000 | 18600 | 18800 | 3.17 | 2.3 | 28800 | 3.67 | 2 | 9 | 7
Live | 215894274 |  | 12.2 | 23 | 32000 | 18000 | 19000 | 3.44 | 1.9 | 29200 | 3.34 | 2 | 9.5 | 7.1
Live | 215894271 |  | 12.5 | 23 | 21600 | 14000 | 13500 | 3.33 | 2.21 | 21600 | 3.33 | 2.2 | 10 | 7.7
Live | 215894262 |  | 9.6 | 18.5 | 24700 | 20200 | 17000 | 2.75 | 2.26 | 27200 | 2.88 | 2.11 | 9 | 7.1
Live | 215894261 |  | 11.5 | 20.2 | 18600 | 13300 | 11500 | 3.24 | 2.41 | 19200 | 2.8 | 1.99 | 9.1 | 7
Live | 215894260 |  | 10.8 | 21.3 | 13800 | 9300 | 8000 | 2.83 | 2.11 | 14100 | 3.15 | 1.8 | 9.2 | 7
Live | 215894259 |  | 12.6 | 21.6 | 10500 | 7500 | 7000 | 3.5 | 2 | 11200 | 2.98 | 1.99 | 9.4 | 7.2
Live | 215894258 |  | 10 | 21.3 | 12600 | 8100 | 7000 | 2.88 | 1.99 | 12500 | 3.1 | 1.85 | 8.7 | 6.7
Live | 215894257 |  | 12.5 | 21.5 | 10500 | 7600 | 7000 | 3.5 | 1.9 | 11200 | 3.53 | 1.95 | 9 | 7
Live | 215866633 |  | 14.5 | 25.4 | 13000 | 8600 | 7200 | 3.53 | 2.4 | 13600 | 3.59 | 2.22 | 10 | 8
Live | 215866742 |  | 14.2 | 29.4 | 16500 | 14600 | 13500 | 3.5 | 2.26 | 17200 | 3.19 | 2 | 14.5 | 10
Live | 215866741 |  | 17 | 33.3 | 16500 | 14600 | 13500 | 3.5 | 2.26 | 17200 | 3.19 | 2 | 22 | 16
Live | 215866740 |  | 17.4 | 35 | 16500 | 14600 | 13500 | 3.5 | 2.26 | 17200 | 3.19 | 2 | 30 | 25
Live | 215894264 |  | 9 | 18 | 36200 | 25000 | 21400 | 2.56 | 2.14 | 36600 | 2.72 | 1.8 | 8.5 | 6.8
Live | 215894263 |  | 11 | 20 | 33700 | 19800 | 19700 | 3.09 | 1.99 | 30900 | 3.09 | 1.88 | 9.2 | 6.9
Live | 213771423 |  | 11 | 16.5 | 27370 | 20600 | 8560 | 3.71 | 2.46 | 21400 | 3.37 | 1.59 | 8.1 | 6.5
Live | 215864136 |  | 12.5 | 21.5 | 9900 | 8000 | 6500 | 3.67 | 2.13 | 10200 | 3.15 | 1.96 | 9 | 7
Live | 215864135 |  | 12.5 | 21.5 | 9900 | 8000 | 6500 | 3.67 | 2.13 | 10200 | 3.15 | 1.96 | 9 | 7
Live | 215894254 |  | 10 | 16.1 | 39000 | 26200 | 27000 | 2.73 | 2.19 | 40000 | 3.3 | 2 | 8.7 | 7
Live | 213771263 |  | 10.5 | 16.5 | 27370 | 20800 | 8560 | 3.53 | 2.44 | 21400 | 3.35 | 1.58 | 8.1 | 6.5
Live | 213771253 |  | 10.5 | 16.5 | 27140 | 20800 | 8640 | 3.54 | 2.42 | 21600 | 3.33 | 1.57 | 8.1 | 6.5
Live | 214243253 |  | 11.5 | 17 | 27830 | 20600 | 8480 | 3.88 | 2.52 | 21200 | 3.47 | 1.64 | 8.1 | 6.5
Live | 213770633 |  | 10.5 | 16.5 | 27830 | 20600 | 8560 | 3.55 | 2.49 | 21400 | 3.47 | 1.63 | 8.1 | 6.5
Live | 214242563 |  | 11 | 16.5 | 26910 | 20800 | 8640 | 3.7 | 2.4 | 21600 | 3.28 | 1.54 | 8 | 6
Live | 213775191 |  | 9 | 16 | 38870 | 24200 | 13200 | 3.03 | 2.42 | 33000 | 3.36 | 1.58 | 8 | 6
Live | 213771261 |  | 10.5 | 16.5 | 27370 | 20800 | 8560 | 3.53 | 2.44 | 21400 | 3.35 | 1.58 | 8.1 | 6.5
Live | 213771220 |  | 11 | 16.5 | 28060 | 20600 | 8480 | 3.7 | 2.49 | 21200 | 3.45 | 1.62 | 8.1 | 6.5
Live | 213772012 |  | 10 | 15.5 | 27140 | 21000 | 8720 | 3.37 | 2.46 | 21800 | 3.4 | 1.6 | 7.8 | 6.5
Live | 213775918 |  | 9.5 | 16.5 | 39330 | 23400 | 12800 | 3.2 | 2.46 | 32000 | 3.4 | 1.6 | 8 | 6
Live | 213772011 |  | 10 | 15.5 | 27140 | 21000 | 8720 | 3.37 | 2.46 | 21800 | 3.4 | 1.6 | 7.8 | 6.5
Live | 213775981 |  | 9.5 | 16.5 | 39330 | 23400 | 12720 | 3.2 | 2.46 | 31800 | 3.4 | 1.6 | 8 | 6
Live | 213775980 |  | 9.5 | 16.5 | 39330 | 23400 | 12720 | 3.2 | 2.46 | 31800 | 3.4 | 1.6 | 8 | 6
Live | 213771972 |  | 10.5 | 15.5 | 27370 | 21000 | 8720 | 3.53 | 2.48 | 21800 | 3.4 | 1.6 | 8 | 6.5
Live | 213775122 |  | 9 | 15.5 | 38640 | 24400 | 13280 | 3.04 | 2.38 | 33200 | 3.3 | 1.55 | 8 | 6
Live | 213771051 |  | 11 | 16.5 | 27830 | 20800 | 8560 | 3.71 | 2.48 | 21400 | 3.45 | 1.62 | 8.1 | 6.5
Live | 213775970 |  | 9.5 | 16.5 | 39330 | 23600 | 12800 | 3.2 | 2.46 | 32000 | 3.4 | 1.6 | 8 | 6
Live | 213775081 |  | 9 | 16 | 37260 | 24000 | 13200 | 3.03 | 2.38 | 33000 | 3.23 | 1.52 | 8 | 6
Live | 213771010 |  | 10.5 | 16.5 | 27140 | 20800 | 8560 | 3.54 | 2.42 | 21400 | 3.32 | 1.56 | 8.1 | 6.5
Live | 213775931 |  | 9.5 | 16.5 | 39330 | 23400 | 12720 | 3.2 | 2.48 | 31800 | 3.4 | 1.6 | 8 | 6
Live | 213771761 |  | 10.5 | 16 | 27140 | 21000 | 8720 | 3.54 | 2.44 | 21800 | 3.36 | 1.58 | 8 | 6.5
Live | 213775768 |  | 9.5 | 16.5 | 38870 | 23400 | 12720 | 3.2 | 2.46 | 31800 | 3.36 | 1.58 | 8 | 6
Live | 213771731 |  | 11 | 16.5 | 27830 | 20400 | 8400 | 3.71 | 2.5 | 21000 | 3.44 | 1.62 | 8.1 | 6.5
Live | 213775749 |  | 9.5 | 16.5 | 38870 | 23400 | 12720 | 3.2 | 2.46 | 31800 | 3.36 | 1.58 | 8 | 6
Live | 213770851 |  | 10.5 | 16.5 | 26910 | 20800 | 8640 | 3.54 | 2.42 | 21600 | 3.3 | 1.55 | 8.1 | 6.5
Live | 213770792 |  | 10.5 | 16 | 26910 | 20800 | 8640 | 3.54 | 2.38 | 21600 | 3.26 | 1.53 | 8.1 | 6.5
Live | 213775707 |  | 9 | 16 | 38180 | 23800 | 12960 | 3.03 | 2.46 | 32400 | 3.38 | 1.59 | 8 | 6
Live | 213775031 |  | 9 | 16 | 37260 | 24000 | 13200 | 3.03 | 2.38 | 33000 | 3.23 | 1.52 | 8 | 6
Live | 213771661 |  | 11 | 16.5 | 27600 | 20400 | 8400 | 3.71 | 2.5 | 21000 | 3.42 | 1.61 | 8.1 | 6.5
Live | 213770742 |  | 11 | 16.5 | 27140 | 20800 | 8560 | 3.7 | 2.4 | 21400 | 3.28 | 1.54 | 8.1 | 6.5
Live | 213775011 |  | 9 | 16 | 37260 | 24200 | 13280 | 3.03 | 2.34 | 33200 | 3.2 | 1.51 | 8 | 6
Live | 213771471 |  | 11 | 17 | 28060 | 20600 | 8480 | 3.7 | 2.52 | 21200 | 3.49 | 1.65 | 8.5 | 6.5
Live | 213771452 |  | 11 | 17 | 28060 | 20600 | 8480 | 3.7 | 2.52 | 21200 | 3.47 | 1.64 | 8.5 | 6.5
Live | 213770530 |  | 10 | 16 | 26680 | 21000 | 8880 | 3.37 | 2.38 | 22200 | 3.29 | 1.54 | 7.8 | 6.5
Live | 213775652 |  | 9 | 16 | 37950 | 24000 | 13120 | 3.03 | 2.42 | 32800 | 3.31 | 1.56 | 8 | 6
Live | 213771402 |  | 11 | 16.5 | 27370 | 20600 | 8560 | 3.71 | 2.46 | 21400 | 3.37 | 1.59 | 8.1 | 6.5
Live | 213775621 |  | 9 | 16 | 38180 | 24000 | 13040 | 3.03 | 2.42 | 32600 | 3.29 | 1.55 | 8 | 6
Live | 213775581 |  | 9 | 16.5 | 38180 | 23800 | 12960 | 3.03 | 2.48 | 32400 | 3.38 | 1.59 | 8 | 6
Live | 213775482 |  | 9 | 16 | 38870 | 24200 | 13200 | 3.03 | 2.44 | 33000 | 3.36 | 1.58 | 8 | 6
Live | 210596896 |  | 10.5 | 16 | 27830 | 20600 | 8560 | 3.55 | 2.49 | 21400 | 3.47 | 1.63 | 8.1 | 7
Live | 210596887 |  | 10.5 | 16 | 27830 | 20600 | 8560 | 3.55 | 2.48 | 21400 | 3.45 | 1.62 | 8.1 | 7
Live | 210596878 |  | 11 | 16.5 | 27600 | 20400 | 8400 | 3.71 | 2.5 | 21000 | 3.42 | 1.61 | 8.1 | 7
Live | 210596867 |  | 11 | 16.5 | 27830 | 20400 | 8400 | 3.71 | 2.5 | 21000 | 3.44 | 1.62 | 8.1 | 7
Live | 210597109 |  | 11.5 | 17 | 27830 | 20600 | 8560 | 3.88 | 2.52 | 21400 | 3.48 | 1.64 | 8.1 | 7.05
Live | 210596839 |  | 11 | 16.5 | 27600 | 20400 | 8400 | 3.71 | 2.5 | 21000 | 3.44 | 1.62 | 8.1 | 7
Live | 210596803 |  | 11 | 16.5 | 28060 | 20600 | 8480 | 3.7 | 2.52 | 21200 | 3.49 | 1.65 | 8.5 | 7.05
Live | 210596795 |  | 11 | 16.5 | 27830 | 20800 | 8480 | 3.71 | 2.48 | 21200 | 3.43 | 1.61 | 8.1 | 7
Live | 210596785 |  | 11 | 16.5 | 28060 | 20600 | 8480 | 3.7 | 2.49 | 21200 | 3.45 | 1.62 | 8.1 | 7
Live | 210596782 |  | 11 | 17 | 28060 | 20600 | 8480 | 3.7 | 2.52 | 21200 | 3.49 | 1.65 | 8.5 | 7.05
Live | 210597026 |  | 11 | 16.5 | 27830 | 20600 | 8560 | 3.71 | 2.49 | 21400 | 3.47 | 1.63 | 8.1 | 7
Live | 210597016 |  | 11.5 | 17 | 27830 | 20600 | 8480 | 3.88 | 2.52 | 21200 | 3.47 | 1.64 | 8.1 | 7.05
Live | 210596753 |  | 11 | 17 | 28060 | 20600 | 8480 | 3.7 | 2.52 | 21200 | 3.49 | 1.65 | 8.5 | 7.05
Live | 210596732 |  | 11 | 16.5 | 27370 | 20600 | 8560 | 3.71 | 2.46 | 21400 | 3.37 | 1.59 | 8.1 | 6.95
Live | 210596721 |  | 11 | 17 | 27370 | 20600 | 8560 | 3.71 | 2.46 | 21400 | 3.37 | 1.59 | 8.1 | 6.95
Live | 210596983 |  | 11 | 16.5 | 27830 | 20600 | 8480 | 3.71 | 2.52 | 21200 | 3.47 | 1.64 | 8.1 | 7.05
Live | 210596707 |  | 11 | 16.5 | 27140 | 20800 | 8560 | 3.7 | 2.44 | 21400 | 3.34 | 1.57 | 8.1 | 6.9
Live | 210596693 |  | 11 | 16.5 | 27370 | 20600 | 8560 | 3.71 | 2.46 | 21400 | 3.37 | 1.59 | 8.1 | 6.95
Live | 210596972 |  | 11 | 16.5 | 27830 | 20600 | 8480 | 3.71 | 2.52 | 21200 | 3.47 | 1.64 | 8.1 | 7.05
Live | 210596957 |  | 10.5 | 16.5 | 27830 | 20600 | 8480 | 3.55 | 2.52 | 21200 | 3.47 | 1.64 | 8.1 | 7
Live | 210596652 |  | 11 | 17 | 27370 | 20600 | 8560 | 3.71 | 2.46 | 21400 | 3.37 | 1.59 | 8.1 | 6.95
Live | 210596931 |  | 10.5 | 15.5 | 27600 | 20800 | 8560 | 3.53 | 2.48 | 21400 | 3.43 | 1.61 | 8 | 6.95
Live | 210596930 |  | 10.5 | 15.5 | 27600 | 20800 | 8560 | 3.53 | 2.48 | 21400 | 3.43 | 1.61 | 8 | 6.95
Live | 210596927 |  | 10.5 | 15.5 | 27600 | 20800 | 8560 | 3.53 | 2.46 | 21400 | 3.41 | 1.6 | 7.8 | 6.95
Live | 210596924 |  | 10.5 | 16 | 27830 | 20600 | 8560 | 3.55 | 2.49 | 21400 | 3.47 | 1.63 | 8.1 | 7
Live | 206770591 |  | 9 | 16.5 | 39100 | 24000 | 13120 | 3.03 | 2.48 | 32800 | 3.42 | 1.61 | 8.1 | 6.65
Live | 206769757 |  | 9 | 15.5 | 38410 | 24000 | 13200 | 3.03 | 2.44 | 33000 | 3.36 | 1.58 | 7.8 | 6.6
Live | 210599584 |  | 12 | 18 | 37720 | 31200 | 12880 | 4.05 | 2.52 | 32200 | 3.36 | 1.58 | 8.1 | 7.2
Live | 210599502 |  | 11.5 | 17.5 | 37260 | 31600 | 13120 | 3.87 | 2.52 | 32800 | 3.34 | 1.57 | 8 | 7.2
Live | 210474311 |  | 10.5 | 16 | 27830 | 20600 | 8560 | 3.55 | 2.49 | 21400 | 3.47 | 1.63 | 8.1 | 7
Live | 210473911 |  | 11.5 | 17 | 27830 | 20600 | 8480 | 3.88 | 2.52 | 21200 | 3.47 | 1.64 | 8.1 | 7.05
Live | 210473725 |  | 11 | 16.5 | 27370 | 20800 | 8560 | 3.71 | 2.46 | 21400 | 3.37 | 1.59 | 7.8 | 6.95
Live | 210473420 |  | 11.5 | 17.5 | 27830 | 20400 | 8320 | 3.88 | 2.52 | 20800 | 3.46 | 1.63 | 8.1 | 7.05
Live | 210473265 |  | 10.5 | 16.5 | 27600 | 20600 | 8400 | 3.53 | 2.48 | 21000 | 3.4 | 1.6 | 8.1 | 7
Live | 210599239 |  | 11.5 | 18 | 38180 | 31200 | 12800 | 3.87 | 2.52 | 32000 | 3.34 | 1.57 | 8.1 | 7.2
Live | 210472969 |  | 11 | 17.5 | 27370 | 20600 | 8560 | 3.71 | 2.46 | 21400 | 3.41 | 1.6 | 8.1 | 6.95
Live | 210599233 |  | 11.7 | 17.5 | 38180 | 31400 | 12880 | 3.94 | 2.5 | 32200 | 3.32 | 1.56 | 8.5 | 7.15
Live | 213775309 |  | 9 | 16 | 37260 | 24200 | 13360 | 3.03 | 2.36 | 33400 | 3.22 | 1.52 | 8 | 6
Live | 213775198 |  | 9 | 16 | 39100 | 24000 | 13120 | 3.03 | 2.48 | 32800 | 3.42 | 1.61 | 8 | 6
Live | 213775117 |  | 9 | 15.5 | 38640 | 24400 | 13280 | 3.04 | 2.38 | 33200 | 3.3 | 1.55 | 8 | 6
Live | 204459326 |  | 10.5 | 15.5 | 27600 | 20800 | 8560 | 3.53 | 2.46 | 21400 | 3.41 | 1.6 | 7.8 | 6.95
Live | 213775027 |  | 9 | 16 | 37260 | 24000 | 13200 | 3.03 | 2.38 | 33000 | 3.23 | 1.52 | 8 | 6
Live | 204459102 |  | 10.5 | 15.5 | 27370 | 21000 | 8720 | 3.53 | 2.46 | 21800 | 3.4 | 1.6 | 8 | 7
Live | 206766074 |  | 10 | 15.5 | 26680 | 21200 | 8880 | 3.37 | 2.4 | 22200 | 3.32 | 1.56 | 7.8 | 6.9
Live | 210599845 |  | 9.5 | 16.5 | 63250 | 45500 | 24400 | 3.2 | 2.36 | 61000 | 2.96 | 1.39 | 7.7 | 6.9
Live | 210599844 |  | 9.5 | 16.5 | 63250 | 45500 | 24400 | 3.2 | 2.36 | 61000 | 2.96 | 1.39 | 7.8 | 6.75
Live | 210599836 |  | 9.5 | 16.5 | 63250 | 45500 | 24400 | 3.2 | 2.36 | 61000 | 2.96 | 1.39 | 7.8 | 6.75
Live | 210599832 |  | 9.5 | 16.5 | 63250 | 45500 | 24400 | 3.2 | 2.36 | 61000 | 2.96 | 1.39 | 7.8 | 6.75
Live | 210599820 |  | 9.5 | 16.5 | 63250 | 45500 | 24400 | 3.2 | 2.36 | 61000 | 2.96 | 1.39 | 7.8 | 6.75
Live | 206766597 |  | 10 | 15 | 27140 | 21200 | 8800 | 3.37 | 2.44 | 22000 | 3.36 | 1.58 | 7.8 | 6.95
Live | 210599790 |  | 9 | 16 | 63825 | 45500 | 24400 | 3.03 | 2.4 | 61000 | 3.02 | 1.42 | 8 | 6.95
Live | 214237977 |  | 9.5 | 16.5 | 63250 | 45500 | 24400 | 3.2 | 2.36 | 61000 | 2.96 | 1.39 | 8.1 | 6
Live | 214237936 |  | 9.5 | 16.5 | 63250 | 45500 | 24400 | 3.2 | 2.36 | 61000 | 2.96 | 1.39 | 8.1 | 6
Live | 210599768 |  | 9 | 16 | 63825 | 45500 | 24400 | 3.03 | 2.42 | 61000 | 3.02 | 1.42 | 8 | 6.95
Live | 214237917 |  | 9 | 15.5 | 62675 | 46000 | 24800 | 3.03 | 2.3 | 62000 | 2.9 | 1.36 | 8.1 | 6
Live | 210599743 |  | 9 | 16.5 | 64400 | 45500 | 24400 | 3.03 | 2.38 | 61000 | 3 | 1.41 | 8 | 6.9
Live | 213784407 |  | 9 | 16 | 63825 | 45500 | 24400 | 3.03 | 2.38 | 61000 | 3 | 1.41 | 8 | 6
Live | 206136905 |  | 9 | 16 | 63825 | 45500 | 24400 | 3.03 | 2.4 | 61000 | 3 | 1.41 | 8 | 6.8
Live | 213784328 |  | 9 | 17 | 64975 | 45500 | 24200 | 3.03 | 2.4 | 60500 | 3.02 | 1.42 | 8 | 6.5
Live | 213784298 |  | 9 | 16.5 | 64400 | 45500 | 24400 | 3.03 | 2.38 | 61000 | 3 | 1.41 | 8 | 6.5
Live | 213784259 |  | 9.5 | 17 | 64975 | 45000 | 24200 | 3.2 | 2.42 | 60500 | 3.04 | 1.43 | 8.1 | 6.5
Live | 206136786 |  | 9 | 17 | 64975 | 45500 | 24200 | 3.03 | 2.4 | 60500 | 3.02 | 1.42 | 8.1 | 6.8
Live | 204301857 |  | 9.5 | 16.5 | 64400 | 45500 | 24400 | 3.2 | 2.38 | 61000 | 3.02 | 1.42 | 8.1 | 6.8
Live | 213784198 |  | 9 | 16.5 | 64400 | 45500 | 24400 | 3.03 | 2.38 | 61000 | 3.02 | 1.42 | 8.1 | 6.5
Live | 213784167 |  | 9 | 16.5 | 64975 | 45500 | 24200 | 3.03 | 2.4 | 60500 | 3.02 | 1.42 | 8.1 | 6.5
Live | 213784058 |  | 9 | 16.5 | 63250 | 45500 | 24200 | 3.03 | 2.36 | 60500 | 2.94 | 1.38 | 8 | 6.5
Live | 213783999 |  | 9 | 16.5 | 63250 | 45000 | 24000 | 3.03 | 2.38 | 60000 | 2.96 | 1.39 | 8.1 | 6.5
Live | 213783989 |  | 9 | 16.5 | 63250 | 45500 | 24200 | 3.03 | 2.36 | 60500 | 2.94 | 1.38 | 8 | 6.5
Live | 214242581 |  | 10.5 | 16.5 | 26910 | 20800 | 8640 | 3.54 | 2.4 | 21600 | 3.28 | 1.54 | 8.1 | 6
Live | 213775281 |  | 9 | 16.5 | 37720 | 24000 | 13200 | 3.04 | 2.4 | 33000 | 3.28 | 1.54 | 8 | 6
Live | 213775341 |  | 9 | 16 | 37490 | 24200 | 13280 | 3.04 | 2.36 | 33200 | 3.22 | 1.51 | 8 | 6
Live | 213775200 |  | 9 | 16 | 39100 | 24000 | 13120 | 3.03 | 2.48 | 32800 | 3.42 | 1.61 | 8 | 6
Live | 213775942 |  | 9.5 | 16.5 | 39330 | 23400 | 12720 | 3.2 | 2.48 | 31800 | 3.4 | 1.6 | 8 | 6
Live | 214243242 |  | 11 | 17 | 27830 | 20600 | 8480 | 3.71 | 2.49 | 21200 | 3.45 | 1.62 | 8.1 | 6.5
Live | 213775030 |  | 9 | 16 | 37260 | 24000 | 13200 | 3.03 | 2.38 | 33000 | 3.23 | 1.52 | 8 | 6
Live | 213775972 |  | 9.5 | 16.5 | 39330 | 23600 | 12800 | 3.2 | 2.46 | 32000 | 3.4 | 1.6 | 8 | 6
Live | 214243202 |  | 11.5 | 17 | 27830 | 20600 | 8480 | 3.88 | 2.52 | 21200 | 3.47 | 1.64 | 8.1 | 6.5
Live | 206347276 |  | 10.6 | 15.5 | 36000 | 42000 | 37900 | 3.66 | 2.87 | 42000 | 3.86 | 2.83 | 8.2 | 6.5
Live | 206347272 |  | 9.1 | 14.7 | 60000 | 56100 | 56100 | 3.05 | 3.25 | 66000 | 3.6 | 3.51 | 8.6 | 6.8
Live | 206347303 |  | 11 | 18 | 36000 | 37500 | 32100 | 3.37 | 2.99 | 42000 | 3.65 | 2.92 | 8.8 | 6.65
Live | 206347301 |  | 11.95 | 17.35 | 36000 | 42000 | 37900 | 3.78 | 2.86 | 42000 | 3.83 | 2.82 | 9.1 | 7
Live | 206347275 |  | 12.5 | 20.4 | 48000 | 50000 | 46200 | 3.66 | 3.35 | 54000 | 3.88 | 3.36 | 9.6 | 7.2
Live | 206347273 |  | 10.8 | 19.5 | 60000 | 56100 | 56100 | 3.16 | 3.29 | 66000 | 3.64 | 3.56 | 9.4 | 7.1
Live | 206347299 |  | 9.95 | 17.1 | 60000 | 56100 | 56100 | 3.11 | 3.28 | 66000 | 3.62 | 3.54 | 9 | 6.95
Live | 206347300 |  | 11.5 | 18 | 48000 | 50000 | 46200 | 3.56 | 3.25 | 54000 | 3.76 | 3.25 | 9.05 | 6.9
Live | 206347281 |  | 11.8 | 20.5 | 36000 | 37500 | 32100 | 3.46 | 3.04 | 42000 | 3.74 | 2.96 | 9.7 | 7.2
Live | 206347274 |  | 9.6 | 15.6 | 48000 | 50000 | 46200 | 3.46 | 3.14 | 54000 | 3.64 | 3.15 | 8.5 | 6.6
Live | 206347277 |  | 13.3 | 19.2 | 36000 | 42000 | 37900 | 3.89 | 2.84 | 42000 | 3.82 | 2.8 | 10 | 7.5
Live | 206347278 |  | 8.4 | 14.7 | 48000 | 43800 | 37500 | 2.67 | 2.96 | 54000 | 3.55 | 2.87 | 8.2 | 6.4
Live | 206347280 |  | 10.25 | 15.5 | 36000 | 37500 | 32100 | 3.29 | 2.96 | 42000 | 3.56 | 2.89 | 7.9 | 6.1
Live | 206347279 |  | 9.6 | 20.4 | 48000 | 43800 | 37500 | 2.81 | 3.03 | 54000 | 3.63 | 2.94 | 9.4 | 8
Live | 215570373 |  | 11.7 | 19 | 12300 | 9700 | 8900 | 2.71 | 2.2 | 12300 | 2.4 | 1.8 | 8.1 | 6.98
Live | 215792888 |  | 9.5 | 15.2 | 40040 | 29530 | 35000 | 3.11 | 2.1 | 38570 | 3 | 1.94 | 8.5 | 7
Live | 215792887 |  | 9.5 | 15.2 | 40040 | 29530 | 35000 | 3.11 | 2.1 | 38570 | 3 | 1.94 | 8.5 | 7
Live | 215792886 |  | 9.5 | 15.2 | 40040 | 29530 | 35000 | 3.11 | 2.1 | 38570 | 3 | 1.94 | 8.5 | 7
Live | 215792885 |  | 9.5 | 15.2 | 40040 | 29530 | 35000 | 3.11 | 2.1 | 38570 | 3 | 1.94 | 8.5 | 7
Live | 215792884 |  | 9.5 | 15.2 | 40040 | 29530 | 35000 | 3.11 | 2.1 | 38570 | 3 | 1.94 | 8.5 | 7
Live | 215792883 |  | 9.5 | 15.2 | 40040 | 29530 | 35000 | 3.11 | 2.1 | 38570 | 3 | 1.94 | 8.5 | 7
Live | 215792882 |  | 9.5 | 15.2 | 40040 | 29530 | 35000 | 3.11 | 2.1 | 38570 | 3 | 1.94 | 8.5 | 7
Live | 215792881 |  | 9.5 | 15.2 | 40040 | 29530 | 35000 | 3.11 | 2.1 | 38570 | 3 | 1.94 | 8.5 | 7
Live | 215792880 |  | 9.5 | 15.2 | 40040 | 29530 | 35000 | 3.11 | 2.1 | 38570 | 3 | 1.94 | 8.5 | 7
Live | 215792879 |  | 9.5 | 15.2 | 40040 | 29530 | 35000 | 3.11 | 2.1 | 38570 | 3 | 1.94 | 8.5 | 7
Live | 215792878 |  | 9.5 | 15.2 | 40040 | 29530 | 35000 | 3.11 | 2.1 | 38570 | 3 | 1.94 | 8.5 | 7
Live | 215792877 |  | 9.5 | 15.2 | 40040 | 29530 | 35000 | 3.11 | 2.1 | 38570 | 3 | 1.94 | 8.5 | 7
Live | 215792876 |  | 9.5 | 15.2 | 40040 | 29530 | 35000 | 3.11 | 2.1 | 38570 | 3 | 1.94 | 8.5 | 7
Live | 215402576 |  | 11 | 15.2 | 52000 | 39000 | 34200 | 2.56 | 2.19 | 52000 | 2.86 | 1.94 | 8.55 | 6.74
Live | 215389781 |  | 9.5 | 15.2 | 40020 | 29600 | 35200 | 3.2 | 2.22 | 38500 | 2.74 | 1.8 | 8.1 | 7
Live | 215224722 |  | 12 | 18.3 | 24200 | 22500 | 18500 | 3.41 | 2.4 | 27500 | 2.7 | 2.1 | 10 | 7.5
Live | 213775022 |  | 9 | 16.5 | 37260 | 24000 | 13200 | 3.03 | 2.36 | 33000 | 3.22 | 1.52 | 8 | 6
Live | 214243200 |  | 11.5 | 17 | 27830 | 20600 | 8480 | 3.88 | 2.52 | 21200 | 3.47 | 1.64 | 8.1 | 6.5
Live | 213775851 |  | 9.5 | 16.5 | 39330 | 23400 | 12800 | 3.2 | 2.46 | 32000 | 3.4 | 1.6 | 8 | 6
Live | 214243120 |  | 11.5 | 17 | 27830 | 20600 | 8480 | 3.88 | 2.52 | 21200 | 3.47 | 1.64 | 8.1 | 6.5
Live | 213772530 |  | 11 | 16 | 27830 | 20600 | 8480 | 3.71 | 2.52 | 21200 | 3.47 | 1.64 | 8.1 | 6.5
Live | 213774940 |  | 9 | 16 | 37260 | 24200 | 13200 | 3.03 | 2.34 | 33000 | 3.2 | 1.51 | 8 | 6
Live | 214242971 |  | 11 | 16.5 | 27140 | 20800 | 8560 | 3.7 | 2.44 | 21400 | 3.35 | 1.58 | 8.1 | 6.5
Live | 214242922 |  | 11 | 16.5 | 27370 | 20800 | 8560 | 3.71 | 2.46 | 21400 | 3.41 | 1.6 | 8.1 | 6.5
Live | 213775742 |  | 9.5 | 16.5 | 38870 | 23400 | 12720 | 3.2 | 2.46 | 31800 | 3.36 | 1.58 | 8 | 6
Live | 213775760 |  | 9.5 | 16.5 | 38870 | 23400 | 12640 | 3.2 | 2.46 | 31600 | 3.38 | 1.59 | 8 | 6
Live | 213772312 |  | 10.5 | 16 | 27830 | 20600 | 8560 | 3.55 | 2.49 | 21400 | 3.47 | 1.63 | 8 | 6.5
Live | 213775752 |  | 9.5 | 16.5 | 38870 | 23400 | 12720 | 3.2 | 2.46 | 31800 | 3.36 | 1.58 | 8 | 6
Live | 214242760 |  | 11 | 16.5 | 26910 | 20800 | 8640 | 3.7 | 2.4 | 21600 | 3.3 | 1.55 | 8 | 6
Live | 213775680 |  | 9 | 16.5 | 38410 | 23800 | 12960 | 3.03 | 2.48 | 32400 | 3.38 | 1.59 | 8 | 6
Live | 214242671 |  | 11 | 16.5 | 26910 | 20800 | 8640 | 3.7 | 2.4 | 21600 | 3.3 | 1.55 | 8 | 6
Live | 213775710 |  | 9 | 16 | 38180 | 23800 | 12960 | 3.03 | 2.46 | 32400 | 3.38 | 1.59 | 8 | 6
Live | 213775632 |  | 9 | 16.5 | 38180 | 23800 | 12960 | 3.03 | 2.46 | 32400 | 3.38 | 1.59 | 8 | 6
Live | 214242662 |  | 11 | 16.5 | 26910 | 20800 | 8640 | 3.7 | 2.4 | 21600 | 3.28 | 1.54 | 8 | 6
Live | 213775620 |  | 9 | 16 | 38180 | 24000 | 13040 | 3.03 | 2.42 | 32600 | 3.29 | 1.55 | 8 | 6
Live | 213772082 |  | 10.5 | 15.5 | 27370 | 21000 | 8720 | 3.53 | 2.46 | 21800 | 3.4 | 1.6 | 8 | 6.5
Live | 213775612 |  | 9 | 16 | 37950 | 24200 | 13120 | 3.03 | 2.4 | 32800 | 3.28 | 1.54 | 8 | 6
Live | 210599156 |  | 11.5 | 17.5 | 37260 | 31400 | 12960 | 3.87 | 2.54 | 32400 | 3.32 | 1.56 | 8.1 | 7.25
Live | 213775590 |  | 9 | 16.5 | 38410 | 23800 | 12960 | 3.03 | 2.48 | 32400 | 3.38 | 1.59 | 8 | 6
Live | 213775510 |  | 9 | 16.5 | 39100 | 24000 | 13120 | 3.03 | 2.48 | 32800 | 3.45 | 1.62 | 8 | 6
Live | 213775552 |  | 9 | 16 | 37950 | 24200 | 13120 | 3.03 | 2.38 | 32800 | 3.26 | 1.53 | 8 | 6
Live | 213775540 |  | 9 | 16.5 | 39100 | 24000 | 13120 | 3.03 | 2.48 | 32800 | 3.45 | 1.62 | 8 | 6
Live | 213775402 |  | 9 | 16 | 37490 | 24000 | 13200 | 3.04 | 2.4 | 33000 | 3.28 | 1.54 | 8 | 6
Live | 213775532 |  | 9 | 16 | 38870 | 24200 | 13200 | 3.03 | 2.44 | 33000 | 3.38 | 1.59 | 8 | 6
Live | 210599084 |  | 11.5 | 17.5 | 37950 | 31800 | 13120 | 3.88 | 2.54 | 32800 | 3.4 | 1.6 | 8.1 | 7.3
Live | 213775531 |  | 9 | 16 | 38870 | 24200 | 13200 | 3.03 | 2.44 | 33000 | 3.38 | 1.59 | 8 | 6
Live | 213775512 |  | 9 | 16.5 | 39100 | 24000 | 13120 | 3.03 | 2.48 | 32800 | 3.45 | 1.62 | 8 | 6
Live | 210599042 |  | 10.5 | 17.5 | 36110 | 31400 | 13280 | 3.54 | 2.38 | 33200 | 3.14 | 1.48 | 7.7 | 6.9
Live | 213775420 |  | 9 | 16.5 | 37720 | 24000 | 13200 | 3.04 | 2.4 | 33000 | 3.28 | 1.54 | 8 | 6
Live | 213775392 |  | 9 | 16.5 | 37720 | 24000 | 13200 | 3.04 | 2.4 | 33000 | 3.28 | 1.54 | 8 | 6
Live | 213772061 |  | 10.5 | 15.5 | 27140 | 21000 | 8720 | 3.54 | 2.46 | 21800 | 3.4 | 1.6 | 7.8 | 6.5
Live | 213771161 |  | 11 | 16.5 | 28060 | 20600 | 8480 | 3.7 | 2.52 | 21200 | 3.49 | 1.65 | 8.5 | 6.5
Live | 213771951 |  | 10.5 | 16 | 27370 | 21000 | 8720 | 3.53 | 2.46 | 21800 | 3.4 | 1.6 | 8.1 | 6.5
Live | 213771071 |  | 10.5 | 16.5 | 27830 | 20800 | 8560 | 3.55 | 2.48 | 21400 | 3.45 | 1.62 | 8.1 | 6.5
Live | 213771931 |  | 10.5 | 16 | 27370 | 21000 | 8720 | 3.53 | 2.46 | 21800 | 3.4 | 1.6 | 8.1 | 6.5
Live | 213771032 |  | 10.5 | 16 | 27600 | 20800 | 8640 | 3.53 | 2.46 | 21600 | 3.4 | 1.6 | 8.1 | 6.5
Live | 213770990 |  | 11 | 16.5 | 27140 | 20600 | 8560 | 3.7 | 2.44 | 21400 | 3.34 | 1.57 | 8.1 | 6.5
Live | 212599762 |  | 9.5 | 16.5 | 38870 | 23400 | 12720 | 3.2 | 2.44 | 31800 | 3.34 | 1.57 | 7.8 | 6.5
Live | 213770932 |  | 10.5 | 16.5 | 27140 | 20800 | 8560 | 3.54 | 2.42 | 21400 | 3.32 | 1.56 | 8.1 | 6.5
Live | 212599733 |  | 9.5 | 16.5 | 38870 | 23400 | 12640 | 3.2 | 2.46 | 31600 | 3.36 | 1.58 | 7.8 | 6.55
Live | 213771692 |  | 11 | 17 | 27830 | 20400 | 8400 | 3.71 | 2.5 | 21000 | 3.44 | 1.62 | 8 | 6.5
Live | 213771681 |  | 11 | 17 | 27830 | 20400 | 8400 | 3.71 | 2.5 | 21000 | 3.44 | 1.62 | 8 | 6.5
Live | 213771652 |  | 10.5 | 16.5 | 27600 | 20400 | 8400 | 3.53 | 2.48 | 21000 | 3.4 | 1.6 | 8.1 | 6.5
Live | 213771532 |  | 11 | 16.5 | 28060 | 20600 | 8480 | 3.7 | 2.49 | 21200 | 3.45 | 1.62 | 8.1 | 6.5
Live | 213771531 |  | 11 | 16.5 | 28060 | 20600 | 8480 | 3.7 | 2.49 | 21200 | 3.45 | 1.62 | 8.1 | 6.5
Live | 213771522 |  | 11 | 16.5 | 28060 | 20600 | 8480 | 3.7 | 2.52 | 21200 | 3.49 | 1.65 | 8.5 | 6.5
Live | 213771462 |  | 11 | 17 | 28290 | 20600 | 8400 | 3.7 | 2.52 | 21000 | 3.48 | 1.64 | 8.5 | 6.5
Live | 213770532 |  | 10 | 16 | 26680 | 21000 | 8880 | 3.37 | 2.38 | 22200 | 3.29 | 1.54 | 7.8 | 6.5
Live | 213771432 |  | 11 | 17 | 27370 | 20600 | 8560 | 3.71 | 2.46 | 21400 | 3.37 | 1.59 | 8.1 | 6.5
Live | 210471301 |  | 11.5 | 17.5 | 37950 | 31200 | 12880 | 3.88 | 2.56 | 32200 | 3.38 | 1.59 | 8 | 7.3
Live | 210471180 |  | 11.5 | 17 | 37950 | 31400 | 12880 | 3.88 | 2.54 | 32200 | 3.36 | 1.58 | 8 | 7.25
Live | 210471171 |  | 11 | 17 | 37720 | 31400 | 12960 | 3.71 | 2.52 | 32400 | 3.34 | 1.57 | 8.1 | 7.2
Live | 210471113 |  | 11.5 | 17 | 37950 | 31200 | 12880 | 3.88 | 2.54 | 32200 | 3.38 | 1.59 | 8.1 | 7.25
Live | 206769223 |  | 9.5 | 16.5 | 38410 | 24000 | 13120 | 3.2 | 2.46 | 32800 | 3.38 | 1.59 | 7.8 | 6.65
Live | 213775766 |  | 9.5 | 16.5 | 38870 | 23400 | 12720 | 3.2 | 2.46 | 31800 | 3.36 | 1.58 | 8 | 6
Live | 213775746 |  | 9.5 | 16.5 | 38870 | 23400 | 12720 | 3.2 | 2.46 | 31800 | 3.36 | 1.58 | 8 | 6
Live | 213775656 |  | 9 | 16.5 | 38180 | 23800 | 12960 | 3.03 | 2.46 | 32400 | 3.38 | 1.59 | 8 | 6
Live | 213775636 |  | 9 | 16 | 37950 | 24200 | 13120 | 3.03 | 2.4 | 32800 | 3.28 | 1.54 | 8 | 6
Live | 210474511 |  | 10.5 | 16 | 27830 | 20800 | 8560 | 3.55 | 2.48 | 21400 | 3.45 | 1.62 | 8.1 | 7
Live | 210596883 |  | 11 | 16.5 | 27830 | 20600 | 8560 | 3.71 | 2.49 | 21400 | 3.47 | 1.63 | 8.1 | 7
Live | 210596877 |  | 11 | 16.5 | 27830 | 20400 | 8400 | 3.71 | 2.5 | 21000 | 3.44 | 1.62 | 8.1 | 7
Live | 210597117 |  | 11 | 16.5 | 27600 | 20600 | 8560 | 3.71 | 2.49 | 21400 | 3.45 | 1.62 | 8.1 | 7
Live | 210474300 |  | 10.5 | 16 | 27830 | 20600 | 8560 | 3.55 | 2.49 | 21400 | 3.47 | 1.63 | 8.1 | 7
Live | 210596849 |  | 11 | 16.5 | 27600 | 20600 | 8400 | 3.71 | 2.48 | 21000 | 3.4 | 1.6 | 8.1 | 7
Live | 210474245 |  | 11 | 16 | 27830 | 20600 | 8560 | 3.71 | 2.49 | 21400 | 3.47 | 1.63 | 8.1 | 7
Live | 210597103 |  | 11 | 16.5 | 27600 | 20800 | 8560 | 3.71 | 2.48 | 21400 | 3.45 | 1.62 | 8.1 | 7
Live | 210596846 |  | 11 | 16.5 | 27600 | 20600 | 8400 | 3.71 | 2.48 | 21000 | 3.4 | 1.6 | 8.1 | 7
Live | 210474075 |  | 11.5 | 17 | 27830 | 20600 | 8480 | 3.88 | 2.52 | 21200 | 3.47 | 1.64 | 8.1 | 7.05
Live | 210596840 |  | 11 | 16.5 | 27600 | 20400 | 8400 | 3.71 | 2.5 | 21000 | 3.44 | 1.62 | 8.1 | 7
Live | 210597078 |  | 11.5 | 17.5 | 27830 | 20600 | 8480 | 3.88 | 2.52 | 21200 | 3.47 | 1.64 | 8.1 | 7.05
Live | 210474042 |  | 11.7 | 17.5 | 27830 | 20600 | 8480 | 3.94 | 2.54 | 21200 | 3.49 | 1.65 | 8.1 | 7.05
Live | 210596817 |  | 11 | 16.5 | 27600 | 20600 | 8400 | 3.71 | 2.48 | 21000 | 3.4 | 1.6 | 8.1 | 6.95
Live | 210473910 |  | 11.5 | 17 | 27830 | 20600 | 8480 | 3.88 | 2.52 | 21200 | 3.47 | 1.64 | 8.1 | 7.05
Live | 210596763 |  | 11 | 16.5 | 27830 | 20800 | 8640 | 3.71 | 2.5 | 21600 | 3.46 | 1.62 | 8.1 | 7
Live | 210473780 |  | 10.5 | 16 | 27140 | 20800 | 8640 | 3.54 | 2.42 | 21600 | 3.33 | 1.57 | 7.8 | 6.9
Live | 210596761 |  | 11 | 16.5 | 28060 | 20600 | 8480 | 3.7 | 2.49 | 21200 | 3.47 | 1.64 | 8.1 | 7
Live | 210473703 |  | 11.5 | 17 | 27600 | 20600 | 8560 | 3.87 | 2.49 | 21400 | 3.45 | 1.62 | 8.1 | 7
Live | 210597014 |  | 11.5 | 17 | 27830 | 20600 | 8560 | 3.88 | 2.52 | 21400 | 3.48 | 1.64 | 8.1 | 7.05
Live | 210596745 |  | 11 | 16.5 | 27370 | 20600 | 8560 | 3.71 | 2.46 | 21400 | 3.37 | 1.59 | 8.1 | 6.95
Live | 210473626 |  | 11 | 16 | 27370 | 20800 | 8640 | 3.71 | 2.44 | 21600 | 3.39 | 1.59 | 7.8 | 6.95
Live | 210596993 |  | 10.5 | 16 | 27830 | 20600 | 8560 | 3.55 | 2.49 | 21400 | 3.47 | 1.63 | 8.1 | 7
Live | 210473443 |  | 11 | 17 | 27830 | 20400 | 8400 | 3.71 | 2.52 | 21000 | 3.44 | 1.62 | 8.1 | 7
Live | 206768071 |  | 9.5 | 16 | 38870 | 24000 | 13200 | 3.2 | 2.46 | 33000 | 3.41 | 1.6 | 8 | 6.6
Live | 210596689 |  | 11 | 16.5 | 27140 | 20800 | 8560 | 3.7 | 2.44 | 21400 | 3.35 | 1.58 | 8.1 | 6.9
Live | 210473421 |  | 11.5 | 17.5 | 27830 | 20400 | 8320 | 3.88 | 2.52 | 20800 | 3.46 | 1.63 | 8.1 | 7.05
Live | 210596681 |  | 11 | 16.5 | 27370 | 20600 | 8560 | 3.71 | 2.46 | 21400 | 3.37 | 1.59 | 8.1 | 6.95
Live | 210473157 |  | 11 | 16.5 | 27830 | 20800 | 8640 | 3.71 | 2.5 | 21600 | 3.46 | 1.62 | 8.1 | 7
Live | 210596934 |  | 10.5 | 16 | 27600 | 20800 | 8560 | 3.53 | 2.48 | 21400 | 3.43 | 1.61 | 8 | 7
Live | 210473023 |  | 11 | 16.5 | 27370 | 20600 | 8560 | 3.71 | 2.46 | 21400 | 3.37 | 1.59 | 8.1 | 6.95
Live | 210473001 |  | 11 | 17 | 27370 | 20600 | 8560 | 3.71 | 2.46 | 21400 | 3.37 | 1.59 | 8.1 | 6.95
Live | 210474521 |  | 10.5 | 16.5 | 27830 | 20600 | 8480 | 3.55 | 2.52 | 21200 | 3.47 | 1.64 | 8.1 | 7
Live | 210474097 |  | 11.5 | 17 | 27830 | 20600 | 8560 | 3.88 | 2.52 | 21400 | 3.48 | 1.64 | 8.1 | 7.05
Live | 210473779 |  | 10.5 | 16 | 27140 | 20800 | 8640 | 3.54 | 2.42 | 21600 | 3.33 | 1.57 | 7.8 | 6.9
Live | 210473476 |  | 11 | 17 | 27830 | 20400 | 8400 | 3.71 | 2.5 | 21000 | 3.44 | 1.62 | 8.1 | 7
Live | 210473168 |  | 11 | 17 | 28060 | 20600 | 8480 | 3.7 | 2.52 | 21200 | 3.47 | 1.64 | 8.5 | 7.05
Live | 210473089 |  | 10.5 | 16.5 | 28060 | 20600 | 8480 | 3.54 | 2.49 | 21200 | 3.45 | 1.62 | 8.1 | 7
Live | 210472991 |  | 11 | 17 | 27370 | 20600 | 8560 | 3.71 | 2.46 | 21400 | 3.37 | 1.59 | 8.1 | 6.95
Live | 206770896 |  | 9 | 16 | 38640 | 23800 | 13120 | 3.04 | 2.48 | 32800 | 3.42 | 1.61 | 7.8 | 6.65
Live | 206770790 |  | 9.5 | 16.5 | 38410 | 23800 | 13120 | 3.2 | 2.46 | 32800 | 3.4 | 1.6 | 7.8 | 6.65
Live | 206767644 |  | 10.5 | 15.5 | 27140 | 21200 | 8800 | 3.54 | 2.44 | 22000 | 3.38 | 1.59 | 7.8 | 6.95
Live | 206770708 |  | 9 | 16.5 | 38410 | 23800 | 12960 | 3.03 | 2.48 | 32400 | 3.38 | 1.59 | 8 | 6.65
Live | 206770689 |  | 9 | 16.5 | 38180 | 23800 | 12960 | 3.03 | 2.46 | 32400 | 3.38 | 1.59 | 8 | 6.65
Live | 206770038 |  | 9 | 16 | 38640 | 24000 | 13200 | 3.04 | 2.44 | 33000 | 3.36 | 1.58 | 7.8 | 6.6
Live | 204459318 |  | 10.5 | 15.5 | 27600 | 20800 | 8640 | 3.53 | 2.46 | 21600 | 3.4 | 1.6 | 7.8 | 6.95
Live | 204459229 |  | 10.5 | 15.5 | 27370 | 21000 | 8720 | 3.53 | 2.48 | 21800 | 3.42 | 1.61 | 8 | 7
Live | 206769912 |  | 9 | 15.5 | 38640 | 24000 | 13200 | 3.04 | 2.44 | 33000 | 3.36 | 1.58 | 7.8 | 6.6
Live | 206768442 |  | 9.5 | 16.5 | 38870 | 24000 | 13120 | 3.2 | 2.46 | 32800 | 3.4 | 1.6 | 8 | 6.6
Live | 206769596 |  | 9 | 15.5 | 38180 | 24000 | 13200 | 3.03 | 2.44 | 33000 | 3.36 | 1.58 | 7.8 | 6.6
Live | 204459354 |  | 10.5 | 15.5 | 27600 | 20800 | 8560 | 3.53 | 2.46 | 21400 | 3.41 | 1.6 | 7.8 | 6.95
Live | 214242451 |  | 10.5 | 16 | 26680 | 21200 | 8800 | 3.54 | 2.42 | 22000 | 3.36 | 1.58 | 8.1 | 6.5
Live | 214242442 |  | 10.5 | 16 | 26680 | 21200 | 8800 | 3.54 | 2.42 | 22000 | 3.36 | 1.58 | 8.1 | 6.5
Live | 210596717 |  | 11 | 16.5 | 27370 | 20600 | 8560 | 3.71 | 2.46 | 21400 | 3.37 | 1.59 | 8.1 | 6.95
Live | 210596699 |  | 10.5 | 16 | 27140 | 20800 | 8640 | 3.54 | 2.42 | 21600 | 3.31 | 1.56 | 8.1 | 6.9
Live | 210596969 |  | 11 | 16.5 | 27830 | 20600 | 8480 | 3.71 | 2.52 | 21200 | 3.47 | 1.64 | 8.1 | 7.05
Live | 213771256 |  | 10.5 | 16.5 | 27370 | 20800 | 8560 | 3.53 | 2.44 | 21400 | 3.35 | 1.58 | 8.1 | 6.5
Live | 210596675 |  | 11 | 16.5 | 27370 | 20600 | 8560 | 3.71 | 2.46 | 21400 | 3.37 | 1.59 | 8.1 | 6.95
Live | 213771196 |  | 11 | 16.5 | 28060 | 20600 | 8480 | 3.7 | 2.52 | 21200 | 3.47 | 1.64 | 8.1 | 6.5
Live | 210596671 |  | 10.5 | 16.5 | 27140 | 20800 | 8560 | 3.54 | 2.44 | 21400 | 3.34 | 1.57 | 8.1 | 6.9
Live | 210596953 |  | 11 | 17 | 28060 | 20600 | 8480 | 3.7 | 2.52 | 21200 | 3.49 | 1.65 | 8.1 | 7.05
Live | 210596944 |  | 11 | 16.5 | 27830 | 20600 | 8480 | 3.71 | 2.52 | 21200 | 3.47 | 1.64 | 8.1 | 7
Live | 213770906 |  | 10.5 | 16 | 26910 | 20800 | 8640 | 3.54 | 2.4 | 21600 | 3.3 | 1.55 | 8.1 | 6.5
Live | 210596939 |  | 10.5 | 16 | 27830 | 20600 | 8560 | 3.55 | 2.49 | 21400 | 3.45 | 1.62 | 8.1 | 7
Live | 206133969 |  | 10.5 | 15.5 | 27370 | 21000 | 8720 | 3.53 | 2.48 | 21800 | 3.42 | 1.61 | 8 | 7
Live | 213770666 |  | 11 | 16.5 | 27830 | 20800 | 8560 | 3.71 | 2.5 | 21400 | 3.45 | 1.62 | 8.1 | 6.5
Live | 213770516 |  | 10.5 | 16.5 | 26910 | 21000 | 8720 | 3.54 | 2.38 | 21800 | 3.29 | 1.55 | 8.1 | 6.5
Live | 210599188 |  | 11.5 | 18 | 37720 | 31000 | 12720 | 3.88 | 2.52 | 31800 | 3.32 | 1.56 | 8.5 | 7.2
Live | 212599923 |  | 9.5 | 17 | 39330 | 23400 | 12720 | 3.2 | 2.46 | 31800 | 3.4 | 1.6 | 7.8 | 6.5
Live | 206133663 |  | 10.5 | 15.5 | 27370 | 21000 | 8720 | 3.53 | 2.46 | 21800 | 3.4 | 1.6 | 8 | 7
Live | 212599893 |  | 9.5 | 16.5 | 39330 | 23600 | 12800 | 3.2 | 2.44 | 32000 | 3.36 | 1.58 | 7.8 | 6.5
Live | 212599841 |  | 9.5 | 16.5 | 39330 | 23400 | 12720 | 3.2 | 2.46 | 31800 | 3.4 | 1.6 | 7.8 | 6.5
Live | 213775488 |  | 9 | 16 | 38640 | 24400 | 13280 | 3.04 | 2.4 | 33200 | 3.32 | 1.56 | 8 | 6
Live | 213775438 |  | 9 | 16 | 38870 | 24200 | 13200 | 3.03 | 2.44 | 33000 | 3.38 | 1.59 | 8 | 6
Live | 213775267 |  | 9 | 16.5 | 37490 | 24000 | 13200 | 3.04 | 2.4 | 33000 | 3.28 | 1.54 | 8 | 6
Live | 213775229 |  | 9 | 16 | 39100 | 24000 | 13120 | 3.03 | 2.48 | 32800 | 3.42 | 1.61 | 8 | 6
Live | 213775169 |  | 9 | 16 | 38870 | 24200 | 13200 | 3.03 | 2.44 | 33000 | 3.36 | 1.58 | 8 | 6
Live | 213775009 |  | 9 | 16 | 37260 | 24200 | 13280 | 3.03 | 2.34 | 33200 | 3.2 | 1.51 | 8 | 6
Live | 214242430 |  | 10.5 | 16 | 26680 | 21200 | 8800 | 3.54 | 2.42 | 22000 | 3.36 | 1.58 | 8.1 | 6.5
Live | 214243252 |  | 11.5 | 17 | 27830 | 20600 | 8480 | 3.88 | 2.52 | 21200 | 3.47 | 1.64 | 8.1 | 6.5
Live | 214243211 |  | 11.5 | 17 | 27830 | 20600 | 8480 | 3.88 | 2.52 | 21200 | 3.47 | 1.64 | 8.1 | 6.5
Live | 214243192 |  | 11.5 | 17 | 27830 | 20600 | 8480 | 3.88 | 2.52 | 21200 | 3.47 | 1.64 | 8.1 | 6.5
Live | 214243190 |  | 11.5 | 17 | 27830 | 20600 | 8480 | 3.88 | 2.52 | 21200 | 3.47 | 1.64 | 8.1 | 6.5
Live | 214243171 |  | 11 | 16.5 | 27600 | 20600 | 8560 | 3.71 | 2.49 | 21400 | 3.45 | 1.62 | 8.1 | 6.5
Live | 213772532 |  | 11 | 16 | 27830 | 20600 | 8480 | 3.71 | 2.52 | 21200 | 3.47 | 1.64 | 8.1 | 6.5
Live | 214243041 |  | 11 | 16.5 | 27370 | 20600 | 8560 | 3.71 | 2.46 | 21400 | 3.37 | 1.59 | 8.1 | 6.5
Live | 213772480 |  | 11 | 16 | 27830 | 20600 | 8480 | 3.71 | 2.52 | 21200 | 3.47 | 1.64 | 8 | 6.5
Live | 214243010 |  | 11 | 16.5 | 27140 | 20800 | 8560 | 3.7 | 2.44 | 21400 | 3.35 | 1.58 | 8.1 | 6.5
Live | 213772452 |  | 10.5 | 16.5 | 27830 | 20600 | 8480 | 3.55 | 2.49 | 21200 | 3.45 | 1.62 | 8.1 | 6.5
Live | 213772431 |  | 10.5 | 16 | 27830 | 20800 | 8560 | 3.55 | 2.48 | 21400 | 3.45 | 1.62 | 8.1 | 6.5
Live | 213775967 |  | 9.5 | 16.5 | 39330 | 23600 | 12800 | 3.2 | 2.46 | 32000 | 3.4 | 1.6 | 8 | 6
Live | 213772351 |  | 10.5 | 16 | 27600 | 20600 | 8560 | 3.53 | 2.48 | 21400 | 3.45 | 1.62 | 8 | 6.5
Live | 214242901 |  | 11 | 16.5 | 27370 | 20800 | 8560 | 3.71 | 2.46 | 21400 | 3.41 | 1.6 | 8.1 | 6.5
Live | 213775938 |  | 9.5 | 16.5 | 39330 | 23400 | 12720 | 3.2 | 2.48 | 31800 | 3.4 | 1.6 | 8 | 6
Live | 213772330 |  | 10.5 | 16 | 27600 | 20600 | 8560 | 3.53 | 2.49 | 21400 | 3.45 | 1.62 | 8 | 6.5
Live | 214242862 |  | 11 | 16 | 27370 | 20800 | 8560 | 3.71 | 2.46 | 21400 | 3.37 | 1.59 | 8.1 | 6.5
Live | 214242851 |  | 11 | 16.5 | 27140 | 20800 | 8560 | 3.7 | 2.4 | 21400 | 3.3 | 1.55 | 8.1 | 6
Live | 213772291 |  | 10.5 | 16.5 | 27830 | 20600 | 8480 | 3.55 | 2.49 | 21200 | 3.43 | 1.61 | 8.1 | 6.5
Live | 214242840 |  | 11 | 16.5 | 26910 | 20800 | 8640 | 3.7 | 2.4 | 21600 | 3.28 | 1.54 | 8.1 | 6
Live | 213772282 |  | 10.5 | 16 | 27830 | 20600 | 8560 | 3.55 | 2.49 | 21400 | 3.45 | 1.62 | 8.1 | 6.5
Live | 214242810 |  | 10.5 | 16.5 | 26910 | 20800 | 8640 | 3.54 | 2.4 | 21600 | 3.28 | 1.54 | 8.1 | 6
Live | 210470117 |  | 11 | 17.5 | 36340 | 31000 | 13200 | 3.71 | 2.42 | 33000 | 3.18 | 1.49 | 7.7 | 7
Live | 213772241 |  | 10.5 | 16 | 27600 | 20600 | 8560 | 3.53 | 2.48 | 21400 | 3.43 | 1.61 | 8 | 6.5
Live | 214242791 |  | 10.5 | 16.5 | 26910 | 20800 | 8640 | 3.54 | 2.4 | 21600 | 3.28 | 1.54 | 8.1 | 6
Live | 213775588 |  | 9 | 16.5 | 38410 | 23800 | 12960 | 3.03 | 2.48 | 32400 | 3.38 | 1.59 | 8 | 6
Live | 213772231 |  | 10.5 | 15.5 | 27600 | 20800 | 8560 | 3.53 | 2.48 | 21400 | 3.43 | 1.61 | 7.8 | 6.5
Live | 213775559 |  | 9 | 16.5 | 38180 | 24000 | 13040 | 3.03 | 2.44 | 32600 | 3.32 | 1.56 | 8 | 6
Live | 213775537 |  | 9 | 16.5 | 39100 | 24000 | 13120 | 3.03 | 2.48 | 32800 | 3.45 | 1.62 | 8 | 6
Live | 206768290 |  | 9.5 | 16.5 | 37720 | 24000 | 13200 | 3.2 | 2.4 | 33000 | 3.28 | 1.54 | 8 | 6.6
Live | 213771232 |  | 11 | 16.5 | 28060 | 20600 | 8480 | 3.7 | 2.52 | 21200 | 3.47 | 1.64 | 8.1 | 6.5
Live | 213771191 |  | 10.5 | 16 | 27830 | 20600 | 8480 | 3.55 | 2.49 | 21200 | 3.45 | 1.62 | 8.1 | 6.5
Live | 213771181 |  | 10.5 | 16.5 | 28060 | 20600 | 8560 | 3.54 | 2.52 | 21400 | 3.48 | 1.64 | 8.1 | 6.5
Live | 213771112 |  | 11 | 16 | 27600 | 20800 | 8560 | 3.71 | 2.48 | 21400 | 3.43 | 1.61 | 8.1 | 6.5
Live | 213771971 |  | 10.5 | 15.5 | 27370 | 21000 | 8720 | 3.53 | 2.48 | 21800 | 3.4 | 1.6 | 8 | 6.5
Live | 213771091 |  | 11 | 16 | 27830 | 20800 | 8560 | 3.71 | 2.48 | 21400 | 3.45 | 1.62 | 8.1 | 6.5
Live | 213771001 |  | 10.5 | 16.5 | 26910 | 20800 | 8640 | 3.54 | 2.4 | 21600 | 3.3 | 1.55 | 8.1 | 6.5
Live | 213770991 |  | 11 | 16.5 | 27140 | 20600 | 8560 | 3.7 | 2.44 | 21400 | 3.34 | 1.57 | 8.1 | 6.5
Live | 213770800 |  | 10.5 | 16.5 | 26910 | 20800 | 8640 | 3.54 | 2.38 | 21600 | 3.28 | 1.54 | 8.1 | 6.5
Live | 213771540 |  | 11 | 16.5 | 28060 | 20600 | 8480 | 3.7 | 2.52 | 21200 | 3.47 | 1.64 | 8.1 | 6.5
Live | 213770631 |  | 10.5 | 16.5 | 27830 | 20600 | 8560 | 3.55 | 2.49 | 21400 | 3.47 | 1.63 | 8.1 | 6.5
Live | 213771521 |  | 11 | 16.5 | 28060 | 20600 | 8480 | 3.7 | 2.52 | 21200 | 3.49 | 1.65 | 8.5 | 6.5
Live | 213770601 |  | 11 | 16.5 | 28060 | 20600 | 8480 | 3.7 | 2.52 | 21200 | 3.47 | 1.64 | 8.5 | 6.5
Live | 213770592 |  | 11 | 16.5 | 27830 | 20800 | 8560 | 3.71 | 2.48 | 21400 | 3.45 | 1.62 | 8.1 | 6.5
Live | 206766598 |  | 10 | 15 | 27140 | 21200 | 8800 | 3.37 | 2.44 | 22000 | 3.36 | 1.58 | 7.8 | 6.95
Live | 213771470 |  | 11 | 17 | 28060 | 20600 | 8480 | 3.7 | 2.52 | 21200 | 3.49 | 1.65 | 8.5 | 6.5
Live | 210597143 |  | 11 | 16.5 | 27370 | 20800 | 8560 | 3.71 | 2.46 | 21400 | 3.41 | 1.6 | 7.8 | 6.95
Live | 210596921 |  | 10.5 | 16 | 27830 | 20600 | 8560 | 3.55 | 2.49 | 21400 | 3.47 | 1.63 | 8.1 | 7
Live | 210596892 |  | 10.5 | 15.5 | 27600 | 20800 | 8560 | 3.53 | 2.46 | 21400 | 3.43 | 1.61 | 8 | 6.95
Live | 206768072 |  | 9.5 | 16 | 38870 | 24000 | 13200 | 3.2 | 2.46 | 33000 | 3.41 | 1.6 | 8 | 6.6
Live | 210597115 |  | 11 | 16.5 | 27600 | 20600 | 8560 | 3.71 | 2.49 | 21400 | 3.45 | 1.62 | 8.1 | 7
Live | 210596853 |  | 11 | 16.5 | 27600 | 20400 | 8400 | 3.71 | 2.5 | 21000 | 3.44 | 1.62 | 8.1 | 7
Live | 210597100 |  | 11.5 | 17 | 27830 | 20600 | 8480 | 3.88 | 2.52 | 21200 | 3.47 | 1.64 | 8.1 | 7.05
Live | 210597093 |  | 11.7 | 17.5 | 27830 | 20600 | 8480 | 3.94 | 2.54 | 21200 | 3.49 | 1.65 | 8.1 | 7.05
Live | 210596833 |  | 11 | 16.5 | 27600 | 20600 | 8400 | 3.71 | 2.48 | 21000 | 3.4 | 1.6 | 8.1 | 7
Live | 210596810 |  | 11 | 17 | 27600 | 20400 | 8400 | 3.71 | 2.5 | 21000 | 3.44 | 1.62 | 8.1 | 7
Live | 210596789 |  | 11 | 16.5 | 28060 | 20600 | 8480 | 3.7 | 2.49 | 21200 | 3.45 | 1.62 | 8.1 | 7
Live | 210596770 |  | 11 | 17 | 28060 | 20600 | 8480 | 3.7 | 2.52 | 21200 | 3.47 | 1.64 | 8.5 | 7.05
Live | 210596758 |  | 11 | 16.5 | 28060 | 20600 | 8480 | 3.7 | 2.49 | 21200 | 3.47 | 1.64 | 8.1 | 7
Live | 210596988 |  | 10.5 | 15.5 | 27600 | 20800 | 8560 | 3.53 | 2.48 | 21400 | 3.43 | 1.61 | 8 | 7
Live | 210596981 |  | 11 | 16 | 27830 | 20600 | 8480 | 3.71 | 2.52 | 21200 | 3.47 | 1.64 | 8.1 | 7.05
Live | 214242630 |  | 11 | 16.5 | 26910 | 20800 | 8640 | 3.7 | 2.4 | 21600 | 3.28 | 1.54 | 8.1 | 6
Live | 214242582 |  | 10.5 | 16.5 | 26910 | 20800 | 8640 | 3.54 | 2.4 | 21600 | 3.28 | 1.54 | 8.1 | 6
Live | 210596977 |  | 10.5 | 16 | 27830 | 20600 | 8560 | 3.55 | 2.49 | 21400 | 3.47 | 1.63 | 8.1 | 7
Live | 214242561 |  | 11 | 16.5 | 26910 | 20800 | 8640 | 3.7 | 2.4 | 21600 | 3.28 | 1.54 | 8 | 6
Live | 210596960 |  | 11 | 17 | 28060 | 20600 | 8480 | 3.7 | 2.54 | 21200 | 3.49 | 1.65 | 8.1 | 7.05
Live | 210596959 |  | 11 | 17 | 28060 | 20600 | 8480 | 3.7 | 2.54 | 21200 | 3.49 | 1.65 | 8.1 | 7.05
Live | 214242461 |  | 10.5 | 15.5 | 26680 | 21200 | 8800 | 3.54 | 2.42 | 22000 | 3.36 | 1.58 | 8.1 | 6.5
Live | 210596668 |  | 11 | 17.5 | 27370 | 20600 | 8560 | 3.71 | 2.46 | 21400 | 3.41 | 1.6 | 8.1 | 6.95
Live | 210596933 |  | 10.5 | 16 | 27600 | 20800 | 8560 | 3.53 | 2.48 | 21400 | 3.43 | 1.61 | 8 | 7
Live | 214243241 |  | 11 | 17 | 27830 | 20600 | 8480 | 3.71 | 2.49 | 21200 | 3.45 | 1.62 | 8.1 | 6.5
Live | 214243231 |  | 11.5 | 17 | 27830 | 20600 | 8480 | 3.88 | 2.52 | 21200 | 3.47 | 1.64 | 8.1 | 6.5
Live | 206133979 |  | 10.5 | 15.5 | 27600 | 20800 | 8560 | 3.53 | 2.46 | 21400 | 3.41 | 1.6 | 7.8 | 6.95
Live | 213893213 |  | 10 | 15.5 | 27600 | 21000 | 8640 | 3.37 | 2.44 | 21600 | 3.37 | 1.58 | 8 | 6.5
Live | 214243141 |  | 11 | 16.5 | 27600 | 20600 | 8560 | 3.71 | 2.48 | 21400 | 3.45 | 1.62 | 8.1 | 6.5
Live | 206767822 |  | 9 | 16.5 | 37260 | 24200 | 13280 | 3.03 | 2.34 | 33200 | 3.18 | 1.5 | 7.8 | 6.55
Live | 214243130 |  | 11 | 16.5 | 27600 | 20600 | 8560 | 3.71 | 2.49 | 21400 | 3.47 | 1.63 | 8.1 | 6.5
Live | 210599589 |  | 12 | 18 | 37720 | 31200 | 12880 | 4.05 | 2.52 | 32200 | 3.33 | 1.57 | 8 | 7.2
Live | 214243052 |  | 11 | 16 | 27140 | 20800 | 8640 | 3.7 | 2.42 | 21600 | 3.33 | 1.57 | 8.1 | 6.5
Live | 214243000 |  | 11 | 16.5 | 27370 | 20800 | 8560 | 3.71 | 2.44 | 21400 | 3.37 | 1.59 | 8.1 | 6.5
Live | 214242991 |  | 11 | 16.5 | 27370 | 20800 | 8560 | 3.71 | 2.44 | 21400 | 3.37 | 1.59 | 8.1 | 6.5
Live | 214242970 |  | 11 | 16.5 | 27140 | 20800 | 8560 | 3.7 | 2.44 | 21400 | 3.35 | 1.58 | 8.1 | 6.5
Live | 213772401 |  | 10.5 | 16 | 27600 | 20600 | 8560 | 3.53 | 2.49 | 21400 | 3.45 | 1.62 | 8.1 | 6.5
Live | 214242931 |  | 10.5 | 15 | 27140 | 21000 | 8640 | 3.54 | 2.4 | 21600 | 3.31 | 1.56 | 8.1 | 6.5
Live | 214242891 |  | 11.5 | 17 | 27600 | 20600 | 8560 | 3.87 | 2.48 | 21400 | 3.43 | 1.61 | 8.1 | 6.5
Live | 213772321 |  | 10.5 | 16 | 27830 | 20600 | 8560 | 3.55 | 2.49 | 21400 | 3.47 | 1.63 | 8.1 | 6.5
Live | 210599407 |  | 11.5 | 17.5 | 37950 | 31200 | 12880 | 3.88 | 2.56 | 32200 | 3.38 | 1.59 | 8.1 | 7.25
Live | 214242850 |  | 11 | 16.5 | 27140 | 20800 | 8560 | 3.7 | 2.4 | 21400 | 3.3 | 1.55 | 8.1 | 6
Live | 214242750 |  | 11 | 16.5 | 26910 | 20800 | 8640 | 3.7 | 2.4 | 21600 | 3.28 | 1.54 | 8 | 6
Live | 214242731 |  | 11 | 16.5 | 26910 | 20800 | 8640 | 3.7 | 2.4 | 21600 | 3.28 | 1.54 | 8.1 | 6
Live | 214242701 |  | 10.5 | 16.5 | 26910 | 20800 | 8640 | 3.54 | 2.38 | 21600 | 3.28 | 1.54 | 8.1 | 6
Live | 210599343 |  | 11 | 16.5 | 37030 | 31600 | 13280 | 3.7 | 2.48 | 33200 | 3.3 | 1.55 | 8.1 | 7.1
Live | 213772100 |  | 10.5 | 16.5 | 27600 | 20600 | 8560 | 3.53 | 2.48 | 21400 | 3.43 | 1.61 | 8.1 | 6.5
Live | 210599340 |  | 11 | 16.5 | 37030 | 31600 | 13280 | 3.7 | 2.48 | 33200 | 3.3 | 1.55 | 8.1 | 7.1
Live | 214243146 |  | 11 | 16.5 | 27600 | 20600 | 8560 | 3.71 | 2.49 | 21400 | 3.47 | 1.63 | 8.1 | 6.5
Live | 210599288 |  | 11.5 | 18 | 38180 | 31200 | 12800 | 3.87 | 2.54 | 32000 | 3.36 | 1.58 | 8.5 | 7.2
Live | 214243006 |  | 11 | 16.5 | 27140 | 20800 | 8560 | 3.7 | 2.44 | 21400 | 3.35 | 1.58 | 8.1 | 6.5
Live | 210599253 |  | 11.5 | 18 | 38180 | 31200 | 12800 | 3.87 | 2.54 | 32000 | 3.36 | 1.58 | 8.5 | 7.2
Live | 214242916 |  | 11 | 16.5 | 27370 | 20800 | 8560 | 3.71 | 2.46 | 21400 | 3.41 | 1.6 | 8.1 | 6.5
Live | 213771311 |  | 10.5 | 16 | 27140 | 20800 | 8640 | 3.54 | 2.44 | 21600 | 3.33 | 1.57 | 8.1 | 6.5
Live | 213771301 |  | 10.5 | 16.5 | 27140 | 20800 | 8560 | 3.54 | 2.44 | 21400 | 3.35 | 1.58 | 8.1 | 6.5
Live | 210599236 |  | 12 | 18 | 38180 | 31200 | 12800 | 4.04 | 2.54 | 32000 | 3.36 | 1.58 | 8.5 | 7.2
Live | 213771290 |  | 11 | 16.5 | 27370 | 20600 | 8560 | 3.71 | 2.46 | 21400 | 3.37 | 1.59 | 8 | 6.5
Live | 213771162 |  | 11 | 16.5 | 28060 | 20600 | 8480 | 3.7 | 2.52 | 21200 | 3.49 | 1.65 | 8.5 | 6.5
Live | 213771121 |  | 11 | 16.5 | 27830 | 20800 | 8560 | 3.71 | 2.48 | 21400 | 3.45 | 1.62 | 8.1 | 6.5
Live | 213770981 |  | 10.5 | 16.5 | 27140 | 20800 | 8640 | 3.54 | 2.42 | 21600 | 3.31 | 1.56 | 8.1 | 6.5
Live | 214242766 |  | 11 | 16.5 | 26910 | 20800 | 8640 | 3.7 | 2.4 | 21600 | 3.3 | 1.55 | 8 | 6
Live | 213770921 |  | 10.5 | 16.5 | 27140 | 20800 | 8560 | 3.54 | 2.42 | 21400 | 3.32 | 1.56 | 8.1 | 6.5
Live | 213771780 |  | 10 | 16 | 27140 | 21000 | 8720 | 3.37 | 2.42 | 21800 | 3.36 | 1.58 | 8 | 6
Live | 213770821 |  | 10.5 | 16.5 | 27140 | 20800 | 8560 | 3.54 | 2.42 | 21400 | 3.32 | 1.56 | 8.1 | 6.5
Live | 213770812 |  | 10.5 | 16 | 26910 | 20800 | 8640 | 3.54 | 2.4 | 21600 | 3.28 | 1.54 | 8.1 | 6.5
Live | 213771632 |  | 11 | 16.5 | 27600 | 20400 | 8400 | 3.71 | 2.48 | 21000 | 3.42 | 1.61 | 8.1 | 6.5
Live | 213770652 |  | 11 | 16.5 | 27830 | 20600 | 8560 | 3.71 | 2.49 | 21400 | 3.47 | 1.63 | 8.1 | 6.5
Live | 213771342 |  | 10.5 | 16.5 | 27140 | 20800 | 8560 | 3.54 | 2.44 | 21400 | 3.34 | 1.57 | 8.1 | 6.5
Live | 213775889 |  | 9.5 | 16.5 | 39330 | 23400 | 12800 | 3.2 | 2.46 | 32000 | 3.4 | 1.6 | 8 | 6
Live | 204459227 |  | 10.5 | 15.5 | 27370 | 21000 | 8720 | 3.53 | 2.48 | 21800 | 3.42 | 1.61 | 8 | 7
Live | 213775757 |  | 9.5 | 16.5 | 38870 | 23400 | 12640 | 3.2 | 2.46 | 31600 | 3.38 | 1.59 | 8 | 6
Live | 213775738 |  | 9.5 | 16.5 | 38870 | 23400 | 12720 | 3.2 | 2.46 | 31800 | 3.36 | 1.58 | 8 | 6
Live | 213775719 |  | 9 | 16.5 | 38410 | 23800 | 12960 | 3.03 | 2.48 | 32400 | 3.38 | 1.59 | 8 | 6
Live | 205750396 |  | 10 | 16 | 27600 | 15800 | 8720 | 3.37 | 2.44 | 21800 | 3.45 | 1.63 | 7.8 | 6.35
Live | 213775628 |  | 9 | 16.5 | 38180 | 23800 | 12960 | 3.03 | 2.46 | 32400 | 3.38 | 1.59 | 8 | 6
Live | 213775517 |  | 9 | 16 | 38870 | 24200 | 13280 | 3.03 | 2.42 | 33200 | 3.34 | 1.57 | 8 | 6
Live | 210472098 |  | 9.5 | 15.2 | 26450 | 16300 | 9200 | 3.2 | 2.42 | 23000 | 3.42 | 1.6 | 7.8 | 6.5
Live | 210472084 |  | 10 | 16.5 | 26680 | 16100 | 9120 | 3.37 | 2.48 | 22800 | 3.52 | 1.66 | 7.8 | 6.55
Live | 210471712 |  | 10 | 16.5 | 26680 | 16000 | 9040 | 3.37 | 2.46 | 22600 | 3.49 | 1.64 | 8.1 | 6.5
Live | 210471700 |  | 10 | 16.5 | 26680 | 16000 | 9040 | 3.37 | 2.44 | 22600 | 3.49 | 1.64 | 8.1 | 6.5
Live | 210596919 |  | 10.5 | 16 | 27600 | 20800 | 8560 | 3.53 | 2.48 | 21400 | 3.45 | 1.62 | 8.1 | 7
Live | 210596905 |  | 10.5 | 16 | 27600 | 20800 | 8560 | 3.53 | 2.48 | 21400 | 3.43 | 1.61 | 8 | 7
Live | 210596894 |  | 11 | 16.5 | 27830 | 20600 | 8480 | 3.71 | 2.52 | 21200 | 3.47 | 1.64 | 8.1 | 7
Live | 204459435 |  | 10.5 | 15.5 | 27600 | 20800 | 8560 | 3.53 | 2.46 | 21400 | 3.41 | 1.6 | 7.8 | 6.95
Live | 210597125 |  | 11 | 17 | 27600 | 20600 | 8560 | 3.71 | 2.48 | 21400 | 3.45 | 1.62 | 8.1 | 7
Live | 210596862 |  | 11 | 17 | 27830 | 20400 | 8400 | 3.71 | 2.52 | 21000 | 3.44 | 1.62 | 8.1 | 7
Live | 210596855 |  | 11 | 16.5 | 27600 | 20400 | 8400 | 3.71 | 2.5 | 21000 | 3.42 | 1.61 | 8.1 | 7
Live | 213772096 |  | 10.5 | 16.5 | 27600 | 20600 | 8560 | 3.53 | 2.48 | 21400 | 3.43 | 1.61 | 8.1 | 6.5
Live | 210596826 |  | 10.5 | 16.5 | 27600 | 20600 | 8400 | 3.53 | 2.48 | 21000 | 3.4 | 1.6 | 8.1 | 7
Live | 204291611 |  | 10 | 16.5 | 27140 | 15800 | 8800 | 3.37 | 2.46 | 22000 | 3.47 | 1.63 | 8.1 | 6.4
Live | 210596814 |  | 11 | 16.5 | 27600 | 20400 | 8400 | 3.71 | 2.5 | 21000 | 3.42 | 1.61 | 8.1 | 7
Live | 210596813 |  | 11 | 16.5 | 27600 | 20400 | 8400 | 3.71 | 2.5 | 21000 | 3.42 | 1.61 | 8.1 | 7
Live | 210597045 |  | 11 | 17 | 27370 | 20600 | 8560 | 3.71 | 2.46 | 21400 | 3.41 | 1.6 | 7.8 | 6.95
Live | 210596767 |  | 11 | 17 | 28060 | 20600 | 8480 | 3.7 | 2.52 | 21200 | 3.47 | 1.64 | 8.5 | 7.05
Live | 204291049 |  | 10 | 17 | 27140 | 15700 | 8800 | 3.37 | 2.46 | 22000 | 3.47 | 1.63 | 8.1 | 6.4
Live | 210596757 |  | 11 | 17 | 28060 | 20600 | 8480 | 3.7 | 2.52 | 21200 | 3.47 | 1.64 | 8.5 | 7.05
Live | 206195080 |  | 9.5 | 15.5 | 26450 | 16100 | 9120 | 3.2 | 2.4 | 22800 | 3.39 | 1.6 | 7.8 | 6.45
Live | 210596756 |  | 11 | 17 | 28060 | 20600 | 8480 | 3.7 | 2.52 | 21200 | 3.47 | 1.64 | 8.5 | 7.05
Live | 213771646 |  | 10.5 | 16.5 | 27600 | 20400 | 8400 | 3.53 | 2.48 | 21000 | 3.4 | 1.6 | 8.1 | 6.5
Live | 210596751 |  | 11 | 17 | 28060 | 20600 | 8480 | 3.7 | 2.52 | 21200 | 3.49 | 1.65 | 8.5 | 7.05
Live | 213771486 |  | 10.5 | 16.5 | 28060 | 20600 | 8480 | 3.54 | 2.52 | 21200 | 3.47 | 1.64 | 8.1 | 6.5
Live | 213775429 |  | 9 | 15.5 | 38640 | 24400 | 13280 | 3.04 | 2.4 | 33200 | 3.3 | 1.55 | 8 | 6
Live | 213775418 |  | 9 | 16.5 | 37720 | 24000 | 13200 | 3.04 | 2.4 | 33000 | 3.28 | 1.54 | 8 | 6
Live | 213775387 |  | 9 | 16.5 | 37720 | 24000 | 13200 | 3.04 | 2.4 | 33000 | 3.28 | 1.54 | 8 | 6
Live | 213775278 |  | 9 | 16.5 | 37720 | 24000 | 13200 | 3.04 | 2.4 | 33000 | 3.28 | 1.54 | 8 | 6
Live | 213775248 |  | 9 | 16 | 37490 | 24200 | 13280 | 3.04 | 2.36 | 33200 | 3.24 | 1.53 | 8 | 6
Live | 213775189 |  | 9 | 16 | 38870 | 24200 | 13200 | 3.03 | 2.42 | 33000 | 3.36 | 1.58 | 8 | 6
Live | 213775159 |  | 9 | 16.5 | 39100 | 24000 | 13120 | 3.03 | 2.48 | 32800 | 3.42 | 1.61 | 8 | 6
Live | 213775128 |  | 9 | 16 | 38870 | 24200 | 13200 | 3.03 | 2.44 | 33000 | 3.38 | 1.59 | 8 | 6
Live | 213775109 |  | 9 | 16 | 37260 | 24000 | 13200 | 3.03 | 2.38 | 33000 | 3.23 | 1.52 | 8 | 6
Live | 213775039 |  | 9 | 16.5 | 37260 | 24000 | 13200 | 3.03 | 2.38 | 33000 | 3.23 | 1.52 | 8 | 6
Live | 212599959 |  | 9.5 | 16.5 | 39330 | 23600 | 12800 | 3.2 | 2.46 | 32000 | 3.39 | 1.59 | 7.8 | 6.5
Live | 212599879 |  | 9.5 | 16.5 | 39330 | 23600 | 12880 | 3.2 | 2.42 | 32200 | 3.33 | 1.57 | 7.8 | 6.5
Live | 206764856 |  | 9.5 | 16.5 | 38410 | 23800 | 13120 | 3.2 | 2.46 | 32800 | 3.4 | 1.6 | 7.8 | 6.65
Live | 206764834 |  | 9 | 16.5 | 39100 | 24000 | 13120 | 3.03 | 2.48 | 32800 | 3.42 | 1.61 | 8.1 | 6.65
Live | 206764831 |  | 9 | 16.5 | 37260 | 24000 | 13200 | 3.03 | 2.38 | 33000 | 3.23 | 1.52 | 8 | 6.55
Live | 210596220 |  | 11.7 | 17.5 | 37260 | 31400 | 13120 | 3.94 | 2.52 | 32800 | 3.34 | 1.57 | 8.1 | 7.2
Live | 206770860 |  | 9 | 15.5 | 38410 | 24000 | 13200 | 3.03 | 2.46 | 33000 | 3.41 | 1.6 | 7.8 | 6.65
Live | 210596172 |  | 11.5 | 17.5 | 37720 | 31000 | 12720 | 3.88 | 2.52 | 31800 | 3.32 | 1.56 | 8.5 | 7.15
Live | 206770644 |  | 9 | 16.5 | 37720 | 24000 | 13120 | 3.04 | 2.42 | 32800 | 3.3 | 1.55 | 8 | 6.6
Live | 213775525 |  | 9 | 16 | 38870 | 24200 | 13200 | 3.03 | 2.44 | 33000 | 3.38 | 1.59 | 8 | 6
Live | 213775485 |  | 9 | 16 | 38640 | 24400 | 13280 | 3.04 | 2.4 | 33200 | 3.32 | 1.56 | 8 | 6
Live | 213775465 |  | 9 | 16.5 | 39100 | 24000 | 13120 | 3.03 | 2.48 | 32800 | 3.45 | 1.62 | 8 | 6
Live | 213775305 |  | 9 | 16 | 37260 | 24200 | 13360 | 3.03 | 2.36 | 33400 | 3.22 | 1.52 | 8 | 6
Live | 206764611 |  | 9.5 | 16 | 38870 | 24200 | 13200 | 3.2 | 2.44 | 33000 | 3.38 | 1.59 | 8 | 6.6
Live | 206764596 |  | 9.5 | 16.5 | 37720 | 24000 | 13200 | 3.2 | 2.4 | 33000 | 3.28 | 1.54 | 8 | 6.6
Live | 213775015 |  | 9 | 16.5 | 37260 | 24000 | 13200 | 3.03 | 2.36 | 33000 | 3.22 | 1.52 | 8 | 6
Live | 213775946 |  | 9.5 | 16.5 | 39330 | 23400 | 12720 | 3.2 | 2.48 | 31800 | 3.4 | 1.6 | 8 | 6
Live | 213775646 |  | 9 | 16 | 37950 | 24000 | 13120 | 3.03 | 2.42 | 32800 | 3.31 | 1.56 | 8 | 6
Live | 206768701 |  | 9.5 | 16.5 | 38410 | 23800 | 12960 | 3.2 | 2.48 | 32400 | 3.38 | 1.59 | 8.1 | 6.65
Live | 213775426 |  | 9 | 15.5 | 38640 | 24400 | 13280 | 3.04 | 2.4 | 33200 | 3.3 | 1.55 | 8 | 6
Live | 213775156 |  | 9 | 16.5 | 39100 | 24000 | 13120 | 3.03 | 2.48 | 32800 | 3.42 | 1.61 | 8 | 6
Live | 213775076 |  | 9 | 16 | 37260 | 24000 | 13200 | 3.03 | 2.38 | 33000 | 3.23 | 1.52 | 8 | 6
Live | 214243015 |  | 11 | 16 | 27140 | 20800 | 8640 | 3.7 | 2.42 | 21600 | 3.33 | 1.57 | 8.1 | 6.5
Live | 210474503 |  | 10.5 | 16 | 27830 | 20800 | 8560 | 3.55 | 2.48 | 21400 | 3.45 | 1.62 | 8.1 | 7
Live | 214242775 |  | 11 | 16.5 | 27140 | 20800 | 8640 | 3.7 | 2.4 | 21600 | 3.3 | 1.55 | 8.1 | 6
Live | 210473948 |  | 11 | 16.5 | 27600 | 20800 | 8560 | 3.71 | 2.48 | 21400 | 3.43 | 1.61 | 8.1 | 7
Live | 214242675 |  | 10.5 | 16.5 | 26910 | 20800 | 8640 | 3.54 | 2.4 | 21600 | 3.28 | 1.54 | 8.1 | 6
Live | 210473717 |  | 11 | 16.5 | 27370 | 20800 | 8560 | 3.71 | 2.46 | 21400 | 3.37 | 1.59 | 7.8 | 6.95
Live | 210473446 |  | 11 | 17 | 27830 | 20400 | 8400 | 3.71 | 2.52 | 21000 | 3.44 | 1.62 | 8.1 | 7
Live | 210473083 |  | 10.5 | 16.5 | 28060 | 20600 | 8480 | 3.54 | 2.49 | 21200 | 3.45 | 1.62 | 8.1 | 7
Live | 210472962 |  | 11 | 17.5 | 27370 | 20600 | 8560 | 3.71 | 2.46 | 21400 | 3.41 | 1.6 | 8.1 | 6.95
Live | 210472819 |  | 11 | 16.5 | 27370 | 20600 | 8560 | 3.71 | 2.46 | 21400 | 3.37 | 1.59 | 8.1 | 6.95
Live | 213772555 |  | 10.5 | 16 | 27830 | 20600 | 8560 | 3.55 | 2.49 | 21400 | 3.45 | 1.62 | 8.1 | 6.5
Live | 213772535 |  | 10.5 | 16 | 27830 | 20600 | 8480 | 3.55 | 2.52 | 21200 | 3.45 | 1.62 | 8.1 | 6.5
Live | 213772385 |  | 10.5 | 15.5 | 27600 | 20800 | 8560 | 3.53 | 2.48 | 21400 | 3.43 | 1.61 | 8 | 6.5
Live | 213772325 |  | 10.5 | 16 | 27600 | 20600 | 8560 | 3.53 | 2.49 | 21400 | 3.45 | 1.62 | 8 | 6.5
Live | 206768288 |  | 9.5 | 16.5 | 37720 | 24000 | 13200 | 3.2 | 2.4 | 33000 | 3.28 | 1.54 | 8 | 6.6
Live | 205750522 |  | 10 | 16.5 | 27830 | 15700 | 8720 | 3.37 | 2.47 | 21800 | 3.51 | 1.66 | 7.8 | 6.35
Live | 205750515 |  | 10 | 16 | 27600 | 15800 | 8720 | 3.37 | 2.44 | 21800 | 3.45 | 1.63 | 7.8 | 6.35
Live | 206768189 |  | 9 | 16 | 37490 | 24200 | 13280 | 3.04 | 2.36 | 33200 | 3.24 | 1.53 | 8 | 6.55
Live | 210596005 |  | 11 | 16.5 | 27600 | 20800 | 8560 | 3.71 | 2.48 | 21400 | 3.43 | 1.61 | 7.8 | 7
Live | 206768154 |  | 9.5 | 16.5 | 39100 | 24000 | 13120 | 3.2 | 2.48 | 32800 | 3.45 | 1.62 | 8.1 | 6.65
Live | 205750491 |  | 10.5 | 17 | 28060 | 15600 | 8640 | 3.54 | 2.53 | 21600 | 3.56 | 1.68 | 8.1 | 6.4
Live | 213772065 |  | 10.5 | 15.5 | 27370 | 21000 | 8720 | 3.53 | 2.48 | 21800 | 3.42 | 1.61 | 8 | 6.5
Live | 213775709 |  | 9 | 16 | 38180 | 23800 | 12960 | 3.03 | 2.46 | 32400 | 3.38 | 1.59 | 8 | 6
Live | 210595998 |  | 11 | 16.5 | 27600 | 20400 | 8400 | 3.71 | 2.5 | 21000 | 3.42 | 1.61 | 8.1 | 7
Live | 206769342 |  | 9.5 | 16.5 | 38410 | 24000 | 13120 | 3.2 | 2.46 | 32800 | 3.38 | 1.59 | 7.8 | 6.65
Live | 213772005 |  | 10 | 15.5 | 27140 | 21000 | 8720 | 3.37 | 2.46 | 21800 | 3.4 | 1.6 | 7.8 | 6.5
Live | 213775649 |  | 9 | 16 | 37950 | 24000 | 13120 | 3.03 | 2.42 | 32800 | 3.31 | 1.56 | 8 | 6
Live | 210595963 |  | 11 | 16.5 | 27830 | 20800 | 8640 | 3.71 | 2.5 | 21600 | 3.46 | 1.62 | 8.1 | 7
Live | 206769207 |  | 9.5 | 16.5 | 38180 | 24000 | 13200 | 3.21 | 2.44 | 33000 | 3.33 | 1.57 | 7.8 | 6.6
Live | 213775638 |  | 9 | 16 | 37950 | 24200 | 13120 | 3.03 | 2.4 | 32800 | 3.28 | 1.54 | 8 | 6
Live | 213771625 |  | 11 | 16.5 | 27600 | 20400 | 8400 | 3.71 | 2.48 | 21000 | 3.42 | 1.61 | 8.1 | 6.5
Live | 213775627 |  | 9 | 16.5 | 38180 | 23800 | 12960 | 3.03 | 2.46 | 32400 | 3.38 | 1.59 | 8 | 6
Live | 210595952 |  | 11 | 16.5 | 27370 | 20600 | 8560 | 3.71 | 2.46 | 21400 | 3.37 | 1.59 | 8.1 | 6.95
Live | 210595936 |  | 10.5 | 16.5 | 27370 | 20600 | 8560 | 3.53 | 2.44 | 21400 | 3.35 | 1.58 | 8.1 | 6.95
Live | 213775549 |  | 9 | 16 | 37950 | 24200 | 13120 | 3.03 | 2.38 | 32800 | 3.26 | 1.53 | 8 | 6
Live | 210595935 |  | 11 | 17 | 27370 | 20600 | 8560 | 3.71 | 2.46 | 21400 | 3.37 | 1.59 | 8.1 | 6.95
Live | 213770615 |  | 11 | 16.5 | 28060 | 20600 | 8480 | 3.7 | 2.49 | 21200 | 3.45 | 1.62 | 8.5 | 6.5
Live | 210471655 |  | 9.5 | 16 | 26680 | 16100 | 9040 | 3.2 | 2.42 | 22600 | 3.43 | 1.62 | 7.8 | 6.45
Live | 213770595 |  | 11 | 16.5 | 28060 | 20600 | 8480 | 3.7 | 2.52 | 21200 | 3.47 | 1.64 | 8.5 | 6.5
Live | 213770495 |  | 10.5 | 16.5 | 26910 | 21000 | 8800 | 3.54 | 2.38 | 22000 | 3.31 | 1.55 | 8.1 | 6.5
Live | 210596091 |  | 11 | 16 | 27830 | 20600 | 8480 | 3.71 | 2.52 | 21200 | 3.47 | 1.64 | 8.1 | 7.05
Live | 210596089 |  | 10.5 | 16 | 27830 | 20600 | 8560 | 3.55 | 2.49 | 21400 | 3.45 | 1.62 | 8.1 | 7
Live | 210596062 |  | 11 | 16 | 27830 | 20600 | 8560 | 3.71 | 2.49 | 21400 | 3.47 | 1.63 | 8.1 | 7
Live | 213775370 |  | 9 | 16.5 | 37720 | 24000 | 13200 | 3.04 | 2.42 | 33000 | 3.3 | 1.55 | 8 | 6
Live | 213775310 |  | 9 | 16 | 37260 | 24200 | 13360 | 3.03 | 2.36 | 33400 | 3.22 | 1.52 | 8 | 6
Live | 213775170 |  | 9 | 16 | 38870 | 24200 | 13200 | 3.03 | 2.44 | 33000 | 3.36 | 1.58 | 8 | 6
Live | 213775161 |  | 9 | 16.5 | 39100 | 24000 | 13120 | 3.03 | 2.48 | 32800 | 3.42 | 1.61 | 8 | 6
Live | 214242831 |  | 10.5 | 16 | 26910 | 20800 | 8640 | 3.54 | 2.38 | 21600 | 3.28 | 1.54 | 8.1 | 6
Live | 214242702 |  | 10.5 | 16.5 | 26910 | 20800 | 8640 | 3.54 | 2.38 | 21600 | 3.28 | 1.54 | 8.1 | 6
Live | 213772122 |  | 10.5 | 16.5 | 27830 | 20600 | 8560 | 3.55 | 2.48 | 21400 | 3.43 | 1.61 | 8.1 | 6.5
Live | 210596169 |  | 11.7 | 17.5 | 37720 | 31000 | 12720 | 3.95 | 2.5 | 31800 | 3.3 | 1.55 | 8.5 | 7.15
Live | 206764857 |  | 9.5 | 16.5 | 38410 | 23800 | 13120 | 3.2 | 2.48 | 32800 | 3.4 | 1.6 | 7.8 | 6.65
Live | 213771291 |  | 11 | 16.5 | 27370 | 20600 | 8560 | 3.71 | 2.46 | 21400 | 3.37 | 1.59 | 8 | 6.5
Live | 213771282 |  | 11 | 16.5 | 27370 | 20600 | 8560 | 3.71 | 2.46 | 21400 | 3.37 | 1.59 | 8 | 6.5
Live | 214242776 |  | 11 | 16.5 | 27140 | 20800 | 8640 | 3.7 | 2.4 | 21600 | 3.3 | 1.55 | 8.1 | 6
Live | 213771252 |  | 10.5 | 16.5 | 27140 | 20800 | 8640 | 3.54 | 2.42 | 21600 | 3.33 | 1.57 | 8.1 | 6.5
Live | 214242716 |  | 10.5 | 16 | 26910 | 20800 | 8640 | 3.54 | 2.38 | 21600 | 3.28 | 1.54 | 8.1 | 6
Live | 213771230 |  | 11 | 16.5 | 28060 | 20600 | 8480 | 3.7 | 2.52 | 21200 | 3.47 | 1.64 | 8.1 | 6.5
Live | 213771992 |  | 10 | 15.5 | 27140 | 21000 | 8720 | 3.37 | 2.46 | 21800 | 3.4 | 1.6 | 7.8 | 6.5
Live | 206764777 |  | 9 | 16 | 38640 | 23800 | 13120 | 3.04 | 2.48 | 32800 | 3.42 | 1.61 | 7.8 | 6.65
Live | 213771991 |  | 10 | 15.5 | 27140 | 21000 | 8720 | 3.37 | 2.46 | 21800 | 3.4 | 1.6 | 7.8 | 6.5
Live | 214242596 |  | 10.5 | 16.5 | 26910 | 20800 | 8640 | 3.54 | 2.38 | 21600 | 3.28 | 1.54 | 8.1 | 6
Live | 213771981 |  | 10.5 | 15.5 | 27370 | 21000 | 8720 | 3.53 | 2.46 | 21800 | 3.4 | 1.6 | 8 | 6.5
Live | 213771000 |  | 10.5 | 16.5 | 26910 | 20800 | 8640 | 3.54 | 2.4 | 21600 | 3.3 | 1.55 | 8.1 | 6.5
Live | 206764762 |  | 9 | 15.5 | 38640 | 24000 | 13200 | 3.04 | 2.44 | 33000 | 3.36 | 1.58 | 7.8 | 6.6
Live | 213770942 |  | 10.5 | 16.5 | 27140 | 20600 | 8560 | 3.54 | 2.42 | 21400 | 3.34 | 1.57 | 8 | 6.5
Live | 213771740 |  | 11 | 17 | 27830 | 20400 | 8400 | 3.71 | 2.5 | 21000 | 3.44 | 1.62 | 8.1 | 6.5
Live | 210596197 |  | 12 | 18 | 38180 | 31200 | 12800 | 4.04 | 2.54 | 32000 | 3.39 | 1.59 | 8.5 | 7.2
Live | 213771611 |  | 10.5 | 16.5 | 27600 | 20400 | 8400 | 3.53 | 2.48 | 21000 | 3.42 | 1.61 | 8.1 | 6.5
Live | 213771562 |  | 10.5 | 16.5 | 27600 | 20600 | 8400 | 3.53 | 2.48 | 21000 | 3.4 | 1.6 | 8.1 | 6.5
Live | 213770671 |  | 11 | 16.5 | 27830 | 20800 | 8560 | 3.71 | 2.5 | 21400 | 3.45 | 1.62 | 8.1 | 6.5
Live | 210596185 |  | 12 | 18 | 38180 | 31200 | 12800 | 4.04 | 2.54 | 32000 | 3.36 | 1.58 | 8.5 | 7.2
Live | 213771541 |  | 11 | 16.5 | 28060 | 20600 | 8480 | 3.7 | 2.52 | 21200 | 3.47 | 1.64 | 8.1 | 6.5
Live | 210596184 |  | 11.7 | 17.5 | 38180 | 31400 | 12880 | 3.94 | 2.5 | 32200 | 3.32 | 1.56 | 8.5 | 7.15
Live | 213770612 |  | 11 | 16.5 | 28060 | 20600 | 8480 | 3.7 | 2.49 | 21200 | 3.45 | 1.62 | 8.1 | 6.5
Live | 213771510 |  | 11 | 16.5 | 28060 | 20600 | 8480 | 3.7 | 2.52 | 21200 | 3.47 | 1.64 | 8.1 | 6.5
Live | 213771461 |  | 11 | 17 | 28290 | 20600 | 8400 | 3.7 | 2.52 | 21000 | 3.48 | 1.64 | 8.5 | 6.5
Live | 213770531 |  | 10 | 16 | 26680 | 21000 | 8880 | 3.37 | 2.38 | 22200 | 3.29 | 1.54 | 7.8 | 6.5
Live | 213770521 |  | 10.5 | 16.5 | 26910 | 21000 | 8720 | 3.54 | 2.38 | 21800 | 3.29 | 1.55 | 8.1 | 6.5
Live | 213771401 |  | 11 | 16.5 | 27370 | 20600 | 8560 | 3.71 | 2.46 | 21400 | 3.37 | 1.59 | 8.1 | 6.5
Live | 213770490 |  | 10.5 | 16 | 26680 | 21200 | 8800 | 3.54 | 2.36 | 22000 | 3.26 | 1.54 | 8.1 | 6.5
Live | 213771390 |  | 11 | 16.5 | 27370 | 20600 | 8560 | 3.71 | 2.46 | 21400 | 3.37 | 1.59 | 8.1 | 6.5
Live | 213771382 |  | 11 | 16.5 | 27370 | 20600 | 8560 | 3.71 | 2.46 | 21400 | 3.37 | 1.59 | 8 | 6.5
Live | 213771372 |  | 11 | 16.5 | 27370 | 20600 | 8560 | 3.71 | 2.46 | 21400 | 3.37 | 1.59 | 8 | 6.5
Live | 210597147 |  | 11 | 16.5 | 27370 | 20800 | 8560 | 3.71 | 2.46 | 21400 | 3.41 | 1.6 | 7.8 | 6.95
Live | 210596909 |  | 11 | 16 | 27830 | 20600 | 8560 | 3.71 | 2.49 | 21400 | 3.47 | 1.63 | 8.1 | 7
Live | 210596907 |  | 10.5 | 16 | 27600 | 20800 | 8560 | 3.53 | 2.48 | 21400 | 3.43 | 1.61 | 8 | 7
Live | 213775417 |  | 9 | 16.5 | 37720 | 24000 | 13200 | 3.04 | 2.4 | 33000 | 3.28 | 1.54 | 8 | 6
Live | 210596870 |  | 11 | 17 | 27830 | 20400 | 8400 | 3.71 | 2.5 | 21000 | 3.44 | 1.62 | 8.1 | 7
Live | 210596860 |  | 11 | 17 | 27830 | 20400 | 8400 | 3.71 | 2.52 | 21000 | 3.44 | 1.62 | 8.1 | 7
Live | 210596859 |  | 11 | 17 | 27830 | 20400 | 8400 | 3.71 | 2.5 | 21000 | 3.44 | 1.62 | 8.1 | 7
Live | 213775655 |  | 9 | 16.5 | 38180 | 23800 | 12960 | 3.03 | 2.46 | 32400 | 3.38 | 1.59 | 8 | 6
Live | 213775307 |  | 9 | 16 | 37260 | 24200 | 13360 | 3.03 | 2.36 | 33400 | 3.22 | 1.52 | 8 | 6
Live | 210596850 |  | 11 | 16.5 | 27600 | 20600 | 8400 | 3.71 | 2.48 | 21000 | 3.4 | 1.6 | 8.1 | 7
Live | 213775495 |  | 9 | 16 | 38870 | 24200 | 13200 | 3.03 | 2.42 | 33000 | 3.36 | 1.58 | 8 | 6
Live | 206764622 |  | 9.5 | 16.5 | 39100 | 24000 | 13120 | 3.2 | 2.48 | 32800 | 3.45 | 1.62 | 8.1 | 6.65
Live | 210597098 |  | 11.5 | 17 | 27830 | 20600 | 8480 | 3.88 | 2.52 | 21200 | 3.47 | 1.64 | 8.1 | 7.05
Live | 210471527 |  | 9.5 | 16.5 | 38410 | 23800 | 13120 | 3.2 | 2.46 | 32800 | 3.4 | 1.6 | 7.8 | 6.65
Live | 213775215 |  | 9 | 16 | 38870 | 24200 | 13200 | 3.03 | 2.44 | 33000 | 3.38 | 1.59 | 8 | 6
Live | 213775259 |  | 9 | 16.5 | 37720 | 24000 | 13200 | 3.04 | 2.38 | 33000 | 3.26 | 1.54 | 8 | 6
Live | 210597094 |  | 11 | 16.5 | 27600 | 20600 | 8560 | 3.71 | 2.49 | 21400 | 3.45 | 1.62 | 8.1 | 7
Live | 213775227 |  | 9 | 16 | 39100 | 24000 | 13120 | 3.03 | 2.48 | 32800 | 3.42 | 1.61 | 8 | 6
Live | 210596830 |  | 11 | 17 | 27830 | 20400 | 8400 | 3.71 | 2.5 | 21000 | 3.44 | 1.62 | 8.1 | 7
Live | 213775178 |  | 9 | 15.5 | 38640 | 24400 | 13280 | 3.04 | 2.4 | 33200 | 3.32 | 1.56 | 8 | 6
Live | 210596827 |  | 11 | 17 | 27830 | 20400 | 8400 | 3.71 | 2.5 | 21000 | 3.44 | 1.62 | 8.1 | 7
Live | 213775177 |  | 9 | 15.5 | 38640 | 24400 | 13280 | 3.04 | 2.4 | 33200 | 3.32 | 1.56 | 8 | 6
Live | 210597076 |  | 11.5 | 17.5 | 27830 | 20600 | 8480 | 3.88 | 2.52 | 21200 | 3.47 | 1.64 | 8.1 | 7.05
Live | 210596809 |  | 11 | 17 | 27600 | 20400 | 8400 | 3.71 | 2.5 | 21000 | 3.44 | 1.62 | 8.1 | 7
Live | 213775381 |  | 9 | 16.5 | 37720 | 24000 | 13120 | 3.04 | 2.42 | 32800 | 3.3 | 1.55 | 8 | 6
Live | 210596804 |  | 11 | 16.5 | 28060 | 20600 | 8480 | 3.7 | 2.52 | 21200 | 3.49 | 1.65 | 8.5 | 7.05
Live | 213775372 |  | 9 | 16.5 | 37720 | 24000 | 13200 | 3.04 | 2.42 | 33000 | 3.3 | 1.55 | 8 | 6
Live | 213775342 |  | 9 | 16 | 37490 | 24200 | 13280 | 3.04 | 2.36 | 33200 | 3.22 | 1.51 | 8 | 6
Live | 210596786 |  | 11 | 16.5 | 28060 | 20600 | 8480 | 3.7 | 2.49 | 21200 | 3.45 | 1.62 | 8.1 | 7
Live | 213775232 |  | 9 | 16 | 39100 | 24000 | 13120 | 3.03 | 2.48 | 32800 | 3.42 | 1.61 | 8 | 6
Live | 210596771 |  | 11.7 | 17.5 | 28290 | 20400 | 8400 | 3.95 | 2.54 | 21000 | 3.52 | 1.65 | 8.5 | 7.05
Live | 210596740 |  | 11 | 16.5 | 27140 | 20800 | 8560 | 3.7 | 2.44 | 21400 | 3.34 | 1.57 | 8.1 | 6.9
Live | 210596737 |  | 11 | 16.5 | 27140 | 20800 | 8560 | 3.7 | 2.44 | 21400 | 3.34 | 1.57 | 8.1 | 6.9
Live | 213775017 |  | 9 | 16.5 | 37260 | 24000 | 13200 | 3.03 | 2.36 | 33000 | 3.22 | 1.52 | 8 | 6
Live | 213775991 |  | 9.5 | 16.5 | 39330 | 23400 | 12720 | 3.2 | 2.46 | 31800 | 3.4 | 1.6 | 8 | 6
Live | 210597004 |  | 11.5 | 17 | 27830 | 20600 | 8560 | 3.88 | 2.52 | 21400 | 3.48 | 1.64 | 8.1 | 7.05
Live | 213775130 |  | 9 | 16 | 38870 | 24200 | 13200 | 3.03 | 2.44 | 33000 | 3.38 | 1.59 | 8 | 6
Live | 210596976 |  | 10.5 | 16 | 27830 | 20600 | 8560 | 3.55 | 2.49 | 21400 | 3.45 | 1.62 | 8.1 | 7
Live | 213775032 |  | 9 | 16 | 37260 | 24000 | 13200 | 3.03 | 2.38 | 33000 | 3.23 | 1.52 | 8 | 6
Live | 213774937 |  | 9 | 16 | 37260 | 24200 | 13200 | 3.03 | 2.34 | 33000 | 3.2 | 1.51 | 8 | 6
Live | 210596674 |  | 10.5 | 16.5 | 27140 | 20800 | 8560 | 3.54 | 2.44 | 21400 | 3.34 | 1.57 | 8.1 | 6.9
Live | 213775741 |  | 9.5 | 16.5 | 38870 | 23400 | 12720 | 3.2 | 2.46 | 31800 | 3.36 | 1.58 | 8 | 6
Live | 213775740 |  | 9.5 | 16.5 | 38870 | 23400 | 12720 | 3.2 | 2.46 | 31800 | 3.36 | 1.58 | 8 | 6
Live | 213775670 |  | 9 | 16.5 | 38180 | 23800 | 12960 | 3.03 | 2.48 | 32400 | 3.38 | 1.59 | 8 | 6
Live | 213775650 |  | 9 | 16 | 37950 | 24000 | 13120 | 3.03 | 2.42 | 32800 | 3.31 | 1.56 | 8 | 6
Live | 213775471 |  | 9 | 16.5 | 39100 | 24000 | 13120 | 3.03 | 2.48 | 32800 | 3.45 | 1.62 | 8 | 6
Live | 206775057 |  | 9.5 | 16.5 | 63250 | 45000 | 24000 | 3.2 | 2.36 | 60000 | 2.94 | 1.38 | 8.1 | 6.75
Live | 210599800 |  | 9.5 | 17 | 63250 | 45500 | 24400 | 3.2 | 2.38 | 61000 | 2.96 | 1.39 | 7.8 | 6.75
Live | 213775965 |  | 9.5 | 16.5 | 39330 | 23600 | 12800 | 3.2 | 2.46 | 32000 | 3.4 | 1.6 | 8 | 6
Live | 210599799 |  | 9.5 | 17 | 63250 | 45500 | 24400 | 3.2 | 2.38 | 61000 | 2.96 | 1.39 | 7.8 | 6.75
Live | 213772446 |  | 10.5 | 16.5 | 27830 | 20600 | 8480 | 3.55 | 2.49 | 21200 | 3.45 | 1.62 | 8.1 | 6.5
Live | 210599734 |  | 9 | 16.5 | 63250 | 45500 | 24200 | 3.03 | 2.36 | 60500 | 2.94 | 1.38 | 8 | 6.9
Live | 213772076 |  | 10.5 | 15.5 | 27370 | 21000 | 8720 | 3.53 | 2.46 | 21800 | 3.4 | 1.6 | 8 | 6.5
Live | 213772026 |  | 10.5 | 15.5 | 27140 | 21000 | 8720 | 3.54 | 2.46 | 21800 | 3.4 | 1.6 | 7.8 | 6.5
Live | 210471538 |  | 9.5 | 16.5 | 38410 | 23800 | 13120 | 3.2 | 2.48 | 32800 | 3.4 | 1.6 | 7.8 | 6.65
Live | 210599713 |  | 9.5 | 17 | 63825 | 45000 | 24000 | 3.2 | 2.38 | 60000 | 2.96 | 1.39 | 8.1 | 6.75
Live | 213771596 |  | 11 | 17 | 27600 | 20400 | 8400 | 3.71 | 2.5 | 21000 | 3.44 | 1.62 | 8 | 6.5
Live | 213784297 |  | 9 | 16.5 | 64400 | 45500 | 24400 | 3.03 | 2.38 | 61000 | 3 | 1.41 | 8 | 6.5
Live | 213771456 |  | 11 | 17 | 28290 | 20600 | 8400 | 3.7 | 2.52 | 21000 | 3.48 | 1.64 | 8.5 | 6.5
Live | 206136855 |  | 9 | 16.5 | 63250 | 45000 | 24000 | 3.03 | 2.38 | 60000 | 2.96 | 1.39 | 8.1 | 6.75
Live | 213784279 |  | 9.5 | 17 | 64975 | 45000 | 24200 | 3.2 | 2.42 | 60500 | 3.04 | 1.43 | 8.1 | 6.5
Live | 213771166 |  | 11 | 17 | 28060 | 20600 | 8480 | 3.7 | 2.52 | 21200 | 3.49 | 1.65 | 8.5 | 6.5
Live | 206136836 |  | 9 | 16 | 63825 | 45500 | 24400 | 3.03 | 2.4 | 61000 | 3 | 1.41 | 8 | 6.8
Live | 213784267 |  | 9 | 16.5 | 64400 | 45500 | 24400 | 3.03 | 2.38 | 61000 | 3 | 1.41 | 8.1 | 6.5
Live | 213784139 |  | 9 | 16.5 | 64400 | 45500 | 24400 | 3.03 | 2.4 | 61000 | 3.02 | 1.42 | 8.1 | 6.5
Live | 213770606 |  | 11 | 16.5 | 28060 | 20600 | 8480 | 3.7 | 2.49 | 21200 | 3.45 | 1.62 | 8.1 | 6.5
Live | 213784127 |  | 9 | 16.5 | 64400 | 45500 | 24400 | 3.03 | 2.38 | 61000 | 3 | 1.41 | 8 | 6.5
Live | 213784039 |  | 9 | 16.5 | 63250 | 45000 | 24000 | 3.03 | 2.38 | 60000 | 2.96 | 1.39 | 8.1 | 6.5
Live | 206764410 |  | 10 | 15.5 | 27140 | 21200 | 8800 | 3.37 | 2.44 | 22000 | 3.36 | 1.58 | 7.8 | 6.95
Live | 213784009 |  | 9 | 16.5 | 63250 | 45000 | 24200 | 3.03 | 2.38 | 60500 | 2.96 | 1.39 | 8 | 6.5
Live | 214238347 |  | 10 | 17.5 | 52325 | 36200 | 18600 | 3.37 | 2.54 | 46500 | 3.32 | 1.56 | 8.5 | 6.5
Live | 206764757 |  | 9 | 16 | 38410 | 24200 | 13200 | 3.03 | 2.42 | 33000 | 3.33 | 1.57 | 7.8 | 6.6
Live | 210473728 |  | 11 | 16.5 | 27370 | 20800 | 8560 | 3.71 | 2.46 | 21400 | 3.37 | 1.59 | 7.8 | 6.95
Live | 214242595 |  | 10.5 | 16.5 | 26910 | 20800 | 8640 | 3.54 | 2.38 | 21600 | 3.28 | 1.54 | 8.1 | 6
Live | 213772455 |  | 10.5 | 17 | 28060 | 20600 | 8480 | 3.54 | 2.52 | 21200 | 3.47 | 1.64 | 8.1 | 6.5
Live | 206764838 |  | 9 | 16.5 | 37720 | 24000 | 13200 | 3.04 | 2.4 | 33000 | 3.28 | 1.54 | 8 | 6.6
Live | 213775265 |  | 9 | 16.5 | 37490 | 24000 | 13200 | 3.04 | 2.4 | 33000 | 3.28 | 1.54 | 8 | 6
Live | 210474632 |  | 11 | 17 | 28060 | 20600 | 8480 | 3.7 | 2.52 | 21200 | 3.49 | 1.65 | 8.1 | 7.05
Live | 210474510 |  | 10.5 | 16 | 27830 | 20800 | 8560 | 3.55 | 2.48 | 21400 | 3.45 | 1.62 | 8.1 | 7
Live | 210474423 |  | 11 | 16.5 | 27830 | 20600 | 8480 | 3.71 | 2.52 | 21200 | 3.47 | 1.64 | 8.1 | 7.05
Live | 210474247 |  | 11 | 16 | 27830 | 20600 | 8560 | 3.71 | 2.49 | 21400 | 3.47 | 1.63 | 8.1 | 7
Live | 210474064 |  | 11.5 | 17 | 27830 | 20600 | 8480 | 3.88 | 2.52 | 21200 | 3.47 | 1.64 | 8.1 | 7.05
Live | 210472086 |  | 10 | 16.5 | 26680 | 16100 | 9120 | 3.37 | 2.48 | 22800 | 3.52 | 1.66 | 7.8 | 6.55
Live | 210473901 |  | 11.5 | 17 | 27830 | 20600 | 8480 | 3.88 | 2.52 | 21200 | 3.47 | 1.64 | 8.1 | 7.05
Live | 210473888 |  | 11 | 16.5 | 27600 | 20600 | 8560 | 3.71 | 2.49 | 21400 | 3.45 | 1.62 | 8.1 | 7
Live | 210473735 |  | 11 | 16.5 | 27370 | 20800 | 8560 | 3.71 | 2.46 | 21400 | 3.37 | 1.59 | 7.8 | 6.95
Live | 210473702 |  | 11.5 | 17 | 27600 | 20600 | 8560 | 3.87 | 2.49 | 21400 | 3.45 | 1.62 | 8.1 | 7
Live | 210473691 |  | 11 | 17 | 27600 | 20600 | 8560 | 3.71 | 2.49 | 21400 | 3.45 | 1.62 | 8.1 | 7
Live | 204291562 |  | 10 | 17 | 27830 | 15700 | 8800 | 3.37 | 2.5 | 22000 | 3.54 | 1.66 | 8.1 | 6.4
Live | 210472893 |  | 11 | 16.5 | 27370 | 20600 | 8560 | 3.71 | 2.44 | 21400 | 3.35 | 1.58 | 8.1 | 6.95
Live | 205750611 |  | 10.5 | 17 | 28060 | 15600 | 8640 | 3.54 | 2.53 | 21600 | 3.56 | 1.68 | 8.1 | 6.4
Live | 213775635 |  | 9 | 16 | 37950 | 24200 | 13120 | 3.03 | 2.4 | 32800 | 3.28 | 1.54 | 8 | 6
Live | 213775585 |  | 9 | 16.5 | 38410 | 23800 | 12960 | 3.03 | 2.48 | 32400 | 3.38 | 1.59 | 8 | 6
Live | 213775455 |  | 9 | 16.5 | 38870 | 24000 | 13120 | 3.03 | 2.48 | 32800 | 3.42 | 1.61 | 8 | 6
Live | 206764601 |  | 9.5 | 16.5 | 37720 | 24000 | 13120 | 3.2 | 2.42 | 32800 | 3.3 | 1.55 | 8 | 6.6
Live | 214243095 |  | 11 | 17 | 27830 | 20600 | 8480 | 3.71 | 2.49 | 21200 | 3.45 | 1.62 | 8.1 | 6.5
Live | 214243045 |  | 11 | 16 | 27140 | 20800 | 8640 | 3.7 | 2.42 | 21600 | 3.33 | 1.57 | 8.1 | 6.5
Live | 210474624 |  | 11 | 17 | 28060 | 20600 | 8480 | 3.7 | 2.52 | 21200 | 3.49 | 1.65 | 8.1 | 7.05
Live | 213775185 |  | 9 | 16 | 38870 | 24200 | 13200 | 3.03 | 2.42 | 33000 | 3.36 | 1.58 | 8 | 6
Live | 214242665 |  | 11 | 16.5 | 26910 | 20800 | 8640 | 3.7 | 2.4 | 21600 | 3.3 | 1.55 | 8 | 6
Live | 214242435 |  | 10.5 | 16 | 26680 | 21200 | 8800 | 3.54 | 2.42 | 22000 | 3.36 | 1.58 | 8.1 | 6.5
Live | 210472874 |  | 10.5 | 16.5 | 27140 | 20800 | 8640 | 3.54 | 2.42 | 21600 | 3.33 | 1.57 | 8.1 | 6.9
Live | 213772435 |  | 11 | 17 | 28060 | 20600 | 8480 | 3.7 | 2.52 | 21200 | 3.47 | 1.64 | 8.1 | 6.5
Live | 213772365 |  | 10.5 | 16 | 27830 | 20600 | 8560 | 3.55 | 2.49 | 21400 | 3.45 | 1.62 | 8.1 | 6.5
Live | 206766561 |  | 10 | 15 | 26910 | 21200 | 8800 | 3.37 | 2.4 | 22000 | 3.32 | 1.56 | 7.8 | 6.9
Live | 210471300 |  | 11.5 | 17.5 | 37950 | 31200 | 12880 | 3.88 | 2.56 | 32200 | 3.38 | 1.59 | 8.1 | 7.25
Live | 210470921 |  | 12 | 18 | 37720 | 31200 | 12880 | 4.05 | 2.52 | 32200 | 3.36 | 1.58 | 8.1 | 7.2
Live | 210470760 |  | 11 | 17 | 36800 | 31600 | 13280 | 3.71 | 2.44 | 33200 | 3.24 | 1.53 | 7.7 | 7.1
Live | 210596034 |  | 11 | 16.5 | 27600 | 20600 | 8560 | 3.71 | 2.49 | 21400 | 3.45 | 1.62 | 8.1 | 7
Live | 213775035 |  | 9 | 16.5 | 37260 | 24000 | 13200 | 3.03 | 2.38 | 33000 | 3.23 | 1.52 | 8 | 6
Live | 206764572 |  | 9.5 | 16 | 38870 | 24000 | 13200 | 3.2 | 2.46 | 33000 | 3.41 | 1.6 | 8 | 6.6
Live | 213772155 |  | 10.5 | 15.5 | 27600 | 20800 | 8560 | 3.53 | 2.46 | 21400 | 3.41 | 1.6 | 7.8 | 6.5
Live | 213774935 |  | 9 | 16 | 37260 | 24200 | 13200 | 3.03 | 2.34 | 33000 | 3.2 | 1.51 | 8 | 6
Live | 210595997 |  | 11 | 16.5 | 27830 | 20400 | 8400 | 3.71 | 2.5 | 21000 | 3.44 | 1.62 | 8.1 | 7
Live | 210595992 |  | 11 | 16.5 | 27600 | 20400 | 8400 | 3.71 | 2.5 | 21000 | 3.42 | 1.61 | 8.1 | 7
Live | 210595971 |  | 11 | 16.5 | 28060 | 20600 | 8480 | 3.7 | 2.49 | 21200 | 3.45 | 1.62 | 8.1 | 7
Live | 213771525 |  | 11 | 16.5 | 28060 | 20600 | 8480 | 3.7 | 2.49 | 21200 | 3.45 | 1.62 | 8.1 | 6.5
Live | 210595942 |  | 11 | 16.5 | 27370 | 20600 | 8560 | 3.71 | 2.46 | 21400 | 3.37 | 1.59 | 8.1 | 6.95
Live | 213771425 |  | 11 | 17 | 27370 | 20600 | 8560 | 3.71 | 2.46 | 21400 | 3.37 | 1.59 | 8.1 | 6.5
Live | 213771415 |  | 11 | 16.5 | 27370 | 20600 | 8560 | 3.71 | 2.46 | 21400 | 3.37 | 1.59 | 8.1 | 6.5
Live | 213893245 |  | 10 | 15 | 27370 | 21000 | 8640 | 3.37 | 2.42 | 21600 | 3.33 | 1.57 | 8 | 6.5
Live | 214243100 |  | 11 | 17 | 27830 | 20600 | 8480 | 3.71 | 2.49 | 21200 | 3.45 | 1.62 | 8.1 | 6.5
Live | 213772542 |  | 10.5 | 16 | 27830 | 20600 | 8480 | 3.55 | 2.52 | 21200 | 3.45 | 1.62 | 8.1 | 6.5
Live | 214243060 |  | 11 | 16.5 | 27370 | 20800 | 8560 | 3.71 | 2.44 | 21400 | 3.35 | 1.58 | 8.1 | 6.5
Live | 213772501 |  | 10.5 | 16 | 27830 | 20600 | 8560 | 3.55 | 2.49 | 21400 | 3.47 | 1.63 | 8.1 | 6.5
Live | 214242962 |  | 10.5 | 16 | 27140 | 20800 | 8640 | 3.54 | 2.42 | 21600 | 3.33 | 1.57 | 8.1 | 6.5
Live | 213772341 |  | 10.5 | 15.5 | 27600 | 20800 | 8560 | 3.53 | 2.48 | 21400 | 3.43 | 1.61 | 7.8 | 6.5
Live | 213770645 |  | 11 | 16.5 | 27830 | 20600 | 8560 | 3.71 | 2.49 | 21400 | 3.47 | 1.63 | 8.1 | 6.5
Live | 214242882 |  | 11 | 16.5 | 27600 | 20800 | 8560 | 3.71 | 2.46 | 21400 | 3.41 | 1.6 | 8.1 | 6.5
Live | 213772301 |  | 10.5 | 16 | 27830 | 20600 | 8560 | 3.55 | 2.49 | 21400 | 3.47 | 1.63 | 8 | 6.5
Live | 204451332 |  | 10 | 15.5 | 27140 | 21000 | 8720 | 3.37 | 2.46 | 21800 | 3.38 | 1.59 | 7.8 | 6.95
Live | 213772262 |  | 10.5 | 15.5 | 27600 | 20800 | 8560 | 3.53 | 2.48 | 21400 | 3.43 | 1.61 | 8 | 6.5
Live | 213772252 |  | 10.5 | 16 | 27600 | 20600 | 8560 | 3.53 | 2.48 | 21400 | 3.43 | 1.61 | 8 | 6.5
Live | 210596069 |  | 10.5 | 15.5 | 27600 | 20800 | 8560 | 3.53 | 2.48 | 21400 | 3.43 | 1.61 | 8 | 6.95
Live | 213772251 |  | 10.5 | 16 | 27600 | 20600 | 8560 | 3.53 | 2.48 | 21400 | 3.43 | 1.61 | 8 | 6.5
Live | 210596037 |  | 11 | 16.5 | 27600 | 20800 | 8560 | 3.71 | 2.48 | 21400 | 3.43 | 1.61 | 7.8 | 7
Live | 210596036 |  | 11.5 | 17 | 27830 | 20600 | 8480 | 3.88 | 2.52 | 21200 | 3.47 | 1.64 | 8.1 | 7.05
Live | 214242781 |  | 11 | 16.5 | 27140 | 20800 | 8640 | 3.7 | 2.4 | 21600 | 3.3 | 1.55 | 8.1 | 6
Live | 213772195 |  | 10.5 | 15.5 | 27600 | 20600 | 8560 | 3.53 | 2.48 | 21400 | 3.43 | 1.61 | 8 | 6.5
Live | 213772160 |  | 10.5 | 15.5 | 27600 | 20800 | 8560 | 3.53 | 2.46 | 21400 | 3.41 | 1.6 | 7.8 | 6.5
Live | 214242720 |  | 10.5 | 16 | 26910 | 20800 | 8640 | 3.54 | 2.38 | 21600 | 3.28 | 1.54 | 8.1 | 6
Live | 210596011 |  | 11 | 16.5 | 27370 | 20800 | 8560 | 3.71 | 2.46 | 21400 | 3.41 | 1.6 | 7.8 | 6.95
Live | 213772102 |  | 10.5 | 16.5 | 27600 | 20600 | 8560 | 3.53 | 2.48 | 21400 | 3.43 | 1.61 | 8.1 | 6.5
Live | 213772075 |  | 10.5 | 15.5 | 27370 | 21000 | 8720 | 3.53 | 2.46 | 21800 | 3.4 | 1.6 | 8 | 6.5
Live | 210596000 |  | 11 | 17 | 27830 | 20400 | 8400 | 3.71 | 2.5 | 21000 | 3.44 | 1.62 | 8.1 | 7
Live | 210595993 |  | 11 | 17 | 27830 | 20400 | 8400 | 3.71 | 2.5 | 21000 | 3.44 | 1.62 | 8.1 | 7
Live | 213771985 |  | 10 | 15.5 | 27140 | 21000 | 8720 | 3.37 | 2.46 | 21800 | 3.4 | 1.6 | 7.8 | 6.5
Live | 213771705 |  | 11 | 16.5 | 27830 | 20400 | 8400 | 3.71 | 2.5 | 21000 | 3.44 | 1.62 | 8.1 | 6.5
Live | 213771665 |  | 11 | 16.5 | 27600 | 20400 | 8400 | 3.71 | 2.5 | 21000 | 3.44 | 1.62 | 8.1 | 6.5
Live | 204459210 |  | 10.5 | 15.5 | 27140 | 21000 | 8720 | 3.54 | 2.46 | 21800 | 3.4 | 1.6 | 7.8 | 6.95
Live | 213771545 |  | 11 | 16.5 | 28060 | 20600 | 8480 | 3.7 | 2.52 | 21200 | 3.49 | 1.65 | 8.5 | 6.5
Live | 213775352 |  | 9 | 16 | 37720 | 24000 | 13200 | 3.04 | 2.4 | 33000 | 3.28 | 1.54 | 8 | 6
Live | 213771475 |  | 11 | 17 | 28060 | 20600 | 8480 | 3.7 | 2.52 | 21200 | 3.49 | 1.65 | 8.5 | 6.5
Live | 213775252 |  | 9 | 16 | 37490 | 24200 | 13280 | 3.04 | 2.36 | 33200 | 3.24 | 1.53 | 8 | 6
Live | 213771395 |  | 11 | 16.5 | 27370 | 20600 | 8560 | 3.71 | 2.46 | 21400 | 3.37 | 1.59 | 8.1 | 6.5
Live | 213771375 |  | 11 | 16.5 | 27370 | 20600 | 8560 | 3.71 | 2.46 | 21400 | 3.37 | 1.59 | 8 | 6.5
Live | 213775961 |  | 9.5 | 16.5 | 39330 | 23400 | 12720 | 3.2 | 2.46 | 31800 | 3.4 | 1.6 | 8 | 6
Live | 213771365 |  | 11 | 16.5 | 27370 | 20600 | 8560 | 3.71 | 2.46 | 21400 | 3.37 | 1.59 | 8 | 6.5
Live | 213775082 |  | 9 | 16 | 37260 | 24000 | 13200 | 3.03 | 2.38 | 33000 | 3.23 | 1.52 | 8 | 6
Live | 213770955 |  | 10.5 | 16.5 | 27140 | 20800 | 8640 | 3.54 | 2.42 | 21600 | 3.31 | 1.56 | 8.1 | 6.5
Live | 213770665 |  | 11 | 16.5 | 27830 | 20800 | 8560 | 3.71 | 2.5 | 21400 | 3.45 | 1.62 | 8.1 | 6.5
Live | 213775772 |  | 9.5 | 16.5 | 38870 | 23400 | 12720 | 3.2 | 2.46 | 31800 | 3.36 | 1.58 | 8 | 6
Live | 213770505 |  | 10.5 | 16.5 | 26680 | 21000 | 8800 | 3.54 | 2.38 | 22000 | 3.31 | 1.55 | 8.1 | 6.5
Live | 213775661 |  | 9 | 16.5 | 38180 | 23800 | 12960 | 3.03 | 2.46 | 32400 | 3.38 | 1.59 | 8 | 6
Live | 210596079 |  | 11 | 17 | 28060 | 20600 | 8480 | 3.7 | 2.54 | 21200 | 3.49 | 1.65 | 8.1 | 7.05
Live | 213775640 |  | 9 | 16 | 37950 | 24200 | 13120 | 3.03 | 2.4 | 32800 | 3.28 | 1.54 | 8 | 6
Live | 213775610 |  | 9 | 16 | 37950 | 24200 | 13120 | 3.03 | 2.4 | 32800 | 3.28 | 1.54 | 8 | 6
Live | 214606645 |  | 11 | 17 | 34000 | 28639 | 22000 | 3.21 | 2.99 | 30600 | 4 | 2.1 | 8.8 | 7.7
Live | 214606644 |  | 11 | 17 | 34000 | 28639 | 22000 | 3.21 | 2.99 | 30600 | 4 | 2.1 | 8.8 | 7.7
Live | 214606643 |  | 11 | 17 | 34000 | 28639 | 22000 | 3.21 | 2.99 | 30600 | 4 | 2.1 | 8.8 | 7.7
Live | 214606642 |  | 11 | 17 | 34000 | 28639 | 22000 | 3.21 | 2.99 | 30600 | 4 | 2.1 | 8.8 | 7.7
Live | 214606641 |  | 11 | 17 | 34000 | 28639 | 22000 | 3.21 | 2.99 | 30600 | 4 | 2.1 | 8.8 | 7.7
Live | 214606640 |  | 11 | 17 | 34000 | 28639 | 22000 | 3.21 | 2.99 | 30600 | 4 | 2.1 | 8.8 | 7.7
Live | 213386568 |  | 9 | 15 | 32600 | 23100 | 24000 | 2.64 | 1.99 | 34600 | 3.07 | 1.78 | 8.4 | 6.95
Live | 213386569 |  | 10.5 | 15.2 | 23400 | 17600 | 21600 | 3.08 | 2.08 | 24400 | 3.27 | 1.78 | 8.4 | 6.95
Live | 213386570 |  | 9.5 | 15.2 | 51500 | 36900 | 37200 | 2.78 | 2.08 | 54000 | 2.92 | 1.78 | 8.35 | 6.9
Live | 214594893 |  | 11.7 | 18.2 | 34000 | 27111 | 26600 | 2.85 | 2.23 | 32401 | 3.06 | 1.82 | 8.8 | 7.1
Live | 214594891 |  | 12.4 | 17 | 21800 | 21200 | 18000 | 3.04 | 2.49 | 23000 | 3.42 | 2 | 9.5 | 7.9
Live | 214594892 |  | 12 | 19 | 28000 | 26400 | 24000 | 3.04 | 2.42 | 34000 | 3.11 | 1.91 | 9.3 | 7.6
Live | 214594894 |  | 10 | 17 | 37800 | 43400 | 36000 | 2.47 | 6.12 | 50400 | 2.95 | 1.9 | 9.9 | 8.1
Live | 214594887 |  | 10 | 16 | 18800 | 12000 | 10000 | 2.95 | 2.59 | 19000 | 3.37 | 1.9 | 8 | 6
Live | 214594889 |  | 10 | 16.5 | 32900 | 20500 | 17800 | 2.9 | 2.14 | 31000 | 3.2 | 1.77 | 8.2 | 6
Live | 214594890 |  | 9.5 | 16 | 40000 | 23200 | 20000 | 2.68 | 2.02 | 36800 | 3.52 | 1.78 | 8 | 6
Live | 214594888 |  | 10 | 16 | 28000 | 21000 | 18000 | 3.04 | 2.6 | 34000 | 3.21 | 2.01 | 8.5 | 7
Live | 214594918 |  | 10.3 | 20.8 | 12850 | 8200 | 6690 | 2.83 | 1.35 | 12500 | 2.64 | 1.75 | 8.7 | 6.5
Live | 213885869 |  | 10 | 15.2 | 40000 | 38000 | 32000 | 2.34 | 1.9 | 45000 | 2.64 | 2 | 10 | 8
Live | 212928553 |  | 10 | 15.2 | 40000 | 38000 | 32000 | 2.34 | 1.9 | 45000 | 2.64 | 2 | 10 | 8
Live | 213160483 |  | 10 | 15.2 | 40000 | 38000 | 32000 | 2.34 | 1.9 | 45000 | 2.64 | 2 | 10 | 8
Live | 209550336 |  | 10 | 15.2 | 40000 | 38000 | 32000 | 2.34 | 1.9 | 45000 | 2.64 | 2 | 10 | 8
Live | 211644138 |  | 10 | 15.2 | 40000 | 38000 | 32000 | 2.34 | 1.9 | 45000 | 2.64 | 2 | 10 | 8
Live | 214489070 |  | 10 | 15.2 | 40000 | 38000 | 32000 | 2.34 | 1.9 | 45000 | 2.64 | 2 | 10 | 8
Live | 214489071 |  | 10 | 15.2 | 40000 | 38000 | 32000 | 2.34 | 1.9 | 45000 | 2.64 | 2 | 10 | 8
Live | 212925583 |  | 10 | 15.2 | 40000 | 38000 | 32000 | 2.34 | 1.9 | 45000 | 2.64 | 2 | 10 | 8
Live | 212386847 |  | 10 | 15.2 | 40000 | 38000 | 32000 | 2.34 | 1.9 | 45000 | 2.64 | 2 | 10 | 8
Live | 212367435 |  | 10 | 15.2 | 40000 | 38000 | 32000 | 2.34 | 1.9 | 45000 | 2.64 | 2 | 10 | 8
Live | 213386520 |  | 10 | 15.2 | 40000 | 38000 | 32000 | 2.34 | 1.9 | 45000 | 2.64 | 2 | 10 | 8
Live | 213386532 |  | 10 | 15.2 | 40000 | 38000 | 32000 | 2.34 | 1.9 | 45000 | 2.64 | 2 | 10 | 8
Live | 213156955 |  | 10 | 15.2 | 40000 | 38000 | 32000 | 2.34 | 1.9 | 45000 | 2.64 | 2 | 10 | 8
Live | 213062285 |  | 10 | 15.2 | 40000 | 38000 | 32000 | 2.34 | 1.9 | 45000 | 2.64 | 2 | 10 | 8
Live | 213350749 |  | 10 | 15.2 | 40000 | 38000 | 32000 | 2.34 | 1.9 | 45000 | 2.64 | 2 | 10 | 8
Live | 214606460 |  | 8.8 | 15.8 | 36000 | 26000 | 22000 | 2.47 | 2.22 | 40000 | 3.3 | 1.91 | 8.8 | 7
Live | 214606461 |  | 8.5 | 15.1 | 48000 | 41000 | 34000 | 2.49 | 2.32 | 63000 | 3.08 | 1.91 | 9.3 | 7.3
Live | 214606467 |  | 9 | 16.5 | 40000 | 43000 | 36000 | 2.61 | 2.23 | 52000 | 3.21 | 1.98 | 11 | 8.8
Live | 214606468 |  | 8.2 | 14.3 | 53000 | 51000 | 46000 | 2.38 | 2.33 | 63500 | 3.05 | 2.02 | 10.3 | 8.4
Live | 214606462 |  | 10.3 | 17 | 62000 | 36000 | 31000 | 2.87 | 2.29 | 60500 | 3.51 | 2 | 8.4 | 6.5
Live | 214606469 |  | 9.4 | 15.8 | 59000 | 54000 | 53000 | 2.68 | 2.2 | 63500 | 3.21 | 1.97 | 9.5 | 7.8
Live | 214567596 |  | 11 | 15.2 | 23400 | 17600 | 21600 | 3.19 | 2.08 | 24400 | 3.27 | 1.8 | 8.5 | 7
Live | 214229583 |  | 12.5 | 23 | 21154 | 15500 | 13500 | 3.26 | 2.06 | 18000 | 3.43 | 1.9 | 9 | 7
Live | 203995172 |  | 11.55 | 18.9 | 67800 | 46250 | 27800 | 2.83 | 2.73 | 70750 | 3.76 | 1.77 | 9.8 | 7.25
Live | 214074719 |  | 11.7 | 20 | 34400 | 22200 | 18200 | 3.43 | 2.38 | 35000 | 3.16 | 2.08 | 8.5 | 7.5
Live | 214074468 |  | 12 | 20.5 | 34600 | 22000 | 18100 | 3.52 | 2.38 | 34800 | 3.18 | 2.1 | 8.5 | 7.55
Live | 214074469 |  | 11.7 | 20.5 | 34800 | 22200 | 18200 | 3.43 | 2.38 | 35000 | 3.2 | 2.1 | 8.5 | 7.55
Live | 214074470 |  | 12 | 20.5 | 35000 | 22000 | 18100 | 3.51 | 2.4 | 35000 | 3.24 | 2.12 | 8.5 | 7.55
Live | 214074491 |  | 12 | 20 | 35000 | 22400 | 18500 | 3.51 | 2.54 | 33800 | 3.3 | 2.24 | 9 | 7.9
Live | 214074492 |  | 12 | 20 | 35000 | 22400 | 18600 | 3.51 | 2.52 | 33800 | 3.28 | 2.24 | 9 | 7.9
Live | 214074494 |  | 12 | 20 | 35000 | 22400 | 18600 | 3.51 | 2.52 | 33800 | 3.28 | 2.24 | 9 | 7.9
Live | 214074496 |  | 12 | 20 | 35000 | 22400 | 18500 | 3.51 | 2.54 | 33800 | 3.3 | 2.24 | 9 | 7.9
Live | 214074497 |  | 12 | 20 | 35000 | 22400 | 18600 | 3.51 | 2.52 | 33800 | 3.28 | 2.24 | 9 | 7.9
Live | 214074499 |  | 12 | 20 | 35000 | 22400 | 18600 | 3.51 | 2.52 | 33800 | 3.28 | 2.24 | 9 | 7.9
Live | 214074743 |  | 12 | 20 | 35000 | 22400 | 18500 | 3.51 | 2.54 | 33800 | 3.3 | 2.24 | 9 | 7.9
Live | 214074744 |  | 12 | 20 | 35000 | 22400 | 18600 | 3.51 | 2.52 | 33800 | 3.28 | 2.24 | 9 | 7.9
Live | 214074746 |  | 12 | 20 | 35000 | 22400 | 18600 | 3.51 | 2.52 | 33800 | 3.28 | 2.24 | 9 | 7.9
Live | 214074748 |  | 12 | 20 | 35000 | 22400 | 18500 | 3.51 | 2.54 | 33800 | 3.3 | 2.24 | 9 | 7.9
Live | 214074749 |  | 12 | 20 | 35000 | 22400 | 18600 | 3.51 | 2.52 | 33800 | 3.28 | 2.24 | 9 | 7.9
Live | 214074751 |  | 12 | 20 | 35000 | 22400 | 18600 | 3.51 | 2.52 | 33800 | 3.28 | 2.24 | 9 | 7.9
Live | 214074742 |  | 11 | 19.5 | 34400 | 23000 | 18800 | 3.22 | 2.36 | 35000 | 3.08 | 2.06 | 8.7 | 7.55
Live | 214074659 |  | 11 | 18.5 | 52500 | 36200 | 30000 | 3.23 | 2.26 | 54000 | 3.08 | 1.96 | 8 | 7.1
Live | 214074911 |  | 11 | 18.5 | 52500 | 36200 | 30000 | 3.23 | 2.26 | 54000 | 3.08 | 1.96 | 8 | 7.1
Live | 214074721 |  | 11.7 | 20.5 | 34800 | 22200 | 18200 | 3.43 | 2.38 | 35000 | 3.2 | 2.1 | 8.5 | 7.55
Live | 214074722 |  | 12 | 20.5 | 35000 | 22000 | 18100 | 3.51 | 2.4 | 35000 | 3.24 | 2.12 | 8.5 | 7.55
Live | 211528953 |  | 11.7 | 19 | 55000 | 38500 | 31200 | 3.43 | 2.24 | 58000 | 2.98 | 1.96 | 8.5 | 7.3
Live | 211528955 |  | 11.7 | 19 | 55000 | 38500 | 31200 | 3.43 | 2.24 | 58000 | 2.98 | 1.96 | 8.5 | 7.3
Live | 211528961 |  | 11.7 | 19 | 55000 | 38500 | 31200 | 3.43 | 2.24 | 58000 | 2.98 | 1.96 | 8.5 | 7.3
Live | 211528963 |  | 11.7 | 19 | 55000 | 38500 | 31200 | 3.43 | 2.24 | 58000 | 2.98 | 1.96 | 8.5 | 7.3
Live | 214074724 |  | 12 | 20 | 34800 | 22600 | 18700 | 3.52 | 2.46 | 34000 | 3.2 | 2.18 | 8.8 | 7.8
Live | 214074723 |  | 12 | 20.5 | 35000 | 22600 | 18600 | 3.51 | 2.48 | 34000 | 3.22 | 2.18 | 8.8 | 7.8
Live | 214074664 |  | 11.7 | 18 | 55000 | 37600 | 30800 | 3.43 | 2.24 | 55000 | 2.98 | 1.98 | 8.1 | 7.15
Live | 211528992 |  | 11.7 | 19 | 55000 | 38500 | 31200 | 3.43 | 2.24 | 58000 | 2.98 | 1.96 | 8.5 | 7.3
Live | 211528994 |  | 11.7 | 19 | 55000 | 38500 | 31200 | 3.43 | 2.24 | 58000 | 2.98 | 1.96 | 8.5 | 7.3
Live | 214074725 |  | 11.7 | 20 | 34600 | 23000 | 18700 | 3.43 | 2.4 | 34800 | 3.1 | 2.08 | 8.7 | 7.6
Live | 211529000 |  | 11.7 | 19 | 55000 | 38500 | 31200 | 3.43 | 2.24 | 58000 | 2.98 | 1.96 | 8.5 | 7.3
Live | 211529002 |  | 11.7 | 19 | 55000 | 38500 | 31200 | 3.43 | 2.24 | 58000 | 2.98 | 1.96 | 8.5 | 7.3
Live | 214074726 |  | 11.7 | 20 | 34400 | 23000 | 18300 | 3.43 | 2.34 | 34800 | 2.96 | 2.02 | 8.5 | 7.45
Live | 214074727 |  | 11.7 | 19.5 | 34400 | 23000 | 18200 | 3.43 | 2.34 | 34800 | 2.98 | 2.02 | 8.5 | 7.45
Live | 214074728 |  | 11.7 | 18.5 | 34400 | 22800 | 18200 | 3.43 | 2.34 | 34800 | 2.98 | 2.02 | 8.5 | 7.4
Live | 214074916 |  | 11.7 | 18 | 55000 | 37600 | 30800 | 3.43 | 2.24 | 55000 | 2.98 | 1.98 | 8.1 | 7.15
Live | 214074729 |  | 11.7 | 19.5 | 34400 | 23000 | 18300 | 3.43 | 2.34 | 34800 | 2.96 | 2.02 | 8.5 | 7.45
Live | 214074730 |  | 11.7 | 19 | 34600 | 22800 | 18200 | 3.43 | 2.34 | 34800 | 3 | 2.04 | 8.5 | 7.45
Live | 214074490 |  | 11 | 19.5 | 34400 | 23000 | 18800 | 3.22 | 2.36 | 35000 | 3.08 | 2.06 | 8.7 | 7.55
Live | 214074471 |  | 12 | 20 | 34800 | 22600 | 18700 | 3.52 | 2.46 | 34000 | 3.2 | 2.18 | 8.8 | 7.8
Live | 214074472 |  | 12 | 20.5 | 35000 | 22600 | 18600 | 3.51 | 2.48 | 34000 | 3.22 | 2.18 | 8.8 | 7.8
Live | 214074736 |  | 11.7 | 20 | 34400 | 22200 | 18200 | 3.43 | 2.38 | 35000 | 3.16 | 2.08 | 8.5 | 7.5
Live | 214074737 |  | 12 | 20.5 | 34600 | 22000 | 18100 | 3.52 | 2.38 | 34800 | 3.18 | 2.1 | 8.5 | 7.55
Live | 214074473 |  | 11.7 | 20 | 34600 | 23000 | 18700 | 3.43 | 2.4 | 34800 | 3.1 | 2.08 | 8.7 | 7.6
Live | 214074738 |  | 11.7 | 20.5 | 34800 | 22200 | 18200 | 3.43 | 2.38 | 35000 | 3.2 | 2.1 | 8.5 | 7.55
Live | 214074474 |  | 11.7 | 20 | 34400 | 23000 | 18300 | 3.43 | 2.34 | 34800 | 2.96 | 2.02 | 8.5 | 7.45
Live | 214074739 |  | 12 | 20.5 | 35000 | 22000 | 18100 | 3.51 | 2.4 | 35000 | 3.24 | 2.12 | 8.5 | 7.55
Live | 214074475 |  | 11.7 | 19.5 | 34400 | 23000 | 18200 | 3.43 | 2.34 | 34800 | 2.98 | 2.02 | 8.5 | 7.45
Live | 214074476 |  | 11.7 | 18.5 | 34400 | 22800 | 18200 | 3.43 | 2.34 | 34800 | 2.98 | 2.02 | 8.5 | 7.4
Live | 214074477 |  | 11.7 | 19.5 | 34400 | 23000 | 18300 | 3.43 | 2.34 | 34800 | 2.96 | 2.02 | 8.5 | 7.45
Live | 214074478 |  | 11.7 | 19 | 34600 | 22800 | 18200 | 3.43 | 2.34 | 34800 | 3 | 2.04 | 8.5 | 7.45
Live | 214074740 |  | 12 | 20 | 34800 | 22600 | 18700 | 3.52 | 2.46 | 34000 | 3.2 | 2.18 | 8.8 | 7.8
Live | 214074741 |  | 12 | 20.5 | 35000 | 22600 | 18600 | 3.51 | 2.48 | 34000 | 3.22 | 2.18 | 8.8 | 7.8
Live | 214074484 |  | 11.7 | 20 | 34400 | 22200 | 18200 | 3.43 | 2.38 | 35000 | 3.16 | 2.08 | 8.5 | 7.5
Live | 214074485 |  | 12 | 20.5 | 34600 | 22000 | 18100 | 3.52 | 2.38 | 34800 | 3.18 | 2.1 | 8.5 | 7.55
Live | 214074486 |  | 11.7 | 20.5 | 34800 | 22200 | 18200 | 3.43 | 2.38 | 35000 | 3.2 | 2.1 | 8.5 | 7.55
Live | 214074487 |  | 12 | 20.5 | 35000 | 22000 | 18100 | 3.51 | 2.4 | 35000 | 3.24 | 2.12 | 8.5 | 7.55
Live | 214074488 |  | 12 | 20 | 34800 | 22600 | 18700 | 3.52 | 2.46 | 34000 | 3.2 | 2.18 | 8.8 | 7.8
Live | 214074489 |  | 12 | 20.5 | 35000 | 22600 | 18600 | 3.51 | 2.48 | 34000 | 3.22 | 2.18 | 8.8 | 7.8
Live | 214074467 |  | 11.7 | 20 | 34400 | 22200 | 18200 | 3.43 | 2.38 | 35000 | 3.16 | 2.08 | 8.5 | 7.5
Live | 214074720 |  | 12 | 20.5 | 34600 | 22000 | 18100 | 3.52 | 2.38 | 34800 | 3.18 | 2.1 | 8.5 | 7.55
Live | 214074480 |  | 11.7 | 19 | 35400 | 22600 | 18200 | 3.42 | 2.48 | 33800 | 3.24 | 2.02 | 8.8 | 7.45
Live | 214074482 |  | 12 | 19 | 35400 | 22600 | 18300 | 3.52 | 2.48 | 33800 | 3.22 | 2.02 | 8.8 | 7.45
Live | 214074483 |  | 12 | 18.5 | 35400 | 22400 | 18200 | 3.52 | 2.5 | 33800 | 3.26 | 2.04 | 8.8 | 7.45
Live | 214074733 |  | 12 | 18 | 35400 | 22600 | 18200 | 3.52 | 2.5 | 33800 | 3.24 | 2.02 | 8.8 | 7.4
Live | 214074734 |  | 12 | 19 | 35400 | 22600 | 18300 | 3.52 | 2.48 | 33800 | 3.22 | 2.02 | 8.8 | 7.45
Live | 214074735 |  | 12 | 18.5 | 35400 | 22400 | 18200 | 3.52 | 2.5 | 33800 | 3.26 | 2.04 | 8.8 | 7.45
Live | 214074479 |  | 11.7 | 19 | 35400 | 22600 | 18300 | 3.42 | 2.46 | 33800 | 3.22 | 2.02 | 8.8 | 7.45
Live | 214074732 |  | 11.7 | 19 | 35400 | 22600 | 18200 | 3.42 | 2.48 | 33800 | 3.24 | 2.02 | 8.8 | 7.45
Live | 214074481 |  | 12 | 18 | 35400 | 22600 | 18200 | 3.52 | 2.5 | 33800 | 3.24 | 2.02 | 8.8 | 7.4
Live | 214074731 |  | 11.7 | 19 | 35400 | 22600 | 18300 | 3.42 | 2.46 | 33800 | 3.22 | 2.02 | 8.8 | 7.45
Live | 203995171 |  | 11.55 | 18.9 | 67800 | 46250 | 27800 | 2.83 | 2.73 | 70750 | 3.76 | 1.77 | 9.8 | 7.25
Live | 203994978 |  | 10.3 | 17.5 | 65200 | 45400 | 31800 | 2.93 | 2.55 | 70900 | 3.42 | 1.92 | 9.1 | 6.7
Live | 203994977 |  | 10.3 | 17.5 | 65200 | 45400 | 31800 | 2.93 | 2.55 | 70900 | 3.42 | 1.92 | 9.1 | 6.7
Live | 215493756 |  | 10.6 | 19.5 | 24800 | 22250 | 18500 | 2.91 | 2.42 | 25000 | 3.13 | 1.76 | 8.5 | 8
Live | 215493755 |  | 11.95 | 21 | 18600 | 15900 | 15000 | 3.28 | 2.73 | 18700 | 3.68 | 1.76 | 9.8 | 9
Live | 215493754 |  | 11.1 | 20 | 12400 | 9550 | 7500 | 3.05 | 2.22 | 12500 | 3.33 | 1.8 | 8.5 | 8
Live | 215493753 |  | 12.95 | 23 | 9300 | 6890 | 5700 | 3.59 | 2.49 | 9350 | 3.91 | 1.86 | 9.5 | 8
Live | 215493752 |  | 10.2 | 18 | 12600 | 9300 | 7500 | 2.86 | 2.08 | 12400 | 3.19 | 1.88 | 8.5 | 8
Live | 215493751 |  | 12.5 | 20 | 9450 | 7200 | 6000 | 3.51 | 2.45 | 9850 | 3.85 | 1.89 | 9 | 7
Live | 215746032 |  | 9.5 | 18.5 | 26183 | 19257 | 15000 | 2.56 | 2.11 | 26811 | 2.71 | 1.75 | 8.6 | 6.6
Live | 215735303 |  | 12 | 19 | 28000 | 23600 | 24000 | 3.4 | 2.48 | 31400 | 3.71 | 2.18 | 11.7 | 9.3
Live | 215735302 |  | 12 | 18 | 18800 | 19000 | 18000 | 3.15 | 2.23 | 22000 | 2.87 | 2 | 10.5 | 9
Live | 215735301 |  | 12 | 20 | 13500 | 13100 | 11800 | 3.3 | 1.99 | 16200 | 3.27 | 1.9 | 10 | 8
Live | 215735300 |  | 13.4 | 21.4 | 13500 | 12600 | 11200 | 3.3 | 1.99 | 16000 | 3.23 | 1.89 | 12.5 | 9.7
Live | 215735325 |  | 11.85 | 21.1 | 59500 | 49500 | 47500 | 2.98 | 2.39 | 60000 | 3.45 | 2.05 | 10.6 | 8.65
Live | 215735324 |  | 11.7 | 20 | 60000 | 52000 | 48000 | 2.88 | 2.3 | 61000 | 3.51 | 2.1 | 10.7 | 8.8
Live | 215735323 |  | 12 | 22.2 | 59000 | 47000 | 47000 | 3.09 | 2.5 | 59000 | 3.39 | 2 | 10.5 | 8.5
Live | 215735322 |  | 11.85 | 21.7 | 57000 | 45500 | 47500 | 3.01 | 2.1 | 58500 | 3.36 | 2 | 11 | 9
Live | 215735321 |  | 11.7 | 20.4 | 57000 | 46000 | 48000 | 2.93 | 2.2 | 60000 | 3.52 | 2 | 11 | 9
Live | 215735320 |  | 12 | 23 | 57000 | 45000 | 47000 | 3.09 | 2 | 57000 | 3.21 | 2 | 11 | 9
Live | 215735318 |  | 12 | 19.4 | 42000 | 34000 | 38000 | 2.93 | 2.2 | 45000 | 3.61 | 2 | 10.4 | 8.8
Live | 215735316 |  | 12.25 | 21 | 37500 | 27500 | 27000 | 2.71 | 2.15 | 37250 | 2.95 | 2 | 10 | 8.1
Live | 215735315 |  | 12 | 19 | 38000 | 27000 | 27000 | 2.47 | 2.1 | 38500 | 2.82 | 2 | 9.5 | 7.7
Live | 215735314 |  | 12.5 | 23 | 37000 | 28000 | 27000 | 3 | 2.2 | 36000 | 3.1 | 2 | 10.5 | 8.5
Live | 215735313 |  | 14 | 22.5 | 27800 | 20500 | 18500 | 3.54 | 2.36 | 26200 | 3.41 | 2 | 10.2 | 8.25
Live | 215735312 |  | 13 | 20 | 27600 | 22000 | 18000 | 3.44 | 2.5 | 25400 | 3.38 | 2 | 10 | 8
Live | 215735311 |  | 15 | 25 | 28000 | 19000 | 19000 | 3.65 | 2.2 | 27000 | 3.44 | 2 | 10.4 | 8.5
Live | 215735310 |  | 12 | 20.4 | 25600 | 23300 | 24200 | 3.26 | 2.38 | 29500 | 3.36 | 2.16 | 12.1 | 9.8
Live | 215735307 |  | 12 | 20.7 | 26200 | 23900 | 23800 | 3.34 | 2.48 | 30700 | 3.61 | 2.23 | 11.6 | 9.2
Live | 215735309 |  | 12.5 | 20.4 | 19200 | 20200 | 17000 | 3.37 | 2.24 | 20700 | 3.32 | 1.86 | 10.3 | 8.2
Live | 215735306 |  | 12.5 | 20 | 18500 | 18000 | 17000 | 3.31 | 2.1 | 20000 | 3.01 | 1.9 | 12.3 | 9.5
Live | 215735305 |  | 12.5 | 22.2 | 15100 | 12900 | 11500 | 3.51 | 2.14 | 16300 | 3.59 | 1.99 | 11.6 | 8.9
Live | 215735294 |  | 18 | 25.5 | 12600 | 8600 | 7700 | 3.89 | 2.38 | 11000 | 2.96 | 2.4 | 14.8 | 11.5
Live | 215735299 |  | 12 | 19.5 | 37000 | 30200 | 35000 | 3.14 | 2.02 | 37800 | 2.79 | 1.98 | 10.5 | 8.6
Live | 215735298 |  | 13 | 21 | 27900 | 23200 | 24200 | 3.59 | 2.35 | 29700 | 3.39 | 2.34 | 13.5 | 9.8
Live | 215735304 |  | 14 | 22.6 | 13600 | 12600 | 11000 | 3.47 | 2.1 | 15700 | 3.46 | 1.84 | 12.1 | 9.3
Live | 215735293 |  | 9 | 18 | 36200 | 25000 | 21400 | 2.56 | 2.14 | 36600 | 2.72 | 1.8 | 8.5 | 6.8
Live | 215735292 |  | 11 | 20 | 33700 | 19800 | 19700 | 3.09 | 1.99 | 30900 | 3.09 | 1.88 | 9.2 | 6.9
Live | 215735291 |  | 10 | 18.7 | 24200 | 18700 | 17000 | 2.74 | 2.18 | 27000 | 2.94 | 2.14 | 9.3 | 7.3
Live | 215735290 |  | 10.8 | 19.2 | 19000 | 14800 | 11500 | 3.24 | 2.58 | 20200 | 3.2 | 2.15 | 9.6 | 7.5
Live | 215735289 |  | 10.8 | 21.3 | 13300 | 9200 | 8000 | 2.78 | 2.16 | 13400 | 2.91 | 1.91 | 9.1 | 7
Live | 215735288 |  | 12.6 | 21.2 | 9700 | 8300 | 7000 | 3.55 | 2.23 | 11100 | 3.1 | 2.07 | 9.1 | 7
Live | 215735287 |  | 10.1 | 21.2 | 12300 | 8000 | 6600 | 3 | 2.19 | 12200 | 2.91 | 1.84 | 8.7 | 6.7
Live | 215735286 |  | 12.5 | 21.5 | 9900 | 8000 | 6500 | 3.67 | 2.13 | 10200 | 3.15 | 1.96 | 9 | 7
Live | 215471343 |  | 12 | 18 | 43000 | 41500 | 37400 | 2.88 | 2.21 | 47000 | 3.27 | 1.91 | 10 | 8.2
Live | 215735330 |  | 10 | 16 | 56300 | 50400 | 52000 | 2.57 | 2.3 | 64500 | 3.17 | 1.8 | 9 | 8
Live | 215735329 |  | 10.5 | 16.5 | 51000 | 38300 | 46000 | 2.89 | 2.02 | 57300 | 3.23 | 1.9 | 9.5 | 8
Live | 215735327 |  | 11.7 | 16.8 | 39000 | 37800 | 32600 | 3.16 | 2.39 | 38500 | 3.74 | 1.96 | 10 | 8.3
Live | 213352872 |  | 11.7 | 19 | 55000 | 38500 | 31200 | 3.43 | 2.24 | 58000 | 2.98 | 1.96 | 8.5 | 7.3
Live | 213352873 |  | 11.7 | 19 | 55000 | 38500 | 31200 | 3.43 | 2.24 | 58000 | 2.98 | 1.96 | 8.5 | 7.3
Live | 213352874 |  | 11.7 | 19 | 55000 | 38500 | 31200 | 3.43 | 2.24 | 58000 | 2.98 | 1.96 | 8.5 | 7.3
Live | 213352875 |  | 11.7 | 19 | 55000 | 38500 | 31200 | 3.43 | 2.24 | 58000 | 2.98 | 1.96 | 8.5 | 7.3
Live | 211465318 |  | 11.7 | 18 | 55000 | 37600 | 30800 | 3.43 | 2.24 | 55000 | 2.98 | 1.98 | 8.1 | 7.15
Live | 213433377 |  | 11.7 | 20 | 34400 | 21600 | 17700 | 3.43 | 2.38 | 34200 | 3.14 | 2.12 | 8.5 | 7.45
Live | 213194375 |  | 11.7 | 20 | 34400 | 22200 | 18200 | 3.43 | 2.38 | 35000 | 3.16 | 2.08 | 8.5 | 7.5
Live | 213630708 |  | 11.7 | 20 | 34400 | 21600 | 17700 | 3.43 | 2.38 | 34200 | 3.12 | 2.1 | 8.5 | 7.45
Live | 213194376 |  | 12 | 20.5 | 34600 | 22000 | 18100 | 3.52 | 2.38 | 34800 | 3.18 | 2.1 | 8.5 | 7.55
Live | 213433378 |  | 12 | 20 | 34800 | 21800 | 17800 | 3.52 | 2.42 | 34400 | 3.2 | 2.12 | 8.5 | 7.45
Live | 213194377 |  | 11.7 | 20.5 | 34800 | 22200 | 18200 | 3.43 | 2.38 | 35000 | 3.2 | 2.1 | 8.5 | 7.55
Live | 213630710 |  | 12 | 20 | 34600 | 21600 | 17700 | 3.52 | 2.4 | 34200 | 3.16 | 2.12 | 8.5 | 7.45
Live | 213194378 |  | 12 | 20.5 | 35000 | 22000 | 18100 | 3.51 | 2.4 | 35000 | 3.24 | 2.12 | 8.5 | 7.55
Live | 213433379 |  | 12 | 20 | 34800 | 22400 | 18400 | 3.52 | 2.5 | 33600 | 3.18 | 2.2 | 8.8 | 7.75
Live | 213194379 |  | 12 | 20 | 34800 | 22600 | 18700 | 3.52 | 2.46 | 34000 | 3.2 | 2.18 | 8.8 | 7.8
Live | 213630713 |  | 12 | 19.5 | 34800 | 22200 | 18300 | 3.52 | 2.46 | 33400 | 3.16 | 2.18 | 8.8 | 7.75
Live | 213194380 |  | 12 | 20.5 | 35000 | 22600 | 18600 | 3.51 | 2.48 | 34000 | 3.22 | 2.18 | 8.8 | 7.8
Live | 213352820 |  | 11.7 | 20.5 | 34400 | 23400 | 19000 | 3.43 | 2.5 | 35800 | 3.26 | 2.16 | 9 | 7.9
Live | 213352821 |  | 11.7 | 19.5 | 34200 | 23400 | 19100 | 3.43 | 2.46 | 35800 | 3.22 | 2.16 | 9 | 7.85
Live | 213352822 |  | 11.7 | 20 | 34800 | 22000 | 18200 | 3.43 | 2.4 | 33800 | 3.14 | 2.12 | 8.8 | 7.6
Live | 213352823 |  | 11.7 | 19.5 | 34600 | 22000 | 18200 | 3.43 | 2.38 | 34000 | 3.14 | 2.1 | 8.8 | 7.6
Live | 213433380 |  | 11.7 | 19.5 | 34400 | 22600 | 18300 | 3.43 | 2.4 | 34200 | 3.04 | 2.1 | 8.5 | 7.5
Live | 213630717 |  | 11.7 | 19.5 | 34200 | 22400 | 18300 | 3.43 | 2.38 | 34200 | 3.04 | 2.08 | 8.5 | 7.5
Live | 213194381 |  | 11.7 | 20 | 34600 | 23000 | 18700 | 3.43 | 2.4 | 34800 | 3.1 | 2.08 | 8.7 | 7.6
Live | 213630719 |  | 11.7 | 19 | 34400 | 22600 | 17800 | 3.43 | 2.36 | 34200 | 2.94 | 2.04 | 8.2 | 7.35
Live | 213194382 |  | 11.7 | 20 | 34400 | 23000 | 18300 | 3.43 | 2.34 | 34800 | 2.96 | 2.02 | 8.5 | 7.45
Live | 213194383 |  | 11.7 | 19.5 | 34400 | 23000 | 18200 | 3.43 | 2.34 | 34800 | 2.98 | 2.02 | 8.5 | 7.45
Live | 213433383 |  | 11.7 | 20 | 34400 | 21600 | 17700 | 3.43 | 2.38 | 34200 | 3.14 | 2.12 | 8.5 | 7.45
Live | 213194384 |  | 11.7 | 18.5 | 34400 | 22800 | 18200 | 3.43 | 2.34 | 34800 | 2.98 | 2.02 | 8.5 | 7.4
Live | 213194392 |  | 11.7 | 20 | 34400 | 22200 | 18200 | 3.43 | 2.38 | 35000 | 3.16 | 2.08 | 8.5 | 7.5
Live | 213433381 |  | 11.7 | 17.5 | 35200 | 22800 | 18200 | 3.43 | 2.34 | 34800 | 2.98 | 2.04 | 8.2 | 7.3
Live | 213630726 |  | 11.7 | 20 | 34400 | 21600 | 17700 | 3.43 | 2.38 | 34200 | 3.12 | 2.1 | 8.5 | 7.45
Live | 213194385 |  | 11.7 | 19.5 | 34400 | 23000 | 18300 | 3.43 | 2.34 | 34800 | 2.96 | 2.02 | 8.5 | 7.45
Live | 213194393 |  | 12 | 20.5 | 34600 | 22000 | 18100 | 3.52 | 2.38 | 34800 | 3.18 | 2.1 | 8.5 | 7.55
Live | 213194386 |  | 11.7 | 19 | 34600 | 22800 | 18200 | 3.43 | 2.34 | 34800 | 3 | 2.04 | 8.5 | 7.45
Live | 213433384 |  | 12 | 20 | 34800 | 21800 | 17800 | 3.52 | 2.42 | 34400 | 3.2 | 2.12 | 8.5 | 7.45
Live | 213194394 |  | 11.7 | 20.5 | 34800 | 22200 | 18200 | 3.43 | 2.38 | 35000 | 3.2 | 2.1 | 8.5 | 7.55
Live | 213630728 |  | 12 | 20 | 34600 | 21600 | 17700 | 3.52 | 2.4 | 34200 | 3.16 | 2.12 | 8.5 | 7.45
Live | 213194395 |  | 12 | 20.5 | 35000 | 22000 | 18100 | 3.51 | 2.4 | 35000 | 3.24 | 2.12 | 8.5 | 7.55
Live | 213433385 |  | 12 | 20 | 34800 | 22400 | 18400 | 3.52 | 2.5 | 33600 | 3.18 | 2.2 | 8.8 | 7.75
Live | 213194396 |  | 12 | 20 | 34800 | 22600 | 18700 | 3.52 | 2.46 | 34000 | 3.2 | 2.18 | 8.8 | 7.8
Live | 213630731 |  | 12 | 19.5 | 34800 | 22200 | 18300 | 3.52 | 2.46 | 33400 | 3.16 | 2.18 | 8.8 | 7.75
Live | 213194397 |  | 12 | 20.5 | 35000 | 22600 | 18600 | 3.51 | 2.48 | 34000 | 3.22 | 2.18 | 8.8 | 7.8
Live | 213194398 |  | 11 | 19.5 | 34400 | 23000 | 18800 | 3.22 | 2.36 | 35000 | 3.08 | 2.06 | 8.7 | 7.55
Live | 213194399 |  | 12 | 20 | 35000 | 22400 | 18500 | 3.51 | 2.54 | 33800 | 3.3 | 2.24 | 9 | 7.9
Live | 213194400 |  | 12 | 20 | 35000 | 22400 | 18600 | 3.51 | 2.52 | 33800 | 3.28 | 2.24 | 9 | 7.9
Live | 213194402 |  | 12 | 20 | 35000 | 22400 | 18600 | 3.51 | 2.52 | 33800 | 3.28 | 2.24 | 9 | 7.9
Live | 213194404 |  | 12 | 20 | 35000 | 22400 | 18500 | 3.51 | 2.54 | 33800 | 3.3 | 2.24 | 9 | 7.9
Live | 213194405 |  | 12 | 20 | 35000 | 22400 | 18600 | 3.51 | 2.52 | 33800 | 3.28 | 2.24 | 9 | 7.9
Live | 213194407 |  | 12 | 20 | 35000 | 22400 | 18600 | 3.51 | 2.52 | 33800 | 3.28 | 2.24 | 9 | 7.9
Live | 213352876 |  | 13 | 20.5 | 23400 | 15000 | 15000 | 3.81 | 2.76 | 23200 | 3.25 | 2.06 | 8.8 | 8
Live | 213352877 |  | 13 | 20 | 23200 | 15200 | 15300 | 3.82 | 2.62 | 23400 | 3.15 | 2.02 | 8.8 | 7.9
Live | 213194387 |  | 11.7 | 19 | 35400 | 22600 | 18300 | 3.42 | 2.46 | 33800 | 3.22 | 2.02 | 8.8 | 7.45
Live | 213194388 |  | 11.7 | 19 | 35400 | 22600 | 18200 | 3.42 | 2.48 | 33800 | 3.24 | 2.02 | 8.8 | 7.45
Live | 213194391 |  | 12 | 18.5 | 35400 | 22400 | 18200 | 3.52 | 2.5 | 33800 | 3.26 | 2.04 | 8.8 | 7.45
Live | 213630722 |  | 12 | 18.5 | 35400 | 22200 | 17800 | 3.52 | 2.5 | 33200 | 3.2 | 2.04 | 8.7 | 7.35
Live | 213194389 |  | 12 | 18 | 35400 | 22600 | 18200 | 3.52 | 2.5 | 33800 | 3.24 | 2.02 | 8.8 | 7.4
Live | 213194390 |  | 12 | 19 | 35400 | 22600 | 18300 | 3.52 | 2.48 | 33800 | 3.22 | 2.02 | 8.8 | 7.45
Live | 211752906 |  | 11 | 17.5 | 53500 | 38000 | 31000 | 3.23 | 2.08 | 56000 | 2.74 | 1.84 | 8 | 7.1
Live | 213433382 |  | 12 | 17 | 36000 | 22600 | 18200 | 3.52 | 2.5 | 33800 | 3.26 | 2.04 | 8.5 | 7.3
Live | 215324149 |  | 14 | 23.1 | 29500 | 19300 | 19600 | 3.36 | 2.33 | 30800 | 2.87 | 2.54 | 11.7 | 8.7
Live | 215359322 |  | 16.5 | 24.9 | 16000 | 18000 | 14000 | 3.63 | 2.51 | 20000 | 3.53 | 2.13 | 11.3 | 8.5
Live | 215359321 |  | 13.9 | 20.5 | 15500 | 17500 | 14000 | 3.44 | 2.35 | 20000 | 3.35 | 2.03 | 10 | 7.7
Live | 215222842 |  | 15 | 23.6 | 45000 | 44500 | 38000 | 3.31 | 2.41 | 48000 | 3.47 | 2.06 | 10.9 | 8
Live | 215222826 |  | 13.9 | 20.3 | 38000 | 40000 | 32000 | 3.66 | 2.39 | 42000 | 3.88 | 2.27 | 11.2 | 8.2
Live | 215222825 |  | 14 | 19.5 | 30000 | 35500 | 26000 | 3.45 | 2.4 | 35000 | 3.37 | 2.16 | 10.8 | 8
Live | 215222824 |  | 14.7 | 24.1 | 23000 | 24000 | 22600 | 3.64 | 2.59 | 26000 | 3.85 | 2.2 | 11.5 | 8.5
Live | 215222841 |  | 13.3 | 21.5 | 43000 | 44000 | 38000 | 3.26 | 2.38 | 46000 | 3.44 | 2.02 | 10.7 | 7.9
Live | 215222843 |  | 12.8 | 18.7 | 36000 | 40000 | 32000 | 3.54 | 2.4 | 40000 | 3.6 | 2.08 | 10.1 | 7.6
Live | 215222823 |  | 13.3 | 18.5 | 30000 | 35000 | 26000 | 3.39 | 2.3 | 35000 | 3.3 | 2.05 | 9.8 | 7.5
Live | 215222822 |  | 12.7 | 20.2 | 23000 | 23200 | 22000 | 3.53 | 2.39 | 26000 | 3.39 | 2.1 | 9.8 | 7.6
Live | 215449738 |  | 11.85 | 21.1 | 59500 | 49500 | 47500 | 2.98 | 2.39 | 60000 | 3.45 | 2.05 | 10.6 | 8.65
Live | 215449737 |  | 11.7 | 20 | 60000 | 52000 | 48000 | 2.88 | 2.3 | 61000 | 3.51 | 2.1 | 10.7 | 8.8
Live | 215449736 |  | 12 | 22.2 | 59000 | 47000 | 47000 | 3.09 | 2.5 | 59000 | 3.39 | 2 | 10.5 | 8.5
Live | 215449735 |  | 11.85 | 21.7 | 57000 | 45500 | 47500 | 3.01 | 2.1 | 58500 | 3.36 | 2 | 11 | 9
Live | 215449734 |  | 11.7 | 20.4 | 57000 | 46000 | 48000 | 2.93 | 2.2 | 60000 | 3.52 | 2 | 11 | 9
Live | 215449733 |  | 12 | 23 | 57000 | 45000 | 47000 | 3.09 | 2 | 57000 | 3.21 | 2 | 11 | 9
Live | 215449731 |  | 12 | 19.4 | 42000 | 34000 | 38000 | 2.93 | 2.2 | 45000 | 3.61 | 2 | 10.4 | 8.8
Live | 215449729 |  | 12.25 | 21 | 37500 | 27500 | 27000 | 2.71 | 2.15 | 37250 | 2.95 | 2 | 10 | 8.1
Live | 215449728 |  | 12 | 19 | 38000 | 27000 | 27000 | 2.47 | 2.1 | 38500 | 2.82 | 2 | 9.5 | 7.7
Live | 215449727 |  | 12.5 | 23 | 37000 | 28000 | 27000 | 3 | 2.2 | 36000 | 3.1 | 2 | 10.5 | 8.5
Live | 215449726 |  | 14 | 22.5 | 27800 | 20500 | 18500 | 3.54 | 2.36 | 26200 | 3.41 | 2 | 10.2 | 8.25
Live | 215449725 |  | 13 | 20 | 27600 | 22000 | 18000 | 3.44 | 2.5 | 25400 | 3.38 | 2 | 10 | 8
Live | 215449724 |  | 15 | 25 | 28000 | 19000 | 19000 | 3.65 | 2.2 | 27000 | 3.44 | 2 | 10.4 | 8.5
Live | 215449716 |  | 18 | 25.5 | 12600 | 8600 | 7700 | 3.89 | 2.38 | 11000 | 2.96 | 2.4 | 14.8 | 11.5
Live | 215449722 |  | 8.6 | 19 | 36800 | 25600 | 22000 | 2.45 | 2.27 | 44000 | 2.69 | 1.9 | 8.5 | 6.6
Live | 215449721 |  | 12 | 20.5 | 32800 | 21000 | 20000 | 3 | 2.08 | 31400 | 3.08 | 2.03 | 9.5 | 7.2
Live | 215449723 |  | 12 | 19.5 | 37000 | 30200 | 35000 | 3.14 | 2.02 | 37800 | 2.79 | 1.98 | 10.5 | 8.6
Live | 215449720 |  | 13 | 21 | 27900 | 23200 | 24200 | 3.59 | 2.35 | 29700 | 3.39 | 2.34 | 13.5 | 9.8
Live | 215449715 |  | 10 | 18.7 | 24200 | 18700 | 17000 | 2.74 | 2.18 | 27000 | 2.94 | 2.14 | 9.3 | 7.3
Live | 215449714 |  | 10.8 | 19.2 | 19000 | 14800 | 11500 | 3.24 | 2.58 | 20200 | 3.2 | 2.15 | 9.6 | 7.5
Live | 215449713 |  | 10.8 | 21.3 | 13300 | 9200 | 8000 | 2.78 | 2.16 | 13400 | 2.91 | 1.91 | 9.1 | 7
Live | 215449712 |  | 12.6 | 21.2 | 9700 | 8300 | 7000 | 3.55 | 2.23 | 11100 | 3.1 | 2.07 | 9.1 | 7
Live | 215449711 |  | 10.1 | 21.2 | 12300 | 8000 | 6600 | 3 | 2.19 | 12200 | 2.91 | 1.84 | 8.7 | 6.7
Live | 215449710 |  | 12.5 | 21.5 | 9900 | 8000 | 6500 | 3.67 | 2.13 | 10200 | 3.15 | 1.96 | 9 | 7
Live | 215471421 |  | 10 | 17 | 63000 | 41500 | 40000 | 2.72 | 2.45 | 67000 | 3.8 | 2.2 | 9.7 | 7.6
Live | 215471428 |  | 10.2 | 15.8 | 60000 | 52000 | 53500 | 2.87 | 2.41 | 66000 | 3.76 | 2.1 | 10.4 | 8.7
Live | 215471419 |  | 10.1 | 18.7 | 42500 | 31000 | 25600 | 2.93 | 2.39 | 43500 | 3.79 | 2.1 | 10.2 | 7.8
Live | 215471427 |  | 10.4 | 16.7 | 56500 | 45500 | 47500 | 2.74 | 2.4 | 60000 | 3.27 | 2 | 10.8 | 8.8
Live | 215471426 |  | 12 | 17.7 | 37000 | 40000 | 37600 | 2.95 | 2.29 | 45500 | 3.46 | 2.1 | 11.1 | 9.2
Live | 215471418 |  | 12.5 | 19 | 28300 | 21600 | 19000 | 3.06 | 2.56 | 35100 | 3.43 | 2.3 | 11 | 8.5
Live | 215471417 |  | 13.3 | 20 | 20200 | 15900 | 14200 | 3.34 | 2.65 | 23000 | 3.92 | 2.41 | 11.3 | 8.8
Live | 215471410 |  | 12.5 | 20 | 19000 | 14100 | 14000 | 3.18 | 2.4 | 22000 | 3.49 | 2.19 | 10.5 | 8.2
Live | 215471409 |  | 11.7 | 19 | 13000 | 10300 | 8800 | 3.15 | 2.58 | 15600 | 3.49 | 2.24 | 10.2 | 8
Live | 215471408 |  | 12.8 | 19.5 | 11900 | 9600 | 8600 | 3.35 | 2.45 | 14000 | 3.45 | 2.25 | 11 | 8.8
Live | 215471425 |  | 12 | 19 | 28000 | 23600 | 24000 | 3.4 | 2.48 | 31400 | 3.71 | 2.18 | 11.7 | 9.3
Live | 215471424 |  | 12 | 18.4 | 20600 | 20000 | 18000 | 3.37 | 2.5 | 23000 | 3.85 | 2.1 | 11.1 | 9
Live | 215471414 |  | 12 | 18 | 18800 | 19000 | 18000 | 3.15 | 2.23 | 22000 | 2.87 | 2 | 10.5 | 9
Live | 215471423 |  | 12 | 20 | 13300 | 14000 | 12000 | 3.09 | 2.31 | 16500 | 3.41 | 1.95 | 10.6 | 8.5
Live | 215471413 |  | 12 | 20 | 13500 | 13100 | 11800 | 3.3 | 1.99 | 16200 | 3.27 | 1.9 | 10 | 8
Live | 215471422 |  | 14 | 20.5 | 13100 | 12600 | 11900 | 3.05 | 1.94 | 16500 | 3.41 | 1.85 | 13.8 | 10.8
Live | 215471412 |  | 13.4 | 21.4 | 13500 | 12600 | 11200 | 3.3 | 1.99 | 16000 | 3.23 | 1.89 | 12.5 | 9.7
Live | 215471411 |  | 14.4 | 21.4 | 11800 | 9100 | 7800 | 3.53 | 2.52 | 11100 | 3.1 | 2.41 | 13.8 | 10.8
Live | 215471456 |  | 10 | 20 | 61500 | 41500 | 39500 | 2.92 | 2.35 | 60500 | 3.41 | 2.15 | 9.35 | 7.25
Live | 215471455 |  | 10 | 18 | 61000 | 41000 | 40000 | 2.81 | 2.3 | 61000 | 3.44 | 2.1 | 9.2 | 7.1
Live | 215471454 |  | 10 | 22 | 62000 | 42000 | 39000 | 3.03 | 2.4 | 60000 | 3.38 | 2.2 | 9.5 | 7.4
Live | 215471453 |  | 12.25 | 22.2 | 53500 | 39750 | 37000 | 2.66 | 2.19 | 53000 | 2.99 | 2.05 | 10.45 | 8.05
Live | 215471452 |  | 12 | 20.4 | 52000 | 41000 | 38000 | 2.54 | 2.4 | 53000 | 2.99 | 2.1 | 10.6 | 8.1
Live | 215471451 |  | 12.5 | 24 | 55000 | 38500 | 36000 | 2.78 | 2 | 53000 | 2.99 | 2 | 10.3 | 8
Live | 215471446 |  | 12 | 21 | 32000 | 18600 | 18800 | 3.17 | 2.3 | 28800 | 3.67 | 2 | 9 | 7
Live | 215471471 |  | 11.85 | 21.1 | 59500 | 49500 | 47500 | 2.98 | 2.39 | 60000 | 3.45 | 2.05 | 10.6 | 8.65
Live | 215471470 |  | 11.7 | 20 | 60000 | 52000 | 48000 | 2.88 | 2.3 | 61000 | 3.51 | 2.1 | 10.7 | 8.8
Live | 215471469 |  | 12 | 22.2 | 59000 | 47000 | 47000 | 3.09 | 2.5 | 59000 | 3.39 | 2 | 10.5 | 8.5
Live | 215471468 |  | 11.85 | 21.7 | 57000 | 45500 | 47500 | 3.01 | 2.1 | 58500 | 3.36 | 2 | 11 | 9
Live | 215471467 |  | 11.7 | 20.4 | 57000 | 46000 | 48000 | 2.93 | 2.2 | 60000 | 3.52 | 2 | 11 | 9
Live | 215471466 |  | 12 | 23 | 57000 | 45000 | 47000 | 3.09 | 2 | 57000 | 3.21 | 2 | 11 | 9
Live | 215471464 |  | 12 | 19.4 | 42000 | 34000 | 38000 | 2.93 | 2.2 | 45000 | 3.61 | 2 | 10.4 | 8.8
Live | 215471462 |  | 12.25 | 21 | 37500 | 27500 | 27000 | 2.71 | 2.15 | 37250 | 2.95 | 2 | 10 | 8.1
Live | 215471461 |  | 12 | 19 | 38000 | 27000 | 27000 | 2.47 | 2.1 | 38500 | 2.82 | 2 | 9.5 | 7.7
Live | 215471460 |  | 12.5 | 23 | 37000 | 28000 | 27000 | 3 | 2.2 | 36000 | 3.1 | 2 | 10.5 | 8.5
Live | 215471459 |  | 14 | 22.5 | 27800 | 20500 | 18500 | 3.54 | 2.36 | 26200 | 3.41 | 2 | 10.2 | 8.25
Live | 215471458 |  | 13 | 20 | 27600 | 22000 | 18000 | 3.44 | 2.5 | 25400 | 3.38 | 2 | 10 | 8
Live | 215471457 |  | 15 | 25 | 28000 | 19000 | 19000 | 3.65 | 2.2 | 27000 | 3.44 | 2 | 10.4 | 8.5
Live | 215471362 |  | 8.8 | 18 | 12500 | 8300 | 7000 | 2.62 | 2.41 | 12400 | 2.91 | 2.21 | 8.8 | 7
Live | 215471361 |  | 10.9 | 19 | 12500 | 8300 | 7000 | 2.71 | 2.41 | 12400 | 3.13 | 2.16 | 9.7 | 7.5
Live | 215471441 |  | 12 | 20.4 | 25600 | 23300 | 24200 | 3.26 | 2.38 | 29500 | 3.36 | 2.16 | 12.1 | 9.8
Live | 215471398 |  | 12 | 20.7 | 26200 | 23900 | 23800 | 3.34 | 2.48 | 30700 | 3.61 | 2.23 | 11.6 | 9.2
Live | 215471440 |  | 12.5 | 20.4 | 19200 | 20200 | 17000 | 3.37 | 2.24 | 20700 | 3.32 | 1.86 | 10.3 | 8.2
Live | 215471434 |  | 12.5 | 20 | 17200 | 18800 | 17500 | 3.15 | 2.13 | 20000 | 3.12 | 1.95 | 10.3 | 8.7
Live | 215471397 |  | 12.5 | 20 | 18500 | 18000 | 17000 | 3.31 | 2.1 | 20000 | 3.01 | 1.9 | 12.3 | 9.5
Live | 215471407 |  | 12.5 | 20.6 | 19000 | 18800 | 17500 | 3.28 | 2.05 | 22200 | 3.27 | 1.89 | 12.2 | 9.2
Live | 215471396 |  | 12.5 | 22.2 | 15100 | 12900 | 11500 | 3.51 | 2.14 | 16300 | 3.59 | 1.99 | 11.6 | 8.9
Live | 215471406 |  | 13 | 23 | 13900 | 11900 | 11500 | 3.31 | 1.95 | 15200 | 3.23 | 1.99 | 10 | 8
Live | 215471432 |  | 15.1 | 27.2 | 13700 | 12200 | 11300 | 3.49 | 2.17 | 16100 | 3.5 | 1.84 | 10.9 | 8.9
Live | 215471404 |  | 15 | 22 | 12700 | 9500 | 8100 | 3.88 | 2.53 | 11500 | 3.55 | 2.4 | 12 | 10.3
Live | 215471379 |  | 18 | 25.5 | 12600 | 8600 | 7700 | 3.89 | 2.38 | 11000 | 2.96 | 2.4 | 14.8 | 11.5
Live | 215471370 |  | 9.6 | 18.5 | 24700 | 20200 | 17000 | 2.75 | 2.26 | 27200 | 2.88 | 2.11 | 9 | 7.1
Live | 215471439 |  | 9.5 | 19.5 | 54500 | 45300 | 35000 | 2.64 | 2.22 | 60000 | 3.05 | 2.01 | 9.5 | 7.2
Live | 215471438 |  | 9.5 | 19.8 | 50000 | 45100 | 38500 | 2.78 | 2.13 | 59100 | 2.96 | 1.95 | 10.2 | 7.8
Live | 215471437 |  | 10.1 | 20 | 39500 | 30900 | 26000 | 2.77 | 2.36 | 40400 | 3.38 | 2.17 | 10 | 7.7
Live | 215471393 |  | 9.6 | 20 | 39800 | 28100 | 26600 | 2.68 | 2.22 | 42200 | 3.45 | 2.2 | 10.3 | 7.9
Live | 215471444 |  | 9 | 18 | 54500 | 58000 | 54000 | 2.62 | 2.17 | 65500 | 3.2 | 1.91 | 10.7 | 8.5
Live | 215471443 |  | 9.4 | 18.5 | 53500 | 44500 | 47000 | 2.72 | 2.23 | 58700 | 2.92 | 1.83 | 10.1 | 8
Live | 215471400 |  | 10 | 18 | 52700 | 48000 | 47500 | 2.69 | 2.17 | 57400 | 2.97 | 1.96 | 11 | 8.8
Live | 215471442 |  | 12 | 20 | 38300 | 42400 | 39500 | 3.11 | 2.16 | 45400 | 3.27 | 2.02 | 10.8 | 8.9
Live | 215471399 |  | 12 | 21.2 | 38000 | 46200 | 37000 | 3.2 | 2.17 | 44600 | 3.14 | 1.95 | 10.6 | 8.8
Live | 215471371 |  | 12 | 22.3 | 34000 | 21500 | 20000 | 3.09 | 2.2 | 32200 | 3.2 | 1.94 | 9 | 7
Live | 215471369 |  | 11.5 | 20.2 | 18600 | 13300 | 11500 | 3.24 | 2.41 | 19200 | 2.8 | 1.99 | 9.1 | 7
Live | 215471368 |  | 10.8 | 21.3 | 13800 | 9300 | 8000 | 2.83 | 2.11 | 14100 | 3.15 | 1.8 | 9.2 | 7
Live | 215471367 |  | 12.6 | 21.6 | 10500 | 7500 | 7000 | 3.5 | 2 | 11200 | 2.98 | 1.99 | 9.4 | 7.2
Live | 215471366 |  | 10 | 21.3 | 12600 | 8100 | 7000 | 2.88 | 1.99 | 12500 | 3.1 | 1.85 | 8.7 | 6.7
Live | 215471365 |  | 12.5 | 21.5 | 10500 | 7600 | 7000 | 3.5 | 1.9 | 11200 | 3.53 | 1.95 | 9 | 7
Live | 215471436 |  | 12.2 | 21.1 | 29000 | 20000 | 18600 | 3.26 | 2.31 | 32600 | 3.2 | 2.27 | 11.1 | 8.4
Live | 215471378 |  | 14 | 23 | 29500 | 19300 | 19600 | 3.36 | 2.33 | 30800 | 2.87 | 2.54 | 11.7 | 8.7
Live | 215471435 |  | 12.5 | 22.3 | 19300 | 15100 | 12800 | 3.37 | 2.38 | 22200 | 3.27 | 2.05 | 10.4 | 8
Live | 215471431 |  | 12.5 | 23.8 | 18000 | 14600 | 13100 | 3.3 | 2.58 | 22900 | 3.67 | 2.16 | 13.5 | 9.4
Live | 215471391 |  | 12.5 | 20.7 | 17800 | 14800 | 12800 | 3.22 | 2.36 | 21500 | 3.26 | 2.19 | 11.4 | 8.5
Live | 215471403 |  | 12.5 | 22.2 | 18800 | 15200 | 13100 | 3.32 | 2.47 | 22800 | 3.55 | 2.25 | 12.2 | 8.6
Live | 215471377 |  | 12.7 | 23.5 | 18900 | 14900 | 12800 | 3.4 | 2.43 | 21000 | 3.22 | 2.1 | 10.8 | 8
Live | 215471430 |  | 12.7 | 24.6 | 13100 | 9600 | 8900 | 3.37 | 2.49 | 12900 | 3.15 | 2.51 | 11 | 8.2
Live | 215471390 |  | 12.5 | 21.1 | 14100 | 9300 | 8400 | 3.56 | 2.55 | 15000 | 3.66 | 2.39 | 10.4 | 7.9
Live | 215471402 |  | 12.3 | 22.1 | 13800 | 10000 | 8600 | 3.43 | 2.59 | 15300 | 3.42 | 2.47 | 10 | 7.8
Live | 215471376 |  | 13 | 25.5 | 14500 | 9600 | 8400 | 3.35 | 2.38 | 15400 | 3.5 | 2.3 | 10.6 | 8
Live | 215471429 |  | 16.2 | 26 | 12900 | 9600 | 8600 | 3.86 | 2.49 | 12700 | 3.38 | 2.27 | 13.9 | 10
Live | 215471389 |  | 14.3 | 21.6 | 12000 | 9300 | 8300 | 3.48 | 2.55 | 13700 | 3.62 | 2.17 | 11.3 | 8.8
Live | 215471401 |  | 14.4 | 22.1 | 11400 | 9900 | 8000 | 3.37 | 2.59 | 14300 | 3.2 | 2.17 | 11.8 | 9
Live | 215471375 |  | 14.9 | 25.8 | 13000 | 9400 | 8000 | 3.85 | 2.37 | 13800 | 3.58 | 2.37 | 12.5 | 9.2
Live | 215471374 |  | 13 | 23.4 | 13000 | 8700 | 7700 | 3.53 | 2.43 | 13600 | 3.59 | 2.33 | 9.5 | 7
Live | 215540512 |  | 13 | 23.4 | 13000 | 8700 | 7700 | 3.53 | 2.43 | 13600 | 3.59 | 2.33 | 9.5 | 7
Live | 215540511 |  | 14.5 | 25.4 | 13000 | 8600 | 7200 | 3.53 | 2.4 | 13600 | 3.59 | 2.22 | 10 | 8
Live | 215471373 |  | 14.5 | 25.4 | 13000 | 8600 | 7200 | 3.53 | 2.4 | 13600 | 3.59 | 2.22 | 10 | 8
Live | 215471384 |  | 12 | 19.5 | 37000 | 30200 | 35000 | 3.14 | 2.02 | 37800 | 2.79 | 1.98 | 10.5 | 8.6
Live | 215471383 |  | 13 | 21 | 27900 | 23200 | 24200 | 3.59 | 2.35 | 29700 | 3.39 | 2.34 | 13.5 | 9.8
Live | 215471395 |  | 14 | 22.6 | 13600 | 12600 | 11000 | 3.47 | 2.1 | 15700 | 3.46 | 1.84 | 12.1 | 9.3
Live | 215471405 |  | 14.6 | 24 | 12900 | 11900 | 10600 | 3.29 | 2 | 13900 | 3.02 | 1.83 | 12.1 | 9.5
Live | 215471388 |  | 15 | 25.6 | 27900 | 23200 | 22600 | 3.59 | 2.35 | 29700 | 3.57 | 2.34 | 16.2 | 12.9
Live | 215471387 |  | 14.2 | 29.4 | 16500 | 14600 | 13500 | 3.5 | 2.26 | 17200 | 3.19 | 2 | 14.5 | 10
Live | 215471386 |  | 17 | 33.3 | 16500 | 14600 | 13500 | 3.5 | 2.26 | 17200 | 3.19 | 2 | 22 | 16
Live | 215471385 |  | 17.4 | 35 | 16500 | 14600 | 13500 | 3.5 | 2.26 | 17200 | 3.19 | 2 | 30 | 25
Live | 215471364 |  | 9 | 17 | 24200 | 18400 | 17100 | 2.51 | 2.17 | 27000 | 2.63 | 2.01 | 8.5 | 6.9
Live | 215471363 |  | 9.9 | 18.3 | 17900 | 11200 | 10600 | 2.81 | 2.2 | 18800 | 2.9 | 2.1 | 8.7 | 6.7
Live | 215471360 |  | 8.8 | 19 | 12500 | 7900 | 7000 | 2.62 | 2.41 | 12400 | 2.88 | 2.21 | 9.2 | 7
Live | 215471359 |  | 10.1 | 18 | 9900 | 7200 | 6000 | 2.61 | 2.03 | 10600 | 2.68 | 1.83 | 9 | 7
Live | 215444930 |  | 8.8 | 18 | 12500 | 8300 | 7000 | 2.62 | 2.41 | 12400 | 2.91 | 2.21 | 8.8 | 7
Live | 215444929 |  | 10.9 | 19 | 12500 | 8300 | 7000 | 2.71 | 2.41 | 12400 | 3.13 | 2.16 | 9.7 | 7.5
Live | 215463872 |  | 12 | 19.5 | 37000 | 30200 | 35000 | 3.14 | 2.02 | 37800 | 2.79 | 1.98 | 10.5 | 8.6
Live | 215463871 |  | 12 | 19.5 | 37000 | 30200 | 35000 | 3.14 | 2.02 | 37800 | 2.79 | 1.98 | 10.5 | 8.6
Live | 215444932 |  | 9 | 17 | 24200 | 18400 | 17100 | 2.51 | 2.17 | 27000 | 2.63 | 2.01 | 8.5 | 6.9
Live | 215444931 |  | 9.9 | 18.3 | 17900 | 11200 | 10600 | 2.81 | 2.2 | 18800 | 2.9 | 2.1 | 8.7 | 6.7
Live | 215471345 |  | 12 | 17.5 | 60000 | 54000 | 54000 | 2.62 | 2.29 | 60000 | 3.08 | 1.9 | 9.5 | 7.7
Live | 215471344 |  | 12 | 17.5 | 52000 | 48000 | 48000 | 3.13 | 2.13 | 52000 | 3.19 | 2 | 9.5 | 7.7
Live | 215471328 |  | 10 | 16.1 | 39000 | 26200 | 27000 | 2.73 | 2.19 | 40000 | 3.3 | 2 | 8.7 | 7
Live | 215449709 |  | 10 | 16 | 56300 | 50400 | 52000 | 2.57 | 2.3 | 64500 | 3.17 | 1.8 | 9 | 8
Live | 215471338 |  | 10 | 16 | 56300 | 50400 | 52000 | 2.57 | 2.3 | 64500 | 3.17 | 1.8 | 9 | 8
Live | 215471337 |  | 11.7 | 16.3 | 56300 | 50400 | 52000 | 2.57 | 2.3 | 64500 | 3.17 | 1.8 | 9 | 8
Live | 215449708 |  | 10.5 | 16.5 | 51000 | 38300 | 46000 | 2.89 | 2.02 | 57300 | 3.23 | 1.9 | 9.5 | 8
Live | 215471336 |  | 10.5 | 16.5 | 51000 | 38300 | 46000 | 2.89 | 2.02 | 57300 | 3.23 | 1.9 | 9.5 | 8
Live | 215471335 |  | 11.7 | 16.7 | 51000 | 38300 | 46000 | 2.89 | 2.02 | 57300 | 3.23 | 1.9 | 9.5 | 8
Live | 215471342 |  | 12 | 17.7 | 41700 | 33000 | 32600 | 3.11 | 2.26 | 38400 | 3.62 | 2.06 | 10 | 8
Live | 215471341 |  | 12 | 17.2 | 40000 | 24600 | 33200 | 3.02 | 1.94 | 35800 | 3.46 | 1.97 | 10.8 | 8.8
Live | 215449706 |  | 11.7 | 16.8 | 39000 | 37800 | 32600 | 3.16 | 2.39 | 38500 | 3.74 | 1.96 | 10 | 8.3
Live | 215471333 |  | 11.7 | 16.8 | 39000 | 37800 | 32600 | 3.16 | 2.39 | 38500 | 3.74 | 1.96 | 10 | 8.3
Live | 215471340 |  | 12 | 18.6 | 28800 | 20200 | 20600 | 2.96 | 2.24 | 29200 | 3.49 | 2.14 | 10 | 8.1
Live | 215471339 |  | 12.5 | 19 | 23200 | 19000 | 18600 | 3.37 | 2.37 | 23200 | 3.58 | 2.12 | 10.1 | 8.5
Live | 215471358 |  | 8.5 | 16 | 37600 | 22400 | 23000 | 2.27 | 2.04 | 38800 | 3.07 | 2 | 7.7 | 6
Live | 215471347 |  | 11.7 | 19.7 | 29600 | 23200 | 18000 | 3.05 | 2.55 | 33800 | 3.36 | 2.2 | 9 | 7.3
Live | 215471346 |  | 12.1 | 18.5 | 20400 | 14800 | 13000 | 3.23 | 2.48 | 21800 | 3.55 | 2.3 | 9.8 | 7.7
Live | 215471356 |  | 10 | 15.2 | 58500 | 51500 | 53000 | 2.57 | 2.2 | 66500 | 3.45 | 2 | 9.2 | 7.7
Live | 215471355 |  | 10 | 17 | 55500 | 42000 | 46000 | 2.6 | 2.16 | 60000 | 3.2 | 2 | 10.2 | 8.1
Live | 215471354 |  | 11.7 | 17.2 | 36400 | 38000 | 38000 | 2.81 | 2.11 | 45000 | 3.17 | 2.06 | 9.5 | 8
Live | 215471353 |  | 11.7 | 16.5 | 39000 | 33400 | 34000 | 2.98 | 2.62 | 41500 | 3.24 | 2 | 10 | 8.4
Live | 215471352 |  | 12 | 18.7 | 27000 | 24000 | 23600 | 3.04 | 2.39 | 29000 | 3.27 | 2.1 | 10 | 8
Live | 215471351 |  | 12 | 18 | 20400 | 19800 | 18000 | 3.15 | 2.38 | 21600 | 3.3 | 2.2 | 10 | 8.3
Live | 213771242 |  | 11 | 16.5 | 28060 | 20600 | 8480 | 3.7 | 2.52 | 21200 | 3.49 | 1.65 | 8.5 | 6.5
Live | 213771190 |  | 10.5 | 16 | 27830 | 20600 | 8480 | 3.55 | 2.49 | 21200 | 3.45 | 1.62 | 8.1 | 6.5
Live | 213771182 |  | 10.5 | 16.5 | 28060 | 20600 | 8560 | 3.54 | 2.52 | 21400 | 3.48 | 1.64 | 8.1 | 6.5
Live | 213772020 |  | 10.5 | 15.5 | 27370 | 21000 | 8720 | 3.53 | 2.48 | 21800 | 3.42 | 1.61 | 8 | 6.5
Live | 210596059 |  | 11 | 16.5 | 27830 | 20600 | 8480 | 3.71 | 2.52 | 21200 | 3.47 | 1.64 | 8.1 | 7.05
Live | 213771152 |  | 11 | 17 | 28290 | 20600 | 8400 | 3.7 | 2.52 | 21000 | 3.48 | 1.64 | 8.5 | 6.5
Live | 213775442 |  | 9 | 16 | 38870 | 24200 | 13200 | 3.03 | 2.44 | 33000 | 3.38 | 1.59 | 8 | 6
Live | 213771942 |  | 10.5 | 15.5 | 27370 | 21000 | 8720 | 3.53 | 2.46 | 21800 | 3.4 | 1.6 | 8 | 6.5
Live | 213771041 |  | 11 | 16.5 | 27830 | 20800 | 8560 | 3.71 | 2.5 | 21400 | 3.45 | 1.62 | 8.1 | 6.5
Live | 213770992 |  | 11 | 16.5 | 27140 | 20600 | 8560 | 3.7 | 2.44 | 21400 | 3.34 | 1.57 | 8.1 | 6.5
Live | 213770962 |  | 10.5 | 16.5 | 27140 | 20800 | 8640 | 3.54 | 2.42 | 21600 | 3.31 | 1.56 | 8.1 | 6.5
Live | 213771782 |  | 10 | 16 | 27140 | 21000 | 8720 | 3.37 | 2.42 | 21800 | 3.36 | 1.58 | 8 | 6
Live | 213770850 |  | 10.5 | 16.5 | 26910 | 20800 | 8640 | 3.54 | 2.42 | 21600 | 3.3 | 1.55 | 8.1 | 6.5
Live | 213771712 |  | 11 | 16.5 | 27830 | 20400 | 8400 | 3.71 | 2.5 | 21000 | 3.44 | 1.62 | 8.1 | 6.5
Live | 202680599 |  | 13 | 21 | 18200 | 16400 | 14100 | 2.67 | 2.25 | 20900 | 3.05 | 2.43 | 9.7 | 8.9
Live | 213771710 |  | 11 | 16.5 | 27830 | 20400 | 8400 | 3.71 | 2.5 | 21000 | 3.44 | 1.62 | 8.1 | 6.5
Live | 213770831 |  | 11 | 16.5 | 27140 | 20800 | 8560 | 3.7 | 2.42 | 21400 | 3.3 | 1.55 | 8.1 | 6.5
Live | 213771601 |  | 11 | 17 | 27600 | 20400 | 8400 | 3.71 | 2.5 | 21000 | 3.44 | 1.62 | 8 | 6.5
Live | 213771600 |  | 11 | 17 | 27600 | 20400 | 8400 | 3.71 | 2.5 | 21000 | 3.44 | 1.62 | 8 | 6.5
Live | 213771580 |  | 11 | 17 | 27830 | 20400 | 8320 | 3.71 | 2.5 | 20800 | 3.44 | 1.61 | 8.1 | 6.5
Live | 213771530 |  | 11 | 16.5 | 28060 | 20600 | 8480 | 3.7 | 2.49 | 21200 | 3.45 | 1.62 | 8.1 | 6.5
Live | 213770621 |  | 11 | 16.5 | 28060 | 20600 | 8480 | 3.7 | 2.49 | 21200 | 3.45 | 1.62 | 8.5 | 6.5
Live | 213770512 |  | 10.5 | 16.5 | 26680 | 21000 | 8800 | 3.54 | 2.38 | 22000 | 3.31 | 1.55 | 8.1 | 6.5
Live | 213771381 |  | 11 | 16.5 | 27370 | 20600 | 8560 | 3.71 | 2.46 | 21400 | 3.37 | 1.59 | 8 | 6.5
Live | 210597144 |  | 11 | 16.5 | 27370 | 20800 | 8560 | 3.71 | 2.46 | 21400 | 3.41 | 1.6 | 7.8 | 6.95
Live | 214243105 |  | 11.5 | 17 | 27830 | 20600 | 8480 | 3.88 | 2.52 | 21200 | 3.47 | 1.64 | 8.1 | 6.5
Live | 214243065 |  | 11 | 16.5 | 27370 | 20600 | 8560 | 3.71 | 2.46 | 21400 | 3.37 | 1.59 | 8.1 | 6.5
Live | 214242935 |  | 11 | 16.5 | 27370 | 20800 | 8560 | 3.71 | 2.46 | 21400 | 3.41 | 1.6 | 8.1 | 6.5
Live | 210473160 |  | 11 | 17 | 28060 | 20600 | 8480 | 3.7 | 2.52 | 21200 | 3.47 | 1.64 | 8.5 | 7.05
Live | 210532888 |  | 12 | 21 | 50600 | 43500 | 18600 | 4.04 | 2.32 | 46500 | 3.4 | 1.6 | 8.5 | 7.8
Live | 210532880 |  | 12 | 21.5 | 52325 | 43500 | 18400 | 4.05 | 2.5 | 46000 | 3.56 | 1.67 | 9.5 | 8.05
Live | 214242415 |  | 10.5 | 15.5 | 26680 | 21200 | 8880 | 3.54 | 2.4 | 22200 | 3.32 | 1.56 | 8.1 | 6.5
Live | 213772565 |  | 10.5 | 16 | 27830 | 20600 | 8560 | 3.55 | 2.49 | 21400 | 3.47 | 1.63 | 8.1 | 6.5
Live | 206764529 |  | 10.5 | 15.5 | 27600 | 20800 | 8560 | 3.53 | 2.46 | 21400 | 3.41 | 1.6 | 7.8 | 6.95
Live | 213772505 |  | 10.5 | 15.5 | 27600 | 20600 | 8560 | 3.53 | 2.49 | 21400 | 3.45 | 1.62 | 8 | 6.5
Live | 206764525 |  | 10.5 | 15.5 | 27140 | 21200 | 8800 | 3.54 | 2.44 | 22000 | 3.36 | 1.58 | 7.8 | 6.95
Live | 210596916 |  | 10.5 | 15.5 | 27600 | 20800 | 8560 | 3.53 | 2.48 | 21400 | 3.43 | 1.61 | 8 | 6.95
Live | 213772485 |  | 11 | 16 | 27830 | 20600 | 8480 | 3.71 | 2.52 | 21200 | 3.47 | 1.64 | 8.1 | 6.5
Live | 210720703 |  | 12 | 19.5 | 65550 | 50500 | 24000 | 4.04 | 2.48 | 60000 | 3.14 | 1.48 | 8.5 | 7.4
Live | 210596914 |  | 10.5 | 15.5 | 27600 | 20800 | 8560 | 3.53 | 2.48 | 21400 | 3.43 | 1.61 | 8 | 6.95
Live | 210471784 |  | 10 | 17 | 27830 | 15700 | 8720 | 3.37 | 2.5 | 21800 | 3.55 | 1.67 | 8.1 | 6.4
Live | 213772475 |  | 11 | 16 | 27830 | 20600 | 8480 | 3.71 | 2.52 | 21200 | 3.47 | 1.64 | 8 | 6.5
Live | 210596897 |  | 10.5 | 16 | 27830 | 20600 | 8560 | 3.55 | 2.49 | 21400 | 3.47 | 1.63 | 8.1 | 7
Live | 210720639 |  | 11 | 19 | 39100 | 31200 | 14240 | 3.71 | 2.28 | 35600 | 3.24 | 1.52 | 9.5 | 7
Live | 210597141 |  | 11.5 | 17 | 27600 | 20600 | 8560 | 3.87 | 2.49 | 21400 | 3.45 | 1.62 | 8.1 | 7
Live | 210596880 |  | 11 | 16.5 | 27600 | 20400 | 8400 | 3.71 | 2.5 | 21000 | 3.42 | 1.61 | 8.1 | 7
Live | 210532870 |  | 12 | 21 | 50600 | 43500 | 18600 | 4.04 | 2.4 | 46500 | 3.44 | 1.62 | 9.5 | 8
Live | 206551254 |  |  |  | 12500 | 10000 | 8500 | 3.13 | 2.66 | 12500 | 3.49 | 1.79
Live | 210597134 |  | 11 | 17 | 27600 | 20600 | 8560 | 3.71 | 2.49 | 21400 | 3.45 | 1.62 | 8.1 | 7
Live | 210596874 |  | 11 | 16.5 | 27600 | 20400 | 8400 | 3.71 | 2.48 | 21000 | 3.42 | 1.61 | 8.1 | 7
Live | 210597127 |  | 11 | 16.5 | 27600 | 20800 | 8560 | 3.71 | 2.48 | 21400 | 3.43 | 1.61 | 7.8 | 7
Live | 210596863 |  | 11 | 17 | 27830 | 20400 | 8400 | 3.71 | 2.52 | 21000 | 3.44 | 1.62 | 8.1 | 7
Live | 204291566 |  | 10 | 16 | 27600 | 15800 | 8720 | 3.37 | 2.44 | 21800 | 3.45 | 1.63 | 7.8 | 6.35
Live | 204291556 |  | 10 | 17 | 27830 | 15700 | 8800 | 3.37 | 2.5 | 22000 | 3.54 | 1.66 | 8.1 | 6.4
Live | 210597113 |  | 11 | 16.5 | 27600 | 20800 | 8560 | 3.71 | 2.48 | 21400 | 3.43 | 1.61 | 7.8 | 7
Live | 210597091 |  | 11.7 | 17.5 | 27830 | 20600 | 8480 | 3.94 | 2.54 | 21200 | 3.49 | 1.65 | 8.1 | 7.05
Live | 204291062 |  | 10 | 16.5 | 26910 | 15800 | 8800 | 3.37 | 2.44 | 22000 | 3.45 | 1.62 | 8.1 | 6.4
Live | 210597089 |  | 11 | 17 | 27830 | 20600 | 8560 | 3.71 | 2.49 | 21400 | 3.47 | 1.63 | 8.1 | 7
Live | 204290962 |  | 10 | 17 | 26910 | 15800 | 8880 | 3.37 | 2.44 | 22200 | 3.44 | 1.62 | 8.1 | 6.4
Live | 210597084 |  | 11 | 16.5 | 27600 | 20600 | 8560 | 3.71 | 2.49 | 21400 | 3.47 | 1.63 | 8.1 | 7
Live | 204290952 |  | 10 | 17 | 26910 | 15800 | 8880 | 3.37 | 2.44 | 22200 | 3.44 | 1.62 | 8.1 | 6.4
Live | 210596823 |  | 11.5 | 17.5 | 27830 | 20400 | 8320 | 3.88 | 2.52 | 20800 | 3.46 | 1.63 | 8.1 | 7.05
Live | 210596768 |  | 11 | 17 | 28060 | 20600 | 8480 | 3.7 | 2.52 | 21200 | 3.47 | 1.64 | 8.5 | 7.05
Live | 210597021 |  | 11 | 16.5 | 27600 | 20600 | 8560 | 3.71 | 2.49 | 21400 | 3.45 | 1.62 | 8.1 | 7
Live | 210597009 |  | 11.5 | 17 | 27830 | 20600 | 8480 | 3.88 | 2.52 | 21200 | 3.47 | 1.64 | 8.1 | 7.05
Live | 210596714 |  | 10.5 | 16.5 | 27370 | 20800 | 8560 | 3.53 | 2.44 | 21400 | 3.35 | 1.58 | 8.1 | 6.9
Live | 210596695 |  | 11 | 16.5 | 27370 | 20600 | 8560 | 3.71 | 2.46 | 21400 | 3.37 | 1.59 | 8.1 | 6.95
Live | 210596961 |  | 11 | 17 | 28060 | 20600 | 8480 | 3.7 | 2.54 | 21200 | 3.49 | 1.65 | 8.1 | 7.05
Live | 210596956 |  | 10.5 | 16.5 | 27830 | 20600 | 8480 | 3.55 | 2.52 | 21200 | 3.47 | 1.64 | 8.1 | 7
Live | 210720661 |  | 12.5 | 20 | 40020 | 30000 | 13760 | 4.22 | 2.28 | 34400 | 3.28 | 1.55 | 9 | 7
Live | 210471648 |  | 9.5 | 16 | 26680 | 16100 | 9040 | 3.2 | 2.42 | 22600 | 3.43 | 1.62 | 7.8 | 6.45
Live | 210596667 |  | 11 | 17.5 | 27370 | 20600 | 8560 | 3.71 | 2.46 | 21400 | 3.41 | 1.6 | 8.1 | 6.95
Live | 210596949 |  | 10.5 | 16 | 27830 | 20600 | 8480 | 3.55 | 2.49 | 21200 | 3.45 | 1.62 | 8.1 | 7
Live | 210474443 |  | 10.5 | 16 | 27830 | 20600 | 8560 | 3.55 | 2.49 | 21400 | 3.45 | 1.62 | 8.1 | 7
Live | 210596660 |  | 10.5 | 16.5 | 27140 | 20800 | 8640 | 3.54 | 2.42 | 21600 | 3.33 | 1.57 | 8.1 | 6.9
Live | 210474411 |  | 11 | 16.5 | 27830 | 20600 | 8480 | 3.71 | 2.52 | 21200 | 3.47 | 1.64 | 8.1 | 7
Live | 210596946 |  | 11 | 16.5 | 27830 | 20600 | 8480 | 3.71 | 2.52 | 21200 | 3.47 | 1.64 | 8.1 | 7
Live | 210474065 |  | 11.5 | 17 | 27830 | 20600 | 8480 | 3.88 | 2.52 | 21200 | 3.47 | 1.64 | 8.1 | 7.05
Live | 210473967 |  | 11 | 17 | 27830 | 20600 | 8560 | 3.71 | 2.49 | 21400 | 3.47 | 1.63 | 8.1 | 7
Live | 210473723 |  | 11 | 16.5 | 27370 | 20800 | 8560 | 3.71 | 2.46 | 21400 | 3.37 | 1.59 | 7.8 | 6.95
Live | 206133978 |  | 10.5 | 15.5 | 27600 | 20800 | 8560 | 3.53 | 2.46 | 21400 | 3.41 | 1.6 | 7.8 | 6.95
Live | 210473636 |  | 11 | 16.5 | 27600 | 20800 | 8560 | 3.71 | 2.48 | 21400 | 3.43 | 1.61 | 7.8 | 7
Live | 210473100 |  | 11 | 17 | 28060 | 20600 | 8480 | 3.7 | 2.54 | 21200 | 3.49 | 1.65 | 8.5 | 7.05
Live | 210472827 |  | 11 | 16.5 | 27370 | 20600 | 8560 | 3.71 | 2.46 | 21400 | 3.37 | 1.59 | 8.1 | 6.95
Live | 206767663 |  | 10 | 15.5 | 27140 | 21000 | 8720 | 3.37 | 2.44 | 21800 | 3.38 | 1.59 | 7.8 | 6.95
Live | 210470245 |  | 11.5 | 18 | 37720 | 31000 | 12720 | 3.88 | 2.52 | 31800 | 3.32 | 1.56 | 8.1 | 7.2
Live | 210470168 |  | 11 | 17 | 36570 | 31400 | 13280 | 3.71 | 2.42 | 33200 | 3.2 | 1.51 | 8 | 7
Live | 210596046 |  | 11.5 | 17 | 27830 | 20600 | 8480 | 3.88 | 2.52 | 21200 | 3.47 | 1.64 | 8.1 | 7.05
Live | 210596043 |  | 11.5 | 17 | 27830 | 20600 | 8560 | 3.88 | 2.52 | 21400 | 3.48 | 1.64 | 8.1 | 7.05
Live | 210470126 |  | 11 | 17.5 | 37720 | 31800 | 13200 | 3.71 | 2.52 | 33000 | 3.38 | 1.59 | 8.1 | 7.3
Live | 213772185 |  | 10.5 | 16 | 27600 | 20600 | 8560 | 3.53 | 2.48 | 21400 | 3.43 | 1.61 | 8 | 6.5
Live | 213772105 |  | 10.5 | 16 | 27600 | 20800 | 8560 | 3.53 | 2.48 | 21400 | 3.41 | 1.6 | 8 | 6.5
Live | 213771925 |  | 10.5 | 16 | 27370 | 21000 | 8720 | 3.53 | 2.46 | 21800 | 3.4 | 1.6 | 8.1 | 6.5
Live | 210595986 |  | 11 | 16.5 | 27600 | 20600 | 8400 | 3.71 | 2.48 | 21000 | 3.4 | 1.6 | 8.1 | 7
Live | 210595976 |  | 11 | 17 | 27830 | 20400 | 8400 | 3.71 | 2.5 | 21000 | 3.44 | 1.62 | 8.1 | 7
Live | 213771775 |  | 10 | 16 | 27140 | 21000 | 8720 | 3.37 | 2.42 | 21800 | 3.36 | 1.58 | 8 | 6
Live | 206133942 |  | 10 | 15.5 | 27140 | 21000 | 8720 | 3.37 | 2.44 | 21800 | 3.38 | 1.59 | 7.8 | 6.95
Live | 213771255 |  | 10.5 | 16.5 | 27370 | 20800 | 8560 | 3.53 | 2.44 | 21400 | 3.35 | 1.58 | 8.1 | 6.5
Live | 213771235 |  | 11 | 16.5 | 28060 | 20600 | 8480 | 3.7 | 2.52 | 21200 | 3.49 | 1.65 | 8.5 | 6.5
Live | 206133676 |  | 10.5 | 15.5 | 27140 | 21000 | 8720 | 3.54 | 2.46 | 21800 | 3.38 | 1.59 | 7.8 | 6.95
Live | 206133656 |  | 10.5 | 15.5 | 27370 | 21000 | 8720 | 3.53 | 2.46 | 21800 | 3.4 | 1.6 | 8 | 7
Live | 213771005 |  | 10.5 | 16.5 | 27140 | 20800 | 8560 | 3.54 | 2.42 | 21400 | 3.32 | 1.56 | 8.1 | 6.5
Live | 213770655 |  | 10 | 15.5 | 27600 | 21000 | 8640 | 3.37 | 2.44 | 21600 | 3.37 | 1.58 | 8 | 6.5
Live | 204451324 |  | 10.5 | 15.5 | 27370 | 21000 | 8720 | 3.53 | 2.46 | 21800 | 3.4 | 1.6 | 8 | 7
Live | 206766769 |  | 10.5 | 15.5 | 27370 | 21000 | 8720 | 3.53 | 2.46 | 21800 | 3.4 | 1.6 | 8 | 7
Live | 206766562 |  | 10 | 15 | 26910 | 21200 | 8800 | 3.37 | 2.4 | 22000 | 3.32 | 1.56 | 7.8 | 6.9
Live | 210596075 |  | 10.5 | 16 | 27830 | 20600 | 8480 | 3.55 | 2.49 | 21200 | 3.45 | 1.62 | 8.1 | 7
Live | 210471287 |  | 11 | 17 | 37720 | 31400 | 12960 | 3.71 | 2.52 | 32400 | 3.34 | 1.57 | 8.1 | 7.2
Live | 205750404 |  | 10 | 16.5 | 27830 | 15700 | 8720 | 3.37 | 2.47 | 21800 | 3.51 | 1.66 | 7.8 | 6.35
Live | 210470385 |  | 11.5 | 18 | 38180 | 31200 | 12800 | 3.87 | 2.54 | 32000 | 3.36 | 1.58 | 8.5 | 7.2
Live | 210532992 |  | 13.5 | 20.5 | 27830 | 24600 | 10560 | 4.56 | 2.64 | 26400 | 3.2 | 1.5 | 10.5 | 8.9
Live | 210532946 |  | 13 | 21 | 26450 | 25200 | 10800 | 4.38 | 2.38 | 27000 | 2.92 | 1.38 | 10 | 8.55
Live | 204459201 |  | 10.5 | 15.5 | 27370 | 21000 | 8720 | 3.53 | 2.48 | 21800 | 3.42 | 1.61 | 8 | 7
Live | 206133947 |  | 10 | 15.5 | 27140 | 21000 | 8720 | 3.37 | 2.44 | 21800 | 3.38 | 1.59 | 7.8 | 6.95
Live | 204459157 |  | 10.5 | 15.5 | 27140 | 21000 | 8720 | 3.54 | 2.46 | 21800 | 3.38 | 1.59 | 7.8 | 6.95
Live | 204459156 |  | 10.5 | 15.5 | 27140 | 21000 | 8720 | 3.54 | 2.46 | 21800 | 3.38 | 1.59 | 7.8 | 6.95
Live | 204291608 |  | 10 | 16.5 | 27140 | 15800 | 8800 | 3.37 | 2.46 | 22000 | 3.47 | 1.63 | 8.1 | 6.4
Live | 204459103 |  | 10.5 | 15.5 | 27370 | 21000 | 8720 | 3.53 | 2.46 | 21800 | 3.4 | 1.6 | 8 | 7
Live | 204290906 |  | 10 | 16 | 26910 | 15800 | 8880 | 3.37 | 2.42 | 22200 | 3.41 | 1.6 | 7.8 | 6.4
Live | 206133722 |  | 10.5 | 15.5 | 27600 | 20800 | 8560 | 3.53 | 2.46 | 21400 | 3.41 | 1.6 | 7.8 | 6.95
Live | 204290884 |  | 10 | 16.5 | 26910 | 15800 | 8880 | 3.37 | 2.42 | 22200 | 3.42 | 1.61 | 8.1 | 6.4
Live | 205750401 |  | 10 | 16.5 | 27830 | 15700 | 8720 | 3.37 | 2.47 | 21800 | 3.51 | 1.66 | 7.8 | 6.35
Live | 214242560 |  | 11 | 16.5 | 26910 | 20800 | 8640 | 3.7 | 2.4 | 21600 | 3.28 | 1.54 | 8 | 6
Live | 214242512 |  | 10.5 | 16 | 26680 | 21200 | 8800 | 3.54 | 2.42 | 22000 | 3.36 | 1.58 | 8.1 | 6.5
Live | 214242502 |  | 10.5 | 15.5 | 26680 | 21200 | 8880 | 3.54 | 2.42 | 22200 | 3.34 | 1.57 | 8.1 | 6.5
Live | 214243250 |  | 11.5 | 17 | 27830 | 20600 | 8480 | 3.88 | 2.52 | 21200 | 3.47 | 1.64 | 8.1 | 6.5
Live | 214243162 |  | 11.5 | 17 | 27830 | 20600 | 8480 | 3.88 | 2.52 | 21200 | 3.47 | 1.64 | 8.1 | 6.5
Live | 214243091 |  | 11 | 17 | 27600 | 20600 | 8560 | 3.71 | 2.49 | 21400 | 3.47 | 1.63 | 8.1 | 6.5
Live | 213772540 |  | 10.5 | 16 | 27830 | 20600 | 8480 | 3.55 | 2.52 | 21200 | 3.45 | 1.62 | 8.1 | 6.5
Live | 213772531 |  | 11 | 16 | 27830 | 20600 | 8480 | 3.71 | 2.52 | 21200 | 3.47 | 1.64 | 8.1 | 6.5
Live | 214243032 |  | 11 | 16.5 | 27140 | 20800 | 8560 | 3.7 | 2.44 | 21400 | 3.35 | 1.58 | 8.1 | 6.5
Live | 214243030 |  | 11 | 16.5 | 27140 | 20800 | 8560 | 3.7 | 2.44 | 21400 | 3.35 | 1.58 | 8.1 | 6.5
Live | 214243021 |  | 11 | 16 | 27140 | 20800 | 8640 | 3.7 | 2.42 | 21600 | 3.33 | 1.57 | 8.1 | 6.5
Live | 213772461 |  | 10.5 | 17 | 28060 | 20600 | 8480 | 3.54 | 2.52 | 21200 | 3.47 | 1.64 | 8.1 | 6.5
Live | 214242950 |  | 11 | 16.5 | 27600 | 20800 | 8560 | 3.71 | 2.48 | 21400 | 3.41 | 1.6 | 8.1 | 6.5
Live | 213772402 |  | 10.5 | 16 | 27600 | 20600 | 8560 | 3.53 | 2.49 | 21400 | 3.45 | 1.62 | 8.1 | 6.5
Live | 210471975 |  | 10 | 16.5 | 27140 | 15700 | 8800 | 3.37 | 2.46 | 22000 | 3.49 | 1.64 | 7.8 | 6.4
Live | 213772371 |  | 10.5 | 16 | 27830 | 20600 | 8560 | 3.55 | 2.49 | 21400 | 3.45 | 1.62 | 8.1 | 6.5
Live | 214242880 |  | 11 | 16.5 | 27600 | 20800 | 8560 | 3.71 | 2.46 | 21400 | 3.41 | 1.6 | 8.1 | 6.5
Live | 210471656 |  | 9.5 | 16 | 26680 | 16100 | 9040 | 3.2 | 2.42 | 22600 | 3.43 | 1.62 | 7.8 | 6.45
Live | 214242852 |  | 11 | 16.5 | 27140 | 20800 | 8560 | 3.7 | 2.4 | 21400 | 3.3 | 1.55 | 8.1 | 6
Live | 210532898 |  | 12 | 21 | 50600 | 43500 | 18600 | 4.04 | 2.32 | 46500 | 3.4 | 1.6 | 8.5 | 7.8
Live | 214242830 |  | 10.5 | 16 | 26910 | 20800 | 8640 | 3.54 | 2.38 | 21600 | 3.28 | 1.54 | 8.1 | 6
Live | 214242792 |  | 10.5 | 16.5 | 26910 | 20800 | 8640 | 3.54 | 2.4 | 21600 | 3.28 | 1.54 | 8.1 | 6
Live | 204292212 |  | 10 | 16.5 | 27140 | 15700 | 8800 | 3.37 | 2.46 | 22000 | 3.49 | 1.64 | 8.1 | 6.4
Live | 206764862 |  | 9 | 15.5 | 38410 | 24000 | 13200 | 3.03 | 2.46 | 33000 | 3.41 | 1.6 | 7.8 | 6.65
Live | 213772232 |  | 10.5 | 15.5 | 27600 | 20800 | 8560 | 3.53 | 2.48 | 21400 | 3.43 | 1.61 | 7.8 | 6.5
Live | 214242761 |  | 11 | 16.5 | 26910 | 20800 | 8640 | 3.7 | 2.4 | 21600 | 3.3 | 1.55 | 8 | 6
Live | 214242751 |  | 11 | 16.5 | 26910 | 20800 | 8640 | 3.7 | 2.4 | 21600 | 3.28 | 1.54 | 8 | 6
Live | 213772161 |  | 10.5 | 15.5 | 27600 | 20800 | 8560 | 3.53 | 2.46 | 21400 | 3.41 | 1.6 | 7.8 | 6.5
Live | 213772071 |  | 10.5 | 15.5 | 27370 | 21000 | 8720 | 3.53 | 2.48 | 21800 | 3.42 | 1.61 | 8 | 6.5
Live | 210472159 |  | 10 | 16.5 | 26680 | 16100 | 9120 | 3.37 | 2.48 | 22800 | 3.52 | 1.66 | 7.8 | 6.55
Live | 210533036 |  | 13.5 | 20.5 | 27830 | 24800 | 10560 | 4.56 | 2.62 | 26400 | 3.18 | 1.5 | 10.5 | 8.9
Live | 204291563 |  | 10 | 17 | 27830 | 15700 | 8800 | 3.37 | 2.5 | 22000 | 3.54 | 1.66 | 8.1 | 6.4
Live | 210471889 |  | 10 | 16.5 | 27140 | 15700 | 8800 | 3.37 | 2.46 | 22000 | 3.49 | 1.64 | 7.8 | 6.4
Live | 210532948 |  | 13 | 21 | 26450 | 25000 | 10800 | 4.38 | 2.38 | 27000 | 2.92 | 1.38 | 10 | 8.55
Live | 204292299 |  | 10 | 16.5 | 27830 | 15700 | 8720 | 3.37 | 2.47 | 21800 | 3.51 | 1.66 | 7.8 | 6.35
Live | 204291568 |  | 10 | 16.5 | 27830 | 15700 | 8720 | 3.37 | 2.47 | 21800 | 3.51 | 1.66 | 7.8 | 6.35
Live | 204291172 |  | 10 | 17 | 27140 | 15700 | 8800 | 3.37 | 2.46 | 22000 | 3.49 | 1.64 | 8.1 | 6.4
Live | 213771262 |  | 10.5 | 16.5 | 27370 | 20800 | 8560 | 3.53 | 2.44 | 21400 | 3.35 | 1.58 | 8.1 | 6.5
Live | 213771050 |  | 11 | 16.5 | 27830 | 20800 | 8560 | 3.71 | 2.48 | 21400 | 3.45 | 1.62 | 8.1 | 6.5
Live | 213771021 |  | 11 | 16.5 | 27140 | 20600 | 8560 | 3.7 | 2.44 | 21400 | 3.34 | 1.57 | 8.1 | 6.5
Live | 213770861 |  | 10.5 | 16 | 26910 | 20800 | 8640 | 3.54 | 2.4 | 21600 | 3.3 | 1.55 | 8.1 | 6.5
Live | 213771720 |  | 11 | 16.5 | 27600 | 20400 | 8400 | 3.71 | 2.5 | 21000 | 3.44 | 1.62 | 8.1 | 6.5
Live | 213770801 |  | 10.5 | 16.5 | 26910 | 20800 | 8640 | 3.54 | 2.38 | 21600 | 3.28 | 1.54 | 8.1 | 6.5
Live | 213771671 |  | 11 | 16.5 | 27600 | 20400 | 8400 | 3.71 | 2.5 | 21000 | 3.44 | 1.62 | 8.1 | 6.5
Live | 213771571 |  | 11 | 17 | 27600 | 20400 | 8400 | 3.71 | 2.5 | 21000 | 3.42 | 1.61 | 8.1 | 6.5
Live | 213771542 |  | 11 | 16.5 | 28060 | 20600 | 8480 | 3.7 | 2.52 | 21200 | 3.47 | 1.64 | 8.1 | 6.5
Live | 213770630 |  | 10.5 | 16.5 | 27830 | 20600 | 8560 | 3.55 | 2.49 | 21400 | 3.47 | 1.63 | 8.1 | 6.5
Live | 213770582 |  | 10.5 | 16 | 26680 | 21000 | 8880 | 3.54 | 2.38 | 22200 | 3.3 | 1.55 | 8 | 6.5
Live | 213771442 |  | 10.5 | 16.5 | 27830 | 20600 | 8480 | 3.55 | 2.49 | 21200 | 3.45 | 1.62 | 8.1 | 6.5
Live | 213771380 |  | 11 | 16.5 | 27370 | 20600 | 8560 | 3.71 | 2.46 | 21400 | 3.37 | 1.59 | 8 | 6.5
Live | 213771352 |  | 10.5 | 16.5 | 27140 | 20800 | 8560 | 3.54 | 2.44 | 21400 | 3.35 | 1.58 | 8.1 | 6.5
Live | 210597149 |  | 11 | 16.5 | 27370 | 20800 | 8560 | 3.71 | 2.46 | 21400 | 3.41 | 1.6 | 7.8 | 6.95
Live | 213775615 |  | 9 | 16 | 38180 | 24000 | 13040 | 3.03 | 2.42 | 32600 | 3.29 | 1.55 | 8 | 6
Live | 213775315 |  | 9 | 16 | 37720 | 24000 | 13200 | 3.04 | 2.4 | 33000 | 3.28 | 1.54 | 8 | 6
Live | 213775275 |  | 9 | 16.5 | 37720 | 24000 | 13200 | 3.04 | 2.4 | 33000 | 3.28 | 1.54 | 8 | 6
Live | 210596891 |  | 10.5 | 15.5 | 27600 | 20800 | 8560 | 3.53 | 2.46 | 21400 | 3.43 | 1.61 | 8 | 6.95
Live | 210597142 |  | 11 | 16.5 | 27370 | 20800 | 8560 | 3.71 | 2.46 | 21400 | 3.41 | 1.6 | 7.8 | 6.95
Live | 210596864 |  | 11 | 17 | 27830 | 20400 | 8400 | 3.71 | 2.52 | 21000 | 3.44 | 1.62 | 8.1 | 7
Live | 210596861 |  | 11 | 17 | 27830 | 20400 | 8400 | 3.71 | 2.52 | 21000 | 3.44 | 1.62 | 8.1 | 7
Live | 210596857 |  | 11 | 17 | 27830 | 20400 | 8400 | 3.71 | 2.5 | 21000 | 3.44 | 1.62 | 8.1 | 7
Live | 210596845 |  | 11 | 16.5 | 27600 | 20600 | 8400 | 3.71 | 2.48 | 21000 | 3.4 | 1.6 | 8.1 | 7
Live | 210596843 |  | 11 | 16.5 | 27600 | 20600 | 8400 | 3.71 | 2.46 | 21000 | 3.38 | 1.59 | 8.1 | 6.95
Live | 210596818 |  | 11 | 17 | 27600 | 20400 | 8400 | 3.71 | 2.5 | 21000 | 3.44 | 1.62 | 8.1 | 7
Live | 210596815 |  | 11 | 16.5 | 27600 | 20600 | 8400 | 3.71 | 2.48 | 21000 | 3.4 | 1.6 | 8.1 | 6.95
Live | 210599511 |  | 11.7 | 17.5 | 37260 | 31400 | 13120 | 3.94 | 2.52 | 32800 | 3.36 | 1.58 | 8.1 | 7.2
Live | 210596796 |  | 11 | 16.5 | 27830 | 20800 | 8480 | 3.71 | 2.48 | 21200 | 3.43 | 1.61 | 8.1 | 7
Live | 210596984 |  | 11 | 16.5 | 27830 | 20600 | 8480 | 3.71 | 2.52 | 21200 | 3.47 | 1.64 | 8.1 | 7.05
Live | 210596971 |  | 11 | 16.5 | 27830 | 20600 | 8480 | 3.71 | 2.52 | 21200 | 3.47 | 1.64 | 8.1 | 7.05
Live | 210596968 |  | 11 | 16.5 | 27830 | 20600 | 8480 | 3.71 | 2.52 | 21200 | 3.47 | 1.64 | 8.1 | 7.05
Live | 210596966 |  | 10.5 | 16 | 27830 | 20600 | 8560 | 3.55 | 2.49 | 21400 | 3.45 | 1.62 | 8.1 | 7
Live | 210596679 |  | 11 | 16.5 | 27370 | 20600 | 8560 | 3.71 | 2.46 | 21400 | 3.37 | 1.59 | 8.1 | 6.95
Live | 210596951 |  | 10.5 | 16 | 27830 | 20800 | 8560 | 3.55 | 2.48 | 21400 | 3.45 | 1.62 | 8.1 | 7
Live | 210596945 |  | 11 | 16.5 | 27830 | 20600 | 8480 | 3.71 | 2.52 | 21200 | 3.47 | 1.64 | 8.1 | 7
Live | 210596941 |  | 11 | 16.5 | 27830 | 20600 | 8480 | 3.71 | 2.52 | 21200 | 3.47 | 1.64 | 8.1 | 7.05
Live | 210596940 |  | 10.5 | 16 | 27830 | 20600 | 8560 | 3.55 | 2.49 | 21400 | 3.45 | 1.62 | 8.1 | 7
Live | 210599235 |  | 11.5 | 18 | 38180 | 31200 | 12800 | 3.87 | 2.54 | 32000 | 3.36 | 1.58 | 8.1 | 7.25
Live | 206764409 |  | 10 | 15 | 26910 | 21200 | 8800 | 3.37 | 2.4 | 22000 | 3.32 | 1.56 | 7.8 | 6.9
Live | 210533086 |  | 12.5 | 19.5 | 26910 | 25000 | 10800 | 4.22 | 2.52 | 27000 | 3.06 | 1.44 | 9 | 8.8
Live | 214243225 |  | 11.5 | 17 | 27830 | 20600 | 8480 | 3.88 | 2.52 | 21200 | 3.47 | 1.64 | 8.1 | 6.5
Live | 214243125 |  | 11 | 16.5 | 27600 | 20600 | 8560 | 3.71 | 2.49 | 21400 | 3.47 | 1.63 | 8.1 | 6.5
Live | 210474239 |  | 11 | 16 | 27830 | 20600 | 8560 | 3.71 | 2.49 | 21400 | 3.47 | 1.63 | 8.1 | 7
Live | 210474058 |  | 11.5 | 17 | 27830 | 20600 | 8480 | 3.88 | 2.52 | 21200 | 3.47 | 1.64 | 8.1 | 7.05
Live | 210474036 |  | 11.7 | 17.5 | 27830 | 20600 | 8480 | 3.94 | 2.54 | 21200 | 3.49 | 1.65 | 8.1 | 7.05
Live | 214242715 |  | 10.5 | 16 | 26910 | 20800 | 8640 | 3.54 | 2.38 | 21600 | 3.28 | 1.54 | 8.1 | 6
Live | 214242655 |  | 11 | 16.5 | 26910 | 20800 | 8640 | 3.7 | 2.4 | 21600 | 3.28 | 1.54 | 8 | 6
Live | 214242545 |  | 11 | 16.5 | 26910 | 20800 | 8640 | 3.7 | 2.4 | 21600 | 3.3 | 1.55 | 8 | 6
Live | 214242445 |  | 10.5 | 16 | 26680 | 21200 | 8800 | 3.54 | 2.42 | 22000 | 3.36 | 1.58 | 8.1 | 6.5
Live | 213772305 |  | 10.5 | 16 | 27830 | 20600 | 8560 | 3.55 | 2.49 | 21400 | 3.47 | 1.63 | 8 | 6.5
Live | 210596032 |  | 11 | 17 | 27830 | 20600 | 8560 | 3.71 | 2.49 | 21400 | 3.47 | 1.63 | 8.1 | 7
Live | 210596031 |  | 11 | 16.5 | 27600 | 20800 | 8560 | 3.71 | 2.48 | 21400 | 3.43 | 1.61 | 8.1 | 7
Live | 213772055 |  | 10.5 | 15.5 | 27140 | 21000 | 8720 | 3.54 | 2.46 | 21800 | 3.4 | 1.6 | 7.8 | 6.5
Live | 213772025 |  | 10.5 | 15.5 | 27140 | 21000 | 8720 | 3.54 | 2.46 | 21800 | 3.4 | 1.6 | 7.8 | 6.5
Live | 210595967 |  | 11 | 17 | 28060 | 20600 | 8480 | 3.7 | 2.54 | 21200 | 3.49 | 1.65 | 8.5 | 7.05
Live | 210595966 |  | 10.5 | 16.5 | 28060 | 20600 | 8480 | 3.54 | 2.49 | 21200 | 3.45 | 1.62 | 8.1 | 7
Live | 213771715 |  | 11 | 16.5 | 27600 | 20400 | 8400 | 3.71 | 2.5 | 21000 | 3.44 | 1.62 | 8.1 | 6.5
Live | 210595955 |  | 11 | 16.5 | 27140 | 20800 | 8560 | 3.7 | 2.44 | 21400 | 3.34 | 1.57 | 8.1 | 6.9
Live | 213771585 |  | 11 | 17 | 27600 | 20400 | 8400 | 3.71 | 2.5 | 21000 | 3.44 | 1.62 | 8 | 6.5
Live | 210595946 |  | 11 | 16.5 | 27140 | 20800 | 8560 | 3.7 | 2.44 | 21400 | 3.34 | 1.57 | 8.1 | 6.9
Live | 206133962 |  | 10.5 | 15.5 | 27370 | 21000 | 8720 | 3.53 | 2.48 | 21800 | 3.42 | 1.61 | 8 | 7
Live | 213771085 |  | 11 | 16 | 27830 | 20800 | 8560 | 3.71 | 2.48 | 21400 | 3.45 | 1.62 | 8.1 | 6.5
Live | 213771075 |  | 10.5 | 16 | 27600 | 20800 | 8640 | 3.53 | 2.48 | 21600 | 3.42 | 1.61 | 8.1 | 6.5
Live | 204451337 |  | 10.5 | 15.5 | 27370 | 21000 | 8720 | 3.53 | 2.48 | 21800 | 3.42 | 1.61 | 8 | 7
Live | 210599179 |  | 11.5 | 18 | 37720 | 31000 | 12720 | 3.88 | 2.52 | 31800 | 3.32 | 1.56 | 8.1 | 7.2
Live | 210599130 |  | 11 | 17.5 | 37720 | 31800 | 13120 | 3.71 | 2.54 | 32800 | 3.38 | 1.59 | 8.1 | 7.3
Live | 210599079 |  | 11 | 17.5 | 37720 | 32000 | 13200 | 3.71 | 2.52 | 33000 | 3.36 | 1.58 | 8.1 | 7.25
Live | 210471795 |  | 10.5 | 17 | 27830 | 15600 | 8720 | 3.55 | 2.53 | 21800 | 3.57 | 1.67 | 8.1 | 6.4
Live | 210471729 |  | 10 | 16.5 | 27830 | 15700 | 8720 | 3.37 | 2.47 | 21800 | 3.51 | 1.66 | 8.1 | 6.35
Live | 205750521 |  | 10 | 16.5 | 27830 | 15700 | 8720 | 3.37 | 2.47 | 21800 | 3.51 | 1.66 | 7.8 | 6.35
Live | 205750513 |  | 10 | 16 | 27600 | 15800 | 8720 | 3.37 | 2.44 | 21800 | 3.45 | 1.63 | 7.8 | 6.35
Live | 210470429 |  | 11.7 | 17.5 | 38180 | 31400 | 12880 | 3.94 | 2.5 | 32200 | 3.32 | 1.56 | 8.5 | 7.15
Live | 213775371 |  | 9 | 16.5 | 37720 | 24000 | 13200 | 3.04 | 2.42 | 33000 | 3.3 | 1.55 | 8 | 6
Live | 213775211 |  | 9 | 16 | 38870 | 24400 | 13280 | 3.03 | 2.42 | 33200 | 3.34 | 1.57 | 8 | 6
Live | 213775840 |  | 9.5 | 16.5 | 39330 | 23400 | 12800 | 3.2 | 2.46 | 32000 | 3.4 | 1.6 | 8 | 6
Live | 213775562 |  | 9 | 16.5 | 38180 | 24000 | 13040 | 3.03 | 2.44 | 32600 | 3.32 | 1.56 | 8 | 6
Live | 213775542 |  | 9 | 16.5 | 39100 | 24000 | 13120 | 3.03 | 2.48 | 32800 | 3.45 | 1.62 | 8 | 6
Live | 213775502 |  | 9 | 16 | 38870 | 24200 | 13200 | 3.03 | 2.42 | 33000 | 3.36 | 1.58 | 8 | 6
Live | 213775836 |  | 9.5 | 16.5 | 39330 | 23400 | 12800 | 3.2 | 2.46 | 32000 | 3.4 | 1.6 | 8 | 6
Live | 206769052 |  | 9.5 | 16.5 | 38180 | 24000 | 13200 | 3.21 | 2.42 | 33000 | 3.32 | 1.56 | 7.8 | 6.6
Live | 210474641 |  | 11 | 17 | 28060 | 20600 | 8480 | 3.7 | 2.54 | 21200 | 3.49 | 1.65 | 8.1 | 7.05
Live | 210474236 |  | 11 | 16 | 27830 | 20600 | 8560 | 3.71 | 2.49 | 21400 | 3.47 | 1.63 | 8.1 | 7
Live | 210533054 |  | 13 | 20.5 | 26680 | 25000 | 10720 | 4.39 | 2.44 | 26800 | 2.96 | 1.39 | 10 | 8.65
Live | 210474224 |  | 10.5 | 16 | 27600 | 20800 | 8560 | 3.53 | 2.48 | 21400 | 3.43 | 1.61 | 8 | 7
Live | 210533048 |  | 13 | 20 | 26680 | 25200 | 10720 | 4.39 | 2.42 | 26800 | 2.94 | 1.38 | 9.5 | 8.65
Live | 210474076 |  | 11.5 | 17 | 27830 | 20600 | 8480 | 3.88 | 2.52 | 21200 | 3.47 | 1.64 | 8.1 | 7.05
Live | 213775586 |  | 9 | 16.5 | 38410 | 23800 | 12960 | 3.03 | 2.48 | 32400 | 3.38 | 1.59 | 8 | 6
Live | 210533028 |  | 13.5 | 20.5 | 27830 | 24600 | 10560 | 4.56 | 2.64 | 26400 | 3.2 | 1.5 | 10.5 | 8.95
Live | 213775366 |  | 9 | 16.5 | 37720 | 24000 | 13200 | 3.04 | 2.42 | 33000 | 3.3 | 1.55 | 8 | 6
Live | 206768323 |  | 9 | 16.5 | 37490 | 24000 | 13200 | 3.04 | 2.4 | 33000 | 3.26 | 1.54 | 8 | 6.6
Live | 210533000 |  | 13.5 | 20.5 | 27830 | 24800 | 10560 | 4.56 | 2.62 | 26400 | 3.18 | 1.5 | 10.5 | 8.9
Live | 210473778 |  | 10.5 | 16 | 27140 | 20800 | 8640 | 3.54 | 2.42 | 21600 | 3.33 | 1.57 | 7.8 | 6.9
Live | 210473454 |  | 11 | 17 | 27830 | 20400 | 8400 | 3.71 | 2.52 | 21000 | 3.44 | 1.62 | 8.1 | 7
Live | 210473024 |  | 11 | 16.5 | 27370 | 20600 | 8560 | 3.71 | 2.46 | 21400 | 3.37 | 1.59 | 8.1 | 6.95
Live | 206767643 |  | 10.5 | 15.5 | 27140 | 21200 | 8800 | 3.54 | 2.44 | 22000 | 3.38 | 1.59 | 7.8 | 6.95
Live | 213775270 |  | 9 | 16.5 | 37490 | 24000 | 13200 | 3.04 | 2.4 | 33000 | 3.28 | 1.54 | 8 | 6
Live | 213775220 |  | 9 | 16 | 38870 | 24200 | 13200 | 3.03 | 2.44 | 33000 | 3.38 | 1.59 | 8 | 6
Live | 213775192 |  | 9 | 16 | 38870 | 24200 | 13200 | 3.03 | 2.42 | 33000 | 3.36 | 1.58 | 8 | 6
Live | 213775172 |  | 9 | 16 | 38870 | 24200 | 13200 | 3.03 | 2.44 | 33000 | 3.36 | 1.58 | 8 | 6
Live | 213775171 |  | 9 | 16 | 38870 | 24200 | 13200 | 3.03 | 2.44 | 33000 | 3.36 | 1.58 | 8 | 6
Live | 213775152 |  | 9 | 16 | 38870 | 24000 | 13200 | 3.03 | 2.48 | 33000 | 3.42 | 1.61 | 8 | 6
Live | 213775951 |  | 9.5 | 16.5 | 39330 | 23400 | 12720 | 3.2 | 2.48 | 31800 | 3.4 | 1.6 | 8 | 6
Live | 213775012 |  | 9 | 16 | 37260 | 24200 | 13280 | 3.03 | 2.34 | 33200 | 3.2 | 1.51 | 8 | 6
Live | 206764845 |  | 9 | 16.5 | 38180 | 23800 | 12960 | 3.03 | 2.46 | 32400 | 3.38 | 1.59 | 8 | 6.65
Live | 206764843 |  | 9 | 16.5 | 39100 | 24000 | 13120 | 3.03 | 2.48 | 32800 | 3.45 | 1.62 | 8.1 | 6.65
Live | 213775700 |  | 9 | 16.5 | 38410 | 23800 | 12960 | 3.03 | 2.48 | 32400 | 3.38 | 1.59 | 8 | 6
Live | 213775602 |  | 9 | 16 | 38180 | 24000 | 13040 | 3.03 | 2.42 | 32600 | 3.29 | 1.55 | 8 | 6
Live | 213775580 |  | 9 | 16.5 | 38180 | 23800 | 12960 | 3.03 | 2.48 | 32400 | 3.38 | 1.59 | 8 | 6
Live | 215493759 |  | 12.25 | 22 | 14000 | 10000 | 9200 | 3.21 | 2.09 | 12000 | 3.11 | 1.9 | 9.5 | 8.42
Live | 215493758 |  | 14.05 | 23 | 14000 | 9700 | 8800 | 3.21 | 2.19 | 11600 | 3.12 | 1.92 | 10 | 8.21
Live | 215493763 |  | 12.25 | 22.5 | 27000 | 24000 | 19800 | 2.55 | 1.85 | 26300 | 2.52 | 1.84 | 9.5 | 7.7
Live | 215493762 |  | 12.95 | 21 | 22000 | 18500 | 18000 | 3.15 | 1.95 | 21900 | 3.06 | 1.9 | 10 | 7.67
Live | 215493761 |  | 12.25 | 23 | 14000 | 12000 | 11000 | 3.21 | 2.51 | 13800 | 3.11 | 2 | 10 | 9.17
Live | 215493760 |  | 13.65 | 25 | 14000 | 9200 | 9000 | 3.21 | 2.07 | 10700 | 3.14 | 2.09 | 11 | 9.05
Live | 214837935 |  | 12.75 | 24.5 | 30000 | 25600 | 23000 | 3.63 | 2.4 | 34200 | 3.61 | 2.27 | 10.7 | 8.7
Live | 214837934 |  | 15 | 22.5 | 25600 | 24600 | 22000 | 3.75 | 2.3 | 29800 | 3.52 | 2.15 | 12.5 | 10
Live | 215387075 |  | 11.75 | 20.5 | 27200 | 25200 | 20400 | 3.25 | 2.62 | 37200 | 3.63 | 2.24 | 11 | 8.3
Live | 214837756 |  | 11.75 | 20.5 | 27200 | 25200 | 20400 | 3.25 | 2.62 | 37200 | 3.63 | 2.24 | 11 | 8.3
Live | 215387074 |  | 13.65 | 22 | 22000 | 21000 | 17800 | 3.88 | 2.5 | 30400 | 3.43 | 2.22 | 11.7 | 8.8
Live | 214837755 |  | 13.65 | 22 | 22000 | 21000 | 17800 | 3.88 | 2.5 | 30400 | 3.43 | 2.22 | 11.7 | 8.8
Live | 215387073 |  | 13.35 | 22.4 | 19300 | 17500 | 15300 | 2.98 | 2.28 | 25200 | 3.08 | 2.14 | 12 | 8.9
Live | 214837754 |  | 13.35 | 22.4 | 19300 | 17500 | 15300 | 2.98 | 2.28 | 25200 | 3.08 | 2.14 | 12 | 8.9
Live | 215387072 |  | 14.35 | 25 | 16100 | 16500 | 13700 | 3.93 | 2.36 | 23600 | 3.64 | 2.11 | 11.7 | 8.9
Live | 214837753 |  | 14.35 | 25 | 16100 | 16500 | 13700 | 3.93 | 2.36 | 23600 | 3.64 | 2.11 | 11.7 | 8.9
Live | 215387071 |  | 16.4 | 27.5 | 12600 | 14500 | 11700 | 4.15 | 2.66 | 19900 | 3.28 | 2.32 | 12 | 9.2
Live | 214837752 |  | 16.4 | 27.5 | 12600 | 14500 | 11700 | 4.15 | 2.66 | 19900 | 3.28 | 2.32 | 12 | 9.2
Live | 215218878 |  | 12.5 | 20.5 | 13800 | 13300 | 10800 | 3 | 2.63 | 17100 | 3.11 | 2.1 | 9.8 | 8.08
Live | 215218877 |  | 14 | 23.5 | 14200 | 12900 | 10800 | 3.23 | 2.55 | 17400 | 3.49 | 2.23 | 10 | 7.99
Live | 215218876 |  | 13.5 | 22 | 13800 | 12800 | 11000 | 3.34 | 2.76 | 16700 | 3.52 | 2.22 | 9.8 | 8.2
Live | 215218875 |  | 13 | 20 | 12000 | 12400 | 9600 | 3.2 | 2.42 | 13800 | 3.16 | 1.98 | 9.6 | 8.03
Live | 215218874 |  | 15 | 23.5 | 12300 | 12450 | 10000 | 3.4 | 2.61 | 14200 | 3.5 | 2.19 | 11 | 8.38
Live | 215218873 |  | 15 | 23 | 11800 | 12200 | 9900 | 3.57 | 2.57 | 13300 | 3.48 | 2.17 | 9.5 | 7.54
Live | 206767675 |  | 10.5 | 15.5 | 27370 | 21000 | 8720 | 3.53 | 2.48 | 21800 | 3.42 | 1.61 | 8 | 7
Live | 213775522 |  | 9 | 16 | 38870 | 24200 | 13280 | 3.03 | 2.42 | 33200 | 3.34 | 1.57 | 8 | 6
Live | 213775492 |  | 9 | 16 | 38640 | 24400 | 13280 | 3.04 | 2.4 | 33200 | 3.32 | 1.56 | 8 | 6
Live | 213775491 |  | 9 | 16 | 38640 | 24400 | 13280 | 3.04 | 2.4 | 33200 | 3.32 | 1.56 | 8 | 6
Live | 206767566 |  | 10.5 | 15.5 | 26680 | 21200 | 8880 | 3.54 | 2.4 | 22200 | 3.34 | 1.57 | 7.8 | 6.9
Live | 206766556 |  | 10 | 15 | 26910 | 21200 | 8800 | 3.37 | 2.4 | 22000 | 3.32 | 1.56 | 7.8 | 6.9
Live | 213775421 |  | 9 | 16.5 | 37720 | 24000 | 13200 | 3.04 | 2.4 | 33000 | 3.28 | 1.54 | 8 | 6
Live | 213775391 |  | 9 | 16.5 | 37720 | 24000 | 13200 | 3.04 | 2.4 | 33000 | 3.28 | 1.54 | 8 | 6
Live | 214243226 |  | 11.5 | 17 | 27830 | 20600 | 8480 | 3.88 | 2.52 | 21200 | 3.47 | 1.64 | 8.1 | 6.5
Live | 206766903 |  | 10.5 | 15.5 | 27370 | 20800 | 8640 | 3.53 | 2.44 | 21600 | 3.39 | 1.59 | 7.8 | 6.95
Live | 214243206 |  | 11.5 | 17 | 27830 | 20600 | 8480 | 3.88 | 2.52 | 21200 | 3.47 | 1.64 | 8.1 | 6.5
Live | 206766740 |  | 10.5 | 15.5 | 27370 | 21000 | 8720 | 3.53 | 2.46 | 21800 | 3.4 | 1.6 | 8 | 7
Live | 214243186 |  | 11.5 | 17 | 27830 | 20600 | 8480 | 3.88 | 2.52 | 21200 | 3.47 | 1.64 | 8.1 | 6.5
Live | 214243056 |  | 11 | 16.5 | 27370 | 20800 | 8560 | 3.71 | 2.44 | 21400 | 3.35 | 1.58 | 8.1 | 6.5
Live | 210473773 |  | 10.5 | 16 | 27140 | 20800 | 8640 | 3.54 | 2.42 | 21600 | 3.33 | 1.57 | 7.8 | 6.9
Live | 210473414 |  | 11.5 | 17.5 | 27830 | 20400 | 8320 | 3.88 | 2.52 | 20800 | 3.46 | 1.63 | 8.1 | 7.05
Live | 214242546 |  | 11 | 16.5 | 26910 | 20800 | 8640 | 3.7 | 2.4 | 21600 | 3.3 | 1.55 | 8 | 6
Live | 213775775 |  | 9 | 16.5 | 38870 | 23400 | 12720 | 3.03 | 2.44 | 31800 | 3.36 | 1.58 | 8 | 6
Live | 213775375 |  | 9 | 16.5 | 37720 | 24000 | 13120 | 3.04 | 2.42 | 32800 | 3.3 | 1.55 | 8 | 6
Live | 213775195 |  | 9 | 16 | 39100 | 24000 | 13120 | 3.03 | 2.48 | 32800 | 3.42 | 1.61 | 8 | 6
Live | 206764585 |  | 9 | 16 | 37490 | 24200 | 13280 | 3.04 | 2.36 | 33200 | 3.24 | 1.53 | 8 | 6.55
Live | 214242481 |  | 10.5 | 16 | 26680 | 21200 | 8800 | 3.54 | 2.42 | 22000 | 3.34 | 1.57 | 8.1 | 6.5
Live | 214243212 |  | 11.5 | 17 | 27830 | 20600 | 8480 | 3.88 | 2.52 | 21200 | 3.47 | 1.64 | 8.1 | 6.5
Live | 214243131 |  | 11 | 16.5 | 27600 | 20600 | 8560 | 3.71 | 2.49 | 21400 | 3.47 | 1.63 | 8.1 | 6.5
Live | 213772562 |  | 10.5 | 16 | 27830 | 20600 | 8560 | 3.55 | 2.49 | 21400 | 3.45 | 1.62 | 8.1 | 6.5
Live | 214242812 |  | 10.5 | 16.5 | 26910 | 20800 | 8640 | 3.54 | 2.4 | 21600 | 3.28 | 1.54 | 8.1 | 6
Live | 213772240 |  | 10.5 | 16 | 27600 | 20600 | 8560 | 3.53 | 2.48 | 21400 | 3.43 | 1.61 | 8 | 6.5
Live | 213772191 |  | 10.5 | 16 | 27600 | 20600 | 8560 | 3.53 | 2.48 | 21400 | 3.43 | 1.61 | 8 | 6.5
Live | 214242732 |  | 11 | 16.5 | 26910 | 20800 | 8640 | 3.7 | 2.4 | 21600 | 3.28 | 1.54 | 8.1 | 6
Live | 214242682 |  | 10.5 | 16.5 | 26910 | 20800 | 8640 | 3.54 | 2.4 | 21600 | 3.28 | 1.54 | 8.1 | 6
Live | 213772112 |  | 10.5 | 16 | 27600 | 20800 | 8560 | 3.53 | 2.48 | 21400 | 3.41 | 1.6 | 8 | 6.5
Live | 210596438 |  | 11 | 17 | 28060 | 20600 | 8480 | 3.7 | 2.54 | 21200 | 3.49 | 1.65 | 8.1 | 7.05
Live | 213772396 |  | 10.5 | 16 | 27600 | 20600 | 8560 | 3.53 | 2.49 | 21400 | 3.45 | 1.62 | 8.1 | 6.5
Live | 213772126 |  | 10.5 | 16 | 27600 | 20600 | 8560 | 3.53 | 2.48 | 21400 | 3.43 | 1.61 | 8 | 6.5
Live | 213772116 |  | 10.5 | 16.5 | 27830 | 20600 | 8560 | 3.55 | 2.48 | 21400 | 3.43 | 1.61 | 8.1 | 6.5
Live | 213772106 |  | 10.5 | 16 | 27600 | 20800 | 8560 | 3.53 | 2.48 | 21400 | 3.41 | 1.6 | 8 | 6.5
Live | 210596314 |  | 11 | 16.5 | 27370 | 20600 | 8560 | 3.71 | 2.46 | 21400 | 3.37 | 1.59 | 8.1 | 6.95
Live | 213771626 |  | 11 | 16.5 | 27600 | 20400 | 8400 | 3.71 | 2.48 | 21000 | 3.42 | 1.61 | 8.1 | 6.5
Live | 210596308 |  | 11 | 16 | 27140 | 20800 | 8560 | 3.7 | 2.44 | 21400 | 3.34 | 1.57 | 8.1 | 6.9
Live | 210596306 |  | 10.5 | 16 | 27140 | 20800 | 8640 | 3.54 | 2.42 | 21600 | 3.31 | 1.56 | 8.1 | 6.9
Live | 210474642 |  | 11 | 17 | 28060 | 20600 | 8480 | 3.7 | 2.54 | 21200 | 3.49 | 1.65 | 8.1 | 7.05
Live | 213771586 |  | 11 | 17 | 27600 | 20400 | 8400 | 3.71 | 2.5 | 21000 | 3.44 | 1.62 | 8 | 6.5
Live | 210596304 |  | 11 | 16.5 | 27140 | 20800 | 8560 | 3.7 | 2.44 | 21400 | 3.35 | 1.58 | 8.1 | 6.9
Live | 210474631 |  | 11 | 17 | 28060 | 20600 | 8480 | 3.7 | 2.52 | 21200 | 3.49 | 1.65 | 8.1 | 7.05
Live | 213771546 |  | 11 | 16.5 | 28060 | 20600 | 8480 | 3.7 | 2.52 | 21200 | 3.49 | 1.65 | 8.5 | 6.5
Live | 210474532 |  | 11 | 16 | 27830 | 20600 | 8480 | 3.71 | 2.52 | 21200 | 3.47 | 1.64 | 8.1 | 7
Live | 213771496 |  | 10.5 | 16.5 | 27830 | 20600 | 8480 | 3.55 | 2.49 | 21200 | 3.45 | 1.62 | 8.1 | 6.5
Live | 210474454 |  | 11 | 16.5 | 27830 | 20600 | 8480 | 3.71 | 2.52 | 21200 | 3.47 | 1.64 | 8.1 | 7.05
Live | 213771356 |  | 11 | 16.5 | 27370 | 20600 | 8560 | 3.71 | 2.46 | 21400 | 3.37 | 1.59 | 8.1 | 6.5
Live | 210474044 |  | 11.7 | 17.5 | 27830 | 20600 | 8480 | 3.94 | 2.54 | 21200 | 3.49 | 1.65 | 8.1 | 7.05
Live | 213771226 |  | 11 | 16.5 | 28060 | 20600 | 8480 | 3.7 | 2.52 | 21200 | 3.47 | 1.64 | 8.1 | 6.5
Live | 210474043 |  | 11.7 | 17.5 | 27830 | 20600 | 8480 | 3.94 | 2.54 | 21200 | 3.49 | 1.65 | 8.1 | 7.05
Live | 213771292 |  | 11 | 16.5 | 27370 | 20600 | 8560 | 3.71 | 2.46 | 21400 | 3.37 | 1.59 | 8 | 6.5
Live | 213771280 |  | 11 | 16.5 | 27370 | 20600 | 8560 | 3.71 | 2.46 | 21400 | 3.37 | 1.59 | 8 | 6.5
Live | 213771206 |  | 11 | 16.5 | 28060 | 20600 | 8480 | 3.7 | 2.52 | 21200 | 3.49 | 1.65 | 8.5 | 6.5
Live | 213771231 |  | 11 | 16.5 | 28060 | 20600 | 8480 | 3.7 | 2.52 | 21200 | 3.47 | 1.64 | 8.1 | 6.5
Live | 213772062 |  | 10.5 | 15.5 | 27140 | 21000 | 8720 | 3.54 | 2.46 | 21800 | 3.4 | 1.6 | 7.8 | 6.5
Live | 213770986 |  | 11 | 16.5 | 27140 | 20600 | 8560 | 3.7 | 2.44 | 21400 | 3.34 | 1.57 | 8.1 | 6.5
Live | 210473003 |  | 11 | 17 | 27370 | 20600 | 8560 | 3.71 | 2.46 | 21400 | 3.37 | 1.59 | 8.1 | 6.95
Live | 213770626 |  | 10.5 | 16.5 | 27830 | 20600 | 8560 | 3.55 | 2.49 | 21400 | 3.47 | 1.63 | 8.1 | 6.5
Live | 206767654 |  | 10.5 | 15.5 | 27140 | 21200 | 8800 | 3.54 | 2.44 | 22000 | 3.36 | 1.58 | 7.8 | 6.95
Live | 213771171 |  | 11 | 17 | 28060 | 20600 | 8480 | 3.7 | 2.52 | 21200 | 3.49 | 1.65 | 8.5 | 6.5
Live | 206767653 |  | 10.5 | 15.5 | 27140 | 21200 | 8800 | 3.54 | 2.44 | 22000 | 3.36 | 1.58 | 7.8 | 6.95
Live | 213771960 |  | 10.5 | 15.5 | 27370 | 21000 | 8720 | 3.53 | 2.46 | 21800 | 3.4 | 1.6 | 8 | 6.5
Live | 213770566 |  | 10.5 | 16 | 26680 | 21000 | 8800 | 3.54 | 2.38 | 22000 | 3.27 | 1.54 | 8.1 | 6.5
Live | 213770960 |  | 10.5 | 16.5 | 27140 | 20800 | 8640 | 3.54 | 2.42 | 21600 | 3.31 | 1.56 | 8.1 | 6.5
Live | 213770941 |  | 10.5 | 16.5 | 27140 | 20600 | 8560 | 3.54 | 2.42 | 21400 | 3.34 | 1.57 | 8 | 6.5
Live | 213770891 |  | 10.5 | 16 | 26910 | 20800 | 8640 | 3.54 | 2.4 | 21600 | 3.3 | 1.55 | 8.1 | 6.5
Live | 213770830 |  | 11 | 16.5 | 27140 | 20800 | 8560 | 3.7 | 2.42 | 21400 | 3.3 | 1.55 | 8.1 | 6.5
Live | 213770772 |  | 10.5 | 16 | 26910 | 20800 | 8640 | 3.54 | 2.38 | 21600 | 3.28 | 1.54 | 8.1 | 6.5
Live | 213770752 |  | 10.5 | 16 | 26910 | 20800 | 8640 | 3.54 | 2.38 | 21600 | 3.28 | 1.54 | 7.8 | 6.5
Live | 213770720 |  | 10.5 | 16.5 | 27140 | 20800 | 8640 | 3.54 | 2.4 | 21600 | 3.28 | 1.54 | 8.1 | 6.5
Live | 213770681 |  | 11 | 16.5 | 27830 | 20600 | 8560 | 3.71 | 2.49 | 21400 | 3.47 | 1.63 | 8.1 | 6.5
Live | 213770650 |  | 11 | 16.5 | 27830 | 20600 | 8560 | 3.71 | 2.49 | 21400 | 3.47 | 1.63 | 8.1 | 6.5
Live | 213771472 |  | 11 | 17 | 28060 | 20600 | 8480 | 3.7 | 2.52 | 21200 | 3.49 | 1.65 | 8.5 | 6.5
Live | 213771440 |  | 10.5 | 16.5 | 27830 | 20600 | 8480 | 3.55 | 2.49 | 21200 | 3.45 | 1.62 | 8.1 | 6.5
Live | 213771422 |  | 11 | 16.5 | 27370 | 20600 | 8560 | 3.71 | 2.46 | 21400 | 3.37 | 1.59 | 8.1 | 6.5
Live | 213770472 |  | 10.5 | 16.5 | 26910 | 21000 | 8800 | 3.54 | 2.38 | 22000 | 3.31 | 1.55 | 8.1 | 6.5
Live | 214243235 |  | 11 | 17 | 27830 | 20600 | 8480 | 3.71 | 2.49 | 21200 | 3.45 | 1.62 | 8.1 | 6.5
Live | 210473435 |  | 11 | 17 | 27830 | 20400 | 8400 | 3.71 | 2.52 | 21000 | 3.44 | 1.62 | 8.1 | 7
Live | 204292300 |  | 10 | 16.5 | 27830 | 15700 | 8720 | 3.37 | 2.47 | 21800 | 3.51 | 1.66 | 7.8 | 6.35
Live | 214242515 |  | 11 | 16.5 | 26910 | 20800 | 8640 | 3.7 | 2.38 | 21600 | 3.28 | 1.54 | 8 | 6
Live | 204291607 |  | 10 | 16.5 | 27140 | 15800 | 8800 | 3.37 | 2.46 | 22000 | 3.47 | 1.63 | 8.1 | 6.4
Live | 210473105 |  | 11 | 17 | 28060 | 20600 | 8480 | 3.7 | 2.52 | 21200 | 3.49 | 1.65 | 8.5 | 7.05
Live | 213772585 |  | 11 | 16.5 | 27830 | 20600 | 8480 | 3.71 | 2.52 | 21200 | 3.47 | 1.64 | 8.1 | 6.5
Live | 210596904 |  | 10.5 | 16 | 27830 | 20600 | 8560 | 3.55 | 2.49 | 21400 | 3.47 | 1.63 | 8.1 | 7
Live | 213772525 |  | 11 | 16 | 27830 | 20600 | 8480 | 3.71 | 2.52 | 21200 | 3.47 | 1.64 | 8.1 | 6.5
Live | 210597135 |  | 11 | 17 | 27600 | 20600 | 8560 | 3.71 | 2.49 | 21400 | 3.45 | 1.62 | 8.1 | 7
Live | 210596879 |  | 11 | 16.5 | 27600 | 20400 | 8400 | 3.71 | 2.5 | 21000 | 3.42 | 1.61 | 8.1 | 7
Live | 210597124 |  | 11 | 17 | 27600 | 20600 | 8560 | 3.71 | 2.48 | 21400 | 3.45 | 1.62 | 8.1 | 7
Live | 210597120 |  | 11 | 16.5 | 27600 | 20600 | 8560 | 3.71 | 2.49 | 21400 | 3.45 | 1.62 | 8.1 | 7
Live | 210597102 |  | 11.5 | 17 | 27830 | 20600 | 8480 | 3.88 | 2.52 | 21200 | 3.47 | 1.64 | 8.1 | 7.05
Live | 210596829 |  | 11 | 17 | 27830 | 20400 | 8400 | 3.71 | 2.5 | 21000 | 3.44 | 1.62 | 8.1 | 7
Live | 210596799 |  | 11 | 16.5 | 28060 | 20600 | 8480 | 3.7 | 2.49 | 21200 | 3.45 | 1.62 | 8.1 | 7
Live | 210596793 |  | 11 | 16.5 | 28060 | 20600 | 8480 | 3.7 | 2.52 | 21200 | 3.49 | 1.65 | 8.5 | 7.05
Live | 210596774 |  | 11.7 | 17.5 | 28290 | 20400 | 8400 | 3.95 | 2.54 | 21000 | 3.52 | 1.65 | 8.5 | 7.05
Live | 210596729 |  | 11 | 16.5 | 27370 | 20600 | 8560 | 3.71 | 2.46 | 21400 | 3.37 | 1.59 | 8.1 | 6.95
Live | 210596710 |  | 11 | 16.5 | 27370 | 20600 | 8560 | 3.71 | 2.46 | 21400 | 3.37 | 1.59 | 8.1 | 6.95
Live | 210596980 |  | 11 | 16 | 27830 | 20600 | 8480 | 3.71 | 2.52 | 21200 | 3.47 | 1.64 | 8.1 | 7.05
Live | 210596974 |  | 10.5 | 16 | 27830 | 20600 | 8560 | 3.55 | 2.49 | 21400 | 3.45 | 1.62 | 8.1 | 7
Live | 210596970 |  | 11 | 16.5 | 27830 | 20600 | 8480 | 3.71 | 2.52 | 21200 | 3.47 | 1.64 | 8.1 | 7.05
Live | 210596688 |  | 11 | 16.5 | 27140 | 20800 | 8560 | 3.7 | 2.44 | 21400 | 3.35 | 1.58 | 8.1 | 6.9
Live | 210596965 |  | 10.5 | 16 | 27830 | 20600 | 8560 | 3.55 | 2.49 | 21400 | 3.45 | 1.62 | 8.1 | 7
Live | 210596678 |  | 11 | 16.5 | 27370 | 20600 | 8560 | 3.71 | 2.46 | 21400 | 3.37 | 1.59 | 8.1 | 6.95
Live | 210596950 |  | 10.5 | 16 | 27830 | 20800 | 8560 | 3.55 | 2.48 | 21400 | 3.45 | 1.62 | 8.1 | 7
Live | 210596948 |  | 10.5 | 16 | 27830 | 20600 | 8480 | 3.55 | 2.49 | 21200 | 3.45 | 1.62 | 8.1 | 7
Live | 210596936 |  | 10.5 | 16 | 27830 | 20600 | 8560 | 3.55 | 2.49 | 21400 | 3.47 | 1.63 | 8.1 | 7
Live | 214242511 |  | 10.5 | 16 | 26680 | 21200 | 8800 | 3.54 | 2.42 | 22000 | 3.36 | 1.58 | 8.1 | 6.5
Live | 214242470 |  | 10.5 | 15.5 | 26680 | 21200 | 8880 | 3.54 | 2.4 | 22200 | 3.34 | 1.57 | 8.1 | 6.5
Live | 214242401 |  | 10.5 | 16 | 26680 | 21200 | 8800 | 3.54 | 2.42 | 22000 | 3.36 | 1.58 | 8.1 | 6.5
Live | 214243222 |  | 11.5 | 17 | 27830 | 20600 | 8480 | 3.88 | 2.52 | 21200 | 3.45 | 1.62 | 8.1 | 6.5
Live | 214243152 |  | 11 | 16.5 | 27600 | 20600 | 8560 | 3.71 | 2.49 | 21400 | 3.47 | 1.63 | 8.1 | 6.5
Live | 213772135 |  | 10.5 | 16 | 27600 | 20600 | 8560 | 3.53 | 2.48 | 21400 | 3.43 | 1.61 | 8 | 6.5
Live | 214243140 |  | 11 | 16.5 | 27600 | 20600 | 8560 | 3.71 | 2.48 | 21400 | 3.45 | 1.62 | 8.1 | 6.5
Live | 213772591 |  | 11 | 16.5 | 27830 | 20600 | 8480 | 3.71 | 2.52 | 21200 | 3.47 | 1.64 | 8.1 | 6.5
Live | 213772582 |  | 11 | 16 | 27830 | 20600 | 8480 | 3.71 | 2.52 | 21200 | 3.47 | 1.64 | 8.1 | 6.5
Live | 210595984 |  | 11 | 17 | 27830 | 20400 | 8400 | 3.71 | 2.5 | 21000 | 3.44 | 1.62 | 8.1 | 7
Live | 213772571 |  | 10.5 | 16 | 27830 | 20600 | 8560 | 3.55 | 2.49 | 21400 | 3.47 | 1.63 | 8.1 | 6.5
Live | 214243031 |  | 11 | 16.5 | 27140 | 20800 | 8560 | 3.7 | 2.44 | 21400 | 3.35 | 1.58 | 8.1 | 6.5
Live | 213771635 |  | 11 | 16.5 | 27600 | 20400 | 8400 | 3.71 | 2.5 | 21000 | 3.44 | 1.62 | 8.1 | 6.5
Live | 213772481 |  | 11 | 16 | 27830 | 20600 | 8480 | 3.71 | 2.52 | 21200 | 3.47 | 1.64 | 8 | 6.5
Live | 210595948 |  | 11 | 16.5 | 27140 | 20800 | 8560 | 3.7 | 2.42 | 21400 | 3.34 | 1.57 | 8.1 | 6.9
Live | 214243002 |  | 11 | 16.5 | 27370 | 20800 | 8560 | 3.71 | 2.44 | 21400 | 3.37 | 1.59 | 8.1 | 6.5
Live | 210595937 |  | 10.5 | 16.5 | 27370 | 20800 | 8560 | 3.53 | 2.44 | 21400 | 3.35 | 1.58 | 8.1 | 6.9
Live | 214243001 |  | 11 | 16.5 | 27370 | 20800 | 8560 | 3.71 | 2.44 | 21400 | 3.37 | 1.59 | 8.1 | 6.5
Live | 213771225 |  | 11 | 16.5 | 28060 | 20600 | 8480 | 3.7 | 2.52 | 21200 | 3.47 | 1.64 | 8.1 | 6.5
Live | 213771145 |  | 11 | 17 | 28290 | 20600 | 8400 | 3.7 | 2.52 | 21000 | 3.48 | 1.64 | 8.5 | 6.5
Live | 213772372 |  | 10.5 | 16 | 27830 | 20600 | 8560 | 3.55 | 2.49 | 21400 | 3.45 | 1.62 | 8.1 | 6.5
Live | 214242861 |  | 11 | 16 | 27370 | 20800 | 8560 | 3.71 | 2.46 | 21400 | 3.37 | 1.59 | 8.1 | 6.5
Live | 213770605 |  | 11 | 16.5 | 28060 | 20600 | 8480 | 3.7 | 2.49 | 21200 | 3.45 | 1.62 | 8.1 | 6.5
Live | 213772281 |  | 10.5 | 16 | 27830 | 20600 | 8560 | 3.55 | 2.49 | 21400 | 3.45 | 1.62 | 8.1 | 6.5
Live | 213772271 |  | 10.5 | 16.5 | 27830 | 20600 | 8480 | 3.55 | 2.49 | 21200 | 3.45 | 1.62 | 8.1 | 6.5
Live | 213770545 |  | 10.5 | 16 | 26680 | 21000 | 8800 | 3.54 | 2.38 | 22000 | 3.27 | 1.54 | 8.1 | 6.5
Live | 210596083 |  | 11 | 16.5 | 27830 | 20600 | 8480 | 3.71 | 2.52 | 21200 | 3.47 | 1.64 | 8.1 | 7.05
Live | 214242672 |  | 11 | 16.5 | 26910 | 20800 | 8640 | 3.7 | 2.4 | 21600 | 3.3 | 1.55 | 8 | 6
Live | 210596081 |  | 10.5 | 16 | 27830 | 20600 | 8560 | 3.55 | 2.49 | 21400 | 3.45 | 1.62 | 8.1 | 7
Live | 214242651 |  | 11 | 16.5 | 26910 | 20800 | 8640 | 3.7 | 2.4 | 21600 | 3.3 | 1.55 | 8 | 6
Live | 210596073 |  | 11 | 16.5 | 27830 | 20600 | 8480 | 3.71 | 2.52 | 21200 | 3.47 | 1.64 | 8.1 | 7.05
Live | 213771240 |  | 11 | 16.5 | 28060 | 20600 | 8480 | 3.7 | 2.52 | 21200 | 3.49 | 1.65 | 8.5 | 6.5
Live | 213771212 |  | 11 | 16.5 | 28060 | 20600 | 8480 | 3.7 | 2.52 | 21200 | 3.49 | 1.65 | 8.5 | 6.5
Live | 213771170 |  | 11 | 17 | 28060 | 20600 | 8480 | 3.7 | 2.52 | 21200 | 3.49 | 1.65 | 8.5 | 6.5
Live | 213772030 |  | 10.5 | 15.5 | 27140 | 21000 | 8720 | 3.54 | 2.46 | 21800 | 3.4 | 1.6 | 7.8 | 6.5
Live | 213771132 |  | 10.5 | 16.5 | 27830 | 20600 | 8480 | 3.55 | 2.49 | 21200 | 3.45 | 1.62 | 8.1 | 6.5
Live | 213771092 |  | 11 | 16 | 27830 | 20800 | 8560 | 3.71 | 2.48 | 21400 | 3.45 | 1.62 | 8.1 | 6.5
Live | 210532902 |  | 12 | 21 | 50600 | 43500 | 18600 | 4.04 | 2.32 | 46500 | 3.38 | 1.59 | 8.5 | 7.8
Live | 213771940 |  | 10.5 | 15.5 | 27370 | 21000 | 8720 | 3.53 | 2.46 | 21800 | 3.4 | 1.6 | 8 | 6.5
Live | 213771011 |  | 10.5 | 16.5 | 27140 | 20800 | 8560 | 3.54 | 2.42 | 21400 | 3.32 | 1.56 | 8.1 | 6.5
Live | 213771002 |  | 10.5 | 16.5 | 26910 | 20800 | 8640 | 3.54 | 2.4 | 21600 | 3.3 | 1.55 | 8.1 | 6.5
Live | 213770982 |  | 10.5 | 16.5 | 27140 | 20800 | 8640 | 3.54 | 2.42 | 21600 | 3.31 | 1.56 | 8.1 | 6.5
Live | 210471900 |  | 10 | 16.5 | 27140 | 15700 | 8800 | 3.37 | 2.46 | 22000 | 3.49 | 1.64 | 7.8 | 6.4
Live | 210471693 |  | 10 | 16.5 | 26680 | 16000 | 9040 | 3.37 | 2.44 | 22600 | 3.49 | 1.64 | 8.1 | 6.5
Live | 206770895 |  | 9 | 16 | 38640 | 23800 | 13120 | 3.04 | 2.48 | 32800 | 3.42 | 1.61 | 7.8 | 6.65
Live | 210720643 |  | 12 | 19.5 | 39560 | 30000 | 13760 | 4.04 | 2.28 | 34400 | 3.24 | 1.53 | 9 | 7
Live | 213771742 |  | 11 | 17 | 27830 | 20400 | 8400 | 3.71 | 2.5 | 21000 | 3.44 | 1.62 | 8.1 | 6.5
Live | 206770886 |  | 9 | 16 | 38640 | 24000 | 13120 | 3.04 | 2.48 | 32800 | 3.42 | 1.61 | 7.8 | 6.65
Live | 213770871 |  | 10.5 | 16.5 | 26910 | 20800 | 8640 | 3.54 | 2.4 | 21600 | 3.3 | 1.55 | 8.1 | 6.5
Live | 213770852 |  | 10.5 | 16.5 | 26910 | 20800 | 8640 | 3.54 | 2.42 | 21600 | 3.3 | 1.55 | 8.1 | 6.5
Live | 213770832 |  | 11 | 16.5 | 27140 | 20800 | 8560 | 3.7 | 2.42 | 21400 | 3.3 | 1.55 | 8.1 | 6.5
Live | 213771700 |  | 11 | 17 | 27830 | 20400 | 8400 | 3.71 | 2.5 | 21000 | 3.44 | 1.62 | 8.1 | 6.5
Live | 213771691 |  | 11 | 17 | 27830 | 20400 | 8400 | 3.71 | 2.5 | 21000 | 3.44 | 1.62 | 8 | 6.5
Live | 213771651 |  | 10.5 | 16.5 | 27600 | 20400 | 8400 | 3.53 | 2.48 | 21000 | 3.4 | 1.6 | 8.1 | 6.5
Live | 204291546 |  | 10 | 17 | 27600 | 15700 | 8800 | 3.37 | 2.47 | 22000 | 3.52 | 1.65 | 8.1 | 6.4
Live | 213771630 |  | 11 | 16.5 | 27600 | 20400 | 8400 | 3.71 | 2.48 | 21000 | 3.42 | 1.61 | 8.1 | 6.5
Live | 206770707 |  | 9 | 16.5 | 38410 | 23800 | 12960 | 3.03 | 2.48 | 32400 | 3.38 | 1.59 | 8 | 6.65
Live | 213771612 |  | 10.5 | 16.5 | 27600 | 20400 | 8400 | 3.53 | 2.48 | 21000 | 3.42 | 1.61 | 8.1 | 6.5
Live | 213770721 |  | 10.5 | 16.5 | 27140 | 20800 | 8640 | 3.54 | 2.4 | 21600 | 3.28 | 1.54 | 8.1 | 6.5
Live | 213770691 |  | 11 | 16.5 | 26910 | 20800 | 8640 | 3.7 | 2.38 | 21600 | 3.28 | 1.54 | 8.1 | 6.5
Live | 213770611 |  | 11 | 16.5 | 28060 | 20600 | 8480 | 3.7 | 2.49 | 21200 | 3.45 | 1.62 | 8.1 | 6.5
Live | 213770591 |  | 11 | 16.5 | 27830 | 20800 | 8560 | 3.71 | 2.48 | 21400 | 3.45 | 1.62 | 8.1 | 6.5
Live | 213771482 |  | 11 | 17 | 28060 | 20600 | 8480 | 3.7 | 2.52 | 21200 | 3.49 | 1.65 | 8.5 | 6.5
Live | 213770581 |  | 10.5 | 16 | 26680 | 21000 | 8880 | 3.54 | 2.38 | 22200 | 3.3 | 1.55 | 8 | 6.5
Live | 213770570 |  | 10.5 | 16 | 26680 | 21000 | 8800 | 3.54 | 2.38 | 22000 | 3.27 | 1.54 | 8.1 | 6.5
Live | 204290902 |  | 10 | 16 | 26910 | 15800 | 8880 | 3.37 | 2.42 | 22200 | 3.41 | 1.6 | 7.8 | 6.4
Live | 213771411 |  | 11 | 16.5 | 27370 | 20600 | 8560 | 3.71 | 2.46 | 21400 | 3.35 | 1.58 | 8.1 | 6.5
Live | 213770500 |  | 10.5 | 16.5 | 26910 | 21000 | 8800 | 3.54 | 2.38 | 22000 | 3.31 | 1.55 | 8.1 | 6.5
Live | 206770045 |  | 9 | 16 | 38640 | 23800 | 13120 | 3.04 | 2.48 | 32800 | 3.42 | 1.61 | 7.8 | 6.65
Live | 213770471 |  | 10.5 | 16.5 | 26910 | 21000 | 8800 | 3.54 | 2.38 | 22000 | 3.31 | 1.55 | 8.1 | 6.5
Live | 213771330 |  | 11 | 16.5 | 27370 | 20600 | 8560 | 3.71 | 2.46 | 21400 | 3.37 | 1.59 | 8.1 | 6.5
Live | 210597146 |  | 11 | 16.5 | 27370 | 20800 | 8560 | 3.71 | 2.46 | 21400 | 3.41 | 1.6 | 7.8 | 6.95
Live | 206769938 |  | 9 | 16 | 38640 | 23800 | 13120 | 3.04 | 2.48 | 32800 | 3.42 | 1.61 | 7.8 | 6.65
Live | 206769703 |  | 9 | 16 | 38180 | 24000 | 13200 | 3.03 | 2.44 | 33000 | 3.33 | 1.57 | 7.8 | 6.6
Live | 210596899 |  | 11 | 16.5 | 27830 | 20600 | 8480 | 3.71 | 2.52 | 21200 | 3.47 | 1.64 | 8.1 | 7.05
Live | 210596890 |  | 10.5 | 15.5 | 27600 | 20800 | 8560 | 3.53 | 2.46 | 21400 | 3.43 | 1.61 | 8 | 6.95
Live | 210596875 |  | 11 | 16.5 | 27830 | 20400 | 8400 | 3.71 | 2.5 | 21000 | 3.44 | 1.62 | 8.1 | 7
Live | 210597128 |  | 11 | 16.5 | 27600 | 20800 | 8560 | 3.71 | 2.48 | 21400 | 3.43 | 1.61 | 7.8 | 7
Live | 210597083 |  | 11 | 16.5 | 27600 | 20600 | 8560 | 3.71 | 2.49 | 21400 | 3.47 | 1.63 | 8.1 | 7
Live | 210597077 |  | 11.5 | 17.5 | 27830 | 20600 | 8480 | 3.88 | 2.52 | 21200 | 3.47 | 1.64 | 8.1 | 7.05
Live | 210596801 |  | 11 | 16.5 | 28060 | 20600 | 8480 | 3.7 | 2.49 | 21200 | 3.45 | 1.62 | 8.1 | 7
Live | 210596772 |  | 11.7 | 17.5 | 28290 | 20400 | 8400 | 3.95 | 2.54 | 21000 | 3.52 | 1.65 | 8.5 | 7.05
Live | 210597015 |  | 11.5 | 17 | 27830 | 20600 | 8560 | 3.88 | 2.52 | 21400 | 3.48 | 1.64 | 8.1 | 7.05
Live | 210596747 |  | 11 | 16.5 | 27370 | 20800 | 8560 | 3.71 | 2.44 | 21400 | 3.35 | 1.58 | 8.1 | 6.9
Live | 210596733 |  | 11 | 17 | 27370 | 20600 | 8560 | 3.71 | 2.46 | 21400 | 3.37 | 1.59 | 8.1 | 6.95
Live | 210596731 |  | 11 | 16.5 | 27370 | 20600 | 8560 | 3.71 | 2.46 | 21400 | 3.37 | 1.59 | 8.1 | 6.95
Live | 210596994 |  | 10.5 | 16 | 27830 | 20600 | 8560 | 3.55 | 2.49 | 21400 | 3.47 | 1.63 | 8.1 | 7
Live | 210596992 |  | 10.5 | 16 | 27830 | 20600 | 8560 | 3.55 | 2.49 | 21400 | 3.47 | 1.63 | 8.1 | 7
Live | 210596989 |  | 10.5 | 16 | 27830 | 20600 | 8560 | 3.55 | 2.49 | 21400 | 3.45 | 1.62 | 8.1 | 7
Live | 210596973 |  | 11 | 16.5 | 27830 | 20600 | 8480 | 3.71 | 2.52 | 21200 | 3.47 | 1.64 | 8.1 | 7.05
Live | 210596651 |  | 11 | 17 | 27370 | 20600 | 8560 | 3.71 | 2.46 | 21400 | 3.37 | 1.59 | 8.1 | 6.95
Live | 206768522 |  | 9.5 | 16.5 | 39100 | 24000 | 13120 | 3.2 | 2.48 | 32800 | 3.45 | 1.62 | 8.1 | 6.65
Live | 204459182 |  | 10 | 15.5 | 27140 | 21000 | 8720 | 3.37 | 2.46 | 21800 | 3.38 | 1.59 | 7.8 | 6.95
Live | 204459155 |  | 10.5 | 15.5 | 27140 | 21000 | 8720 | 3.54 | 2.46 | 21800 | 3.38 | 1.59 | 7.8 | 6.95
Live | 204459137 |  | 10.5 | 15.5 | 27370 | 21000 | 8720 | 3.53 | 2.46 | 21800 | 3.4 | 1.6 | 8 | 7
Live | 206769208 |  | 9.5 | 16.5 | 38180 | 24000 | 13200 | 3.21 | 2.44 | 33000 | 3.33 | 1.57 | 7.8 | 6.6
Live | 204291863 |  | 10 | 17 | 27140 | 15700 | 8800 | 3.37 | 2.47 | 22000 | 3.5 | 1.64 | 8.1 | 6.4
Live | 204291609 |  | 10 | 16.5 | 27140 | 15800 | 8800 | 3.37 | 2.46 | 22000 | 3.47 | 1.63 | 8.1 | 6.4
Live | 204291549 |  | 10 | 17 | 27600 | 15700 | 8800 | 3.37 | 2.47 | 22000 | 3.52 | 1.65 | 8.1 | 6.4
Live | 204291498 |  | 10 | 16 | 27600 | 15800 | 8800 | 3.37 | 2.46 | 22000 | 3.5 | 1.64 | 8.1 | 6.4
Live | 204291234 |  | 10 | 17 | 27140 | 15700 | 8800 | 3.37 | 2.46 | 22000 | 3.49 | 1.64 | 8.1 | 6.4
Live | 206768704 |  | 9.5 | 16.5 | 38410 | 23800 | 12960 | 3.2 | 2.48 | 32400 | 3.38 | 1.59 | 8.1 | 6.65
Live | 206768703 |  | 9.5 | 16.5 | 38410 | 23800 | 12960 | 3.2 | 2.48 | 32400 | 3.38 | 1.59 | 8.1 | 6.65
Live | 204290886 |  | 10 | 16.5 | 26910 | 15800 | 8880 | 3.37 | 2.42 | 22200 | 3.42 | 1.61 | 8.1 | 6.4
Live | 204459164 |  | 10.5 | 15.5 | 27370 | 21000 | 8720 | 3.53 | 2.48 | 21800 | 3.42 | 1.61 | 8 | 7
Live | 206133662 |  | 10.5 | 15.5 | 27370 | 21000 | 8720 | 3.53 | 2.46 | 21800 | 3.4 | 1.6 | 8 | 7
Live | 206775293 |  | 9 | 16.5 | 64400 | 45500 | 24400 | 3.03 | 2.38 | 61000 | 3 | 1.41 | 8.1 | 6.75
Live | 206775086 |  | 9.5 | 16.5 | 64400 | 45500 | 24200 | 3.2 | 2.4 | 60500 | 3.02 | 1.42 | 8.1 | 6.8
Live | 214237978 |  | 9.5 | 16.5 | 63250 | 45500 | 24400 | 3.2 | 2.36 | 61000 | 2.96 | 1.39 | 8.1 | 6
Live | 214237949 |  | 9.5 | 16.5 | 63250 | 45500 | 24400 | 3.2 | 2.36 | 61000 | 2.94 | 1.38 | 8.1 | 6
Live | 213784490 |  | 9 | 16 | 63825 | 45500 | 24400 | 3.03 | 2.4 | 61000 | 3.02 | 1.42 | 8 | 6
Live | 213784462 |  | 9 | 16 | 63825 | 45500 | 24400 | 3.03 | 2.4 | 61000 | 3 | 1.41 | 8 | 6
Live | 213784392 |  | 9 | 16 | 63825 | 45500 | 24400 | 3.03 | 2.42 | 61000 | 3.02 | 1.42 | 8 | 6
Live | 213784351 |  | 9.5 | 16.5 | 64975 | 45500 | 24200 | 3.2 | 2.4 | 60500 | 3.02 | 1.42 | 8.1 | 6.5
Live | 213784150 |  | 9 | 16.5 | 64400 | 45500 | 24400 | 3.03 | 2.4 | 61000 | 3.02 | 1.42 | 8 | 6.5
Live | 213784060 |  | 9 | 16.5 | 63250 | 45500 | 24200 | 3.03 | 2.36 | 60500 | 2.94 | 1.38 | 8 | 6.5
Live | 213784042 |  | 9 | 16.5 | 63250 | 45000 | 24000 | 3.03 | 2.38 | 60000 | 2.96 | 1.39 | 8.1 | 6.5
Live | 213775988 |  | 9.5 | 16.5 | 39330 | 23400 | 12720 | 3.2 | 2.46 | 31800 | 3.4 | 1.6 | 8 | 6
Live | 213775847 |  | 9.5 | 16.5 | 39330 | 23400 | 12800 | 3.2 | 2.46 | 32000 | 3.4 | 1.6 | 8 | 6
Live | 213775799 |  | 9.5 | 16.5 | 38870 | 23400 | 12720 | 3.2 | 2.46 | 31800 | 3.36 | 1.58 | 8 | 6
Live | 213775708 |  | 9 | 16 | 38180 | 23800 | 12960 | 3.03 | 2.46 | 32400 | 3.38 | 1.59 | 8 | 6
Live | 213775698 |  | 9 | 16.5 | 38410 | 23800 | 12960 | 3.03 | 2.48 | 32400 | 3.38 | 1.59 | 8 | 6
Live | 213775578 |  | 9 | 16.5 | 38180 | 23800 | 12960 | 3.03 | 2.48 | 32400 | 3.38 | 1.59 | 8 | 6
Live | 213775557 |  | 9 | 16.5 | 38180 | 24000 | 13040 | 3.03 | 2.44 | 32600 | 3.32 | 1.56 | 8 | 6
Live | 213775509 |  | 9 | 16.5 | 39100 | 24000 | 13120 | 3.03 | 2.48 | 32800 | 3.45 | 1.62 | 8 | 6
Live | 214238188 |  | 10 | 17.5 | 51750 | 36400 | 18800 | 3.37 | 2.54 | 47000 | 3.32 | 1.56 | 8.5 | 6.5
Live | 213784002 |  | 9 | 16.5 | 63250 | 45000 | 24000 | 3.03 | 2.38 | 60000 | 2.96 | 1.39 | 8.1 | 6.5
Live | 214238139 |  | 10 | 17.5 | 51750 | 36200 | 18800 | 3.37 | 2.56 | 47000 | 3.34 | 1.57 | 8.5 | 6.5
Live | 210597730 |  | 9.5 | 16.5 | 63250 | 45500 | 24400 | 3.2 | 2.36 | 61000 | 2.96 | 1.39 | 7.8 | 6.75
Live | 214238110 |  | 10 | 17 | 51175 | 36600 | 18800 | 3.37 | 2.52 | 47000 | 3.28 | 1.54 | 8.5 | 6.5
Live | 214238090 |  | 10 | 17.5 | 51750 | 36400 | 18800 | 3.37 | 2.54 | 47000 | 3.32 | 1.56 | 8.5 | 6.5
Live | 214238089 |  | 10 | 17.5 | 51750 | 36400 | 18800 | 3.37 | 2.54 | 47000 | 3.32 | 1.56 | 8.5 | 6.5
Live | 210597699 |  | 9 | 16 | 63825 | 45500 | 24400 | 3.03 | 2.38 | 61000 | 3 | 1.41 | 8 | 6.8
Live | 210597676 |  | 9 | 16 | 63825 | 45500 | 24400 | 3.03 | 2.4 | 61000 | 3.02 | 1.42 | 8 | 6.8
Live | 213783880 |  | 10 | 17 | 52900 | 36000 | 18400 | 3.37 | 2.6 | 46000 | 3.38 | 1.59 | 8.5 | 6.5
Live | 206136898 |  | 9.5 | 17 | 64975 | 45500 | 24200 | 3.2 | 2.42 | 60500 | 3.04 | 1.43 | 8.1 | 6.8
Live | 206136868 |  | 9 | 16.5 | 64400 | 45500 | 24400 | 3.03 | 2.38 | 61000 | 3 | 1.41 | 8.1 | 6.75
Live | 213783792 |  | 9.5 | 16.5 | 51750 | 36600 | 18800 | 3.2 | 2.54 | 47000 | 3.34 | 1.57 | 8.5 | 6.5
Live | 213783791 |  | 9.5 | 16.5 | 51750 | 36600 | 18800 | 3.2 | 2.54 | 47000 | 3.34 | 1.57 | 8.5 | 6.5
Live | 213783781 |  | 9.5 | 16.5 | 51750 | 36800 | 19000 | 3.2 | 2.54 | 47500 | 3.32 | 1.56 | 8.5 | 6.5
Live | 213783761 |  | 9.5 | 16.5 | 52325 | 36400 | 18800 | 3.2 | 2.56 | 47000 | 3.36 | 1.58 | 8.5 | 6.5
Live | 204301780 |  | 9.5 | 16.5 | 64400 | 45500 | 24200 | 3.2 | 2.4 | 60500 | 3.02 | 1.42 | 8.1 | 6.8
Live | 204301779 |  | 9.5 | 16.5 | 64400 | 45500 | 24200 | 3.2 | 2.4 | 60500 | 3.02 | 1.42 | 8.1 | 6.8
Live | 204301749 |  | 9.5 | 17 | 64975 | 45000 | 24200 | 3.2 | 2.42 | 60500 | 3.04 | 1.43 | 8.1 | 6.8
Live | 204301688 |  | 9.5 | 16.5 | 63250 | 45000 | 24000 | 3.2 | 2.38 | 60000 | 2.96 | 1.39 | 8.1 | 6.75
Live | 213783551 |  | 10 | 17.5 | 52325 | 35800 | 18200 | 3.37 | 2.54 | 45500 | 3.3 | 1.56 | 8.5 | 6.5
Live | 213783550 |  | 10 | 17.5 | 52325 | 35800 | 18200 | 3.37 | 2.54 | 45500 | 3.3 | 1.56 | 8.5 | 6.5
Live | 213783511 |  | 10 | 17.5 | 52325 | 35800 | 18200 | 3.37 | 2.54 | 45500 | 3.3 | 1.56 | 8.5 | 6.5
Live | 214238329 |  | 10 | 17.5 | 52325 | 36200 | 18600 | 3.37 | 2.54 | 46500 | 3.3 | 1.55 | 8.5 | 6.5
Live | 213775398 |  | 9 | 16 | 37490 | 24000 | 13200 | 3.04 | 2.4 | 33000 | 3.28 | 1.54 | 8 | 6
Live | 213775379 |  | 9 | 16.5 | 37720 | 24000 | 13120 | 3.04 | 2.42 | 32800 | 3.3 | 1.55 | 8 | 6
Live | 213775378 |  | 9 | 16.5 | 37720 | 24000 | 13120 | 3.04 | 2.42 | 32800 | 3.3 | 1.55 | 8 | 6
Live | 213775287 |  | 9 | 16 | 37490 | 24200 | 13280 | 3.04 | 2.36 | 33200 | 3.22 | 1.51 | 8 | 6
Live | 213775129 |  | 9 | 16 | 38870 | 24200 | 13200 | 3.03 | 2.44 | 33000 | 3.38 | 1.59 | 8 | 6
Live | 213775107 |  | 9 | 16 | 37260 | 24000 | 13200 | 3.03 | 2.38 | 33000 | 3.23 | 1.52 | 8 | 6
Live | 213775077 |  | 9 | 16 | 37260 | 24000 | 13200 | 3.03 | 2.38 | 33000 | 3.23 | 1.52 | 8 | 6
Live | 213775028 |  | 9 | 16 | 37260 | 24000 | 13200 | 3.03 | 2.38 | 33000 | 3.23 | 1.52 | 8 | 6
Live | 210596164 |  | 11 | 17.5 | 36340 | 31000 | 13200 | 3.71 | 2.42 | 33000 | 3.18 | 1.49 | 8.1 | 6.95
Live | 206764866 |  | 9 | 16 | 38640 | 23800 | 13120 | 3.04 | 2.48 | 32800 | 3.42 | 1.61 | 7.8 | 6.65
Live | 206764846 |  | 9 | 16.5 | 38410 | 23800 | 12960 | 3.03 | 2.48 | 32400 | 3.38 | 1.59 | 8 | 6.65
Live | 206764830 |  | 9 | 16.5 | 37260 | 24000 | 13200 | 3.03 | 2.38 | 33000 | 3.23 | 1.52 | 8 | 6.55
Live | 206764739 |  | 9 | 16 | 38180 | 24000 | 13200 | 3.03 | 2.44 | 33000 | 3.33 | 1.57 | 7.8 | 6.6
Live | 206764709 |  | 9.5 | 17 | 38410 | 23800 | 13120 | 3.2 | 2.48 | 32800 | 3.4 | 1.6 | 7.8 | 6.65
Live | 205750490 |  | 10.5 | 17 | 28060 | 15600 | 8640 | 3.54 | 2.53 | 21600 | 3.56 | 1.68 | 8.1 | 6.4
Live | 210472155 |  | 10 | 16.5 | 26680 | 16100 | 9120 | 3.37 | 2.48 | 22800 | 3.52 | 1.66 | 7.8 | 6.55
Live | 213775645 |  | 9 | 16 | 37950 | 24000 | 13120 | 3.03 | 2.42 | 32800 | 3.31 | 1.56 | 8 | 6
Live | 210472154 |  | 10 | 16.5 | 26680 | 16100 | 9120 | 3.37 | 2.48 | 22800 | 3.52 | 1.66 | 7.8 | 6.55
Live | 213783301 |  | 9.5 | 17 | 51175 | 36600 | 18600 | 3.2 | 2.52 | 46500 | 3.26 | 1.54 | 8.5 | 6.5
Live | 210471725 |  | 10 | 16 | 27600 | 15900 | 8800 | 3.37 | 2.44 | 22000 | 3.47 | 1.63 | 7.8 | 6.35
Live | 213775435 |  | 9 | 16 | 38870 | 24200 | 13200 | 3.03 | 2.44 | 33000 | 3.38 | 1.59 | 8 | 6
Live | 213783271 |  | 9.5 | 17 | 51175 | 36400 | 18600 | 3.2 | 2.54 | 46500 | 3.28 | 1.54 | 8.5 | 6.5
Live | 213775245 |  | 9 | 16 | 37490 | 24200 | 13280 | 3.04 | 2.36 | 33200 | 3.24 | 1.53 | 8 | 6
Live | 213783261 |  | 9.5 | 17 | 51175 | 36600 | 18600 | 3.2 | 2.52 | 46500 | 3.26 | 1.54 | 8.5 | 6.5
Live | 213775225 |  | 9 | 16 | 39100 | 24000 | 13120 | 3.03 | 2.48 | 32800 | 3.42 | 1.61 | 8 | 6
Live | 206764549 |  | 9 | 16 | 37260 | 24000 | 13200 | 3.03 | 2.36 | 33000 | 3.22 | 1.52 | 8 | 6.55
Live | 204290954 |  | 10 | 17 | 26910 | 15800 | 8880 | 3.37 | 2.44 | 22200 | 3.44 | 1.62 | 8.1 | 6.4
Live | 206764547 |  | 9 | 16 | 37260 | 24200 | 13280 | 3.03 | 2.34 | 33200 | 3.18 | 1.5 | 8 | 6.55
Live | 210469955 |  | 10 | 17 | 51750 | 36400 | 18800 | 3.37 | 2.54 | 47000 | 3.32 | 1.56 | 8.5 | 7.15
Live | 204291039 |  | 10 | 17 | 26910 | 15700 | 8800 | 3.37 | 2.46 | 22000 | 3.47 | 1.63 | 8.1 | 6.4
Live | 206773862 |  | 9.5 | 17 | 51175 | 36400 | 18600 | 3.2 | 2.52 | 46500 | 3.26 | 1.54 | 8.5 | 6.5
Live | 213775935 |  | 9.5 | 16.5 | 39330 | 23400 | 12720 | 3.2 | 2.48 | 31800 | 3.4 | 1.6 | 8 | 6
Live | 210471188 |  | 11.5 | 17 | 37950 | 31200 | 12880 | 3.88 | 2.56 | 32200 | 3.38 | 1.59 | 8.1 | 7.25
Live | 206764413 |  | 10 | 15 | 27140 | 21200 | 8800 | 3.37 | 2.44 | 22000 | 3.36 | 1.58 | 7.8 | 6.95
Live | 214243115 |  | 11.5 | 17 | 27830 | 20600 | 8480 | 3.88 | 2.52 | 21200 | 3.47 | 1.64 | 8.1 | 6.5
Live | 214242765 |  | 11 | 16.5 | 26910 | 20800 | 8640 | 3.7 | 2.4 | 21600 | 3.3 | 1.55 | 8 | 6
Live | 214242625 |  | 11 | 16.5 | 26910 | 20800 | 8640 | 3.7 | 2.4 | 21600 | 3.28 | 1.54 | 8.1 | 6
Live | 214242615 |  | 10.5 | 16 | 26910 | 20800 | 8640 | 3.54 | 2.38 | 21600 | 3.28 | 1.54 | 8.1 | 6
Live | 210473413 |  | 11.5 | 17.5 | 27830 | 20400 | 8320 | 3.88 | 2.52 | 20800 | 3.46 | 1.63 | 8.1 | 7.05
Live | 210473149 |  | 11 | 16.5 | 27830 | 20800 | 8640 | 3.71 | 2.5 | 21600 | 3.46 | 1.62 | 8.1 | 7
Live | 210472995 |  | 11 | 17 | 27370 | 20600 | 8560 | 3.71 | 2.46 | 21400 | 3.37 | 1.59 | 8.1 | 6.95
Live | 206764517 |  | 10.5 | 15.5 | 26680 | 21200 | 8880 | 3.54 | 2.4 | 22200 | 3.34 | 1.57 | 7.8 | 6.9
Live | 213772405 |  | 10.5 | 16 | 27830 | 20600 | 8560 | 3.55 | 2.49 | 21400 | 3.47 | 1.63 | 8.1 | 6.5
Live | 213772345 |  | 10.5 | 16 | 27600 | 20600 | 8560 | 3.53 | 2.48 | 21400 | 3.45 | 1.62 | 8 | 6.5
Live | 212599929 |  | 9.5 | 16.5 | 39330 | 23400 | 12720 | 3.2 | 2.46 | 31800 | 3.4 | 1.6 | 7.8 | 6.5
Live | 212599739 |  | 9.5 | 16.5 | 38870 | 23400 | 12640 | 3.2 | 2.46 | 31600 | 3.38 | 1.59 | 7.8 | 6.55
Live | 206764840 |  | 9 | 16.5 | 37720 | 24000 | 13120 | 3.04 | 2.42 | 32800 | 3.3 | 1.55 | 8 | 6.6
Live | 206764837 |  | 9 | 16.5 | 37720 | 24000 | 13200 | 3.04 | 2.4 | 33000 | 3.28 | 1.54 | 8 | 6.6
Live | 206764745 |  | 9 | 15.5 | 38410 | 24000 | 13200 | 3.03 | 2.44 | 33000 | 3.36 | 1.58 | 7.8 | 6.6
Live | 210596199 |  | 11.5 | 18 | 38180 | 31200 | 12800 | 3.87 | 2.54 | 32000 | 3.39 | 1.59 | 8.5 | 7.2
Live | 210596186 |  | 11.7 | 18 | 38180 | 31200 | 12800 | 3.94 | 2.52 | 32000 | 3.34 | 1.57 | 8.5 | 7.2
Live | 210596049 |  | 11.5 | 17 | 27830 | 20600 | 8560 | 3.88 | 2.52 | 21400 | 3.48 | 1.64 | 8.1 | 7.05
Live | 210596035 |  | 11.5 | 17 | 27830 | 20600 | 8480 | 3.88 | 2.52 | 21200 | 3.47 | 1.64 | 8.1 | 7.05
Live | 213772225 |  | 10.5 | 15.5 | 27600 | 20800 | 8560 | 3.53 | 2.48 | 21400 | 3.43 | 1.61 | 7.8 | 6.5
Live | 210596009 |  | 11 | 16.5 | 27370 | 20800 | 8560 | 3.71 | 2.46 | 21400 | 3.41 | 1.6 | 7.8 | 6.95
Live | 210595980 |  | 11 | 17 | 27600 | 20400 | 8400 | 3.71 | 2.5 | 21000 | 3.44 | 1.62 | 8.1 | 7
Live | 213771555 |  | 10.5 | 16.5 | 27600 | 20600 | 8400 | 3.53 | 2.48 | 21000 | 3.4 | 1.6 | 8.1 | 6.5
Live | 213771535 |  | 11 | 16.5 | 28060 | 20600 | 8480 | 3.7 | 2.52 | 21200 | 3.47 | 1.64 | 8.1 | 6.5
Live | 210595944 |  | 10.5 | 16 | 27140 | 20800 | 8640 | 3.54 | 2.42 | 21600 | 3.31 | 1.56 | 8.1 | 6.9
Live | 210595940 |  | 11 | 17.5 | 27370 | 20600 | 8560 | 3.71 | 2.46 | 21400 | 3.41 | 1.6 | 8.1 | 6.95
Live | 206133972 |  | 10.5 | 15.5 | 27600 | 20800 | 8560 | 3.53 | 2.46 | 21400 | 3.41 | 1.6 | 7.8 | 6.95
Live | 213771065 |  | 10.5 | 16.5 | 27830 | 20800 | 8560 | 3.55 | 2.48 | 21400 | 3.45 | 1.62 | 8.1 | 6.5
Live | 213770785 |  | 10.5 | 16 | 26910 | 20800 | 8640 | 3.54 | 2.38 | 21600 | 3.26 | 1.53 | 8.1 | 6.5
Live | 213770725 |  | 11 | 16.5 | 26910 | 20800 | 8640 | 3.7 | 2.38 | 21600 | 3.28 | 1.54 | 8.1 | 6.5
Live | 210720695 |  | 11.7 | 18.5 | 39330 | 30600 | 14000 | 3.95 | 2.28 | 35000 | 3.24 | 1.53 | 9 | 7
Live | 210471968 |  | 10 | 16.5 | 27140 | 15700 | 8800 | 3.37 | 2.46 | 22000 | 3.49 | 1.64 | 7.8 | 6.4
Live | 210720663 |  | 12.5 | 20 | 40020 | 30000 | 13760 | 4.22 | 2.3 | 34400 | 3.29 | 1.55 | 9 | 7
Live | 210471623 |  | 10 | 16.5 | 26680 | 16000 | 9040 | 3.37 | 2.44 | 22600 | 3.47 | 1.63 | 8.1 | 6.45
Live | 206773747 |  | 9.5 | 17 | 51175 | 36600 | 18800 | 3.2 | 2.52 | 47000 | 3.26 | 1.53 | 8.5 | 6.5
Live | 206764637 |  | 9.5 | 17 | 38410 | 23800 | 12960 | 3.2 | 2.48 | 32400 | 3.38 | 1.59 | 8 | 6.65
Live | 213775145 |  | 9 | 16 | 38870 | 24000 | 13200 | 3.03 | 2.48 | 33000 | 3.42 | 1.61 | 8 | 6
Live | 210533016 |  | 13.5 | 20.5 | 26910 | 24800 | 10640 | 4.56 | 2.54 | 26600 | 3.05 | 1.43 | 10.5 | 8.8
Live | 210532994 |  | 13.5 | 20.5 | 27830 | 24600 | 10560 | 4.56 | 2.64 | 26400 | 3.2 | 1.5 | 10.5 | 8.9
Live | 210532966 |  | 13.5 | 21.5 | 27830 | 24600 | 10560 | 4.56 | 2.62 | 26400 | 3.18 | 1.5 | 10.5 | 8.9
Live | 206764447 |  | 10.5 | 15.5 | 27370 | 20800 | 8640 | 3.53 | 2.44 | 21600 | 3.39 | 1.59 | 7.8 | 6.95
Live | 214243215 |  | 11.5 | 17 | 27830 | 20600 | 8480 | 3.88 | 2.52 | 21200 | 3.45 | 1.62 | 8.1 | 6.5
Live | 214243135 |  | 11 | 16.5 | 27600 | 20600 | 8560 | 3.71 | 2.48 | 21400 | 3.45 | 1.62 | 8.1 | 6.5
Live | 214243085 |  | 11 | 17 | 27600 | 20600 | 8560 | 3.71 | 2.49 | 21400 | 3.47 | 1.63 | 8.1 | 6.5
Live | 210474525 |  | 11 | 16 | 27830 | 20600 | 8480 | 3.71 | 2.52 | 21200 | 3.47 | 1.64 | 8.1 | 7
Live | 210474514 |  | 10.5 | 16.5 | 27830 | 20600 | 8480 | 3.55 | 2.52 | 21200 | 3.47 | 1.64 | 8.1 | 7
Live | 210474459 |  | 11 | 16.5 | 27830 | 20600 | 8480 | 3.71 | 2.52 | 21200 | 3.47 | 1.64 | 8.1 | 7.05
Live | 214242785 |  | 10.5 | 16.5 | 26910 | 20800 | 8640 | 3.54 | 2.4 | 21600 | 3.28 | 1.54 | 8.1 | 6
Live | 214242755 |  | 11 | 16.5 | 26910 | 20800 | 8640 | 3.7 | 2.4 | 21600 | 3.3 | 1.55 | 8 | 6
Live | 214242645 |  | 11 | 16.5 | 26910 | 20800 | 8640 | 3.7 | 2.4 | 21600 | 3.3 | 1.55 | 8 | 6
Live | 210473281 |  | 11 | 17 | 27830 | 20400 | 8400 | 3.71 | 2.5 | 21000 | 3.44 | 1.62 | 8.1 | 7
Live | 214242455 |  | 10.5 | 15.5 | 26680 | 21200 | 8800 | 3.54 | 2.42 | 22000 | 3.36 | 1.58 | 8.1 | 6.5
Live | 210472984 |  | 11 | 17 | 27370 | 20600 | 8560 | 3.71 | 2.46 | 21400 | 3.37 | 1.59 | 8.1 | 6.95
Live | 213772515 |  | 10.5 | 16 | 27830 | 20600 | 8560 | 3.55 | 2.49 | 21400 | 3.47 | 1.63 | 8.1 | 6.5
Live | 213772285 |  | 10.5 | 16.5 | 27830 | 20600 | 8480 | 3.55 | 2.49 | 21200 | 3.43 | 1.61 | 8.1 | 6.5
Live | 210596053 |  | 11 | 16.5 | 27830 | 20600 | 8560 | 3.71 | 2.49 | 21400 | 3.47 | 1.63 | 8.1 | 7
Live | 210595989 |  | 11 | 16.5 | 27600 | 20600 | 8400 | 3.71 | 2.48 | 21000 | 3.4 | 1.6 | 8.1 | 7
Live | 210595978 |  | 11 | 16.5 | 27600 | 20400 | 8400 | 3.71 | 2.5 | 21000 | 3.42 | 1.61 | 8.1 | 7
Live | 210595968 |  | 11 | 17 | 28060 | 20600 | 8480 | 3.7 | 2.52 | 21200 | 3.49 | 1.65 | 8.5 | 7.05
Live | 213771735 |  | 11 | 17 | 27830 | 20400 | 8400 | 3.71 | 2.5 | 21000 | 3.44 | 1.62 | 8.1 | 6.5
Live | 213771505 |  | 11 | 16.5 | 28060 | 20600 | 8480 | 3.7 | 2.52 | 21200 | 3.47 | 1.64 | 8.1 | 6.5
Live | 210595941 |  | 10.5 | 16.5 | 27140 | 20800 | 8560 | 3.54 | 2.44 | 21400 | 3.34 | 1.57 | 8.1 | 6.9
Live | 213771095 |  | 10 | 15 | 27370 | 21000 | 8640 | 3.37 | 2.42 | 21600 | 3.33 | 1.57 | 8 | 6.5
Live | 213770745 |  | 10.5 | 16 | 26910 | 20800 | 8640 | 3.54 | 2.38 | 21600 | 3.28 | 1.54 | 7.8 | 6.5
Live | 210596076 |  | 10.5 | 16 | 27830 | 20800 | 8560 | 3.55 | 2.48 | 21400 | 3.45 | 1.62 | 8.1 | 7
Live | 210596068 |  | 10.5 | 16 | 27830 | 20600 | 8560 | 3.55 | 2.49 | 21400 | 3.45 | 1.62 | 8.1 | 7
Live | 210596056 |  | 10.5 | 15.5 | 27600 | 20800 | 8560 | 3.53 | 2.46 | 21400 | 3.43 | 1.61 | 8 | 6.95
Live | 210720657 |  | 12.5 | 20 | 40020 | 30000 | 13760 | 4.22 | 2.28 | 34400 | 3.28 | 1.55 | 9 | 7
Live | 210471111 |  | 11.5 | 17 | 37950 | 31200 | 12880 | 3.88 | 2.54 | 32200 | 3.38 | 1.59 | 8.1 | 7.25
Live | 210470528 |  | 11.5 | 18 | 38180 | 31200 | 12800 | 3.87 | 2.54 | 32000 | 3.39 | 1.59 | 8.5 | 7.2
Live | 210470065 |  | 11 | 17.5 | 36340 | 31000 | 13200 | 3.71 | 2.42 | 33000 | 3.18 | 1.49 | 8.1 | 6.95
Live | 210533110 |  | 13 | 19.5 | 27600 | 24600 | 10560 | 4.37 | 2.6 | 26400 | 3.15 | 1.48 | 9.5 | 8.9
Live | 210533022 |  | 13.5 | 20.5 | 27140 | 24800 | 10640 | 4.55 | 2.54 | 26600 | 3.05 | 1.43 | 10.5 | 8.8
Live | 210532978 |  | 13 | 20.5 | 26680 | 25000 | 10720 | 4.39 | 2.44 | 26800 | 2.94 | 1.38 | 10 | 8.65
Live | 213775350 |  | 9 | 16 | 37720 | 24000 | 13200 | 3.04 | 2.4 | 33000 | 3.28 | 1.54 | 8 | 6
Live | 213775291 |  | 9 | 16 | 37490 | 24200 | 13280 | 3.04 | 2.36 | 33200 | 3.22 | 1.51 | 8 | 6
Live | 212599969 |  | 9.5 | 16.5 | 39330 | 23400 | 12720 | 3.2 | 2.48 | 31800 | 3.41 | 1.61 | 7.8 | 6.55
Live | 213775210 |  | 9 | 16 | 38870 | 24400 | 13280 | 3.03 | 2.42 | 33200 | 3.34 | 1.57 | 8 | 6
Live | 213775791 |  | 9.5 | 16.5 | 38870 | 23400 | 12720 | 3.2 | 2.46 | 31800 | 3.36 | 1.58 | 8 | 6
Live | 213775681 |  | 9 | 16.5 | 38410 | 23800 | 12960 | 3.03 | 2.48 | 32400 | 3.38 | 1.59 | 8 | 6
Live | 206764764 |  | 9 | 16 | 38640 | 24000 | 13200 | 3.04 | 2.46 | 33000 | 3.41 | 1.6 | 7.8 | 6.65
Live | 213775551 |  | 9 | 16 | 37950 | 24200 | 13120 | 3.03 | 2.38 | 32800 | 3.26 | 1.53 | 8 | 6
Live | 210596227 |  | 12 | 18 | 37720 | 31200 | 12880 | 4.05 | 2.52 | 32200 | 3.36 | 1.58 | 8.1 | 7.2
Live | 210596188 |  | 11.5 | 18 | 38180 | 31200 | 12800 | 3.87 | 2.54 | 32000 | 3.36 | 1.58 | 8.5 | 7.2
Live | 213775461 |  | 9 | 16.5 | 38870 | 24000 | 13120 | 3.03 | 2.48 | 32800 | 3.42 | 1.61 | 8 | 6
Live | 210596173 |  | 11.5 | 18 | 37720 | 31000 | 12720 | 3.88 | 2.52 | 31800 | 3.32 | 1.56 | 8.5 | 7.2
Live | 213775735 |  | 9.5 | 16.5 | 38870 | 23400 | 12720 | 3.2 | 2.46 | 31800 | 3.36 | 1.58 | 8 | 6
Live | 213775665 |  | 9 | 16.5 | 38180 | 23800 | 12960 | 3.03 | 2.48 | 32400 | 3.38 | 1.59 | 8 | 6
Live | 206764641 |  | 9.5 | 16.5 | 38180 | 23800 | 12960 | 3.21 | 2.46 | 32400 | 3.36 | 1.58 | 8 | 6.65
Live | 213775955 |  | 9.5 | 16.5 | 39330 | 23400 | 12720 | 3.2 | 2.46 | 31800 | 3.4 | 1.6 | 8 | 6
Live | 210474467 |  | 11 | 16.5 | 27830 | 20600 | 8480 | 3.71 | 2.52 | 21200 | 3.47 | 1.64 | 8.1 | 7.05
Live | 210474421 |  | 11 | 16.5 | 27830 | 20600 | 8480 | 3.71 | 2.52 | 21200 | 3.47 | 1.64 | 8.1 | 7.05
Live | 210473912 |  | 11.5 | 17 | 27830 | 20600 | 8480 | 3.88 | 2.52 | 21200 | 3.47 | 1.64 | 8.1 | 7.05
Live | 210473890 |  | 11 | 16.5 | 27600 | 20600 | 8560 | 3.71 | 2.49 | 21400 | 3.45 | 1.62 | 8.1 | 7
Live | 210473591 |  | 11 | 16.5 | 27370 | 20800 | 8560 | 3.71 | 2.46 | 21400 | 3.41 | 1.6 | 7.8 | 6.95
Live | 210473419 |  | 11.5 | 17.5 | 27830 | 20400 | 8320 | 3.88 | 2.52 | 20800 | 3.46 | 1.63 | 8.1 | 7.05
Live | 210473332 |  | 11 | 16.5 | 27600 | 20600 | 8400 | 3.71 | 2.48 | 21000 | 3.4 | 1.6 | 8.1 | 6.95
Live | 210473331 |  | 11 | 16.5 | 27600 | 20600 | 8400 | 3.71 | 2.48 | 21000 | 3.4 | 1.6 | 8.1 | 6.95
Live | 210473244 |  | 11.7 | 17.5 | 28290 | 20400 | 8400 | 3.95 | 2.54 | 21000 | 3.52 | 1.65 | 8.5 | 7.05
Live | 210473091 |  | 10.5 | 16.5 | 28060 | 20600 | 8480 | 3.54 | 2.49 | 21200 | 3.45 | 1.62 | 8.1 | 7
Live | 210473090 |  | 10.5 | 16.5 | 28060 | 20600 | 8480 | 3.54 | 2.49 | 21200 | 3.45 | 1.62 | 8.1 | 7
Live | 210472825 |  | 11 | 16.5 | 27370 | 20600 | 8560 | 3.71 | 2.46 | 21400 | 3.37 | 1.59 | 8.1 | 6.95
Live | 206767681 |  | 10.5 | 15.5 | 27370 | 21000 | 8720 | 3.53 | 2.48 | 21800 | 3.42 | 1.61 | 8 | 7
Live | 214243185 |  | 11.5 | 17 | 27830 | 20600 | 8480 | 3.88 | 2.52 | 21200 | 3.47 | 1.64 | 8.1 | 6.5
Live | 214242905 |  | 11 | 16 | 27370 | 20800 | 8560 | 3.71 | 2.46 | 21400 | 3.37 | 1.59 | 8.1 | 6.5
Live | 214242745 |  | 11 | 16.5 | 26910 | 20800 | 8640 | 3.7 | 2.4 | 21600 | 3.28 | 1.54 | 8 | 6
Live | 210473259 |  | 10.5 | 16.5 | 27600 | 20600 | 8400 | 3.53 | 2.48 | 21000 | 3.4 | 1.6 | 8.1 | 7
Live | 210472808 |  | 10.5 | 16.5 | 27140 | 20800 | 8560 | 3.54 | 2.44 | 21400 | 3.34 | 1.57 | 8.1 | 6.9
Live | 213772425 |  | 10.5 | 16 | 27830 | 20800 | 8560 | 3.55 | 2.48 | 21400 | 3.45 | 1.62 | 8.1 | 6.5
Live | 213772335 |  | 10.5 | 15.5 | 27600 | 20800 | 8560 | 3.53 | 2.48 | 21400 | 3.43 | 1.61 | 7.8 | 6.5
Live | 206766902 |  | 10.5 | 15.5 | 27370 | 20800 | 8640 | 3.53 | 2.44 | 21600 | 3.39 | 1.59 | 7.8 | 6.95
Live | 206766596 |  | 10 | 15 | 27140 | 21200 | 8800 | 3.37 | 2.44 | 22000 | 3.36 | 1.58 | 7.8 | 6.95
Live | 210596040 |  | 11.5 | 17 | 27830 | 20600 | 8560 | 3.88 | 2.52 | 21400 | 3.48 | 1.64 | 8.1 | 7.05
Live | 210596007 |  | 11 | 16.5 | 27370 | 20800 | 8560 | 3.71 | 2.46 | 21400 | 3.41 | 1.6 | 7.8 | 6.95
Live | 213772015 |  | 10.5 | 15.5 | 27370 | 21000 | 8720 | 3.53 | 2.48 | 21800 | 3.42 | 1.61 | 8 | 6.5
Live | 210595990 |  | 11 | 16.5 | 27600 | 20400 | 8400 | 3.71 | 2.48 | 21000 | 3.42 | 1.61 | 8.1 | 7
Live | 210595988 |  | 11 | 16.5 | 27600 | 20400 | 8400 | 3.71 | 2.5 | 21000 | 3.44 | 1.62 | 8.1 | 7
Live | 210595972 |  | 11 | 16.5 | 28060 | 20600 | 8480 | 3.7 | 2.52 | 21200 | 3.49 | 1.65 | 8.5 | 7.05
Live | 210595969 |  | 11 | 16.5 | 27830 | 20800 | 8480 | 3.71 | 2.48 | 21200 | 3.43 | 1.61 | 8.1 | 7
Live | 213771605 |  | 10.5 | 16.5 | 27600 | 20400 | 8400 | 3.53 | 2.48 | 21000 | 3.42 | 1.61 | 8.1 | 6.5
Live | 213771575 |  | 11 | 17 | 27830 | 20400 | 8320 | 3.71 | 2.5 | 20800 | 3.44 | 1.61 | 8.1 | 6.5
Live | 213771495 |  | 10.5 | 16.5 | 27830 | 20600 | 8480 | 3.55 | 2.49 | 21200 | 3.45 | 1.62 | 8.1 | 6.5
Live | 213771455 |  | 11 | 17 | 28290 | 20600 | 8400 | 3.7 | 2.52 | 21000 | 3.48 | 1.64 | 8.5 | 6.5
Live | 213771355 |  | 11 | 16.5 | 27370 | 20600 | 8560 | 3.71 | 2.46 | 21400 | 3.37 | 1.59 | 8.1 | 6.5
Live | 213771265 |  | 10.5 | 16.5 | 27370 | 20600 | 8560 | 3.53 | 2.44 | 21400 | 3.35 | 1.58 | 8.1 | 6.5
Live | 213771055 |  | 11 | 16.5 | 27830 | 20800 | 8560 | 3.71 | 2.48 | 21400 | 3.45 | 1.62 | 8.1 | 6.5
Live | 213770835 |  | 11 | 16.5 | 27140 | 20800 | 8560 | 3.7 | 2.42 | 21400 | 3.32 | 1.56 | 8.1 | 6.5
Live | 213770795 |  | 10.5 | 16.5 | 26910 | 20800 | 8640 | 3.54 | 2.38 | 21600 | 3.28 | 1.54 | 8.1 | 6.5
Live | 213770465 |  | 10.5 | 16.5 | 26910 | 21000 | 8800 | 3.54 | 2.38 | 22000 | 3.31 | 1.55 | 8.1 | 6.5
Live | 214242571 |  | 11 | 16.5 | 26910 | 20800 | 8640 | 3.7 | 2.4 | 21600 | 3.3 | 1.55 | 8 | 6
Live | 210596080 |  | 11 | 16 | 27830 | 20600 | 8480 | 3.71 | 2.52 | 21200 | 3.47 | 1.64 | 8.1 | 7
Live | 210596064 |  | 10.5 | 15.5 | 27600 | 20800 | 8560 | 3.53 | 2.46 | 21400 | 3.41 | 1.6 | 7.8 | 6.95
Live | 214242452 |  | 10.5 | 16 | 26680 | 21200 | 8800 | 3.54 | 2.42 | 22000 | 3.36 | 1.58 | 8.1 | 6.5
Live | 214242422 |  | 10.5 | 15.5 | 26680 | 21200 | 8880 | 3.54 | 2.4 | 22200 | 3.32 | 1.56 | 8.1 | 6.5
Live | 214243170 |  | 11 | 16.5 | 27600 | 20600 | 8560 | 3.71 | 2.49 | 21400 | 3.45 | 1.62 | 8.1 | 6.5
Live | 213772592 |  | 11 | 16.5 | 27830 | 20600 | 8480 | 3.71 | 2.52 | 21200 | 3.47 | 1.64 | 8.1 | 6.5
Live | 214243102 |  | 11 | 17 | 27830 | 20600 | 8480 | 3.71 | 2.49 | 21200 | 3.45 | 1.62 | 8.1 | 6.5
Live | 214243020 |  | 11 | 16 | 27140 | 20800 | 8640 | 3.7 | 2.42 | 21600 | 3.33 | 1.57 | 8.1 | 6.5
Live | 213772471 |  | 11 | 16 | 27830 | 20600 | 8480 | 3.71 | 2.52 | 21200 | 3.47 | 1.64 | 8 | 6.5
Live | 214242960 |  | 10.5 | 16 | 27140 | 20800 | 8640 | 3.54 | 2.42 | 21600 | 3.33 | 1.57 | 8.1 | 6.5
Live | 214242940 |  | 11 | 16.5 | 27370 | 20800 | 8560 | 3.71 | 2.46 | 21400 | 3.41 | 1.6 | 8.1 | 6.5
Live | 213772280 |  | 10.5 | 16 | 27830 | 20600 | 8560 | 3.55 | 2.49 | 21400 | 3.45 | 1.62 | 8.1 | 6.5
Live | 214242820 |  | 11 | 16.5 | 27140 | 20800 | 8560 | 3.7 | 2.4 | 21400 | 3.3 | 1.55 | 8.1 | 6
Live | 213772220 |  | 10.5 | 15.5 | 27600 | 20800 | 8640 | 3.53 | 2.46 | 21600 | 3.4 | 1.6 | 7.8 | 6.5
Live | 214242752 |  | 11 | 16.5 | 26910 | 20800 | 8640 | 3.7 | 2.4 | 21600 | 3.28 | 1.54 | 8 | 6
Live | 213772162 |  | 10.5 | 15.5 | 27600 | 20800 | 8560 | 3.53 | 2.46 | 21400 | 3.41 | 1.6 | 7.8 | 6.5
Live | 214242721 |  | 10.5 | 16 | 26910 | 20800 | 8640 | 3.54 | 2.38 | 21600 | 3.28 | 1.54 | 8.1 | 6
Live | 213772131 |  | 10.5 | 16 | 27600 | 20600 | 8560 | 3.53 | 2.48 | 21400 | 3.43 | 1.61 | 8 | 6.5
Live | 210720711 |  | 12.5 | 19.5 | 66700 | 50500 | 24200 | 4.21 | 2.52 | 60500 | 3.24 | 1.53 | 8.5 | 7.45
Live | 210532876 |  | 12 | 21.5 | 51175 | 43000 | 18400 | 4.04 | 2.46 | 46000 | 3.5 | 1.65 | 9.5 | 8.05
Live | 213771302 |  | 10.5 | 16.5 | 27140 | 20800 | 8560 | 3.54 | 2.44 | 21400 | 3.35 | 1.58 | 8.1 | 6.5
Live | 213771260 |  | 10.5 | 16.5 | 27370 | 20800 | 8560 | 3.53 | 2.44 | 21400 | 3.35 | 1.58 | 8.1 | 6.5
Live | 213771151 |  | 11 | 17 | 28290 | 20600 | 8400 | 3.7 | 2.52 | 21000 | 3.48 | 1.64 | 8.5 | 6.5
Live | 210720635 |  | 11 | 19 | 39100 | 31200 | 14240 | 3.71 | 2.28 | 35600 | 3.24 | 1.52 | 9 | 7
Live | 213771122 |  | 11 | 16.5 | 27830 | 20800 | 8560 | 3.71 | 2.48 | 21400 | 3.45 | 1.62 | 8.1 | 6.5
Live | 213771962 |  | 10.5 | 15.5 | 27370 | 21000 | 8720 | 3.53 | 2.46 | 21800 | 3.4 | 1.6 | 8 | 6.5
Live | 213771060 |  | 11 | 16.5 | 27830 | 20800 | 8560 | 3.71 | 2.48 | 21400 | 3.45 | 1.62 | 8.1 | 6.5
Live | 215389823 |  | 10 | 15.5 | 40710 | 29400 | 15400 | 3.37 | 2.34 | 38500 | 2.86 | 1.35 | 8.5 | 7
Live | 213771022 |  | 11 | 16.5 | 27140 | 20600 | 8560 | 3.7 | 2.44 | 21400 | 3.34 | 1.57 | 8.1 | 6.5
Live | 215389822 |  | 10 | 15.5 | 40710 | 29400 | 15400 | 3.37 | 2.34 | 38500 | 2.86 | 1.35 | 8.5 | 7
Live | 215389821 |  | 10 | 15.5 | 40710 | 29400 | 15400 | 3.37 | 2.34 | 38500 | 2.86 | 1.35 | 8.5 | 7
Live | 215389820 |  | 10 | 15.5 | 40710 | 29400 | 15400 | 3.37 | 2.34 | 38500 | 2.86 | 1.35 | 8.5 | 7
Live | 213770970 |  | 10.5 | 16 | 26910 | 20800 | 8640 | 3.54 | 2.4 | 21600 | 3.3 | 1.55 | 8.1 | 6.5
Live | 215389819 |  | 10 | 15.5 | 40710 | 29400 | 15400 | 3.37 | 2.34 | 38500 | 2.86 | 1.35 | 8.5 | 7
Live | 213770961 |  | 10.5 | 16.5 | 27140 | 20800 | 8640 | 3.54 | 2.42 | 21600 | 3.31 | 1.56 | 8.1 | 6.5
Live | 215389818 |  | 10 | 15.5 | 40710 | 29400 | 15400 | 3.37 | 2.34 | 38500 | 2.86 | 1.35 | 8.5 | 7
Live | 213771730 |  | 11 | 16.5 | 27830 | 20400 | 8400 | 3.71 | 2.5 | 21000 | 3.44 | 1.62 | 8.1 | 6.5
Live | 215389817 |  | 10 | 15.5 | 40710 | 29400 | 15400 | 3.37 | 2.34 | 38500 | 2.86 | 1.35 | 8.5 | 7
Live | 213770841 |  | 11 | 16.5 | 27140 | 20800 | 8560 | 3.7 | 2.42 | 21400 | 3.32 | 1.56 | 8.1 | 6.5
Live | 213771701 |  | 11 | 17 | 27830 | 20400 | 8400 | 3.71 | 2.5 | 21000 | 3.44 | 1.62 | 8.1 | 6.5
Live | 215389816 |  | 10 | 15.5 | 40710 | 29400 | 15400 | 3.37 | 2.34 | 38500 | 2.86 | 1.35 | 8.5 | 7
Live | 215389815 |  | 10 | 15.5 | 40710 | 29400 | 15400 | 3.37 | 2.34 | 38500 | 2.86 | 1.35 | 8.5 | 7
Live | 215389814 |  | 10 | 15.5 | 40710 | 29400 | 15400 | 3.37 | 2.34 | 38500 | 2.86 | 1.35 | 8.5 | 7
Live | 213770810 |  | 10.5 | 16 | 26910 | 20800 | 8640 | 3.54 | 2.4 | 21600 | 3.28 | 1.54 | 8.1 | 6.5
Live | 215389813 |  | 10 | 15.5 | 40710 | 29400 | 15400 | 3.37 | 2.34 | 38500 | 2.86 | 1.35 | 8.5 | 7
Live | 215389812 |  | 10 | 15.5 | 40710 | 29400 | 15400 | 3.37 | 2.34 | 38500 | 2.86 | 1.35 | 8.5 | 7
Live | 213770802 |  | 10.5 | 16.5 | 26910 | 20800 | 8640 | 3.54 | 2.38 | 21600 | 3.28 | 1.54 | 8.1 | 6.5
Live | 213770770 |  | 10.5 | 16 | 26910 | 20800 | 8640 | 3.54 | 2.38 | 21600 | 3.28 | 1.54 | 8.1 | 6.5
Live | 215389811 |  | 10 | 15.5 | 40710 | 29400 | 15400 | 3.37 | 2.34 | 38500 | 2.86 | 1.35 | 8.5 | 7
Live | 215389797 |  | 9.5 | 15 | 41630 | 29400 | 15600 | 3.2 | 2.4 | 39000 | 2.96 | 1.39 | 8.5 | 7.5
Live | 215389796 |  | 9.5 | 15 | 41630 | 29400 | 15600 | 3.2 | 2.4 | 39000 | 2.96 | 1.39 | 8.5 | 7.5
Live | 213771642 |  | 11 | 16.5 | 27600 | 20400 | 8400 | 3.71 | 2.5 | 21000 | 3.44 | 1.62 | 8.1 | 6.5
Live | 215389795 |  | 9.5 | 15 | 41630 | 29400 | 15600 | 3.2 | 2.4 | 39000 | 2.96 | 1.39 | 8.5 | 7.5
Live | 213770741 |  | 11 | 16.5 | 27140 | 20800 | 8560 | 3.7 | 2.4 | 21400 | 3.28 | 1.54 | 8.1 | 6.5
Live | 215389794 |  | 9.5 | 15 | 41630 | 29400 | 15600 | 3.2 | 2.4 | 39000 | 2.96 | 1.39 | 8.5 | 7.5
Live | 213770620 |  | 11 | 16.5 | 28060 | 20600 | 8480 | 3.7 | 2.49 | 21200 | 3.45 | 1.62 | 8.5 | 6.5
Live | 215389793 |  | 9.5 | 15 | 41630 | 29400 | 15600 | 3.2 | 2.4 | 39000 | 2.96 | 1.39 | 8.5 | 7.5
Live | 213771400 |  | 11 | 16.5 | 27370 | 20600 | 8560 | 3.71 | 2.46 | 21400 | 3.37 | 1.59 | 8.1 | 6.5
Live | 215389792 |  | 9.5 | 15 | 41630 | 29400 | 15600 | 3.2 | 2.4 | 39000 | 2.96 | 1.39 | 8.5 | 7.5
Live | 213771351 |  | 10.5 | 16.5 | 27140 | 20800 | 8560 | 3.54 | 2.44 | 21400 | 3.35 | 1.58 | 8.1 | 6.5
Live | 215389791 |  | 9.5 | 15 | 41630 | 29400 | 15600 | 3.2 | 2.4 | 39000 | 2.96 | 1.39 | 8.5 | 7.5
Live | 210596920 |  | 10.5 | 16 | 27830 | 20600 | 8560 | 3.55 | 2.49 | 21400 | 3.47 | 1.63 | 8.1 | 7
Live | 215389790 |  | 9.5 | 15 | 41630 | 29400 | 15600 | 3.2 | 2.4 | 39000 | 2.96 | 1.39 | 8.5 | 7.5
Live | 210596881 |  | 11 | 16.5 | 27830 | 20600 | 8560 | 3.71 | 2.49 | 21400 | 3.47 | 1.63 | 8.1 | 7
Live | 215389789 |  | 9.5 | 15 | 41630 | 29400 | 15600 | 3.2 | 2.4 | 39000 | 2.96 | 1.39 | 8.5 | 7.5
Live | 210596868 |  | 11 | 16.5 | 27830 | 20400 | 8400 | 3.71 | 2.5 | 21000 | 3.44 | 1.62 | 8.1 | 7
Live | 215389788 |  | 9.5 | 15 | 41630 | 29400 | 15600 | 3.2 | 2.4 | 39000 | 2.96 | 1.39 | 8.5 | 7.5
Live | 210597123 |  | 11.5 | 17 | 27830 | 20600 | 8560 | 3.88 | 2.52 | 21400 | 3.48 | 1.64 | 8.1 | 7.05
Live | 215389787 |  | 9.5 | 15 | 41630 | 29400 | 15600 | 3.2 | 2.4 | 39000 | 2.96 | 1.39 | 8.5 | 7.5
Live | 210596866 |  | 11 | 16.5 | 27830 | 20400 | 8400 | 3.71 | 2.5 | 21000 | 3.44 | 1.62 | 8.1 | 7
Live | 215389786 |  | 9.5 | 15 | 41630 | 29400 | 15600 | 3.2 | 2.4 | 39000 | 2.96 | 1.39 | 8.5 | 7.5
Live | 210596856 |  | 11 | 16.5 | 27600 | 20400 | 8400 | 3.71 | 2.5 | 21000 | 3.42 | 1.61 | 8.1 | 7
Live | 210596838 |  | 11 | 16.5 | 27600 | 20400 | 8400 | 3.71 | 2.48 | 21000 | 3.42 | 1.61 | 8.1 | 7
Live | 215389785 |  | 9.5 | 15 | 41630 | 29400 | 15600 | 3.2 | 2.4 | 39000 | 2.96 | 1.39 | 8.5 | 7.5
Live | 210597080 |  | 11 | 17 | 27830 | 20600 | 8560 | 3.71 | 2.52 | 21400 | 3.48 | 1.64 | 8.1 | 7
Live | 215389784 |  | 9.5 | 15.2 | 40020 | 29600 | 15400 | 3.2 | 2.22 | 38500 | 2.74 | 1.29 | 8.1 | 7
Live | 210596820 |  | 11 | 17 | 27600 | 20400 | 8400 | 3.71 | 2.5 | 21000 | 3.44 | 1.62 | 8.1 | 7
Live | 215389783 |  | 9.5 | 15.2 | 40020 | 29600 | 15400 | 3.2 | 2.22 | 38500 | 2.74 | 1.29 | 8.1 | 7
Live | 210596806 |  | 11 | 17 | 27830 | 20400 | 8400 | 3.71 | 2.5 | 21000 | 3.44 | 1.62 | 8.1 | 7
Live | 215389782 |  | 9.5 | 15.2 | 40020 | 29600 | 15400 | 3.2 | 2.22 | 38500 | 2.74 | 1.29 | 8.1 | 7
Live | 210596790 |  | 11 | 16.5 | 28060 | 20600 | 8480 | 3.7 | 2.49 | 21200 | 3.45 | 1.62 | 8.1 | 7
Live | 210597043 |  | 11 | 17 | 27370 | 20600 | 8560 | 3.71 | 2.46 | 21400 | 3.41 | 1.6 | 7.8 | 6.95
Live | 215389780 |  | 9.5 | 15.2 | 40020 | 29600 | 15400 | 3.2 | 2.22 | 38500 | 2.74 | 1.29 | 8.1 | 7
Live | 210596775 |  | 10.5 | 16.5 | 28060 | 20600 | 8480 | 3.54 | 2.49 | 21200 | 3.45 | 1.62 | 8.1 | 7
Live | 215389779 |  | 9.5 | 15.2 | 40020 | 29600 | 15400 | 3.2 | 2.22 | 38500 | 2.74 | 1.29 | 8.1 | 7
Live | 210597027 |  | 11 | 16.5 | 27830 | 20600 | 8560 | 3.71 | 2.49 | 21400 | 3.47 | 1.63 | 8.1 | 7
Live | 215389778 |  | 9.5 | 15.2 | 40020 | 29600 | 15400 | 3.2 | 2.22 | 38500 | 2.74 | 1.29 | 8.1 | 7
Live | 210597003 |  | 11 | 16.5 | 27600 | 20600 | 8560 | 3.71 | 2.49 | 21400 | 3.47 | 1.63 | 8.1 | 7
Live | 215389777 |  | 9.5 | 15.2 | 40020 | 29600 | 15400 | 3.2 | 2.22 | 38500 | 2.74 | 1.29 | 8.1 | 7
Live | 210597001 |  | 11 | 16.5 | 27600 | 20600 | 8560 | 3.71 | 2.49 | 21400 | 3.47 | 1.63 | 8.1 | 7
Live | 215389776 |  | 9.5 | 15.2 | 40020 | 29600 | 15400 | 3.2 | 2.22 | 38500 | 2.74 | 1.29 | 8.1 | 7
Live | 210596985 |  | 11 | 16.5 | 27830 | 20600 | 8480 | 3.71 | 2.52 | 21200 | 3.47 | 1.64 | 8.1 | 7.05
Live | 215389775 |  | 9.5 | 15.2 | 40020 | 29600 | 15400 | 3.2 | 2.22 | 38500 | 2.74 | 1.29 | 8.1 | 7
Live | 210596704 |  | 11 | 16.5 | 27140 | 20800 | 8560 | 3.7 | 2.44 | 21400 | 3.34 | 1.57 | 8.1 | 6.9
Live | 215389774 |  | 9.5 | 15.2 | 40020 | 29600 | 15400 | 3.2 | 2.22 | 38500 | 2.74 | 1.29 | 8.1 | 7
Live | 210596967 |  | 10.5 | 16 | 27830 | 20600 | 8560 | 3.55 | 2.49 | 21400 | 3.45 | 1.62 | 8.1 | 7
Live | 215389773 |  | 9.5 | 15.2 | 40020 | 29600 | 15400 | 3.2 | 2.22 | 38500 | 2.74 | 1.29 | 8.1 | 7
Live | 210596962 |  | 11 | 16 | 27830 | 20600 | 8480 | 3.71 | 2.52 | 21200 | 3.47 | 1.64 | 8.1 | 7
Live | 215389772 |  | 9.5 | 15.2 | 40020 | 29600 | 15400 | 3.2 | 2.22 | 38500 | 2.74 | 1.29 | 8.1 | 7
Live | 210596661 |  | 10.5 | 16.5 | 27140 | 20800 | 8640 | 3.54 | 2.42 | 21600 | 3.33 | 1.57 | 8.1 | 6.9
Live | 210596657 |  | 10.5 | 16.5 | 27370 | 20800 | 8560 | 3.53 | 2.44 | 21400 | 3.35 | 1.58 | 8.1 | 6.9
Live | 210533084 |  | 12.5 | 19.5 | 26910 | 25000 | 10800 | 4.22 | 2.52 | 27000 | 3.08 | 1.45 | 9 | 8.8
Live | 210532976 |  | 12.5 | 19.5 | 26450 | 25200 | 10720 | 4.21 | 2.4 | 26800 | 2.92 | 1.37 | 10 | 8.6
Live | 210532950 |  | 13 | 20 | 27600 | 25000 | 10640 | 4.37 | 2.56 | 26600 | 3.14 | 1.48 | 10.5 | 8.85
Live | 210596163 |  | 11 | 17 | 36340 | 31000 | 13280 | 3.71 | 2.42 | 33200 | 3.18 | 1.5 | 8.1 | 6.95
Live | 212599839 |  | 9.5 | 16.5 | 39330 | 23400 | 12720 | 3.2 | 2.46 | 31800 | 3.4 | 1.6 | 7.8 | 6.5
Live | 206764765 |  | 9 | 16 | 38640 | 23800 | 13120 | 3.04 | 2.48 | 32800 | 3.42 | 1.61 | 7.8 | 6.65
Live | 210596242 |  | 11 | 17 | 37720 | 31400 | 12960 | 3.71 | 2.52 | 32400 | 3.34 | 1.57 | 8.1 | 7.2
Live | 206764698 |  | 9.5 | 16.5 | 38180 | 24000 | 13200 | 3.21 | 2.44 | 33000 | 3.33 | 1.57 | 7.8 | 6.6
Live | 206775312 |  | 9 | 16.5 | 64400 | 45500 | 24400 | 3.03 | 2.4 | 61000 | 3.02 | 1.42 | 8.1 | 6.8
Live | 206775275 |  | 9 | 16.5 | 63250 | 45000 | 24200 | 3.03 | 2.36 | 60500 | 2.94 | 1.38 | 8.1 | 6.75
Live | 206775274 |  | 9 | 16.5 | 63250 | 45000 | 24200 | 3.03 | 2.36 | 60500 | 2.94 | 1.38 | 8.1 | 6.75
Live | 214237950 |  | 9.5 | 16.5 | 63250 | 45500 | 24400 | 3.2 | 2.36 | 61000 | 2.94 | 1.38 | 8.1 | 6
Live | 214237920 |  | 9 | 15.5 | 62675 | 46000 | 24800 | 3.03 | 2.3 | 62000 | 2.9 | 1.36 | 8.1 | 6
Live | 214237870 |  | 9.5 | 17 | 63250 | 45500 | 24400 | 3.2 | 2.38 | 61000 | 2.96 | 1.39 | 8.1 | 6
Live | 213784380 |  | 9 | 16 | 63825 | 45500 | 24400 | 3.03 | 2.42 | 61000 | 3.02 | 1.42 | 8 | 6
Live | 213784321 |  | 9 | 16.5 | 64400 | 45500 | 24400 | 3.03 | 2.4 | 61000 | 3.02 | 1.42 | 8.1 | 6.5
Live | 213784272 |  | 9 | 16.5 | 64400 | 45500 | 24400 | 3.03 | 2.38 | 61000 | 3 | 1.41 | 8.1 | 6.5
Live | 210469816 |  | 9 | 15.5 | 63825 | 45500 | 24400 | 3.03 | 2.38 | 61000 | 2.98 | 1.4 | 8 | 6.8
Live | 213784070 |  | 9 | 16.5 | 63250 | 45000 | 24000 | 3.03 | 2.38 | 60000 | 2.96 | 1.39 | 8.1 | 6.5
Live | 210596195 |  | 12 | 18 | 38180 | 31200 | 12800 | 4.04 | 2.52 | 32000 | 3.36 | 1.58 | 8.5 | 7.2
Live | 210470550 |  | 12 | 18 | 38180 | 31200 | 12800 | 4.04 | 2.52 | 32000 | 3.36 | 1.58 | 8.5 | 7.2
Live | 213775695 |  | 9 | 16.5 | 38410 | 23800 | 12960 | 3.03 | 2.48 | 32400 | 3.38 | 1.59 | 8 | 6
Live | 213775675 |  | 9 | 16.5 | 38410 | 23800 | 12960 | 3.03 | 2.48 | 32400 | 3.38 | 1.59 | 8 | 6
Live | 213775425 |  | 9 | 15.5 | 38640 | 24400 | 13280 | 3.04 | 2.4 | 33200 | 3.3 | 1.55 | 8 | 6
Live | 206764626 |  | 9.5 | 16.5 | 38180 | 24000 | 13040 | 3.21 | 2.44 | 32600 | 3.32 | 1.56 | 8 | 6.6
Live | 213775255 |  | 9 | 16.5 | 37720 | 24000 | 13200 | 3.04 | 2.38 | 33000 | 3.26 | 1.54 | 8 | 6
Live | 213775125 |  | 9 | 16 | 38870 | 24200 | 13200 | 3.03 | 2.44 | 33000 | 3.38 | 1.59 | 8 | 6
Live | 213775025 |  | 9 | 16 | 37260 | 24000 | 13200 | 3.03 | 2.38 | 33000 | 3.23 | 1.52 | 8 | 6
Live | 212599769 |  | 9.5 | 16.5 | 38870 | 23400 | 12640 | 3.2 | 2.46 | 31600 | 3.38 | 1.59 | 7.8 | 6.55
Live | 206764681 |  | 9.5 | 16.5 | 38180 | 24000 | 13200 | 3.21 | 2.42 | 33000 | 3.32 | 1.56 | 7.8 | 6.6
Live | 214243025 |  | 11 | 16.5 | 27140 | 20800 | 8560 | 3.7 | 2.44 | 21400 | 3.35 | 1.58 | 8.1 | 6.5
Live | 214242915 |  | 11 | 16.5 | 27370 | 20800 | 8560 | 3.71 | 2.46 | 21400 | 3.41 | 1.6 | 8.1 | 6.5
Live | 210474228 |  | 11 | 16 | 27830 | 20600 | 8560 | 3.71 | 2.49 | 21400 | 3.47 | 1.63 | 8.1 | 7
Live | 210474217 |  | 10.5 | 16 | 27600 | 20800 | 8560 | 3.53 | 2.48 | 21400 | 3.43 | 1.61 | 8 | 7
Live | 210473882 |  | 11 | 16.5 | 27600 | 20600 | 8560 | 3.71 | 2.49 | 21400 | 3.45 | 1.62 | 8.1 | 7
Live | 214242695 |  | 10.5 | 16.5 | 26910 | 20800 | 8640 | 3.54 | 2.38 | 21600 | 3.28 | 1.54 | 8.1 | 6
Live | 210473468 |  | 11 | 17 | 27830 | 20400 | 8400 | 3.71 | 2.5 | 21000 | 3.44 | 1.62 | 8.1 | 7
Live | 214242495 |  | 10.5 | 15.5 | 26680 | 21200 | 8880 | 3.54 | 2.42 | 22200 | 3.34 | 1.57 | 8.1 | 6.5
Live | 214242425 |  | 10.5 | 16 | 26680 | 21200 | 8800 | 3.54 | 2.42 | 22000 | 3.36 | 1.58 | 8.1 | 6.5
Live | 213772265 |  | 10.5 | 16.5 | 27830 | 20600 | 8480 | 3.55 | 2.49 | 21200 | 3.45 | 1.62 | 8.1 | 6.5
Live | 213775625 |  | 9 | 16.5 | 38180 | 23800 | 12960 | 3.03 | 2.46 | 32400 | 3.38 | 1.59 | 8 | 6
Live | 213775545 |  | 9 | 16 | 37950 | 24200 | 13120 | 3.03 | 2.38 | 32800 | 3.26 | 1.53 | 8 | 6
Live | 206764581 |  | 9.5 | 16.5 | 39100 | 24000 | 13120 | 3.2 | 2.48 | 32800 | 3.45 | 1.62 | 8.1 | 6.65
Live | 204291044 |  | 10 | 17 | 27140 | 15700 | 8800 | 3.37 | 2.46 | 22000 | 3.47 | 1.63 | 8.1 | 6.4
Live | 210595996 |  | 11 | 16.5 | 27600 | 20400 | 8400 | 3.71 | 2.48 | 21000 | 3.42 | 1.61 | 8.1 | 7
Live | 210595985 |  | 11 | 16.5 | 27600 | 20600 | 8400 | 3.71 | 2.46 | 21000 | 3.38 | 1.59 | 8.1 | 6.95
Live | 213771685 |  | 11 | 17 | 27830 | 20400 | 8400 | 3.71 | 2.5 | 21000 | 3.44 | 1.62 | 8 | 6.5
Live | 213771445 |  | 11 | 17 | 28060 | 20600 | 8480 | 3.7 | 2.52 | 21200 | 3.47 | 1.64 | 8.5 | 6.5
Live | 213771245 |  | 10.5 | 16.5 | 27140 | 20800 | 8640 | 3.54 | 2.42 | 21600 | 3.33 | 1.57 | 8.1 | 6.5
Live | 213771215 |  | 11 | 16.5 | 28060 | 20600 | 8480 | 3.7 | 2.49 | 21200 | 3.45 | 1.62 | 8.1 | 6.5
Live | 213771115 |  | 11 | 16.5 | 27830 | 20800 | 8560 | 3.71 | 2.48 | 21400 | 3.45 | 1.62 | 8.1 | 6.5
Live | 213771105 |  | 11 | 16 | 27600 | 20800 | 8560 | 3.71 | 2.48 | 21400 | 3.43 | 1.61 | 8.1 | 6.5
Live | 204451334 |  | 10.5 | 15.5 | 27370 | 21000 | 8720 | 3.53 | 2.48 | 21800 | 3.42 | 1.61 | 8 | 7
Live | 206764369 |  | 10 | 15.5 | 26680 | 21200 | 8880 | 3.37 | 2.4 | 22200 | 3.32 | 1.56 | 7.8 | 6.9
Live | 214242995 |  | 11 | 16.5 | 27370 | 20800 | 8560 | 3.71 | 2.44 | 21400 | 3.37 | 1.59 | 8.1 | 6.5
Live | 214242875 |  | 11 | 16.5 | 27600 | 20800 | 8560 | 3.71 | 2.46 | 21400 | 3.41 | 1.6 | 8.1 | 6.5
Live | 214242845 |  | 11 | 16.5 | 27140 | 20800 | 8560 | 3.7 | 2.4 | 21400 | 3.3 | 1.55 | 8.1 | 6
Live | 210473270 |  | 11 | 17 | 27830 | 20400 | 8400 | 3.71 | 2.5 | 21000 | 3.44 | 1.62 | 8.1 | 7
Live | 214242475 |  | 10.5 | 16 | 26680 | 21200 | 8800 | 3.54 | 2.42 | 22000 | 3.34 | 1.57 | 8.1 | 6.5
Live | 210472885 |  | 11 | 16.5 | 27370 | 20600 | 8560 | 3.71 | 2.44 | 21400 | 3.35 | 1.58 | 8.1 | 6.95
Live | 213772575 |  | 11 | 16 | 27830 | 20600 | 8480 | 3.71 | 2.52 | 21200 | 3.47 | 1.64 | 8.1 | 6.5
Live | 210472092 |  | 9.5 | 15.2 | 26450 | 16300 | 9200 | 3.2 | 2.42 | 23000 | 3.42 | 1.6 | 7.8 | 6.5
Live | 204292207 |  | 10 | 16.5 | 27140 | 15700 | 8800 | 3.37 | 2.46 | 22000 | 3.49 | 1.64 | 8.1 | 6.4
Live | 204291836 |  | 10 | 17 | 27140 | 15700 | 8800 | 3.37 | 2.47 | 22000 | 3.5 | 1.64 | 8.1 | 6.4
Live | 213784010 |  | 9 | 16.5 | 63250 | 45000 | 24200 | 3.03 | 2.38 | 60500 | 2.96 | 1.39 | 8 | 6.5
Live | 213783990 |  | 9 | 16.5 | 63250 | 45500 | 24200 | 3.03 | 2.36 | 60500 | 2.94 | 1.38 | 8 | 6.5
Live | 214238140 |  | 10 | 17.5 | 51750 | 36200 | 18800 | 3.37 | 2.56 | 47000 | 3.34 | 1.57 | 8.5 | 6.5
Live | 214238059 |  | 9.5 | 16.5 | 51175 | 37000 | 19000 | 3.2 | 2.46 | 47500 | 3.22 | 1.52 | 8.5 | 6.5
Live | 210597706 |  | 9.5 | 16.5 | 63250 | 45500 | 24600 | 3.2 | 2.34 | 61500 | 2.94 | 1.38 | 7.8 | 6.75
Live | 210597686 |  | 9 | 16 | 63825 | 45500 | 24400 | 3.03 | 2.4 | 61000 | 3.02 | 1.42 | 8 | 6.8
Live | 213783930 |  | 10 | 16.5 | 52900 | 36200 | 18600 | 3.37 | 2.56 | 46500 | 3.34 | 1.57 | 8.5 | 6.5
Live | 213783890 |  | 10 | 17 | 52900 | 36000 | 18400 | 3.37 | 2.6 | 46000 | 3.4 | 1.6 | 8.5 | 6.5
Live | 210597656 |  | 9.5 | 17 | 63825 | 45000 | 24000 | 3.2 | 2.38 | 60000 | 2.96 | 1.39 | 8.1 | 6.75
Live | 213783872 |  | 10 | 17 | 52900 | 36000 | 18400 | 3.37 | 2.6 | 46000 | 3.4 | 1.6 | 8.5 | 6.5
Live | 213783852 |  | 9.5 | 16.5 | 52325 | 36600 | 18600 | 3.2 | 2.52 | 46500 | 3.28 | 1.54 | 8.5 | 6.5
Live | 206136889 |  | 9 | 16.5 | 64400 | 45500 | 24400 | 3.03 | 2.4 | 61000 | 3.02 | 1.42 | 8.1 | 6.8
Live | 206136888 |  | 9 | 16.5 | 64400 | 45500 | 24400 | 3.03 | 2.4 | 61000 | 3.02 | 1.42 | 8.1 | 6.8
Live | 213783790 |  | 9.5 | 16.5 | 51750 | 36600 | 18800 | 3.2 | 2.54 | 47000 | 3.34 | 1.57 | 8.5 | 6.5
Live | 213783721 |  | 9.5 | 16.5 | 52325 | 36400 | 18800 | 3.2 | 2.56 | 47000 | 3.36 | 1.58 | 8.5 | 6.5
Live | 213783702 |  | 9.5 | 16 | 51750 | 37000 | 19000 | 3.2 | 2.48 | 47500 | 3.26 | 1.53 | 8.5 | 6.5
Live | 206775328 |  | 9 | 16 | 63825 | 45500 | 24400 | 3.03 | 2.4 | 61000 | 3 | 1.41 | 8 | 6.8
Live | 204301828 |  | 9.5 | 17 | 63250 | 45500 | 24400 | 3.2 | 2.38 | 61000 | 2.98 | 1.4 | 7.8 | 6.75
Live | 206775292 |  | 9 | 16.5 | 64400 | 45500 | 24400 | 3.03 | 2.38 | 61000 | 3 | 1.41 | 8.1 | 6.75
Live | 213783681 |  | 10 | 17.5 | 53475 | 36000 | 18400 | 3.37 | 2.56 | 46000 | 3.36 | 1.58 | 8.5 | 6.5
Live | 204301810 |  | 9.5 | 16.5 | 64400 | 45500 | 24200 | 3.2 | 2.4 | 60500 | 3.02 | 1.42 | 8.1 | 6.8
Live | 213783650 |  | 10 | 17.5 | 53475 | 36200 | 18400 | 3.37 | 2.56 | 46000 | 3.34 | 1.57 | 8.5 | 6.5
Live | 206775069 |  | 9.5 | 16.5 | 64400 | 45500 | 24400 | 3.2 | 2.38 | 61000 | 3.02 | 1.42 | 8.1 | 6.8
Live | 213783621 |  | 9.5 | 17 | 52900 | 36800 | 18600 | 3.2 | 2.48 | 46500 | 3.26 | 1.54 | 8.5 | 6.5
Live | 213783602 |  | 10 | 17 | 52900 | 36200 | 18400 | 3.37 | 2.54 | 46000 | 3.34 | 1.57 | 8.5 | 6.5
Live | 213783532 |  | 10 | 17.5 | 52325 | 35800 | 18200 | 3.37 | 2.56 | 45500 | 3.32 | 1.56 | 8.5 | 6.5
Live | 213783521 |  | 10 | 17.5 | 52325 | 36000 | 18200 | 3.37 | 2.54 | 45500 | 3.28 | 1.54 | 8.5 | 6.5
Live | 214238359 |  | 10.5 | 17.5 | 52325 | 36200 | 18600 | 3.54 | 2.56 | 46500 | 3.32 | 1.56 | 8.5 | 6.5
Live | 214238319 |  | 10 | 17.5 | 52325 | 36200 | 18600 | 3.37 | 2.54 | 46500 | 3.32 | 1.56 | 8.5 | 6.5
Live | 213784312 |  | 9 | 16.5 | 64400 | 45500 | 24200 | 3.03 | 2.4 | 60500 | 3.02 | 1.42 | 8.1 | 6.5
Live | 210596041 |  | 11 | 16.5 | 27600 | 20800 | 8560 | 3.71 | 2.48 | 21400 | 3.45 | 1.62 | 8.1 | 7
Live | 213772235 |  | 10.5 | 16 | 27600 | 20600 | 8560 | 3.53 | 2.48 | 21400 | 3.43 | 1.61 | 8 | 6.5
Live | 213784241 |  | 9.5 | 16.5 | 64400 | 45000 | 24200 | 3.2 | 2.42 | 60500 | 3.04 | 1.43 | 8.1 | 6.5
Live | 213772145 |  | 10.5 | 16 | 27600 | 20600 | 8560 | 3.53 | 2.48 | 21400 | 3.43 | 1.61 | 8 | 6.5
Live | 210533092 |  | 12.5 | 19.5 | 26910 | 25000 | 10800 | 4.22 | 2.5 | 27000 | 3.06 | 1.44 | 9 | 8.8
Live | 210596006 |  | 11.5 | 17 | 27600 | 20600 | 8560 | 3.87 | 2.49 | 21400 | 3.45 | 1.62 | 8.1 | 7
Live | 213784230 |  | 9 | 16.5 | 64400 | 45500 | 24400 | 3.03 | 2.38 | 61000 | 3 | 1.41 | 8 | 6.5
Live | 210533030 |  | 13.5 | 20.5 | 27830 | 24600 | 10560 | 4.56 | 2.64 | 26400 | 3.2 | 1.5 | 10.5 | 8.9
Live | 213771975 |  | 10.5 | 15.5 | 27370 | 21000 | 8720 | 3.53 | 2.46 | 21800 | 3.4 | 1.6 | 8 | 6.5
Live | 210533014 |  | 13.5 | 20.5 | 27140 | 24800 | 10640 | 4.55 | 2.54 | 26600 | 3.05 | 1.43 | 10.5 | 8.8
Live | 210532932 |  | 12.5 | 19.5 | 26220 | 25400 | 10880 | 4.22 | 2.34 | 27200 | 2.9 | 1.36 | 10 | 8.5
Live | 210595974 |  | 11 | 16.5 | 28060 | 20600 | 8480 | 3.7 | 2.49 | 21200 | 3.45 | 1.62 | 8.1 | 7
Live | 213784222 |  | 9 | 16.5 | 64400 | 45500 | 24400 | 3.03 | 2.38 | 61000 | 3.02 | 1.42 | 8.1 | 6.5
Live | 210595970 |  | 11 | 16.5 | 28060 | 20600 | 8480 | 3.7 | 2.49 | 21200 | 3.45 | 1.62 | 8.1 | 7
Live | 213784220 |  | 9 | 16.5 | 64400 | 45500 | 24400 | 3.03 | 2.38 | 61000 | 3.02 | 1.42 | 8.1 | 6.5
Live | 213771675 |  | 11 | 17 | 27830 | 20400 | 8400 | 3.71 | 2.5 | 21000 | 3.44 | 1.62 | 8 | 6.5
Live | 210595951 |  | 10.5 | 16.5 | 27370 | 20800 | 8560 | 3.53 | 2.44 | 21400 | 3.35 | 1.58 | 8.1 | 6.9
Live | 213771435 |  | 10.5 | 16.5 | 27830 | 20600 | 8480 | 3.55 | 2.49 | 21200 | 3.45 | 1.62 | 8.1 | 6.5
Live | 213771285 |  | 11 | 16.5 | 27370 | 20600 | 8560 | 3.71 | 2.46 | 21400 | 3.37 | 1.59 | 8 | 6.5
Live | 213771135 |  | 11 | 17 | 28060 | 20600 | 8480 | 3.7 | 2.52 | 21200 | 3.47 | 1.64 | 8.5 | 6.5
Live | 213770925 |  | 10.5 | 16.5 | 27140 | 20800 | 8560 | 3.54 | 2.42 | 21400 | 3.32 | 1.56 | 8.1 | 6.5
Live | 213770685 |  | 11 | 16.5 | 26910 | 20800 | 8640 | 3.7 | 2.38 | 21600 | 3.28 | 1.54 | 8.1 | 6.5
Live | 213784161 |  | 9 | 16.5 | 64400 | 45500 | 24400 | 3.03 | 2.38 | 61000 | 3 | 1.41 | 8.1 | 6.5
Live | 213784071 |  | 9 | 16.5 | 63250 | 45000 | 24000 | 3.03 | 2.38 | 60000 | 2.96 | 1.39 | 8.1 | 6.5
Live | 210596082 |  | 11 | 16.5 | 27830 | 20600 | 8480 | 3.71 | 2.52 | 21200 | 3.47 | 1.64 | 8.1 | 7.05
Live | 210596057 |  | 11 | 16.5 | 27830 | 20600 | 8480 | 3.71 | 2.52 | 21200 | 3.47 | 1.64 | 8.1 | 7
Live | 206775311 |  | 9 | 16.5 | 64400 | 45500 | 24400 | 3.03 | 2.4 | 61000 | 3.02 | 1.42 | 8.1 | 6.8
Live | 206775301 |  | 9 | 16.5 | 64975 | 45500 | 24200 | 3.03 | 2.4 | 60500 | 3.02 | 1.42 | 8.1 | 6.8
Live | 206775167 |  | 9.5 | 17 | 63250 | 45500 | 24400 | 3.2 | 2.38 | 61000 | 2.98 | 1.4 | 7.8 | 6.75
Live | 206775033 |  | 9.5 | 16.5 | 63250 | 45000 | 24000 | 3.2 | 2.38 | 60000 | 2.96 | 1.39 | 8.1 | 6.75
Live | 214237980 |  | 9.5 | 16.5 | 63250 | 45500 | 24400 | 3.2 | 2.36 | 61000 | 2.96 | 1.39 | 8.1 | 6
Live | 214237960 |  | 9.5 | 16.5 | 63250 | 45500 | 24400 | 3.2 | 2.36 | 61000 | 2.96 | 1.39 | 8.1 | 6
Live | 213784491 |  | 9 | 16 | 63825 | 45500 | 24400 | 3.03 | 2.4 | 61000 | 3.02 | 1.42 | 8 | 6
Live | 213784442 |  | 9 | 16 | 63825 | 45500 | 24400 | 3.03 | 2.4 | 61000 | 3 | 1.41 | 8 | 6
Live | 213784381 |  | 9 | 16 | 63825 | 45500 | 24400 | 3.03 | 2.42 | 61000 | 3.02 | 1.42 | 8 | 6
Live | 213784121 |  | 9 | 16 | 63825 | 46000 | 24600 | 3.03 | 2.34 | 61500 | 2.96 | 1.39 | 8 | 6.5
Live | 210469915 |  | 9 | 16 | 63825 | 45500 | 24400 | 3.03 | 2.4 | 61000 | 3 | 1.41 | 8 | 6.8
Live | 210469815 |  | 9 | 15.5 | 63825 | 45500 | 24400 | 3.03 | 2.38 | 61000 | 2.98 | 1.4 | 8 | 6.8
Live | 210532914 |  | 11.7 | 20 | 51175 | 43500 | 18600 | 3.95 | 2.36 | 46500 | 3.42 | 1.61 | 9 | 7.85
Live | 210532892 |  | 12 | 21 | 50600 | 43500 | 18600 | 4.04 | 2.32 | 46500 | 3.38 | 1.59 | 8.5 | 7.8
Live | 210533108 |  | 13 | 20 | 27600 | 24600 | 10560 | 4.37 | 2.6 | 26400 | 3.15 | 1.48 | 9.5 | 8.9
Live | 210533012 |  | 13 | 20 | 26910 | 25000 | 10640 | 4.38 | 2.5 | 26600 | 3.02 | 1.42 | 10.5 | 8.75
Live | 204291064 |  | 10 | 16.5 | 26910 | 15800 | 8800 | 3.37 | 2.44 | 22000 | 3.45 | 1.62 | 8.1 | 6.4
Live | 204290985 |  | 10 | 16.5 | 26910 | 15800 | 8880 | 3.37 | 2.44 | 22200 | 3.42 | 1.61 | 8.1 | 6.4
Live | 205750511 |  | 10 | 16 | 27600 | 15800 | 8720 | 3.37 | 2.44 | 21800 | 3.45 | 1.63 | 7.8 | 6.35
Live | 214238278 |  | 10 | 17.5 | 52325 | 36400 | 18600 | 3.37 | 2.52 | 46500 | 3.3 | 1.55 | 8.5 | 6.5
Live | 214238258 |  | 10.5 | 17.5 | 52325 | 36000 | 18400 | 3.54 | 2.56 | 46000 | 3.34 | 1.57 | 8.5 | 6.5
Live | 213783991 |  | 9 | 16.5 | 63250 | 45500 | 24200 | 3.03 | 2.36 | 60500 | 2.94 | 1.38 | 8 | 6.5
Live | 210597727 |  | 9.5 | 16.5 | 63250 | 45500 | 24400 | 3.2 | 2.36 | 61000 | 2.96 | 1.39 | 7.8 | 6.75
Live | 210597726 |  | 9.5 | 16.5 | 63250 | 45500 | 24400 | 3.2 | 2.36 | 61000 | 2.96 | 1.39 | 7.8 | 6.75
Live | 214238079 |  | 10 | 17.5 | 51750 | 36400 | 18800 | 3.37 | 2.54 | 47000 | 3.32 | 1.56 | 8.5 | 6.5
Live | 210597717 |  | 9.5 | 16.5 | 63250 | 45500 | 24400 | 3.2 | 2.36 | 61000 | 2.96 | 1.39 | 7.8 | 6.75
Live | 214238078 |  | 10 | 17.5 | 51750 | 36400 | 18800 | 3.37 | 2.54 | 47000 | 3.32 | 1.56 | 8.5 | 6.5
Live | 214238060 |  | 9.5 | 16.5 | 51175 | 37000 | 19000 | 3.2 | 2.46 | 47500 | 3.22 | 1.52 | 8.5 | 6.5
Live | 214238050 |  | 10 | 17.5 | 51750 | 36200 | 18800 | 3.37 | 2.56 | 47000 | 3.34 | 1.57 | 8.5 | 6.5
Live | 210597705 |  | 9.5 | 16.5 | 63250 | 45500 | 24600 | 3.2 | 2.34 | 61500 | 2.94 | 1.38 | 7.8 | 6.75
Live | 213775456 |  | 9 | 16.5 | 38870 | 24000 | 13120 | 3.03 | 2.48 | 32800 | 3.42 | 1.61 | 8 | 6
Live | 213783982 |  | 10 | 17 | 52900 | 36200 | 18400 | 3.37 | 2.58 | 46000 | 3.38 | 1.59 | 8.5 | 6.5
Live | 213775376 |  | 9 | 16.5 | 37720 | 24000 | 13120 | 3.04 | 2.42 | 32800 | 3.3 | 1.55 | 8 | 6
Live | 213783891 |  | 10 | 17 | 52900 | 36000 | 18400 | 3.37 | 2.6 | 46000 | 3.4 | 1.6 | 8.5 | 6.5
Live | 206136917 |  | 9 | 16 | 63825 | 45500 | 24400 | 3.03 | 2.42 | 61000 | 3.02 | 1.42 | 8 | 6.8
Live | 206136909 |  | 9 | 16 | 63825 | 45500 | 24400 | 3.03 | 2.4 | 61000 | 3 | 1.41 | 8 | 6.8
Live | 206136897 |  | 9.5 | 17 | 64975 | 45500 | 24200 | 3.2 | 2.42 | 60500 | 3.04 | 1.43 | 8.1 | 6.8
Live | 213783842 |  | 9 | 15.5 | 51750 | 37200 | 19000 | 3.03 | 2.44 | 47500 | 3.2 | 1.5 | 8 | 6.5
Live | 206136819 |  | 9 | 16.5 | 64400 | 45500 | 24400 | 3.03 | 2.38 | 61000 | 3 | 1.41 | 8.1 | 6.8
Live | 213783762 |  | 9.5 | 16.5 | 52325 | 36400 | 18800 | 3.2 | 2.56 | 47000 | 3.36 | 1.58 | 8.5 | 6.5
Live | 206136767 |  | 9 | 17 | 63825 | 45000 | 24000 | 3.03 | 2.38 | 60000 | 2.96 | 1.39 | 8.1 | 6.75
Live | 213783662 |  | 10 | 17.5 | 53475 | 36000 | 18400 | 3.37 | 2.58 | 46000 | 3.38 | 1.59 | 8.5 | 6.5
Live | 213783622 |  | 9.5 | 17 | 52900 | 36800 | 18600 | 3.2 | 2.48 | 46500 | 3.26 | 1.54 | 8.5 | 6.5
Live | 213783601 |  | 10 | 17 | 52900 | 36200 | 18400 | 3.37 | 2.54 | 46000 | 3.34 | 1.57 | 8.5 | 6.5
Live | 213783501 |  | 10 | 17 | 52325 | 36000 | 18400 | 3.37 | 2.52 | 46000 | 3.28 | 1.55 | 8.5 | 6.5
Live | 206774529 |  | 9.5 | 16.5 | 51750 | 36800 | 19000 | 3.2 | 2.52 | 47500 | 3.3 | 1.55 | 8.5 | 6.5
Live | 213783450 |  | 10 | 17.5 | 52325 | 35800 | 18200 | 3.37 | 2.56 | 45500 | 3.32 | 1.56 | 8.5 | 6.5
Live | 213783332 |  | 10 | 17.5 | 51750 | 36200 | 18600 | 3.37 | 2.56 | 46500 | 3.32 | 1.56 | 8.5 | 7
Live | 210469993 |  | 10 | 17.5 | 52325 | 36200 | 18600 | 3.37 | 2.54 | 46500 | 3.32 | 1.56 | 8.5 | 7.1
Live | 206774987 |  | 9.5 | 16.5 | 52325 | 37400 | 18800 | 3.2 | 2.6 | 47000 | 3.36 | 1.58 | 8.5 | 7.3
Live | 206767560 |  | 10.5 | 15.5 | 26680 | 21200 | 8880 | 3.54 | 2.4 | 22200 | 3.34 | 1.57 | 7.8 | 6.9
Live | 214243136 |  | 11 | 16.5 | 27600 | 20600 | 8560 | 3.71 | 2.48 | 21400 | 3.45 | 1.62 | 8.1 | 6.5
Live | 210473685 |  | 11 | 17 | 27600 | 20600 | 8560 | 3.71 | 2.49 | 21400 | 3.45 | 1.62 | 8.1 | 7
Live | 214242506 |  | 10.5 | 16 | 26680 | 21200 | 8800 | 3.54 | 2.42 | 22000 | 3.36 | 1.58 | 8.1 | 6.5
Live | 213784012 |  | 9 | 16.5 | 63250 | 45000 | 24200 | 3.03 | 2.38 | 60500 | 2.96 | 1.39 | 8 | 6.5
Live | 213784011 |  | 9 | 16.5 | 63250 | 45000 | 24200 | 3.03 | 2.38 | 60500 | 2.96 | 1.39 | 8 | 6.5
Live | 214238160 |  | 10 | 17.5 | 51750 | 36200 | 18800 | 3.37 | 2.56 | 47000 | 3.34 | 1.57 | 8.5 | 6.5
Live | 214238129 |  | 10 | 17.5 | 51750 | 36400 | 18800 | 3.37 | 2.56 | 47000 | 3.32 | 1.56 | 8.5 | 6.5
Live | 214238080 |  | 10 | 17.5 | 51750 | 36400 | 18800 | 3.37 | 2.54 | 47000 | 3.32 | 1.56 | 8.5 | 6.5
Live | 214238068 |  | 10 | 17 | 51175 | 36600 | 18800 | 3.37 | 2.52 | 47000 | 3.3 | 1.55 | 8.5 | 6.5
Live | 213772586 |  | 11 | 16.5 | 27830 | 20600 | 8480 | 3.71 | 2.52 | 21200 | 3.47 | 1.64 | 8.1 | 6.5
Live | 210596388 |  | 11 | 17 | 27830 | 20600 | 8560 | 3.71 | 2.52 | 21400 | 3.48 | 1.64 | 8.1 | 7
Live | 210596333 |  | 11 | 16.5 | 28060 | 20600 | 8480 | 3.7 | 2.49 | 21200 | 3.45 | 1.62 | 8.1 | 7
Live | 210596329 |  | 11 | 16.5 | 28060 | 20600 | 8480 | 3.7 | 2.49 | 21200 | 3.45 | 1.62 | 8.1 | 7
Live | 213771716 |  | 11 | 16.5 | 27600 | 20400 | 8400 | 3.71 | 2.5 | 21000 | 3.44 | 1.62 | 8.1 | 6.5
Live | 213771676 |  | 11 | 17 | 27830 | 20400 | 8400 | 3.71 | 2.5 | 21000 | 3.44 | 1.62 | 8 | 6.5
Live | 210596295 |  | 10.5 | 16.5 | 27370 | 20600 | 8560 | 3.53 | 2.44 | 21400 | 3.35 | 1.58 | 8.1 | 6.95
Live | 213771476 |  | 11 | 17 | 28060 | 20600 | 8480 | 3.7 | 2.52 | 21200 | 3.49 | 1.65 | 8.5 | 6.5
Live | 210597710 |  | 9.5 | 16.5 | 63250 | 45500 | 24400 | 3.2 | 2.36 | 61000 | 2.96 | 1.39 | 7.8 | 6.75
Live | 210597701 |  | 9.5 | 17 | 63250 | 45500 | 24400 | 3.2 | 2.38 | 61000 | 2.96 | 1.39 | 7.8 | 6.75
Live | 210597675 |  | 9 | 16 | 63825 | 45500 | 24400 | 3.03 | 2.4 | 61000 | 3.02 | 1.42 | 8 | 6.8
Live | 213771066 |  | 10.5 | 16.5 | 27830 | 20800 | 8560 | 3.55 | 2.48 | 21400 | 3.45 | 1.62 | 8.1 | 6.5
Live | 213783940 |  | 10 | 17 | 52900 | 36200 | 18400 | 3.37 | 2.58 | 46000 | 3.36 | 1.58 | 8.5 | 6.5
Live | 213770966 |  | 10.5 | 16 | 26910 | 20800 | 8640 | 3.54 | 2.4 | 21600 | 3.3 | 1.55 | 8.1 | 6.5
Live | 210597671 |  | 9 | 15.5 | 63825 | 45500 | 24400 | 3.03 | 2.38 | 61000 | 2.98 | 1.4 | 8 | 6.8
Live | 213783910 |  | 10 | 17 | 52900 | 36000 | 18400 | 3.37 | 2.6 | 46000 | 3.4 | 1.6 | 8.5 | 6.5
Live | 213783850 |  | 9.5 | 16.5 | 52325 | 36600 | 18600 | 3.2 | 2.52 | 46500 | 3.28 | 1.54 | 8.5 | 6.5
Live | 204301829 |  | 9.5 | 17 | 63250 | 45500 | 24400 | 3.2 | 2.38 | 61000 | 2.98 | 1.4 | 7.8 | 6.75
Live | 213783682 |  | 10 | 17.5 | 53475 | 36000 | 18400 | 3.37 | 2.56 | 46000 | 3.36 | 1.58 | 8.5 | 6.5
Live | 213783661 |  | 10 | 17.5 | 53475 | 36000 | 18400 | 3.37 | 2.58 | 46000 | 3.38 | 1.59 | 8.5 | 6.5
Live | 213783651 |  | 10 | 17.5 | 53475 | 36200 | 18400 | 3.37 | 2.56 | 46000 | 3.34 | 1.57 | 8.5 | 6.5
Live | 213783552 |  | 10 | 17.5 | 52325 | 35800 | 18200 | 3.37 | 2.54 | 45500 | 3.3 | 1.56 | 8.5 | 6.5
Live | 213783531 |  | 10 | 17.5 | 52325 | 35800 | 18200 | 3.37 | 2.56 | 45500 | 3.32 | 1.56 | 8.5 | 6.5
Live | 213783520 |  | 10 | 17.5 | 52325 | 36000 | 18200 | 3.37 | 2.54 | 45500 | 3.28 | 1.54 | 8.5 | 6.5
Live | 213783490 |  | 9.5 | 16.5 | 51750 | 36600 | 18600 | 3.2 | 2.46 | 46500 | 3.2 | 1.51 | 8.5 | 6.5
Live | 214238309 |  | 10 | 17.5 | 52325 | 36200 | 18600 | 3.37 | 2.54 | 46500 | 3.3 | 1.55 | 8.5 | 6.5
Live | 204292328 |  | 10.5 | 17 | 28060 | 15600 | 8640 | 3.54 | 2.53 | 21600 | 3.56 | 1.68 | 8.1 | 6.4
Live | 204291557 |  | 10 | 17 | 27830 | 15700 | 8800 | 3.37 | 2.5 | 22000 | 3.54 | 1.66 | 8.1 | 6.4
Live | 210470374 |  | 11.5 | 18 | 38180 | 31200 | 12800 | 3.87 | 2.54 | 32000 | 3.36 | 1.58 | 8.5 | 7.2
Live | 204290903 |  | 10 | 16 | 26910 | 15800 | 8880 | 3.37 | 2.42 | 22200 | 3.41 | 1.6 | 7.8 | 6.4
Live | 206775303 |  | 9 | 16.5 | 64975 | 45500 | 24200 | 3.03 | 2.4 | 60500 | 3.02 | 1.42 | 8.1 | 6.8
Live | 206775095 |  | 9.5 | 17 | 64975 | 45000 | 24200 | 3.2 | 2.42 | 60500 | 3.04 | 1.43 | 8.1 | 6.8
Live | 214237938 |  | 9.5 | 16.5 | 63250 | 45500 | 24400 | 3.2 | 2.36 | 61000 | 2.96 | 1.39 | 8.1 | 6
Live | 214237910 |  | 9.5 | 16.5 | 63250 | 45500 | 24400 | 3.2 | 2.38 | 61000 | 2.96 | 1.39 | 8.1 | 6
Live | 213784261 |  | 9.5 | 17 | 64975 | 45000 | 24200 | 3.2 | 2.42 | 60500 | 3.04 | 1.43 | 8.1 | 6.5
Live | 213784190 |  | 9 | 16.5 | 64400 | 45500 | 24400 | 3.03 | 2.38 | 61000 | 3 | 1.41 | 8 | 6.5
Live | 206764863 |  | 9 | 15.5 | 38410 | 24000 | 13120 | 3.03 | 2.46 | 32800 | 3.4 | 1.6 | 7.8 | 6.65
Live | 206764839 |  | 9 | 16.5 | 37720 | 24000 | 13200 | 3.04 | 2.4 | 33000 | 3.28 | 1.54 | 8 | 6.6
Live | 206764776 |  | 9 | 16 | 38640 | 24000 | 13200 | 3.04 | 2.44 | 33000 | 3.36 | 1.58 | 7.8 | 6.6
Live | 213784102 |  | 9 | 16.5 | 63250 | 45000 | 24000 | 3.03 | 2.38 | 60000 | 2.96 | 1.39 | 8.1 | 6.5
Live | 213784081 |  | 9 | 16.5 | 63250 | 45000 | 24200 | 3.03 | 2.36 | 60500 | 2.94 | 1.38 | 8.1 | 6.5
Live | 210469754 |  | 9.5 | 16.5 | 63250 | 45500 | 24400 | 3.2 | 2.36 | 61000 | 2.96 | 1.39 | 7.8 | 6.75
Live | 213784062 |  | 9 | 16.5 | 63250 | 45500 | 24200 | 3.03 | 2.36 | 60500 | 2.94 | 1.38 | 8 | 6.5
Live | 213775535 |  | 9 | 16.5 | 39100 | 24000 | 13120 | 3.03 | 2.48 | 32800 | 3.45 | 1.62 | 8 | 6
Live | 213775285 |  | 9 | 16 | 37490 | 24200 | 13280 | 3.04 | 2.36 | 33200 | 3.22 | 1.51 | 8 | 6
Live | 213775205 |  | 9 | 16 | 38870 | 24400 | 13280 | 3.03 | 2.42 | 33200 | 3.34 | 1.57 | 8 | 6
Live | 206764587 |  | 9 | 16.5 | 37490 | 24000 | 13200 | 3.04 | 2.38 | 33000 | 3.26 | 1.54 | 8 | 6.6
Live | 213783410 |  | 10 | 17 | 51175 | 36400 | 18600 | 3.37 | 2.56 | 46500 | 3.3 | 1.55 | 8.5 | 6.5
Live | 213783270 |  | 9.5 | 17 | 51175 | 36400 | 18600 | 3.2 | 2.54 | 46500 | 3.28 | 1.54 | 8.5 | 6.5
Live | 213783262 |  | 9.5 | 17 | 51175 | 36600 | 18600 | 3.2 | 2.52 | 46500 | 3.26 | 1.54 | 8.5 | 6.5
Live | 213783181 |  | 9 | 16 | 50600 | 37600 | 19200 | 3.03 | 2.4 | 48000 | 3.12 | 1.47 | 8.5 | 6.5
Live | 213783180 |  | 9 | 16 | 50600 | 37600 | 19200 | 3.03 | 2.4 | 48000 | 3.12 | 1.47 | 8.5 | 6.5
Live | 206774988 |  | 9.5 | 16.5 | 52325 | 37400 | 18800 | 3.2 | 2.6 | 47000 | 3.36 | 1.58 | 8.5 | 7.3
Live | 214243155 |  | 11.5 | 17 | 27830 | 20600 | 8480 | 3.88 | 2.52 | 21200 | 3.47 | 1.64 | 8.1 | 6.5
Live | 214242965 |  | 11 | 16.5 | 27140 | 20800 | 8560 | 3.7 | 2.44 | 21400 | 3.35 | 1.58 | 8.1 | 6.5
Live | 214242885 |  | 11.5 | 17 | 27600 | 20600 | 8560 | 3.87 | 2.48 | 21400 | 3.43 | 1.61 | 8.1 | 6.5
Live | 210473684 |  | 11 | 17 | 27600 | 20600 | 8560 | 3.71 | 2.49 | 21400 | 3.45 | 1.62 | 8.1 | 7
Live | 210473237 |  | 11.7 | 17.5 | 28290 | 20400 | 8400 | 3.95 | 2.54 | 21000 | 3.52 | 1.65 | 8.5 | 7.05
Live | 213772395 |  | 10.5 | 16 | 27600 | 20600 | 8560 | 3.53 | 2.49 | 21400 | 3.45 | 1.62 | 8.1 | 6.5
Live | 213772315 |  | 10.5 | 16 | 27830 | 20600 | 8560 | 3.55 | 2.49 | 21400 | 3.47 | 1.63 | 8.1 | 6.5
Live | 213772245 |  | 10.5 | 16 | 27600 | 20600 | 8560 | 3.53 | 2.48 | 21400 | 3.43 | 1.61 | 8 | 6.5
Live | 210595999 |  | 11 | 16.5 | 27830 | 20400 | 8400 | 3.71 | 2.5 | 21000 | 3.44 | 1.62 | 8.1 | 7
Live | 210595983 |  | 11 | 17 | 27830 | 20400 | 8400 | 3.71 | 2.5 | 21000 | 3.44 | 1.62 | 8.1 | 7
Live | 210595982 |  | 10.5 | 16.5 | 27600 | 20600 | 8400 | 3.53 | 2.48 | 21000 | 3.4 | 1.6 | 8.1 | 7
Live | 210595981 |  | 11.5 | 17.5 | 27830 | 20400 | 8320 | 3.88 | 2.52 | 20800 | 3.46 | 1.63 | 8.1 | 7.05
Live | 210595965 |  | 11.7 | 17.5 | 28290 | 20400 | 8400 | 3.95 | 2.54 | 21000 | 3.52 | 1.65 | 8.5 | 7.05
Live | 210595956 |  | 11 | 16.5 | 27370 | 20600 | 8560 | 3.71 | 2.46 | 21400 | 3.37 | 1.59 | 8.1 | 6.95
Live | 213771615 |  | 10.5 | 16.5 | 27600 | 20400 | 8400 | 3.53 | 2.48 | 21000 | 3.4 | 1.6 | 8.1 | 6.5
Live | 213771485 |  | 10.5 | 16.5 | 28060 | 20600 | 8480 | 3.54 | 2.52 | 21200 | 3.47 | 1.64 | 8.1 | 6.5
Live | 213771385 |  | 11 | 16.5 | 27370 | 20600 | 8560 | 3.71 | 2.46 | 21400 | 3.37 | 1.59 | 8.1 | 6.5
Live | 213771335 |  | 10.5 | 16.5 | 27140 | 20800 | 8560 | 3.54 | 2.44 | 21400 | 3.34 | 1.57 | 8.1 | 6.5
Live | 213771325 |  | 11 | 16.5 | 27370 | 20600 | 8560 | 3.71 | 2.46 | 21400 | 3.37 | 1.59 | 8.1 | 6.5
Live | 213771315 |  | 10.5 | 16.5 | 27140 | 20800 | 8560 | 3.54 | 2.44 | 21400 | 3.35 | 1.58 | 8.1 | 6.5
Live | 213771275 |  | 11 | 16.5 | 27370 | 20600 | 8560 | 3.71 | 2.46 | 21400 | 3.37 | 1.59 | 8 | 6.5
Live | 213771125 |  | 10.5 | 16.5 | 27830 | 20600 | 8480 | 3.55 | 2.49 | 21200 | 3.45 | 1.62 | 8.1 | 6.5
Live | 213771015 |  | 11 | 16.5 | 27140 | 20600 | 8560 | 3.7 | 2.44 | 21400 | 3.34 | 1.57 | 8.1 | 6.5
Live | 213770945 |  | 10.5 | 16.5 | 27140 | 20600 | 8560 | 3.54 | 2.42 | 21400 | 3.34 | 1.57 | 8 | 6.5
Live | 213770825 |  | 11 | 16.5 | 27140 | 20800 | 8560 | 3.7 | 2.42 | 21400 | 3.3 | 1.55 | 8.1 | 6.5
Live | 213770765 |  | 10.5 | 16 | 26910 | 20800 | 8640 | 3.54 | 2.38 | 21600 | 3.28 | 1.54 | 8.1 | 6.5
Live | 213770675 |  | 11 | 16.5 | 27830 | 20600 | 8560 | 3.71 | 2.49 | 21400 | 3.47 | 1.63 | 8.1 | 6.5
Live | 213770575 |  | 10.5 | 16 | 26680 | 21000 | 8880 | 3.54 | 2.38 | 22200 | 3.3 | 1.55 | 8 | 6.5
Live | 206769340 |  | 9.5 | 16.5 | 38410 | 24000 | 13120 | 3.2 | 2.46 | 32800 | 3.38 | 1.59 | 7.8 | 6.65
Live | 213775886 |  | 9.5 | 16.5 | 39330 | 23400 | 12800 | 3.2 | 2.46 | 32000 | 3.4 | 1.6 | 8 | 6
Live | 210532920 |  | 11.7 | 20.5 | 51175 | 43500 | 18600 | 3.95 | 2.36 | 46500 | 3.44 | 1.62 | 9 | 7.85
Live | 213775576 |  | 9 | 16.5 | 38180 | 23800 | 12960 | 3.03 | 2.48 | 32400 | 3.38 | 1.59 | 8 | 6
Live | 206768692 |  | 9.5 | 16.5 | 38180 | 23800 | 12960 | 3.21 | 2.46 | 32400 | 3.36 | 1.58 | 8 | 6.65
Live | 210472148 |  | 10 | 16.5 | 26680 | 16100 | 9120 | 3.37 | 2.48 | 22800 | 3.52 | 1.66 | 7.8 | 6.55
Live | 210720687 |  | 12.5 | 20.5 | 39560 | 30600 | 13920 | 4.22 | 2.3 | 34800 | 3.28 | 1.55 | 9 | 7
Live | 210720645 |  | 12.5 | 20 | 39560 | 30000 | 13760 | 4.22 | 2.28 | 34400 | 3.24 | 1.53 | 9 | 7
Live | 213775216 |  | 9 | 16 | 38870 | 24200 | 13200 | 3.03 | 2.44 | 33000 | 3.38 | 1.59 | 8 | 6
Live | 204291042 |  | 10 | 17 | 27140 | 15700 | 8800 | 3.37 | 2.46 | 22000 | 3.47 | 1.63 | 8.1 | 6.4
Live | 204290882 |  | 10 | 16.5 | 26910 | 15800 | 8880 | 3.37 | 2.42 | 22200 | 3.42 | 1.61 | 8.1 | 6.4
Live | 210473084 |  | 10.5 | 16.5 | 28060 | 20600 | 8480 | 3.54 | 2.49 | 21200 | 3.45 | 1.62 | 8.1 | 7
Live | 210533074 |  | 13.5 | 20.5 | 27140 | 24800 | 10640 | 4.55 | 2.52 | 26600 | 3.05 | 1.43 | 10 | 8.8
Live | 210474295 |  | 10.5 | 16 | 27830 | 20600 | 8560 | 3.55 | 2.49 | 21400 | 3.47 | 1.63 | 8.1 | 7
Live | 214242746 |  | 11 | 16.5 | 26910 | 20800 | 8640 | 3.7 | 2.4 | 21600 | 3.28 | 1.54 | 8 | 6
Live | 210473905 |  | 11.5 | 17 | 27830 | 20600 | 8480 | 3.88 | 2.52 | 21200 | 3.47 | 1.64 | 8.1 | 7.05
Live | 210473630 |  | 11 | 16.5 | 27600 | 20800 | 8560 | 3.71 | 2.48 | 21400 | 3.43 | 1.61 | 7.8 | 7
Live | 210473619 |  | 11 | 16 | 27370 | 20800 | 8640 | 3.71 | 2.44 | 21600 | 3.39 | 1.59 | 7.8 | 6.95
Live | 213775956 |  | 9.5 | 16.5 | 39330 | 23400 | 12720 | 3.2 | 2.46 | 31800 | 3.4 | 1.6 | 8 | 6
Live | 213775936 |  | 9.5 | 16.5 | 39330 | 23400 | 12720 | 3.2 | 2.48 | 31800 | 3.4 | 1.6 | 8 | 6
Live | 214242466 |  | 10.5 | 15.5 | 26680 | 21200 | 8880 | 3.54 | 2.4 | 22200 | 3.34 | 1.57 | 8.1 | 6.5
Live | 213775596 |  | 9 | 16 | 38180 | 24000 | 13040 | 3.03 | 2.42 | 32600 | 3.29 | 1.55 | 8 | 6
Live | 210596416 |  | 11 | 16.5 | 27830 | 20600 | 8480 | 3.71 | 2.52 | 21200 | 3.47 | 1.64 | 8.1 | 7
Live | 213775406 |  | 9 | 16.5 | 37720 | 24000 | 13200 | 3.04 | 2.4 | 33000 | 3.28 | 1.54 | 8 | 6
Live | 210596396 |  | 11 | 16.5 | 27600 | 20800 | 8560 | 3.71 | 2.48 | 21400 | 3.45 | 1.62 | 8.1 | 7
Live | 206768521 |  | 9.5 | 16.5 | 39100 | 24000 | 13120 | 3.2 | 2.48 | 32800 | 3.45 | 1.62 | 8.1 | 6.65
Live | 210596392 |  | 11.7 | 17.5 | 27830 | 20600 | 8480 | 3.94 | 2.54 | 21200 | 3.49 | 1.65 | 8.1 | 7.05
Live | 213775186 |  | 9 | 16 | 38870 | 24200 | 13200 | 3.03 | 2.42 | 33000 | 3.36 | 1.58 | 8 | 6
Live | 210596351 |  | 11 | 16.5 | 27600 | 20400 | 8400 | 3.71 | 2.5 | 21000 | 3.42 | 1.61 | 8.1 | 7
Live | 210596347 |  | 11 | 16.5 | 27600 | 20600 | 8400 | 3.71 | 2.46 | 21000 | 3.38 | 1.59 | 8.1 | 6.95
Live | 213771706 |  | 11 | 16.5 | 27830 | 20400 | 8400 | 3.71 | 2.5 | 21000 | 3.44 | 1.62 | 8.1 | 6.5
Live | 206767945 |  | 9.5 | 16.5 | 37260 | 24000 | 13200 | 3.2 | 2.38 | 33000 | 3.23 | 1.52 | 8 | 6.55
Live | 206133657 |  | 10.5 | 15.5 | 27370 | 21000 | 8720 | 3.53 | 2.46 | 21800 | 3.4 | 1.6 | 8 | 7
Live | 213771046 |  | 11 | 16.5 | 27830 | 20800 | 8560 | 3.71 | 2.48 | 21400 | 3.45 | 1.62 | 8.1 | 6.5
Live | 206767846 |  | 9 | 16 | 37260 | 24200 | 13280 | 3.03 | 2.34 | 33200 | 3.18 | 1.5 | 8 | 6.55
Live | 213770896 |  | 10.5 | 16.5 | 27140 | 20800 | 8640 | 3.54 | 2.42 | 21600 | 3.31 | 1.56 | 8.1 | 6.5
Live | 206767774 |  | 9 | 16 | 37260 | 24200 | 13280 | 3.03 | 2.32 | 33200 | 3.18 | 1.5 | 7.8 | 6.55
Live | 204459349 |  | 10.5 | 15.5 | 27600 | 20800 | 8560 | 3.53 | 2.46 | 21400 | 3.41 | 1.6 | 7.8 | 6.95
Live | 204459223 |  | 10.5 | 15.5 | 27370 | 21000 | 8720 | 3.53 | 2.48 | 21800 | 3.42 | 1.61 | 8 | 7
Live | 214238300 |  | 10 | 17 | 51750 | 36800 | 18800 | 3.37 | 2.46 | 47000 | 3.22 | 1.51 | 8.5 | 6.5
Live | 214238270 |  | 10.5 | 17.5 | 52325 | 36000 | 18400 | 3.54 | 2.56 | 46000 | 3.34 | 1.57 | 8.5 | 6.5
Live | 214238218 |  | 10 | 17.5 | 51750 | 36400 | 18800 | 3.37 | 2.54 | 47000 | 3.32 | 1.56 | 8.5 | 6.5
Live | 214238190 |  | 10 | 17.5 | 51750 | 36400 | 18800 | 3.37 | 2.54 | 47000 | 3.32 | 1.56 | 8.5 | 6.5
Live | 213783992 |  | 9 | 16.5 | 63250 | 45500 | 24200 | 3.03 | 2.36 | 60500 | 2.94 | 1.38 | 8 | 6.5
Live | 214238040 |  | 10 | 17 | 51175 | 36600 | 18800 | 3.37 | 2.52 | 47000 | 3.3 | 1.55 | 8.5 | 6.5
Live | 210597700 |  | 9 | 16 | 63825 | 45500 | 24400 | 3.03 | 2.38 | 61000 | 3 | 1.41 | 8 | 6.8
Live | 214237998 |  | 9.5 | 17 | 51175 | 36800 | 19000 | 3.2 | 2.48 | 47500 | 3.24 | 1.53 | 8.5 | 6.5
Live | 210597687 |  | 9 | 16 | 63825 | 45500 | 24400 | 3.03 | 2.4 | 61000 | 3.02 | 1.42 | 8 | 6.8
Live | 210597663 |  | 9.5 | 16.5 | 63250 | 45000 | 24000 | 3.2 | 2.38 | 60000 | 2.94 | 1.38 | 8.1 | 6.75
Live | 213783822 |  | 9.5 | 16.5 | 51750 | 36600 | 18800 | 3.2 | 2.54 | 47000 | 3.34 | 1.57 | 8.5 | 6.5
Live | 204292208 |  | 10 | 16.5 | 27140 | 15700 | 8800 | 3.37 | 2.46 | 22000 | 3.49 | 1.64 | 8.1 | 6.4
Live | 213783810 |  | 9.5 | 16.5 | 52325 | 36600 | 18800 | 3.2 | 2.56 | 47000 | 3.34 | 1.57 | 8.5 | 6.5
Live | 206136848 |  | 9 | 16.5 | 63250 | 45000 | 24200 | 3.03 | 2.36 | 60500 | 2.94 | 1.38 | 8.1 | 6.75
Live | 204291567 |  | 10 | 16 | 27600 | 15800 | 8720 | 3.37 | 2.44 | 21800 | 3.45 | 1.63 | 7.8 | 6.35
Live | 213783750 |  | 9.5 | 16.5 | 51750 | 36800 | 19000 | 3.2 | 2.52 | 47500 | 3.32 | 1.56 | 8.5 | 6.5
Live | 204290963 |  | 10 | 17 | 26910 | 15800 | 8880 | 3.37 | 2.44 | 22200 | 3.44 | 1.62 | 8.1 | 6.4
Live | 213783711 |  | 9.5 | 16.5 | 51750 | 36800 | 19000 | 3.2 | 2.52 | 47500 | 3.3 | 1.55 | 8.5 | 6.5
Live | 213783670 |  | 10 | 17.5 | 53475 | 36200 | 18400 | 3.37 | 2.56 | 46000 | 3.36 | 1.58 | 8.5 | 6.5
Live | 213783660 |  | 10 | 17.5 | 53475 | 36000 | 18400 | 3.37 | 2.58 | 46000 | 3.38 | 1.59 | 8.5 | 6.5
Live | 204301738 |  | 9.5 | 16.5 | 64400 | 45500 | 24200 | 3.2 | 2.4 | 60500 | 3.02 | 1.42 | 8.1 | 6.8
Live | 213783600 |  | 10 | 17 | 52900 | 36200 | 18400 | 3.37 | 2.54 | 46000 | 3.34 | 1.57 | 8.5 | 6.5
Live | 204301718 |  | 9.5 | 16.5 | 64400 | 45500 | 24400 | 3.2 | 2.38 | 61000 | 3.02 | 1.42 | 8.1 | 6.8
Live | 213783541 |  | 10 | 17.5 | 52325 | 35800 | 18200 | 3.37 | 2.54 | 45500 | 3.3 | 1.56 | 8.5 | 6.5
Live | 213783522 |  | 10 | 17.5 | 52325 | 36000 | 18200 | 3.37 | 2.54 | 45500 | 3.28 | 1.54 | 8.5 | 6.5
Live | 213783512 |  | 10 | 17.5 | 52325 | 35800 | 18200 | 3.37 | 2.54 | 45500 | 3.3 | 1.56 | 8.5 | 6.5
Live | 214238330 |  | 10 | 17.5 | 52325 | 36200 | 18600 | 3.37 | 2.54 | 46500 | 3.3 | 1.55 | 8.5 | 6.5
Live | 214238320 |  | 10 | 17.5 | 52325 | 36200 | 18600 | 3.37 | 2.54 | 46500 | 3.32 | 1.56 | 8.5 | 6.5
Live | 214238318 |  | 10 | 17.5 | 52325 | 36200 | 18600 | 3.37 | 2.54 | 46500 | 3.32 | 1.56 | 8.5 | 6.5
Live | 214238308 |  | 10 | 17.5 | 52325 | 36200 | 18600 | 3.37 | 2.54 | 46500 | 3.3 | 1.55 | 8.5 | 6.5
Live | 210472886 |  | 11 | 16.5 | 27370 | 20600 | 8560 | 3.71 | 2.44 | 21400 | 3.35 | 1.58 | 8.1 | 6.95
Live | 206766727 |  | 10 | 15 | 27140 | 21000 | 8720 | 3.37 | 2.44 | 21800 | 3.36 | 1.58 | 7.8 | 6.95
Live | 214243016 |  | 11 | 16 | 27140 | 20800 | 8640 | 3.7 | 2.42 | 21600 | 3.33 | 1.57 | 8.1 | 6.5
Live | 214242906 |  | 11 | 16 | 27370 | 20800 | 8560 | 3.71 | 2.46 | 21400 | 3.37 | 1.59 | 8.1 | 6.5
Live | 210474306 |  | 10.5 | 16 | 27830 | 20600 | 8560 | 3.55 | 2.49 | 21400 | 3.47 | 1.63 | 8.1 | 7
Live | 214242856 |  | 11 | 16 | 27370 | 20800 | 8560 | 3.71 | 2.46 | 21400 | 3.37 | 1.59 | 8.1 | 6.5
Live | 210473960 |  | 11 | 17 | 27830 | 20600 | 8560 | 3.71 | 2.49 | 21400 | 3.47 | 1.63 | 8.1 | 7
Live | 210473784 |  | 11 | 16.5 | 27370 | 20800 | 8560 | 3.71 | 2.44 | 21400 | 3.37 | 1.59 | 7.8 | 6.9
Live | 214242656 |  | 11 | 16.5 | 26910 | 20800 | 8640 | 3.7 | 2.4 | 21600 | 3.28 | 1.54 | 8 | 6
Live | 210596428 |  | 10.5 | 16 | 27600 | 20800 | 8560 | 3.53 | 2.48 | 21400 | 3.43 | 1.61 | 8 | 7
Live | 210596427 |  | 10.5 | 15.5 | 27600 | 20800 | 8560 | 3.53 | 2.46 | 21400 | 3.41 | 1.6 | 7.8 | 6.95
Live | 213892593 |  | 10 | 15 | 27370 | 21000 | 8640 | 3.37 | 2.42 | 21600 | 3.33 | 1.57 | 8 | 6.5
Live | 210596398 |  | 11.5 | 17 | 27830 | 20600 | 8560 | 3.88 | 2.52 | 21400 | 3.48 | 1.64 | 8.1 | 7.05
Live | 210596395 |  | 11.5 | 17 | 27830 | 20600 | 8480 | 3.88 | 2.52 | 21200 | 3.47 | 1.64 | 8.1 | 7.05
Live | 213772486 |  | 11 | 16 | 27830 | 20600 | 8480 | 3.71 | 2.52 | 21200 | 3.47 | 1.64 | 8.1 | 6.5
Live | 213772386 |  | 10.5 | 15.5 | 27600 | 20800 | 8560 | 3.53 | 2.48 | 21400 | 3.43 | 1.61 | 8 | 6.5
Live | 213772226 |  | 10.5 | 15.5 | 27600 | 20800 | 8560 | 3.53 | 2.48 | 21400 | 3.43 | 1.61 | 7.8 | 6.5
Live | 210596360 |  | 11 | 17 | 27600 | 20600 | 8560 | 3.71 | 2.48 | 21400 | 3.45 | 1.62 | 8.1 | 7
Live | 210596353 |  | 11 | 17 | 27830 | 20400 | 8400 | 3.71 | 2.52 | 21000 | 3.44 | 1.62 | 8.1 | 7
Live | 210596342 |  | 11 | 17 | 27830 | 20400 | 8400 | 3.71 | 2.5 | 21000 | 3.44 | 1.62 | 8.1 | 7
Live | 213771666 |  | 11 | 16.5 | 27600 | 20400 | 8400 | 3.71 | 2.5 | 21000 | 3.44 | 1.62 | 8.1 | 6.5
Live | 213771616 |  | 10.5 | 16.5 | 27600 | 20400 | 8400 | 3.53 | 2.48 | 21000 | 3.4 | 1.6 | 8.1 | 6.5
Live | 213770946 |  | 10.5 | 16.5 | 27140 | 20600 | 8560 | 3.54 | 2.42 | 21400 | 3.34 | 1.57 | 8 | 6.5
Live | 213770716 |  | 10.5 | 16.5 | 27140 | 20800 | 8640 | 3.54 | 2.4 | 21600 | 3.28 | 1.54 | 8.1 | 6.5
Live | 204291591 |  | 10.5 | 17 | 28060 | 15600 | 8640 | 3.54 | 2.53 | 21600 | 3.56 | 1.68 | 8.1 | 6.4
Live | 206774555 |  | 9.5 | 16.5 | 51750 | 36600 | 18800 | 3.2 | 2.54 | 47000 | 3.32 | 1.56 | 8.5 | 6.5
Live | 213783440 |  | 10 | 17.5 | 52325 | 35800 | 18200 | 3.37 | 2.56 | 45500 | 3.32 | 1.56 | 8.5 | 6.5
Live | 213783342 |  | 10 | 17 | 51175 | 36400 | 18600 | 3.37 | 2.54 | 46500 | 3.28 | 1.54 | 8.5 | 6.5
Live | 213783312 |  | 10 | 17.5 | 51175 | 36200 | 18600 | 3.37 | 2.56 | 46500 | 3.32 | 1.56 | 8.5 | 7
Live | 210469977 |  | 10 | 17.5 | 51750 | 37000 | 18800 | 3.37 | 2.6 | 47000 | 3.34 | 1.57 | 8.5 | 7.3
Live | 210597645 |  | 10 | 17.5 | 51750 | 37000 | 18800 | 3.37 | 2.58 | 47000 | 3.34 | 1.57 | 8.5 | 7.3
Live | 206769349 |  | 9.5 | 16.5 | 38410 | 23800 | 13120 | 3.2 | 2.48 | 32800 | 3.4 | 1.6 | 7.8 | 6.65
Live | 213775926 |  | 9.5 | 16.5 | 39330 | 23400 | 12720 | 3.2 | 2.48 | 31800 | 3.4 | 1.6 | 8 | 6
Live | 213775916 |  | 9.5 | 16.5 | 39330 | 23400 | 12800 | 3.2 | 2.46 | 32000 | 3.4 | 1.6 | 8 | 6
Live | 213775776 |  | 9 | 16.5 | 38870 | 23400 | 12720 | 3.03 | 2.44 | 31800 | 3.36 | 1.58 | 8 | 6
Live | 207600999 |  | 9.5 | 16.5 | 63250 | 45500 | 24400 | 3.2 | 2.36 | 61000 | 2.96 | 1.39 | 7.8 | 6.75
Live | 206775310 |  | 9 | 16.5 | 64400 | 45500 | 24400 | 3.03 | 2.4 | 61000 | 3.02 | 1.42 | 8.1 | 6.8
Live | 206775294 |  | 9 | 16.5 | 64400 | 45500 | 24400 | 3.03 | 2.38 | 61000 | 3 | 1.41 | 8.1 | 6.75
Live | 206775285 |  | 9 | 16.5 | 63250 | 45000 | 24000 | 3.03 | 2.38 | 60000 | 2.96 | 1.39 | 8.1 | 6.75
Live | 214237919 |  | 9 | 15.5 | 62675 | 46000 | 24800 | 3.03 | 2.3 | 62000 | 2.9 | 1.36 | 8.1 | 6
Live | 213784480 |  | 9 | 16 | 63825 | 45500 | 24400 | 3.03 | 2.4 | 61000 | 3.02 | 1.42 | 8 | 6
Live | 213784471 |  | 9 | 16 | 63825 | 45500 | 24400 | 3.03 | 2.4 | 61000 | 3.02 | 1.42 | 8 | 6
Live | 213783430 |  | 10 | 17 | 52325 | 36000 | 18400 | 3.37 | 2.52 | 46000 | 3.26 | 1.53 | 8.5 | 6.5
Live | 210473018 |  | 11 | 16.5 | 27370 | 20600 | 8560 | 3.71 | 2.46 | 21400 | 3.37 | 1.59 | 8.1 | 6.95
Live | 213783420 |  | 10 | 17.5 | 51175 | 36200 | 18600 | 3.37 | 2.56 | 46500 | 3.3 | 1.55 | 8.5 | 6.5
Live | 213783402 |  | 10 | 17.5 | 51750 | 36200 | 18600 | 3.37 | 2.56 | 46500 | 3.32 | 1.56 | 8.5 | 6.5
Live | 213783381 |  | 10 | 17 | 51175 | 36400 | 18600 | 3.37 | 2.56 | 46500 | 3.3 | 1.55 | 8.5 | 6.5
Live | 213783341 |  | 10 | 17 | 51175 | 36400 | 18600 | 3.37 | 2.54 | 46500 | 3.28 | 1.54 | 8.5 | 6.5
Live | 213783272 |  | 9.5 | 17 | 51175 | 36400 | 18600 | 3.2 | 2.54 | 46500 | 3.28 | 1.54 | 8.5 | 6.5
Live | 214243246 |  | 11.5 | 17 | 27830 | 20600 | 8480 | 3.88 | 2.52 | 21200 | 3.47 | 1.64 | 8.1 | 6.5
Live | 210473707 |  | 11 | 16 | 27140 | 20800 | 8640 | 3.7 | 2.42 | 21600 | 3.33 | 1.57 | 7.8 | 6.9
Live | 214242496 |  | 10.5 | 15.5 | 26680 | 21200 | 8880 | 3.54 | 2.42 | 22200 | 3.34 | 1.57 | 8.1 | 6.5
Live | 213783250 |  | 9.5 | 16.5 | 50600 | 37000 | 18800 | 3.2 | 2.46 | 47000 | 3.18 | 1.5 | 8.5 | 6.5
Live | 213783222 |  | 10 | 17.5 | 51175 | 36400 | 18600 | 3.37 | 2.56 | 46500 | 3.3 | 1.55 | 8.5 | 6.5
Live | 210596441 |  | 11 | 16.5 | 27830 | 20600 | 8480 | 3.71 | 2.52 | 21200 | 3.47 | 1.64 | 8.1 | 7.05
Live | 213784470 |  | 9 | 16 | 63825 | 45500 | 24400 | 3.03 | 2.4 | 61000 | 3.02 | 1.42 | 8 | 6
Live | 210596437 |  | 10.5 | 16.5 | 27830 | 20600 | 8480 | 3.55 | 2.52 | 21200 | 3.47 | 1.64 | 8.1 | 7
Live | 213783192 |  | 9.5 | 16.5 | 51175 | 36800 | 18800 | 3.2 | 2.48 | 47000 | 3.2 | 1.51 | 8.5 | 6.5
Live | 210596430 |  | 10.5 | 16 | 27830 | 20600 | 8560 | 3.55 | 2.49 | 21400 | 3.47 | 1.63 | 8.1 | 7
Live | 210596429 |  | 10.5 | 15.5 | 27600 | 20800 | 8560 | 3.53 | 2.48 | 21400 | 3.43 | 1.61 | 8 | 6.95
Live | 210596418 |  | 11 | 16.5 | 27830 | 20600 | 8480 | 3.71 | 2.52 | 21200 | 3.47 | 1.64 | 8.1 | 7.05
Live | 214242436 |  | 10.5 | 16 | 26680 | 21200 | 8800 | 3.54 | 2.42 | 22000 | 3.36 | 1.58 | 8.1 | 6.5
Live | 210596412 |  | 11 | 16.5 | 27830 | 20600 | 8560 | 3.71 | 2.49 | 21400 | 3.47 | 1.63 | 8.1 | 7
Live | 213772276 |  | 10.5 | 16 | 27830 | 20600 | 8560 | 3.55 | 2.49 | 21400 | 3.45 | 1.62 | 8.1 | 6.5
Live | 213772256 |  | 10.5 | 15.5 | 27600 | 20800 | 8560 | 3.53 | 2.48 | 21400 | 3.43 | 1.61 | 8 | 6.5
Live | 210596350 |  | 11 | 16.5 | 27600 | 20400 | 8400 | 3.71 | 2.5 | 21000 | 3.44 | 1.62 | 8.1 | 7
Live | 213771946 |  | 10.5 | 16 | 27370 | 21000 | 8720 | 3.53 | 2.46 | 21800 | 3.4 | 1.6 | 8.1 | 6.5
Live | 210596334 |  | 11 | 16.5 | 28060 | 20600 | 8480 | 3.7 | 2.52 | 21200 | 3.49 | 1.65 | 8.5 | 7.05
Live | 213784432 |  | 8.5 | 15 | 63250 | 46000 | 24600 | 2.87 | 2.34 | 61500 | 2.96 | 1.39 | 8 | 6
Live | 213784422 |  | 9 | 16 | 63825 | 45500 | 24400 | 3.03 | 2.42 | 61000 | 3.02 | 1.42 | 8 | 6
Live | 210596307 |  | 11 | 16.5 | 27140 | 20800 | 8560 | 3.7 | 2.44 | 21400 | 3.34 | 1.57 | 8.1 | 6.9
Live | 213771466 |  | 11 | 17 | 28060 | 20600 | 8480 | 3.7 | 2.52 | 21200 | 3.49 | 1.65 | 8.5 | 6.5
Live | 213784282 |  | 9.5 | 17 | 64975 | 45000 | 24200 | 3.2 | 2.42 | 60500 | 3.04 | 1.43 | 8.1 | 6.5
Live | 213784211 |  | 9 | 16.5 | 64400 | 45500 | 24200 | 3.03 | 2.4 | 60500 | 3.02 | 1.42 | 8 | 6.5
Live | 213771246 |  | 10.5 | 16.5 | 27140 | 20800 | 8640 | 3.54 | 2.42 | 21600 | 3.33 | 1.57 | 8.1 | 6.5
Live | 213771016 |  | 11 | 16.5 | 27140 | 20600 | 8560 | 3.7 | 2.44 | 21400 | 3.34 | 1.57 | 8.1 | 6.5
Live | 213784191 |  | 9 | 16.5 | 64400 | 45500 | 24400 | 3.03 | 2.38 | 61000 | 3 | 1.41 | 8 | 6.5
Live | 213784182 |  | 8.5 | 15.5 | 63825 | 46000 | 24600 | 2.86 | 2.34 | 61500 | 2.96 | 1.39 | 8 | 6.5
Live | 213784130 |  | 9 | 16.5 | 64400 | 45500 | 24400 | 3.03 | 2.38 | 61000 | 3 | 1.41 | 8 | 6.5
Live | 213770736 |  | 11 | 16.5 | 27140 | 20800 | 8560 | 3.7 | 2.4 | 21400 | 3.28 | 1.54 | 8.1 | 6.5
Live | 210469741 |  | 9 | 16 | 63250 | 46000 | 24600 | 3.03 | 2.34 | 61500 | 2.94 | 1.38 | 7.8 | 6.75
Live | 210469622 |  | 9.5 | 17 | 63825 | 45000 | 24000 | 3.2 | 2.38 | 60000 | 2.96 | 1.39 | 8.1 | 6.75
Live | 213770506 |  | 10.5 | 16.5 | 26680 | 21000 | 8800 | 3.54 | 2.38 | 22000 | 3.31 | 1.55 | 8.1 | 6.5
Live | 206775283 |  | 9 | 16.5 | 63250 | 45000 | 24000 | 3.03 | 2.38 | 60000 | 2.96 | 1.39 | 8.1 | 6.75
Live | 206773863 |  | 9.5 | 17 | 51175 | 36400 | 18600 | 3.2 | 2.52 | 46500 | 3.26 | 1.54 | 8.5 | 6.5
Live | 213775356 |  | 9 | 16.5 | 37490 | 24000 | 13200 | 3.04 | 2.42 | 33000 | 3.3 | 1.55 | 8 | 6
Live | 214237979 |  | 9.5 | 16.5 | 63250 | 45500 | 24400 | 3.2 | 2.36 | 61000 | 2.96 | 1.39 | 8.1 | 6
Live | 213784440 |  | 9 | 16 | 63825 | 45500 | 24400 | 3.03 | 2.4 | 61000 | 3 | 1.41 | 8 | 6
Live | 213784401 |  | 9 | 16 | 63825 | 45500 | 24400 | 3.03 | 2.42 | 61000 | 3.02 | 1.42 | 8 | 6
Live | 213784240 |  | 9.5 | 16.5 | 64400 | 45000 | 24200 | 3.2 | 2.42 | 60500 | 3.04 | 1.43 | 8.1 | 6.5
Live | 213784172 |  | 9 | 16.5 | 64975 | 45500 | 24200 | 3.03 | 2.4 | 60500 | 3.02 | 1.42 | 8.1 | 6.5
Live | 213784152 |  | 9 | 16.5 | 64400 | 45500 | 24400 | 3.03 | 2.4 | 61000 | 3.02 | 1.42 | 8 | 6.5
Live | 213784111 |  | 9 | 16.5 | 63250 | 45000 | 24000 | 3.03 | 2.38 | 60000 | 2.96 | 1.39 | 8.1 | 6.5
Live | 213784080 |  | 9 | 16.5 | 63250 | 45000 | 24200 | 3.03 | 2.36 | 60500 | 2.94 | 1.38 | 8.1 | 6.5
Live | 210469709 |  | 9.5 | 16.5 | 63250 | 45500 | 24400 | 3.2 | 2.36 | 61000 | 2.96 | 1.39 | 7.8 | 6.75
Live | 213784032 |  | 9 | 16.5 | 63250 | 45500 | 24200 | 3.03 | 2.36 | 60500 | 2.94 | 1.38 | 8.1 | 6.5
Live | 207601001 |  | 9.5 | 16.5 | 63250 | 45500 | 24400 | 3.2 | 2.36 | 61000 | 2.96 | 1.39 | 7.8 | 6.75
Live | 206769205 |  | 9.5 | 16.5 | 38180 | 24000 | 13200 | 3.21 | 2.44 | 33000 | 3.33 | 1.57 | 7.8 | 6.6
Live | 213775546 |  | 9 | 16 | 37950 | 24200 | 13120 | 3.03 | 2.38 | 32800 | 3.26 | 1.53 | 8 | 6
Live | 206768332 |  | 9.5 | 16.5 | 37720 | 24000 | 13120 | 3.2 | 2.42 | 32800 | 3.3 | 1.55 | 8 | 6.6
Live | 206768206 |  | 9 | 16.5 | 37490 | 24000 | 13200 | 3.04 | 2.38 | 33000 | 3.26 | 1.54 | 8 | 6.6
Live | 210472149 |  | 10 | 16.5 | 26680 | 16100 | 9120 | 3.37 | 2.48 | 22800 | 3.52 | 1.66 | 7.8 | 6.55
Live | 210471901 |  | 10 | 16.5 | 27140 | 15700 | 8800 | 3.37 | 2.46 | 22000 | 3.49 | 1.64 | 7.8 | 6.4
Live | 210473106 |  | 11 | 17 | 28060 | 20600 | 8480 | 3.7 | 2.52 | 21200 | 3.49 | 1.65 | 8.5 | 7.05
Live | 206767630 |  | 10 | 15 | 26910 | 21200 | 8800 | 3.37 | 2.42 | 22000 | 3.34 | 1.57 | 7.8 | 6.9
Live | 214243106 |  | 11.5 | 17 | 27830 | 20600 | 8480 | 3.88 | 2.52 | 21200 | 3.47 | 1.64 | 8.1 | 6.5
Live | 214242956 |  | 10.5 | 16 | 27140 | 20800 | 8640 | 3.54 | 2.42 | 21600 | 3.33 | 1.57 | 8.1 | 6.5
Live | 210474625 |  | 11 | 17 | 28060 | 20600 | 8480 | 3.7 | 2.52 | 21200 | 3.49 | 1.65 | 8.1 | 7.05
Live | 214242876 |  | 11 | 16.5 | 27600 | 20800 | 8560 | 3.71 | 2.46 | 21400 | 3.41 | 1.6 | 8.1 | 6.5
Live | 210474405 |  | 11 | 16.5 | 27830 | 20600 | 8480 | 3.71 | 2.52 | 21200 | 3.47 | 1.64 | 8.1 | 7
Live | 210474037 |  | 11.7 | 17.5 | 27830 | 20600 | 8480 | 3.94 | 2.54 | 21200 | 3.49 | 1.65 | 8.1 | 7.05
Live | 210473586 |  | 11 | 16.5 | 27370 | 20800 | 8560 | 3.71 | 2.46 | 21400 | 3.41 | 1.6 | 7.8 | 6.95
Live | 210473469 |  | 11 | 17 | 27830 | 20400 | 8400 | 3.71 | 2.5 | 21000 | 3.44 | 1.62 | 8.1 | 7
Live | 214242576 |  | 10.5 | 16.5 | 26910 | 20800 | 8640 | 3.54 | 2.4 | 21600 | 3.28 | 1.54 | 8.1 | 6
Live | 210473271 |  | 11 | 17 | 27830 | 20400 | 8400 | 3.71 | 2.5 | 21000 | 3.44 | 1.62 | 8.1 | 7
Live | 210596425 |  | 10.5 | 16 | 27830 | 20600 | 8560 | 3.55 | 2.49 | 21400 | 3.47 | 1.63 | 8.1 | 7
Live | 214242456 |  | 10.5 | 15.5 | 26680 | 21200 | 8800 | 3.54 | 2.42 | 22000 | 3.36 | 1.58 | 8.1 | 6.5
Live | 210596414 |  | 10.5 | 16 | 27830 | 20600 | 8560 | 3.55 | 2.48 | 21400 | 3.45 | 1.62 | 8.1 | 7
Live | 210596413 |  | 10.5 | 16 | 27830 | 20600 | 8560 | 3.55 | 2.49 | 21400 | 3.47 | 1.63 | 8.1 | 7
Live | 210596407 |  | 11.5 | 17 | 27830 | 20600 | 8560 | 3.88 | 2.52 | 21400 | 3.48 | 1.64 | 8.1 | 7.05
Live | 210596400 |  | 11 | 16.5 | 27600 | 20600 | 8560 | 3.71 | 2.49 | 21400 | 3.45 | 1.62 | 8.1 | 7
Live | 213772506 |  | 10.5 | 15.5 | 27600 | 20600 | 8560 | 3.53 | 2.49 | 21400 | 3.45 | 1.62 | 8 | 6.5
Live | 213772346 |  | 10.5 | 16 | 27600 | 20600 | 8560 | 3.53 | 2.48 | 21400 | 3.45 | 1.62 | 8 | 6.5
Live | 210596346 |  | 11 | 16.5 | 27600 | 20400 | 8400 | 3.71 | 2.5 | 21000 | 3.44 | 1.62 | 8.1 | 7
Live | 213771956 |  | 10.5 | 15.5 | 27370 | 21000 | 8720 | 3.53 | 2.46 | 21800 | 3.4 | 1.6 | 8 | 6.5
Live | 210596325 |  | 10.5 | 16.5 | 28060 | 20600 | 8480 | 3.54 | 2.49 | 21200 | 3.45 | 1.62 | 8.1 | 7
Live | 213771576 |  | 11 | 17 | 27830 | 20400 | 8320 | 3.71 | 2.5 | 20800 | 3.44 | 1.61 | 8.1 | 6.5
Live | 213771516 |  | 11 | 16.5 | 28060 | 20600 | 8480 | 3.7 | 2.52 | 21200 | 3.49 | 1.65 | 8.5 | 6.5
Live | 213771436 |  | 10.5 | 16.5 | 27830 | 20600 | 8480 | 3.55 | 2.49 | 21200 | 3.45 | 1.62 | 8.1 | 6.5
Live | 213771376 |  | 11 | 16.5 | 27370 | 20600 | 8560 | 3.71 | 2.46 | 21400 | 3.37 | 1.59 | 8 | 6.5
Live | 213770956 |  | 10.5 | 16.5 | 27140 | 20800 | 8640 | 3.54 | 2.42 | 21600 | 3.31 | 1.56 | 8.1 | 6.5
Live | 204459131 |  | 10.5 | 15.5 | 27370 | 21000 | 8720 | 3.53 | 2.46 | 21800 | 3.4 | 1.6 | 8 | 7
Live | 213775986 |  | 9.5 | 16.5 | 39330 | 23400 | 12720 | 3.2 | 2.46 | 31800 | 3.4 | 1.6 | 8 | 6
Live | 213775826 |  | 9.5 | 16.5 | 39330 | 23600 | 12800 | 3.2 | 2.44 | 32000 | 3.39 | 1.59 | 8 | 6
Live | 213775796 |  | 9.5 | 16.5 | 38870 | 23400 | 12720 | 3.2 | 2.46 | 31800 | 3.36 | 1.58 | 8 | 6
Live | 213775626 |  | 9 | 16.5 | 38180 | 23800 | 12960 | 3.03 | 2.46 | 32400 | 3.38 | 1.59 | 8 | 6
Live | 213775396 |  | 9 | 16 | 37490 | 24000 | 13200 | 3.04 | 2.4 | 33000 | 3.28 | 1.54 | 8 | 6
Live | 213775286 |  | 9 | 16 | 37490 | 24200 | 13280 | 3.04 | 2.36 | 33200 | 3.22 | 1.51 | 8 | 6
Live | 206768152 |  | 9.5 | 16.5 | 39100 | 24000 | 13120 | 3.2 | 2.48 | 32800 | 3.45 | 1.62 | 8.1 | 6.65
Live | 210471785 |  | 10 | 17 | 27830 | 15700 | 8720 | 3.37 | 2.5 | 21800 | 3.55 | 1.67 | 8.1 | 6.4
Live | 206766763 |  | 10.5 | 15.5 | 27370 | 21000 | 8720 | 3.53 | 2.46 | 21800 | 3.4 | 1.6 | 8 | 7
Live | 210472831 |  | 11 | 16.5 | 27370 | 20600 | 8560 | 3.71 | 2.46 | 21400 | 3.37 | 1.59 | 8.1 | 6.95
Live | 214243256 |  | 11.5 | 17 | 27830 | 20600 | 8480 | 3.88 | 2.52 | 21200 | 3.45 | 1.62 | 8.1 | 6.5
Live | 214243126 |  | 11 | 16.5 | 27600 | 20600 | 8560 | 3.71 | 2.49 | 21400 | 3.47 | 1.63 | 8.1 | 6.5
Live | 214242986 |  | 11 | 16.5 | 27370 | 20800 | 8560 | 3.71 | 2.44 | 21400 | 3.37 | 1.59 | 8.1 | 6.5
Live | 214242726 |  | 11 | 16.5 | 26910 | 20800 | 8640 | 3.7 | 2.4 | 21600 | 3.28 | 1.54 | 8.1 | 6
Live | 210473436 |  | 11 | 17 | 27830 | 20400 | 8400 | 3.71 | 2.52 | 21000 | 3.44 | 1.62 | 8.1 | 7
Live | 214242566 |  | 11 | 16.5 | 26910 | 20800 | 8640 | 3.7 | 2.4 | 21600 | 3.3 | 1.55 | 8 | 6
Live | 210473337 |  | 11 | 17 | 27600 | 20400 | 8400 | 3.71 | 2.5 | 21000 | 3.44 | 1.62 | 8.1 | 7
Live | 210473326 |  | 11 | 16.5 | 27600 | 20600 | 8400 | 3.71 | 2.48 | 21000 | 3.4 | 1.6 | 8.1 | 6.95
Live | 214242516 |  | 11 | 16.5 | 26910 | 20800 | 8640 | 3.7 | 2.38 | 21600 | 3.28 | 1.54 | 8 | 6
Live | 214243156 |  | 11.5 | 17 | 27830 | 20600 | 8480 | 3.88 | 2.52 | 21200 | 3.47 | 1.64 | 8.1 | 6.5
Live | 214243046 |  | 11 | 16 | 27140 | 20800 | 8640 | 3.7 | 2.42 | 21600 | 3.33 | 1.57 | 8.1 | 6.5
Live | 214242996 |  | 11 | 16.5 | 27370 | 20800 | 8560 | 3.71 | 2.44 | 21400 | 3.37 | 1.59 | 8.1 | 6.5
Live | 214242926 |  | 10.5 | 15 | 27140 | 21000 | 8640 | 3.54 | 2.4 | 21600 | 3.31 | 1.56 | 8.1 | 6.5
Live | 214242556 |  | 11 | 16.5 | 26910 | 20800 | 8640 | 3.7 | 2.4 | 21600 | 3.28 | 1.54 | 8 | 6
Live | 210596431 |  | 10.5 | 16 | 27830 | 20600 | 8560 | 3.55 | 2.49 | 21400 | 3.45 | 1.62 | 8.1 | 7
Live | 210596399 |  | 11 | 16.5 | 27600 | 20800 | 8560 | 3.71 | 2.48 | 21400 | 3.43 | 1.61 | 7.8 | 7
Live | 213772536 |  | 10.5 | 16 | 27830 | 20600 | 8480 | 3.55 | 2.52 | 21200 | 3.45 | 1.62 | 8.1 | 6.5
Live | 213772176 |  | 10.5 | 15.5 | 27600 | 20800 | 8560 | 3.53 | 2.46 | 21400 | 3.41 | 1.6 | 7.8 | 6.5
Live | 213772066 |  | 10.5 | 15.5 | 27370 | 21000 | 8720 | 3.53 | 2.48 | 21800 | 3.42 | 1.61 | 8 | 6.5
Live | 213772016 |  | 10.5 | 15.5 | 27370 | 21000 | 8720 | 3.53 | 2.48 | 21800 | 3.42 | 1.61 | 8 | 6.5
Live | 213770486 |  | 10.5 | 16 | 26680 | 21200 | 8800 | 3.54 | 2.36 | 22000 | 3.26 | 1.54 | 8.1 | 6.5
Live | 210596330 |  | 11 | 16.5 | 28060 | 20600 | 8480 | 3.7 | 2.52 | 21200 | 3.49 | 1.65 | 8.5 | 7.05
Live | 210596446 |  | 11 | 16.5 | 27830 | 20600 | 8480 | 3.71 | 2.52 | 21200 | 3.47 | 1.64 | 8.1 | 7.05
Live | 210596326 |  | 11 | 17 | 28060 | 20600 | 8480 | 3.7 | 2.54 | 21200 | 3.49 | 1.65 | 8.5 | 7.05
Live | 210596436 |  | 11 | 17 | 28060 | 20600 | 8480 | 3.7 | 2.52 | 21200 | 3.49 | 1.65 | 8.1 | 7.05
Live | 210596324 |  | 11.7 | 17.5 | 28290 | 20400 | 8400 | 3.95 | 2.54 | 21000 | 3.52 | 1.65 | 8.5 | 7.05
Live | 210596410 |  | 11.5 | 17 | 27830 | 20600 | 8560 | 3.88 | 2.52 | 21400 | 3.48 | 1.64 | 8.1 | 7.05
Live | 210596319 |  | 11 | 17 | 28060 | 20600 | 8480 | 3.7 | 2.52 | 21200 | 3.49 | 1.65 | 8.5 | 7.05
Live | 213771636 |  | 11 | 16.5 | 27600 | 20400 | 8400 | 3.71 | 2.5 | 21000 | 3.44 | 1.62 | 8.1 | 6.5
Live | 210596390 |  | 11 | 16.5 | 27600 | 20800 | 8560 | 3.71 | 2.48 | 21400 | 3.43 | 1.61 | 8.1 | 7
Live | 213771606 |  | 10.5 | 16.5 | 27600 | 20400 | 8400 | 3.53 | 2.48 | 21000 | 3.42 | 1.61 | 8.1 | 6.5
Live | 213772456 |  | 10.5 | 17 | 28060 | 20600 | 8480 | 3.54 | 2.52 | 21200 | 3.47 | 1.64 | 8.1 | 6.5
Live | 213771526 |  | 11 | 16.5 | 28060 | 20600 | 8480 | 3.7 | 2.49 | 21200 | 3.45 | 1.62 | 8.1 | 6.5
Live | 213772416 |  | 10.5 | 16 | 27830 | 20600 | 8560 | 3.55 | 2.49 | 21400 | 3.47 | 1.63 | 8.1 | 6.5
Live | 210596298 |  | 11 | 16.5 | 27370 | 20600 | 8560 | 3.71 | 2.44 | 21400 | 3.35 | 1.58 | 8.1 | 6.95
Live | 213771446 |  | 11 | 17 | 28060 | 20600 | 8480 | 3.7 | 2.52 | 21200 | 3.47 | 1.64 | 8.5 | 6.5
Live | 210596367 |  | 11 | 16.5 | 27370 | 20800 | 8560 | 3.71 | 2.46 | 21400 | 3.41 | 1.6 | 7.8 | 6.95
Live | 213771306 |  | 10.5 | 16 | 27140 | 20800 | 8640 | 3.54 | 2.44 | 21600 | 3.33 | 1.57 | 8.1 | 6.5
Live | 213771926 |  | 10.5 | 16 | 27370 | 21000 | 8720 | 3.53 | 2.46 | 21800 | 3.4 | 1.6 | 8.1 | 6.5
Live | 213771776 |  | 10 | 16 | 27140 | 21000 | 8720 | 3.37 | 2.42 | 21800 | 3.36 | 1.58 | 8 | 6
Live | 210596315 |  | 11 | 17 | 27370 | 20600 | 8560 | 3.71 | 2.46 | 21400 | 3.37 | 1.59 | 8.1 | 6.95
Live | 213770836 |  | 11 | 16.5 | 27140 | 20800 | 8560 | 3.7 | 2.42 | 21400 | 3.32 | 1.56 | 8.1 | 6.5
Live | 213771686 |  | 11 | 17 | 27830 | 20400 | 8400 | 3.71 | 2.5 | 21000 | 3.44 | 1.62 | 8 | 6.5
Live | 213770726 |  | 11 | 16.5 | 26910 | 20800 | 8640 | 3.7 | 2.38 | 21600 | 3.28 | 1.54 | 8.1 | 6.5
Live | 213771566 |  | 11 | 17 | 27600 | 20400 | 8400 | 3.71 | 2.5 | 21000 | 3.42 | 1.61 | 8.1 | 6.5
Live | 213770686 |  | 11 | 16.5 | 26910 | 20800 | 8640 | 3.7 | 2.38 | 21600 | 3.28 | 1.54 | 8.1 | 6.5
Live | 213771536 |  | 11 | 16.5 | 28060 | 20600 | 8480 | 3.7 | 2.52 | 21200 | 3.47 | 1.64 | 8.1 | 6.5
Live | 213770676 |  | 11 | 16.5 | 27830 | 20600 | 8560 | 3.71 | 2.49 | 21400 | 3.47 | 1.63 | 8.1 | 6.5
Live | 213771406 |  | 11 | 16.5 | 27370 | 20600 | 8560 | 3.71 | 2.46 | 21400 | 3.35 | 1.58 | 8.1 | 6.5
Live | 213771186 |  | 10.5 | 16 | 27830 | 20600 | 8480 | 3.55 | 2.49 | 21200 | 3.45 | 1.62 | 8.1 | 6.5
Live | 213770816 |  | 10.5 | 16.5 | 27140 | 20800 | 8560 | 3.54 | 2.42 | 21400 | 3.32 | 1.56 | 8.1 | 6.5
Live | 204459313 |  | 10.5 | 15.5 | 27600 | 20800 | 8640 | 3.53 | 2.46 | 21600 | 3.4 | 1.6 | 7.8 | 6.95
Live | 204459205 |  | 10.5 | 15.5 | 27140 | 21000 | 8720 | 3.54 | 2.46 | 21800 | 3.4 | 1.6 | 7.8 | 6.95
Live | 213770586 |  | 11 | 16.5 | 27830 | 20800 | 8560 | 3.71 | 2.48 | 21400 | 3.45 | 1.62 | 8.1 | 6.5
Live | 204459097 |  | 10.5 | 15.5 | 27370 | 21000 | 8720 | 3.53 | 2.46 | 21800 | 3.4 | 1.6 | 8 | 7
Live | 213770526 |  | 10 | 16 | 26680 | 21000 | 8880 | 3.37 | 2.38 | 22200 | 3.29 | 1.54 | 7.8 | 6.5
Live | 210472160 |  | 10 | 16.5 | 26680 | 16100 | 9120 | 3.37 | 2.48 | 22800 | 3.52 | 1.66 | 7.8 | 6.55
Live | 210472079 |  | 10 | 16.5 | 26680 | 16100 | 9120 | 3.37 | 2.48 | 22800 | 3.52 | 1.66 | 7.8 | 6.55
Live | 210471638 |  | 9.5 | 15.5 | 26450 | 16200 | 9120 | 3.2 | 2.4 | 22800 | 3.39 | 1.6 | 7.8 | 6.45
Live | 214238260 |  | 10.5 | 17.5 | 52325 | 36000 | 18400 | 3.54 | 2.56 | 46000 | 3.34 | 1.57 | 8.5 | 6.5
Live | 214238199 |  | 10 | 17 | 51750 | 36400 | 18800 | 3.37 | 2.52 | 47000 | 3.3 | 1.55 | 8.5 | 6.5
Live | 214238088 |  | 10 | 17.5 | 51750 | 36400 | 18800 | 3.37 | 2.54 | 47000 | 3.32 | 1.56 | 8.5 | 6.5
Live | 214238029 |  | 10 | 17.5 | 51750 | 36400 | 18800 | 3.37 | 2.56 | 47000 | 3.32 | 1.56 | 8.5 | 6.5
Live | 214238028 |  | 10 | 17.5 | 51750 | 36400 | 18800 | 3.37 | 2.56 | 47000 | 3.32 | 1.56 | 8.5 | 6.5
Live | 214238018 |  | 10 | 17.5 | 51750 | 36200 | 18800 | 3.37 | 2.56 | 47000 | 3.34 | 1.57 | 8.5 | 6.5
Live | 214238010 |  | 10 | 17 | 51175 | 36600 | 18800 | 3.37 | 2.52 | 47000 | 3.28 | 1.54 | 8.5 | 6.5
Live | 214237990 |  | 9.5 | 16 | 50600 | 37600 | 19200 | 3.2 | 2.4 | 48000 | 3.14 | 1.48 | 8.5 | 6.5
Live | 213783981 |  | 10 | 17 | 52900 | 36200 | 18400 | 3.37 | 2.58 | 46000 | 3.38 | 1.59 | 8.5 | 6.5
Live | 210597681 |  | 9 | 16 | 63825 | 45500 | 24400 | 3.03 | 2.42 | 61000 | 3.02 | 1.42 | 8 | 6.8
Live | 213783920 |  | 9.5 | 16 | 52325 | 36800 | 18800 | 3.2 | 2.5 | 47000 | 3.26 | 1.53 | 8 | 6.5
Live | 210597668 |  | 9.5 | 16.5 | 63250 | 45000 | 24000 | 3.2 | 2.38 | 60000 | 2.94 | 1.38 | 8.1 | 6.75
Live | 213783900 |  | 10 | 17 | 52900 | 36400 | 18400 | 3.37 | 2.56 | 46000 | 3.34 | 1.57 | 8.5 | 6.5
Live | 213783881 |  | 10 | 17 | 52900 | 36000 | 18400 | 3.37 | 2.6 | 46000 | 3.38 | 1.59 | 8.5 | 6.5
Live | 213783830 |  | 9.5 | 16.5 | 51750 | 36600 | 18800 | 3.2 | 2.56 | 47000 | 3.34 | 1.57 | 8.5 | 6.5
Live | 206136808 |  | 9.5 | 17 | 64975 | 45000 | 24200 | 3.2 | 2.42 | 60500 | 3.04 | 1.43 | 8.1 | 6.8
Live | 213783751 |  | 9.5 | 16.5 | 51750 | 36800 | 19000 | 3.2 | 2.52 | 47500 | 3.32 | 1.56 | 8.5 | 6.5
Live | 213479376 |  | 10 | 15.2 | 33000 | 19600 | 25000 | 2.56 | 2.12 | 34000 | 2.37 | 1.8 | 8.5 | 6.6
Live | 214610377 |  | 10 | 15.2 | 33000 | 19600 | 25000 | 2.56 | 2.12 | 34000 | 2.37 | 1.8 | 8.5 | 6.6
Live | 213433213 |  | 10 | 15.2 | 33000 | 19600 | 25000 | 2.56 | 2.12 | 34000 | 2.37 | 1.8 | 8.5 | 6.6
Live | 213307891 |  | 10 | 15.2 | 33000 | 19600 | 25000 | 2.56 | 2.12 | 34000 | 2.37 | 1.8 | 8.5 | 6.6
Live | 213307890 |  | 10 | 15.2 | 33000 | 19600 | 25000 | 2.56 | 2.12 | 34000 | 2.37 | 1.8 | 8.5 | 6.6
Live | 215223286 |  | 12.5 | 21.4 | 19400 | 19200 | 18000 | 3.38 | 2 | 19500 | 2.79 | 1.92 | 11 | 8.5
Live | 215420719 |  | 8.7 | 17.5 | 13300 | 11500 | 8500 | 2.6 | 2.2 | 12100 | 3.22 | 1.75 | 8.5 | 7.2
Live | 210471705 |  | 10 | 16.5 | 26680 | 16000 | 9040 | 3.37 | 2.46 | 22600 | 3.49 | 1.64 | 8.1 | 6.5
Live | 214243176 |  | 11 | 17 | 27600 | 20600 | 8560 | 3.71 | 2.49 | 21400 | 3.47 | 1.63 | 8.1 | 6.5
Live | 214243036 |  | 11 | 16.5 | 27370 | 20600 | 8560 | 3.71 | 2.46 | 21400 | 3.37 | 1.59 | 8.1 | 6.5
Live | 210474636 |  | 11 | 17 | 28060 | 20600 | 8480 | 3.7 | 2.54 | 21200 | 3.49 | 1.65 | 8.1 | 7.05
Live | 210474438 |  | 10.5 | 16 | 27830 | 20600 | 8560 | 3.55 | 2.49 | 21400 | 3.45 | 1.62 | 8.1 | 7
Live | 214242826 |  | 10.5 | 16 | 26910 | 20800 | 8640 | 3.54 | 2.38 | 21600 | 3.28 | 1.54 | 8.1 | 6
Live | 210596443 |  | 10.5 | 16 | 27830 | 20600 | 8560 | 3.55 | 2.49 | 21400 | 3.45 | 1.62 | 8.1 | 7
Live | 210596434 |  | 10.5 | 16 | 27830 | 20600 | 8480 | 3.55 | 2.49 | 21200 | 3.45 | 1.62 | 8.1 | 7
Live | 210596426 |  | 10.5 | 16 | 27830 | 20600 | 8560 | 3.55 | 2.49 | 21400 | 3.47 | 1.63 | 8.1 | 7
Live | 214242476 |  | 10.5 | 16 | 26680 | 21200 | 8800 | 3.54 | 2.42 | 22000 | 3.34 | 1.57 | 8.1 | 6.5
Live | 210596401 |  | 11 | 16.5 | 27600 | 20600 | 8560 | 3.71 | 2.49 | 21400 | 3.45 | 1.62 | 8.1 | 7
Live | 210596394 |  | 11.5 | 17 | 27830 | 20600 | 8480 | 3.88 | 2.52 | 21200 | 3.47 | 1.64 | 8.1 | 7.05
Live | 210596365 |  | 11.5 | 17 | 27600 | 20600 | 8560 | 3.87 | 2.49 | 21400 | 3.45 | 1.62 | 8.1 | 7
Live | 210596363 |  | 11 | 17 | 27600 | 20600 | 8560 | 3.71 | 2.49 | 21400 | 3.45 | 1.62 | 8.1 | 7
Live | 210596356 |  | 11 | 17 | 27830 | 20400 | 8400 | 3.71 | 2.5 | 21000 | 3.44 | 1.62 | 8.1 | 7
Live | 210596332 |  | 11 | 16.5 | 28060 | 20600 | 8480 | 3.7 | 2.49 | 21200 | 3.45 | 1.62 | 8.1 | 7
Live | 210596303 |  | 11 | 16.5 | 27140 | 20800 | 8560 | 3.7 | 2.42 | 21400 | 3.34 | 1.57 | 8.1 | 6.9
Live | 213771396 |  | 11 | 16.5 | 27370 | 20600 | 8560 | 3.71 | 2.46 | 21400 | 3.37 | 1.59 | 8.1 | 6.5
Live | 213771336 |  | 10.5 | 16.5 | 27140 | 20800 | 8560 | 3.54 | 2.44 | 21400 | 3.34 | 1.57 | 8.1 | 6.5
Live | 213771036 |  | 11 | 16.5 | 27830 | 20800 | 8560 | 3.71 | 2.5 | 21400 | 3.45 | 1.62 | 8.1 | 6.5
Live | 213771026 |  | 10.5 | 16 | 27600 | 20800 | 8640 | 3.53 | 2.46 | 21600 | 3.4 | 1.6 | 8.1 | 6.5
Live | 213770856 |  | 10.5 | 16 | 26910 | 20800 | 8640 | 3.54 | 2.4 | 21600 | 3.3 | 1.55 | 8.1 | 6.5
Live | 204459376 |  | 10.5 | 15.5 | 27600 | 20800 | 8560 | 3.53 | 2.46 | 21400 | 3.41 | 1.6 | 8 | 6.95
Live | 213770806 |  | 10.5 | 16 | 26910 | 20800 | 8640 | 3.54 | 2.4 | 21600 | 3.28 | 1.54 | 8.1 | 6.5
Live | 204459160 |  | 10.5 | 15.5 | 27370 | 21000 | 8720 | 3.53 | 2.48 | 21800 | 3.42 | 1.61 | 8 | 7
Live | 206775078 |  | 9.5 | 16.5 | 64400 | 45500 | 24400 | 3.2 | 2.38 | 61000 | 3 | 1.41 | 8.1 | 6.8
Live | 213784421 |  | 9 | 16 | 63825 | 45500 | 24400 | 3.03 | 2.42 | 61000 | 3.02 | 1.42 | 8 | 6
Live | 213784362 |  | 8.5 | 15.5 | 63250 | 46000 | 24600 | 2.87 | 2.36 | 61500 | 2.96 | 1.39 | 8 | 6
Live | 213784342 |  | 9 | 16.5 | 64400 | 45500 | 24200 | 3.03 | 2.4 | 60500 | 3.02 | 1.42 | 8.1 | 6.5
Live | 213784331 |  | 9 | 17 | 64975 | 45500 | 24200 | 3.03 | 2.4 | 60500 | 3.02 | 1.42 | 8 | 6.5
Live | 213784320 |  | 9 | 16.5 | 64400 | 45500 | 24400 | 3.03 | 2.4 | 61000 | 3.02 | 1.42 | 8.1 | 6.5
Live | 213784311 |  | 9 | 16.5 | 64400 | 45500 | 24200 | 3.03 | 2.4 | 60500 | 3.02 | 1.42 | 8.1 | 6.5
Live | 213784292 |  | 8.5 | 16 | 63825 | 46000 | 24600 | 2.86 | 2.34 | 61500 | 2.96 | 1.39 | 8 | 6.5
Live | 213784290 |  | 8.5 | 16 | 63825 | 46000 | 24600 | 2.86 | 2.34 | 61500 | 2.96 | 1.39 | 8 | 6.5
Live | 213784232 |  | 9 | 16.5 | 64400 | 45500 | 24400 | 3.03 | 2.38 | 61000 | 3 | 1.41 | 8 | 6.5
Live | 210469837 |  | 9 | 16 | 63825 | 45500 | 24400 | 3.03 | 2.42 | 61000 | 3.02 | 1.42 | 8 | 6.8
Live | 213784061 |  | 9 | 16.5 | 63250 | 45500 | 24200 | 3.03 | 2.36 | 60500 | 2.94 | 1.38 | 8 | 6.5
Live | 213784052 |  | 8.5 | 15.5 | 62675 | 46000 | 24400 | 2.87 | 2.32 | 61000 | 2.9 | 1.36 | 8 | 6.5
Live | 210469623 |  | 9.5 | 17 | 63825 | 45000 | 24000 | 3.2 | 2.38 | 60000 | 2.96 | 1.39 | 8.1 | 6.75
Live | 210471796 |  | 10.5 | 17 | 27830 | 15600 | 8720 | 3.55 | 2.53 | 21800 | 3.57 | 1.67 | 8.1 | 6.4
Live | 210471649 |  | 9.5 | 16 | 26680 | 16100 | 9040 | 3.2 | 2.42 | 22600 | 3.43 | 1.62 | 7.8 | 6.45
Live | 213775386 |  | 9 | 16.5 | 37720 | 24000 | 13200 | 3.04 | 2.4 | 33000 | 3.28 | 1.54 | 8 | 6
Live | 206768575 |  | 9.5 | 16.5 | 38180 | 23800 | 12960 | 3.21 | 2.46 | 32400 | 3.34 | 1.57 | 8 | 6.65
Live | 213775346 |  | 9 | 16 | 37720 | 24000 | 13200 | 3.04 | 2.4 | 33000 | 3.28 | 1.54 | 8 | 6
Live | 206768287 |  | 9.5 | 16.5 | 37720 | 24000 | 13200 | 3.2 | 2.4 | 33000 | 3.28 | 1.54 | 8 | 6.6
Live | 210597642 |  | 10 | 17 | 51750 | 36400 | 18800 | 3.37 | 2.54 | 47000 | 3.32 | 1.56 | 8.5 | 7.15
Live | 214242976 |  | 11 | 16.5 | 27370 | 20800 | 8560 | 3.71 | 2.44 | 21400 | 3.35 | 1.58 | 8.1 | 6.5
Live | 210474284 |  | 10.5 | 15.5 | 27600 | 20800 | 8560 | 3.53 | 2.46 | 21400 | 3.43 | 1.61 | 8 | 6.95
Live | 210473447 |  | 11 | 17 | 27830 | 20400 | 8400 | 3.71 | 2.52 | 21000 | 3.44 | 1.62 | 8.1 | 7
Live | 210596448 |  | 10.5 | 16 | 27830 | 20600 | 8560 | 3.55 | 2.49 | 21400 | 3.47 | 1.63 | 8.1 | 7
Live | 214242396 |  | 10.5 | 16 | 26680 | 21200 | 8800 | 3.54 | 2.42 | 22000 | 3.36 | 1.58 | 8.1 | 6.5
Live | 210596411 |  | 11 | 16.5 | 27830 | 20600 | 8560 | 3.71 | 2.49 | 21400 | 3.47 | 1.63 | 8.1 | 7
Live | 210596405 |  | 11.5 | 17 | 27830 | 20600 | 8480 | 3.88 | 2.52 | 21200 | 3.47 | 1.64 | 8.1 | 7.05
Live | 213892589 |  | 10 | 15.5 | 27600 | 21000 | 8640 | 3.37 | 2.44 | 21600 | 3.37 | 1.58 | 8 | 6.5
Live | 213772576 |  | 11 | 16 | 27830 | 20600 | 8480 | 3.71 | 2.52 | 21200 | 3.47 | 1.64 | 8.1 | 6.5
Live | 210596391 |  | 11 | 17 | 27830 | 20600 | 8560 | 3.71 | 2.49 | 21400 | 3.47 | 1.63 | 8.1 | 7
Live | 213772466 |  | 11 | 16 | 27830 | 20600 | 8480 | 3.71 | 2.52 | 21200 | 3.47 | 1.64 | 8 | 6.5
Live | 213772316 |  | 10.5 | 16 | 27830 | 20600 | 8560 | 3.55 | 2.49 | 21400 | 3.47 | 1.63 | 8.1 | 6.5
Live | 213772146 |  | 10.5 | 16 | 27600 | 20600 | 8560 | 3.53 | 2.48 | 21400 | 3.43 | 1.61 | 8 | 6.5
Live | 213772056 |  | 10.5 | 15.5 | 27140 | 21000 | 8720 | 3.54 | 2.46 | 21800 | 3.4 | 1.6 | 7.8 | 6.5
Live | 210596323 |  | 11 | 17 | 28060 | 20600 | 8480 | 3.7 | 2.52 | 21200 | 3.47 | 1.64 | 8.5 | 7.05
Live | 213771736 |  | 11 | 17 | 27830 | 20400 | 8400 | 3.71 | 2.5 | 21000 | 3.44 | 1.62 | 8.1 | 6.5
Live | 210596309 |  | 11 | 16.5 | 27370 | 20600 | 8560 | 3.71 | 2.46 | 21400 | 3.37 | 1.59 | 8.1 | 6.95
Live | 210596299 |  | 11 | 17.5 | 27370 | 20600 | 8560 | 3.71 | 2.46 | 21400 | 3.41 | 1.6 | 8.1 | 6.95
Live | 206133943 |  | 10 | 15.5 | 27140 | 21000 | 8720 | 3.37 | 2.44 | 21800 | 3.38 | 1.59 | 7.8 | 6.95
Live | 213771286 |  | 11 | 16.5 | 27370 | 20600 | 8560 | 3.71 | 2.46 | 21400 | 3.37 | 1.59 | 8 | 6.5
Live | 213770996 |  | 10.5 | 16.5 | 26910 | 20800 | 8640 | 3.54 | 2.4 | 21600 | 3.3 | 1.55 | 8.1 | 6.5
Live | 213770796 |  | 10.5 | 16.5 | 26910 | 20800 | 8640 | 3.54 | 2.38 | 21600 | 3.28 | 1.54 | 8.1 | 6.5
Live | 213770576 |  | 10.5 | 16 | 26680 | 21000 | 8880 | 3.54 | 2.38 | 22200 | 3.3 | 1.55 | 8 | 6.5
Live | 213770546 |  | 10.5 | 16 | 26680 | 21000 | 8800 | 3.54 | 2.38 | 22000 | 3.27 | 1.54 | 8.1 | 6.5
Live | 214238248 |  | 10.5 | 17.5 | 52325 | 36000 | 18400 | 3.54 | 2.56 | 46000 | 3.34 | 1.57 | 8.5 | 6.5
Live | 214238210 |  | 10 | 17.5 | 51750 | 36400 | 18800 | 3.37 | 2.54 | 47000 | 3.32 | 1.56 | 8.5 | 6.5
Live | 214238170 |  | 9.5 | 16.5 | 51175 | 37000 | 19000 | 3.2 | 2.46 | 47500 | 3.22 | 1.52 | 8.5 | 6.5
Live | 214238149 |  | 10 | 17 | 51175 | 36600 | 18800 | 3.37 | 2.52 | 47000 | 3.3 | 1.55 | 8.5 | 6.5
Live | 210597704 |  | 9.5 | 16.5 | 63250 | 45500 | 24600 | 3.2 | 2.34 | 61500 | 2.94 | 1.38 | 7.8 | 6.75
Live | 210597702 |  | 9.5 | 17 | 63250 | 45500 | 24400 | 3.2 | 2.38 | 61000 | 2.96 | 1.39 | 7.8 | 6.75
Live | 210597670 |  | 9.5 | 16.5 | 63250 | 45000 | 24000 | 3.2 | 2.38 | 60000 | 2.94 | 1.38 | 8.1 | 6.75
Live | 213783911 |  | 10 | 17 | 52900 | 36000 | 18400 | 3.37 | 2.6 | 46000 | 3.4 | 1.6 | 8.5 | 6.5
Live | 213783820 |  | 9.5 | 16.5 | 51750 | 36600 | 18800 | 3.2 | 2.54 | 47000 | 3.34 | 1.57 | 8.5 | 6.5
Live | 213783801 |  | 9.5 | 16.5 | 51750 | 36600 | 18800 | 3.2 | 2.54 | 47000 | 3.32 | 1.56 | 8.5 | 6.5
Live | 206136847 |  | 9 | 16.5 | 63250 | 45000 | 24200 | 3.03 | 2.36 | 60500 | 2.94 | 1.38 | 8.1 | 6.75
Live | 213783772 |  | 9 | 16 | 51750 | 37200 | 19200 | 3.03 | 2.46 | 48000 | 3.24 | 1.52 | 8 | 6.5
Live | 206136817 |  | 9 | 16.5 | 64400 | 45500 | 24400 | 3.03 | 2.38 | 61000 | 3 | 1.41 | 8.1 | 6.8
Live | 206136807 |  | 9.5 | 17 | 64975 | 45000 | 24200 | 3.2 | 2.42 | 60500 | 3.04 | 1.43 | 8.1 | 6.8
Live | 213783740 |  | 10 | 16.5 | 52325 | 36400 | 18800 | 3.37 | 2.56 | 47000 | 3.36 | 1.58 | 8.5 | 6.5
Live | 213783710 |  | 9.5 | 16.5 | 51750 | 36800 | 19000 | 3.2 | 2.52 | 47500 | 3.3 | 1.55 | 8.5 | 6.5
Live | 204301789 |  | 9.5 | 16.5 | 64400 | 45500 | 24400 | 3.2 | 2.38 | 61000 | 3 | 1.41 | 8.1 | 6.75
Live | 204301760 |  | 9.5 | 16.5 | 64975 | 45500 | 24200 | 3.2 | 2.4 | 60500 | 3.02 | 1.42 | 8.1 | 6.8
Live | 204301758 |  | 9.5 | 16.5 | 64975 | 45500 | 24200 | 3.2 | 2.4 | 60500 | 3.02 | 1.42 | 8.1 | 6.8
Live | 204301739 |  | 9.5 | 16.5 | 64400 | 45500 | 24200 | 3.2 | 2.4 | 60500 | 3.02 | 1.42 | 8.1 | 6.8
Live | 213783611 |  | 10 | 17.5 | 53475 | 36000 | 18400 | 3.37 | 2.58 | 46000 | 3.38 | 1.59 | 8.5 | 6.5
Live | 204301719 |  | 9.5 | 16.5 | 64400 | 45500 | 24400 | 3.2 | 2.38 | 61000 | 3.02 | 1.42 | 8.1 | 6.8
Live | 214238350 |  | 10 | 17.5 | 52325 | 36200 | 18600 | 3.37 | 2.54 | 46500 | 3.32 | 1.56 | 8.5 | 6.5
Live | 204291217 |  | 10 | 17 | 27140 | 15700 | 8800 | 3.37 | 2.46 | 22000 | 3.49 | 1.64 | 8.1 | 6.4
Live | 204291063 |  | 10 | 16.5 | 26910 | 15800 | 8800 | 3.37 | 2.44 | 22000 | 3.45 | 1.62 | 8.1 | 6.4
Live | 204291033 |  | 10 | 17 | 26910 | 15700 | 8800 | 3.37 | 2.46 | 22000 | 3.47 | 1.63 | 8.1 | 6.4
Live | 210471694 |  | 10 | 16.5 | 26680 | 16000 | 9040 | 3.37 | 2.44 | 22600 | 3.49 | 1.64 | 8.1 | 6.5
Live | 206775321 |  | 9.5 | 17 | 64975 | 45500 | 24200 | 3.2 | 2.42 | 60500 | 3.04 | 1.43 | 8.1 | 6.8
Live | 206775094 |  | 9.5 | 17 | 64975 | 45000 | 24200 | 3.2 | 2.42 | 60500 | 3.04 | 1.43 | 8.1 | 6.8
Live | 206775060 |  | 9.5 | 16.5 | 63250 | 45000 | 24000 | 3.2 | 2.36 | 60000 | 2.94 | 1.38 | 8.1 | 6.75
Live | 204291559 |  | 10 | 17 | 27830 | 15700 | 8800 | 3.37 | 2.5 | 22000 | 3.54 | 1.66 | 8.1 | 6.4
Live | 204291558 |  | 10 | 17 | 27830 | 15700 | 8800 | 3.37 | 2.5 | 22000 | 3.54 | 1.66 | 8.1 | 6.4
Live | 214237890 |  | 9.5 | 17 | 63250 | 45500 | 24400 | 3.2 | 2.38 | 61000 | 2.96 | 1.39 | 8.1 | 6
Live | 204291500 |  | 10 | 16 | 27600 | 15800 | 8800 | 3.37 | 2.46 | 22000 | 3.5 | 1.64 | 8.1 | 6.4
Live | 214237889 |  | 9.5 | 17 | 63250 | 45500 | 24400 | 3.2 | 2.38 | 61000 | 2.96 | 1.39 | 8.1 | 6
Live | 213784492 |  | 9 | 16 | 63825 | 45500 | 24400 | 3.03 | 2.4 | 61000 | 3.02 | 1.42 | 8 | 6
Live | 213784460 |  | 9 | 16 | 63825 | 45500 | 24400 | 3.03 | 2.4 | 61000 | 3 | 1.41 | 8 | 6
Live | 204291035 |  | 10 | 17 | 26910 | 15700 | 8800 | 3.37 | 2.46 | 22000 | 3.47 | 1.63 | 8.1 | 6.4
Live | 204290986 |  | 10 | 16.5 | 26910 | 15800 | 8880 | 3.37 | 2.44 | 22200 | 3.42 | 1.61 | 8.1 | 6.4
Live | 204290964 |  | 10 | 17 | 26910 | 15800 | 8880 | 3.37 | 2.44 | 22200 | 3.44 | 1.62 | 8.1 | 6.4
Live | 205750512 |  | 10 | 16 | 27600 | 15800 | 8720 | 3.37 | 2.44 | 21800 | 3.45 | 1.63 | 7.8 | 6.35
Live | 213784271 |  | 9 | 16.5 | 64400 | 45500 | 24400 | 3.03 | 2.38 | 61000 | 3 | 1.41 | 8.1 | 6.5
Live | 205750400 |  | 10 | 16.5 | 27830 | 15700 | 8720 | 3.37 | 2.47 | 21800 | 3.51 | 1.66 | 7.8 | 6.35
Live | 205750392 |  | 10 | 16 | 27600 | 15800 | 8720 | 3.37 | 2.44 | 21800 | 3.45 | 1.63 | 7.8 | 6.35
Live | 213784110 |  | 9 | 16.5 | 63250 | 45000 | 24000 | 3.03 | 2.38 | 60000 | 2.96 | 1.39 | 8.1 | 6.5
Live | 213784091 |  | 9 | 16.5 | 63250 | 45000 | 24200 | 3.03 | 2.38 | 60500 | 2.96 | 1.39 | 8 | 6.5
Live | 213784041 |  | 9 | 16.5 | 63250 | 45000 | 24000 | 3.03 | 2.38 | 60000 | 2.96 | 1.39 | 8.1 | 6.5
Live | 213784030 |  | 9 | 16.5 | 63250 | 45500 | 24200 | 3.03 | 2.36 | 60500 | 2.94 | 1.38 | 8.1 | 6.5
Live | 213783421 |  | 10 | 17.5 | 51175 | 36200 | 18600 | 3.37 | 2.56 | 46500 | 3.3 | 1.55 | 8.5 | 6.5
Live | 213783321 |  | 10 | 17.5 | 51750 | 36200 | 18600 | 3.37 | 2.56 | 46500 | 3.32 | 1.56 | 8.5 | 7
Live | 213783320 |  | 10 | 17.5 | 51750 | 36200 | 18600 | 3.37 | 2.56 | 46500 | 3.32 | 1.56 | 8.5 | 7
Live | 213783242 |  | 10 | 17.5 | 51175 | 36200 | 18600 | 3.37 | 2.56 | 46500 | 3.3 | 1.55 | 8.5 | 6.5
Live | 213783221 |  | 10 | 17.5 | 51175 | 36400 | 18600 | 3.37 | 2.56 | 46500 | 3.3 | 1.55 | 8.5 | 6.5
Live | 206773864 |  | 9.5 | 17 | 51175 | 36400 | 18600 | 3.2 | 2.52 | 46500 | 3.26 | 1.54 | 8.5 | 6.5
Live | 206773792 |  | 9.5 | 17 | 51175 | 36400 | 18600 | 3.2 | 2.54 | 46500 | 3.28 | 1.54 | 8.5 | 6.5
Live | 204291610 |  | 10 | 16.5 | 27140 | 15800 | 8800 | 3.37 | 2.46 | 22000 | 3.47 | 1.63 | 8.1 | 6.4
Live | 204291036 |  | 10 | 17 | 26910 | 15700 | 8800 | 3.37 | 2.46 | 22000 | 3.47 | 1.63 | 8.1 | 6.4
Live | 204291034 |  | 10 | 17 | 26910 | 15700 | 8800 | 3.37 | 2.46 | 22000 | 3.47 | 1.63 | 8.1 | 6.4
Live | 206195076 |  | 9.5 | 15.5 | 26450 | 16100 | 9120 | 3.2 | 2.4 | 22800 | 3.39 | 1.6 | 7.8 | 6.45
Live | 214238220 |  | 10 | 17.5 | 51750 | 36400 | 18800 | 3.37 | 2.54 | 47000 | 3.32 | 1.56 | 8.5 | 6.5
Live | 214238219 |  | 10 | 17.5 | 51750 | 36400 | 18800 | 3.37 | 2.54 | 47000 | 3.32 | 1.56 | 8.5 | 6.5
Live | 214238179 |  | 10 | 17 | 51175 | 36600 | 18800 | 3.37 | 2.52 | 47000 | 3.3 | 1.55 | 8.5 | 6.5
Live | 214238148 |  | 10 | 17 | 51175 | 36600 | 18800 | 3.37 | 2.52 | 47000 | 3.3 | 1.55 | 8.5 | 6.5
Live | 214238049 |  | 10 | 17.5 | 51750 | 36200 | 18800 | 3.37 | 2.56 | 47000 | 3.34 | 1.57 | 8.5 | 6.5
Live | 210597707 |  | 9 | 16 | 63250 | 46000 | 24600 | 3.03 | 2.34 | 61500 | 2.94 | 1.38 | 7.8 | 6.75
Live | 214237989 |  | 9.5 | 16 | 50600 | 37600 | 19200 | 3.2 | 2.4 | 48000 | 3.14 | 1.48 | 8.5 | 6.5
Live | 213783952 |  | 10 | 16.5 | 52900 | 36200 | 18400 | 3.37 | 2.58 | 46000 | 3.36 | 1.58 | 8.5 | 6.5
Live | 206136918 |  | 9 | 16 | 63825 | 45500 | 24400 | 3.03 | 2.42 | 61000 | 3.02 | 1.42 | 8 | 6.8
Live | 213783831 |  | 9.5 | 16.5 | 51750 | 36600 | 18800 | 3.2 | 2.56 | 47000 | 3.34 | 1.57 | 8.5 | 6.5
Live | 206136859 |  | 9 | 16.5 | 63250 | 45000 | 24000 | 3.03 | 2.38 | 60000 | 2.96 | 1.39 | 8.1 | 6.75
Live | 206136829 |  | 9 | 16.5 | 63825 | 45500 | 24400 | 3.03 | 2.42 | 61000 | 3.02 | 1.42 | 8 | 6.8
Live | 213783780 |  | 9.5 | 16.5 | 51750 | 36800 | 19000 | 3.2 | 2.54 | 47500 | 3.32 | 1.56 | 8.5 | 6.5
Live | 213783730 |  | 9.5 | 16.5 | 52325 | 36400 | 18800 | 3.2 | 2.56 | 47000 | 3.34 | 1.57 | 8.5 | 6.5
Live | 204301748 |  | 9.5 | 17 | 64975 | 45000 | 24200 | 3.2 | 2.42 | 60500 | 3.04 | 1.43 | 8.1 | 6.8
Live | 214238340 |  | 10.5 | 17.5 | 52325 | 36000 | 18600 | 3.54 | 2.56 | 46500 | 3.34 | 1.57 | 8.5 | 6.5
Live | 213783481 |  | 10 | 17.5 | 52325 | 35800 | 18200 | 3.37 | 2.56 | 45500 | 3.32 | 1.56 | 8.5 | 6.5
Live | 214238328 |  | 10 | 17.5 | 52325 | 36200 | 18600 | 3.37 | 2.54 | 46500 | 3.3 | 1.55 | 8.5 | 6.5
Live | 213783461 |  | 10.5 | 17.5 | 52325 | 35800 | 18200 | 3.54 | 2.56 | 45500 | 3.32 | 1.56 | 8.5 | 6.5
Live | 205750608 |  | 10.5 | 17 | 28060 | 15600 | 8640 | 3.54 | 2.53 | 21600 | 3.56 | 1.68 | 8.1 | 6.4
Live | 205750519 |  | 10 | 16.5 | 27830 | 15700 | 8720 | 3.37 | 2.47 | 21800 | 3.51 | 1.66 | 7.8 | 6.35
Live | 205750489 |  | 10.5 | 17 | 28060 | 15600 | 8640 | 3.54 | 2.53 | 21600 | 3.56 | 1.68 | 8.1 | 6.4
Live | 205750393 |  | 10 | 16 | 27600 | 15800 | 8720 | 3.37 | 2.44 | 21800 | 3.45 | 1.63 | 7.8 | 6.35
Live | 214056977 |  | 9.5 | 15.2 | 53000 | 36800 | 38200 | 2.77 | 1.93 | 55000 | 2.78 | 1.87 | 8.5 | 7.3
Live | 214056976 |  | 10 | 15.2 | 49500 | 32600 | 34600 | 2.9 | 1.91 | 49500 | 2.79 | 1.88 | 8.5 | 7.3
Live | 214056975 |  | 9.5 | 15.2 | 33600 | 17600 | 24800 | 2.81 | 1.98 | 35200 | 2.58 | 1.82 | 8.5 | 7.3
Live | 214056974 |  | 11 | 15.2 | 23400 | 18600 | 22800 | 3.12 | 1.76 | 24800 | 2.08 | 1.81 | 8.5 | 7.3
Live | 214056973 |  | 9.5 | 15.2 | 53000 | 36800 | 38200 | 2.77 | 1.93 | 55000 | 2.78 | 1.87 | 8.5 | 7.3
Live | 214056972 |  | 10 | 15.2 | 49500 | 32600 | 34600 | 2.9 | 1.91 | 49500 | 2.79 | 1.88 | 8.5 | 7.3
Live | 214056971 |  | 9.5 | 15.2 | 33600 | 17600 | 24800 | 2.81 | 1.98 | 35200 | 2.58 | 1.82 | 8.5 | 7.3
Live | 214056970 |  | 11 | 15.2 | 23400 | 18600 | 22800 | 3.12 | 1.76 | 24800 | 2.08 | 1.81 | 8.5 | 7.3
Live | 215389736 |  | 12 | 21 | 26400 | 26000 | 24000 | 3.11 | 1.99 | 32000 | 2.61 | 1.8 | 9.5 | 6.9
Live | 215389735 |  | 12 | 21 | 22000 | 23200 | 21600 | 3.41 | 2.04 | 28000 | 2.93 | 1.8 | 9.6 | 7
Live | 214837761 |  | 12 | 21 | 24000 | 25400 | 20600 | 3.04 | 2.36 | 29400 | 3.93 | 1.8 | 10 | 7.6
Live | 214837760 |  | 12 | 21 | 24000 | 25400 | 20600 | 3.04 | 2.36 | 29400 | 3.93 | 1.8 | 10 | 7.6
Live | 214837759 |  | 10 | 20 | 37000 | 28000 | 24400 | 2.83 | 2.46 | 34800 | 3.91 | 1.8 | 9.5 | 6.9
Live | 214837758 |  | 12 | 21 | 30000 | 23400 | 18900 | 3.16 | 2.63 | 27000 | 4.25 | 1.8 | 10 | 7.6
Live | 214837757 |  | 12 | 21 | 21000 | 16200 | 13200 | 3.16 | 2.36 | 18800 | 3.88 | 1.8 | 10 | 7.6
Live | 214610358 |  | 14.5 | 25 | 12700 | 9250 | 7094 | 3.38 | 2.56 | 13630 | 3.57 | 2.19 | 9.9 | 7.6
Live | 215441097 |  | 8.3 | 16.8 | 48900 | 46000 | 48000 | 2.35 | 2.32 | 58000 | 2.99 | 1.98 | 10.7 | 8.5
Live | 215408666 |  | 10 | 16 | 56300 | 50400 | 52000 | 2.57 | 2.3 | 64500 | 3.17 | 1.8 | 9 | 8
Live | 215408665 |  | 10.5 | 16.5 | 51000 | 38300 | 46000 | 2.89 | 2.02 | 57300 | 3.23 | 1.9 | 9.5 | 8
Live | 215408663 |  | 11.7 | 16.8 | 39000 | 37800 | 32600 | 3.16 | 2.39 | 38500 | 3.74 | 1.96 | 10 | 8.3
Live | 206775284 |  | 9 | 16.5 | 63250 | 45000 | 24000 | 3.03 | 2.38 | 60000 | 2.96 | 1.39 | 8.1 | 6.75
Live | 206775067 |  | 9.5 | 16.5 | 64400 | 45500 | 24400 | 3.2 | 2.38 | 61000 | 3.02 | 1.42 | 8.1 | 6.8
Live | 214237909 |  | 9.5 | 16.5 | 63250 | 45500 | 24400 | 3.2 | 2.38 | 61000 | 2.96 | 1.39 | 8.1 | 6
Live | 214237869 |  | 9.5 | 17 | 63250 | 45500 | 24400 | 3.2 | 2.38 | 61000 | 2.96 | 1.39 | 8.1 | 6
Live | 213784482 |  | 9 | 16 | 63825 | 45500 | 24400 | 3.03 | 2.4 | 61000 | 3.02 | 1.42 | 8 | 6
Live | 213784361 |  | 8.5 | 15.5 | 63250 | 46000 | 24600 | 2.87 | 2.36 | 61500 | 2.96 | 1.39 | 8 | 6
Live | 213784332 |  | 9 | 17 | 64975 | 45500 | 24200 | 3.03 | 2.4 | 60500 | 3.02 | 1.42 | 8 | 6.5
Live | 213784250 |  | 9 | 17 | 64400 | 45500 | 24400 | 3.03 | 2.4 | 61000 | 3.02 | 1.42 | 8 | 6.5
Live | 213784101 |  | 9 | 16.5 | 63250 | 45000 | 24000 | 3.03 | 2.38 | 60000 | 2.96 | 1.39 | 8.1 | 6.5
Live | 210469753 |  | 9.5 | 16.5 | 63250 | 45500 | 24400 | 3.2 | 2.36 | 61000 | 2.96 | 1.39 | 7.8 | 6.75
Live | 213783401 |  | 10 | 17.5 | 51750 | 36200 | 18600 | 3.37 | 2.56 | 46500 | 3.32 | 1.56 | 8.5 | 6.5
Live | 213783280 |  | 10 | 17.5 | 51175 | 36400 | 18600 | 3.37 | 2.54 | 46500 | 3.3 | 1.55 | 8.5 | 6.5
Live | 213783232 |  | 9.5 | 17 | 51175 | 36600 | 18600 | 3.2 | 2.52 | 46500 | 3.26 | 1.54 | 8.5 | 6.5
Live | 213783230 |  | 9.5 | 17 | 51175 | 36600 | 18600 | 3.2 | 2.52 | 46500 | 3.26 | 1.54 | 8.5 | 6.5
Live | 213783220 |  | 10 | 17.5 | 51175 | 36400 | 18600 | 3.37 | 2.56 | 46500 | 3.3 | 1.55 | 8.5 | 6.5
Live | 213783202 |  | 9.5 | 17 | 51175 | 36600 | 18800 | 3.2 | 2.52 | 47000 | 3.26 | 1.53 | 8.5 | 6.5
Live | 210469956 |  | 10 | 17 | 51750 | 36400 | 18800 | 3.37 | 2.54 | 47000 | 3.32 | 1.56 | 8.5 | 7.15
Live | 206773837 |  | 9.5 | 17 | 51175 | 36400 | 18600 | 3.2 | 2.52 | 46500 | 3.26 | 1.54 | 8.5 | 6.5
Live | 204291499 |  | 10 | 16 | 27600 | 15800 | 8800 | 3.37 | 2.46 | 22000 | 3.5 | 1.64 | 8.1 | 6.4
Live | 204291065 |  | 10 | 16.5 | 26910 | 15800 | 8800 | 3.37 | 2.44 | 22000 | 3.45 | 1.62 | 8.1 | 6.4
Live | 204291045 |  | 10 | 17 | 27140 | 15700 | 8800 | 3.37 | 2.46 | 22000 | 3.47 | 1.63 | 8.1 | 6.4
Live | 205750399 |  | 10 | 16.5 | 27830 | 15700 | 8720 | 3.37 | 2.47 | 21800 | 3.51 | 1.66 | 7.8 | 6.35
Live | 204290955 |  | 10 | 17 | 26910 | 15800 | 8880 | 3.37 | 2.44 | 22200 | 3.44 | 1.62 | 8.1 | 6.4
Live | 204290905 |  | 10 | 16 | 26910 | 15800 | 8880 | 3.37 | 2.42 | 22200 | 3.41 | 1.6 | 7.8 | 6.4
Live | 204290885 |  | 10 | 16.5 | 26910 | 15800 | 8880 | 3.37 | 2.42 | 22200 | 3.42 | 1.61 | 8.1 | 6.4
Live | 214238299 |  | 10 | 17 | 51750 | 36800 | 18800 | 3.37 | 2.46 | 47000 | 3.22 | 1.51 | 8.5 | 6.5
Live | 214238290 |  | 10.5 | 17.5 | 52325 | 36000 | 18400 | 3.54 | 2.56 | 46000 | 3.34 | 1.57 | 8.5 | 6.5
Live | 214238240 |  | 10 | 17.5 | 52325 | 36400 | 18600 | 3.37 | 2.52 | 46500 | 3.28 | 1.54 | 8.5 | 6.5
Live | 214238239 |  | 10 | 17.5 | 52325 | 36400 | 18600 | 3.37 | 2.52 | 46500 | 3.28 | 1.54 | 8.5 | 6.5
Live | 214238178 |  | 10 | 17 | 51175 | 36600 | 18800 | 3.37 | 2.52 | 47000 | 3.3 | 1.55 | 8.5 | 6.5
Live | 213784000 |  | 9 | 16.5 | 63250 | 45000 | 24000 | 3.03 | 2.38 | 60000 | 2.96 | 1.39 | 8.1 | 6.5
Live | 214238118 |  | 10 | 17.5 | 51750 | 36200 | 18800 | 3.37 | 2.56 | 47000 | 3.34 | 1.57 | 8.5 | 6.5
Live | 210597725 |  | 9.5 | 16.5 | 63250 | 45500 | 24400 | 3.2 | 2.36 | 61000 | 2.96 | 1.39 | 7.8 | 6.75
Live | 210597719 |  | 9.5 | 16.5 | 63250 | 45500 | 24400 | 3.2 | 2.36 | 61000 | 2.96 | 1.39 | 7.8 | 6.75
Live | 213783960 |  | 10 | 17 | 52900 | 36000 | 18400 | 3.37 | 2.6 | 46000 | 3.38 | 1.59 | 8.5 | 6.5
Live | 210597662 |  | 9.5 | 16.5 | 63250 | 45000 | 24000 | 3.2 | 2.38 | 60000 | 2.94 | 1.38 | 8.1 | 6.75
Live | 213783812 |  | 9.5 | 16.5 | 52325 | 36600 | 18800 | 3.2 | 2.56 | 47000 | 3.34 | 1.57 | 8.5 | 6.5
Live | 213783760 |  | 9.5 | 16.5 | 52325 | 36400 | 18800 | 3.2 | 2.56 | 47000 | 3.36 | 1.58 | 8.5 | 6.5
Live | 206773763 |  | 9.5 | 17 | 51175 | 36600 | 18800 | 3.2 | 2.52 | 47000 | 3.26 | 1.53 | 8.5 | 6.5
Live | 210597643 |  | 10 | 17 | 51750 | 36400 | 18800 | 3.37 | 2.54 | 47000 | 3.32 | 1.56 | 8.5 | 7.15
Live | 204291548 |  | 10 | 17 | 27600 | 15700 | 8800 | 3.37 | 2.47 | 22000 | 3.52 | 1.65 | 8.1 | 6.4
Live | 204291276 |  | 10 | 17 | 27140 | 15700 | 8800 | 3.37 | 2.46 | 22000 | 3.49 | 1.64 | 8.1 | 6.4
Live | 207601000 |  | 9.5 | 16.5 | 63250 | 45500 | 24400 | 3.2 | 2.36 | 61000 | 2.96 | 1.39 | 7.8 | 6.75
Live | 206775337 |  | 9 | 16 | 63825 | 45500 | 24400 | 3.03 | 2.42 | 61000 | 3.02 | 1.42 | 8 | 6.8
Live | 206775166 |  | 9.5 | 17 | 63250 | 45500 | 24400 | 3.2 | 2.38 | 61000 | 2.98 | 1.4 | 7.8 | 6.75
Live | 206775031 |  | 9.5 | 16.5 | 63250 | 45000 | 24000 | 3.2 | 2.38 | 60000 | 2.96 | 1.39 | 8.1 | 6.75
Live | 214237959 |  | 9.5 | 16.5 | 63250 | 45500 | 24400 | 3.2 | 2.36 | 61000 | 2.96 | 1.39 | 8.1 | 6
Live | 214237948 |  | 9.5 | 16.5 | 63250 | 45500 | 24400 | 3.2 | 2.36 | 61000 | 2.94 | 1.38 | 8.1 | 6
Live | 214237929 |  | 9.5 | 16.5 | 63250 | 45500 | 24600 | 3.2 | 2.34 | 61500 | 2.94 | 1.38 | 8.1 | 6
Live | 214237928 |  | 9.5 | 16.5 | 63250 | 45500 | 24600 | 3.2 | 2.34 | 61500 | 2.94 | 1.38 | 8.1 | 6
Live | 214237880 |  | 9.5 | 16.5 | 63250 | 45500 | 24400 | 3.2 | 2.36 | 61000 | 2.96 | 1.39 | 8.1 | 6
Live | 214237879 |  | 9.5 | 16.5 | 63250 | 45500 | 24400 | 3.2 | 2.36 | 61000 | 2.96 | 1.39 | 8.1 | 6
Live | 213784372 |  | 9 | 15.5 | 63825 | 45500 | 24400 | 3.03 | 2.38 | 61000 | 3 | 1.41 | 8 | 6
Live | 213784371 |  | 9 | 15.5 | 63825 | 45500 | 24400 | 3.03 | 2.38 | 61000 | 3 | 1.41 | 8 | 6
Live | 213784360 |  | 8.5 | 15.5 | 63250 | 46000 | 24600 | 2.87 | 2.36 | 61500 | 2.96 | 1.39 | 8 | 6
Live | 213784310 |  | 9 | 16.5 | 64400 | 45500 | 24200 | 3.03 | 2.4 | 60500 | 3.02 | 1.42 | 8.1 | 6.5
Live | 213784210 |  | 9 | 16.5 | 64400 | 45500 | 24200 | 3.03 | 2.4 | 60500 | 3.02 | 1.42 | 8 | 6.5
Live | 213784202 |  | 9 | 16.5 | 64400 | 45500 | 24400 | 3.03 | 2.38 | 61000 | 3.02 | 1.42 | 8.1 | 6.5
Live | 213784181 |  | 8.5 | 15.5 | 63825 | 46000 | 24600 | 2.86 | 2.34 | 61500 | 2.96 | 1.39 | 8 | 6.5
Live | 213784141 |  | 9 | 16.5 | 64400 | 45500 | 24400 | 3.03 | 2.4 | 61000 | 3.02 | 1.42 | 8.1 | 6.5
Live | 206775320 |  | 9.5 | 17 | 64975 | 45500 | 24200 | 3.2 | 2.42 | 60500 | 3.04 | 1.43 | 8.1 | 6.8
Live | 214237939 |  | 9.5 | 16.5 | 63250 | 45500 | 24400 | 3.2 | 2.36 | 61000 | 2.96 | 1.39 | 8.1 | 6
Live | 214237918 |  | 9 | 15.5 | 62675 | 46000 | 24800 | 3.03 | 2.3 | 62000 | 2.9 | 1.36 | 8.1 | 6
Live | 213784481 |  | 9 | 16 | 63825 | 45500 | 24400 | 3.03 | 2.4 | 61000 | 3.02 | 1.42 | 8 | 6
Live | 213784451 |  | 9 | 16 | 63825 | 45500 | 24400 | 3.03 | 2.4 | 61000 | 3.02 | 1.42 | 8 | 6
Live | 213784450 |  | 9 | 16 | 63825 | 45500 | 24400 | 3.03 | 2.4 | 61000 | 3.02 | 1.42 | 8 | 6
Live | 213784420 |  | 9 | 16 | 63825 | 45500 | 24400 | 3.03 | 2.42 | 61000 | 3.02 | 1.42 | 8 | 6
Live | 213784410 |  | 9 | 16 | 63825 | 45500 | 24400 | 3.03 | 2.38 | 61000 | 3 | 1.41 | 8 | 6
Live | 213784322 |  | 9 | 16.5 | 64400 | 45500 | 24400 | 3.03 | 2.4 | 61000 | 3.02 | 1.42 | 8.1 | 6.5
Live | 213784231 |  | 9 | 16.5 | 64400 | 45500 | 24400 | 3.03 | 2.38 | 61000 | 3 | 1.41 | 8 | 6.5
Live | 213784201 |  | 9 | 16.5 | 64400 | 45500 | 24400 | 3.03 | 2.38 | 61000 | 3.02 | 1.42 | 8.1 | 6.5
Live | 213784050 |  | 8.5 | 15.5 | 62675 | 46000 | 24400 | 2.87 | 2.32 | 61000 | 2.9 | 1.36 | 8 | 6.5
Live | 213783412 |  | 10 | 17 | 51175 | 36400 | 18600 | 3.37 | 2.56 | 46500 | 3.3 | 1.55 | 8.5 | 6.5
Live | 213783361 |  | 9.5 | 16.5 | 51175 | 37000 | 18800 | 3.2 | 2.48 | 47000 | 3.2 | 1.51 | 8.5 | 6.5
Live | 210470003 |  | 10.5 | 17.5 | 52325 | 36000 | 18400 | 3.54 | 2.56 | 46000 | 3.34 | 1.57 | 8.5 | 7.1
Live | 210469967 |  | 10 | 17.5 | 51750 | 37000 | 18800 | 3.37 | 2.58 | 47000 | 3.34 | 1.57 | 8.5 | 7.3
Live | 206773882 |  | 9.5 | 17.5 | 51175 | 36400 | 18600 | 3.2 | 2.54 | 46500 | 3.3 | 1.55 | 8.5 | 6.5
Live | 206773836 |  | 9.5 | 17 | 51175 | 36400 | 18600 | 3.2 | 2.52 | 46500 | 3.26 | 1.54 | 8.5 | 6.5
Live | 214238268 |  | 10.5 | 17.5 | 52325 | 36000 | 18400 | 3.54 | 2.56 | 46000 | 3.34 | 1.57 | 8.5 | 6.5
Live | 214238250 |  | 10.5 | 17.5 | 52325 | 36000 | 18400 | 3.54 | 2.56 | 46000 | 3.34 | 1.57 | 8.5 | 6.5
Live | 214238209 |  | 10 | 17.5 | 51750 | 36400 | 18800 | 3.37 | 2.54 | 47000 | 3.32 | 1.56 | 8.5 | 6.5
Live | 214238158 |  | 10 | 17.5 | 51750 | 36200 | 18800 | 3.37 | 2.56 | 47000 | 3.34 | 1.57 | 8.5 | 6.5
Live | 214238150 |  | 10 | 17 | 51175 | 36600 | 18800 | 3.37 | 2.52 | 47000 | 3.3 | 1.55 | 8.5 | 6.5
Live | 214238058 |  | 9.5 | 16.5 | 51175 | 37000 | 19000 | 3.2 | 2.46 | 47500 | 3.22 | 1.52 | 8.5 | 6.5
Live | 214238039 |  | 10 | 17 | 51175 | 36600 | 18800 | 3.37 | 2.52 | 47000 | 3.3 | 1.55 | 8.5 | 6.5
Live | 214238019 |  | 10 | 17.5 | 51750 | 36200 | 18800 | 3.37 | 2.56 | 47000 | 3.34 | 1.57 | 8.5 | 6.5
Live | 214237999 |  | 9.5 | 17 | 51175 | 36800 | 19000 | 3.2 | 2.48 | 47500 | 3.24 | 1.53 | 8.5 | 6.5
Live | 213783980 |  | 10 | 17 | 52900 | 36200 | 18400 | 3.37 | 2.58 | 46000 | 3.38 | 1.59 | 8.5 | 6.5
Live | 210597674 |  | 9 | 16 | 63825 | 45500 | 24400 | 3.03 | 2.4 | 61000 | 3.02 | 1.42 | 8 | 6.8
Live | 210597673 |  | 9 | 15.5 | 63825 | 45500 | 24400 | 3.03 | 2.38 | 61000 | 2.98 | 1.4 | 8 | 6.8
Live | 210597669 |  | 9.5 | 16.5 | 63250 | 45000 | 24000 | 3.2 | 2.38 | 60000 | 2.94 | 1.38 | 8.1 | 6.75
Live | 213783882 |  | 10 | 17 | 52900 | 36000 | 18400 | 3.37 | 2.6 | 46000 | 3.38 | 1.59 | 8.5 | 6.5
Live | 213783770 |  | 9 | 16 | 51750 | 37200 | 19200 | 3.03 | 2.46 | 48000 | 3.24 | 1.52 | 8 | 6.5
Live | 213783720 |  | 9.5 | 16.5 | 52325 | 36400 | 18800 | 3.2 | 2.56 | 47000 | 3.36 | 1.58 | 8.5 | 6.5
Live | 204301830 |  | 9.5 | 17 | 63250 | 45500 | 24400 | 3.2 | 2.38 | 61000 | 2.98 | 1.4 | 7.8 | 6.75
Live | 213783671 |  | 10 | 17.5 | 53475 | 36200 | 18400 | 3.37 | 2.56 | 46000 | 3.36 | 1.58 | 8.5 | 6.5
Live | 204301700 |  | 9 | 16.5 | 63250 | 45500 | 24200 | 3.03 | 2.36 | 60500 | 2.94 | 1.38 | 8.1 | 6.75
Live | 204301679 |  | 9.5 | 16.5 | 63250 | 45000 | 24000 | 3.2 | 2.38 | 60000 | 2.96 | 1.39 | 8.1 | 6.75
Live | 214238198 |  | 10 | 17 | 51750 | 36400 | 18800 | 3.37 | 2.52 | 47000 | 3.3 | 1.55 | 8.5 | 6.5
Live | 213784020 |  | 9 | 17 | 63825 | 45000 | 24000 | 3.03 | 2.38 | 60000 | 2.96 | 1.39 | 8.1 | 6.5
Live | 214238099 |  | 10 | 17.5 | 51750 | 36400 | 18800 | 3.37 | 2.54 | 47000 | 3.32 | 1.56 | 8.5 | 6.5
Live | 214238000 |  | 9.5 | 17 | 51175 | 36800 | 19000 | 3.2 | 2.48 | 47500 | 3.24 | 1.53 | 8.5 | 6.5
Live | 213783942 |  | 10 | 17 | 52900 | 36200 | 18400 | 3.37 | 2.58 | 46000 | 3.36 | 1.58 | 8.5 | 6.5
Live | 213783922 |  | 9.5 | 16 | 52325 | 36800 | 18800 | 3.2 | 2.5 | 47000 | 3.26 | 1.53 | 8 | 6.5
Live | 213783902 |  | 10 | 17 | 52900 | 36400 | 18400 | 3.37 | 2.56 | 46000 | 3.34 | 1.57 | 8.5 | 6.5
Live | 206136869 |  | 9 | 16.5 | 64400 | 45500 | 24400 | 3.03 | 2.38 | 61000 | 3 | 1.41 | 8.1 | 6.75
Live | 213783771 |  | 9 | 16 | 51750 | 37200 | 19200 | 3.03 | 2.46 | 48000 | 3.24 | 1.52 | 8 | 6.5
Live | 206136789 |  | 9 | 17 | 64975 | 45500 | 24200 | 3.03 | 2.4 | 60500 | 3.02 | 1.42 | 8.1 | 6.8
Live | 213783742 |  | 10 | 16.5 | 52325 | 36400 | 18800 | 3.37 | 2.56 | 47000 | 3.36 | 1.58 | 8.5 | 6.5
Live | 206136779 |  | 9 | 16.5 | 63250 | 45500 | 24200 | 3.03 | 2.36 | 60500 | 2.94 | 1.38 | 8.1 | 6.75
Live | 213783691 |  | 9 | 15.5 | 51175 | 37800 | 19400 | 3.04 | 2.4 | 48500 | 3.16 | 1.49 | 8 | 6.5
Live | 213783680 |  | 10 | 17.5 | 53475 | 36000 | 18400 | 3.37 | 2.56 | 46000 | 3.36 | 1.58 | 8.5 | 6.5
Live | 213783620 |  | 9.5 | 17 | 52900 | 36800 | 18600 | 3.2 | 2.48 | 46500 | 3.26 | 1.54 | 8.5 | 6.5
Live | 213783581 |  | 10 | 17.5 | 53475 | 36000 | 18400 | 3.37 | 2.58 | 46000 | 3.38 | 1.59 | 8.5 | 6.5
Live | 214238360 |  | 10.5 | 17.5 | 52325 | 36200 | 18600 | 3.54 | 2.56 | 46500 | 3.32 | 1.56 | 8.5 | 6.5
Live | 214238338 |  | 10.5 | 17.5 | 52325 | 36000 | 18600 | 3.54 | 2.56 | 46500 | 3.34 | 1.57 | 8.5 | 6.5
Live | 206775096 |  | 9.5 | 17 | 64975 | 45000 | 24200 | 3.2 | 2.42 | 60500 | 3.04 | 1.43 | 8.1 | 6.8
Live | 206775059 |  | 9.5 | 16.5 | 63250 | 45000 | 24000 | 3.2 | 2.36 | 60000 | 2.94 | 1.38 | 8.1 | 6.75
Live | 206775058 |  | 9.5 | 16.5 | 63250 | 45000 | 24000 | 3.2 | 2.36 | 60000 | 2.94 | 1.38 | 8.1 | 6.75
Live | 214237878 |  | 9.5 | 16.5 | 63250 | 45500 | 24400 | 3.2 | 2.36 | 61000 | 2.96 | 1.39 | 8.1 | 6
Live | 213784430 |  | 8.5 | 15 | 63250 | 46000 | 24600 | 2.87 | 2.34 | 61500 | 2.96 | 1.39 | 8 | 6
Live | 213784400 |  | 9 | 16 | 63825 | 45500 | 24400 | 3.03 | 2.42 | 61000 | 3.02 | 1.42 | 8 | 6
Live | 213784382 |  | 9 | 16 | 63825 | 45500 | 24400 | 3.03 | 2.42 | 61000 | 3.02 | 1.42 | 8 | 6
Live | 213784330 |  | 9 | 17 | 64975 | 45500 | 24200 | 3.03 | 2.4 | 60500 | 3.02 | 1.42 | 8 | 6.5
Live | 213784280 |  | 9.5 | 17 | 64975 | 45000 | 24200 | 3.2 | 2.42 | 60500 | 3.04 | 1.43 | 8.1 | 6.5
Live | 213784252 |  | 9 | 17 | 64400 | 45500 | 24400 | 3.03 | 2.4 | 61000 | 3.02 | 1.42 | 8 | 6.5
Live | 213784200 |  | 9 | 16.5 | 64400 | 45500 | 24400 | 3.03 | 2.38 | 61000 | 3.02 | 1.42 | 8.1 | 6.5
Live | 213784192 |  | 9 | 16.5 | 64400 | 45500 | 24400 | 3.03 | 2.38 | 61000 | 3 | 1.41 | 8 | 6.5
Live | 213784180 |  | 8.5 | 15.5 | 63825 | 46000 | 24600 | 2.86 | 2.34 | 61500 | 2.96 | 1.39 | 8 | 6.5
Live | 213784131 |  | 9 | 16.5 | 64400 | 45500 | 24400 | 3.03 | 2.38 | 61000 | 3 | 1.41 | 8 | 6.5
Live | 210469752 |  | 9.5 | 16.5 | 63250 | 45500 | 24400 | 3.2 | 2.36 | 61000 | 2.96 | 1.39 | 7.8 | 6.75
Live | 210469743 |  | 9 | 16 | 63250 | 46000 | 24600 | 3.03 | 2.34 | 61500 | 2.94 | 1.38 | 7.8 | 6.75
Live | 210469621 |  | 9.5 | 17 | 63825 | 45000 | 24000 | 3.2 | 2.38 | 60000 | 2.96 | 1.39 | 8.1 | 6.75
Live | 204291550 |  | 10 | 17 | 27600 | 15700 | 8800 | 3.37 | 2.47 | 22000 | 3.52 | 1.65 | 8.1 | 6.4
Live | 210597651 |  | 10 | 17.5 | 52325 | 36200 | 18600 | 3.37 | 2.54 | 46500 | 3.32 | 1.56 | 8.5 | 7.1
Live | 204291282 |  | 10 | 17 | 27140 | 15700 | 8800 | 3.37 | 2.46 | 22000 | 3.49 | 1.64 | 8.1 | 6.4
Live | 204291066 |  | 10 | 16.5 | 26910 | 15800 | 8800 | 3.37 | 2.44 | 22000 | 3.45 | 1.62 | 8.1 | 6.4
Live | 204290984 |  | 10 | 16.5 | 26910 | 15800 | 8880 | 3.37 | 2.44 | 22200 | 3.42 | 1.61 | 8.1 | 6.4
Live | 204290956 |  | 10 | 17 | 26910 | 15800 | 8880 | 3.37 | 2.44 | 22200 | 3.44 | 1.62 | 8.1 | 6.4
Live | 205750520 |  | 10 | 16.5 | 27830 | 15700 | 8720 | 3.37 | 2.47 | 21800 | 3.51 | 1.66 | 7.8 | 6.35
Live | 205750488 |  | 10.5 | 17 | 28060 | 15600 | 8640 | 3.54 | 2.53 | 21600 | 3.56 | 1.68 | 8.1 | 6.4
Live | 206774611 |  | 9.5 | 16.5 | 52900 | 36400 | 18600 | 3.2 | 2.56 | 46500 | 3.34 | 1.57 | 8.5 | 6.5
Live | 206774609 |  | 9.5 | 16.5 | 52900 | 36400 | 18600 | 3.2 | 2.56 | 46500 | 3.34 | 1.57 | 8.5 | 6.5
Live | 213783371 |  | 9.5 | 17 | 51175 | 36400 | 18600 | 3.2 | 2.54 | 46500 | 3.28 | 1.54 | 8.5 | 6.5
Live | 213783300 |  | 9.5 | 17 | 51175 | 36600 | 18600 | 3.2 | 2.52 | 46500 | 3.26 | 1.54 | 8.5 | 6.5
Live | 214238109 |  | 10 | 17 | 51175 | 36600 | 18800 | 3.37 | 2.52 | 47000 | 3.28 | 1.54 | 8.5 | 6.5
Live | 214238009 |  | 10 | 17 | 51175 | 36600 | 18800 | 3.37 | 2.52 | 47000 | 3.28 | 1.54 | 8.5 | 6.5
Live | 214238008 |  | 10 | 17 | 51175 | 36600 | 18800 | 3.37 | 2.52 | 47000 | 3.28 | 1.54 | 8.5 | 6.5
Live | 210597695 |  | 9 | 16 | 63825 | 45500 | 24400 | 3.03 | 2.4 | 61000 | 3.02 | 1.42 | 8 | 6.8
Live | 210597691 |  | 9 | 16 | 63825 | 45500 | 24400 | 3.03 | 2.4 | 61000 | 3.02 | 1.42 | 8 | 6.8
Live | 213783851 |  | 9.5 | 16.5 | 52325 | 36600 | 18600 | 3.2 | 2.52 | 46500 | 3.28 | 1.54 | 8.5 | 6.5
Live | 204301848 |  | 9.5 | 16.5 | 64400 | 45500 | 24400 | 3.2 | 2.38 | 61000 | 3.02 | 1.42 | 8.1 | 6.8
Live | 213783572 |  | 10 | 17.5 | 53475 | 36000 | 18400 | 3.37 | 2.58 | 46000 | 3.38 | 1.59 | 8.5 | 6.5
Live | 204301690 |  | 9.5 | 16.5 | 63250 | 45000 | 24000 | 3.2 | 2.38 | 60000 | 2.96 | 1.39 | 8.1 | 6.75
Live | 213783560 |  | 10 | 17.5 | 52900 | 36400 | 18400 | 3.37 | 2.54 | 46000 | 3.32 | 1.56 | 8.5 | 6.5
Live | 213783482 |  | 10 | 17.5 | 52325 | 35800 | 18200 | 3.37 | 2.56 | 45500 | 3.32 | 1.56 | 8.5 | 6.5
Live | 213783470 |  | 10 | 17.5 | 52325 | 36000 | 18200 | 3.37 | 2.52 | 45500 | 3.28 | 1.54 | 8.5 | 6.5
Live | 206774503 |  | 9.5 | 16.5 | 51750 | 36800 | 19000 | 3.2 | 2.52 | 47500 | 3.3 | 1.55 | 8.5 | 6.5
Live | 213783391 |  | 9.5 | 17 | 51175 | 36400 | 18600 | 3.2 | 2.54 | 46500 | 3.28 | 1.54 | 8.5 | 6.5
Live | 213783311 |  | 10 | 17.5 | 51175 | 36200 | 18600 | 3.37 | 2.56 | 46500 | 3.32 | 1.56 | 8.5 | 7
Live | 213783211 |  | 10 | 17.5 | 51175 | 36200 | 18600 | 3.37 | 2.56 | 46500 | 3.3 | 1.55 | 8.5 | 6.5
Live | 213783201 |  | 9.5 | 17 | 51175 | 36600 | 18800 | 3.2 | 2.52 | 47000 | 3.26 | 1.53 | 8.5 | 6.5
Live | 215414834 |  | 12.25 | 22 | 14000 | 10000 | 9200 | 3.21 | 2.09 | 12000 | 3.11 | 1.9 | 9.5 | 8.42
Live | 215414833 |  | 14.05 | 23 | 14000 | 9700 | 8800 | 3.21 | 2.19 | 11600 | 3.12 | 1.92 | 10 | 8.21
Live | 215414832 |  | 12.25 | 22.5 | 27000 | 24000 | 23000 | 2.55 | 1.85 | 26300 | 2.52 | 1.82 | 9.5 | 7.7
Live | 215414831 |  | 12.95 | 21 | 22000 | 18500 | 18000 | 3.15 | 1.95 | 21900 | 3.06 | 1.85 | 10 | 7.67
Live | 215414830 |  | 12.25 | 23 | 14000 | 12000 | 11500 | 3.21 | 2.51 | 13800 | 3.11 | 1.98 | 10 | 9.17
Live | 215414829 |  | 13.65 | 25 | 14000 | 9200 | 9000 | 3.21 | 2.07 | 10700 | 3.14 | 2.03 | 11 | 9.05
Live | 215381147 |  | 12 | 19 | 58000 | 38600 | 37000 | 3.09 | 2.11 | 52000 | 3.46 | 2.52 | 9 | 7.2
Live | 214264495 |  | 11.4 | 15.55 | 52000 | 39000 | 34600 | 2.56 | 2.19 | 42000 | 2.31 | 2.08 | 8.55 | 7
Live | 214264494 |  | 11.3 | 15.5 | 36800 | 34520 | 24200 | 2.61 | 2.29 | 30000 | 2.85 | 2.08 | 9.4 | 7
Live | 212982946 |  | 9 | 15.2 | 33870 | 23560 | 26200 | 2.88 | 2.69 | 33710 | 3.28 | 1.88 | 8.1 | 7
Live | 212982945 |  | 9 | 15.2 | 33870 | 23560 | 26200 | 2.88 | 2.69 | 33710 | 3.28 | 1.88 | 8.1 | 7
Live | 212982942 |  | 9 | 15.2 | 33870 | 23560 | 26200 | 2.88 | 2.69 | 33710 | 3.28 | 1.88 | 8.1 | 7
Live | 212982937 |  | 9 | 15.2 | 33870 | 23560 | 26200 | 2.88 | 2.69 | 33710 | 3.28 | 1.88 | 8.1 | 7
Live | 212982632 |  | 9 | 15.2 | 33440 | 23560 | 26400 | 2.88 | 2.65 | 33510 | 3.18 | 1.86 | 8.5 | 7
Live | 212982627 |  | 9 | 15.2 | 33440 | 23560 | 26400 | 2.88 | 2.65 | 33510 | 3.18 | 1.86 | 8.5 | 7
Live | 212982533 |  | 9.5 | 16 | 25360 | 20180 | 16000 | 2.97 | 2.55 | 24800 | 2.81 | 1.84 | 8.1 | 6.5
Live | 212982532 |  | 9.5 | 16 | 25360 | 20180 | 16000 | 2.97 | 2.55 | 24800 | 2.81 | 1.84 | 8.1 | 6.5
Live | 212982531 |  | 9.5 | 16 | 25360 | 20180 | 16000 | 2.97 | 2.55 | 24800 | 2.81 | 1.84 | 8.1 | 6.5
Live | 212982402 |  | 10.5 | 16 | 19700 | 12380 | 17600 | 3.52 | 2.56 | 18160 | 3.37 | 2.14 | 8.1 | 7
Live | 212982400 |  | 10.5 | 16 | 19700 | 12380 | 17600 | 3.52 | 2.56 | 18160 | 3.37 | 2.14 | 8.1 | 7
Live | 212982380 |  | 10.5 | 16 | 19590 | 12380 | 17800 | 3.52 | 2.56 | 18160 | 3.37 | 2.14 | 8.1 | 7
Live | 212982379 |  | 10.5 | 16 | 19590 | 12380 | 17800 | 3.52 | 2.56 | 18160 | 3.37 | 2.14 | 8.1 | 7
Live | 212982373 |  | 10.5 | 16 | 19590 | 12380 | 17800 | 3.52 | 2.56 | 18160 | 3.37 | 2.14 | 8.1 | 7
Live | 212982058 |  | 9.5 | 15.5 | 25570 | 20280 | 16000 | 2.97 | 2.57 | 25010 | 2.84 | 1.84 | 7.8 | 6.5
Live | 212982055 |  | 9.5 | 15.5 | 25570 | 20280 | 16000 | 2.97 | 2.57 | 25010 | 2.84 | 1.84 | 7.8 | 6.5
Live | 212982051 |  | 9.5 | 15.5 | 25570 | 20280 | 16000 | 2.97 | 2.57 | 25010 | 2.84 | 1.84 | 7.8 | 6.5
Live | 212981948 |  | 9.5 | 16 | 26000 | 19970 | 15900 | 2.98 | 2.59 | 24600 | 2.88 | 1.86 | 8.5 | 7
Live | 212981944 |  | 9.5 | 16 | 26000 | 19970 | 15900 | 2.98 | 2.59 | 24600 | 2.88 | 1.86 | 8.5 | 7
Live | 212981941 |  | 9.5 | 16 | 26000 | 19970 | 15900 | 2.98 | 2.59 | 24600 | 2.88 | 1.86 | 8.5 | 7
Live | 212981664 |  | 9 | 15.2 | 33000 | 23760 | 27200 | 2.88 | 2.58 | 34310 | 3.16 | 1.82 | 8.5 | 7
Live | 212982939 |  | 9 | 15.2 | 33870 | 23560 | 26200 | 2.88 | 2.69 | 33710 | 3.28 | 1.88 | 8.1 | 7
Live | 212982633 |  | 9 | 15.2 | 33440 | 23560 | 26400 | 2.88 | 2.65 | 33510 | 3.18 | 1.86 | 8.5 | 7
Live | 212982630 |  | 9 | 15.2 | 33440 | 23560 | 26400 | 2.88 | 2.65 | 33510 | 3.18 | 1.86 | 8.5 | 7
Live | 212982536 |  | 9.5 | 16 | 25360 | 20180 | 16000 | 2.97 | 2.55 | 24800 | 2.81 | 1.84 | 8.1 | 6.5
Live | 212982401 |  | 10.5 | 16 | 19700 | 12380 | 17600 | 3.52 | 2.56 | 18160 | 3.37 | 2.14 | 8.1 | 7
Live | 212982378 |  | 10.5 | 16 | 19590 | 12380 | 17800 | 3.52 | 2.56 | 18160 | 3.37 | 2.14 | 8.1 | 7
Live | 212982374 |  | 10.5 | 16 | 19590 | 12380 | 17800 | 3.52 | 2.56 | 18160 | 3.37 | 2.14 | 8.1 | 7
Live | 212982054 |  | 9.5 | 15.5 | 25570 | 20280 | 16000 | 2.97 | 2.57 | 25010 | 2.84 | 1.84 | 7.8 | 6.5
Live | 212982049 |  | 9.5 | 15.5 | 25570 | 20280 | 16000 | 2.97 | 2.57 | 25010 | 2.84 | 1.84 | 7.8 | 6.5
Live | 212981951 |  | 9.5 | 16 | 26000 | 20280 | 16000 | 2.98 | 2.6 | 24600 | 2.88 | 1.84 | 8.5 | 7
Live | 212981947 |  | 9.5 | 16 | 26000 | 19970 | 15900 | 2.98 | 2.59 | 24600 | 2.88 | 1.86 | 8.5 | 7
Live | 212981943 |  | 9.5 | 16 | 26000 | 19970 | 15900 | 2.98 | 2.59 | 24600 | 2.88 | 1.86 | 8.5 | 7
Live | 212982947 |  | 9 | 15.2 | 33870 | 23760 | 27600 | 2.88 | 2.69 | 33710 | 3.28 | 1.78 | 8.1 | 7
Live | 212982940 |  | 9 | 15.2 | 33870 | 23560 | 26200 | 2.88 | 2.69 | 33710 | 3.28 | 1.88 | 8.1 | 7
Live | 212982629 |  | 9 | 15.2 | 33440 | 23560 | 26400 | 2.88 | 2.65 | 33510 | 3.18 | 1.86 | 8.5 | 7
Live | 212982625 |  | 9 | 15.2 | 33440 | 23560 | 26400 | 2.88 | 2.65 | 33510 | 3.18 | 1.86 | 8.5 | 7
Live | 212982539 |  | 9.5 | 16 | 25360 | 31790 | 34400 | 2.97 | 2.55 | 24800 | 2.81 | 1.92 | 8.1 | 6.5
Live | 212982538 |  | 9.5 | 16 | 25360 | 20180 | 16000 | 2.97 | 2.55 | 24800 | 2.81 | 1.84 | 8.1 | 6.5
Live | 212982537 |  | 9.5 | 16 | 25360 | 20180 | 16000 | 2.97 | 2.55 | 24800 | 2.81 | 1.84 | 8.1 | 6.5
Live | 212982534 |  | 9.5 | 16 | 25360 | 20180 | 16000 | 2.97 | 2.55 | 24800 | 2.81 | 1.84 | 8.1 | 6.5
Live | 212982407 |  | 10.5 | 16 | 19700 | 12480 | 18800 | 3.52 | 2.54 | 18160 | 3.37 | 2.26 | 8.1 | 7
Live | 212982406 |  | 10.5 | 16 | 19700 | 12380 | 17600 | 3.52 | 2.56 | 18160 | 3.37 | 2.14 | 8.1 | 7
Live | 212982403 |  | 10.5 | 16 | 19700 | 12380 | 17600 | 3.52 | 2.56 | 18160 | 3.37 | 2.14 | 8.1 | 7
Live | 212982399 |  | 10.5 | 16 | 19700 | 12380 | 17600 | 3.52 | 2.56 | 18160 | 3.37 | 2.14 | 8.1 | 7
Live | 212982397 |  | 10.5 | 16 | 19700 | 12380 | 17600 | 3.52 | 2.56 | 18160 | 3.37 | 2.14 | 8.1 | 7
Live | 212982383 |  | 10.5 | 16 | 19590 | 12580 | 19400 | 3.52 | 2.54 | 18160 | 3.37 | 2.34 | 8.1 | 7
Live | 212982382 |  | 10.5 | 16 | 19590 | 12380 | 17800 | 3.52 | 2.56 | 18160 | 3.37 | 2.14 | 8.1 | 7
Live | 212982377 |  | 10.5 | 16 | 19590 | 12380 | 17800 | 3.52 | 2.56 | 18160 | 3.37 | 2.14 | 8.1 | 7
Live | 212982375 |  | 10.5 | 16 | 19590 | 12380 | 17800 | 3.52 | 2.56 | 18160 | 3.37 | 2.14 | 8.1 | 7
Live | 212982059 |  | 9.5 | 15.5 | 25570 | 32000 | 34400 | 2.97 | 2.57 | 25010 | 2.84 | 1.92 | 7.8 | 6.5
Live | 212982057 |  | 9.5 | 15.5 | 25570 | 20280 | 16000 | 2.97 | 2.57 | 25010 | 2.84 | 1.84 | 7.8 | 6.5
Live | 212981950 |  | 9.5 | 16 | 26000 | 19970 | 15900 | 2.98 | 2.59 | 24600 | 2.88 | 1.86 | 8.5 | 7
Live | 212981946 |  | 9.5 | 16 | 26000 | 19970 | 15900 | 2.98 | 2.59 | 24600 | 2.88 | 1.86 | 8.5 | 7
Live | 212981942 |  | 9.5 | 16 | 26000 | 19970 | 15900 | 2.98 | 2.59 | 24600 | 2.88 | 1.86 | 8.5 | 7
Live | 212981544 |  | 8.5 | 15 | 32340 | 23960 | 28400 | 2.72 | 2.48 | 34510 | 3.03 | 1.76 | 8.5 | 7
Live | 212982944 |  | 9 | 15.2 | 33870 | 23560 | 26200 | 2.88 | 2.69 | 33710 | 3.28 | 1.88 | 8.1 | 7
Live | 212982943 |  | 9 | 15.2 | 33870 | 23560 | 26200 | 2.88 | 2.69 | 33710 | 3.28 | 1.88 | 8.1 | 7
Live | 212982941 |  | 9 | 15.2 | 33870 | 23560 | 26200 | 2.88 | 2.69 | 33710 | 3.28 | 1.88 | 8.1 | 7
Live | 212982938 |  | 9 | 15.2 | 33870 | 23560 | 26200 | 2.88 | 2.69 | 33710 | 3.28 | 1.88 | 8.1 | 7
Live | 212982635 |  | 9 | 15.2 | 33440 | 23760 | 27600 | 2.88 | 2.65 | 33510 | 3.18 | 1.8 | 8.5 | 7
Live | 212982634 |  | 9 | 15.2 | 33440 | 23560 | 26400 | 2.88 | 2.65 | 33510 | 3.18 | 1.86 | 8.5 | 7
Live | 212982631 |  | 9 | 15.2 | 33440 | 23560 | 26400 | 2.88 | 2.65 | 33510 | 3.18 | 1.86 | 8.5 | 7
Live | 212982628 |  | 9 | 15.2 | 33440 | 23560 | 26400 | 2.88 | 2.65 | 33510 | 3.18 | 1.86 | 8.5 | 7
Live | 212982626 |  | 9 | 15.2 | 33440 | 23560 | 26400 | 2.88 | 2.65 | 33510 | 3.18 | 1.86 | 8.5 | 7
Live | 212982535 |  | 9.5 | 16 | 25360 | 20180 | 16000 | 2.97 | 2.55 | 24800 | 2.81 | 1.84 | 8.1 | 6.5
Live | 212982530 |  | 9.5 | 16 | 25360 | 20180 | 16000 | 2.97 | 2.55 | 24800 | 2.81 | 1.84 | 8.1 | 6.5
Live | 212982529 |  | 9.5 | 16 | 25360 | 20180 | 16000 | 2.97 | 2.55 | 24800 | 2.81 | 1.84 | 8.1 | 6.5
Live | 212982405 |  | 10.5 | 16 | 19700 | 12380 | 17600 | 3.52 | 2.56 | 18160 | 3.37 | 2.14 | 8.1 | 7
Live | 212982404 |  | 10.5 | 16 | 19700 | 12380 | 17600 | 3.52 | 2.56 | 18160 | 3.37 | 2.14 | 8.1 | 7
Live | 212982398 |  | 10.5 | 16 | 19700 | 12380 | 17600 | 3.52 | 2.56 | 18160 | 3.37 | 2.14 | 8.1 | 7
Live | 212982381 |  | 10.5 | 16 | 19590 | 12380 | 17800 | 3.52 | 2.56 | 18160 | 3.37 | 2.14 | 8.1 | 7
Live | 212982376 |  | 10.5 | 16 | 19590 | 12380 | 17800 | 3.52 | 2.56 | 18160 | 3.37 | 2.14 | 8.1 | 7
Live | 212982056 |  | 9.5 | 15.5 | 25570 | 20280 | 16000 | 2.97 | 2.57 | 25010 | 2.84 | 1.84 | 7.8 | 6.5
Live | 212982053 |  | 9.5 | 15.5 | 25570 | 20280 | 16000 | 2.97 | 2.57 | 25010 | 2.84 | 1.84 | 7.8 | 6.5
Live | 212982052 |  | 9.5 | 15.5 | 25570 | 20280 | 16000 | 2.97 | 2.57 | 25010 | 2.84 | 1.84 | 7.8 | 6.5
Live | 212982050 |  | 9.5 | 15.5 | 25570 | 20280 | 16000 | 2.97 | 2.57 | 25010 | 2.84 | 1.84 | 7.8 | 6.5
Live | 212981949 |  | 9.5 | 16 | 26000 | 19970 | 15900 | 2.98 | 2.59 | 24600 | 2.88 | 1.86 | 8.5 | 7
Live | 212981945 |  | 9.5 | 16 | 26000 | 19970 | 15900 | 2.98 | 2.59 | 24600 | 2.88 | 1.86 | 8.5 | 7
Live | 208106941 |  | 11.7 | 17 | 37000 | 23700 | 18660 | 3.46 | 2.58 | 35300 | 3.56 | 2.14 | 8.2 | 6.25
Live | 207590258 |  | 12 | 18 | 36100 | 26100 | 20540 | 3.67 | 2.07 | 32500 | 3.37 | 1.7 | 7.8 | 6
Live | 207526544 |  | 12 | 18 | 36100 | 26100 | 20540 | 3.67 | 2.07 | 32500 | 3.37 | 1.7 | 7.8 | 6
Live | 214056575 |  | 8.3 | 16.8 | 48900 | 46000 | 48000 | 2.35 | 2.32 | 58000 | 2.99 | 1.98 | 10.7 | 8.5
Live | 201921659 |  | 11.2 | 17 | 36700 | 23700 | 18560 | 3.18 | 2.62 | 35100 | 3.67 | 2.16 | 8.2 | 6.25
Live | 207769101 |  | 9.5 | 18 | 31500 | 22000 | 21800 | 2.71 | 2.49 | 33660 | 3.15 | 1.75 | 9 | 7.2
Live | 207196960 |  | 10 | 15.8 | 48000 | 31400 | 39000 | 3.22 | 2.5 | 48000 | 3.41 | 1.8 | 9 | 7
Live | 210532846 |  | 7.8 | 18 | 43050 | 26400 | 26000 | 2.23 | 2.3 | 45100 | 3.35 | 1.9 | 8.8 | 6.7
Live | 207769098 |  | 9.5 | 18 | 31500 | 22000 | 21800 | 2.71 | 2.49 | 33660 | 3.15 | 1.75 | 9 | 7.2
Live | 214377766 |  | 8.5 | 17.5 | 36190 | 24160 | 22530 | 2.32 | 1.98 | 36300 | 2.43 | 1.85 | 8.7 | 6.8
Live | 214232446 |  | 9.5 | 19.4 | 39500 | 40500 | 41000 | 2.61 | 1.93 | 49000 | 3.03 | 1.83 | 10.5 | 8.5
Live | 213079188 |  | 10 | 16.5 | 38540 | 29530 | 34800 | 3.26 | 2.51 | 38070 | 3.05 | 2 | 8.1 | 7
Live | 214056580 |  | 8.2 | 17 | 48000 | 52000 | 49000 | 2.4 | 2.1 | 56500 | 2.96 | 1.8 | 9.8 | 7.5
Live | 213386501 |  | 8.5 | 17.5 | 36190 | 24160 | 22530 | 2.32 | 1.98 | 36300 | 2.43 | 1.85 | 8.7 | 6.8
Live | 213349749 |  | 8.5 | 17.5 | 36190 | 24160 | 22530 | 2.32 | 1.98 | 36300 | 2.43 | 1.85 | 8.7 | 6.8
Live | 213079180 |  | 10 | 16.5 | 38540 | 29530 | 34800 | 3.26 | 2.51 | 38070 | 3.05 | 2 | 8.1 | 7
Live | 212982816 |  | 9.5 | 15 | 33990 | 24000 | 17800 | 3.22 | 2.34 | 36820 | 3.12 | 1.9 | 7.8 | 6
Live | 213079330 |  | 10.5 | 17 | 39180 | 29530 | 34800 | 3.26 | 2.55 | 38570 | 3.13 | 2.02 | 8.1 | 7
Live | 213079328 |  | 10.5 | 17 | 39180 | 29530 | 34800 | 3.26 | 2.55 | 38570 | 3.13 | 2.02 | 8.1 | 7
Live | 213079326 |  | 10.5 | 17 | 39180 | 29530 | 34800 | 3.26 | 2.55 | 38570 | 3.13 | 2.02 | 8.1 | 7
Live | 213079322 |  | 10.5 | 17 | 39180 | 29530 | 34800 | 3.26 | 2.55 | 38570 | 3.13 | 2.02 | 8.1 | 7
Live | 213079318 |  | 10.5 | 17 | 39180 | 29530 | 34800 | 3.26 | 2.55 | 38570 | 3.13 | 2.02 | 8.1 | 7
Live | 213079315 |  | 10.5 | 17 | 39180 | 29530 | 34800 | 3.26 | 2.55 | 38570 | 3.13 | 2.02 | 8.1 | 7
Live | 213079312 |  | 10.5 | 17 | 39180 | 29530 | 34800 | 3.26 | 2.55 | 38570 | 3.13 | 2.02 | 8.1 | 7
Live | 213079311 |  | 10.5 | 17 | 39180 | 29530 | 34800 | 3.26 | 2.55 | 38570 | 3.13 | 2.02 | 8.1 | 7
Live | 212982443 |  | 10.5 | 16 | 19270 | 33080 | 28400 | 3.51 | 2.52 | 18470 | 3.34 | 1.94 | 8.1 | 7
Live | 212982440 |  | 10.5 | 16 | 19270 | 12480 | 18600 | 3.51 | 2.52 | 18470 | 3.34 | 2.24 | 8.1 | 7
Live | 213079296 |  | 10 | 16 | 37670 | 29730 | 35000 | 3.11 | 2.34 | 38570 | 2.88 | 1.88 | 7.8 | 6.5
Live | 213079294 |  | 10 | 16 | 37670 | 29930 | 35200 | 3.11 | 2.35 | 38570 | 2.88 | 1.78 | 7.8 | 6.5
Live | 213079291 |  | 10 | 16 | 37670 | 29930 | 35200 | 3.11 | 2.35 | 38570 | 2.88 | 1.78 | 7.8 | 6.5
Live | 213079286 |  | 10 | 16 | 37670 | 29930 | 35200 | 3.11 | 2.35 | 38570 | 2.88 | 1.78 | 7.8 | 6.5
Live | 212982439 |  | 10.5 | 16 | 19270 | 12480 | 18600 | 3.51 | 2.52 | 18470 | 3.34 | 2.24 | 8.1 | 7
Live | 212982438 |  | 10.5 | 16 | 19270 | 12480 | 18600 | 3.51 | 2.52 | 18470 | 3.34 | 2.24 | 8.1 | 7
Live | 212982433 |  | 10.5 | 16 | 19270 | 12480 | 18600 | 3.51 | 2.52 | 18470 | 3.34 | 2.24 | 8.1 | 7
Live | 212982391 |  | 10 | 16 | 19050 | 12580 | 19400 | 3.34 | 2.53 | 18770 | 3.31 | 2.34 | 8.5 | 7.5
Live | 212982388 |  | 10 | 16 | 19050 | 12580 | 19400 | 3.34 | 2.53 | 18770 | 3.31 | 2.34 | 8.5 | 7.5
Live | 212982385 |  | 10 | 16 | 19050 | 12580 | 19400 | 3.34 | 2.53 | 18770 | 3.31 | 2.34 | 8.5 | 7.5
Live | 212982368 |  | 10 | 16.5 | 25810 | 19370 | 24400 | 3.36 | 2.69 | 26310 | 3.2 | 2.02 | 8.5 | 7.5
Live | 212982363 |  | 10 | 16.5 | 25810 | 19370 | 24400 | 3.36 | 2.69 | 26310 | 3.2 | 2.02 | 8.5 | 7.5
Live | 213079151 |  | 10 | 16.5 | 38970 | 29330 | 34800 | 3.11 | 2.55 | 38070 | 3.09 | 2.04 | 8.5 | 7.5
Live | 213079146 |  | 10 | 16.5 | 38970 | 29330 | 34800 | 3.11 | 2.55 | 38070 | 3.09 | 2.04 | 8.5 | 7.5
Live | 211387947 |  | 10 | 17.5 | 34000 | 25800 | 24400 | 2.78 | 2.48 | 34000 | 3.53 | 2.06 | 8.5 | 7.26
Live | 210652851 |  | 11.7 | 17 | 36900 | 23300 | 18260 | 3.32 | 2.68 | 34800 | 3.75 | 2.19 | 8.2 | 6.25
Live | 211387923 |  | 10 | 17.5 | 34000 | 25800 | 24400 | 2.78 | 2.48 | 34000 | 3.53 | 2.06 | 8.5 | 7.26
Live | 211387889 |  | 10 | 17.5 | 34000 | 25800 | 24400 | 2.78 | 2.48 | 34000 | 3.53 | 2.06 | 8.5 | 7.26
Live | 211387871 |  | 10 | 17.5 | 34000 | 25800 | 24400 | 2.78 | 2.48 | 34000 | 3.53 | 2.06 | 8.5 | 7.26
Live | 211377679 |  | 10 | 17.5 | 34000 | 25800 | 24400 | 2.78 | 2.48 | 34000 | 3.53 | 2.06 | 8.5 | 7.26
Live | 211377667 |  | 10 | 17.5 | 34000 | 25800 | 24400 | 2.78 | 2.48 | 34000 | 3.53 | 2.06 | 8.5 | 7.26
Live | 213078934 |  | 10 | 15.5 | 38320 | 29730 | 35200 | 3.11 | 2.43 | 39070 | 3.01 | 1.9 | 8.5 | 7
Live | 213078932 |  | 10 | 15.5 | 38320 | 29730 | 35200 | 3.11 | 2.43 | 39070 | 3.01 | 1.9 | 8.5 | 7
Live | 213078931 |  | 10 | 15.5 | 38320 | 29730 | 35200 | 3.11 | 2.43 | 39070 | 3.01 | 1.9 | 8.5 | 7
Live | 213078928 |  | 10 | 15.5 | 38320 | 29730 | 35200 | 3.11 | 2.43 | 39070 | 3.01 | 1.9 | 8.5 | 7
Live | 213078910 |  | 10 | 15.5 | 37890 | 29930 | 35400 | 3.11 | 2.35 | 39070 | 2.9 | 1.8 | 8.1 | 6.5
Live | 213078909 |  | 10 | 15.5 | 37890 | 29930 | 35400 | 3.11 | 2.35 | 39070 | 2.9 | 1.8 | 8.1 | 6.5
Live | 213078904 |  | 10 | 15.5 | 37890 | 29930 | 35400 | 3.11 | 2.35 | 39070 | 2.9 | 1.8 | 8.1 | 6.5
Live | 213078887 |  | 10 | 16 | 39400 | 29530 | 35000 | 3.11 | 2.58 | 38570 | 3.15 | 2.08 | 8.5 | 7.5
Live | 213078882 |  | 10 | 16 | 39400 | 29530 | 35000 | 3.11 | 2.58 | 38570 | 3.15 | 2.08 | 8.5 | 7.5
Live | 213078881 |  | 10 | 16 | 39400 | 29530 | 35000 | 3.11 | 2.58 | 38570 | 3.15 | 2.08 | 8.5 | 7.5
Live | 213078880 |  | 10 | 16 | 39400 | 29530 | 35000 | 3.11 | 2.58 | 38570 | 3.15 | 2.08 | 8.5 | 7.5
Live | 213078860 |  | 10 | 16 | 39400 | 29530 | 35000 | 3.11 | 2.58 | 38570 | 3.15 | 2.06 | 8.5 | 7.5
Live | 213078855 |  | 10 | 16 | 39400 | 29530 | 35000 | 3.11 | 2.58 | 38570 | 3.15 | 2.06 | 8.5 | 7.5
Live | 212988103 |  | 9 | 14.5 | 33000 | 23960 | 27600 | 2.88 | 2.56 | 34510 | 3.16 | 1.8 | 8.1 | 7
Live | 212988098 |  | 9 | 14.5 | 33000 | 23960 | 27600 | 2.88 | 2.56 | 34510 | 3.16 | 1.8 | 8.1 | 7
Live | 212988096 |  | 9 | 14.5 | 33000 | 23960 | 27600 | 2.88 | 2.56 | 34510 | 3.16 | 1.8 | 8.1 | 7
Live | 212988091 |  | 9 | 14.5 | 32560 | 23960 | 28400 | 2.88 | 2.5 | 34710 | 3.07 | 1.76 | 7.8 | 7
Live | 212988089 |  | 9 | 14.5 | 32560 | 23960 | 28400 | 2.88 | 2.5 | 34710 | 3.07 | 1.76 | 7.8 | 7
Live | 212988084 |  | 9 | 14.5 | 32560 | 23960 | 28400 | 2.88 | 2.5 | 34710 | 3.07 | 1.76 | 7.8 | 7
Live | 212988062 |  | 9 | 15.2 | 33220 | 23960 | 27400 | 2.88 | 2.58 | 34510 | 3.18 | 1.82 | 8.5 | 7
Live | 212988059 |  | 9 | 15.2 | 33220 | 23960 | 27400 | 2.88 | 2.58 | 34510 | 3.18 | 1.82 | 8.5 | 7
Live | 213079186 |  | 10 | 16.5 | 38540 | 29530 | 34800 | 3.26 | 2.51 | 38070 | 3.05 | 2 | 8.1 | 7
Live | 212988031 |  | 9 | 15 | 33000 | 23960 | 27800 | 2.88 | 2.54 | 34510 | 3.14 | 1.78 | 8.1 | 7
Live | 212988029 |  | 9 | 15 | 33000 | 23960 | 27800 | 2.88 | 2.54 | 34510 | 3.14 | 1.78 | 8.1 | 7
Live | 212988026 |  | 9 | 15 | 33000 | 23960 | 27800 | 2.88 | 2.54 | 34510 | 3.14 | 1.78 | 8.1 | 7
Live | 212983007 |  | 9 | 15.2 | 33220 | 20510 | 16300 | 2.88 | 2.58 | 34510 | 3.18 | 1.82 | 8 | 7
Live | 212983001 |  | 9 | 15.2 | 33220 | 23960 | 27400 | 2.88 | 2.58 | 34510 | 3.18 | 1.82 | 8 | 7
Live | 212982994 |  | 9 | 15 | 32780 | 23960 | 28200 | 2.88 | 2.52 | 34710 | 3.11 | 1.78 | 7.8 | 7
Live | 212982990 |  | 9 | 15 | 32780 | 23960 | 28200 | 2.88 | 2.52 | 34710 | 3.11 | 1.78 | 7.8 | 7
Live | 212982970 |  | 9 | 15.5 | 32340 | 23760 | 27600 | 2.88 | 2.54 | 33910 | 3.05 | 1.78 | 8.5 | 7
Live | 212982965 |  | 9 | 15.5 | 32340 | 23760 | 27600 | 2.88 | 2.54 | 33910 | 3.05 | 1.78 | 8.5 | 7
Live | 212982962 |  | 9 | 15.5 | 32340 | 23760 | 27600 | 2.88 | 2.54 | 33910 | 3.05 | 1.78 | 8.5 | 7
Live | 212982950 |  | 9 | 15.5 | 32340 | 23760 | 27600 | 2.88 | 2.54 | 33910 | 3.05 | 1.78 | 8.5 | 7
Live | 213079178 |  | 10 | 16.5 | 38540 | 29530 | 34800 | 3.26 | 2.51 | 38070 | 3.05 | 2 | 8.1 | 7
Live | 212982436 |  | 10.5 | 16 | 19270 | 12480 | 18600 | 3.51 | 2.52 | 18470 | 3.34 | 2.24 | 8.1 | 7
Live | 212982434 |  | 10.5 | 16 | 19270 | 12480 | 18600 | 3.51 | 2.52 | 18470 | 3.34 | 2.24 | 8.1 | 7
Live | 212982390 |  | 10 | 16 | 19050 | 12580 | 19400 | 3.34 | 2.53 | 18770 | 3.31 | 2.34 | 8.5 | 7.5
Live | 212982387 |  | 10 | 16 | 19050 | 12580 | 19400 | 3.34 | 2.53 | 18770 | 3.31 | 2.34 | 8.5 | 7.5
Live | 212982371 |  | 10 | 16.5 | 25810 | 12370 | 17800 | 3.36 | 2.69 | 26310 | 3.2 | 2.14 | 8.5 | 7.5
Live | 212982370 |  | 10 | 16.5 | 25810 | 19370 | 24400 | 3.36 | 2.69 | 26310 | 3.2 | 2.02 | 8.5 | 7.5
Live | 212982369 |  | 10 | 16.5 | 25810 | 19370 | 24400 | 3.36 | 2.69 | 26310 | 3.2 | 2.02 | 8.5 | 7.5
Live | 212982365 |  | 10 | 16.5 | 25810 | 19370 | 24400 | 3.36 | 2.69 | 26310 | 3.2 | 2.02 | 8.5 | 7.5
Live | 211387964 |  | 10 | 17.5 | 34000 | 25800 | 24400 | 2.78 | 2.48 | 34000 | 3.53 | 2.06 | 8.5 | 7.26
Live | 211387877 |  | 10 | 17.5 | 34000 | 25800 | 24400 | 2.78 | 2.48 | 34000 | 3.53 | 2.06 | 8.5 | 7.26
Live | 212982715 |  | 10.5 | 17.5 | 26470 | 18870 | 21800 | 3.36 | 2.75 | 25110 | 3.21 | 1.84 | 8.5 | 7
Live | 212982712 |  | 10.5 | 17.5 | 26470 | 18870 | 21800 | 3.36 | 2.75 | 25110 | 3.21 | 1.84 | 8.5 | 7
Live | 212982705 |  | 10 | 17.5 | 25810 | 19270 | 24000 | 3.21 | 2.72 | 26310 | 3.2 | 2 | 8.5 | 7.5
Live | 212982700 |  | 10 | 17.5 | 25810 | 19270 | 24000 | 3.21 | 2.72 | 26310 | 3.2 | 2 | 8.5 | 7.5
Live | 212982699 |  | 10 | 17.5 | 25810 | 19270 | 24000 | 3.21 | 2.72 | 26310 | 3.2 | 2 | 8.5 | 7.5
Live | 212982697 |  | 10 | 17.5 | 25810 | 19270 | 24000 | 3.21 | 2.72 | 26310 | 3.2 | 2 | 8.5 | 7.5
Live | 212982686 |  | 9 | 15.2 | 32560 | 23760 | 27600 | 2.88 | 2.56 | 34310 | 3.11 | 1.8 | 8 | 7
Live | 212982683 |  | 9 | 15 | 32340 | 23760 | 27600 | 2.88 | 2.5 | 34310 | 3.03 | 1.8 | 7.8 | 7
Live | 212982679 |  | 9 | 15 | 32340 | 23760 | 28200 | 2.88 | 2.5 | 34310 | 3.03 | 1.76 | 7.8 | 7
Live | 211377658 |  | 10 | 17.5 | 34000 | 25800 | 24400 | 2.78 | 2.48 | 34000 | 3.53 | 2.06 | 8.5 | 7.26
Live | 212982648 |  | 9 | 15.5 | 32780 | 23760 | 27600 | 2.88 | 2.56 | 34310 | 3.13 | 1.8 | 8.5 | 7
Live | 211377655 |  | 10 | 17.5 | 34000 | 25800 | 24400 | 2.78 | 2.48 | 34000 | 3.53 | 2.06 | 8.5 | 7.26
Live | 212982636 |  | 9 | 15.5 | 32780 | 23760 | 27600 | 2.88 | 2.56 | 34310 | 3.13 | 1.8 | 8.5 | 7
Live | 212982621 |  | 9 | 15.2 | 32560 | 23760 | 28000 | 2.88 | 2.52 | 34310 | 3.09 | 1.78 | 8.1 | 7
Live | 212982618 |  | 9 | 15.2 | 32560 | 23760 | 28000 | 2.88 | 2.52 | 34310 | 3.09 | 1.78 | 8.1 | 7
Live | 212982615 |  | 9 | 15.2 | 32560 | 23760 | 28000 | 2.88 | 2.52 | 34310 | 3.09 | 1.78 | 8.1 | 7
Live | 212982586 |  | 9.5 | 15.2 | 52400 | 31470 | 34000 | 3.04 | 2.41 | 49640 | 3.2 | 1.96 | 7.7 | 6.5
Live | 212982585 |  | 9.5 | 15.2 | 52400 | 31470 | 34000 | 3.04 | 2.41 | 49640 | 3.2 | 1.96 | 7.7 | 6.5
Live | 212982583 |  | 9.5 | 15.2 | 52400 | 31470 | 34000 | 3.04 | 2.41 | 49640 | 3.2 | 1.96 | 7.7 | 6.5
Live | 212982578 |  | 9.5 | 15.2 | 52400 | 31470 | 34000 | 3.04 | 2.41 | 49640 | 3.2 | 1.96 | 7.7 | 6.5
Live | 212982519 |  | 9.5 | 16.5 | 26000 | 19770 | 15700 | 2.98 | 2.59 | 24200 | 2.86 | 1.86 | 8.1 | 6.5
Live | 212982518 |  | 9.5 | 16.5 | 26000 | 19770 | 15700 | 2.98 | 2.59 | 24200 | 2.86 | 1.86 | 8.1 | 6.5
Live | 212982517 |  | 9.5 | 16.5 | 26000 | 19770 | 15700 | 2.98 | 2.59 | 24200 | 2.86 | 1.86 | 8.1 | 6.5
Live | 212982506 |  | 9.5 | 16.5 | 25570 | 20180 | 16000 | 2.97 | 2.57 | 24800 | 2.84 | 1.84 | 8.1 | 7
Live | 213079187 |  | 10 | 16.5 | 38540 | 29530 | 34800 | 3.26 | 2.51 | 38070 | 3.05 | 2 | 8.1 | 7
Live | 213079184 |  | 10 | 16.5 | 38540 | 29530 | 34800 | 3.26 | 2.51 | 38070 | 3.05 | 2 | 8.1 | 7
Live | 213079183 |  | 10 | 16.5 | 38540 | 29530 | 34800 | 3.26 | 2.51 | 38070 | 3.05 | 2 | 8.1 | 7
Live | 212982549 |  | 9 | 15.2 | 50220 | 31670 | 34400 | 3.04 | 2.37 | 49640 | 3.09 | 1.92 | 7.7 | 6.5
Live | 212982548 |  | 9 | 15.2 | 50220 | 31670 | 34400 | 3.04 | 2.37 | 49640 | 3.09 | 1.92 | 7.7 | 6.5
Live | 212982546 |  | 9 | 15.2 | 50220 | 31670 | 34400 | 3.04 | 2.37 | 49640 | 3.09 | 1.92 | 7.7 | 6.5
Live | 212982544 |  | 9 | 15.2 | 50220 | 31670 | 34400 | 3.04 | 2.37 | 49640 | 3.09 | 1.92 | 7.7 | 6.5
Live | 212982542 |  | 9 | 15.2 | 50220 | 31670 | 34400 | 3.04 | 2.37 | 49640 | 3.09 | 1.92 | 7.7 | 6.5
Live | 212982360 |  | 10.5 | 17 | 25810 | 19370 | 24400 | 3.36 | 2.69 | 26310 | 3.2 | 2.02 | 8.5 | 7.5
Live | 212982437 |  | 10.5 | 16 | 19270 | 12480 | 18600 | 3.51 | 2.52 | 18470 | 3.34 | 2.24 | 8.1 | 7
Live | 212982435 |  | 10.5 | 16 | 19270 | 12480 | 18600 | 3.51 | 2.52 | 18470 | 3.34 | 2.24 | 8.1 | 7
Live | 212982395 |  | 10 | 16 | 19050 | 12380 | 17600 | 3.34 | 2.52 | 18770 | 3.31 | 2.14 | 8.5 | 7.5
Live | 212982393 |  | 10 | 16 | 19050 | 12580 | 19400 | 3.34 | 2.53 | 18770 | 3.31 | 2.34 | 8.5 | 7.5
Live | 212982392 |  | 10 | 16 | 19050 | 12580 | 19400 | 3.34 | 2.53 | 18770 | 3.31 | 2.34 | 8.5 | 7.5
Live | 212982336 |  | 10.5 | 17 | 25810 | 19370 | 24400 | 3.36 | 2.69 | 26310 | 3.2 | 2.02 | 8.5 | 7.5
Live | 212982389 |  | 10 | 16 | 19050 | 12580 | 19400 | 3.34 | 2.53 | 18770 | 3.31 | 2.34 | 8.5 | 7.5
Live | 212982386 |  | 10 | 16 | 19050 | 12580 | 19400 | 3.34 | 2.53 | 18770 | 3.31 | 2.34 | 8.5 | 7.5
Live | 212982367 |  | 10 | 16.5 | 25810 | 19370 | 24400 | 3.36 | 2.69 | 26310 | 3.2 | 2.02 | 8.5 | 7.5
Live | 212982362 |  | 10 | 16.5 | 25810 | 19370 | 24400 | 3.36 | 2.69 | 26310 | 3.2 | 2.02 | 8.5 | 7.5
Live | 212982361 |  | 10 | 16.5 | 25810 | 19370 | 24400 | 3.36 | 2.69 | 26310 | 3.2 | 2.02 | 8.5 | 7.5
Live | 211387963 |  | 10 | 17.5 | 34000 | 25800 | 24400 | 2.78 | 2.48 | 34000 | 3.53 | 2.06 | 8.5 | 7.26
Live | 211387953 |  | 10 | 17.5 | 34000 | 25800 | 24400 | 2.78 | 2.48 | 34000 | 3.53 | 2.06 | 8.5 | 7.26
Live | 211387950 |  | 10 | 17.5 | 34000 | 25800 | 24400 | 2.78 | 2.48 | 34000 | 3.53 | 2.06 | 8.5 | 7.26
Live | 211387926 |  | 10 | 17.5 | 34000 | 25800 | 24400 | 2.78 | 2.48 | 34000 | 3.53 | 2.06 | 8.5 | 7.26
Live | 211387921 |  | 10 | 17.5 | 34000 | 25800 | 24400 | 2.78 | 2.48 | 34000 | 3.53 | 2.06 | 8.5 | 7.26
Live | 211387904 |  | 10 | 17.5 | 34000 | 25800 | 24400 | 2.78 | 2.48 | 34000 | 3.53 | 2.06 | 8.5 | 7.26
Live | 211387895 |  | 10 | 17.5 | 34000 | 25800 | 24400 | 2.78 | 2.48 | 34000 | 3.53 | 2.06 | 8.5 | 7.26
Live | 212982288 |  | 10 | 17.5 | 26030 | 19370 | 23600 | 3.21 | 2.73 | 26310 | 3.24 | 1.98 | 8.5 | 7.5
Live | 211387892 |  | 10 | 17.5 | 34000 | 25800 | 24400 | 2.78 | 2.48 | 34000 | 3.53 | 2.06 | 8.5 | 7.26
Live | 211387883 |  | 10 | 17.5 | 34000 | 25800 | 24400 | 2.78 | 2.48 | 34000 | 3.53 | 2.06 | 8.5 | 7.26
Live | 212982276 |  | 10 | 17.5 | 26030 | 19270 | 23800 | 3.21 | 2.72 | 26310 | 3.21 | 1.98 | 8.5 | 7.5
Live | 211387874 |  | 10 | 17.5 | 34000 | 25800 | 24400 | 2.78 | 2.48 | 34000 | 3.53 | 2.06 | 8.5 | 7.26
Live | 212982239 |  | 9 | 15 | 32340 | 19700 | 26400 | 2.88 | 2.54 | 34110 | 3.06 | 2.24 | 8.5 | 7
Live | 212982235 |  | 9 | 15 | 32340 | 23760 | 27600 | 2.88 | 2.54 | 34110 | 3.06 | 1.78 | 8.5 | 7
Live | 212982234 |  | 9 | 15 | 32340 | 23760 | 27600 | 2.88 | 2.54 | 34110 | 3.06 | 1.78 | 8.5 | 7
Live | 212982233 |  | 9 | 15 | 32340 | 23760 | 27600 | 2.88 | 2.54 | 34110 | 3.06 | 1.78 | 8.5 | 7
Live | 212982225 |  | 9 | 15.2 | 32560 | 23760 | 27200 | 2.88 | 2.58 | 34110 | 3.11 | 1.82 | 8.5 | 7
Live | 212982219 |  | 9 | 15.2 | 32560 | 23760 | 27200 | 2.88 | 2.58 | 34110 | 3.11 | 1.82 | 8.5 | 7
Live | 212982218 |  | 9 | 15.2 | 32560 | 23760 | 27200 | 2.88 | 2.58 | 34110 | 3.11 | 1.82 | 8.5 | 7
Live | 212982178 |  | 9 | 15.2 | 33660 | 23560 | 26200 | 2.88 | 2.67 | 33510 | 3.24 | 1.86 | 8.1 | 7
Live | 212982175 |  | 9 | 15.2 | 33660 | 23560 | 26200 | 2.88 | 2.67 | 33510 | 3.24 | 1.86 | 8.1 | 7
Live | 212982168 |  | 9 | 15.2 | 33660 | 23560 | 26200 | 2.88 | 2.67 | 33510 | 3.24 | 1.86 | 8.5 | 7
Live | 211387956 |  | 10 | 17.5 | 34000 | 25800 | 24400 | 2.78 | 2.48 | 34000 | 3.53 | 2.06 | 8.5 | 7.26
Live | 213079185 |  | 10 | 16.5 | 38540 | 29530 | 34800 | 3.26 | 2.51 | 38070 | 3.05 | 2 | 8.1 | 7
Live | 212982126 |  | 9 | 15.2 | 32340 | 23760 | 28000 | 2.88 | 2.52 | 34110 | 3.03 | 1.76 | 8.5 | 7
Live | 212982124 |  | 9 | 15.2 | 32340 | 23760 | 28000 | 2.88 | 2.52 | 34110 | 3.03 | 1.76 | 8.5 | 7
Live | 212982121 |  | 9 | 15.2 | 32340 | 23760 | 28000 | 2.88 | 2.52 | 34110 | 3.03 | 1.76 | 8.5 | 7
Live | 212982114 |  | 9 | 15 | 32130 | 23760 | 28000 | 2.88 | 2.5 | 34110 | 3.01 | 1.76 | 8.5 | 7
Live | 212982107 |  | 8.5 | 15 | 31910 | 23760 | 28000 | 2.72 | 2.48 | 34310 | 2.99 | 1.76 | 8.5 | 7
Live | 213079182 |  | 10 | 16.5 | 38540 | 29530 | 34800 | 3.26 | 2.51 | 38070 | 3.05 | 2 | 8.1 | 7
Live | 213079181 |  | 10 | 16.5 | 38540 | 29530 | 34800 | 3.26 | 2.51 | 38070 | 3.05 | 2 | 8.1 | 7
Live | 213079179 |  | 10 | 16.5 | 38540 | 29530 | 34800 | 3.26 | 2.51 | 38070 | 3.05 | 2 | 8.1 | 7
Live | 212982442 |  | 10.5 | 16 | 19270 | 12480 | 18600 | 3.51 | 2.52 | 18470 | 3.34 | 2.24 | 8.1 | 7
Live | 212982441 |  | 10.5 | 16 | 19270 | 12480 | 18600 | 3.51 | 2.52 | 18470 | 3.34 | 2.24 | 8.1 | 7
Live | 212982394 |  | 10 | 16 | 19050 | 12580 | 19400 | 3.34 | 2.53 | 18770 | 3.31 | 2.34 | 8.5 | 7.5
Live | 212982366 |  | 10 | 16.5 | 25810 | 19370 | 24400 | 3.36 | 2.69 | 26310 | 3.2 | 2.02 | 8.5 | 7.5
Live | 212982364 |  | 10 | 16.5 | 25810 | 19370 | 24400 | 3.36 | 2.69 | 26310 | 3.2 | 2.02 | 8.5 | 7.5
Live | 211387958 |  | 10 | 17.5 | 34000 | 25800 | 24400 | 2.78 | 2.48 | 34000 | 3.53 | 2.06 | 8.5 | 7.26
Live | 211387930 |  | 10 | 17.5 | 34000 | 25800 | 24400 | 2.78 | 2.48 | 34000 | 3.53 | 2.06 | 8.5 | 7.26
Live | 211387927 |  | 10 | 17.5 | 34000 | 25800 | 24400 | 2.78 | 2.48 | 34000 | 3.53 | 2.06 | 8.5 | 7.26
Live | 210653344 |  | 11.7 | 17 | 36900 | 23300 | 18260 | 3.32 | 2.68 | 34800 | 3.75 | 2.19 | 8.2 | 6.25
Live | 211387901 |  | 10 | 17.5 | 34000 | 25800 | 24400 | 2.78 | 2.48 | 34000 | 3.53 | 2.06 | 8.5 | 7.26
Live | 212981935 |  | 9.5 | 16 | 25140 | 20380 | 16200 | 2.97 | 2.57 | 25410 | 2.82 | 1.86 | 8.5 | 7
Live | 212981784 |  | 10.5 | 16.5 | 26030 | 19470 | 24000 | 3.36 | 2.69 | 26520 | 3.24 | 1.98 | 8.5 | 7.5
Live | 212981712 |  | 10 | 16.5 | 26030 | 19370 | 23600 | 3.21 | 2.69 | 26310 | 3.21 | 1.96 | 8.5 | 7.5
Live | 212981683 |  | 9 | 14.5 | 32560 | 23960 | 27600 | 2.88 | 2.54 | 34510 | 3.11 | 1.8 | 8.1 | 7
Live | 212981679 |  | 9 | 14.5 | 32560 | 23960 | 27600 | 2.88 | 2.54 | 34510 | 3.11 | 1.8 | 8.1 | 7
Live | 211387897 |  | 10 | 17.5 | 34000 | 25800 | 24400 | 2.78 | 2.48 | 34000 | 3.53 | 2.06 | 8.5 | 7.26
Live | 212981625 |  | 9 | 15 | 33440 | 23560 | 26400 | 2.88 | 2.63 | 33310 | 3.18 | 1.86 | 8.5 | 7
Live | 211387886 |  | 10 | 17.5 | 34000 | 25800 | 24400 | 2.78 | 2.48 | 34000 | 3.53 | 2.06 | 8.5 | 7.26
Live | 211387880 |  | 10 | 17.5 | 34000 | 25800 | 24400 | 2.78 | 2.48 | 34000 | 3.53 | 2.06 | 8.5 | 7.26
Live | 211377673 |  | 10 | 17.5 | 34000 | 25800 | 24400 | 2.78 | 2.48 | 34000 | 3.53 | 2.06 | 8.5 | 7.26
Live | 211377661 |  | 10 | 17.5 | 34000 | 25800 | 24400 | 2.78 | 2.48 | 34000 | 3.53 | 2.06 | 8.5 | 7.26
Live | 212981541 |  | 10 | 16 | 38320 | 29330 | 34600 | 3.11 | 2.51 | 37870 | 3.01 | 2.02 | 8.5 | 7.5
Live | 212981539 |  | 10 | 16 | 38320 | 29330 | 34600 | 3.11 | 2.51 | 37870 | 3.01 | 2.02 | 8.5 | 7.5
Live | 212981537 |  | 10 | 16 | 38320 | 29330 | 34600 | 3.11 | 2.51 | 37870 | 3.01 | 2.02 | 8.5 | 7.5
Live | 212981533 |  | 10 | 16 | 38320 | 29330 | 34600 | 3.11 | 2.51 | 37870 | 3.01 | 2.02 | 8.5 | 7.5
Live | 212981507 |  | 9.5 | 14.5 | 50220 | 31470 | 34200 | 3.04 | 2.37 | 50140 | 3.11 | 1.94 | 7.8 | 6.5
Live | 212981501 |  | 9.5 | 14.5 | 50220 | 31870 | 34400 | 3.04 | 2.37 | 50140 | 3.11 | 1.92 | 7.8 | 6.5
Live | 212982423 |  | 10.5 | 16 | 19050 | 12580 | 19100 | 3.51 | 2.54 | 18670 | 3.32 | 2.3 | 8.5 | 7.5
Live | 211719781 |  | 9.5 | 17 | 32400 | 26400 | 23600 | 2.78 | 2.5 | 34000 | 3.46 | 2 | 8.1 | 6.6
Live | 211396796 |  | 9 | 17 | 33600 | 25400 | 24000 | 2.64 | 2.48 | 32400 | 3.42 | 2.04 | 8.1 | 6.6
Live | 211396599 |  | 9.5 | 16.5 | 34000 | 25600 | 24200 | 2.78 | 2.58 | 33000 | 3.56 | 2.1 | 8.5 | 6.6
Live | 211396580 |  | 9.5 | 16.5 | 34000 | 25600 | 24200 | 2.78 | 2.58 | 33000 | 3.56 | 2.1 | 8.5 | 6.6
Live | 211396577 |  | 9.5 | 16.5 | 34000 | 25600 | 24200 | 2.78 | 2.58 | 33000 | 3.56 | 2.1 | 8.5 | 6.6
Live | 211393586 |  | 9.5 | 18 | 32800 | 26200 | 23400 | 2.79 | 2.54 | 34000 | 3.5 | 2.02 | 8.1 | 6.6
Live | 211393577 |  | 9.5 | 18 | 32800 | 26200 | 23400 | 2.79 | 2.54 | 34000 | 3.5 | 2.02 | 8.1 | 6.6
Live | 211393574 |  | 9.5 | 18 | 32800 | 26200 | 23400 | 2.79 | 2.54 | 34000 | 3.5 | 2.02 | 8.1 | 6.6
Live | 211393515 |  | 9.5 | 17.5 | 32000 | 25800 | 23000 | 2.78 | 2.48 | 34000 | 3.42 | 1.98 | 8.1 | 6.6
Live | 211393393 |  | 10 | 17.5 | 33400 | 26400 | 23200 | 2.93 | 2.62 | 34000 | 3.66 | 2.06 | 8.5 | 6.6
Live | 211393390 |  | 10 | 17.5 | 33400 | 26400 | 23200 | 2.93 | 2.62 | 34000 | 3.66 | 2.06 | 8.5 | 6.6
Live | 211393387 |  | 10 | 17.5 | 33400 | 26400 | 23200 | 2.93 | 2.62 | 34000 | 3.66 | 2.06 | 8.5 | 6.6
Live | 211393349 |  | 9.5 | 17 | 32600 | 25800 | 22800 | 2.79 | 2.56 | 34000 | 3.56 | 2.02 | 8.1 | 6.6
Live | 211393348 |  | 9.5 | 17 | 32600 | 25800 | 22800 | 2.79 | 2.56 | 34000 | 3.56 | 2.02 | 8.1 | 6.6
Live | 211393234 |  | 9.5 | 17.5 | 32600 | 26400 | 23600 | 2.79 | 2.52 | 34000 | 3.48 | 2 | 8.1 | 6.6
Live | 211393231 |  | 9.5 | 17.5 | 32600 | 26400 | 23600 | 2.79 | 2.52 | 34000 | 3.48 | 2 | 8.1 | 6.6
Live | 211393180 |  | 9.5 | 16.5 | 31600 | 25200 | 22800 | 2.78 | 2.46 | 33400 | 3.36 | 1.96 | 8.1 | 6.6
Live | 211393175 |  | 9 | 17 | 31800 | 26000 | 23200 | 2.64 | 2.46 | 34000 | 3.38 | 1.96 | 8.1 | 6.6
Live | 211393130 |  | 10 | 17 | 33000 | 26200 | 23200 | 2.93 | 2.58 | 34000 | 3.56 | 2.04 | 8.5 | 6.6
Live | 211393127 |  | 10 | 17 | 33000 | 26200 | 23200 | 2.93 | 2.58 | 34000 | 3.56 | 2.04 | 8.5 | 6.6
Live | 211393121 |  | 10 | 17 | 33000 | 26200 | 23200 | 2.93 | 2.58 | 34000 | 3.56 | 2.04 | 8.5 | 6.6
Live | 211393079 |  | 9.5 | 17 | 32400 | 26400 | 23200 | 2.78 | 2.54 | 34000 | 3.5 | 2 | 8.1 | 6.6
Live | 211393048 |  | 10 | 17 | 33400 | 26400 | 23400 | 2.93 | 2.62 | 34000 | 3.64 | 2.06 | 8.5 | 6.6
Live | 211393045 |  | 10 | 17 | 33400 | 26400 | 23400 | 2.93 | 2.62 | 34000 | 3.64 | 2.06 | 8.5 | 6.6
Live | 211393042 |  | 10 | 17 | 33400 | 26400 | 23400 | 2.93 | 2.62 | 34000 | 3.64 | 2.06 | 8.5 | 6.6
Live | 211392997 |  | 9.5 | 16.5 | 32600 | 26000 | 23000 | 2.79 | 2.56 | 34000 | 3.53 | 2.02 | 8.1 | 6.6
Live | 211392964 |  | 10 | 18 | 32800 | 26200 | 23400 | 2.93 | 2.56 | 34000 | 3.53 | 2.04 | 8.1 | 6.6
Live | 211392950 |  | 10 | 18 | 32800 | 26200 | 23400 | 2.93 | 2.56 | 34000 | 3.53 | 2.04 | 8.1 | 6.6
Live | 211392947 |  | 10 | 18 | 32800 | 26200 | 23400 | 2.93 | 2.56 | 34000 | 3.53 | 2.04 | 8.1 | 6.6
Live | 211392941 |  | 10 | 18 | 32800 | 26200 | 23400 | 2.93 | 2.56 | 34000 | 3.53 | 2.04 | 8.1 | 6.6
Live | 211392932 |  | 10 | 18 | 32800 | 26200 | 23400 | 2.93 | 2.56 | 34000 | 3.53 | 2.04 | 8.1 | 6.6
Live | 211392926 |  | 10 | 18 | 32800 | 26200 | 23400 | 2.93 | 2.56 | 34000 | 3.53 | 2.04 | 8.1 | 6.6
Live | 211392914 |  | 10 | 18 | 32800 | 26200 | 23400 | 2.93 | 2.56 | 34000 | 3.53 | 2.04 | 8.1 | 6.6
Live | 211392821 |  | 9.5 | 17.5 | 32000 | 25600 | 23000 | 2.78 | 2.5 | 33800 | 3.44 | 1.98 | 8.1 | 6.6
Live | 211392815 |  | 9.5 | 17.5 | 32000 | 25600 | 23000 | 2.78 | 2.5 | 33800 | 3.44 | 1.98 | 8.1 | 6.6
Live | 211392806 |  | 9.5 | 17.5 | 32000 | 25600 | 23000 | 2.78 | 2.5 | 33800 | 3.44 | 1.98 | 8.1 | 6.6
Live | 211392734 |  | 9.5 | 17.5 | 32800 | 26200 | 23400 | 2.79 | 2.56 | 34000 | 3.52 | 2.02 | 8.1 | 6.6
Live | 211392719 |  | 9.5 | 17.5 | 32800 | 26200 | 23400 | 2.79 | 2.56 | 34000 | 3.52 | 2.02 | 8.1 | 6.6
Live | 211392701 |  | 9.5 | 17.5 | 32800 | 26200 | 23400 | 2.79 | 2.56 | 34000 | 3.52 | 2.02 | 8.1 | 6.6
Live | 211392698 |  | 9.5 | 17.5 | 32800 | 26200 | 23400 | 2.79 | 2.56 | 34000 | 3.52 | 2.02 | 8.1 | 6.6
Live | 211392694 |  | 9.5 | 17.5 | 32800 | 26200 | 23400 | 2.79 | 2.56 | 34000 | 3.52 | 2.02 | 8.1 | 6.6
Live | 211392595 |  | 9.5 | 17 | 32000 | 25800 | 23000 | 2.78 | 2.5 | 34000 | 3.44 | 1.98 | 8.1 | 6.6
Live | 211392577 |  | 9.5 | 17 | 32000 | 25800 | 23000 | 2.78 | 2.5 | 34000 | 3.44 | 1.98 | 8.1 | 6.6
Live | 211392286 |  | 9 | 17 | 32000 | 26200 | 23400 | 2.63 | 2.48 | 34000 | 3.42 | 1.98 | 8.1 | 6.6
Live | 211392277 |  | 9 | 17 | 32000 | 26200 | 23400 | 2.63 | 2.48 | 34000 | 3.42 | 1.98 | 8.1 | 6.6
Live | 211392196 |  | 9 | 17 | 32200 | 26400 | 23200 | 2.64 | 2.5 | 34000 | 3.46 | 1.98 | 8.1 | 6.6
Live | 211392120 |  | 10 | 18 | 33000 | 26000 | 23200 | 2.93 | 2.58 | 34000 | 3.56 | 2.04 | 8.5 | 6.6
Live | 211392108 |  | 10 | 18 | 33000 | 26000 | 23200 | 2.93 | 2.58 | 34000 | 3.56 | 2.04 | 8.5 | 6.6
Live | 211391951 |  | 9.5 | 17.5 | 32800 | 26200 | 23400 | 2.79 | 2.56 | 34000 | 3.53 | 2.04 | 8.1 | 6.6
Live | 211391936 |  | 9.5 | 17.5 | 32800 | 26200 | 23400 | 2.79 | 2.56 | 34000 | 3.53 | 2.04 | 8.1 | 6.6
Live | 211391924 |  | 9.5 | 17.5 | 32800 | 26200 | 23400 | 2.79 | 2.56 | 34000 | 3.53 | 2.04 | 8.1 | 6.6
Live | 211391921 |  | 9.5 | 17.5 | 32800 | 26200 | 23400 | 2.79 | 2.56 | 34000 | 3.53 | 2.04 | 8.1 | 6.6
Live | 211391918 |  | 9.5 | 17.5 | 32800 | 26200 | 23400 | 2.79 | 2.56 | 34000 | 3.53 | 2.04 | 8.1 | 6.6
Live | 211391797 |  | 9.5 | 17.5 | 32800 | 26200 | 23400 | 2.79 | 2.56 | 34000 | 3.53 | 2.04 | 8.1 | 6.6
Live | 211391794 |  | 9.5 | 17.5 | 32800 | 26200 | 23400 | 2.79 | 2.56 | 34000 | 3.53 | 2.04 | 8.1 | 6.6
Live | 211391728 |  | 9.5 | 17 | 32000 | 25800 | 23000 | 2.78 | 2.5 | 34000 | 3.44 | 1.98 | 8.1 | 6.6
Live | 211391716 |  | 9.5 | 17 | 32000 | 25800 | 23000 | 2.78 | 2.5 | 34000 | 3.44 | 1.98 | 8.1 | 6.6
Live | 211391710 |  | 9.5 | 17 | 32000 | 25800 | 23000 | 2.78 | 2.5 | 34000 | 3.44 | 1.98 | 8.1 | 6.6
Live | 211391651 |  | 9.5 | 17.5 | 32000 | 25600 | 23000 | 2.78 | 2.5 | 34000 | 3.44 | 1.98 | 8.1 | 6.6
Live | 211391634 |  | 9.5 | 17.5 | 32000 | 25600 | 23000 | 2.78 | 2.5 | 34000 | 3.44 | 1.98 | 8.1 | 6.6
Live | 211391631 |  | 9.5 | 17.5 | 32000 | 25600 | 23000 | 2.78 | 2.5 | 34000 | 3.44 | 1.98 | 8.1 | 6.6
Live | 211391548 |  | 10 | 18 | 33000 | 26000 | 23200 | 2.93 | 2.58 | 34000 | 3.58 | 2.04 | 8.5 | 6.6
Live | 211391479 |  | 9.5 | 16.5 | 32200 | 25600 | 22800 | 2.78 | 2.54 | 34000 | 3.5 | 2 | 8.1 | 6.6
Live | 211391467 |  | 9.5 | 16.5 | 32200 | 25600 | 22800 | 2.78 | 2.54 | 34000 | 3.5 | 2 | 8.1 | 6.6
Live | 211391455 |  | 9.5 | 16.5 | 32200 | 25600 | 22800 | 2.78 | 2.54 | 34000 | 3.5 | 2 | 8.1 | 6.6
Live | 211391392 |  | 10 | 18 | 33200 | 26200 | 23200 | 2.93 | 2.6 | 34000 | 3.6 | 2.06 | 8.5 | 6.6
Live | 211391383 |  | 10 | 18 | 33200 | 26200 | 23200 | 2.93 | 2.6 | 34000 | 3.6 | 2.06 | 8.5 | 6.6
Live | 211391374 |  | 10 | 18 | 33200 | 26200 | 23200 | 2.93 | 2.6 | 34000 | 3.6 | 2.06 | 8.5 | 6.6
Live | 211391365 |  | 10 | 18 | 33200 | 26200 | 23200 | 2.93 | 2.6 | 34000 | 3.6 | 2.06 | 8.5 | 6.6
Live | 211391302 |  | 9.5 | 17.5 | 32400 | 25600 | 22800 | 2.78 | 2.54 | 34000 | 3.5 | 2 | 8.1 | 6.6
Live | 211391299 |  | 9.5 | 17.5 | 32400 | 25600 | 22800 | 2.78 | 2.54 | 34000 | 3.5 | 2 | 8.1 | 6.6
Live | 211391285 |  | 9.5 | 17.5 | 32400 | 25600 | 22800 | 2.78 | 2.54 | 34000 | 3.5 | 2 | 8.1 | 6.6
Live | 211391282 |  | 9.5 | 17.5 | 32400 | 25600 | 22800 | 2.78 | 2.54 | 34000 | 3.5 | 2 | 8.1 | 6.6
Live | 211391214 |  | 9.5 | 17.5 | 32800 | 26000 | 23400 | 2.79 | 2.56 | 34000 | 3.52 | 2.02 | 8.1 | 6.6
Live | 211391205 |  | 9.5 | 17.5 | 32800 | 26000 | 23400 | 2.79 | 2.56 | 34000 | 3.52 | 2.02 | 8.1 | 6.6
Live | 211391181 |  | 9.5 | 17.5 | 32800 | 26000 | 23400 | 2.79 | 2.56 | 34000 | 3.52 | 2.02 | 8.1 | 6.6
Live | 211391172 |  | 9.5 | 17.5 | 32800 | 26000 | 23400 | 2.79 | 2.56 | 34000 | 3.52 | 2.02 | 8.1 | 6.6
Live | 211391169 |  | 9.5 | 17.5 | 32800 | 26000 | 23400 | 2.79 | 2.56 | 34000 | 3.52 | 2.02 | 8.1 | 6.6
Live | 211391166 |  | 9.5 | 17.5 | 32800 | 26000 | 23400 | 2.79 | 2.56 | 34000 | 3.52 | 2.02 | 8.1 | 6.6
Live | 211391152 |  | 9.5 | 17.5 | 32800 | 26000 | 23400 | 2.79 | 2.56 | 34000 | 3.52 | 2.02 | 8.1 | 6.6
Live | 211391140 |  | 9.5 | 17.5 | 32800 | 26000 | 23400 | 2.79 | 2.56 | 34000 | 3.52 | 2.02 | 8.1 | 6.6
Live | 211391137 |  | 9.5 | 17.5 | 32800 | 26000 | 23400 | 2.79 | 2.56 | 34000 | 3.52 | 2.02 | 8.1 | 6.6
Live | 211391134 |  | 9.5 | 17.5 | 32800 | 26000 | 23400 | 2.79 | 2.56 | 34000 | 3.52 | 2.02 | 8.1 | 6.6
Live | 211391128 |  | 9.5 | 17.5 | 32800 | 26000 | 23400 | 2.79 | 2.56 | 34000 | 3.52 | 2.02 | 8.1 | 6.6
Live | 211390990 |  | 9.5 | 17 | 32000 | 25600 | 23000 | 2.78 | 2.5 | 34000 | 3.44 | 1.98 | 8.1 | 6.6
Live | 211390981 |  | 9.5 | 17 | 32000 | 25600 | 23000 | 2.78 | 2.5 | 34000 | 3.44 | 1.98 | 8.1 | 6.6
Live | 211390978 |  | 9.5 | 17 | 32000 | 25600 | 23000 | 2.78 | 2.5 | 34000 | 3.44 | 1.98 | 8.1 | 6.6
Live | 211390963 |  | 9.5 | 17 | 32000 | 25600 | 23000 | 2.78 | 2.5 | 34000 | 3.44 | 1.98 | 8.1 | 6.6
Live | 211390957 |  | 9.5 | 17 | 32000 | 25600 | 23000 | 2.78 | 2.5 | 34000 | 3.44 | 1.98 | 8.1 | 6.6
Live | 211390954 |  | 9.5 | 17 | 32000 | 25600 | 23000 | 2.78 | 2.5 | 34000 | 3.44 | 1.98 | 8.1 | 6.6
Live | 211390857 |  | 9.5 | 17 | 32400 | 26400 | 23600 | 2.78 | 2.5 | 34000 | 3.46 | 2 | 8.1 | 6.6
Live | 211390836 |  | 9.5 | 17 | 32400 | 26400 | 23600 | 2.78 | 2.5 | 34000 | 3.46 | 2 | 8.1 | 6.6
Live | 211390827 |  | 9.5 | 17 | 32400 | 26400 | 23600 | 2.78 | 2.5 | 34000 | 3.46 | 2 | 8.1 | 6.6
Live | 211390815 |  | 9.5 | 17 | 32400 | 26400 | 23600 | 2.78 | 2.5 | 34000 | 3.46 | 2 | 8.1 | 6.6
Live | 211390794 |  | 9.5 | 17 | 32400 | 26400 | 23600 | 2.78 | 2.5 | 34000 | 3.46 | 2 | 8.1 | 6.6
Live | 211390589 |  | 9 | 16.5 | 31600 | 25600 | 23000 | 2.64 | 2.44 | 33800 | 3.36 | 1.96 | 8.1 | 6.6
Live | 211390586 |  | 9 | 16.5 | 31600 | 25600 | 23000 | 2.64 | 2.44 | 33800 | 3.36 | 1.96 | 8.1 | 6.6
Live | 211390568 |  | 9 | 16.5 | 31600 | 25600 | 23000 | 2.64 | 2.44 | 33800 | 3.36 | 1.96 | 8.1 | 6.6
Live | 211390482 |  | 9 | 16.5 | 31800 | 26000 | 23200 | 2.64 | 2.46 | 34000 | 3.38 | 1.96 | 8.1 | 6.6
Live | 211390467 |  | 9 | 16.5 | 31800 | 26000 | 23200 | 2.64 | 2.46 | 34000 | 3.38 | 1.96 | 8.1 | 6.6
Live | 211390399 |  | 9.5 | 17.5 | 33000 | 26400 | 23400 | 2.79 | 2.6 | 34000 | 3.6 | 2.04 | 8.5 | 6.6
Live | 211390387 |  | 9.5 | 17.5 | 33000 | 26400 | 23400 | 2.79 | 2.6 | 34000 | 3.6 | 2.04 | 8.5 | 6.6
Live | 211390384 |  | 9.5 | 17.5 | 33000 | 26400 | 23400 | 2.79 | 2.6 | 34000 | 3.6 | 2.04 | 8.5 | 6.6
Live | 211390378 |  | 9.5 | 17.5 | 33000 | 26400 | 23400 | 2.79 | 2.6 | 34000 | 3.6 | 2.04 | 8.5 | 6.6
Live | 211390372 |  | 9.5 | 17.5 | 33000 | 26400 | 23400 | 2.79 | 2.6 | 34000 | 3.6 | 2.04 | 8.5 | 6.6
Live | 211390366 |  | 9.5 | 17.5 | 33000 | 26400 | 23400 | 2.79 | 2.6 | 34000 | 3.6 | 2.04 | 8.5 | 6.6
Live | 211390360 |  | 9.5 | 17.5 | 33000 | 26400 | 23400 | 2.79 | 2.6 | 34000 | 3.6 | 2.04 | 8.5 | 6.6
Live | 211390326 |  | 9.5 | 17.5 | 33000 | 26400 | 23400 | 2.79 | 2.6 | 34000 | 3.6 | 2.04 | 8.5 | 6.6
Live | 211390318 |  | 9.5 | 17.5 | 33000 | 26400 | 23400 | 2.79 | 2.6 | 34000 | 3.6 | 2.04 | 8.5 | 6.6
Live | 211390196 |  | 10 | 17.5 | 34000 | 25400 | 24000 | 2.93 | 2.54 | 34000 | 3.62 | 2.1 | 8.5 | 6.6
Live | 211390189 |  | 10 | 17.5 | 34000 | 25400 | 24000 | 2.93 | 2.54 | 34000 | 3.62 | 2.1 | 8.5 | 6.6
Live | 211390166 |  | 10 | 17.5 | 34000 | 25400 | 24000 | 2.93 | 2.54 | 34000 | 3.62 | 2.1 | 8.5 | 6.6
Live | 211390163 |  | 10 | 17.5 | 34000 | 25400 | 24000 | 2.93 | 2.54 | 34000 | 3.62 | 2.1 | 8.5 | 6.6
Live | 211390160 |  | 10 | 17.5 | 34000 | 25400 | 24000 | 2.93 | 2.54 | 34000 | 3.62 | 2.1 | 8.5 | 6.6
Live | 211390142 |  | 9.5 | 17 | 32400 | 25600 | 22800 | 2.78 | 2.54 | 34000 | 3.52 | 2 | 8.1 | 6.6
Live | 211390136 |  | 9.5 | 17 | 32400 | 25600 | 22800 | 2.78 | 2.54 | 34000 | 3.52 | 2 | 8.1 | 6.6
Live | 211390128 |  | 9.5 | 17 | 32400 | 25600 | 22800 | 2.78 | 2.54 | 34000 | 3.52 | 2 | 8.1 | 6.6
Live | 211390123 |  | 9.5 | 17 | 32400 | 25600 | 22800 | 2.78 | 2.54 | 34000 | 3.52 | 2 | 8.1 | 6.6
Live | 211390094 |  | 9.5 | 17 | 32400 | 25600 | 22800 | 2.78 | 2.54 | 34000 | 3.52 | 2 | 8.1 | 6.6
Live | 211390085 |  | 9.5 | 17 | 32400 | 25600 | 22800 | 2.78 | 2.54 | 34000 | 3.52 | 2 | 8.1 | 6.6
Live | 211390082 |  | 9.5 | 17 | 32400 | 25600 | 22800 | 2.78 | 2.54 | 34000 | 3.52 | 2 | 8.1 | 6.6
Live | 211390079 |  | 9.5 | 17 | 32400 | 25600 | 22800 | 2.78 | 2.54 | 34000 | 3.52 | 2 | 8.1 | 6.6
Live | 211390076 |  | 9.5 | 17 | 32400 | 25600 | 22800 | 2.78 | 2.54 | 34000 | 3.52 | 2 | 8.1 | 6.6
Live | 211390073 |  | 9.5 | 17 | 32400 | 25600 | 22800 | 2.78 | 2.54 | 34000 | 3.52 | 2 | 8.1 | 6.6
Live | 211389896 |  | 10 | 17.5 | 32600 | 25800 | 23400 | 2.93 | 2.52 | 34000 | 3.48 | 2.02 | 8.1 | 6.6
Live | 211389886 |  | 10 | 17.5 | 32600 | 25800 | 23400 | 2.93 | 2.52 | 34000 | 3.48 | 2.02 | 8.1 | 6.6
Live | 211389836 |  | 9.5 | 17 | 31800 | 25400 | 23000 | 2.78 | 2.46 | 33600 | 3.38 | 1.98 | 8.1 | 6.6
Live | 211389774 |  | 10 | 17.5 | 32800 | 26000 | 23200 | 2.93 | 2.54 | 34000 | 3.52 | 2.02 | 8.1 | 6.6
Live | 211389724 |  | 10 | 17.5 | 32800 | 26000 | 23200 | 2.93 | 2.54 | 34000 | 3.52 | 2.02 | 8.1 | 6.6
Live | 211389719 |  | 10 | 17.5 | 32800 | 26000 | 23200 | 2.93 | 2.54 | 34000 | 3.52 | 2.02 | 8.1 | 6.6
Live | 211389678 |  | 9.5 | 17 | 32000 | 25400 | 22800 | 2.78 | 2.48 | 33800 | 3.42 | 1.98 | 8.1 | 6.6
Live | 211389675 |  | 9.5 | 17 | 32000 | 25400 | 22800 | 2.78 | 2.48 | 33800 | 3.42 | 1.98 | 8.1 | 6.6
Live | 211389639 |  | 9.5 | 17.5 | 32000 | 25400 | 22800 | 2.78 | 2.5 | 33800 | 3.44 | 1.98 | 8.1 | 6.6
Live | 211389636 |  | 9.5 | 17.5 | 32000 | 25400 | 22800 | 2.78 | 2.5 | 33800 | 3.44 | 1.98 | 8.1 | 6.6
Live | 211389598 |  | 10 | 18 | 33200 | 26400 | 23400 | 2.93 | 2.6 | 34000 | 3.62 | 2.06 | 8.5 | 6.6
Live | 211389589 |  | 10 | 18 | 33200 | 26400 | 23400 | 2.93 | 2.6 | 34000 | 3.62 | 2.06 | 8.5 | 6.6
Live | 211389577 |  | 10 | 18 | 33200 | 26400 | 23400 | 2.93 | 2.6 | 34000 | 3.62 | 2.06 | 8.5 | 6.6
Live | 211389517 |  | 9 | 18 | 32600 | 26600 | 23200 | 2.64 | 2.54 | 34000 | 3.53 | 2 | 8.1 | 6.6
Live | 211389506 |  | 9 | 18 | 32600 | 26600 | 23200 | 2.64 | 2.54 | 34000 | 3.53 | 2 | 8.1 | 6.6
Live | 211389429 |  | 9.5 | 18 | 33600 | 27000 | 23600 | 2.78 | 2.64 | 34000 | 3.66 | 2.06 | 8.5 | 6.6
Live | 211389416 |  | 9.5 | 18 | 33600 | 27000 | 23600 | 2.78 | 2.64 | 34000 | 3.66 | 2.06 | 8.5 | 6.6
Live | 211389380 |  | 10 | 17.5 | 34000 | 25800 | 24600 | 2.93 | 2.56 | 34000 | 3.7 | 2.12 | 8.5 | 6.6
Live | 211389357 |  | 9.5 | 17 | 32800 | 26400 | 23000 | 2.79 | 2.58 | 34000 | 3.6 | 2.02 | 8.1 | 6.6
Live | 211389351 |  | 9.5 | 17 | 32800 | 26400 | 23000 | 2.79 | 2.58 | 34000 | 3.6 | 2.02 | 8.1 | 6.6
Live | 211389348 |  | 9.5 | 17 | 32800 | 26400 | 23000 | 2.79 | 2.58 | 34000 | 3.6 | 2.02 | 8.1 | 6.6
Live | 211389339 |  | 9.5 | 17 | 32800 | 26400 | 23000 | 2.79 | 2.58 | 34000 | 3.6 | 2.02 | 8.1 | 6.6
Live | 211389330 |  | 9.5 | 17 | 32800 | 26400 | 23000 | 2.79 | 2.58 | 34000 | 3.6 | 2.02 | 8.1 | 6.6
Live | 211389263 |  | 9.5 | 17 | 32200 | 25800 | 23400 | 2.78 | 2.48 | 34000 | 3.4 | 1.98 | 8.1 | 6.6
Live | 211389260 |  | 9.5 | 17 | 32200 | 25800 | 23400 | 2.78 | 2.48 | 34000 | 3.4 | 1.98 | 8.1 | 6.6
Live | 211389244 |  | 9.5 | 17 | 32400 | 26200 | 23600 | 2.78 | 2.52 | 34000 | 3.46 | 2 | 8.1 | 6.6
Live | 211389226 |  | 9.5 | 17 | 32400 | 26200 | 23600 | 2.78 | 2.52 | 34000 | 3.46 | 2 | 8.1 | 6.6
Live | 211389112 |  | 9.5 | 17 | 32600 | 26400 | 23600 | 2.79 | 2.52 | 34000 | 3.48 | 2 | 8.1 | 6.6
Live | 211389059 |  | 9.5 | 17 | 32600 | 26400 | 23600 | 2.79 | 2.52 | 34000 | 3.48 | 2 | 8.1 | 6.6
Live | 211389056 |  | 9.5 | 17 | 32600 | 26400 | 23600 | 2.79 | 2.52 | 34000 | 3.48 | 2 | 8.1 | 6.6
Live | 211389020 |  | 9 | 16.5 | 32000 | 26000 | 23200 | 2.63 | 2.46 | 34000 | 3.4 | 1.96 | 8.1 | 6.6
Live | 211389011 |  | 9 | 16.5 | 32000 | 26000 | 23200 | 2.63 | 2.46 | 34000 | 3.4 | 1.96 | 8.1 | 6.6
Live | 211388973 |  | 9 | 16.5 | 32000 | 26200 | 23200 | 2.63 | 2.48 | 34000 | 3.4 | 1.96 | 8.1 | 6.6
Live | 211388929 |  | 9.5 | 17.5 | 32800 | 26800 | 23600 | 2.79 | 2.56 | 34000 | 3.52 | 2.02 | 8.1 | 6.6
Live | 211388920 |  | 9.5 | 17.5 | 32800 | 26800 | 23600 | 2.79 | 2.56 | 34000 | 3.52 | 2.02 | 8.1 | 6.6
Live | 211388868 |  | 9.5 | 17.5 | 32800 | 26400 | 23400 | 2.79 | 2.54 | 34000 | 3.52 | 2.02 | 8.1 | 6.6
Live | 211388865 |  | 9.5 | 17.5 | 32800 | 26400 | 23400 | 2.79 | 2.54 | 34000 | 3.52 | 2.02 | 8.1 | 6.6
Live | 211388859 |  | 9.5 | 17.5 | 32800 | 26400 | 23400 | 2.79 | 2.54 | 34000 | 3.52 | 2.02 | 8.1 | 6.6
Live | 211388785 |  | 9 | 17 | 32000 | 26200 | 23200 | 2.63 | 2.5 | 34000 | 3.44 | 1.98 | 8.1 | 6.6
Live | 211388774 |  | 9 | 17 | 32000 | 26200 | 23200 | 2.63 | 2.5 | 34000 | 3.44 | 1.98 | 8.1 | 6.6
Live | 211388738 |  | 10 | 18 | 33000 | 26200 | 23200 | 2.93 | 2.58 | 34000 | 3.56 | 2.04 | 8.1 | 6.6
Live | 211388688 |  | 9 | 17.5 | 32800 | 26800 | 23400 | 2.64 | 2.54 | 34000 | 3.53 | 2 | 8.1 | 6.6
Live | 211388685 |  | 9 | 17.5 | 32800 | 26800 | 23400 | 2.64 | 2.54 | 34000 | 3.53 | 2 | 8.1 | 6.6
Live | 211388602 |  | 9.5 | 17.5 | 32200 | 25600 | 22800 | 2.78 | 2.52 | 34000 | 3.5 | 2 | 8.1 | 6.6
Live | 211388599 |  | 9.5 | 17.5 | 32200 | 25600 | 22800 | 2.78 | 2.52 | 34000 | 3.5 | 2 | 8.1 | 6.6
Live | 211388543 |  | 9.5 | 16.5 | 32000 | 25800 | 23400 | 2.78 | 2.48 | 34000 | 3.4 | 2 | 8.1 | 6.6
Live | 211388540 |  | 9.5 | 16.5 | 32000 | 25800 | 23400 | 2.78 | 2.48 | 34000 | 3.4 | 2 | 8.1 | 6.6
Live | 211388493 |  | 9.5 | 16 | 31400 | 25200 | 23000 | 2.79 | 2.42 | 33600 | 3.32 | 1.96 | 8.1 | 6.6
Live | 211388490 |  | 9.5 | 16 | 31400 | 25200 | 23000 | 2.79 | 2.42 | 33600 | 3.32 | 1.96 | 8.1 | 6.6
Live | 211388451 |  | 9.5 | 17 | 32600 | 26400 | 23600 | 2.79 | 2.52 | 34000 | 3.48 | 2 | 8.1 | 6.6
Live | 211388431 |  | 9.5 | 17 | 32600 | 26400 | 23600 | 2.79 | 2.52 | 34000 | 3.48 | 2 | 8.1 | 6.6
Live | 211388426 |  | 9.5 | 17 | 32600 | 26400 | 23600 | 2.79 | 2.52 | 34000 | 3.48 | 2 | 8.1 | 6.6
Live | 211388409 |  | 9.5 | 17 | 32600 | 26400 | 23600 | 2.79 | 2.52 | 34000 | 3.48 | 2 | 8.1 | 6.6
Live | 211388376 |  | 9.5 | 17 | 33800 | 25600 | 24200 | 2.78 | 2.48 | 34000 | 3.5 | 2.04 | 8.5 | 7.34
Live | 211388355 |  | 9.5 | 17 | 33800 | 25600 | 24200 | 2.78 | 2.48 | 34000 | 3.5 | 2.04 | 8.5 | 7.34
Live | 211388352 |  | 9.5 | 17 | 33800 | 25600 | 24200 | 2.78 | 2.48 | 34000 | 3.5 | 2.04 | 8.5 | 7.34
Live | 211388348 |  | 9.5 | 17 | 33800 | 25600 | 24200 | 2.78 | 2.48 | 34000 | 3.5 | 2.04 | 8.5 | 7.34
Live | 211388344 |  | 9.5 | 17 | 33800 | 25600 | 24200 | 2.78 | 2.48 | 34000 | 3.5 | 2.04 | 8.5 | 7.34
Live | 211388312 |  | 9.5 | 17 | 33800 | 25600 | 24200 | 2.78 | 2.48 | 34000 | 3.5 | 2.04 | 8.5 | 7.34
Live | 211388303 |  | 9.5 | 17 | 33800 | 25600 | 24200 | 2.78 | 2.48 | 34000 | 3.5 | 2.04 | 8.5 | 7.34
Live | 211388297 |  | 9.5 | 17 | 32600 | 26400 | 23600 | 2.79 | 2.52 | 34000 | 3.48 | 2.02 | 8.1 | 6.6
Live | 211388275 |  | 9.5 | 17 | 32600 | 26400 | 23600 | 2.79 | 2.52 | 34000 | 3.48 | 2.02 | 8.1 | 6.6
Live | 211388212 |  | 9 | 16.5 | 31600 | 25600 | 23000 | 2.64 | 2.46 | 34000 | 3.38 | 1.96 | 8.1 | 6.6
Live | 211388209 |  | 9 | 16.5 | 31600 | 25600 | 23000 | 2.64 | 2.46 | 34000 | 3.38 | 1.96 | 8.1 | 6.6
Live | 211388198 |  | 9 | 16.5 | 31600 | 25600 | 23000 | 2.64 | 2.46 | 34000 | 3.38 | 1.96 | 8.1 | 6.6
Live | 211388190 |  | 9 | 16.5 | 31600 | 25600 | 23000 | 2.64 | 2.46 | 34000 | 3.38 | 1.96 | 8.1 | 6.6
Live | 211388187 |  | 9 | 16.5 | 31600 | 25600 | 23000 | 2.64 | 2.46 | 34000 | 3.38 | 1.96 | 8.1 | 6.6
Live | 211388186 |  | 9 | 16.5 | 31600 | 25600 | 23000 | 2.64 | 2.46 | 34000 | 3.38 | 1.96 | 8.1 | 6.6
Live | 211388114 |  | 9 | 16.5 | 31800 | 26000 | 23200 | 2.64 | 2.48 | 34000 | 3.4 | 1.96 | 8.1 | 6.6
Live | 211388103 |  | 9 | 16.5 | 31800 | 26000 | 23200 | 2.64 | 2.48 | 34000 | 3.4 | 1.96 | 8.1 | 6.6
Live | 211388016 |  | 9.5 | 17 | 32800 | 26600 | 23600 | 2.79 | 2.54 | 34000 | 3.52 | 2.02 | 8.1 | 6.6
Live | 211388014 |  | 9.5 | 17 | 32800 | 26600 | 23600 | 2.79 | 2.54 | 34000 | 3.52 | 2.02 | 8.1 | 6.6
Live | 211388009 |  | 9.5 | 17 | 32800 | 26600 | 23600 | 2.79 | 2.54 | 34000 | 3.52 | 2.02 | 8.1 | 6.6
Live | 211387984 |  | 9.5 | 17 | 32800 | 26600 | 23600 | 2.79 | 2.54 | 34000 | 3.52 | 2.02 | 8.1 | 6.6
Live | 211387981 |  | 9.5 | 17 | 32800 | 26600 | 23600 | 2.79 | 2.54 | 34000 | 3.52 | 2.02 | 8.1 | 6.6
Live | 213079281 |  | 10 | 16.5 | 38970 | 29330 | 34600 | 3.11 | 2.55 | 38070 | 3.09 | 2.04 | 8.5 | 7.5
Live | 213079280 |  | 10 | 16.5 | 38970 | 29330 | 34600 | 3.11 | 2.55 | 38070 | 3.09 | 2.04 | 8.5 | 7.5
Live | 213079279 |  | 10 | 16.5 | 38970 | 29330 | 34600 | 3.11 | 2.55 | 38070 | 3.09 | 2.04 | 8.5 | 7.5
Live | 211387857 |  | 9.5 | 17 | 32800 | 26600 | 23600 | 2.79 | 2.56 | 34000 | 3.52 | 2.02 | 8.1 | 6.6
Live | 211387852 |  | 9.5 | 17 | 32800 | 26600 | 23600 | 2.79 | 2.56 | 34000 | 3.52 | 2.02 | 8.1 | 6.6
Live | 211387798 |  | 9 | 16.5 | 32000 | 26200 | 23400 | 2.63 | 2.48 | 34000 | 3.42 | 1.98 | 8.1 | 6.6
Live | 211387793 |  | 9 | 16.5 | 32000 | 26200 | 23400 | 2.63 | 2.48 | 34000 | 3.42 | 1.98 | 8.1 | 6.6
Live | 211387791 |  | 9 | 16.5 | 32000 | 26200 | 23400 | 2.63 | 2.48 | 34000 | 3.42 | 1.98 | 8.1 | 6.6
Live | 211387783 |  | 9 | 16.5 | 32000 | 26200 | 23400 | 2.63 | 2.48 | 34000 | 3.42 | 1.98 | 8.1 | 6.6
Live | 211387676 |  | 9.5 | 17 | 32800 | 26200 | 23400 | 2.79 | 2.56 | 34000 | 3.53 | 2.04 | 8.1 | 6.6
Live | 211387613 |  | 9.5 | 16.5 | 32200 | 25800 | 23000 | 2.78 | 2.52 | 34000 | 3.48 | 2 | 8.1 | 6.6
Live | 211387612 |  | 9.5 | 16.5 | 32200 | 25800 | 23000 | 2.78 | 2.52 | 34000 | 3.48 | 2 | 8.1 | 6.6
Live | 211387606 |  | 9.5 | 16.5 | 32200 | 25800 | 23000 | 2.78 | 2.52 | 34000 | 3.48 | 2 | 8.1 | 6.6
Live | 211387604 |  | 9.5 | 16.5 | 32200 | 25800 | 23000 | 2.78 | 2.52 | 34000 | 3.48 | 2 | 8.1 | 6.6
Live | 211387603 |  | 9.5 | 16.5 | 32200 | 25800 | 23000 | 2.78 | 2.52 | 34000 | 3.48 | 2 | 8.1 | 6.6
Live | 211387561 |  | 10 | 17.5 | 33200 | 26400 | 23200 | 2.93 | 2.6 | 34000 | 3.6 | 2.06 | 8.5 | 6.6
Live | 211387547 |  | 10 | 17.5 | 33200 | 26400 | 23200 | 2.93 | 2.6 | 34000 | 3.6 | 2.06 | 8.5 | 6.6
Live | 211387545 |  | 10 | 17.5 | 33200 | 26400 | 23200 | 2.93 | 2.6 | 34000 | 3.6 | 2.06 | 8.5 | 6.6
Live | 211387483 |  | 9.5 | 17 | 32400 | 25800 | 23000 | 2.78 | 2.54 | 34000 | 3.52 | 2 | 8.1 | 6.6
Live | 211387474 |  | 9.5 | 17 | 32400 | 25800 | 23000 | 2.78 | 2.54 | 34000 | 3.52 | 2 | 8.1 | 6.6
Live | 211387471 |  | 9.5 | 17 | 32400 | 25800 | 23000 | 2.78 | 2.54 | 34000 | 3.52 | 2 | 8.1 | 6.6
Live | 211387377 |  | 9.5 | 17.5 | 33400 | 27000 | 23600 | 2.78 | 2.62 | 34000 | 3.64 | 2.06 | 8.1 | 6.6
Live | 211387375 |  | 9.5 | 17.5 | 33400 | 27000 | 23600 | 2.78 | 2.62 | 34000 | 3.64 | 2.06 | 8.1 | 6.6
Live | 211387288 |  | 9 | 17 | 32800 | 26600 | 23200 | 2.64 | 2.56 | 34000 | 3.58 | 2.02 | 8.1 | 6.6
Live | 211387282 |  | 9 | 17 | 32800 | 26600 | 23200 | 2.64 | 2.56 | 34000 | 3.58 | 2.02 | 8.1 | 6.6
Live | 211387278 |  | 9 | 17 | 32800 | 26600 | 23200 | 2.64 | 2.56 | 34000 | 3.58 | 2.02 | 8.1 | 6.6
Live | 213079278 |  | 10 | 16.5 | 38970 | 29330 | 34600 | 3.11 | 2.55 | 38070 | 3.09 | 2.04 | 8.5 | 7.5
Live | 211387146 |  | 9 | 17 | 31800 | 26000 | 23200 | 2.64 | 2.46 | 34000 | 3.38 | 1.96 | 8.1 | 6.6
Live | 211387135 |  | 9 | 17 | 31800 | 26000 | 23200 | 2.64 | 2.46 | 34000 | 3.38 | 1.96 | 8.1 | 6.6
Live | 213079068 |  | 10 | 15.5 | 37670 | 29530 | 34800 | 3.11 | 2.4 | 38570 | 2.9 | 2 | 8 | 7
Live | 213079055 |  | 10 | 15.5 | 38110 | 29530 | 35000 | 3.11 | 2.45 | 38570 | 2.97 | 1.94 | 8.5 | 7
Live | 211386950 |  | 9 | 17 | 32000 | 26200 | 23400 | 2.63 | 2.48 | 34000 | 3.42 | 1.98 | 8.1 | 6.6
Live | 211386739 |  | 9.5 | 17.5 | 32200 | 25600 | 22800 | 2.78 | 2.52 | 34000 | 3.46 | 2 | 8.1 | 6.6
Live | 211378884 |  | 9.5 | 17 | 32600 | 25800 | 22800 | 2.79 | 2.56 | 34000 | 3.56 | 2.02 | 8.1 | 6.6
Live | 211378875 |  | 9.5 | 17.5 | 32600 | 26400 | 23600 | 2.79 | 2.52 | 34000 | 3.48 | 2 | 8.1 | 6.6
Live | 211378855 |  | 9.5 | 16.5 | 31600 | 25200 | 22800 | 2.78 | 2.46 | 33400 | 3.36 | 1.96 | 8.1 | 6.6
Live | 211378835 |  | 9.5 | 17 | 32400 | 26400 | 23200 | 2.78 | 2.54 | 34000 | 3.5 | 2 | 8.1 | 6.6
Live | 211378809 |  | 10 | 18 | 32800 | 26200 | 23400 | 2.93 | 2.56 | 34000 | 3.53 | 2.04 | 8.1 | 6.6
Live | 211378806 |  | 10 | 18 | 32800 | 26200 | 23400 | 2.93 | 2.56 | 34000 | 3.53 | 2.04 | 8.1 | 6.6
Live | 211378802 |  | 10 | 18 | 32800 | 26200 | 23400 | 2.93 | 2.56 | 34000 | 3.53 | 2.04 | 8.1 | 6.6
Live | 211378757 |  | 9.5 | 17.5 | 32800 | 26200 | 23400 | 2.79 | 2.56 | 34000 | 3.52 | 2.02 | 8.1 | 6.6
Live | 211378733 |  | 9.5 | 17 | 32000 | 25800 | 23000 | 2.78 | 2.5 | 34000 | 3.44 | 1.98 | 8.1 | 6.6
Live | 211378659 |  | 9 | 17 | 32200 | 26400 | 23200 | 2.64 | 2.5 | 34000 | 3.46 | 1.98 | 8.1 | 6.6
Live | 211378609 |  | 9.5 | 17.5 | 32800 | 26200 | 23400 | 2.79 | 2.56 | 34000 | 3.53 | 2.04 | 8.1 | 6.6
Live | 211378576 |  | 9.5 | 17.5 | 32800 | 26200 | 23400 | 2.79 | 2.56 | 34000 | 3.53 | 2.04 | 8.1 | 6.6
Live | 211378558 |  | 9.5 | 17 | 32000 | 25800 | 23000 | 2.78 | 2.5 | 34000 | 3.44 | 1.98 | 8.1 | 6.6
Live | 211378525 |  | 10 | 18 | 33000 | 26000 | 23200 | 2.93 | 2.58 | 34000 | 3.58 | 2.04 | 8.5 | 6.6
Live | 211378489 |  | 10 | 18 | 33200 | 26200 | 23200 | 2.93 | 2.6 | 34000 | 3.6 | 2.06 | 8.5 | 6.6
Live | 211378444 |  | 9.5 | 17.5 | 32800 | 26000 | 23400 | 2.79 | 2.56 | 34000 | 3.52 | 2.02 | 8.1 | 6.6
Live | 211378438 |  | 9.5 | 17.5 | 32800 | 26000 | 23400 | 2.79 | 2.56 | 34000 | 3.52 | 2.02 | 8.1 | 6.6
Live | 211378392 |  | 9.5 | 17 | 32000 | 25600 | 23000 | 2.78 | 2.5 | 34000 | 3.44 | 1.98 | 8.1 | 6.6
Live | 211378347 |  | 9.5 | 17 | 32400 | 26400 | 23600 | 2.78 | 2.5 | 34000 | 3.46 | 2 | 8.1 | 6.6
Live | 211378284 |  | 9 | 16.5 | 31600 | 25600 | 23000 | 2.64 | 2.44 | 33800 | 3.36 | 1.96 | 8.1 | 6.6
Live | 211378281 |  | 9 | 16.5 | 31600 | 25600 | 23000 | 2.64 | 2.44 | 33800 | 3.36 | 1.96 | 8.1 | 6.6
Live | 211378251 |  | 9 | 16.5 | 31800 | 26000 | 23200 | 2.64 | 2.46 | 34000 | 3.38 | 1.96 | 8.1 | 6.6
Live | 211378227 |  | 9.5 | 17.5 | 33000 | 26400 | 23400 | 2.79 | 2.6 | 34000 | 3.6 | 2.04 | 8.5 | 6.6
Live | 211378218 |  | 9.5 | 17.5 | 33000 | 26400 | 23400 | 2.79 | 2.6 | 34000 | 3.6 | 2.04 | 8.5 | 6.6
Live | 211378179 |  | 10 | 17.5 | 34000 | 25400 | 24000 | 2.93 | 2.54 | 34000 | 3.62 | 2.1 | 8.5 | 6.6
Live | 211377999 |  | 10 | 17.5 | 34000 | 25800 | 24600 | 2.93 | 2.56 | 34000 | 3.7 | 2.12 | 8.5 | 6.6
Live | 211377969 |  | 9.5 | 17 | 32400 | 26200 | 23600 | 2.78 | 2.52 | 34000 | 3.46 | 2 | 8.1 | 6.6
Live | 211377966 |  | 9.5 | 17 | 32400 | 26200 | 23600 | 2.78 | 2.52 | 34000 | 3.46 | 2 | 8.1 | 6.6
Live | 211377954 |  | 9 | 16.5 | 31600 | 25800 | 23200 | 2.64 | 2.46 | 34000 | 3.36 | 1.96 | 8.1 | 6.6
Live | 211377942 |  | 9.5 | 17 | 32600 | 26400 | 23600 | 2.79 | 2.52 | 34000 | 3.48 | 2 | 8.1 | 6.6
Live | 211377931 |  | 9.5 | 17 | 32600 | 26400 | 23600 | 2.79 | 2.52 | 34000 | 3.48 | 2 | 8.1 | 6.6
Live | 211377914 |  | 9 | 16.5 | 32000 | 26200 | 23200 | 2.63 | 2.48 | 34000 | 3.4 | 1.96 | 8.1 | 6.6
Live | 211377810 |  | 9.5 | 17 | 32600 | 26400 | 23600 | 2.79 | 2.52 | 34000 | 3.48 | 2 | 8.1 | 6.6
Live | 211377807 |  | 9.5 | 17 | 32600 | 26400 | 23600 | 2.79 | 2.52 | 34000 | 3.48 | 2 | 8.1 | 6.6
Live | 211377774 |  | 9.5 | 17 | 33800 | 25600 | 24200 | 2.78 | 2.48 | 34000 | 3.5 | 2.04 | 8.5 | 7.34
Live | 211377768 |  | 9.5 | 17 | 33800 | 25600 | 24200 | 2.78 | 2.48 | 34000 | 3.5 | 2.04 | 8.5 | 7.34
Live | 211377762 |  | 9.5 | 17 | 32600 | 26400 | 23600 | 2.79 | 2.52 | 34000 | 3.48 | 2.02 | 8.1 | 6.6
Live | 211377713 |  | 9 | 16.5 | 31800 | 26000 | 23200 | 2.64 | 2.48 | 34000 | 3.4 | 1.96 | 8.1 | 6.6
Live | 211377693 |  | 9.5 | 17 | 32800 | 26600 | 23600 | 2.79 | 2.54 | 34000 | 3.52 | 2.02 | 8.1 | 6.6
Live | 211377684 |  | 9.5 | 17 | 32800 | 26600 | 23600 | 2.79 | 2.54 | 34000 | 3.52 | 2.02 | 8.1 | 6.6
Live | 211377652 |  | 9.5 | 17 | 32800 | 26600 | 23600 | 2.79 | 2.56 | 34000 | 3.52 | 2.02 | 8.1 | 6.6
Live | 211377625 |  | 9 | 16.5 | 32000 | 26200 | 23400 | 2.63 | 2.48 | 34000 | 3.42 | 1.98 | 8.1 | 6.6
Live | 211377622 |  | 9 | 16.5 | 32000 | 26200 | 23400 | 2.63 | 2.48 | 34000 | 3.42 | 1.98 | 8.1 | 6.6
Live | 211377599 |  | 9 | 16.5 | 32000 | 26200 | 23200 | 2.63 | 2.5 | 34000 | 3.44 | 1.98 | 8.1 | 6.6
Live | 211377559 |  | 9.5 | 16.5 | 32200 | 25800 | 23000 | 2.78 | 2.52 | 34000 | 3.48 | 2 | 8.1 | 6.6
Live | 211377500 |  | 9.5 | 17 | 32400 | 25800 | 23000 | 2.78 | 2.54 | 34000 | 3.52 | 2 | 8.1 | 6.6
Live | 213079017 |  | 10 | 16 | 39400 | 29330 | 34800 | 3.11 | 2.57 | 38070 | 3.11 | 2.06 | 8.5 | 7.5
Live | 213079015 |  | 10 | 16 | 39400 | 29330 | 34800 | 3.11 | 2.57 | 38070 | 3.11 | 2.06 | 8.5 | 7.5
Live | 211377386 |  | 9 | 17 | 32000 | 26200 | 23400 | 2.63 | 2.48 | 34000 | 3.42 | 1.98 | 8.1 | 6.6
Live | 211377369 |  | 9.5 | 18 | 33200 | 26800 | 23600 | 2.78 | 2.58 | 34000 | 3.58 | 2.04 | 8.1 | 6.6
Live | 211377360 |  | 9.5 | 17.5 | 32400 | 26200 | 23200 | 2.78 | 2.52 | 34000 | 3.48 | 2 | 8.1 | 6.6
Live | 211377343 |  | 9.5 | 17.5 | 32200 | 25600 | 22800 | 2.78 | 2.52 | 34000 | 3.46 | 2 | 8.1 | 6.6
Live | 211306461 |  | 12 | 21.5 | 36000 | 23500 | 23200 | 3.77 | 2.22 | 40000 | 3.3 | 2.12 | 9 | 7.8
Live | 213079011 |  | 10 | 16 | 39400 | 29330 | 34800 | 3.11 | 2.57 | 38070 | 3.11 | 2.06 | 8.5 | 7.5
Live | 213078995 |  | 10 | 16 | 39180 | 29330 | 34800 | 3.11 | 2.55 | 38070 | 3.11 | 2.06 | 8.5 | 7.5
Live | 210653271 |  | 11.2 | 17 | 35600 | 23900 | 18720 | 3.34 | 2.52 | 36000 | 3.47 | 2.06 | 8.2 | 6.3
Live | 210652784 |  | 11.5 | 17 | 36900 | 23600 | 18560 | 3.38 | 2.56 | 35400 | 3.57 | 2.11 | 8.2 | 6.25
Live | 209949001 |  | 10.1 | 17.6 | 28400 | 21000 | 18200 | 3.11 | 2.21 | 36000 | 3.2 | 2.27 | 9.05
Live | 208130836 |  | 8.3 | 16.8 | 48900 | 46000 | 48000 | 2.35 | 2.32 | 58000 | 2.99 | 1.98 | 10.7 | 8.5
Live | 211150926 |  | 9.5 | 14.4 | 42000 | 32400 | 29300 | 2.78 | 2.36 | 46000 | 3 | 2.68 | 9.3 | 8
Live | 211150924 |  | 11 | 17.5 | 36000 | 29000 | 26300 | 2.93 | 2.67 | 38000 | 3.1 | 2.75 | 9.2 | 7.9
Live | 211150922 |  | 9.5 | 15.2 | 30000 | 20800 | 18700 | 2.93 | 2.57 | 32000 | 3.55 | 2.74 | 8.8 | 6.9
Live | 211150918 |  | 12.5 | 18.9 | 18000 | 13800 | 12400 | 3.66 | 2.25 | 19000 | 3.2 | 2.6 | 9 | 7.3
Live | 211150917 |  | 12.5 | 18.9 | 18000 | 13800 | 12400 | 3.66 | 2.25 | 19000 | 3.2 | 2.6 | 9 | 7.3
Live | 211034571 |  | 12.8 | 23.5 | 12700 | 9250 | 7094 | 3.38 | 2.56 | 13630 | 3.57 | 2.19 | 10 | 7.4
Live | 211034483 |  | 12.5 | 20.5 | 16100 | 14200 | 11330 | 3.52 | 2.17 | 18500 | 2.78 | 2.01 | 10.4 | 8
Live | 211034467 |  | 12.8 | 23.5 | 12700 | 9250 | 7094 | 3.38 | 2.56 | 13630 | 3.57 | 2.19 | 10 | 7.4
Live | 211034459 |  | 9.5 | 19.4 | 39374 | 40432 | 40000 | 2.6 | 1.93 | 48846 | 3.02 | 1.85 | 10.5 | 8.1
Live | 211034454 |  | 8.2 | 17 | 48051 | 52013 | 49000 | 2.43 | 2.12 | 56363 | 2.95 | 1.8 | 9.8 | 7.5
Live | 210738648 |  | 10.9 | 17.5 | 32200 | 22800 | 18700 | 3.29 | 2.1 | 34000 | 2.75 | 2.11 | 8.5 | 7.2
Live | 210738602 |  | 10.4 | 18 | 34200 | 23000 | 18800 | 3.18 | 2.11 | 34800 | 2.84 | 2.11 | 8.5 | 7.2
Live | 210738541 |  | 10.4 | 18 | 34200 | 23200 | 18900 | 3.14 | 2.09 | 35000 | 2.82 | 2.08 | 8.1 | 6.9
Live | 210738524 |  | 10.4 | 17.1 | 33600 | 22800 | 18600 | 3.15 | 2.08 | 34600 | 2.77 | 2.09 | 8.1 | 6.9
Live | 210738346 |  | 10.4 | 18 | 34200 | 23000 | 18800 | 3.18 | 2.11 | 34800 | 2.84 | 2.11 | 8.5 | 7.2
Live | 210738274 |  | 10.4 | 17.1 | 33600 | 22800 | 18600 | 3.15 | 2.08 | 34600 | 2.77 | 2.09 | 8.1 | 6.9
Live | 210738257 |  | 10.4 | 17.1 | 33000 | 22400 | 18300 | 3.16 | 2.06 | 34200 | 2.72 | 2.1 | 8.1 | 6.9
Live | 210738252 |  | 10.4 | 17.1 | 33600 | 22800 | 18600 | 3.15 | 2.08 | 34600 | 2.77 | 2.09 | 8.1 | 6.9
Live | 210738146 |  | 10.9 | 18 | 34800 | 23200 | 18800 | 3.29 | 2.05 | 34800 | 2.82 | 2.06 | 8.5 | 7.2
Live | 210737956 |  | 10.9 | 17.5 | 33600 | 23600 | 19500 | 3.26 | 2.05 | 35000 | 2.99 | 2.23 | 8.5 | 7.2
Live | 210737949 |  | 11.7 | 19 | 34200 | 22200 | 18100 | 3.48 | 2.18 | 35000 | 3.2 | 2.17 | 8.5 | 7.2
Live | 210586148 |  | 12.5 | 20.5 | 16000 | 13600 | 12700 | 3.66 | 2.24 | 19000 | 2.86 | 2.16 | 10.5 | 8
Live | 213078960 |  | 9.5 | 15.5 | 37460 | 29730 | 35200 | 2.95 | 2.34 | 38570 | 2.86 | 1.82 | 8.5 | 7
Live | 213078958 |  | 9.5 | 15.5 | 37460 | 29730 | 35200 | 2.95 | 2.34 | 38570 | 2.86 | 1.82 | 8.5 | 7
Live | 213078954 |  | 9.5 | 15.5 | 37460 | 29730 | 35200 | 2.95 | 2.34 | 38570 | 2.86 | 1.82 | 8.5 | 7
Live | 210476737 |  | 12.5 | 20.5 | 16000 | 13600 | 12700 | 3.66 | 2.24 | 19000 | 2.86 | 2.16 | 10.5 | 8
Live | 204631572 |  | 10.8 | 18.8 | 56500 | 43000 | 36600 | 2.68 | 2.49 | 52500 | 3.7 | 2.01 | 9.3
Live | 203343586 |  | 12 | 22.4 | 21544 | 16234 | 9662 | 3.08 | 2.21 | 24480 | 3.62 | 1.86 | 9.1
Live | 201922586 |  | 11.5 | 19 | 46300 | 31300 | 25060 | 3.47 | 2.58 | 44200 | 3.52 | 2.13 | 8.5 | 6.45
Live | 201922336 |  | 11.5 | 17 | 35700 | 23600 | 18420 | 3.39 | 2.59 | 35600 | 3.59 | 2.13 | 8.2 | 6.35
Live | 201921972 |  | 11.5 | 19 | 46300 | 31300 | 25060 | 3.47 | 2.58 | 44200 | 3.52 | 2.13 | 8.5 | 6.45
Live | 201921664 |  | 11.5 | 17 | 35700 | 23600 | 18420 | 3.39 | 2.59 | 35600 | 3.59 | 2.13 | 8.2 | 6.35
Live | 201921643 |  | 11.2 | 17 | 35600 | 23900 | 18720 | 3.34 | 2.52 | 36000 | 3.47 | 2.06 | 8.2 | 6.3
Live | 209748101 |  | 12.5 | 20.5 | 16000 | 13600 | 12700 | 3.66 | 2.24 | 19000 | 2.86 | 2.16 | 10.5 | 8
Live | 209549001 |  | 8.5 | 17.5 | 36190 | 24160 | 22530 | 2.32 | 1.98 | 36300 | 2.43 | 1.85 | 8.7 | 6.8
Live | 209447985 |  | 11 | 17.5 | 36000 | 29000 | 26300 | 2.93 | 2.67 | 38000 | 3.1 | 2.75 | 9.2 | 7.9
Live | 209447984 |  | 11 | 17.5 | 36000 | 29000 | 26300 | 2.93 | 2.67 | 38000 | 3.1 | 2.75 | 9.2 | 7.9
Live | 209447980 |  | 12 | 17.1 | 24000 | 15400 | 13900 | 3.66 | 2.44 | 26000 | 3.56 | 2.55 | 8.9 | 7.4
Live | 209447978 |  | 12.5 | 18.9 | 18000 | 13800 | 12400 | 3.66 | 2.25 | 19000 | 3.2 | 2.6 | 9 | 7.3
Live | 209157089 |  | 13.8 | 23 | 12304 | 9018 | 6858 | 3.57 | 2.4 | 12570 | 3.04 | 2.07 | 9.8 | 7.6
Live | 208568339 |  | 13.8 | 23 | 12304 | 9018 | 6858 | 3.57 | 2.4 | 12570 | 3.04 | 2.07 | 9.8 | 7.6
Live | 208552808 |  | 8.5 | 17.5 | 36190 | 24160 | 22530 | 2.32 | 1.98 | 36300 | 2.43 | 1.85 | 8.7 | 6.8
Live | 208447934 |  | 13.8 | 23 | 12304 | 9018 | 6858 | 3.57 | 2.4 | 12570 | 3.04 | 2.07 | 9.8 | 7.6
Live | 212988056 |  | 9 | 15.2 | 33000 | 23960 | 27400 | 2.88 | 2.58 | 34510 | 3.18 | 1.8 | 8.5 | 7
Live | 212988049 |  | 9 | 15.2 | 33000 | 23960 | 27400 | 2.88 | 2.58 | 34510 | 3.18 | 1.8 | 8.5 | 7
Live | 208280172 |  | 8.2 | 17 | 48000 | 52000 | 49000 | 2.4 | 2.1 | 56500 | 2.96 | 1.8 | 9.8 | 7.5
Live | 208280093 |  | 9.5 | 19.4 | 39500 | 40500 | 41000 | 2.61 | 1.93 | 49000 | 3.03 | 1.83 | 10.5 | 8.5
Live | 208130841 |  | 9 | 16.5 | 40000 | 43000 | 36000 | 2.61 | 2.23 | 52000 | 3.21 | 1.98 | 11 | 8.8
Live | 208130835 |  | 9.5 | 19.4 | 39500 | 40500 | 41000 | 2.61 | 1.93 | 49000 | 3.03 | 1.83 | 10.5 | 8.5
Live | 208128274 |  | 9.5 | 19.4 | 39500 | 40500 | 41000 | 2.61 | 1.93 | 49000 | 3.03 | 1.83 | 10.5 | 8.5
Live | 208119670 |  | 14 | 24 | 12150 | 8448 | 6725 | 3.3 | 2.27 | 12900 | 3.15 | 2.07 | 9.6 | 7.4
Live | 212988042 |  | 9 | 15.2 | 33660 | 23760 | 26400 | 2.88 | 2.65 | 33710 | 3.22 | 1.86 | 8.5 | 7
Live | 207699077 |  | 14 | 24 | 12150 | 8448 | 6725 | 3.3 | 2.27 | 12900 | 3.15 | 2.07 | 9.6 | 7.4
Live | 213479384 |  | 8.3 | 16.8 | 48900 | 46000 | 48000 | 2.35 | 2.32 | 58000 | 2.99 | 1.98 | 10.7 | 8.5
Live | 207683277 |  | 8.5 | 17.5 | 36190 | 24160 | 22530 | 2.32 | 1.98 | 36300 | 2.43 | 1.85 | 8.7 | 6.8
Live | 207658942 |  | 8.2 | 14.3 | 53000 | 51000 | 46000 | 2.38 | 2.33 | 63500 | 3.05 | 2.02 | 10.3 | 8.4
Live | 207657626 |  | 8.5 | 17.5 | 36190 | 24160 | 22530 | 2.32 | 1.98 | 36300 | 2.43 | 1.85 | 8.7 | 6.8
Live | 205967237 |  | 15.5 | 23 | 39800 | 42000 | 42000 | 4.39 | 2.78 | 42000 | 4.22 | 2.43 | 10.6 | 8.5
Live | 205782161 |  | 8.2 | 14.3 | 50750 | 54440 | 49280 | 2.52 | 2.37 | 64370 | 3.3 | 2.18 | 10.3 | 8.4
Live | 202443312 |  | 12.5 | 20 | 27300 | 23450 | 19780 | 2.67 | 1.9 | 30700 | 3 | 1.75 | 8.5 | 6.7
Live | 201754475 |  | 12.1 | 18.7 | 36400 | 24200 | 19800 | 3.56 | 2.96 | 40500 | 3.93 | 2.23 | 8.6 | 6.8
Live | 201754470 |  | 11.8 | 23.4 | 30000 | 20800 | 16800 | 3.46 | 3.06 | 33000 | 3.95 | 2.9 | 9.5 | 7.6
Live | 201754468 |  | 10 | 18.5 | 30400 | 21200 | 17700 | 2.97 | 2.96 | 34000 | 3.91 | 2.88 | 9.1 | 7.4
Live | 201754461 |  | 12 | 19.2 | 24000 | 17200 | 14300 | 3.43 | 2.97 | 29400 | 3.92 | 2.33 | 9.1 | 7.2
Live | 201754460 |  | 12.2 | 21 | 24000 | 17900 | 14900 | 3.59 | 2.96 | 28000 | 3.68 | 2.3 | 9.2 | 7.3
Live | 201754318 |  | 14.3 | 24.7 | 24000 | 16600 | 13000 | 4.21 | 2.56 | 29000 | 4.11 | 2.72 | 9.3 | 7.3
Live | 212988037 |  | 9 | 15.2 | 33660 | 23760 | 26400 | 2.88 | 2.65 | 33710 | 3.22 | 1.86 | 8.5 | 7
Live | 213479383 |  | 9.5 | 19.4 | 39500 | 40500 | 41000 | 2.61 | 1.93 | 49000 | 3.03 | 1.83 | 10.5 | 8.5
Live | 212982875 |  | 9.5 | 15.2 | 51860 | 31260 | 34000 | 3.04 | 2.41 | 49130 | 3.16 | 1.96 | 7.7 | 6.5
Live | 212982871 |  | 9.5 | 15.2 | 51860 | 31260 | 34000 | 3.04 | 2.41 | 49130 | 3.16 | 1.96 | 7.7 | 6.5
Live | 212982870 |  | 9.5 | 15.2 | 51860 | 31260 | 34000 | 3.04 | 2.41 | 49130 | 3.16 | 1.96 | 7.7 | 6.5
Live | 213079327 |  | 10.5 | 17 | 39180 | 29530 | 34800 | 3.26 | 2.55 | 38570 | 3.13 | 2.02 | 8.1 | 7
Live | 213079325 |  | 10.5 | 17 | 39180 | 29530 | 34800 | 3.26 | 2.55 | 38570 | 3.13 | 2.02 | 8.1 | 7
Live | 213079319 |  | 10.5 | 17 | 39180 | 29530 | 34800 | 3.26 | 2.55 | 38570 | 3.13 | 2.02 | 8.1 | 7
Live | 212982867 |  | 9.5 | 15.2 | 51860 | 31260 | 34000 | 3.04 | 2.41 | 49130 | 3.16 | 1.96 | 7.7 | 6.5
Live | 213079290 |  | 10 | 16 | 37670 | 29930 | 35200 | 3.11 | 2.35 | 38570 | 2.88 | 1.78 | 7.8 | 6.5
Live | 213079288 |  | 10 | 16 | 37670 | 29930 | 35200 | 3.11 | 2.35 | 38570 | 2.88 | 1.78 | 7.8 | 6.5
Live | 213079287 |  | 10 | 16 | 37670 | 29930 | 35200 | 3.11 | 2.35 | 38570 | 2.88 | 1.78 | 7.8 | 6.5
Live | 212982729 |  | 10.5 | 17 | 25590 | 19270 | 24600 | 3.36 | 2.69 | 26310 | 3.17 | 2.06 | 8.5 | 7.5
Live | 213079147 |  | 10 | 16.5 | 38970 | 29330 | 34800 | 3.11 | 2.55 | 38070 | 3.09 | 2.04 | 8.5 | 7.5
Live | 213079143 |  | 10 | 16.5 | 38970 | 29330 | 34800 | 3.11 | 2.55 | 38070 | 3.09 | 2.04 | 8.5 | 7.5
Live | 212982724 |  | 10.5 | 17 | 25590 | 19270 | 24600 | 3.36 | 2.69 | 26310 | 3.17 | 2.06 | 8.5 | 7.5
Live | 212982663 |  | 9 | 15.2 | 33440 | 23560 | 26400 | 2.88 | 2.65 | 33510 | 3.2 | 1.86 | 8.5 | 7
Live | 212982662 |  | 9 | 15.2 | 33440 | 23560 | 26400 | 2.88 | 2.65 | 33510 | 3.2 | 1.86 | 8.5 | 7
Live | 212982640 |  | 9 | 15.2 | 32780 | 23760 | 27600 | 2.88 | 2.56 | 34310 | 3.13 | 1.8 | 8.1 | 7
Live | 212982419 |  | 10.5 | 16 | 19270 | 12580 | 19100 | 3.36 | 2.53 | 18570 | 3.34 | 2.3 | 8.5 | 7.5
Live | 212982414 |  | 10.5 | 16 | 19270 | 12480 | 18800 | 3.36 | 2.52 | 18570 | 3.34 | 2.26 | 8.5 | 7.5
Live | 212982412 |  | 10.5 | 16 | 19270 | 12480 | 18800 | 3.36 | 2.52 | 18570 | 3.34 | 2.26 | 8.5 | 7.5
Live | 212982357 |  | 10.5 | 16.5 | 25810 | 19370 | 24400 | 3.36 | 2.69 | 26310 | 3.2 | 2.02 | 8.5 | 7.5
Live | 212982356 |  | 10.5 | 16.5 | 25810 | 19370 | 24400 | 3.36 | 2.69 | 26310 | 3.2 | 2.02 | 8.5 | 7.5
Live | 212982355 |  | 10.5 | 16.5 | 25810 | 19370 | 24400 | 3.36 | 2.69 | 26310 | 3.2 | 2.02 | 8.5 | 7.5
Live | 212982350 |  | 10.5 | 16.5 | 25810 | 19370 | 24400 | 3.36 | 2.69 | 26310 | 3.2 | 2.02 | 8.5 | 7.5
Live | 212982349 |  | 10.5 | 16.5 | 25810 | 19370 | 24400 | 3.36 | 2.69 | 26310 | 3.2 | 2.02 | 8.5 | 7.5
Live | 212982341 |  | 10.5 | 16.5 | 25810 | 19370 | 24400 | 3.36 | 2.69 | 26310 | 3.2 | 2.02 | 8.5 | 7.5
Live | 212982340 |  | 10.5 | 16.5 | 25810 | 19370 | 24400 | 3.36 | 2.69 | 26310 | 3.2 | 2.02 | 8.5 | 7.5
Live | 212982335 |  | 10 | 16 | 25370 | 19370 | 24400 | 3.2 | 2.76 | 26920 | 3.22 | 2.02 | 8.5 | 7.5
Live | 212982333 |  | 10 | 16 | 25370 | 19680 | 25400 | 3.2 | 2.76 | 26920 | 3.22 | 2.14 | 8.5 | 7.5
Live | 212982328 |  | 10 | 16 | 25370 | 19680 | 25400 | 3.2 | 2.76 | 26920 | 3.22 | 2.14 | 8.5 | 7.5
Live | 212982326 |  | 10 | 16 | 25370 | 19680 | 25400 | 3.2 | 2.76 | 26920 | 3.22 | 2.14 | 8.5 | 7.5
Live | 213078911 |  | 10 | 15.5 | 37890 | 29930 | 35400 | 3.11 | 2.35 | 39070 | 2.9 | 1.8 | 8.1 | 6.5
Live | 213078907 |  | 10 | 15.5 | 37890 | 29930 | 35400 | 3.11 | 2.35 | 39070 | 2.9 | 1.8 | 8.1 | 6.5
Live | 213078902 |  | 10 | 15.5 | 37890 | 29930 | 35400 | 3.11 | 2.35 | 39070 | 2.9 | 1.8 | 8.1 | 6.5
Live | 213078886 |  | 10 | 16 | 39400 | 29530 | 35000 | 3.11 | 2.58 | 38570 | 3.15 | 2.08 | 8.5 | 7.5
Live | 213078885 |  | 10 | 16 | 39400 | 29530 | 35000 | 3.11 | 2.58 | 38570 | 3.15 | 2.08 | 8.5 | 7.5
Live | 213078884 |  | 10 | 16 | 39400 | 29530 | 35000 | 3.11 | 2.58 | 38570 | 3.15 | 2.08 | 8.5 | 7.5
Live | 213078863 |  | 10 | 16 | 39400 | 29530 | 35000 | 3.11 | 2.58 | 38570 | 3.15 | 2.06 | 8.5 | 7.5
Live | 213078857 |  | 10 | 16 | 39400 | 29530 | 35000 | 3.11 | 2.58 | 38570 | 3.15 | 2.06 | 8.5 | 7.5
Live | 213078854 |  | 10 | 16 | 39400 | 29530 | 35000 | 3.11 | 2.58 | 38570 | 3.15 | 2.06 | 8.5 | 7.5
Live | 212982306 |  | 10 | 16.5 | 26250 | 19070 | 22400 | 3.21 | 2.75 | 25710 | 3.22 | 1.88 | 8.5 | 7
Live | 212982302 |  | 10 | 16.5 | 26250 | 19070 | 22400 | 3.21 | 2.75 | 25710 | 3.22 | 1.88 | 8.5 | 7
Live | 212982301 |  | 10 | 16.5 | 26250 | 19070 | 22400 | 3.21 | 2.75 | 25710 | 3.22 | 1.88 | 8.5 | 7
Live | 212982299 |  | 10 | 17 | 26030 | 19070 | 22400 | 3.21 | 2.74 | 26310 | 3.24 | 1.88 | 8.5 | 7.5
Live | 212988106 |  | 9 | 14.5 | 33000 | 33100 | 28400 | 2.88 | 2.56 | 34510 | 3.16 | 1.96 | 8.1 | 7
Live | 212988105 |  | 9 | 14.5 | 33000 | 23960 | 27600 | 2.88 | 2.56 | 34510 | 3.16 | 1.8 | 8.1 | 7
Live | 212988102 |  | 9 | 14.5 | 33000 | 23960 | 27600 | 2.88 | 2.56 | 34510 | 3.16 | 1.8 | 8.1 | 7
Live | 212988101 |  | 9 | 14.5 | 33000 | 23960 | 27600 | 2.88 | 2.56 | 34510 | 3.16 | 1.8 | 8.1 | 7
Live | 212988097 |  | 9 | 14.5 | 33000 | 23960 | 27600 | 2.88 | 2.56 | 34510 | 3.16 | 1.8 | 8.1 | 7
Live | 212988095 |  | 9 | 14.5 | 33000 | 23960 | 27600 | 2.88 | 2.56 | 34510 | 3.16 | 1.8 | 8.1 | 7
Live | 212988092 |  | 9 | 14.5 | 32560 | 23960 | 28400 | 2.88 | 2.5 | 34710 | 3.07 | 1.76 | 7.8 | 7
Live | 212988090 |  | 9 | 14.5 | 32560 | 23960 | 28400 | 2.88 | 2.5 | 34710 | 3.07 | 1.76 | 7.8 | 7
Live | 212988086 |  | 9 | 14.5 | 32560 | 23960 | 28400 | 2.88 | 2.5 | 34710 | 3.07 | 1.76 | 7.8 | 7
Live | 212988083 |  | 9 | 14.5 | 32560 | 23960 | 28400 | 2.88 | 2.5 | 34710 | 3.07 | 1.76 | 7.8 | 7
Live | 212988068 |  | 9 | 15.2 | 33220 | 23960 | 27400 | 2.88 | 2.58 | 34510 | 3.18 | 1.82 | 8.5 | 7
Live | 212988066 |  | 9 | 15.2 | 33220 | 23960 | 27400 | 2.88 | 2.58 | 34510 | 3.18 | 1.82 | 8.5 | 7
Live | 212988065 |  | 9 | 15.2 | 33220 | 23960 | 27400 | 2.88 | 2.58 | 34510 | 3.18 | 1.82 | 8.5 | 7
Live | 212988061 |  | 9 | 15.2 | 33220 | 23960 | 27400 | 2.88 | 2.58 | 34510 | 3.18 | 1.82 | 8.5 | 7
Live | 212982294 |  | 10 | 17 | 26030 | 19370 | 23600 | 3.21 | 2.73 | 26310 | 3.24 | 1.98 | 8.5 | 7.5
Live | 212982290 |  | 10 | 17 | 26030 | 19370 | 23600 | 3.21 | 2.73 | 26310 | 3.24 | 1.98 | 8.5 | 7.5
Live | 212982287 |  | 10 | 17 | 26030 | 19370 | 23600 | 3.21 | 2.72 | 26310 | 3.21 | 1.98 | 8.5 | 7.5
Live | 212982283 |  | 10 | 17 | 26030 | 19270 | 23800 | 3.21 | 2.72 | 26310 | 3.21 | 1.98 | 8.5 | 7.5
Live | 212982274 |  | 10 | 16.5 | 25810 | 19370 | 24600 | 3.21 | 2.69 | 26520 | 3.2 | 2.04 | 8.5 | 7.5
Live | 212988034 |  | 9 | 15 | 33000 | 23760 | 26400 | 2.88 | 2.54 | 34510 | 3.14 | 1.86 | 8.1 | 7
Live | 212988033 |  | 9 | 15 | 33000 | 23960 | 27800 | 2.88 | 2.54 | 34510 | 3.14 | 1.78 | 8.1 | 7
Live | 212988032 |  | 9 | 15 | 33000 | 23960 | 27800 | 2.88 | 2.54 | 34510 | 3.14 | 1.78 | 8.1 | 7
Live | 212988027 |  | 9 | 15 | 33000 | 23960 | 27800 | 2.88 | 2.54 | 34510 | 3.14 | 1.78 | 8.1 | 7
Live | 212983006 |  | 9 | 15.2 | 33220 | 23960 | 27400 | 2.88 | 2.58 | 34510 | 3.18 | 1.82 | 8 | 7
Live | 212983005 |  | 9 | 15.2 | 33220 | 23960 | 27400 | 2.88 | 2.58 | 34510 | 3.18 | 1.82 | 8 | 7
Live | 212983000 |  | 9 | 15.2 | 33220 | 23960 | 27400 | 2.88 | 2.58 | 34510 | 3.18 | 1.82 | 8 | 7
Live | 212982999 |  | 9 | 15.2 | 33220 | 23960 | 27400 | 2.88 | 2.58 | 34510 | 3.18 | 1.82 | 8 | 7
Live | 212982993 |  | 9 | 15 | 32780 | 23960 | 28200 | 2.88 | 2.52 | 34710 | 3.11 | 1.78 | 7.8 | 7
Live | 212982991 |  | 9 | 15 | 32780 | 23960 | 28200 | 2.88 | 2.52 | 34710 | 3.11 | 1.78 | 7.8 | 7
Live | 212982985 |  | 9 | 15 | 32780 | 23960 | 28200 | 2.88 | 2.52 | 34710 | 3.11 | 1.78 | 7.8 | 7
Live | 212982969 |  | 9 | 15.5 | 32340 | 23760 | 27600 | 2.88 | 2.54 | 33910 | 3.05 | 1.78 | 8.5 | 7
Live | 212982958 |  | 9 | 15.5 | 32340 | 23760 | 27600 | 2.88 | 2.54 | 33910 | 3.05 | 1.78 | 8.5 | 7
Live | 212982955 |  | 9 | 15.5 | 32340 | 23760 | 27600 | 2.88 | 2.54 | 33910 | 3.05 | 1.78 | 8.5 | 7
Live | 212982954 |  | 9 | 15.5 | 32340 | 23760 | 27600 | 2.88 | 2.54 | 33910 | 3.05 | 1.78 | 8.5 | 7
Live | 212982251 |  | 10 | 16.5 | 25590 | 18870 | 21800 | 3.2 | 2.7 | 26920 | 3.22 | 1.82 | 8.5 | 8
Live | 212982250 |  | 10 | 16.5 | 25590 | 19680 | 26400 | 3.2 | 2.7 | 26920 | 3.22 | 2.24 | 8.5 | 8
Live | 212982215 |  | 9 | 14.5 | 31910 | 23760 | 27200 | 2.88 | 2.48 | 34110 | 2.99 | 1.82 | 7.8 | 7
Live | 212982143 |  | 9 | 14.5 | 33220 | 23560 | 26200 | 2.88 | 2.63 | 34110 | 3.17 | 1.86 | 8.1 | 7
Live | 212982140 |  | 9 | 14.5 | 33220 | 23760 | 26800 | 2.88 | 2.63 | 34110 | 3.17 | 1.84 | 8.1 | 7
Live | 212982139 |  | 9 | 14.5 | 33220 | 23760 | 26800 | 2.88 | 2.63 | 34110 | 3.17 | 1.84 | 8.1 | 7
Live | 212982138 |  | 9 | 14.5 | 33220 | 23760 | 26800 | 2.88 | 2.63 | 34110 | 3.17 | 1.84 | 8.1 | 7
Live | 212982135 |  | 9 | 14.5 | 33220 | 23760 | 26800 | 2.88 | 2.63 | 34110 | 3.17 | 1.84 | 8.1 | 7
Live | 212982134 |  | 9 | 14.5 | 33220 | 23760 | 26800 | 2.88 | 2.63 | 34110 | 3.17 | 1.84 | 8.1 | 7
Live | 212982719 |  | 10.5 | 17.5 | 26470 | 19270 | 24600 | 3.36 | 2.75 | 25110 | 3.21 | 2.06 | 8.5 | 7
Live | 212982718 |  | 10.5 | 17.5 | 26470 | 18870 | 21800 | 3.36 | 2.75 | 25110 | 3.21 | 1.84 | 8.5 | 7
Live | 212982710 |  | 10.5 | 17.5 | 26470 | 18870 | 21800 | 3.36 | 2.75 | 25110 | 3.21 | 1.84 | 8.5 | 7
Live | 212982709 |  | 10.5 | 17.5 | 26470 | 18870 | 21800 | 3.36 | 2.75 | 25110 | 3.21 | 1.84 | 8.5 | 7
Live | 212982702 |  | 10 | 17.5 | 25810 | 19270 | 24000 | 3.21 | 2.72 | 26310 | 3.2 | 2 | 8.5 | 7.5
Live | 212982696 |  | 10 | 17.5 | 25810 | 19270 | 24000 | 3.21 | 2.72 | 26310 | 3.2 | 2 | 8.5 | 7.5
Live | 212982695 |  | 9 | 15.2 | 32560 | 19290 | 24000 | 2.88 | 2.56 | 34310 | 3.11 | 2 | 8 | 7
Live | 212982693 |  | 9 | 15.2 | 32560 | 23760 | 27600 | 2.88 | 2.56 | 34310 | 3.11 | 1.8 | 8 | 7
Live | 212982690 |  | 9 | 15.2 | 32560 | 23760 | 27600 | 2.88 | 2.56 | 34310 | 3.11 | 1.8 | 8 | 7
Live | 212982689 |  | 9 | 15.2 | 32560 | 23760 | 27600 | 2.88 | 2.56 | 34310 | 3.11 | 1.8 | 8 | 7
Live | 212982676 |  | 9 | 15 | 32340 | 23760 | 28200 | 2.88 | 2.5 | 34310 | 3.03 | 1.76 | 7.8 | 7
Live | 212982017 |  | 9.5 | 15.5 | 25140 | 20380 | 16100 | 2.97 | 2.59 | 25210 | 2.82 | 1.86 | 8.1 | 6.5
Live | 212982016 |  | 9.5 | 15.5 | 25140 | 20380 | 16100 | 2.97 | 2.59 | 25210 | 2.82 | 1.86 | 8.1 | 6.5
Live | 212981999 |  | 9.5 | 16 | 25790 | 19870 | 15800 | 2.98 | 2.57 | 24600 | 2.84 | 1.86 | 8.1 | 7
Live | 212982613 |  | 9 | 15.2 | 32560 | 23760 | 28000 | 2.88 | 2.52 | 34310 | 3.09 | 1.78 | 8.1 | 7
Live | 212982612 |  | 9 | 15.2 | 32560 | 23760 | 28000 | 2.88 | 2.52 | 34310 | 3.09 | 1.78 | 8.5 | 7
Live | 212981996 |  | 9.5 | 16 | 25790 | 19970 | 15900 | 2.98 | 2.57 | 24600 | 2.84 | 1.86 | 8.1 | 7
Live | 212982579 |  | 9.5 | 15.2 | 52400 | 31470 | 34000 | 3.04 | 2.41 | 49640 | 3.2 | 1.96 | 7.7 | 6.5
Live | 212981995 |  | 9.5 | 16 | 25790 | 19970 | 15900 | 2.98 | 2.57 | 24600 | 2.84 | 1.86 | 8.1 | 7
Live | 212981994 |  | 9.5 | 16 | 25790 | 19970 | 15900 | 2.98 | 2.57 | 24600 | 2.84 | 1.86 | 8.1 | 7
Live | 212982527 |  | 9.5 | 16.5 | 26000 | 20180 | 16000 | 2.98 | 2.59 | 24200 | 2.86 | 1.84 | 8.1 | 6.5
Live | 212982526 |  | 9.5 | 16.5 | 26000 | 19770 | 15700 | 2.98 | 2.59 | 24200 | 2.86 | 1.86 | 8.1 | 6.5
Live | 212982525 |  | 9.5 | 16.5 | 26000 | 19770 | 15700 | 2.98 | 2.59 | 24200 | 2.86 | 1.86 | 8.1 | 6.5
Live | 212982524 |  | 9.5 | 16.5 | 26000 | 19770 | 15700 | 2.98 | 2.59 | 24200 | 2.86 | 1.86 | 8.1 | 6.5
Live | 212982523 |  | 9.5 | 16.5 | 26000 | 19770 | 15700 | 2.98 | 2.59 | 24200 | 2.86 | 1.86 | 8.1 | 6.5
Live | 212982515 |  | 9.5 | 16.5 | 25570 | 19770 | 15700 | 2.97 | 2.58 | 24800 | 2.84 | 1.86 | 8.1 | 7
Live | 212982513 |  | 9.5 | 16.5 | 25570 | 20180 | 16000 | 2.97 | 2.57 | 24800 | 2.84 | 1.84 | 8.1 | 7
Live | 212982510 |  | 9.5 | 16.5 | 25570 | 20180 | 16000 | 2.97 | 2.57 | 24800 | 2.84 | 1.84 | 8.1 | 7
Live | 212982509 |  | 9.5 | 16.5 | 25570 | 20180 | 16000 | 2.97 | 2.57 | 24800 | 2.84 | 1.84 | 8.1 | 7
Live | 212982507 |  | 9.5 | 16.5 | 25570 | 20180 | 16000 | 2.97 | 2.57 | 24800 | 2.84 | 1.84 | 8.1 | 7
Live | 212981993 |  | 9.5 | 16 | 25790 | 19970 | 15900 | 2.98 | 2.57 | 24600 | 2.84 | 1.86 | 8.1 | 7
Live | 212981992 |  | 9.5 | 16 | 25790 | 19970 | 15900 | 2.98 | 2.57 | 24600 | 2.84 | 1.86 | 8.1 | 7
Live | 212981989 |  | 9.5 | 16 | 25790 | 19970 | 15900 | 2.98 | 2.57 | 24600 | 2.84 | 1.86 | 8.1 | 7
Live | 212981971 |  | 9.5 | 16 | 25570 | 20280 | 16000 | 2.97 | 2.57 | 25010 | 2.84 | 1.84 | 8.1 | 7
Live | 212981676 |  | 9 | 15 | 32560 | 23960 | 27600 | 2.88 | 2.54 | 34510 | 3.11 | 1.8 | 8.5 | 7
Live | 212981615 |  | 9 | 14.5 | 32780 | 23560 | 26400 | 2.88 | 2.57 | 34310 | 3.13 | 1.86 | 8.1 | 7
Live | 212981606 |  | 9 | 14.5 | 32780 | 23960 | 27600 | 2.88 | 2.56 | 34310 | 3.13 | 1.8 | 8.1 | 7
Live | 212981605 |  | 9 | 14.5 | 32780 | 23960 | 27600 | 2.88 | 2.56 | 34310 | 3.13 | 1.8 | 8.1 | 7
Live | 212981599 |  | 9 | 14.5 | 33220 | 23560 | 26400 | 2.88 | 2.63 | 33510 | 3.18 | 1.86 | 8.5 | 7
Live | 212982550 |  | 9 | 15.2 | 50220 | 31670 | 34400 | 3.04 | 2.37 | 49640 | 3.09 | 1.92 | 7.7 | 6.5
Live | 212982543 |  | 9 | 15.2 | 50220 | 31670 | 34400 | 3.04 | 2.37 | 49640 | 3.09 | 1.92 | 7.7 | 6.5
Live | 212981598 |  | 9 | 14.5 | 33220 | 23560 | 26400 | 2.88 | 2.63 | 33510 | 3.18 | 1.86 | 8.5 | 7
Live | 212981593 |  | 9 | 14.5 | 33220 | 23560 | 26400 | 2.88 | 2.63 | 33510 | 3.18 | 1.86 | 8.5 | 7
Live | 212982421 |  | 10.5 | 16 | 19050 | 12580 | 19100 | 3.51 | 2.54 | 18670 | 3.32 | 2.3 | 8.5 | 7.5
Live | 212981578 |  | 9 | 14.5 | 32560 | 23960 | 28000 | 2.88 | 2.52 | 34510 | 3.09 | 1.78 | 8.1 | 7
Live | 212981572 |  | 9 | 14.5 | 32560 | 23960 | 28000 | 2.88 | 2.52 | 34510 | 3.09 | 1.78 | 8.1 | 7
Live | 212981556 |  | 9 | 15 | 32340 | 23960 | 28200 | 2.88 | 2.52 | 34510 | 3.06 | 1.76 | 8.5 | 7
Live | 212981364 |  | 9.5 | 16 | 25360 | 20590 | 16300 | 2.97 | 2.57 | 25610 | 2.84 | 1.86 | 8.5 | 7
Live | 211387194 |  | 9.5 | 16.5 | 33800 | 25600 | 24000 | 2.78 | 2.46 | 34000 | 3.46 | 2.02 | 8.5 | 7.3
Live | 211387038 |  | 9.5 | 17.5 | 34000 | 25800 | 24400 | 2.78 | 2.48 | 34000 | 3.52 | 2.06 | 8.5 | 7.3
Live | 211387035 |  | 9.5 | 17.5 | 34000 | 25800 | 24400 | 2.78 | 2.48 | 34000 | 3.52 | 2.06 | 8.5 | 7.3
Live | 211387001 |  | 9.5 | 17.5 | 34000 | 25800 | 24400 | 2.78 | 2.48 | 34000 | 3.52 | 2.06 | 8.5 | 7.3
Live | 211377438 |  | 9.5 | 16.5 | 33800 | 25600 | 24000 | 2.78 | 2.46 | 34000 | 3.46 | 2.02 | 8.5 | 7.3
Live | 212982238 |  | 9 | 15 | 32340 | 23760 | 27600 | 2.88 | 2.54 | 34110 | 3.06 | 1.78 | 8.5 | 7
Live | 212982237 |  | 9 | 15 | 32340 | 23760 | 27600 | 2.88 | 2.54 | 34110 | 3.06 | 1.78 | 8.5 | 7
Live | 212982236 |  | 9 | 15 | 32340 | 23760 | 27600 | 2.88 | 2.54 | 34110 | 3.06 | 1.78 | 8.5 | 7
Live | 212982231 |  | 9 | 15 | 32340 | 23760 | 27600 | 2.88 | 2.54 | 34110 | 3.06 | 1.78 | 8.5 | 7
Live | 212982230 |  | 9 | 15 | 32340 | 23760 | 27600 | 2.88 | 2.54 | 34110 | 3.06 | 1.78 | 8.5 | 7
Live | 212982229 |  | 9 | 15 | 32340 | 23760 | 27600 | 2.88 | 2.54 | 34110 | 3.06 | 1.78 | 8.5 | 7
Live | 212982173 |  | 9 | 15.2 | 33660 | 23560 | 26200 | 2.88 | 2.67 | 33510 | 3.24 | 1.86 | 8.1 | 7
Live | 212982172 |  | 9 | 15.2 | 33660 | 23560 | 26200 | 2.88 | 2.67 | 33510 | 3.24 | 1.86 | 8.1 | 7
Live | 212982171 |  | 9 | 15.2 | 33660 | 23560 | 26200 | 2.88 | 2.67 | 33510 | 3.24 | 1.86 | 8.1 | 7
Live | 212982169 |  | 9 | 15.2 | 33660 | 23560 | 26200 | 2.88 | 2.67 | 33510 | 3.24 | 1.86 | 8.1 | 7
Live | 212982144 |  | 9 | 15.2 | 33660 | 23560 | 26200 | 2.88 | 2.67 | 33510 | 3.22 | 1.86 | 8.5 | 7
Live | 212982131 |  | 9 | 15.2 | 32340 | 23760 | 26800 | 2.88 | 2.52 | 34110 | 3.03 | 1.84 | 8.5 | 7
Live | 212982127 |  | 9 | 15.2 | 32340 | 23760 | 28000 | 2.88 | 2.52 | 34110 | 3.03 | 1.76 | 8.5 | 7
Live | 212982125 |  | 9 | 15.2 | 32340 | 23760 | 28000 | 2.88 | 2.52 | 34110 | 3.03 | 1.76 | 8.5 | 7
Live | 212982123 |  | 9 | 15.2 | 32340 | 23760 | 28000 | 2.88 | 2.52 | 34110 | 3.03 | 1.76 | 8.5 | 7
Live | 212982117 |  | 9 | 15 | 32130 | 23760 | 28000 | 2.88 | 2.5 | 34110 | 3.01 | 1.76 | 8.5 | 7
Live | 212982116 |  | 9 | 15 | 32130 | 23760 | 28000 | 2.88 | 2.5 | 34110 | 3.01 | 1.76 | 8.5 | 7
Live | 212982115 |  | 9 | 15 | 32130 | 23760 | 28000 | 2.88 | 2.5 | 34110 | 3.01 | 1.76 | 8.5 | 7
Live | 212982110 |  | 9 | 15 | 32130 | 23760 | 28000 | 2.88 | 2.5 | 34110 | 3.01 | 1.76 | 8.5 | 7
Live | 213079284 |  | 10 | 16.5 | 38970 | 29930 | 35200 | 3.11 | 2.55 | 38070 | 3.09 | 1.78 | 8.5 | 7.5
Live | 213079283 |  | 10 | 16.5 | 38970 | 29330 | 34600 | 3.11 | 2.55 | 38070 | 3.09 | 2.04 | 8.5 | 7.5
Live | 213079282 |  | 10 | 16.5 | 38970 | 29330 | 34600 | 3.11 | 2.55 | 38070 | 3.09 | 2.04 | 8.5 | 7.5
Live | 213079275 |  | 10 | 16.5 | 38970 | 29330 | 34600 | 3.11 | 2.55 | 38070 | 3.09 | 2.04 | 8.5 | 7.5
Live | 213079274 |  | 10 | 16.5 | 38970 | 29330 | 34600 | 3.11 | 2.55 | 38070 | 3.09 | 2.04 | 8.5 | 7.5
Live | 213079061 |  | 10 | 15.5 | 37670 | 29730 | 35000 | 3.11 | 2.41 | 38570 | 2.9 | 1.86 | 8 | 7
Live | 213079060 |  | 10 | 15.5 | 37670 | 29730 | 35000 | 3.11 | 2.41 | 38570 | 2.9 | 1.86 | 8 | 7
Live | 213079048 |  | 10 | 15.5 | 38110 | 29530 | 35000 | 3.11 | 2.45 | 38570 | 2.97 | 1.94 | 8.5 | 7
Live | 213079047 |  | 10 | 15.5 | 38110 | 29530 | 35000 | 3.11 | 2.45 | 38570 | 2.97 | 1.94 | 8.5 | 7
Live | 213079046 |  | 10 | 15.5 | 38110 | 29530 | 35000 | 3.11 | 2.45 | 38570 | 2.97 | 1.94 | 8.5 | 7
Live | 213079020 |  | 10 | 16 | 39400 | 29120 | 34600 | 3.11 | 2.58 | 38070 | 3.11 | 2.02 | 8.5 | 7.5
Live | 213079016 |  | 10 | 16 | 39400 | 29330 | 34800 | 3.11 | 2.57 | 38070 | 3.11 | 2.06 | 8.5 | 7.5
Live | 213079014 |  | 10 | 16 | 39400 | 29330 | 34800 | 3.11 | 2.57 | 38070 | 3.11 | 2.06 | 8.5 | 7.5
Live | 213079010 |  | 10 | 16 | 39400 | 29330 | 34800 | 3.11 | 2.57 | 38070 | 3.11 | 2.06 | 8.5 | 7.5
Live | 213078996 |  | 10 | 16 | 39180 | 29730 | 35000 | 3.11 | 2.56 | 38070 | 3.11 | 1.88 | 8.5 | 7.5
Live | 213078988 |  | 10 | 16 | 39180 | 29330 | 34800 | 3.11 | 2.55 | 38070 | 3.11 | 2.06 | 8.5 | 7.5
Live | 213078986 |  | 10 | 16 | 39180 | 29330 | 34800 | 3.11 | 2.55 | 38070 | 3.11 | 2.06 | 8.5 | 7.5
Live | 212981931 |  | 9.5 | 16 | 25140 | 20380 | 16200 | 2.97 | 2.57 | 25410 | 2.82 | 1.86 | 8.5 | 7
Live | 212981930 |  | 9.5 | 16 | 25140 | 20380 | 16200 | 2.97 | 2.57 | 25410 | 2.82 | 1.86 | 8.5 | 7
Live | 212981929 |  | 9.5 | 16 | 25140 | 20380 | 16200 | 2.97 | 2.57 | 25410 | 2.82 | 1.86 | 8.5 | 7
Live | 212981808 |  | 10 | 16.5 | 25590 | 19370 | 24800 | 3.2 | 2.67 | 26310 | 3.13 | 2.08 | 8.5 | 7.5
Live | 212981688 |  | 10 | 16.5 | 25590 | 19780 | 25800 | 3.2 | 2.7 | 27120 | 3.24 | 2.16 | 8.5 | 8
Live | 212981684 |  | 9 | 14.5 | 32560 | 23960 | 27600 | 2.88 | 2.54 | 34510 | 3.11 | 1.8 | 8.1 | 7
Live | 212981680 |  | 9 | 14.5 | 32560 | 23960 | 27600 | 2.88 | 2.54 | 34510 | 3.11 | 1.8 | 8.1 | 7
Live | 212981624 |  | 9 | 15 | 33440 | 23560 | 26400 | 2.88 | 2.63 | 33310 | 3.18 | 1.86 | 8.5 | 7
Live | 212981621 |  | 9 | 15 | 33440 | 23560 | 26400 | 2.88 | 2.63 | 33310 | 3.18 | 1.86 | 8.5 | 7
Live | 212981620 |  | 9 | 15 | 33440 | 23560 | 26400 | 2.88 | 2.63 | 33310 | 3.18 | 1.86 | 8.5 | 7
Live | 212981617 |  | 9 | 15 | 33440 | 23560 | 26400 | 2.88 | 2.63 | 33310 | 3.18 | 1.86 | 8.5 | 7
Live | 213078959 |  | 9.5 | 15.5 | 37460 | 29730 | 35200 | 2.95 | 2.34 | 38570 | 2.86 | 1.82 | 8.5 | 7
Live | 213078957 |  | 9.5 | 15.5 | 37460 | 29730 | 35200 | 2.95 | 2.34 | 38570 | 2.86 | 1.82 | 8.5 | 7
Live | 213078952 |  | 9.5 | 15.5 | 37460 | 29730 | 35200 | 2.95 | 2.34 | 38570 | 2.86 | 1.82 | 8.5 | 7
Live | 212981580 |  | 9 | 14.5 | 33440 | 23760 | 26800 | 2.88 | 2.63 | 34110 | 3.19 | 1.84 | 8.1 | 7
Live | 212981534 |  | 10 | 16 | 38320 | 29330 | 34600 | 3.11 | 2.51 | 37870 | 3.01 | 2.02 | 8.5 | 7.5
Live | 212981506 |  | 9.5 | 14.5 | 50220 | 31870 | 34400 | 3.04 | 2.37 | 50140 | 3.11 | 1.92 | 7.8 | 6.5
Live | 212981505 |  | 9.5 | 14.5 | 50220 | 31870 | 34400 | 3.04 | 2.37 | 50140 | 3.11 | 1.92 | 7.8 | 6.5
Live | 212981503 |  | 9.5 | 14.5 | 50220 | 31870 | 34400 | 3.04 | 2.37 | 50140 | 3.11 | 1.92 | 7.8 | 6.5
Live | 212981502 |  | 9.5 | 14.5 | 50220 | 31870 | 34400 | 3.04 | 2.37 | 50140 | 3.11 | 1.92 | 7.8 | 6.5
Live | 212981497 |  | 9.5 | 14.5 | 50220 | 31870 | 34400 | 3.04 | 2.37 | 50140 | 3.11 | 1.92 | 7.8 | 6.5
Live | 212981376 |  | 9.5 | 16 | 26220 | 20080 | 16000 | 2.97 | 2.62 | 24800 | 2.91 | 1.86 | 8.5 | 7
Live | 212988058 |  | 9 | 15.2 | 33000 | 23960 | 27400 | 2.88 | 2.58 | 34510 | 3.18 | 1.82 | 8.5 | 7
Live | 212988054 |  | 9 | 15.2 | 33000 | 23960 | 27400 | 2.88 | 2.58 | 34510 | 3.18 | 1.8 | 8.5 | 7
Live | 211719797 |  | 9.5 | 17.5 | 32800 | 26000 | 23400 | 2.79 | 2.56 | 34000 | 3.52 | 2.02 | 8.1 | 6.6
Live | 211719796 |  | 9.5 | 17.5 | 32800 | 26000 | 23400 | 2.79 | 2.56 | 34000 | 3.52 | 2.02 | 8.1 | 6.6
Live | 211719782 |  | 9.5 | 17 | 32400 | 26400 | 23600 | 2.78 | 2.5 | 34000 | 3.46 | 2 | 8.1 | 6.6
Live | 211719707 |  | 9 | 16.5 | 31800 | 26000 | 23200 | 2.64 | 2.46 | 34000 | 3.38 | 1.96 | 8.1 | 6.6
Live | 212988051 |  | 9 | 15.2 | 33000 | 23960 | 27400 | 2.88 | 2.58 | 34510 | 3.18 | 1.8 | 8.5 | 7
Live | 211497105 | 204795691 | 11.8 | 23.4 | 30000 | 20800 | 16800 | 3.46 | 3.06 | 32600 | 3.9 | 2.9 | 9.5 | 7.6
Live | 211504111 |  | 8.5 | 17.5 | 36190 | 24160 | 22530 | 2.32 | 1.98 | 36300 | 2.43 | 1.85 | 8.7 | 6.8
Live | 211497043 |  | 10.4 | 15.5 | 42000 | 48000 | 48000 | 3.16 | 2.1 | 54000 | 3.32 | 1.96 | 8.9 | 7.5
Live | 212988043 |  | 9 | 15.2 | 33660 | 23760 | 26400 | 2.88 | 2.65 | 33710 | 3.22 | 1.86 | 8.5 | 7
Live | 212988038 |  | 9 | 15.2 | 33660 | 23760 | 26400 | 2.88 | 2.65 | 33710 | 3.22 | 1.86 | 8.5 | 7
Live | 212982936 |  | 9 | 14.5 | 33870 | 23560 | 26200 | 2.88 | 2.69 | 33710 | 3.28 | 1.88 | 8.5 | 7
Live | 211396800 |  | 9 | 17 | 33600 | 25400 | 24000 | 2.64 | 2.48 | 32400 | 3.42 | 2.04 | 8.1 | 6.6
Live | 211396799 |  | 9 | 17 | 33600 | 25400 | 24000 | 2.64 | 2.48 | 32400 | 3.42 | 2.04 | 8.1 | 6.6
Live | 211396601 |  | 9.5 | 16.5 | 34000 | 25600 | 24200 | 2.78 | 2.58 | 33000 | 3.56 | 2.1 | 8.5 | 6.6
Live | 211396595 |  | 9.5 | 16.5 | 34000 | 25600 | 24200 | 2.78 | 2.58 | 33000 | 3.56 | 2.1 | 8.5 | 6.6
Live | 211396592 |  | 9.5 | 16.5 | 34000 | 25600 | 24200 | 2.78 | 2.58 | 33000 | 3.56 | 2.1 | 8.5 | 6.6
Live | 211396589 |  | 9.5 | 16.5 | 34000 | 25600 | 24200 | 2.78 | 2.58 | 33000 | 3.56 | 2.1 | 8.5 | 6.6
Live | 211393594 |  | 9.5 | 18 | 32800 | 26200 | 23400 | 2.79 | 2.54 | 34000 | 3.5 | 2.02 | 8.1 | 6.6
Live | 211393588 |  | 9.5 | 18 | 32800 | 26200 | 23400 | 2.79 | 2.54 | 34000 | 3.5 | 2.02 | 8.1 | 6.6
Live | 211393583 |  | 9.5 | 18 | 32800 | 26200 | 23400 | 2.79 | 2.54 | 34000 | 3.5 | 2.02 | 8.1 | 6.6
Live | 211393479 |  | 9.5 | 17.5 | 33200 | 26600 | 23400 | 2.78 | 2.6 | 34000 | 3.6 | 2.04 | 8.5 | 6.6
Live | 211393470 |  | 9.5 | 17.5 | 33200 | 26600 | 23400 | 2.78 | 2.6 | 34000 | 3.6 | 2.04 | 8.5 | 6.6
Live | 211393347 |  | 9.5 | 17 | 32600 | 25800 | 22800 | 2.79 | 2.56 | 34000 | 3.56 | 2.02 | 8.1 | 6.6
Live | 211393301 |  | 9.5 | 17.5 | 32600 | 26400 | 23600 | 2.79 | 2.52 | 34000 | 3.48 | 2 | 8.1 | 6.6
Live | 211393296 |  | 9.5 | 17.5 | 32600 | 26400 | 23600 | 2.79 | 2.52 | 34000 | 3.48 | 2 | 8.1 | 6.6
Live | 211393290 |  | 9.5 | 17.5 | 32600 | 26400 | 23600 | 2.79 | 2.52 | 34000 | 3.48 | 2 | 8.1 | 6.6
Live | 211393287 |  | 9.5 | 17.5 | 32600 | 26400 | 23600 | 2.79 | 2.52 | 34000 | 3.48 | 2 | 8.1 | 6.6
Live | 211393275 |  | 9.5 | 17.5 | 32600 | 26400 | 23600 | 2.79 | 2.52 | 34000 | 3.48 | 2 | 8.1 | 6.6
Live | 211393228 |  | 9.5 | 17.5 | 32600 | 26400 | 23600 | 2.79 | 2.52 | 34000 | 3.48 | 2 | 8.1 | 6.6
Live | 211393222 |  | 9.5 | 17.5 | 32600 | 26400 | 23600 | 2.79 | 2.52 | 34000 | 3.48 | 2 | 8.1 | 6.6
Live | 211393186 |  | 9.5 | 16.5 | 31600 | 25200 | 22800 | 2.78 | 2.46 | 33400 | 3.36 | 1.96 | 8.1 | 6.6
Live | 211393177 |  | 9.5 | 16.5 | 31600 | 25200 | 22800 | 2.78 | 2.46 | 33400 | 3.36 | 1.96 | 8.1 | 6.6
Live | 211393085 |  | 9.5 | 17 | 32400 | 26400 | 23200 | 2.78 | 2.54 | 34000 | 3.5 | 2 | 8.1 | 6.6
Live | 211393082 |  | 9.5 | 17 | 32400 | 26400 | 23200 | 2.78 | 2.54 | 34000 | 3.5 | 2 | 8.1 | 6.6
Live | 211393054 |  | 10 | 17 | 33400 | 26400 | 23400 | 2.93 | 2.62 | 34000 | 3.64 | 2.06 | 8.5 | 6.6
Live | 211393000 |  | 9.5 | 16.5 | 32600 | 26000 | 23000 | 2.79 | 2.56 | 34000 | 3.53 | 2.02 | 8.1 | 6.6
Live | 211392962 |  | 10 | 18 | 32800 | 26200 | 23400 | 2.93 | 2.56 | 34000 | 3.53 | 2.04 | 8.1 | 6.6
Live | 211392953 |  | 10 | 18 | 32800 | 26200 | 23400 | 2.93 | 2.56 | 34000 | 3.53 | 2.04 | 8.1 | 6.6
Live | 211392938 |  | 10 | 18 | 32800 | 26200 | 23400 | 2.93 | 2.56 | 34000 | 3.53 | 2.04 | 8.1 | 6.6
Live | 211392935 |  | 10 | 18 | 32800 | 26200 | 23400 | 2.93 | 2.56 | 34000 | 3.53 | 2.04 | 8.1 | 6.6
Live | 211392917 |  | 10 | 18 | 32800 | 26200 | 23400 | 2.93 | 2.56 | 34000 | 3.53 | 2.04 | 8.1 | 6.6
Live | 211392911 |  | 10 | 18 | 32800 | 26200 | 23400 | 2.93 | 2.56 | 34000 | 3.53 | 2.04 | 8.1 | 6.6
Live | 211392824 |  | 9.5 | 17.5 | 32000 | 25600 | 23000 | 2.78 | 2.5 | 33800 | 3.44 | 1.98 | 8.1 | 6.6
Live | 211392797 |  | 9.5 | 17.5 | 32000 | 25600 | 23000 | 2.78 | 2.5 | 33800 | 3.44 | 1.98 | 8.1 | 6.6
Live | 211392725 |  | 9.5 | 17.5 | 32800 | 26200 | 23400 | 2.79 | 2.56 | 34000 | 3.52 | 2.02 | 8.1 | 6.6
Live | 211392713 |  | 9.5 | 17.5 | 32800 | 26200 | 23400 | 2.79 | 2.56 | 34000 | 3.52 | 2.02 | 8.1 | 6.6
Live | 211392710 |  | 9.5 | 17.5 | 32800 | 26200 | 23400 | 2.79 | 2.56 | 34000 | 3.52 | 2.02 | 8.1 | 6.6
Live | 211392707 |  | 9.5 | 17.5 | 32800 | 26200 | 23400 | 2.79 | 2.56 | 34000 | 3.52 | 2.02 | 8.1 | 6.6
Live | 211392704 |  | 9.5 | 17.5 | 32800 | 26200 | 23400 | 2.79 | 2.56 | 34000 | 3.52 | 2.02 | 8.1 | 6.6
Live | 211392693 |  | 9.5 | 17.5 | 32800 | 26200 | 23400 | 2.79 | 2.56 | 34000 | 3.52 | 2.02 | 8.1 | 6.6
Live | 211392690 |  | 9.5 | 17.5 | 32800 | 26200 | 23400 | 2.79 | 2.56 | 34000 | 3.52 | 2.02 | 8.1 | 6.6
Live | 211392589 |  | 9.5 | 17 | 32000 | 25800 | 23000 | 2.78 | 2.5 | 34000 | 3.44 | 1.98 | 8.1 | 6.6
Live | 211392571 |  | 9.5 | 17 | 32000 | 25800 | 23000 | 2.78 | 2.5 | 34000 | 3.44 | 1.98 | 8.1 | 6.6
Live | 211392289 |  | 9 | 17 | 32000 | 26200 | 23400 | 2.63 | 2.48 | 34000 | 3.42 | 1.98 | 8.1 | 6.6
Live | 211392278 |  | 9 | 17 | 32000 | 26200 | 23400 | 2.63 | 2.48 | 34000 | 3.42 | 1.98 | 8.1 | 6.6
Live | 211392273 |  | 9 | 17 | 32000 | 26200 | 23400 | 2.63 | 2.48 | 34000 | 3.42 | 1.98 | 8.1 | 6.6
Live | 211392199 |  | 9 | 17 | 32200 | 26400 | 23200 | 2.64 | 2.5 | 34000 | 3.46 | 1.98 | 8.1 | 6.6
Live | 211392193 |  | 9 | 17 | 32200 | 26400 | 23200 | 2.64 | 2.5 | 34000 | 3.46 | 1.98 | 8.1 | 6.6
Live | 211392129 |  | 10 | 18 | 33000 | 26000 | 23200 | 2.93 | 2.58 | 34000 | 3.56 | 2.04 | 8.5 | 6.6
Live | 211392126 |  | 10 | 18 | 33000 | 26000 | 23200 | 2.93 | 2.58 | 34000 | 3.56 | 2.04 | 8.5 | 6.6
Live | 211392105 |  | 10 | 18 | 33000 | 26000 | 23200 | 2.93 | 2.58 | 34000 | 3.56 | 2.04 | 8.5 | 6.6
Live | 211391948 |  | 9.5 | 17.5 | 32800 | 26200 | 23400 | 2.79 | 2.56 | 34000 | 3.53 | 2.04 | 8.1 | 6.6
Live | 211391933 |  | 9.5 | 17.5 | 32800 | 26200 | 23400 | 2.79 | 2.56 | 34000 | 3.53 | 2.04 | 8.1 | 6.6
Live | 211391909 |  | 9.5 | 17.5 | 32800 | 26200 | 23400 | 2.79 | 2.56 | 34000 | 3.53 | 2.04 | 8.1 | 6.6
Live | 211391800 |  | 9.5 | 17.5 | 32800 | 26200 | 23400 | 2.79 | 2.56 | 34000 | 3.53 | 2.04 | 8.1 | 6.6
Live | 211391788 |  | 9.5 | 17.5 | 32800 | 26200 | 23400 | 2.79 | 2.56 | 34000 | 3.53 | 2.04 | 8.1 | 6.6
Live | 211391785 |  | 9.5 | 17.5 | 32800 | 26200 | 23400 | 2.79 | 2.56 | 34000 | 3.53 | 2.04 | 8.1 | 6.6
Live | 211391722 |  | 9.5 | 17 | 32000 | 25800 | 23000 | 2.78 | 2.5 | 34000 | 3.44 | 1.98 | 8.1 | 6.6
Live | 211391713 |  | 9.5 | 17 | 32000 | 25800 | 23000 | 2.78 | 2.5 | 34000 | 3.44 | 1.98 | 8.1 | 6.6
Live | 211391707 |  | 9.5 | 17 | 32000 | 25800 | 23000 | 2.78 | 2.5 | 34000 | 3.44 | 1.98 | 8.1 | 6.6
Live | 211391654 |  | 9.5 | 17.5 | 32000 | 25600 | 23000 | 2.78 | 2.5 | 34000 | 3.44 | 1.98 | 8.1 | 6.6
Live | 211391648 |  | 9.5 | 17.5 | 32000 | 25600 | 23000 | 2.78 | 2.5 | 34000 | 3.44 | 1.98 | 8.1 | 6.6
Live | 211391639 |  | 9.5 | 17.5 | 32000 | 25600 | 23000 | 2.78 | 2.5 | 34000 | 3.44 | 1.98 | 8.1 | 6.6
Live | 211391572 |  | 10 | 18 | 33000 | 26000 | 23200 | 2.93 | 2.58 | 34000 | 3.58 | 2.04 | 8.5 | 6.6
Live | 211391566 |  | 10 | 18 | 33000 | 26000 | 23200 | 2.93 | 2.58 | 34000 | 3.58 | 2.04 | 8.5 | 6.6
Live | 211391386 |  | 10 | 18 | 33200 | 26200 | 23200 | 2.93 | 2.6 | 34000 | 3.6 | 2.06 | 8.5 | 6.6
Live | 211391368 |  | 10 | 18 | 33200 | 26200 | 23200 | 2.93 | 2.6 | 34000 | 3.6 | 2.06 | 8.5 | 6.6
Live | 211391276 |  | 9.5 | 17.5 | 32400 | 25600 | 22800 | 2.78 | 2.54 | 34000 | 3.5 | 2 | 8.1 | 6.6
Live | 211391208 |  | 9.5 | 17.5 | 32800 | 26000 | 23400 | 2.79 | 2.56 | 34000 | 3.52 | 2.02 | 8.1 | 6.6
Live | 211391193 |  | 9.5 | 17.5 | 32800 | 26000 | 23400 | 2.79 | 2.56 | 34000 | 3.52 | 2.02 | 8.1 | 6.6
Live | 211391187 |  | 9.5 | 17.5 | 32800 | 26000 | 23400 | 2.79 | 2.56 | 34000 | 3.52 | 2.02 | 8.1 | 6.6
Live | 211391184 |  | 9.5 | 17.5 | 32800 | 26000 | 23400 | 2.79 | 2.56 | 34000 | 3.52 | 2.02 | 8.1 | 6.6
Live | 211391175 |  | 9.5 | 17.5 | 32800 | 26000 | 23400 | 2.79 | 2.56 | 34000 | 3.52 | 2.02 | 8.1 | 6.6
Live | 211391146 |  | 9.5 | 17.5 | 32800 | 26000 | 23400 | 2.79 | 2.56 | 34000 | 3.52 | 2.02 | 8.1 | 6.6
Live | 211391143 |  | 9.5 | 17.5 | 32800 | 26000 | 23400 | 2.79 | 2.56 | 34000 | 3.52 | 2.02 | 8.1 | 6.6
Live | 211390966 |  | 9.5 | 17 | 32000 | 25600 | 23000 | 2.78 | 2.5 | 34000 | 3.44 | 1.98 | 8.1 | 6.6
Live | 211390960 |  | 9.5 | 17 | 32000 | 25600 | 23000 | 2.78 | 2.5 | 34000 | 3.44 | 1.98 | 8.1 | 6.6
Live | 211390951 |  | 9.5 | 17 | 32000 | 25600 | 23000 | 2.78 | 2.5 | 34000 | 3.44 | 1.98 | 8.1 | 6.6
Live | 211390948 |  | 9.5 | 17 | 32000 | 25600 | 23000 | 2.78 | 2.5 | 34000 | 3.44 | 1.98 | 8.1 | 6.6
Live | 211390842 |  | 9.5 | 17 | 32400 | 26400 | 23600 | 2.78 | 2.5 | 34000 | 3.46 | 2 | 8.1 | 6.6
Live | 211390833 |  | 9.5 | 17 | 32400 | 26400 | 23600 | 2.78 | 2.5 | 34000 | 3.46 | 2 | 8.1 | 6.6
Live | 211390797 |  | 9.5 | 17 | 32400 | 26400 | 23600 | 2.78 | 2.5 | 34000 | 3.46 | 2 | 8.1 | 6.6
Live | 211390577 |  | 9 | 16.5 | 31600 | 25600 | 23000 | 2.64 | 2.44 | 33800 | 3.36 | 1.96 | 8.1 | 6.6
Live | 211390571 |  | 9 | 16.5 | 31600 | 25600 | 23000 | 2.64 | 2.44 | 33800 | 3.36 | 1.96 | 8.1 | 6.6
Live | 211390565 |  | 9 | 16.5 | 31600 | 25600 | 23000 | 2.64 | 2.44 | 33800 | 3.36 | 1.96 | 8.1 | 6.6
Live | 211390473 |  | 9 | 16.5 | 31800 | 26000 | 23200 | 2.64 | 2.46 | 34000 | 3.38 | 1.96 | 8.1 | 6.6
Live | 211390381 |  | 9.5 | 17.5 | 33000 | 26400 | 23400 | 2.79 | 2.6 | 34000 | 3.6 | 2.04 | 8.5 | 6.6
Live | 211390363 |  | 9.5 | 17.5 | 33000 | 26400 | 23400 | 2.79 | 2.6 | 34000 | 3.6 | 2.04 | 8.5 | 6.6
Live | 211390357 |  | 9.5 | 17.5 | 33000 | 26400 | 23400 | 2.79 | 2.6 | 34000 | 3.6 | 2.04 | 8.5 | 6.6
Live | 211390348 |  | 9.5 | 17.5 | 33000 | 26400 | 23400 | 2.79 | 2.6 | 34000 | 3.6 | 2.04 | 8.5 | 6.6
Live | 211390332 |  | 9.5 | 17.5 | 33000 | 26400 | 23400 | 2.79 | 2.6 | 34000 | 3.6 | 2.04 | 8.5 | 6.6
Live | 211390329 |  | 9.5 | 17.5 | 33000 | 26400 | 23400 | 2.79 | 2.6 | 34000 | 3.6 | 2.04 | 8.5 | 6.6
Live | 211390228 |  | 10 | 17.5 | 34000 | 25400 | 24000 | 2.93 | 2.54 | 34000 | 3.62 | 2.1 | 8.5 | 6.6
Live | 211390219 |  | 10 | 17.5 | 34000 | 25400 | 24000 | 2.93 | 2.54 | 34000 | 3.62 | 2.1 | 8.5 | 6.6
Live | 211390216 |  | 10 | 17.5 | 34000 | 25400 | 24000 | 2.93 | 2.54 | 34000 | 3.62 | 2.1 | 8.5 | 6.6
Live | 211390213 |  | 10 | 17.5 | 34000 | 25400 | 24000 | 2.93 | 2.54 | 34000 | 3.62 | 2.1 | 8.5 | 6.6
Live | 211390210 |  | 10 | 17.5 | 34000 | 25400 | 24000 | 2.93 | 2.54 | 34000 | 3.62 | 2.1 | 8.5 | 6.6
Live | 211390207 |  | 10 | 17.5 | 34000 | 25400 | 24000 | 2.93 | 2.54 | 34000 | 3.62 | 2.1 | 8.5 | 6.6
Live | 211390177 |  | 10 | 17.5 | 34000 | 25400 | 24000 | 2.93 | 2.54 | 34000 | 3.62 | 2.1 | 8.5 | 6.6
Live | 211390158 |  | 10 | 17.5 | 34000 | 25400 | 24000 | 2.93 | 2.54 | 34000 | 3.62 | 2.1 | 8.5 | 6.6
Live | 211390150 |  | 9.5 | 17 | 32400 | 25600 | 22800 | 2.78 | 2.54 | 34000 | 3.52 | 2 | 8.1 | 6.6
Live | 211390147 |  | 9.5 | 17 | 32400 | 25600 | 22800 | 2.78 | 2.54 | 34000 | 3.52 | 2 | 8.1 | 6.6
Live | 211390131 |  | 9.5 | 17 | 32400 | 25600 | 22800 | 2.78 | 2.54 | 34000 | 3.52 | 2 | 8.1 | 6.6
Live | 211390117 |  | 9.5 | 17 | 32400 | 25600 | 22800 | 2.78 | 2.54 | 34000 | 3.52 | 2 | 8.1 | 6.6
Live | 211390109 |  | 9.5 | 17 | 32400 | 25600 | 22800 | 2.78 | 2.54 | 34000 | 3.52 | 2 | 8.1 | 6.6
Live | 211390103 |  | 9.5 | 17 | 32400 | 25600 | 22800 | 2.78 | 2.54 | 34000 | 3.52 | 2 | 8.1 | 6.6
Live | 211389902 |  | 10 | 17.5 | 32600 | 25800 | 23400 | 2.93 | 2.52 | 34000 | 3.48 | 2.02 | 8.1 | 6.6
Live | 211389899 |  | 10 | 17.5 | 32600 | 25800 | 23400 | 2.93 | 2.52 | 34000 | 3.48 | 2.02 | 8.1 | 6.6
Live | 211389888 |  | 10 | 17.5 | 32600 | 25800 | 23400 | 2.93 | 2.52 | 34000 | 3.48 | 2.02 | 8.1 | 6.6
Live | 211389839 |  | 9.5 | 17 | 31800 | 25400 | 23000 | 2.78 | 2.46 | 33600 | 3.38 | 1.98 | 8.1 | 6.6
Live | 211389830 |  | 9.5 | 17 | 31800 | 25400 | 23000 | 2.78 | 2.46 | 33600 | 3.38 | 1.98 | 8.1 | 6.6
Live | 211389795 |  | 10 | 17.5 | 32800 | 26000 | 23200 | 2.93 | 2.54 | 34000 | 3.52 | 2.02 | 8.1 | 6.6
Live | 211389786 |  | 10 | 17.5 | 32800 | 26000 | 23200 | 2.93 | 2.54 | 34000 | 3.52 | 2.02 | 8.1 | 6.6
Live | 211389783 |  | 10 | 17.5 | 32800 | 26000 | 23200 | 2.93 | 2.54 | 34000 | 3.52 | 2.02 | 8.1 | 6.6
Live | 211389722 |  | 10 | 17.5 | 32800 | 26000 | 23200 | 2.93 | 2.54 | 34000 | 3.52 | 2.02 | 8.1 | 6.6
Live | 211389642 |  | 9.5 | 17.5 | 32000 | 25400 | 22800 | 2.78 | 2.5 | 33800 | 3.44 | 1.98 | 8.1 | 6.6
Live | 211389634 |  | 9.5 | 17.5 | 32000 | 25400 | 22800 | 2.78 | 2.5 | 33800 | 3.44 | 1.98 | 8.1 | 6.6
Live | 211389592 |  | 10 | 18 | 33200 | 26400 | 23400 | 2.93 | 2.6 | 34000 | 3.62 | 2.06 | 8.5 | 6.6
Live | 211389580 |  | 10 | 18 | 33200 | 26400 | 23400 | 2.93 | 2.6 | 34000 | 3.62 | 2.06 | 8.5 | 6.6
Live | 211389515 |  | 9 | 18 | 32600 | 26600 | 23200 | 2.64 | 2.54 | 34000 | 3.53 | 2 | 8.1 | 6.6
Live | 211389420 |  | 9.5 | 18 | 33600 | 27000 | 23600 | 2.78 | 2.64 | 34000 | 3.66 | 2.06 | 8.5 | 6.6
Live | 211389382 |  | 10 | 17.5 | 34000 | 25800 | 24600 | 2.93 | 2.56 | 34000 | 3.7 | 2.12 | 8.5 | 6.6
Live | 211389354 |  | 9.5 | 17 | 32800 | 26400 | 23000 | 2.79 | 2.58 | 34000 | 3.6 | 2.02 | 8.1 | 6.6
Live | 211389268 |  | 9.5 | 17 | 32200 | 25800 | 23400 | 2.78 | 2.48 | 34000 | 3.4 | 1.98 | 8.1 | 6.6
Live | 211389243 |  | 9.5 | 17 | 32400 | 26200 | 23600 | 2.78 | 2.52 | 34000 | 3.46 | 2 | 8.1 | 6.6
Live | 211389240 |  | 9.5 | 17 | 32400 | 26200 | 23600 | 2.78 | 2.52 | 34000 | 3.46 | 2 | 8.1 | 6.6
Live | 211389238 |  | 9.5 | 17 | 32400 | 26200 | 23600 | 2.78 | 2.52 | 34000 | 3.46 | 2 | 8.1 | 6.6
Live | 211389229 |  | 9.5 | 17 | 32400 | 26200 | 23600 | 2.78 | 2.52 | 34000 | 3.46 | 2 | 8.1 | 6.6
Live | 211389223 |  | 9.5 | 17 | 32400 | 26200 | 23600 | 2.78 | 2.52 | 34000 | 3.46 | 2 | 8.1 | 6.6
Live | 211389220 |  | 9.5 | 17 | 32400 | 26200 | 23600 | 2.78 | 2.52 | 34000 | 3.46 | 2 | 8.1 | 6.6
Live | 211389175 |  | 9 | 16.5 | 31600 | 25800 | 23200 | 2.64 | 2.46 | 34000 | 3.36 | 1.96 | 8.1 | 6.6
Live | 211389174 |  | 9 | 16.5 | 31600 | 25800 | 23200 | 2.64 | 2.46 | 34000 | 3.36 | 1.96 | 8.1 | 6.6
Live | 211389130 |  | 9.5 | 17 | 32600 | 26400 | 23600 | 2.79 | 2.52 | 34000 | 3.48 | 2 | 8.1 | 6.6
Live | 211389014 |  | 9 | 16.5 | 32000 | 26000 | 23200 | 2.63 | 2.46 | 34000 | 3.4 | 1.96 | 8.1 | 6.6
Live | 211388935 |  | 9.5 | 17.5 | 32800 | 26800 | 23600 | 2.79 | 2.56 | 34000 | 3.52 | 2.02 | 8.1 | 6.6
Live | 211388914 |  | 9.5 | 17.5 | 32800 | 26800 | 23600 | 2.79 | 2.56 | 34000 | 3.52 | 2.02 | 8.1 | 6.6
Live | 211388856 |  | 9.5 | 17.5 | 32800 | 26400 | 23400 | 2.79 | 2.54 | 34000 | 3.52 | 2.02 | 8.1 | 6.6
Live | 211388811 |  | 9.5 | 16.5 | 32000 | 25800 | 23000 | 2.78 | 2.48 | 34000 | 3.42 | 1.98 | 8.1 | 6.6
Live | 211388741 |  | 10 | 18 | 33000 | 26200 | 23200 | 2.93 | 2.58 | 34000 | 3.56 | 2.04 | 8.1 | 6.6
Live | 211388735 |  | 10 | 18 | 33000 | 26200 | 23200 | 2.93 | 2.58 | 34000 | 3.56 | 2.04 | 8.1 | 6.6
Live | 211388697 |  | 9 | 17.5 | 32800 | 26800 | 23400 | 2.64 | 2.54 | 34000 | 3.53 | 2 | 8.1 | 6.6
Live | 211388646 |  | 10 | 17.5 | 33000 | 26200 | 23200 | 2.93 | 2.58 | 34000 | 3.56 | 2.04 | 8.5 | 6.6
Live | 211388640 |  | 10 | 17.5 | 33000 | 26200 | 23200 | 2.93 | 2.58 | 34000 | 3.56 | 2.04 | 8.5 | 6.6
Live | 211388547 |  | 9.5 | 16.5 | 32000 | 25800 | 23400 | 2.78 | 2.48 | 34000 | 3.4 | 2 | 8.1 | 6.6
Live | 211388546 |  | 9.5 | 16.5 | 32000 | 25800 | 23400 | 2.78 | 2.48 | 34000 | 3.4 | 2 | 8.1 | 6.6
Live | 211388537 |  | 9.5 | 16.5 | 32000 | 25800 | 23400 | 2.78 | 2.48 | 34000 | 3.4 | 2 | 8.1 | 6.6
Live | 211388487 |  | 9.5 | 16 | 31400 | 25200 | 23000 | 2.79 | 2.42 | 33600 | 3.32 | 1.96 | 8.1 | 6.6
Live | 211388447 |  | 9.5 | 17 | 32600 | 26400 | 23600 | 2.79 | 2.52 | 34000 | 3.48 | 2 | 8.1 | 6.6
Live | 211388440 |  | 9.5 | 17 | 32600 | 26400 | 23600 | 2.79 | 2.52 | 34000 | 3.48 | 2 | 8.1 | 6.6
Live | 211388434 |  | 9.5 | 17 | 32600 | 26400 | 23600 | 2.79 | 2.52 | 34000 | 3.48 | 2 | 8.1 | 6.6
Live | 211388429 |  | 9.5 | 17 | 32600 | 26400 | 23600 | 2.79 | 2.52 | 34000 | 3.48 | 2 | 8.1 | 6.6
Live | 211388421 |  | 9.5 | 17 | 32600 | 26400 | 23600 | 2.79 | 2.52 | 34000 | 3.48 | 2 | 8.1 | 6.6
Live | 211388418 |  | 9.5 | 17 | 32600 | 26400 | 23600 | 2.79 | 2.52 | 34000 | 3.48 | 2 | 8.1 | 6.6
Live | 211388415 |  | 9.5 | 17 | 32600 | 26400 | 23600 | 2.79 | 2.52 | 34000 | 3.48 | 2 | 8.1 | 6.6
Live | 211388403 |  | 9.5 | 17 | 32600 | 26400 | 23600 | 2.79 | 2.52 | 34000 | 3.48 | 2 | 8.1 | 6.6
Live | 211388400 |  | 9.5 | 17 | 32600 | 26400 | 23600 | 2.79 | 2.52 | 34000 | 3.48 | 2 | 8.1 | 6.6
Live | 211388394 |  | 9.5 | 17 | 32600 | 26400 | 23600 | 2.79 | 2.52 | 34000 | 3.48 | 2 | 8.1 | 6.6
Live | 211388378 |  | 9.5 | 17 | 33800 | 25600 | 24200 | 2.78 | 2.48 | 34000 | 3.5 | 2.04 | 8.5 | 7.34
Live | 211388375 |  | 9.5 | 17 | 33800 | 25600 | 24200 | 2.78 | 2.48 | 34000 | 3.5 | 2.04 | 8.5 | 7.34
Live | 211388357 |  | 9.5 | 17 | 33800 | 25600 | 24200 | 2.78 | 2.48 | 34000 | 3.5 | 2.04 | 8.5 | 7.34
Live | 211388332 |  | 9.5 | 17 | 33800 | 25600 | 24200 | 2.78 | 2.48 | 34000 | 3.5 | 2.04 | 8.5 | 7.34
Live | 211388320 |  | 9.5 | 17 | 33800 | 25600 | 24200 | 2.78 | 2.48 | 34000 | 3.5 | 2.04 | 8.5 | 7.34
Live | 211388309 |  | 9.5 | 17 | 33800 | 25600 | 24200 | 2.78 | 2.48 | 34000 | 3.5 | 2.04 | 8.5 | 7.34
Live | 211388300 |  | 9.5 | 17 | 33800 | 25600 | 24200 | 2.78 | 2.48 | 34000 | 3.5 | 2.04 | 8.5 | 7.34
Live | 211388283 |  | 9.5 | 17 | 32600 | 26400 | 23600 | 2.79 | 2.52 | 34000 | 3.48 | 2.02 | 8.1 | 6.6
Live | 211388277 |  | 9.5 | 17 | 32600 | 26400 | 23600 | 2.79 | 2.52 | 34000 | 3.48 | 2.02 | 8.1 | 6.6
Live | 211388111 |  | 9 | 16.5 | 31800 | 26000 | 23200 | 2.64 | 2.48 | 34000 | 3.4 | 1.96 | 8.1 | 6.6
Live | 211388109 |  | 9 | 16.5 | 31800 | 26000 | 23200 | 2.64 | 2.48 | 34000 | 3.4 | 1.96 | 8.1 | 6.6
Live | 211388106 |  | 9 | 16.5 | 31800 | 26000 | 23200 | 2.64 | 2.48 | 34000 | 3.4 | 1.96 | 8.1 | 6.6
Live | 211388100 |  | 9 | 16.5 | 31800 | 26000 | 23200 | 2.64 | 2.48 | 34000 | 3.4 | 1.96 | 8.1 | 6.6
Live | 211388090 |  | 9 | 16.5 | 31800 | 26000 | 23200 | 2.64 | 2.48 | 34000 | 3.4 | 1.96 | 8.1 | 6.6
Live | 211388087 |  | 9 | 16.5 | 31800 | 26000 | 23200 | 2.64 | 2.48 | 34000 | 3.4 | 1.96 | 8.1 | 6.6
Live | 211388085 |  | 9 | 16.5 | 31800 | 26000 | 23200 | 2.64 | 2.48 | 34000 | 3.4 | 1.96 | 8.1 | 6.6
Live | 211388024 |  | 9.5 | 17 | 32800 | 26600 | 23600 | 2.79 | 2.54 | 34000 | 3.52 | 2.02 | 8.1 | 6.6
Live | 211388020 |  | 9.5 | 17 | 32800 | 26600 | 23600 | 2.79 | 2.54 | 34000 | 3.52 | 2.02 | 8.1 | 6.6
Live | 211388012 |  | 9.5 | 17 | 32800 | 26600 | 23600 | 2.79 | 2.54 | 34000 | 3.52 | 2.02 | 8.1 | 6.6
Live | 211387989 |  | 9.5 | 17 | 32800 | 26600 | 23600 | 2.79 | 2.54 | 34000 | 3.52 | 2.02 | 8.1 | 6.6
Live | 211387987 |  | 9.5 | 17 | 32800 | 26600 | 23600 | 2.79 | 2.54 | 34000 | 3.52 | 2.02 | 8.1 | 6.6
Live | 211387970 |  | 9.5 | 17 | 32800 | 26600 | 23600 | 2.79 | 2.54 | 34000 | 3.52 | 2.02 | 8.1 | 6.6
Live | 212982874 |  | 9.5 | 15.2 | 51860 | 31260 | 34000 | 3.04 | 2.41 | 49130 | 3.16 | 1.96 | 7.7 | 6.5
Live | 212982873 |  | 9.5 | 15.2 | 51860 | 31260 | 34000 | 3.04 | 2.41 | 49130 | 3.16 | 1.96 | 7.7 | 6.5
Live | 212982872 |  | 9.5 | 15.2 | 51860 | 31260 | 34000 | 3.04 | 2.41 | 49130 | 3.16 | 1.96 | 7.7 | 6.5
Live | 212982869 |  | 9.5 | 15.2 | 51860 | 31260 | 34000 | 3.04 | 2.41 | 49130 | 3.16 | 1.96 | 7.7 | 6.5
Live | 211387865 |  | 9.5 | 17 | 32800 | 26600 | 23600 | 2.79 | 2.56 | 34000 | 3.52 | 2.02 | 8.1 | 6.6
Live | 211387862 |  | 9.5 | 17 | 32800 | 26600 | 23600 | 2.79 | 2.56 | 34000 | 3.52 | 2.02 | 8.1 | 6.6
Live | 211387854 |  | 9.5 | 17 | 32800 | 26600 | 23600 | 2.79 | 2.56 | 34000 | 3.52 | 2.02 | 8.1 | 6.6
Live | 211387795 |  | 9 | 16.5 | 32000 | 26200 | 23400 | 2.63 | 2.48 | 34000 | 3.42 | 1.98 | 8.1 | 6.6
Live | 211387781 |  | 9 | 16.5 | 32000 | 26200 | 23400 | 2.63 | 2.48 | 34000 | 3.42 | 1.98 | 8.1 | 6.6
Live | 211387780 |  | 9 | 16.5 | 32000 | 26200 | 23400 | 2.63 | 2.48 | 34000 | 3.42 | 1.98 | 8.1 | 6.6
Live | 211387733 |  | 9 | 16.5 | 32000 | 26200 | 23200 | 2.63 | 2.5 | 34000 | 3.44 | 1.98 | 8.1 | 6.6
Live | 211387673 |  | 9.5 | 17 | 32800 | 26200 | 23400 | 2.79 | 2.56 | 34000 | 3.53 | 2.04 | 8.1 | 6.6
Live | 211387671 |  | 9.5 | 17 | 32800 | 26200 | 23400 | 2.79 | 2.56 | 34000 | 3.53 | 2.04 | 8.1 | 6.6
Live | 211387668 |  | 9.5 | 17 | 32800 | 26200 | 23400 | 2.79 | 2.56 | 34000 | 3.53 | 2.04 | 8.1 | 6.6
Live | 211387662 |  | 9.5 | 17 | 32800 | 26200 | 23400 | 2.79 | 2.56 | 34000 | 3.53 | 2.04 | 8.1 | 6.6
Live | 211387661 |  | 9.5 | 17 | 32800 | 26200 | 23400 | 2.79 | 2.56 | 34000 | 3.53 | 2.04 | 8.1 | 6.6
Live | 211387618 |  | 9.5 | 16.5 | 32200 | 25800 | 23000 | 2.78 | 2.52 | 34000 | 3.48 | 2 | 8.1 | 6.6
Live | 211387615 |  | 9.5 | 16.5 | 32200 | 25800 | 23000 | 2.78 | 2.52 | 34000 | 3.48 | 2 | 8.1 | 6.6
Live | 211387559 |  | 10 | 17.5 | 33200 | 26400 | 23200 | 2.93 | 2.6 | 34000 | 3.6 | 2.06 | 8.5 | 6.6
Live | 211387557 |  | 10 | 17.5 | 33200 | 26400 | 23200 | 2.93 | 2.6 | 34000 | 3.6 | 2.06 | 8.5 | 6.6
Live | 211387554 |  | 10 | 17.5 | 33200 | 26400 | 23200 | 2.93 | 2.6 | 34000 | 3.6 | 2.06 | 8.5 | 6.6
Live | 211387546 |  | 10 | 17.5 | 33200 | 26400 | 23200 | 2.93 | 2.6 | 34000 | 3.6 | 2.06 | 8.5 | 6.6
Live | 211387493 |  | 9.5 | 17 | 32400 | 25800 | 23000 | 2.78 | 2.54 | 34000 | 3.52 | 2 | 8.1 | 6.6
Live | 211387490 |  | 9.5 | 17 | 32400 | 25800 | 23000 | 2.78 | 2.54 | 34000 | 3.52 | 2 | 8.1 | 6.6
Live | 211387488 |  | 9.5 | 17 | 32400 | 25800 | 23000 | 2.78 | 2.54 | 34000 | 3.52 | 2 | 8.1 | 6.6
Live | 211387465 |  | 9.5 | 17 | 32400 | 25800 | 23000 | 2.78 | 2.54 | 34000 | 3.52 | 2 | 8.1 | 6.6
Live | 211387396 |  | 9.5 | 17.5 | 33400 | 27000 | 23600 | 2.78 | 2.62 | 34000 | 3.64 | 2.06 | 8.1 | 6.6
Live | 211387386 |  | 9.5 | 17.5 | 33400 | 27000 | 23600 | 2.78 | 2.62 | 34000 | 3.64 | 2.06 | 8.1 | 6.6
Live | 211387268 |  | 9 | 17 | 32800 | 26600 | 23200 | 2.64 | 2.56 | 34000 | 3.58 | 2.02 | 8.1 | 6.6
Live | 211387263 |  | 9 | 17 | 32800 | 26600 | 23200 | 2.64 | 2.56 | 34000 | 3.58 | 2.02 | 8.1 | 6.6
Live | 212982728 |  | 10.5 | 17 | 25590 | 19270 | 24600 | 3.36 | 2.69 | 26310 | 3.17 | 2.06 | 8.5 | 7.5
Live | 212982725 |  | 10.5 | 17 | 25590 | 19270 | 24600 | 3.36 | 2.69 | 26310 | 3.17 | 2.06 | 8.5 | 7.5
Live | 212982721 |  | 10.5 | 17 | 25590 | 19270 | 24600 | 3.36 | 2.69 | 26310 | 3.17 | 2.06 | 8.5 | 7.5
Live | 211386955 |  | 9 | 17 | 32000 | 26200 | 23400 | 2.63 | 2.48 | 34000 | 3.42 | 1.98 | 8.1 | 6.6
Live | 211386952 |  | 9 | 17 | 32000 | 26200 | 23400 | 2.63 | 2.48 | 34000 | 3.42 | 1.98 | 8.1 | 6.6
Live | 211386948 |  | 9 | 17 | 32000 | 26200 | 23400 | 2.63 | 2.48 | 34000 | 3.42 | 1.98 | 8.1 | 6.6
Live | 211386861 |  | 9.5 | 18 | 33200 | 26800 | 23600 | 2.78 | 2.58 | 34000 | 3.58 | 2.04 | 8.1 | 6.6
Live | 211386819 |  | 9.5 | 17.5 | 32400 | 26200 | 23200 | 2.78 | 2.52 | 34000 | 3.48 | 2 | 8.1 | 6.6
Live | 211386782 |  | 10 | 18 | 32800 | 26000 | 23400 | 2.93 | 2.56 | 34000 | 3.53 | 2.04 | 8.1 | 6.6
Live | 211386779 |  | 10 | 18 | 32800 | 26000 | 23400 | 2.93 | 2.56 | 34000 | 3.53 | 2.04 | 8.1 | 6.6
Live | 211386774 |  | 10 | 18 | 32800 | 26000 | 23400 | 2.93 | 2.56 | 34000 | 3.53 | 2.04 | 8.1 | 6.6
Live | 211386733 |  | 9.5 | 17.5 | 32200 | 25600 | 22800 | 2.78 | 2.52 | 34000 | 3.46 | 2 | 8.1 | 6.6
Live | 211379522 |  | 9.5 | 16.5 | 34000 | 25600 | 24200 | 2.78 | 2.58 | 33000 | 3.56 | 2.1 | 8.5 | 6.6
Live | 211378864 |  | 9.5 | 17.5 | 32600 | 26400 | 23600 | 2.79 | 2.52 | 34000 | 3.48 | 2 | 8.1 | 6.6
Live | 211378810 |  | 10 | 18 | 32800 | 26200 | 23400 | 2.93 | 2.56 | 34000 | 3.53 | 2.04 | 8.1 | 6.6
Live | 211378781 |  | 9.5 | 17.5 | 32000 | 25600 | 23000 | 2.78 | 2.5 | 33800 | 3.44 | 1.98 | 8.1 | 6.6
Live | 211378778 |  | 9.5 | 17.5 | 32000 | 25600 | 23000 | 2.78 | 2.5 | 33800 | 3.44 | 1.98 | 8.1 | 6.6
Live | 211378754 |  | 9.5 | 17.5 | 32800 | 26200 | 23400 | 2.79 | 2.56 | 34000 | 3.52 | 2.02 | 8.1 | 6.6
Live | 211378674 |  | 9 | 17 | 32000 | 26200 | 23400 | 2.63 | 2.48 | 34000 | 3.42 | 1.98 | 8.1 | 6.6
Live | 211378603 |  | 9.5 | 17.5 | 32800 | 26200 | 23400 | 2.79 | 2.56 | 34000 | 3.53 | 2.04 | 8.1 | 6.6
Live | 211378561 |  | 9.5 | 17 | 32000 | 25800 | 23000 | 2.78 | 2.5 | 34000 | 3.44 | 1.98 | 8.1 | 6.6
Live | 211378507 |  | 9.5 | 16.5 | 32200 | 25600 | 22800 | 2.78 | 2.54 | 34000 | 3.5 | 2 | 8.1 | 6.6
Live | 211378504 |  | 9.5 | 16.5 | 32200 | 25600 | 22800 | 2.78 | 2.54 | 34000 | 3.5 | 2 | 8.1 | 6.6
Live | 211378486 |  | 10 | 18 | 33200 | 26200 | 23200 | 2.93 | 2.6 | 34000 | 3.6 | 2.06 | 8.5 | 6.6
Live | 211378453 |  | 9.5 | 17.5 | 32800 | 26000 | 23400 | 2.79 | 2.56 | 34000 | 3.52 | 2.02 | 8.1 | 6.6
Live | 211378435 |  | 9.5 | 17.5 | 32800 | 26000 | 23400 | 2.79 | 2.56 | 34000 | 3.52 | 2.02 | 8.1 | 6.6
Live | 211378356 |  | 9.5 | 17 | 32400 | 26400 | 23600 | 2.78 | 2.5 | 34000 | 3.46 | 2 | 8.1 | 6.6
Live | 211378353 |  | 9.5 | 17 | 32400 | 26400 | 23600 | 2.78 | 2.5 | 34000 | 3.46 | 2 | 8.1 | 6.6
Live | 211378350 |  | 9.5 | 17 | 32400 | 26400 | 23600 | 2.78 | 2.5 | 34000 | 3.46 | 2 | 8.1 | 6.6
Live | 211378254 |  | 9 | 16.5 | 31800 | 26000 | 23200 | 2.64 | 2.46 | 34000 | 3.38 | 1.96 | 8.1 | 6.6
Live | 211378215 |  | 9.5 | 17.5 | 33000 | 26400 | 23400 | 2.79 | 2.6 | 34000 | 3.6 | 2.04 | 8.5 | 6.6
Live | 211378173 |  | 10 | 17.5 | 34000 | 25400 | 24000 | 2.93 | 2.54 | 34000 | 3.62 | 2.1 | 8.5 | 6.6
Live | 211378163 |  | 9.5 | 17 | 32400 | 25600 | 22800 | 2.78 | 2.54 | 34000 | 3.52 | 2 | 8.1 | 6.6
Live | 211378154 |  | 9.5 | 17 | 32400 | 25600 | 22800 | 2.78 | 2.54 | 34000 | 3.52 | 2 | 8.1 | 6.6
Live | 211378110 |  | 10 | 17.5 | 32600 | 25800 | 23400 | 2.93 | 2.52 | 34000 | 3.48 | 2.02 | 8.1 | 6.6
Live | 211378097 |  | 9.5 | 17 | 31800 | 25400 | 23000 | 2.78 | 2.46 | 33600 | 3.38 | 1.98 | 8.1 | 6.6
Live | 211378085 |  | 10 | 17.5 | 32800 | 26000 | 23200 | 2.93 | 2.54 | 34000 | 3.52 | 2.02 | 8.1 | 6.6
Live | 211378064 |  | 9.5 | 17 | 32000 | 25400 | 22800 | 2.78 | 2.48 | 33800 | 3.42 | 1.98 | 8.1 | 6.6
Live | 211378055 |  | 9.5 | 17.5 | 32000 | 25400 | 22800 | 2.78 | 2.5 | 33800 | 3.44 | 1.98 | 8.1 | 6.6
Live | 211378043 |  | 10 | 18 | 33200 | 26400 | 23400 | 2.93 | 2.6 | 34000 | 3.62 | 2.06 | 8.5 | 6.6
Live | 211378028 |  | 9 | 18 | 32600 | 26600 | 23200 | 2.64 | 2.54 | 34000 | 3.53 | 2 | 8.1 | 6.6
Live | 211377975 |  | 9.5 | 17 | 32200 | 25800 | 23400 | 2.78 | 2.48 | 34000 | 3.4 | 1.98 | 8.1 | 6.6
Live | 211377903 |  | 9.5 | 17.5 | 32800 | 26800 | 23600 | 2.79 | 2.56 | 34000 | 3.52 | 2.02 | 8.1 | 6.6
Live | 211377864 |  | 10 | 18 | 33000 | 26200 | 23200 | 2.93 | 2.58 | 34000 | 3.56 | 2.04 | 8.1 | 6.6
Live | 211377834 |  | 9.5 | 16.5 | 32000 | 25800 | 23400 | 2.78 | 2.48 | 34000 | 3.4 | 2 | 8.1 | 6.6
Live | 211377819 |  | 9.5 | 16 | 31400 | 25200 | 23000 | 2.79 | 2.42 | 33600 | 3.32 | 1.96 | 8.1 | 6.6
Live | 211377801 |  | 9.5 | 17 | 32600 | 26400 | 23600 | 2.79 | 2.52 | 34000 | 3.48 | 2 | 8.1 | 6.6
Live | 211377795 |  | 9.5 | 17 | 32600 | 26400 | 23600 | 2.79 | 2.52 | 34000 | 3.48 | 2 | 8.1 | 6.6
Live | 211377780 |  | 9.5 | 17 | 33800 | 25600 | 24200 | 2.78 | 2.48 | 34000 | 3.5 | 2.04 | 8.5 | 7.34
Live | 211377771 |  | 9.5 | 17 | 33800 | 25600 | 24200 | 2.78 | 2.48 | 34000 | 3.5 | 2.04 | 8.5 | 7.34
Live | 211377746 |  | 9 | 16.5 | 31600 | 25600 | 23000 | 2.64 | 2.46 | 34000 | 3.38 | 1.96 | 8.1 | 6.6
Live | 211377743 |  | 9 | 16.5 | 31600 | 25600 | 23000 | 2.64 | 2.46 | 34000 | 3.38 | 1.96 | 8.1 | 6.6
Live | 211377719 |  | 9 | 16.5 | 31800 | 26000 | 23200 | 2.64 | 2.48 | 34000 | 3.4 | 1.96 | 8.1 | 6.6
Live | 211377716 |  | 9 | 16.5 | 31800 | 26000 | 23200 | 2.64 | 2.48 | 34000 | 3.4 | 1.96 | 8.1 | 6.6
Live | 211377690 |  | 9.5 | 17 | 32800 | 26600 | 23600 | 2.79 | 2.54 | 34000 | 3.52 | 2.02 | 8.1 | 6.6
Live | 212982720 |  | 10.5 | 17 | 25590 | 19270 | 24600 | 3.36 | 2.69 | 26310 | 3.17 | 2.06 | 8.5 | 7.5
Live | 212982671 |  | 9 | 15.2 | 33440 | 23760 | 28200 | 2.88 | 2.65 | 33510 | 3.2 | 1.76 | 8.5 | 7
Live | 211377649 |  | 9.5 | 17 | 32800 | 26600 | 23600 | 2.79 | 2.56 | 34000 | 3.52 | 2.02 | 8.1 | 6.6
Live | 211377577 |  | 9.5 | 17 | 32800 | 26200 | 23400 | 2.79 | 2.56 | 34000 | 3.53 | 2.04 | 8.1 | 6.6
Live | 211377576 |  | 9.5 | 17 | 32800 | 26200 | 23400 | 2.79 | 2.56 | 34000 | 3.53 | 2.04 | 8.1 | 6.6
Live | 211377553 |  | 9.5 | 16.5 | 32200 | 25800 | 23000 | 2.78 | 2.52 | 34000 | 3.48 | 2 | 8.1 | 6.6
Live | 211377503 |  | 9.5 | 17 | 32400 | 25800 | 23000 | 2.78 | 2.54 | 34000 | 3.52 | 2 | 8.1 | 6.6
Live | 211377453 |  | 9 | 17 | 32800 | 26600 | 23200 | 2.64 | 2.56 | 34000 | 3.58 | 2.02 | 8.1 | 6.6
Live | 211377450 |  | 9 | 17 | 32800 | 26600 | 23200 | 2.64 | 2.56 | 34000 | 3.58 | 2.02 | 8.1 | 6.6
Live | 211377447 |  | 9 | 17 | 32800 | 26600 | 23200 | 2.64 | 2.56 | 34000 | 3.58 | 2.02 | 8.1 | 6.6
Live | 211377420 |  | 9 | 17 | 31800 | 26000 | 23200 | 2.64 | 2.46 | 34000 | 3.38 | 1.96 | 8.1 | 6.6
Live | 212982669 |  | 9 | 15.2 | 33440 | 23560 | 26400 | 2.88 | 2.65 | 33510 | 3.2 | 1.86 | 8.5 | 7
Live | 211306391 |  | 8.5 | 17.5 | 36190 | 24160 | 22530 | 2.32 | 1.98 | 36300 | 2.43 | 1.85 | 8.7 | 6.8
Live | 212982666 |  | 9 | 15.2 | 33440 | 23560 | 26400 | 2.88 | 2.65 | 33510 | 3.2 | 1.86 | 8.5 | 7
Live | 211034460 |  | 8.3 | 16.8 | 49675 | 53094 | 50228 | 2.5 | 2.23 | 59195 | 3.08 | 1.95 | 10.7 | 8.5
Live | 211016455 |  | 13.1 | 23 | 48000 | 43000 | 35400 | 3.83 | 2.5 | 50000 | 3.99 | 2.1 | 10.4 | 8.35
Live | 212982647 |  | 9 | 15.2 | 32780 | 23760 | 27600 | 2.88 | 2.56 | 34310 | 3.13 | 1.8 | 8.1 | 7
Live | 212982646 |  | 9 | 15.2 | 32780 | 23760 | 27600 | 2.88 | 2.56 | 34310 | 3.13 | 1.8 | 8.1 | 7
Live | 211150925 |  | 9.5 | 14.4 | 42000 | 32400 | 29300 | 2.78 | 2.36 | 46000 | 3 | 2.68 | 9.3 | 8
Live | 211150923 |  | 11 | 17.5 | 36000 | 29000 | 26300 | 2.93 | 2.67 | 38000 | 3.1 | 2.75 | 9.2 | 7.9
Live | 211034587 |  | 12.5 | 20.5 | 16100 | 14200 | 11330 | 3.52 | 2.17 | 18500 | 2.78 | 2.01 | 10.4 | 8
Live | 211034545 |  | 12.8 | 23.5 | 12700 | 9250 | 7094 | 3.38 | 2.56 | 13630 | 3.57 | 2.19 | 10 | 7.4
Live | 211034449 |  | 8.1 | 14.3 | 53156 | 54445 | 49283 | 2.59 | 2.37 | 63678 | 3.36 | 2.19 | 10.2 | 8.3
Live | 211034415 |  | 12.8 | 23.5 | 12700 | 9250 | 7094 | 3.38 | 2.56 | 13630 | 3.57 | 2.19 | 10 | 7.4
Live | 212982644 |  | 9 | 15.2 | 32780 | 23760 | 27600 | 2.88 | 2.56 | 34310 | 3.13 | 1.8 | 8.1 | 7
Live | 208128275 |  | 8.3 | 16.8 | 48900 | 46000 | 48000 | 2.35 | 2.32 | 58000 | 2.99 | 1.98 | 10.7 | 8.5
Live | 212982638 |  | 9 | 15.2 | 32780 | 23760 | 27600 | 2.88 | 2.56 | 34310 | 3.13 | 1.8 | 8.1 | 7
Live | 210738653 |  | 10.9 | 17.5 | 32600 | 22800 | 18800 | 3.32 | 2.09 | 34200 | 2.78 | 2.11 | 8.5 | 7.2
Live | 210738537 |  | 10.4 | 18 | 34200 | 23200 | 18900 | 3.13 | 2.09 | 35000 | 2.81 | 2.07 | 8.5 | 7.2
Live | 210738532 |  | 10 | 17.5 | 34000 | 23200 | 19000 | 3.08 | 2.07 | 35000 | 2.78 | 2.06 | 8.1 | 6.9
Live | 210738506 |  | 10 | 16.5 | 33400 | 22800 | 18600 | 3.11 | 2.06 | 34600 | 2.73 | 2.07 | 8.1 | 6.9
Live | 210738467 |  | 10.4 | 17.5 | 34600 | 23400 | 19000 | 3.2 | 2.02 | 35000 | 2.78 | 2.02 | 8.5 | 7.2
Live | 210738381 |  | 10.9 | 18 | 34800 | 23200 | 18800 | 3.29 | 2.05 | 34800 | 2.82 | 2.06 | 8.5 | 7.2
Live | 210738296 |  | 10.4 | 17.5 | 34200 | 23200 | 19000 | 3.12 | 2.08 | 35000 | 2.8 | 2.08 | 8.1 | 6.9
Live | 210738287 |  | 10.4 | 18 | 34200 | 23200 | 18900 | 3.13 | 2.09 | 35000 | 2.81 | 2.07 | 8.5 | 7.2
Live | 210738173 |  | 10.4 | 17.5 | 34800 | 23400 | 18900 | 3.27 | 2.05 | 35000 | 2.81 | 2.04 | 8.5 | 7.2
Live | 210737940 |  | 11 | 17.1 | 33600 | 22600 | 18400 | 3.26 | 2.11 | 35000 | 3.09 | 2.14 | 8.5 | 7.2
Live | 207506890 |  | 9.55 | 18 | 36800 | 34520 | 25200 | 2.71 | 2.38 | 38200 | 2.83 | 2.1 | 9 | 7.48
Live | 210404027 |  | 7.8 | 18 | 42500 | 35000 | 26000 | 2.09 | 1.94 | 43000 | 2.4 | 1.9 | 8.8 | 6.7
Live | 212982637 |  | 9 | 15.2 | 32780 | 23760 | 27600 | 2.88 | 2.56 | 34310 | 3.13 | 1.8 | 8.1 | 7
Live | 209862159 |  | 12.5 | 20.5 | 16000 | 13600 | 12700 | 3.66 | 2.24 | 19000 | 2.86 | 2.16 | 10.5 | 8
Live | 209862146 |  | 8.5 | 17.5 | 36190 | 24160 | 22530 | 2.32 | 1.98 | 36300 | 2.43 | 1.85 | 8.7 | 6.8
Live | 209843013 |  | 12.5 | 20.5 | 16000 | 13600 | 12700 | 3.66 | 2.24 | 19000 | 2.86 | 2.16 | 10.5 | 8
Live | 209549013 |  | 12.5 | 20.5 | 16000 | 13600 | 12700 | 3.66 | 2.24 | 19000 | 2.86 | 2.16 | 10.5 | 8
Live | 209447987 |  | 9.5 | 14.4 | 42000 | 32400 | 29300 | 2.78 | 2.36 | 46000 | 3 | 2.68 | 9.3 | 8
Live | 209447979 |  | 12.5 | 18.9 | 18000 | 13800 | 12400 | 3.66 | 2.25 | 19000 | 3.2 | 2.6 | 9 | 7.3
Live | 208959771 |  | 10.5 | 18 | 40000 | 29600 | 25600 | 2.79 | 2.09 | 44000 | 3.15 | 2.13 | 9 | 6.9
Live | 208816920 |  | 12.5 | 20.5 | 16000 | 13600 | 12700 | 3.66 | 2.24 | 19000 | 2.86 | 2.16 | 10.5 | 8
Live | 203864389 |  | 10 | 19 | 55300 | 37300 | 30240 | 2.96 | 2.44 | 54100 | 3.53 | 2.02 | 8.2 | 6.35
Live | 208447933 |  | 8.5 | 17.5 | 36190 | 24160 | 22530 | 2.32 | 1.98 | 36300 | 2.43 | 1.85 | 8.7 | 6.8
Live | 201922740 |  | 10 | 19 | 58900 | 38600 | 31260 | 2.97 | 2.47 | 55800 | 3.58 | 2.04 | 8.5 | 6.4
Live | 201922346 |  | 11.7 | 17 | 36900 | 23500 | 18360 | 3.38 | 2.63 | 35000 | 3.66 | 2.15 | 8.2 | 6.25
Live | 201922345 |  | 11.5 | 17 | 36900 | 23400 | 18260 | 3.3 | 2.62 | 35000 | 3.66 | 2.14 | 8.2 | 6.25
Live | 201922301 |  | 11.2 | 17.5 | 35500 | 24000 | 18860 | 3.29 | 2.57 | 35800 | 3.52 | 2.11 | 8.2 | 6.3
Live | 201922161 |  | 10 | 19 | 58900 | 38600 | 31260 | 2.97 | 2.47 | 55800 | 3.58 | 2.04 | 8.5 | 6.4
Live | 208128272 |  | 12.5 | 20.5 | 16000 | 13600 | 12700 | 3.66 | 2.24 | 19000 | 2.86 | 2.16 | 10.5 | 8
Live | 207827153 |  | 12.5 | 20.5 | 16000 | 13600 | 12700 | 3.66 | 2.24 | 19000 | 2.86 | 2.16 | 10.5 | 8
Live | 207658945 |  | 12.5 | 20.5 | 16000 | 13600 | 12700 | 3.66 | 2.24 | 19000 | 2.86 | 2.16 | 10.5 | 8
Live | 207658941 |  | 9 | 16.5 | 40000 | 43000 | 36000 | 2.61 | 2.23 | 52000 | 3.21 | 1.98 | 11 | 8.8
Live | 207251119 |  | 8.5 | 17.5 | 36190 | 24160 | 22530 | 2.32 | 1.98 | 36300 | 2.43 | 1.85 | 8.7 | 6.8
Live | 205967240 |  | 14.5 | 20 | 39800 | 42000 | 42000 | 4.01 | 2.78 | 42000 | 4.22 | 2.43 | 10.35 | 8.5
Live | 205967236 |  | 12.2 | 17 | 53100 | 54000 | 54000 | 3.68 | 2.79 | 54000 | 4.22 | 2.43 | 10 | 8.09
Live | 203991172 |  | 12 | 22.4 | 22945 | 13047 | 10205 | 3.23 | 2.32 | 23737 | 3.6 | 1.97 | 9.1 | 6.9
Live | 201754481 |  | 10.7 | 18.4 | 42000 | 33700 | 29400 | 3.14 | 3.21 | 48000 | 3.8 | 2.87 | 9 | 7.5
Live | 10516995 |  | 11.5 | 19.6 | 85841 | 85961 | 56537 | 3.09 | 3.44 | 102505 | 3.57 | 2.45 | 9.55 | 7.44
Live | 10514710 |  | 13 | 23 | 85841 | 85961 | 56537 | 3.34 | 3.44 | 102505 | 3.57 | 2.45 | 10 | 7.79
Live | 10271659 |  | 11.5 | 19.6 | 85841 | 85961 | 56537 | 3.34 | 3.44 | 102505 | 3.57 | 2.45 | 9.55 | 7.44
Live | 212982417 |  | 10.5 | 16 | 19270 | 12480 | 18800 | 3.36 | 2.52 | 18570 | 3.34 | 2.26 | 8.5 | 7.5
Live | 212982416 |  | 10.5 | 16 | 19270 | 12480 | 18800 | 3.36 | 2.52 | 18570 | 3.34 | 2.26 | 8.5 | 7.5
Live | 212982409 |  | 10.5 | 16 | 19270 | 12480 | 18800 | 3.36 | 2.52 | 18570 | 3.34 | 2.26 | 8.5 | 7.5
Live | 212982347 |  | 10.5 | 16.5 | 25810 | 19370 | 24400 | 3.36 | 2.69 | 26310 | 3.2 | 2.02 | 8.5 | 7.5
Live | 212982957 |  | 9 | 15.5 | 32340 | 23760 | 27600 | 2.88 | 2.54 | 33910 | 3.05 | 1.78 | 8.5 | 7
Live | 212982714 |  | 10.5 | 17.5 | 26470 | 18870 | 21800 | 3.36 | 2.75 | 25110 | 3.21 | 1.84 | 8.5 | 7
Live | 212982673 |  | 9 | 15 | 32340 | 23760 | 28200 | 2.88 | 2.5 | 34310 | 3.03 | 1.76 | 7.8 | 7
Live | 212982623 |  | 9 | 15.2 | 32560 | 23560 | 26400 | 2.88 | 2.52 | 34310 | 3.09 | 1.86 | 8.1 | 7
Live | 212982220 |  | 9 | 15.2 | 32560 | 23760 | 27200 | 2.88 | 2.58 | 34110 | 3.11 | 1.82 | 8.5 | 7
Live | 212982344 |  | 10.5 | 16.5 | 25810 | 19370 | 24400 | 3.36 | 2.69 | 26310 | 3.2 | 2.02 | 8.5 | 7.5
Live | 212982343 |  | 10.5 | 16.5 | 25810 | 19370 | 24400 | 3.36 | 2.69 | 26310 | 3.2 | 2.02 | 8.5 | 7.5
Live | 212982339 |  | 10.5 | 16.5 | 25810 | 19370 | 24400 | 3.36 | 2.69 | 26310 | 3.2 | 2.02 | 8.5 | 7.5
Live | 212982337 |  | 10.5 | 16.5 | 25810 | 19370 | 24400 | 3.36 | 2.69 | 26310 | 3.2 | 2.02 | 8.5 | 7.5
Live | 212982332 |  | 10 | 16 | 25370 | 19680 | 25400 | 3.2 | 2.76 | 26920 | 3.22 | 2.14 | 8.5 | 7.5
Live | 211726524 |  | 12.5 | 20.5 | 16000 | 13600 | 12700 | 3.66 | 2.24 | 19000 | 2.86 | 2.16 | 10.5 | 8
Live | 211393524 |  | 9.5 | 17.5 | 32000 | 25800 | 23000 | 2.78 | 2.48 | 34000 | 3.42 | 1.98 | 8.1 | 6.6
Live | 211393521 |  | 9.5 | 17.5 | 32000 | 25800 | 23000 | 2.78 | 2.48 | 34000 | 3.42 | 1.98 | 8.1 | 6.6
Live | 211392598 |  | 9.5 | 17 | 32000 | 25800 | 23000 | 2.78 | 2.5 | 34000 | 3.44 | 1.98 | 8.1 | 6.6
Live | 211392123 |  | 10 | 18 | 33000 | 26000 | 23200 | 2.93 | 2.58 | 34000 | 3.56 | 2.04 | 8.5 | 6.6
Live | 211391957 |  | 9.5 | 17.5 | 32800 | 26200 | 23400 | 2.79 | 2.56 | 34000 | 3.53 | 2.04 | 8.1 | 6.6
Live | 211390337 |  | 9.5 | 17.5 | 33000 | 26400 | 23400 | 2.79 | 2.6 | 34000 | 3.6 | 2.04 | 8.5 | 6.6
Live | 211390202 |  | 10 | 17.5 | 34000 | 25400 | 24000 | 2.93 | 2.54 | 34000 | 3.62 | 2.1 | 8.5 | 6.6
Live | 211388269 |  | 9.5 | 17 | 32600 | 26400 | 23600 | 2.79 | 2.52 | 34000 | 3.48 | 2.02 | 8.1 | 6.6
Live | 211387844 |  | 9.5 | 17 | 32800 | 26600 | 23600 | 2.79 | 2.56 | 34000 | 3.52 | 2.02 | 8.1 | 6.6
Live | 211387729 |  | 9 | 16.5 | 32000 | 26200 | 23200 | 2.63 | 2.5 | 34000 | 3.44 | 1.98 | 8.1 | 6.6
Live | 211387726 |  | 9 | 16.5 | 32000 | 26200 | 23200 | 2.63 | 2.5 | 34000 | 3.44 | 1.98 | 8.1 | 6.6
Live | 211386866 |  | 9.5 | 18 | 33200 | 26800 | 23600 | 2.78 | 2.58 | 34000 | 3.58 | 2.04 | 8.1 | 6.6
Live | 211378819 |  | 9.5 | 16.5 | 32600 | 26000 | 23000 | 2.79 | 2.56 | 34000 | 3.53 | 2.02 | 8.1 | 6.6
Live | 211378188 |  | 10 | 17.5 | 34000 | 25400 | 24000 | 2.93 | 2.54 | 34000 | 3.62 | 2.1 | 8.5 | 6.6
Live | 211377556 |  | 9.5 | 16.5 | 32200 | 25800 | 23000 | 2.78 | 2.52 | 34000 | 3.48 | 2 | 8.1 | 6.6
Live | 210738521 |  | 10.4 | 16.5 | 33400 | 22600 | 18500 | 3.16 | 2.06 | 34400 | 2.73 | 2.09 | 8.1 | 6.9
Live | 212982330 |  | 10 | 16 | 25370 | 19680 | 25400 | 3.2 | 2.76 | 26920 | 3.22 | 2.14 | 8.5 | 7.5
Live | 214432057 |  | 9 | 16.5 | 40000 | 43000 | 36000 | 2.61 | 2.23 | 52000 | 3.21 | 1.98 | 11 | 8.8
Live | 214389492 |  | 8.5 | 17.5 | 36190 | 24160 | 22530 | 2.32 | 1.98 | 36300 | 2.43 | 1.85 | 8.7 | 6.8
Live | 212982309 |  | 10 | 16.5 | 26250 | 19070 | 22400 | 3.21 | 2.75 | 25710 | 3.22 | 1.88 | 8.5 | 7
Live | 212982307 |  | 10 | 16.5 | 26250 | 19070 | 22400 | 3.21 | 2.75 | 25710 | 3.22 | 1.88 | 8.5 | 7
Live | 212982304 |  | 10 | 16.5 | 26250 | 19070 | 22400 | 3.21 | 2.75 | 25710 | 3.22 | 1.88 | 8.5 | 7
Live | 212982298 |  | 10 | 17 | 26030 | 19370 | 23600 | 3.21 | 2.73 | 26310 | 3.24 | 1.98 | 8.5 | 7.5
Live | 212982295 |  | 10 | 17 | 26030 | 19370 | 23600 | 3.21 | 2.73 | 26310 | 3.24 | 1.98 | 8.5 | 7.5
Live | 212982275 |  | 10 | 16.5 | 25810 | 19270 | 23800 | 3.21 | 2.69 | 26520 | 3.2 | 1.98 | 8.5 | 7.5
Live | 212982271 |  | 10 | 16.5 | 25810 | 19370 | 24600 | 3.21 | 2.69 | 26520 | 3.2 | 2.04 | 8.5 | 7.5
Live | 214056574 |  | 9.5 | 19.4 | 39500 | 40500 | 41000 | 2.61 | 1.93 | 49000 | 3.03 | 1.83 | 10.5 | 8.5
Live | 212982269 |  | 10 | 16.5 | 25810 | 19370 | 24600 | 3.21 | 2.69 | 26520 | 3.2 | 2.04 | 8.5 | 7.5
Live | 212982268 |  | 10 | 16.5 | 25810 | 19370 | 24600 | 3.21 | 2.69 | 26520 | 3.2 | 2.04 | 8.5 | 7.5
Live | 213349750 |  | 8.5 | 17.5 | 36190 | 24160 | 22530 | 2.32 | 1.98 | 36300 | 2.43 | 1.85 | 8.7 | 6.8
Live | 212982265 |  | 10 | 16.5 | 25810 | 19370 | 24600 | 3.21 | 2.69 | 26520 | 3.2 | 2.04 | 8.5 | 7.5
Live | 213079332 |  | 10.5 | 17 | 39180 | 23660 | 28000 | 3.26 | 2.55 | 38570 | 3.13 | 1.76 | 8.1 | 7
Live | 213079331 |  | 10.5 | 17 | 39180 | 29530 | 34800 | 3.26 | 2.55 | 38570 | 3.13 | 2.02 | 8.1 | 7
Live | 213079329 |  | 10.5 | 17 | 39180 | 29530 | 34800 | 3.26 | 2.55 | 38570 | 3.13 | 2.02 | 8.1 | 7
Live | 213079324 |  | 10.5 | 17 | 39180 | 29530 | 34800 | 3.26 | 2.55 | 38570 | 3.13 | 2.02 | 8.1 | 7
Live | 213079320 |  | 10.5 | 17 | 39180 | 29530 | 34800 | 3.26 | 2.55 | 38570 | 3.13 | 2.02 | 8.1 | 7
Live | 213079316 |  | 10.5 | 17 | 39180 | 29530 | 34800 | 3.26 | 2.55 | 38570 | 3.13 | 2.02 | 8.1 | 7
Live | 213079314 |  | 10.5 | 17 | 39180 | 29530 | 34800 | 3.26 | 2.55 | 38570 | 3.13 | 2.02 | 8.1 | 7
Live | 213079313 |  | 10.5 | 17 | 39180 | 29530 | 34800 | 3.26 | 2.55 | 38570 | 3.13 | 2.02 | 8.1 | 7
Live | 212982248 |  | 10 | 16.5 | 25590 | 19680 | 26400 | 3.2 | 2.7 | 26920 | 3.22 | 2.24 | 8.5 | 8
Live | 212982142 |  | 9 | 14.5 | 33220 | 23760 | 26800 | 2.88 | 2.63 | 34110 | 3.17 | 1.84 | 8.1 | 7
Live | 212982136 |  | 9 | 14.5 | 33220 | 23760 | 26800 | 2.88 | 2.63 | 34110 | 3.17 | 1.84 | 8.1 | 7
Live | 213079295 |  | 10 | 16 | 37670 | 29930 | 35200 | 3.11 | 2.35 | 38570 | 2.88 | 1.78 | 7.8 | 6.5
Live | 213079293 |  | 10 | 16 | 37670 | 29930 | 35200 | 3.11 | 2.35 | 38570 | 2.88 | 1.78 | 7.8 | 6.5
Live | 213079289 |  | 10 | 16 | 37670 | 29930 | 35200 | 3.11 | 2.35 | 38570 | 2.88 | 1.78 | 7.8 | 6.5
Live | 212982023 |  | 9.5 | 15.5 | 25140 | 20280 | 16000 | 2.97 | 2.6 | 25210 | 2.82 | 1.84 | 8.1 | 6.5
Live | 212982020 |  | 9.5 | 15.5 | 25140 | 20380 | 16100 | 2.97 | 2.59 | 25210 | 2.82 | 1.86 | 8.1 | 6.5
Live | 212982551 |  | 9 | 15.2 | 50220 | 31670 | 34400 | 3.04 | 2.37 | 49640 | 3.09 | 1.92 | 7.7 | 6.5
Live | 212982014 |  | 9.5 | 15.5 | 25140 | 20380 | 16100 | 2.97 | 2.59 | 25210 | 2.82 | 1.86 | 8.1 | 6.5
Live | 213079152 |  | 10 | 16.5 | 38970 | 29120 | 34600 | 3.11 | 2.56 | 38070 | 3.09 | 2.02 | 8.5 | 7.5
Live | 213079150 |  | 10 | 16.5 | 38970 | 29330 | 34800 | 3.11 | 2.55 | 38070 | 3.09 | 2.04 | 8.5 | 7.5
Live | 213079144 |  | 10 | 16.5 | 38970 | 29330 | 34800 | 3.11 | 2.55 | 38070 | 3.09 | 2.04 | 8.5 | 7.5
Live | 213079142 |  | 10 | 16.5 | 38970 | 29330 | 34800 | 3.11 | 2.55 | 38070 | 3.09 | 2.04 | 8.5 | 7.5
Live | 212982013 |  | 9.5 | 15.5 | 25140 | 20380 | 16100 | 2.97 | 2.59 | 25210 | 2.82 | 1.86 | 8.1 | 6.5
Live | 212982003 |  | 9.5 | 16 | 26220 | 19870 | 15800 | 2.97 | 2.59 | 24400 | 2.88 | 1.86 | 8.1 | 7
Live | 212981998 |  | 9.5 | 16 | 25790 | 19970 | 15900 | 2.98 | 2.57 | 24600 | 2.84 | 1.86 | 8.1 | 7
Live | 212981991 |  | 9.5 | 16 | 25790 | 19970 | 15900 | 2.98 | 2.57 | 24600 | 2.84 | 1.86 | 8.1 | 7
Live | 212981990 |  | 9.5 | 16 | 25790 | 19970 | 15900 | 2.98 | 2.57 | 24600 | 2.84 | 1.86 | 8.1 | 7
Live | 212982545 |  | 9 | 15.2 | 50220 | 31670 | 34400 | 3.04 | 2.37 | 49640 | 3.09 | 1.92 | 7.7 | 6.5
Live | 212982541 |  | 9 | 15.2 | 50220 | 31670 | 34400 | 3.04 | 2.37 | 49640 | 3.09 | 1.92 | 7.7 | 6.5
Live | 212981975 |  | 9.5 | 16 | 25570 | 20280 | 16000 | 2.97 | 2.57 | 25010 | 2.84 | 1.86 | 8.1 | 7
Live | 212981974 |  | 9.5 | 16 | 25570 | 20280 | 16000 | 2.97 | 2.57 | 25010 | 2.84 | 1.84 | 8.1 | 7
Live | 212981970 |  | 9.5 | 16 | 25570 | 20280 | 16000 | 2.97 | 2.57 | 25010 | 2.84 | 1.84 | 8.1 | 7
Live | 212981614 |  | 9 | 14.5 | 32780 | 23960 | 27600 | 2.88 | 2.56 | 34310 | 3.13 | 1.8 | 8.1 | 7
Live | 212981613 |  | 9 | 14.5 | 32780 | 23960 | 27600 | 2.88 | 2.56 | 34310 | 3.13 | 1.8 | 8.1 | 7
Live | 212981611 |  | 9 | 14.5 | 32780 | 23960 | 27600 | 2.88 | 2.56 | 34310 | 3.13 | 1.8 | 8.1 | 7
Live | 212981610 |  | 9 | 14.5 | 32780 | 23960 | 27600 | 2.88 | 2.56 | 34310 | 3.13 | 1.8 | 8.1 | 7
Live | 212981609 |  | 9 | 14.5 | 32780 | 23960 | 27600 | 2.88 | 2.56 | 34310 | 3.13 | 1.8 | 8.1 | 7
Live | 212981602 |  | 9 | 14.5 | 33220 | 23560 | 26400 | 2.88 | 2.63 | 33510 | 3.18 | 1.86 | 8.5 | 7
Live | 212981595 |  | 9 | 14.5 | 33220 | 23560 | 26400 | 2.88 | 2.63 | 33510 | 3.18 | 1.86 | 8.5 | 7
Live | 212981577 |  | 9 | 14.5 | 32560 | 23960 | 28000 | 2.88 | 2.52 | 34510 | 3.09 | 1.78 | 8.1 | 7
Live | 212981571 |  | 9 | 14.5 | 32560 | 23960 | 28000 | 2.88 | 2.52 | 34510 | 3.09 | 1.78 | 8.1 | 7
Live | 213078935 |  | 10 | 15.5 | 38320 | 29730 | 35200 | 3.11 | 2.43 | 39070 | 3.01 | 1.9 | 8.5 | 7
Live | 213078933 |  | 10 | 15.5 | 38320 | 29730 | 35200 | 3.11 | 2.43 | 39070 | 3.01 | 1.9 | 8.5 | 7
Live | 213078926 |  | 10 | 15.5 | 38320 | 29730 | 35200 | 3.11 | 2.43 | 39070 | 3.01 | 1.9 | 8.5 | 7
Live | 213078908 |  | 10 | 15.5 | 37890 | 29930 | 35400 | 3.11 | 2.35 | 39070 | 2.9 | 1.8 | 8.1 | 6.5
Live | 213078905 |  | 10 | 15.5 | 37890 | 29930 | 35400 | 3.11 | 2.35 | 39070 | 2.9 | 1.8 | 8.1 | 6.5
Live | 213078888 |  | 10 | 16 | 39400 | 29330 | 34600 | 3.11 | 2.57 | 38570 | 3.15 | 2.02 | 8.5 | 7.5
Live | 213078861 |  | 10 | 16 | 39400 | 29530 | 35000 | 3.11 | 2.58 | 38570 | 3.15 | 2.06 | 8.5 | 7.5
Live | 213078858 |  | 10 | 16 | 39400 | 29530 | 35000 | 3.11 | 2.58 | 38570 | 3.15 | 2.06 | 8.5 | 7.5
Live | 213078856 |  | 10 | 16 | 39400 | 29530 | 35000 | 3.11 | 2.58 | 38570 | 3.15 | 2.06 | 8.5 | 7.5
Live | 211387228 |  | 9.5 | 16.5 | 33800 | 25600 | 24000 | 2.78 | 2.46 | 34000 | 3.46 | 2.02 | 8.5 | 7.3
Live | 211387225 |  | 9.5 | 16.5 | 33800 | 25600 | 24000 | 2.78 | 2.46 | 34000 | 3.46 | 2.02 | 8.5 | 7.3
Live | 212988099 |  | 9 | 14.5 | 33000 | 23960 | 27600 | 2.88 | 2.56 | 34510 | 3.16 | 1.8 | 8.1 | 7
Live | 212988093 |  | 9 | 14.5 | 32560 | 23960 | 28400 | 2.88 | 2.5 | 34710 | 3.07 | 1.76 | 7.8 | 7
Live | 212988085 |  | 9 | 14.5 | 32560 | 23960 | 28400 | 2.88 | 2.5 | 34710 | 3.07 | 1.76 | 7.8 | 7
Live | 212988070 |  | 9 | 15.2 | 33220 | 23560 | 26200 | 2.88 | 2.59 | 34510 | 3.18 | 1.86 | 8.5 | 7
Live | 212988069 |  | 9 | 15.2 | 33220 | 23960 | 27400 | 2.88 | 2.58 | 34510 | 3.18 | 1.82 | 8.5 | 7
Live | 212988067 |  | 9 | 15.2 | 33220 | 23960 | 27400 | 2.88 | 2.58 | 34510 | 3.18 | 1.82 | 8.5 | 7
Live | 212988060 |  | 9 | 15.2 | 33220 | 23960 | 27400 | 2.88 | 2.58 | 34510 | 3.18 | 1.82 | 8.5 | 7
Live | 211387222 |  | 9.5 | 16.5 | 33800 | 25600 | 24000 | 2.78 | 2.46 | 34000 | 3.46 | 2.02 | 8.5 | 7.3
Live | 211387200 |  | 9.5 | 16.5 | 33800 | 25600 | 24000 | 2.78 | 2.46 | 34000 | 3.46 | 2.02 | 8.5 | 7.3
Live | 212988028 |  | 9 | 15 | 33000 | 23960 | 27800 | 2.88 | 2.54 | 34510 | 3.14 | 1.78 | 8.1 | 7
Live | 212988025 |  | 9 | 15 | 33000 | 23960 | 27800 | 2.88 | 2.54 | 34510 | 3.14 | 1.78 | 8.1 | 7
Live | 212988023 |  | 9 | 15 | 33000 | 23960 | 27800 | 2.88 | 2.54 | 34510 | 3.14 | 1.78 | 8.1 | 7
Live | 212983004 |  | 9 | 15.2 | 33220 | 23960 | 27400 | 2.88 | 2.58 | 34510 | 3.18 | 1.82 | 8 | 7
Live | 212983003 |  | 9 | 15.2 | 33220 | 23960 | 27400 | 2.88 | 2.58 | 34510 | 3.18 | 1.82 | 8 | 7
Live | 212983002 |  | 9 | 15.2 | 33220 | 23960 | 27400 | 2.88 | 2.58 | 34510 | 3.18 | 1.82 | 8 | 7
Live | 212982998 |  | 9 | 15.2 | 33220 | 23960 | 27400 | 2.88 | 2.58 | 34510 | 3.18 | 1.82 | 8 | 7
Live | 212982995 |  | 9 | 15 | 32780 | 23960 | 27400 | 2.88 | 2.52 | 34710 | 3.11 | 1.82 | 7.8 | 7
Live | 212982992 |  | 9 | 15 | 32780 | 23960 | 28200 | 2.88 | 2.52 | 34710 | 3.11 | 1.78 | 7.8 | 7
Live | 212982987 |  | 9 | 15 | 32780 | 23960 | 28200 | 2.88 | 2.52 | 34710 | 3.11 | 1.78 | 7.8 | 7
Live | 211387012 |  | 9.5 | 17.5 | 34000 | 25800 | 24400 | 2.78 | 2.48 | 34000 | 3.52 | 2.06 | 8.5 | 7.3
Live | 212982971 |  | 9 | 15.5 | 32340 | 23560 | 26200 | 2.88 | 2.54 | 33910 | 3.05 | 1.88 | 8.5 | 7
Live | 212982956 |  | 9 | 15.5 | 32340 | 23760 | 27600 | 2.88 | 2.54 | 33910 | 3.05 | 1.78 | 8.5 | 7
Live | 212982951 |  | 9 | 15.5 | 32340 | 23760 | 27600 | 2.88 | 2.54 | 33910 | 3.05 | 1.78 | 8.5 | 7
Live | 212982949 |  | 9 | 15.5 | 32340 | 23760 | 27600 | 2.88 | 2.54 | 33910 | 3.05 | 1.78 | 8.5 | 7
Live | 211387009 |  | 9.5 | 17.5 | 34000 | 25800 | 24400 | 2.78 | 2.48 | 34000 | 3.52 | 2.06 | 8.5 | 7.3
Live | 211387007 |  | 9.5 | 17.5 | 34000 | 25800 | 24400 | 2.78 | 2.48 | 34000 | 3.52 | 2.06 | 8.5 | 7.3
Live | 211377396 |  | 9.5 | 17.5 | 34000 | 25800 | 24400 | 2.78 | 2.48 | 34000 | 3.52 | 2.06 | 8.5 | 7.3
Live | 212982430 |  | 10.5 | 16 | 19050 | 12580 | 19100 | 3.51 | 2.54 | 18670 | 3.32 | 2.3 | 8.5 | 7.5
Live | 212982428 |  | 10.5 | 16 | 19050 | 12580 | 19100 | 3.51 | 2.54 | 18670 | 3.32 | 2.3 | 8.5 | 7.5
Live | 213079052 |  | 10 | 15.5 | 38110 | 29530 | 35000 | 3.11 | 2.45 | 38570 | 2.97 | 1.94 | 8.5 | 7
Live | 212988057 |  | 9 | 15.2 | 33000 | 23960 | 27400 | 2.88 | 2.58 | 34510 | 3.18 | 1.8 | 8.5 | 7
Live | 212982996 |  | 9 | 14.5 | 33220 | 23960 | 27400 | 2.88 | 2.58 | 34510 | 3.18 | 1.82 | 8.1 | 7
Live | 212981965 |  | 9.5 | 16 | 25570 | 20280 | 16000 | 2.97 | 2.57 | 25010 | 2.84 | 1.84 | 8.1 | 7
Live | 212981604 |  | 9 | 15.2 | 32780 | 23960 | 27600 | 2.88 | 2.56 | 34310 | 3.13 | 1.8 | 8.5 | 7
Live | 212981573 |  | 9 | 14.5 | 32560 | 23960 | 28000 | 2.88 | 2.52 | 34510 | 3.09 | 1.78 | 8.1 | 7
Live | 212982717 |  | 10.5 | 17.5 | 26470 | 18870 | 21800 | 3.36 | 2.75 | 25110 | 3.21 | 1.84 | 8.5 | 7
Live | 212982716 |  | 10.5 | 17.5 | 26470 | 18870 | 21800 | 3.36 | 2.75 | 25110 | 3.21 | 1.84 | 8.5 | 7
Live | 212982707 |  | 10 | 17.5 | 25810 | 18870 | 21800 | 3.21 | 2.71 | 26310 | 3.2 | 1.84 | 8.5 | 7.5
Live | 212982704 |  | 10 | 17.5 | 25810 | 19270 | 24000 | 3.21 | 2.72 | 26310 | 3.2 | 2 | 8.5 | 7.5
Live | 212982703 |  | 10 | 17.5 | 25810 | 19270 | 24000 | 3.21 | 2.72 | 26310 | 3.2 | 2 | 8.5 | 7.5
Live | 212982691 |  | 9 | 15.2 | 32560 | 23760 | 27600 | 2.88 | 2.56 | 34310 | 3.11 | 1.8 | 8 | 7
Live | 212982685 |  | 9 | 15.2 | 32560 | 23760 | 27600 | 2.88 | 2.56 | 34310 | 3.11 | 1.8 | 8 | 7
Live | 212982681 |  | 9 | 15 | 32340 | 23760 | 28200 | 2.88 | 2.5 | 34310 | 3.03 | 1.76 | 7.8 | 7
Live | 212982677 |  | 9 | 15 | 32340 | 23760 | 28200 | 2.88 | 2.5 | 34310 | 3.03 | 1.76 | 7.8 | 7
Live | 212982674 |  | 9 | 15 | 32340 | 23760 | 28200 | 2.88 | 2.5 | 34310 | 3.03 | 1.76 | 7.8 | 7
Live | 212982620 |  | 9 | 15.2 | 32560 | 23760 | 28000 | 2.88 | 2.52 | 34310 | 3.09 | 1.78 | 8.1 | 7
Live | 212982617 |  | 9 | 15.2 | 32560 | 23760 | 28000 | 2.88 | 2.52 | 34310 | 3.09 | 1.78 | 8.1 | 7
Live | 212982616 |  | 9 | 15.2 | 32560 | 23760 | 28000 | 2.88 | 2.52 | 34310 | 3.09 | 1.78 | 8.1 | 7
Live | 212982584 |  | 9.5 | 15.2 | 52400 | 31470 | 34000 | 3.04 | 2.41 | 49640 | 3.2 | 1.96 | 7.7 | 6.5
Live | 212982580 |  | 9.5 | 15.2 | 52400 | 31470 | 34000 | 3.04 | 2.41 | 49640 | 3.2 | 1.96 | 7.7 | 6.5
Live | 212982577 |  | 9.5 | 15.2 | 52400 | 31470 | 34000 | 3.04 | 2.41 | 49640 | 3.2 | 1.96 | 7.7 | 6.5
Live | 212982427 |  | 10.5 | 16 | 19050 | 12580 | 19100 | 3.51 | 2.54 | 18670 | 3.32 | 2.3 | 8.5 | 7.5
Live | 212982520 |  | 9.5 | 16.5 | 26000 | 19770 | 15700 | 2.98 | 2.59 | 24200 | 2.86 | 1.86 | 8.1 | 6.5
Live | 212982514 |  | 9.5 | 16.5 | 25570 | 20180 | 16000 | 2.97 | 2.57 | 24800 | 2.84 | 1.84 | 8.1 | 7
Live | 212982512 |  | 9.5 | 16.5 | 25570 | 20180 | 16000 | 2.97 | 2.57 | 24800 | 2.84 | 1.84 | 8.1 | 7
Live | 212982508 |  | 9.5 | 16.5 | 25570 | 20180 | 16000 | 2.97 | 2.57 | 24800 | 2.84 | 1.84 | 8.1 | 7
Live | 212982426 |  | 10.5 | 16 | 19050 | 12580 | 19100 | 3.51 | 2.54 | 18670 | 3.32 | 2.3 | 8.5 | 7.5
Live | 213079277 |  | 10 | 16.5 | 38970 | 29330 | 34600 | 3.11 | 2.55 | 38070 | 3.09 | 2.04 | 8.5 | 7.5
Live | 213079276 |  | 10 | 16.5 | 38970 | 29330 | 34600 | 3.11 | 2.55 | 38070 | 3.09 | 2.04 | 8.5 | 7.5
Live | 213079064 |  | 10 | 15.5 | 37670 | 29730 | 35000 | 3.11 | 2.41 | 38570 | 2.9 | 1.86 | 8 | 7
Live | 213079059 |  | 10 | 15.5 | 37670 | 29730 | 35000 | 3.11 | 2.41 | 38570 | 2.9 | 1.86 | 8 | 7
Live | 213079056 |  | 10 | 15.5 | 38110 | 29730 | 35000 | 3.11 | 2.45 | 38570 | 2.97 | 1.86 | 8.5 | 7
Live | 213079053 |  | 10 | 15.5 | 38110 | 29530 | 35000 | 3.11 | 2.45 | 38570 | 2.97 | 1.94 | 8.5 | 7
Live | 213079049 |  | 10 | 15.5 | 38110 | 29530 | 35000 | 3.11 | 2.45 | 38570 | 2.97 | 1.94 | 8.5 | 7
Live | 213079012 |  | 10 | 16 | 39400 | 29330 | 34800 | 3.11 | 2.57 | 38070 | 3.11 | 2.06 | 8.5 | 7.5
Live | 213078994 |  | 10 | 16 | 39180 | 29330 | 34800 | 3.11 | 2.55 | 38070 | 3.11 | 2.06 | 8.5 | 7.5
Live | 213078993 |  | 10 | 16 | 39180 | 29330 | 34800 | 3.11 | 2.55 | 38070 | 3.11 | 2.06 | 8.5 | 7.5
Live | 212982348 |  | 10.5 | 17 | 25810 | 19370 | 24400 | 3.36 | 2.69 | 26310 | 3.2 | 2.02 | 8.5 | 7.5
Live | 213078992 |  | 10 | 16 | 39180 | 29330 | 34800 | 3.11 | 2.55 | 38070 | 3.11 | 2.06 | 8.5 | 7.5
Live | 213078991 |  | 10 | 16 | 39180 | 29330 | 34800 | 3.11 | 2.55 | 38070 | 3.11 | 2.06 | 8.5 | 7.5
Live | 213078990 |  | 10 | 16 | 39180 | 29330 | 34800 | 3.11 | 2.55 | 38070 | 3.11 | 2.06 | 8.5 | 7.5
Live | 213078989 |  | 10 | 16 | 39180 | 29330 | 34800 | 3.11 | 2.55 | 38070 | 3.11 | 2.06 | 8.5 | 7.5
Live | 212982312 |  | 10.5 | 17.5 | 26470 | 18970 | 21600 | 3.36 | 2.78 | 25310 | 3.25 | 1.82 | 8.5 | 7
Live | 213078956 |  | 9.5 | 15.5 | 37460 | 29730 | 35200 | 2.95 | 2.34 | 38570 | 2.86 | 1.82 | 8.5 | 7
Live | 213078955 |  | 9.5 | 15.5 | 37460 | 29730 | 35200 | 2.95 | 2.34 | 38570 | 2.86 | 1.82 | 8.5 | 7
Live | 213078951 |  | 9.5 | 15.5 | 37460 | 29730 | 35200 | 2.95 | 2.34 | 38570 | 2.86 | 1.82 | 8.5 | 7
Live | 213078950 |  | 9.5 | 15.5 | 37460 | 29730 | 35200 | 2.95 | 2.34 | 38570 | 2.86 | 1.82 | 8.5 | 7
Live | 212988053 |  | 9 | 15.2 | 33000 | 23960 | 27400 | 2.88 | 2.58 | 34510 | 3.18 | 1.8 | 8.5 | 7
Live | 212988052 |  | 9 | 15.2 | 33000 | 23960 | 27400 | 2.88 | 2.58 | 34510 | 3.18 | 1.8 | 8.5 | 7
Live | 212988050 |  | 9 | 15.2 | 33000 | 23960 | 27400 | 2.88 | 2.58 | 34510 | 3.18 | 1.8 | 8.5 | 7
Live | 212982232 |  | 9 | 15 | 32340 | 23760 | 27600 | 2.88 | 2.54 | 34110 | 3.06 | 1.78 | 8.5 | 7
Live | 212988041 |  | 9 | 15.2 | 33660 | 23760 | 26400 | 2.88 | 2.65 | 33710 | 3.22 | 1.86 | 8.5 | 7
Live | 212982226 |  | 9 | 15.2 | 32560 | 23760 | 27200 | 2.88 | 2.58 | 34110 | 3.11 | 1.82 | 8.5 | 7
Live | 212982222 |  | 9 | 15.2 | 32560 | 23760 | 27200 | 2.88 | 2.58 | 34110 | 3.11 | 1.82 | 8.5 | 7
Live | 212982217 |  | 9 | 15.2 | 32560 | 23760 | 27200 | 2.88 | 2.58 | 34110 | 3.11 | 1.82 | 8.5 | 7
Live | 212982177 |  | 9 | 15.2 | 33660 | 23560 | 26200 | 2.88 | 2.67 | 33510 | 3.24 | 1.86 | 8.1 | 7
Live | 212982176 |  | 9 | 15.2 | 33660 | 23560 | 26200 | 2.88 | 2.67 | 33510 | 3.24 | 1.86 | 8.1 | 7
Live | 212988040 |  | 9 | 15.2 | 33660 | 23760 | 26400 | 2.88 | 2.65 | 33710 | 3.22 | 1.86 | 8.5 | 7
Live | 212982984 |  | 9 | 14.5 | 32780 | 23960 | 28200 | 2.88 | 2.52 | 34710 | 3.11 | 1.78 | 8 | 7
Live | 212982130 |  | 9 | 15.2 | 32340 | 23760 | 28000 | 2.88 | 2.52 | 34110 | 3.03 | 1.76 | 8.5 | 7
Live | 212982128 |  | 9 | 15.2 | 32340 | 23760 | 28000 | 2.88 | 2.52 | 34110 | 3.03 | 1.76 | 8.5 | 7
Live | 212982122 |  | 9 | 15.2 | 32340 | 23760 | 28000 | 2.88 | 2.52 | 34110 | 3.03 | 1.76 | 8.5 | 7
Live | 212982118 |  | 9 | 15 | 32130 | 23760 | 28000 | 2.88 | 2.5 | 34110 | 3.01 | 1.76 | 8.5 | 7
Live | 212982111 |  | 9 | 15 | 32130 | 23760 | 28000 | 2.88 | 2.5 | 34110 | 3.01 | 1.76 | 8.5 | 7
Live | 212982868 |  | 9.5 | 15.2 | 51860 | 31260 | 34000 | 3.04 | 2.41 | 49130 | 3.16 | 1.96 | 7.7 | 6.5
Live | 212982730 |  | 10.5 | 17 | 25590 | 19270 | 24600 | 3.36 | 2.69 | 26310 | 3.17 | 2.06 | 8.5 | 7.5
Live | 212982727 |  | 10.5 | 17 | 25590 | 19270 | 24600 | 3.36 | 2.69 | 26310 | 3.17 | 2.06 | 8.5 | 7.5
Live | 212982726 |  | 10.5 | 17 | 25590 | 19270 | 24600 | 3.36 | 2.69 | 26310 | 3.17 | 2.06 | 8.5 | 7.5
Live | 212982723 |  | 10.5 | 17 | 25590 | 19270 | 24600 | 3.36 | 2.69 | 26310 | 3.17 | 2.06 | 8.5 | 7.5
Live | 212982670 |  | 9 | 15.2 | 33440 | 23560 | 26400 | 2.88 | 2.65 | 33510 | 3.2 | 1.86 | 8.5 | 7
Live | 212982667 |  | 9 | 15.2 | 33440 | 23560 | 26400 | 2.88 | 2.65 | 33510 | 3.2 | 1.86 | 8.5 | 7
Live | 212981938 |  | 9.5 | 16 | 25140 | 20380 | 16200 | 2.97 | 2.57 | 25410 | 2.82 | 1.86 | 8.5 | 7
Live | 212981936 |  | 9.5 | 16 | 25140 | 20380 | 16200 | 2.97 | 2.57 | 25410 | 2.82 | 1.86 | 8.5 | 7
Live | 212981932 |  | 9.5 | 16 | 25140 | 20380 | 16200 | 2.97 | 2.57 | 25410 | 2.82 | 1.86 | 8.5 | 7
Live | 212982664 |  | 9 | 15.2 | 33440 | 23560 | 26400 | 2.88 | 2.65 | 33510 | 3.2 | 1.86 | 8.5 | 7
Live | 212981796 |  | 10.5 | 16.5 | 26030 | 19470 | 24000 | 3.36 | 2.69 | 26520 | 3.24 | 1.98 | 8.5 | 7.5
Live | 212981736 |  | 10 | 17 | 25810 | 19370 | 24000 | 3.21 | 2.69 | 26310 | 3.17 | 2 | 8.5 | 7.5
Live | 212981724 |  | 10 | 17 | 25590 | 19270 | 24400 | 3.2 | 2.68 | 26110 | 3.14 | 2.02 | 8.5 | 7.5
Live | 212981686 |  | 9 | 14.5 | 32560 | 23960 | 27600 | 2.88 | 2.54 | 34510 | 3.11 | 1.8 | 8.1 | 7
Live | 212981685 |  | 9 | 14.5 | 32560 | 23960 | 27600 | 2.88 | 2.54 | 34510 | 3.11 | 1.8 | 8.1 | 7
Live | 212981678 |  | 9 | 14.5 | 32560 | 23960 | 27600 | 2.88 | 2.54 | 34510 | 3.11 | 1.8 | 8.1 | 7
Live | 212981677 |  | 9 | 14.5 | 32560 | 23960 | 27600 | 2.88 | 2.54 | 34510 | 3.11 | 1.8 | 8.1 | 7
Live | 212981627 |  | 9 | 15 | 33440 | 23960 | 28400 | 2.88 | 2.63 | 33310 | 3.18 | 1.76 | 8.5 | 7
Live | 212981626 |  | 9 | 15 | 33440 | 23560 | 26400 | 2.88 | 2.63 | 33310 | 3.18 | 1.86 | 8.5 | 7
Live | 212981623 |  | 9 | 15 | 33440 | 23560 | 26400 | 2.88 | 2.63 | 33310 | 3.18 | 1.86 | 8.5 | 7
Live | 212981619 |  | 9 | 15 | 33440 | 23560 | 26400 | 2.88 | 2.63 | 33310 | 3.18 | 1.86 | 8.5 | 7
Live | 212982661 |  | 9 | 15.2 | 33440 | 23560 | 26400 | 2.88 | 2.65 | 33510 | 3.2 | 1.86 | 8.5 | 7
Live | 212982642 |  | 9 | 15.2 | 32780 | 23760 | 27600 | 2.88 | 2.56 | 34310 | 3.13 | 1.8 | 8.1 | 7
Live | 212982418 |  | 10.5 | 16 | 19270 | 12480 | 18800 | 3.36 | 2.52 | 18570 | 3.34 | 2.26 | 8.5 | 7.5
Live | 212982415 |  | 10.5 | 16 | 19270 | 12480 | 18800 | 3.36 | 2.52 | 18570 | 3.34 | 2.26 | 8.5 | 7.5
Live | 212982413 |  | 10.5 | 16 | 19270 | 12480 | 18800 | 3.36 | 2.52 | 18570 | 3.34 | 2.26 | 8.5 | 7.5
Live | 212981543 |  | 10 | 16 | 38320 | 29930 | 35400 | 3.11 | 2.51 | 37870 | 3.01 | 1.8 | 8.5 | 7.5
Live | 212981535 |  | 10 | 16 | 38320 | 29330 | 34600 | 3.11 | 2.51 | 37870 | 3.01 | 2.02 | 8.5 | 7.5
Live | 212981500 |  | 9.5 | 14.5 | 50220 | 31870 | 34400 | 3.04 | 2.37 | 50140 | 3.11 | 1.92 | 7.8 | 6.5
Live | 212981499 |  | 9.5 | 14.5 | 50220 | 31870 | 34400 | 3.04 | 2.37 | 50140 | 3.11 | 1.92 | 7.8 | 6.5
Live | 212981460 |  | 9.5 | 15.5 | 25570 | 20380 | 16200 | 2.97 | 2.57 | 25410 | 2.86 | 1.84 | 8.5 | 6.5
Live | 212982354 |  | 10.5 | 16.5 | 25810 | 19370 | 24400 | 3.36 | 2.69 | 26310 | 3.2 | 2.02 | 8.5 | 7.5
Live | 212982353 |  | 10.5 | 16.5 | 25810 | 19370 | 24400 | 3.36 | 2.69 | 26310 | 3.2 | 2.02 | 8.5 | 7.5
Live | 211719799 |  | 9.5 | 17.5 | 32800 | 26000 | 23400 | 2.79 | 2.56 | 34000 | 3.52 | 2.02 | 8.1 | 6.6
Live | 211719798 |  | 9.5 | 17.5 | 32800 | 26000 | 23400 | 2.79 | 2.56 | 34000 | 3.52 | 2.02 | 8.1 | 6.6
Live | 211719780 |  | 9 | 16.5 | 31600 | 25600 | 23000 | 2.64 | 2.44 | 33800 | 3.36 | 1.96 | 8.1 | 6.6
Live | 211719718 |  | 9.5 | 17 | 32000 | 25600 | 23000 | 2.78 | 2.5 | 34000 | 3.44 | 1.98 | 8.1 | 6.6
Live | 211497102 |  | 14.3 | 24.7 | 24000 | 16600 | 13000 | 4.21 | 2.56 | 29000 | 4.11 | 2.72 | 9.3 | 7.3
Live | 212982352 |  | 10.5 | 16.5 | 25810 | 19370 | 24400 | 3.36 | 2.69 | 26310 | 3.2 | 2.02 | 8.5 | 7.5
Live | 212982345 |  | 10.5 | 16.5 | 25810 | 19370 | 24400 | 3.36 | 2.69 | 26310 | 3.2 | 2.02 | 8.5 | 7.5
Live | 211396790 |  | 9 | 17 | 33600 | 25400 | 24000 | 2.64 | 2.48 | 32400 | 3.42 | 2.04 | 8.1 | 6.6
Live | 211396597 |  | 9.5 | 16.5 | 34000 | 25600 | 24200 | 2.78 | 2.58 | 33000 | 3.56 | 2.1 | 8.5 | 6.6
Live | 211393597 |  | 9.5 | 18 | 32800 | 26200 | 23400 | 2.79 | 2.54 | 34000 | 3.5 | 2.02 | 8.1 | 6.6
Live | 211393591 |  | 9.5 | 18 | 32800 | 26200 | 23400 | 2.79 | 2.54 | 34000 | 3.5 | 2.02 | 8.1 | 6.6
Live | 211393580 |  | 9.5 | 18 | 32800 | 26200 | 23400 | 2.79 | 2.54 | 34000 | 3.5 | 2.02 | 8.1 | 6.6
Live | 211393527 |  | 9.5 | 17.5 | 32000 | 25800 | 23000 | 2.78 | 2.48 | 34000 | 3.42 | 1.98 | 8.1 | 6.6
Live | 211393518 |  | 9.5 | 17.5 | 32000 | 25800 | 23000 | 2.78 | 2.48 | 34000 | 3.42 | 1.98 | 8.1 | 6.6
Live | 211393473 |  | 9.5 | 17.5 | 33200 | 26600 | 23400 | 2.78 | 2.6 | 34000 | 3.6 | 2.04 | 8.5 | 6.6
Live | 211393429 |  | 9.5 | 17 | 32400 | 26000 | 23000 | 2.78 | 2.54 | 34000 | 3.5 | 2 | 8.1 | 6.6
Live | 211393381 |  | 10 | 17.5 | 33400 | 26400 | 23200 | 2.93 | 2.62 | 34000 | 3.66 | 2.06 | 8.5 | 6.6
Live | 211393346 |  | 9.5 | 17 | 32600 | 25800 | 22800 | 2.79 | 2.56 | 34000 | 3.56 | 2.02 | 8.1 | 6.6
Live | 211393293 |  | 9.5 | 17.5 | 32600 | 26400 | 23600 | 2.79 | 2.52 | 34000 | 3.48 | 2 | 8.1 | 6.6
Live | 211393284 |  | 9.5 | 17.5 | 32600 | 26400 | 23600 | 2.79 | 2.52 | 34000 | 3.48 | 2 | 8.1 | 6.6
Live | 211393281 |  | 9.5 | 17.5 | 32600 | 26400 | 23600 | 2.79 | 2.52 | 34000 | 3.48 | 2 | 8.1 | 6.6
Live | 211393278 |  | 9.5 | 17.5 | 32600 | 26400 | 23600 | 2.79 | 2.52 | 34000 | 3.48 | 2 | 8.1 | 6.6
Live | 211393225 |  | 9.5 | 17.5 | 32600 | 26400 | 23600 | 2.79 | 2.52 | 34000 | 3.48 | 2 | 8.1 | 6.6
Live | 211393189 |  | 9.5 | 16.5 | 31600 | 25200 | 22800 | 2.78 | 2.46 | 33400 | 3.36 | 1.96 | 8.1 | 6.6
Live | 211393172 |  | 9 | 17 | 31800 | 26000 | 23200 | 2.64 | 2.46 | 34000 | 3.38 | 1.96 | 8.1 | 6.6
Live | 211393124 |  | 10 | 17 | 33000 | 26200 | 23200 | 2.93 | 2.58 | 34000 | 3.56 | 2.04 | 8.5 | 6.6
Live | 211393076 |  | 9.5 | 17 | 32400 | 26400 | 23200 | 2.78 | 2.54 | 34000 | 3.5 | 2 | 8.1 | 6.6
Live | 211393051 |  | 10 | 17 | 33400 | 26400 | 23400 | 2.93 | 2.62 | 34000 | 3.64 | 2.06 | 8.5 | 6.6
Live | 211393006 |  | 9.5 | 16.5 | 32600 | 26000 | 23000 | 2.79 | 2.56 | 34000 | 3.53 | 2.02 | 8.1 | 6.6
Live | 211393003 |  | 9.5 | 16.5 | 32600 | 26000 | 23000 | 2.79 | 2.56 | 34000 | 3.53 | 2.02 | 8.1 | 6.6
Live | 211392929 |  | 10 | 18 | 32800 | 26200 | 23400 | 2.93 | 2.56 | 34000 | 3.53 | 2.04 | 8.1 | 6.6
Live | 211392920 |  | 10 | 18 | 32800 | 26200 | 23400 | 2.93 | 2.56 | 34000 | 3.53 | 2.04 | 8.1 | 6.6
Live | 211392812 |  | 9.5 | 17.5 | 32000 | 25600 | 23000 | 2.78 | 2.5 | 33800 | 3.44 | 1.98 | 8.1 | 6.6
Live | 211392809 |  | 9.5 | 17.5 | 32000 | 25600 | 23000 | 2.78 | 2.5 | 33800 | 3.44 | 1.98 | 8.1 | 6.6
Live | 211392803 |  | 9.5 | 17.5 | 32000 | 25600 | 23000 | 2.78 | 2.5 | 33800 | 3.44 | 1.98 | 8.1 | 6.6
Live | 211392731 |  | 9.5 | 17.5 | 32800 | 26200 | 23400 | 2.79 | 2.56 | 34000 | 3.52 | 2.02 | 8.1 | 6.6
Live | 211392716 |  | 9.5 | 17.5 | 32800 | 26200 | 23400 | 2.79 | 2.56 | 34000 | 3.52 | 2.02 | 8.1 | 6.6
Live | 211392699 |  | 9.5 | 17.5 | 32800 | 26200 | 23400 | 2.79 | 2.56 | 34000 | 3.52 | 2.02 | 8.1 | 6.6
Live | 211392697 |  | 9.5 | 17.5 | 32800 | 26200 | 23400 | 2.79 | 2.56 | 34000 | 3.52 | 2.02 | 8.1 | 6.6
Live | 211392695 |  | 9.5 | 17.5 | 32800 | 26200 | 23400 | 2.79 | 2.56 | 34000 | 3.52 | 2.02 | 8.1 | 6.6
Live | 211392592 |  | 9.5 | 17 | 32000 | 25800 | 23000 | 2.78 | 2.5 | 34000 | 3.44 | 1.98 | 8.1 | 6.6
Live | 211392586 |  | 9.5 | 17 | 32000 | 25800 | 23000 | 2.78 | 2.5 | 34000 | 3.44 | 1.98 | 8.1 | 6.6
Live | 211392580 |  | 9.5 | 17 | 32000 | 25800 | 23000 | 2.78 | 2.5 | 34000 | 3.44 | 1.98 | 8.1 | 6.6
Live | 211392574 |  | 9.5 | 17 | 32000 | 25800 | 23000 | 2.78 | 2.5 | 34000 | 3.44 | 1.98 | 8.1 | 6.6
Live | 211392281 |  | 9 | 17 | 32000 | 26200 | 23400 | 2.63 | 2.48 | 34000 | 3.42 | 1.98 | 8.1 | 6.6
Live | 211392275 |  | 9 | 17 | 32000 | 26200 | 23400 | 2.63 | 2.48 | 34000 | 3.42 | 1.98 | 8.1 | 6.6
Live | 211392208 |  | 9 | 17 | 32200 | 26400 | 23200 | 2.64 | 2.5 | 34000 | 3.46 | 1.98 | 8.1 | 6.6
Live | 211392205 |  | 9 | 17 | 32200 | 26400 | 23200 | 2.64 | 2.5 | 34000 | 3.46 | 1.98 | 8.1 | 6.6
Live | 211392202 |  | 9 | 17 | 32200 | 26400 | 23200 | 2.64 | 2.5 | 34000 | 3.46 | 1.98 | 8.1 | 6.6
Live | 211392197 |  | 9 | 17 | 32200 | 26400 | 23200 | 2.64 | 2.5 | 34000 | 3.46 | 1.98 | 8.1 | 6.6
Live | 211392195 |  | 9 | 17 | 32200 | 26400 | 23200 | 2.64 | 2.5 | 34000 | 3.46 | 1.98 | 8.1 | 6.6
Live | 211392111 |  | 10 | 18 | 33000 | 26000 | 23200 | 2.93 | 2.58 | 34000 | 3.56 | 2.04 | 8.5 | 6.6
Live | 211392041 |  | 9.5 | 17.5 | 32200 | 25600 | 22800 | 2.78 | 2.52 | 33800 | 3.5 | 2 | 8.1 | 6.6
Live | 211392038 |  | 9.5 | 17.5 | 32200 | 25600 | 22800 | 2.78 | 2.52 | 33800 | 3.5 | 2 | 8.1 | 6.6
Live | 211392035 |  | 9.5 | 17.5 | 32200 | 25600 | 22800 | 2.78 | 2.52 | 33800 | 3.5 | 2 | 8.1 | 6.6
Live | 211392032 |  | 9.5 | 17.5 | 32200 | 25600 | 22800 | 2.78 | 2.52 | 33800 | 3.5 | 2 | 8.1 | 6.6
Live | 211392029 |  | 9.5 | 17.5 | 32200 | 25600 | 22800 | 2.78 | 2.52 | 33800 | 3.5 | 2 | 8.1 | 6.6
Live | 211392023 |  | 9.5 | 17.5 | 32200 | 25600 | 22800 | 2.78 | 2.52 | 33800 | 3.5 | 2 | 8.1 | 6.6
Live | 211391954 |  | 9.5 | 17.5 | 32800 | 26200 | 23400 | 2.79 | 2.56 | 34000 | 3.53 | 2.04 | 8.1 | 6.6
Live | 211391945 |  | 9.5 | 17.5 | 32800 | 26200 | 23400 | 2.79 | 2.56 | 34000 | 3.53 | 2.04 | 8.1 | 6.6
Live | 211391939 |  | 9.5 | 17.5 | 32800 | 26200 | 23400 | 2.79 | 2.56 | 34000 | 3.53 | 2.04 | 8.1 | 6.6
Live | 211391915 |  | 9.5 | 17.5 | 32800 | 26200 | 23400 | 2.79 | 2.56 | 34000 | 3.53 | 2.04 | 8.1 | 6.6
Live | 211391912 |  | 9.5 | 17.5 | 32800 | 26200 | 23400 | 2.79 | 2.56 | 34000 | 3.53 | 2.04 | 8.1 | 6.6
Live | 211391809 |  | 9.5 | 17.5 | 32800 | 26200 | 23400 | 2.79 | 2.56 | 34000 | 3.53 | 2.04 | 8.1 | 6.6
Live | 211391803 |  | 9.5 | 17.5 | 32800 | 26200 | 23400 | 2.79 | 2.56 | 34000 | 3.53 | 2.04 | 8.1 | 6.6
Live | 211391725 |  | 9.5 | 17 | 32000 | 25800 | 23000 | 2.78 | 2.5 | 34000 | 3.44 | 1.98 | 8.1 | 6.6
Live | 211391645 |  | 9.5 | 17.5 | 32000 | 25600 | 23000 | 2.78 | 2.5 | 34000 | 3.44 | 1.98 | 8.1 | 6.6
Live | 211391629 |  | 9.5 | 17.5 | 32000 | 25600 | 23000 | 2.78 | 2.5 | 34000 | 3.44 | 1.98 | 8.1 | 6.6
Live | 211391563 |  | 10 | 18 | 33000 | 26000 | 23200 | 2.93 | 2.58 | 34000 | 3.58 | 2.04 | 8.5 | 6.6
Live | 211391560 |  | 10 | 18 | 33000 | 26000 | 23200 | 2.93 | 2.58 | 34000 | 3.58 | 2.04 | 8.5 | 6.6
Live | 211391557 |  | 10 | 18 | 33000 | 26000 | 23200 | 2.93 | 2.58 | 34000 | 3.58 | 2.04 | 8.5 | 6.6
Live | 211391545 |  | 10 | 18 | 33000 | 26000 | 23200 | 2.93 | 2.58 | 34000 | 3.58 | 2.04 | 8.5 | 6.6
Live | 211391476 |  | 9.5 | 16.5 | 32200 | 25600 | 22800 | 2.78 | 2.54 | 34000 | 3.5 | 2 | 8.1 | 6.6
Live | 211391470 |  | 9.5 | 16.5 | 32200 | 25600 | 22800 | 2.78 | 2.54 | 34000 | 3.5 | 2 | 8.1 | 6.6
Live | 211391464 |  | 9.5 | 16.5 | 32200 | 25600 | 22800 | 2.78 | 2.54 | 34000 | 3.5 | 2 | 8.1 | 6.6
Live | 211391389 |  | 10 | 18 | 33200 | 26200 | 23200 | 2.93 | 2.6 | 34000 | 3.6 | 2.06 | 8.5 | 6.6
Live | 211391371 |  | 10 | 18 | 33200 | 26200 | 23200 | 2.93 | 2.6 | 34000 | 3.6 | 2.06 | 8.5 | 6.6
Live | 211391296 |  | 9.5 | 17.5 | 32400 | 25600 | 22800 | 2.78 | 2.54 | 34000 | 3.5 | 2 | 8.1 | 6.6
Live | 211391294 |  | 9.5 | 17.5 | 32400 | 25600 | 22800 | 2.78 | 2.54 | 34000 | 3.5 | 2 | 8.1 | 6.6
Live | 211391291 |  | 9.5 | 17.5 | 32400 | 25600 | 22800 | 2.78 | 2.54 | 34000 | 3.5 | 2 | 8.1 | 6.6
Live | 211391288 |  | 9.5 | 17.5 | 32400 | 25600 | 22800 | 2.78 | 2.54 | 34000 | 3.5 | 2 | 8.1 | 6.6
Live | 211391279 |  | 9.5 | 17.5 | 32400 | 25600 | 22800 | 2.78 | 2.54 | 34000 | 3.5 | 2 | 8.1 | 6.6
Live | 211391202 |  | 9.5 | 17.5 | 32800 | 26000 | 23400 | 2.79 | 2.56 | 34000 | 3.52 | 2.02 | 8.1 | 6.6
Live | 211391199 |  | 9.5 | 17.5 | 32800 | 26000 | 23400 | 2.79 | 2.56 | 34000 | 3.52 | 2.02 | 8.1 | 6.6
Live | 211391196 |  | 9.5 | 17.5 | 32800 | 26000 | 23400 | 2.79 | 2.56 | 34000 | 3.52 | 2.02 | 8.1 | 6.6
Live | 211391178 |  | 9.5 | 17.5 | 32800 | 26000 | 23400 | 2.79 | 2.56 | 34000 | 3.52 | 2.02 | 8.1 | 6.6
Live | 211391154 |  | 9.5 | 17.5 | 32800 | 26000 | 23400 | 2.79 | 2.56 | 34000 | 3.52 | 2.02 | 8.1 | 6.6
Live | 211391149 |  | 9.5 | 17.5 | 32800 | 26000 | 23400 | 2.79 | 2.56 | 34000 | 3.52 | 2.02 | 8.1 | 6.6
Live | 211391131 |  | 9.5 | 17.5 | 32800 | 26000 | 23400 | 2.79 | 2.56 | 34000 | 3.52 | 2.02 | 8.1 | 6.6
Live | 211390987 |  | 9.5 | 17 | 32000 | 25600 | 23000 | 2.78 | 2.5 | 34000 | 3.44 | 1.98 | 8.1 | 6.6
Live | 211390975 |  | 9.5 | 17 | 32000 | 25600 | 23000 | 2.78 | 2.5 | 34000 | 3.44 | 1.98 | 8.1 | 6.6
Live | 211390851 |  | 9.5 | 17 | 32400 | 26400 | 23600 | 2.78 | 2.5 | 34000 | 3.46 | 2 | 8.1 | 6.6
Live | 211390845 |  | 9.5 | 17 | 32400 | 26400 | 23600 | 2.78 | 2.5 | 34000 | 3.46 | 2 | 8.1 | 6.6
Live | 211390839 |  | 9.5 | 17 | 32400 | 26400 | 23600 | 2.78 | 2.5 | 34000 | 3.46 | 2 | 8.1 | 6.6
Live | 211390830 |  | 9.5 | 17 | 32400 | 26400 | 23600 | 2.78 | 2.5 | 34000 | 3.46 | 2 | 8.1 | 6.6
Live | 211390821 |  | 9.5 | 17 | 32400 | 26400 | 23600 | 2.78 | 2.5 | 34000 | 3.46 | 2 | 8.1 | 6.6
Live | 211390818 |  | 9.5 | 17 | 32400 | 26400 | 23600 | 2.78 | 2.5 | 34000 | 3.46 | 2 | 8.1 | 6.6
Live | 211390812 |  | 9.5 | 17 | 32400 | 26400 | 23600 | 2.78 | 2.5 | 34000 | 3.46 | 2 | 8.1 | 6.6
Live | 211390803 |  | 9.5 | 17 | 32400 | 26400 | 23600 | 2.78 | 2.5 | 34000 | 3.46 | 2 | 8.1 | 6.6
Live | 211390595 |  | 9 | 16.5 | 31600 | 25600 | 23000 | 2.64 | 2.44 | 33800 | 3.36 | 1.96 | 8.1 | 6.6
Live | 211390592 |  | 9 | 16.5 | 31600 | 25600 | 23000 | 2.64 | 2.44 | 33800 | 3.36 | 1.96 | 8.1 | 6.6
Live | 211390580 |  | 9 | 16.5 | 31600 | 25600 | 23000 | 2.64 | 2.44 | 33800 | 3.36 | 1.96 | 8.1 | 6.6
Live | 211390485 |  | 9 | 16.5 | 31800 | 26000 | 23200 | 2.64 | 2.46 | 34000 | 3.38 | 1.96 | 8.1 | 6.6
Live | 211390393 |  | 9.5 | 17.5 | 33000 | 26400 | 23400 | 2.79 | 2.6 | 34000 | 3.6 | 2.04 | 8.5 | 6.6
Live | 211390390 |  | 9.5 | 17.5 | 33000 | 26400 | 23400 | 2.79 | 2.6 | 34000 | 3.6 | 2.04 | 8.5 | 6.6
Live | 211390375 |  | 9.5 | 17.5 | 33000 | 26400 | 23400 | 2.79 | 2.6 | 34000 | 3.6 | 2.04 | 8.5 | 6.6
Live | 211390369 |  | 9.5 | 17.5 | 33000 | 26400 | 23400 | 2.79 | 2.6 | 34000 | 3.6 | 2.04 | 8.5 | 6.6
Live | 211390354 |  | 9.5 | 17.5 | 33000 | 26400 | 23400 | 2.79 | 2.6 | 34000 | 3.6 | 2.04 | 8.5 | 6.6
Live | 211390351 |  | 9.5 | 17.5 | 33000 | 26400 | 23400 | 2.79 | 2.6 | 34000 | 3.6 | 2.04 | 8.5 | 6.6
Live | 211390345 |  | 9.5 | 17.5 | 33000 | 26400 | 23400 | 2.79 | 2.6 | 34000 | 3.6 | 2.04 | 8.5 | 6.6
Live | 211390321 |  | 9.5 | 17.5 | 33000 | 26400 | 23400 | 2.79 | 2.6 | 34000 | 3.6 | 2.04 | 8.5 | 6.6
Live | 211390234 |  | 10 | 17.5 | 34000 | 25400 | 24000 | 2.93 | 2.54 | 34000 | 3.62 | 2.1 | 8.5 | 6.6
Live | 211390231 |  | 10 | 17.5 | 34000 | 25400 | 24000 | 2.93 | 2.54 | 34000 | 3.62 | 2.1 | 8.5 | 6.6
Live | 211390225 |  | 10 | 17.5 | 34000 | 25400 | 24000 | 2.93 | 2.54 | 34000 | 3.62 | 2.1 | 8.5 | 6.6
Live | 211390199 |  | 10 | 17.5 | 34000 | 25400 | 24000 | 2.93 | 2.54 | 34000 | 3.62 | 2.1 | 8.5 | 6.6
Live | 211390191 |  | 10 | 17.5 | 34000 | 25400 | 24000 | 2.93 | 2.54 | 34000 | 3.62 | 2.1 | 8.5 | 6.6
Live | 211390186 |  | 10 | 17.5 | 34000 | 25400 | 24000 | 2.93 | 2.54 | 34000 | 3.62 | 2.1 | 8.5 | 6.6
Live | 211390174 |  | 10 | 17.5 | 34000 | 25400 | 24000 | 2.93 | 2.54 | 34000 | 3.62 | 2.1 | 8.5 | 6.6
Live | 211390172 |  | 10 | 17.5 | 34000 | 25400 | 24000 | 2.93 | 2.54 | 34000 | 3.62 | 2.1 | 8.5 | 6.6
Live | 211390155 |  | 10 | 17.5 | 34000 | 25400 | 24000 | 2.93 | 2.54 | 34000 | 3.62 | 2.1 | 8.5 | 6.6
Live | 211390145 |  | 9.5 | 17 | 32400 | 25600 | 22800 | 2.78 | 2.54 | 34000 | 3.52 | 2 | 8.1 | 6.6
Live | 211390139 |  | 9.5 | 17 | 32400 | 25600 | 22800 | 2.78 | 2.54 | 34000 | 3.52 | 2 | 8.1 | 6.6
Live | 211390120 |  | 9.5 | 17 | 32400 | 25600 | 22800 | 2.78 | 2.54 | 34000 | 3.52 | 2 | 8.1 | 6.6
Live | 211390111 |  | 9.5 | 17 | 32400 | 25600 | 22800 | 2.78 | 2.54 | 34000 | 3.52 | 2 | 8.1 | 6.6
Live | 211390106 |  | 9.5 | 17 | 32400 | 25600 | 22800 | 2.78 | 2.54 | 34000 | 3.52 | 2 | 8.1 | 6.6
Live | 211390100 |  | 9.5 | 17 | 32400 | 25600 | 22800 | 2.78 | 2.54 | 34000 | 3.52 | 2 | 8.1 | 6.6
Live | 211390097 |  | 9.5 | 17 | 32400 | 25600 | 22800 | 2.78 | 2.54 | 34000 | 3.52 | 2 | 8.1 | 6.6
Live | 211390088 |  | 9.5 | 17 | 32400 | 25600 | 22800 | 2.78 | 2.54 | 34000 | 3.52 | 2 | 8.1 | 6.6
Live | 211389905 |  | 10 | 17.5 | 32600 | 25800 | 23400 | 2.93 | 2.52 | 34000 | 3.48 | 2.02 | 8.1 | 6.6
Live | 211389890 |  | 10 | 17.5 | 32600 | 25800 | 23400 | 2.93 | 2.52 | 34000 | 3.48 | 2.02 | 8.1 | 6.6
Live | 211389887 |  | 10 | 17.5 | 32600 | 25800 | 23400 | 2.93 | 2.52 | 34000 | 3.48 | 2.02 | 8.1 | 6.6
Live | 211389798 |  | 10 | 17.5 | 32800 | 26000 | 23200 | 2.93 | 2.54 | 34000 | 3.52 | 2.02 | 8.1 | 6.6
Live | 211389789 |  | 10 | 17.5 | 32800 | 26000 | 23200 | 2.93 | 2.54 | 34000 | 3.52 | 2.02 | 8.1 | 6.6
Live | 211389780 |  | 10 | 17.5 | 32800 | 26000 | 23200 | 2.93 | 2.54 | 34000 | 3.52 | 2.02 | 8.1 | 6.6
Live | 211389777 |  | 10 | 17.5 | 32800 | 26000 | 23200 | 2.93 | 2.54 | 34000 | 3.52 | 2.02 | 8.1 | 6.6
Live | 211389771 |  | 10 | 17.5 | 32800 | 26000 | 23200 | 2.93 | 2.54 | 34000 | 3.52 | 2.02 | 8.1 | 6.6
Live | 211389725 |  | 10 | 17.5 | 32800 | 26000 | 23200 | 2.93 | 2.54 | 34000 | 3.52 | 2.02 | 8.1 | 6.6
Live | 211389687 |  | 9.5 | 17 | 32000 | 25400 | 22800 | 2.78 | 2.48 | 33800 | 3.42 | 1.98 | 8.1 | 6.6
Live | 211389681 |  | 9.5 | 17 | 32000 | 25400 | 22800 | 2.78 | 2.48 | 33800 | 3.42 | 1.98 | 8.1 | 6.6
Live | 211389586 |  | 10 | 18 | 33200 | 26400 | 23400 | 2.93 | 2.6 | 34000 | 3.62 | 2.06 | 8.5 | 6.6
Live | 211389583 |  | 10 | 18 | 33200 | 26400 | 23400 | 2.93 | 2.6 | 34000 | 3.62 | 2.06 | 8.5 | 6.6
Live | 211389571 |  | 10 | 18 | 33200 | 26400 | 23400 | 2.93 | 2.6 | 34000 | 3.62 | 2.06 | 8.5 | 6.6
Live | 211389520 |  | 9 | 18 | 32600 | 26600 | 23200 | 2.64 | 2.54 | 34000 | 3.53 | 2 | 8.1 | 6.6
Live | 211389503 |  | 9 | 18 | 32600 | 26600 | 23200 | 2.64 | 2.54 | 34000 | 3.53 | 2 | 8.1 | 6.6
Live | 211389500 |  | 9 | 18 | 32600 | 26600 | 23200 | 2.64 | 2.54 | 34000 | 3.53 | 2 | 8.1 | 6.6
Live | 211389435 |  | 9.5 | 18 | 33600 | 27000 | 23600 | 2.78 | 2.64 | 34000 | 3.66 | 2.06 | 8.5 | 6.6
Live | 211389426 |  | 9.5 | 18 | 33600 | 27000 | 23600 | 2.78 | 2.64 | 34000 | 3.66 | 2.06 | 8.5 | 6.6
Live | 211389423 |  | 9.5 | 18 | 33600 | 27000 | 23600 | 2.78 | 2.64 | 34000 | 3.66 | 2.06 | 8.5 | 6.6
Live | 211389417 |  | 9.5 | 18 | 33600 | 27000 | 23600 | 2.78 | 2.64 | 34000 | 3.66 | 2.06 | 8.5 | 6.6
Live | 211389415 |  | 9.5 | 18 | 33600 | 27000 | 23600 | 2.78 | 2.64 | 34000 | 3.66 | 2.06 | 8.5 | 6.6
Live | 211389414 |  | 9.5 | 18 | 33600 | 27000 | 23600 | 2.78 | 2.64 | 34000 | 3.66 | 2.06 | 8.5 | 6.6
Live | 211389374 |  | 10 | 17.5 | 34000 | 25800 | 24600 | 2.93 | 2.56 | 34000 | 3.7 | 2.12 | 8.5 | 6.6
Live | 211389342 |  | 9.5 | 17 | 32800 | 26400 | 23000 | 2.79 | 2.58 | 34000 | 3.6 | 2.02 | 8.1 | 6.6
Live | 211389333 |  | 9.5 | 17 | 32800 | 26400 | 23000 | 2.79 | 2.58 | 34000 | 3.6 | 2.02 | 8.1 | 6.6
Live | 211389266 |  | 9.5 | 17 | 32200 | 25800 | 23400 | 2.78 | 2.48 | 34000 | 3.4 | 1.98 | 8.1 | 6.6
Live | 211389257 |  | 9.5 | 17 | 32200 | 25800 | 23400 | 2.78 | 2.48 | 34000 | 3.4 | 1.98 | 8.1 | 6.6
Live | 211389254 |  | 9.5 | 17 | 32200 | 25800 | 23400 | 2.78 | 2.48 | 34000 | 3.4 | 1.98 | 8.1 | 6.6
Live | 211389245 |  | 9.5 | 17 | 32200 | 25800 | 23400 | 2.78 | 2.48 | 34000 | 3.4 | 1.98 | 8.1 | 6.6
Live | 211389235 |  | 9.5 | 17 | 32400 | 26200 | 23600 | 2.78 | 2.52 | 34000 | 3.46 | 2 | 8.1 | 6.6
Live | 211389171 |  | 9 | 16.5 | 31600 | 25800 | 23200 | 2.64 | 2.46 | 34000 | 3.36 | 1.96 | 8.1 | 6.6
Live | 211389139 |  | 9.5 | 17 | 32600 | 26400 | 23600 | 2.79 | 2.52 | 34000 | 3.48 | 2 | 8.1 | 6.6
Live | 211389133 |  | 9.5 | 17 | 32600 | 26400 | 23600 | 2.79 | 2.52 | 34000 | 3.48 | 2 | 8.1 | 6.6
Live | 211389124 |  | 9.5 | 17 | 32600 | 26400 | 23600 | 2.79 | 2.52 | 34000 | 3.48 | 2 | 8.1 | 6.6
Live | 211389121 |  | 9.5 | 17 | 32600 | 26400 | 23600 | 2.79 | 2.52 | 34000 | 3.48 | 2 | 8.1 | 6.6
Live | 211389118 |  | 9.5 | 17 | 32600 | 26400 | 23600 | 2.79 | 2.52 | 34000 | 3.48 | 2 | 8.1 | 6.6
Live | 211389115 |  | 9.5 | 17 | 32600 | 26400 | 23600 | 2.79 | 2.52 | 34000 | 3.48 | 2 | 8.1 | 6.6
Live | 211389062 |  | 9.5 | 17 | 32600 | 26400 | 23600 | 2.79 | 2.52 | 34000 | 3.48 | 2 | 8.1 | 6.6
Live | 211389053 |  | 9.5 | 17 | 32600 | 26400 | 23600 | 2.79 | 2.52 | 34000 | 3.48 | 2 | 8.1 | 6.6
Live | 211389017 |  | 9 | 16.5 | 32000 | 26000 | 23200 | 2.63 | 2.46 | 34000 | 3.4 | 1.96 | 8.1 | 6.6
Live | 211389008 |  | 9 | 16.5 | 32000 | 26000 | 23200 | 2.63 | 2.46 | 34000 | 3.4 | 1.96 | 8.1 | 6.6
Live | 211388970 |  | 9 | 16.5 | 32000 | 26200 | 23200 | 2.63 | 2.48 | 34000 | 3.4 | 1.96 | 8.1 | 6.6
Live | 211388967 |  | 9 | 16.5 | 32000 | 26200 | 23200 | 2.63 | 2.48 | 34000 | 3.4 | 1.96 | 8.1 | 6.6
Live | 211388932 |  | 9.5 | 17.5 | 32800 | 26800 | 23600 | 2.79 | 2.56 | 34000 | 3.52 | 2.02 | 8.1 | 6.6
Live | 211388917 |  | 9.5 | 17.5 | 32800 | 26800 | 23600 | 2.79 | 2.56 | 34000 | 3.52 | 2.02 | 8.1 | 6.6
Live | 211388908 |  | 9.5 | 17.5 | 32800 | 26800 | 23600 | 2.79 | 2.56 | 34000 | 3.52 | 2.02 | 8.1 | 6.6
Live | 211388862 |  | 9.5 | 17.5 | 32800 | 26400 | 23400 | 2.79 | 2.54 | 34000 | 3.52 | 2.02 | 8.1 | 6.6
Live | 211388814 |  | 9.5 | 16.5 | 32000 | 25800 | 23000 | 2.78 | 2.48 | 34000 | 3.42 | 1.98 | 8.1 | 6.6
Live | 211388732 |  | 10 | 18 | 33000 | 26200 | 23200 | 2.93 | 2.58 | 34000 | 3.56 | 2.04 | 8.1 | 6.6
Live | 211388729 |  | 10 | 18 | 33000 | 26200 | 23200 | 2.93 | 2.58 | 34000 | 3.56 | 2.04 | 8.1 | 6.6
Live | 211388652 |  | 10 | 17.5 | 33000 | 26200 | 23200 | 2.93 | 2.58 | 34000 | 3.56 | 2.04 | 8.5 | 6.6
Live | 211388649 |  | 10 | 17.5 | 33000 | 26200 | 23200 | 2.93 | 2.58 | 34000 | 3.56 | 2.04 | 8.5 | 6.6
Live | 211388643 |  | 10 | 17.5 | 33000 | 26200 | 23200 | 2.93 | 2.58 | 34000 | 3.56 | 2.04 | 8.5 | 6.6
Live | 211388608 |  | 9.5 | 17.5 | 32200 | 25600 | 22800 | 2.78 | 2.52 | 34000 | 3.5 | 2 | 8.1 | 6.6
Live | 211388605 |  | 9.5 | 17.5 | 32200 | 25600 | 22800 | 2.78 | 2.52 | 34000 | 3.5 | 2 | 8.1 | 6.6
Live | 211388544 |  | 9.5 | 16.5 | 32000 | 25800 | 23400 | 2.78 | 2.48 | 34000 | 3.4 | 2 | 8.1 | 6.6
Live | 211388534 |  | 9.5 | 16.5 | 32000 | 25800 | 23400 | 2.78 | 2.48 | 34000 | 3.4 | 2 | 8.1 | 6.6
Live | 211388531 |  | 9.5 | 16.5 | 32000 | 25800 | 23400 | 2.78 | 2.48 | 34000 | 3.4 | 2 | 8.1 | 6.6
Live | 211388528 |  | 9.5 | 16.5 | 32000 | 25800 | 23400 | 2.78 | 2.48 | 34000 | 3.4 | 2 | 8.1 | 6.6
Live | 211388454 |  | 9.5 | 17 | 32600 | 26400 | 23600 | 2.79 | 2.52 | 34000 | 3.48 | 2 | 8.1 | 6.6
Live | 211388437 |  | 9.5 | 17 | 32600 | 26400 | 23600 | 2.79 | 2.52 | 34000 | 3.48 | 2 | 8.1 | 6.6
Live | 211388412 |  | 9.5 | 17 | 32600 | 26400 | 23600 | 2.79 | 2.52 | 34000 | 3.48 | 2 | 8.1 | 6.6
Live | 211388397 |  | 9.5 | 17 | 32600 | 26400 | 23600 | 2.79 | 2.52 | 34000 | 3.48 | 2 | 8.1 | 6.6
Live | 211388390 |  | 9.5 | 17 | 33800 | 25600 | 24200 | 2.78 | 2.48 | 34000 | 3.5 | 2.04 | 8.5 | 7.34
Live | 211388381 |  | 9.5 | 17 | 33800 | 25600 | 24200 | 2.78 | 2.48 | 34000 | 3.5 | 2.04 | 8.5 | 7.34
Live | 211388377 |  | 9.5 | 17 | 33800 | 25600 | 24200 | 2.78 | 2.48 | 34000 | 3.5 | 2.04 | 8.5 | 7.34
Live | 211388328 |  | 9.5 | 17 | 33800 | 25600 | 24200 | 2.78 | 2.48 | 34000 | 3.5 | 2.04 | 8.5 | 7.34
Live | 211388325 |  | 9.5 | 17 | 33800 | 25600 | 24200 | 2.78 | 2.48 | 34000 | 3.5 | 2.04 | 8.5 | 7.34
Live | 211388323 |  | 9.5 | 17 | 33800 | 25600 | 24200 | 2.78 | 2.48 | 34000 | 3.5 | 2.04 | 8.5 | 7.34
Live | 211388318 |  | 9.5 | 17 | 33800 | 25600 | 24200 | 2.78 | 2.48 | 34000 | 3.5 | 2.04 | 8.5 | 7.34
Live | 211388306 |  | 9.5 | 17 | 33800 | 25600 | 24200 | 2.78 | 2.48 | 34000 | 3.5 | 2.04 | 8.5 | 7.34
Live | 211388295 |  | 9.5 | 17 | 32600 | 26400 | 23600 | 2.79 | 2.52 | 34000 | 3.48 | 2.02 | 8.1 | 6.6
Live | 211388272 |  | 9.5 | 17 | 32600 | 26400 | 23600 | 2.79 | 2.52 | 34000 | 3.48 | 2.02 | 8.1 | 6.6
Live | 211388201 |  | 9 | 16.5 | 31600 | 25600 | 23000 | 2.64 | 2.46 | 34000 | 3.38 | 1.96 | 8.1 | 6.6
Live | 211388195 |  | 9 | 16.5 | 31600 | 25600 | 23000 | 2.64 | 2.46 | 34000 | 3.38 | 1.96 | 8.1 | 6.6
Live | 211388098 |  | 9 | 16.5 | 31800 | 26000 | 23200 | 2.64 | 2.48 | 34000 | 3.4 | 1.96 | 8.1 | 6.6
Live | 211388092 |  | 9 | 16.5 | 31800 | 26000 | 23200 | 2.64 | 2.48 | 34000 | 3.4 | 1.96 | 8.1 | 6.6
Live | 211388022 |  | 9.5 | 17 | 32800 | 26600 | 23600 | 2.79 | 2.54 | 34000 | 3.52 | 2.02 | 8.1 | 6.6
Live | 211388007 |  | 9.5 | 17 | 32800 | 26600 | 23600 | 2.79 | 2.54 | 34000 | 3.52 | 2.02 | 8.1 | 6.6
Live | 211388004 |  | 9.5 | 17 | 32800 | 26600 | 23600 | 2.79 | 2.54 | 34000 | 3.52 | 2.02 | 8.1 | 6.6
Live | 211387997 |  | 9.5 | 17 | 32800 | 26600 | 23600 | 2.79 | 2.54 | 34000 | 3.52 | 2.02 | 8.1 | 6.6
Live | 211387995 |  | 9.5 | 17 | 32800 | 26600 | 23600 | 2.79 | 2.54 | 34000 | 3.52 | 2.02 | 8.1 | 6.6
Live | 211387979 |  | 9.5 | 17 | 32800 | 26600 | 23600 | 2.79 | 2.54 | 34000 | 3.52 | 2.02 | 8.1 | 6.6
Live | 211387968 |  | 9.5 | 17 | 32800 | 26600 | 23600 | 2.79 | 2.54 | 34000 | 3.52 | 2.02 | 8.1 | 6.6
Live | 211387965 |  | 9.5 | 17 | 32800 | 26600 | 23600 | 2.79 | 2.54 | 34000 | 3.52 | 2.02 | 8.1 | 6.6
Live | 212982338 |  | 10.5 | 16.5 | 25810 | 19370 | 24400 | 3.36 | 2.69 | 26310 | 3.2 | 2.02 | 8.5 | 7.5
Live | 212982331 |  | 10 | 16 | 25370 | 19680 | 25400 | 3.2 | 2.76 | 26920 | 3.22 | 2.14 | 8.5 | 7.5
Live | 212982329 |  | 10 | 16 | 25370 | 19680 | 25400 | 3.2 | 2.76 | 26920 | 3.22 | 2.14 | 8.5 | 7.5
Live | 212982311 |  | 10 | 16.5 | 26250 | 18970 | 21600 | 3.21 | 2.75 | 25710 | 3.22 | 1.82 | 8.5 | 7
Live | 212982310 |  | 10 | 16.5 | 26250 | 19070 | 22400 | 3.21 | 2.75 | 25710 | 3.22 | 1.88 | 8.5 | 7
Live | 212982296 |  | 10 | 17 | 26030 | 19370 | 23600 | 3.21 | 2.73 | 26310 | 3.24 | 1.98 | 8.5 | 7.5
Live | 212982293 |  | 10 | 17 | 26030 | 19370 | 23600 | 3.21 | 2.73 | 26310 | 3.24 | 1.98 | 8.5 | 7.5
Live | 212982289 |  | 10 | 17 | 26030 | 19370 | 23600 | 3.21 | 2.73 | 26310 | 3.24 | 1.98 | 8.5 | 7.5
Live | 212982284 |  | 10 | 17 | 26030 | 19270 | 23800 | 3.21 | 2.72 | 26310 | 3.21 | 1.98 | 8.5 | 7.5
Live | 212982281 |  | 10 | 17 | 26030 | 19270 | 23800 | 3.21 | 2.72 | 26310 | 3.21 | 1.98 | 8.5 | 7.5
Live | 212982272 |  | 10 | 16.5 | 25810 | 19370 | 24600 | 3.21 | 2.69 | 26520 | 3.2 | 2.04 | 8.5 | 7.5
Live | 211387868 |  | 9.5 | 17 | 32800 | 26600 | 23600 | 2.79 | 2.56 | 34000 | 3.52 | 2.02 | 8.1 | 6.6
Live | 211387859 |  | 9.5 | 17 | 32800 | 26600 | 23600 | 2.79 | 2.56 | 34000 | 3.52 | 2.02 | 8.1 | 6.6
Live | 211387841 |  | 9.5 | 17 | 32800 | 26600 | 23600 | 2.79 | 2.56 | 34000 | 3.52 | 2.02 | 8.1 | 6.6
Live | 211387839 |  | 9.5 | 17 | 32800 | 26600 | 23600 | 2.79 | 2.56 | 34000 | 3.52 | 2.02 | 8.1 | 6.6
Live | 211387796 |  | 9 | 16.5 | 32000 | 26200 | 23400 | 2.63 | 2.48 | 34000 | 3.42 | 1.98 | 8.1 | 6.6
Live | 211387788 |  | 9 | 16.5 | 32000 | 26200 | 23400 | 2.63 | 2.48 | 34000 | 3.42 | 1.98 | 8.1 | 6.6
Live | 211387785 |  | 9 | 16.5 | 32000 | 26200 | 23400 | 2.63 | 2.48 | 34000 | 3.42 | 1.98 | 8.1 | 6.6
Live | 211387736 |  | 9 | 16.5 | 32000 | 26200 | 23200 | 2.63 | 2.5 | 34000 | 3.44 | 1.98 | 8.1 | 6.6
Live | 211387725 |  | 9 | 16.5 | 32000 | 26200 | 23200 | 2.63 | 2.5 | 34000 | 3.44 | 1.98 | 8.1 | 6.6
Live | 211387723 |  | 9 | 16.5 | 32000 | 26200 | 23200 | 2.63 | 2.5 | 34000 | 3.44 | 1.98 | 8.1 | 6.6
Live | 211387678 |  | 9.5 | 17 | 32800 | 26200 | 23400 | 2.79 | 2.56 | 34000 | 3.53 | 2.04 | 8.1 | 6.6
Live | 211387666 |  | 9.5 | 17 | 32800 | 26200 | 23400 | 2.79 | 2.56 | 34000 | 3.53 | 2.04 | 8.1 | 6.6
Live | 211387616 |  | 9.5 | 16.5 | 32200 | 25800 | 23000 | 2.78 | 2.52 | 34000 | 3.48 | 2 | 8.1 | 6.6
Live | 211387610 |  | 9.5 | 16.5 | 32200 | 25800 | 23000 | 2.78 | 2.52 | 34000 | 3.48 | 2 | 8.1 | 6.6
Live | 211387609 |  | 9.5 | 16.5 | 32200 | 25800 | 23000 | 2.78 | 2.52 | 34000 | 3.48 | 2 | 8.1 | 6.6
Live | 211387556 |  | 10 | 17.5 | 33200 | 26400 | 23200 | 2.93 | 2.6 | 34000 | 3.6 | 2.06 | 8.5 | 6.6
Live | 211387553 |  | 10 | 17.5 | 33200 | 26400 | 23200 | 2.93 | 2.6 | 34000 | 3.6 | 2.06 | 8.5 | 6.6
Live | 211387548 |  | 10 | 17.5 | 33200 | 26400 | 23200 | 2.93 | 2.6 | 34000 | 3.6 | 2.06 | 8.5 | 6.6
Live | 211387486 |  | 9.5 | 17 | 32400 | 25800 | 23000 | 2.78 | 2.54 | 34000 | 3.52 | 2 | 8.1 | 6.6
Live | 211387480 |  | 9.5 | 17 | 32400 | 25800 | 23000 | 2.78 | 2.54 | 34000 | 3.52 | 2 | 8.1 | 6.6
Live | 211387372 |  | 9.5 | 17.5 | 33400 | 27000 | 23600 | 2.78 | 2.62 | 34000 | 3.64 | 2.06 | 8.1 | 6.6
Live | 211387290 |  | 9 | 17 | 32800 | 26600 | 23200 | 2.64 | 2.56 | 34000 | 3.58 | 2.02 | 8.1 | 6.6
Live | 211387273 |  | 9 | 17 | 32800 | 26600 | 23200 | 2.64 | 2.56 | 34000 | 3.58 | 2.02 | 8.1 | 6.6
Live | 211387270 |  | 9 | 17 | 32800 | 26600 | 23200 | 2.64 | 2.56 | 34000 | 3.58 | 2.02 | 8.1 | 6.6
Live | 212982266 |  | 10 | 16.5 | 25810 | 19370 | 24600 | 3.21 | 2.69 | 26520 | 3.2 | 2.04 | 8.5 | 7.5
Live | 212982264 |  | 10 | 17 | 25810 | 19370 | 24600 | 3.21 | 2.69 | 26520 | 3.2 | 2.04 | 8.5 | 7.5
Live | 211387138 |  | 9 | 17 | 31800 | 26000 | 23200 | 2.64 | 2.46 | 34000 | 3.38 | 1.96 | 8.1 | 6.6
Live | 211387105 |  | 9 | 17 | 31800 | 26000 | 23200 | 2.64 | 2.46 | 34000 | 3.38 | 1.96 | 8.1 | 6.6
Live | 211387102 |  | 9 | 17 | 31800 | 26000 | 23200 | 2.64 | 2.46 | 34000 | 3.38 | 1.96 | 8.1 | 6.6
Live | 211387100 |  | 9 | 17 | 31800 | 26000 | 23200 | 2.64 | 2.46 | 34000 | 3.38 | 1.96 | 8.1 | 6.6
Live | 211387095 |  | 9 | 17 | 31800 | 26000 | 23200 | 2.64 | 2.46 | 34000 | 3.38 | 1.96 | 8.1 | 6.6
Live | 211386913 |  | 9 | 17 | 32000 | 26200 | 23400 | 2.63 | 2.48 | 34000 | 3.42 | 1.98 | 8.1 | 6.6
Live | 211386911 |  | 9 | 17 | 32000 | 26200 | 23400 | 2.63 | 2.48 | 34000 | 3.42 | 1.98 | 8.1 | 6.6
Live | 211386869 |  | 9.5 | 18 | 33200 | 26800 | 23600 | 2.78 | 2.58 | 34000 | 3.58 | 2.04 | 8.1 | 6.6
Live | 211386830 |  | 9.5 | 17.5 | 32400 | 26200 | 23200 | 2.78 | 2.52 | 34000 | 3.48 | 2 | 8.1 | 6.6
Live | 211386828 |  | 9.5 | 17.5 | 32400 | 26200 | 23200 | 2.78 | 2.52 | 34000 | 3.48 | 2 | 8.1 | 6.6
Live | 211386825 |  | 9.5 | 17.5 | 32400 | 26200 | 23200 | 2.78 | 2.52 | 34000 | 3.48 | 2 | 8.1 | 6.6
Live | 211386822 |  | 9.5 | 17.5 | 32400 | 26200 | 23200 | 2.78 | 2.52 | 34000 | 3.48 | 2 | 8.1 | 6.6
Live | 211386776 |  | 10 | 18 | 32800 | 26000 | 23400 | 2.93 | 2.56 | 34000 | 3.53 | 2.04 | 8.1 | 6.6
Live | 211386744 |  | 9.5 | 17.5 | 32200 | 25600 | 22800 | 2.78 | 2.52 | 34000 | 3.46 | 2 | 8.1 | 6.6
Live | 211386742 |  | 9.5 | 17.5 | 32200 | 25600 | 22800 | 2.78 | 2.52 | 34000 | 3.46 | 2 | 8.1 | 6.6
Live | 211386736 |  | 9.5 | 17.5 | 32200 | 25600 | 22800 | 2.78 | 2.52 | 34000 | 3.46 | 2 | 8.1 | 6.6
Live | 212982249 |  | 10 | 16.5 | 25590 | 19680 | 26400 | 3.2 | 2.7 | 26920 | 3.22 | 2.24 | 8.5 | 8
Live | 212982244 |  | 10 | 16.5 | 25590 | 19680 | 26400 | 3.2 | 2.7 | 26920 | 3.22 | 2.24 | 8.5 | 8
Live | 211379565 |  | 9 | 17 | 33600 | 25400 | 24000 | 2.64 | 2.48 | 32400 | 3.42 | 2.04 | 8.1 | 6.6
Live | 211379525 |  | 9.5 | 16.5 | 34000 | 25600 | 24200 | 2.78 | 2.58 | 33000 | 3.56 | 2.1 | 8.5 | 6.6
Live | 211378917 |  | 9.5 | 17.5 | 32000 | 25800 | 23000 | 2.78 | 2.48 | 34000 | 3.42 | 1.98 | 8.1 | 6.6
Live | 211378876 |  | 9.5 | 17.5 | 32600 | 26400 | 23600 | 2.79 | 2.52 | 34000 | 3.48 | 2 | 8.1 | 6.6
Live | 211378826 |  | 10 | 17 | 33400 | 26400 | 23400 | 2.93 | 2.62 | 34000 | 3.64 | 2.06 | 8.5 | 6.6
Live | 211378763 |  | 9.5 | 17.5 | 32800 | 26200 | 23400 | 2.79 | 2.56 | 34000 | 3.52 | 2.02 | 8.1 | 6.6
Live | 211378736 |  | 9.5 | 17 | 32000 | 25800 | 23000 | 2.78 | 2.5 | 34000 | 3.44 | 1.98 | 8.1 | 6.6
Live | 211378656 |  | 9 | 17 | 32200 | 26400 | 23200 | 2.64 | 2.5 | 34000 | 3.46 | 1.98 | 8.1 | 6.6
Live | 211378641 |  | 10 | 18 | 33000 | 26000 | 23200 | 2.93 | 2.58 | 34000 | 3.56 | 2.04 | 8.5 | 6.6
Live | 211378625 |  | 9.5 | 17.5 | 32200 | 25600 | 22800 | 2.78 | 2.52 | 33800 | 3.5 | 2 | 8.1 | 6.6
Live | 211378606 |  | 9.5 | 17.5 | 32800 | 26200 | 23400 | 2.79 | 2.56 | 34000 | 3.53 | 2.04 | 8.1 | 6.6
Live | 211378579 |  | 9.5 | 17.5 | 32800 | 26200 | 23400 | 2.79 | 2.56 | 34000 | 3.53 | 2.04 | 8.1 | 6.6
Live | 211378543 |  | 9.5 | 17.5 | 32000 | 25600 | 23000 | 2.78 | 2.5 | 34000 | 3.44 | 1.98 | 8.1 | 6.6
Live | 211378471 |  | 9.5 | 17.5 | 32400 | 25600 | 22800 | 2.78 | 2.54 | 34000 | 3.5 | 2 | 8.1 | 6.6
Live | 211378450 |  | 9.5 | 17.5 | 32800 | 26000 | 23400 | 2.79 | 2.56 | 34000 | 3.52 | 2.02 | 8.1 | 6.6
Live | 211378441 |  | 9.5 | 17.5 | 32800 | 26000 | 23400 | 2.79 | 2.56 | 34000 | 3.52 | 2.02 | 8.1 | 6.6
Live | 211378386 |  | 9.5 | 17 | 32000 | 25600 | 23000 | 2.78 | 2.5 | 34000 | 3.44 | 1.98 | 8.1 | 6.6
Live | 211378344 |  | 9.5 | 17 | 32400 | 26400 | 23600 | 2.78 | 2.5 | 34000 | 3.46 | 2 | 8.1 | 6.6
Live | 211378278 |  | 9 | 16.5 | 31600 | 25600 | 23000 | 2.64 | 2.44 | 33800 | 3.36 | 1.96 | 8.1 | 6.6
Live | 211378257 |  | 9 | 16.5 | 31800 | 26000 | 23200 | 2.64 | 2.46 | 34000 | 3.38 | 1.96 | 8.1 | 6.6
Live | 211378230 |  | 9.5 | 17.5 | 33000 | 26400 | 23400 | 2.79 | 2.6 | 34000 | 3.6 | 2.04 | 8.5 | 6.6
Live | 211378224 |  | 9.5 | 17.5 | 33000 | 26400 | 23400 | 2.79 | 2.6 | 34000 | 3.6 | 2.04 | 8.5 | 6.6
Live | 211378221 |  | 9.5 | 17.5 | 33000 | 26400 | 23400 | 2.79 | 2.6 | 34000 | 3.6 | 2.04 | 8.5 | 6.6
Live | 211378185 |  | 10 | 17.5 | 34000 | 25400 | 24000 | 2.93 | 2.54 | 34000 | 3.62 | 2.1 | 8.5 | 6.6
Live | 211378168 |  | 9.5 | 17 | 32400 | 25600 | 22800 | 2.78 | 2.54 | 34000 | 3.52 | 2 | 8.1 | 6.6
Live | 211378157 |  | 9.5 | 17 | 32400 | 25600 | 22800 | 2.78 | 2.54 | 34000 | 3.52 | 2 | 8.1 | 6.6
Live | 211378107 |  | 10 | 17.5 | 32600 | 25800 | 23400 | 2.93 | 2.52 | 34000 | 3.48 | 2.02 | 8.1 | 6.6
Live | 211378073 |  | 10 | 17.5 | 32800 | 26000 | 23200 | 2.93 | 2.54 | 34000 | 3.52 | 2.02 | 8.1 | 6.6
Live | 211378046 |  | 10 | 18 | 33200 | 26400 | 23400 | 2.93 | 2.6 | 34000 | 3.62 | 2.06 | 8.5 | 6.6
Live | 211378025 |  | 9 | 18 | 32600 | 26600 | 23200 | 2.64 | 2.54 | 34000 | 3.53 | 2 | 8.1 | 6.6
Live | 211378010 |  | 9.5 | 18 | 33600 | 27000 | 23600 | 2.78 | 2.64 | 34000 | 3.66 | 2.06 | 8.5 | 6.6
Live | 211378008 |  | 9.5 | 18 | 33600 | 27000 | 23600 | 2.78 | 2.64 | 34000 | 3.66 | 2.06 | 8.5 | 6.6
Live | 211377993 |  | 9.5 | 17 | 32800 | 26400 | 23000 | 2.79 | 2.58 | 34000 | 3.6 | 2.02 | 8.1 | 6.6
Live | 211377873 |  | 9 | 17 | 32000 | 26200 | 23200 | 2.63 | 2.5 | 34000 | 3.44 | 1.98 | 8.1 | 6.6
Live | 211377857 |  | 10 | 17.5 | 33000 | 26200 | 23200 | 2.93 | 2.58 | 34000 | 3.56 | 2.04 | 8.5 | 6.6
Live | 211377849 |  | 9.5 | 17.5 | 32200 | 25600 | 22800 | 2.78 | 2.52 | 34000 | 3.5 | 2 | 8.1 | 6.6
Live | 211377798 |  | 9.5 | 17 | 32600 | 26400 | 23600 | 2.79 | 2.52 | 34000 | 3.48 | 2 | 8.1 | 6.6
Live | 211377786 |  | 9.5 | 17 | 33800 | 25600 | 24200 | 2.78 | 2.48 | 34000 | 3.5 | 2.04 | 8.5 | 7.34
Live | 211377765 |  | 9.5 | 17 | 32600 | 26400 | 23600 | 2.79 | 2.52 | 34000 | 3.48 | 2.02 | 8.1 | 6.6
Live | 211377740 |  | 9 | 16.5 | 31600 | 25600 | 23000 | 2.64 | 2.46 | 34000 | 3.38 | 1.96 | 8.1 | 6.6
Live | 211377682 |  | 9.5 | 17 | 32800 | 26600 | 23600 | 2.79 | 2.54 | 34000 | 3.52 | 2.02 | 8.1 | 6.6
Live | 211377646 |  | 9.5 | 17 | 32800 | 26600 | 23600 | 2.79 | 2.56 | 34000 | 3.52 | 2.02 | 8.1 | 6.6
Live | 211377596 |  | 9 | 16.5 | 32000 | 26200 | 23200 | 2.63 | 2.5 | 34000 | 3.44 | 1.98 | 8.1 | 6.6
Live | 211377593 |  | 9 | 16.5 | 32000 | 26200 | 23200 | 2.63 | 2.5 | 34000 | 3.44 | 1.98 | 8.1 | 6.6
Live | 211377527 |  | 10 | 17.5 | 33200 | 26400 | 23200 | 2.93 | 2.6 | 34000 | 3.6 | 2.06 | 8.5 | 6.6
Live | 211377506 |  | 9.5 | 17 | 32400 | 25800 | 23000 | 2.78 | 2.54 | 34000 | 3.52 | 2 | 8.1 | 6.6
Live | 211377479 |  | 9.5 | 17.5 | 33400 | 27000 | 23600 | 2.78 | 2.62 | 34000 | 3.64 | 2.06 | 8.1 | 6.6
Live | 211377476 |  | 9.5 | 17.5 | 33400 | 27000 | 23600 | 2.78 | 2.62 | 34000 | 3.64 | 2.06 | 8.1 | 6.6
Live | 211377473 |  | 9.5 | 17.5 | 33400 | 27000 | 23600 | 2.78 | 2.62 | 34000 | 3.64 | 2.06 | 8.1 | 6.6
Live | 212982243 |  | 10 | 16.5 | 25590 | 19680 | 26400 | 3.2 | 2.7 | 26920 | 3.22 | 2.24 | 8.5 | 8
Live | 212982242 |  | 10 | 16.5 | 25590 | 19680 | 26400 | 3.2 | 2.7 | 26920 | 3.22 | 2.24 | 8.5 | 8
Live | 212982241 |  | 10 | 16.5 | 25590 | 19680 | 26400 | 3.2 | 2.7 | 26920 | 3.22 | 2.24 | 8.5 | 8
Live | 212982141 |  | 9 | 14.5 | 33220 | 23760 | 26800 | 2.88 | 2.63 | 34110 | 3.17 | 1.84 | 8.1 | 7
Live | 210653276 |  | 11.2 | 17 | 36700 | 23800 | 18660 | 3.27 | 2.56 | 35400 | 3.57 | 2.1 | 8.2 | 6.25
Live | 210653272 |  | 11.7 | 17 | 37000 | 23700 | 18660 | 3.46 | 2.59 | 35300 | 3.56 | 2.14 | 8.2 | 6.25
Live | 210652783 |  | 11.2 | 17 | 36700 | 23800 | 18660 | 3.27 | 2.56 | 35400 | 3.57 | 2.1 | 8.2 | 6.25
Live | 210652779 |  | 11.7 | 17 | 37000 | 23700 | 18660 | 3.46 | 2.59 | 35300 | 3.56 | 2.14 | 8.2 | 6.25
Live | 210540181 |  | 15 | 23 | 36000 | 36000 | 29000 | 4.4 | 2.5 | 41000 | 4.01 | 2.2 | 11 | 8.75
Live | 211150920 |  | 12 | 17.1 | 24000 | 15400 | 13900 | 3.66 | 2.44 | 26000 | 3.56 | 2.55 | 8.9 | 7.4
Live | 211150919 |  | 12 | 17.1 | 24000 | 15400 | 13900 | 3.66 | 2.44 | 26000 | 3.56 | 2.55 | 8.9 | 7.4
Live | 211034561 |  | 12.5 | 20.5 | 16100 | 14200 | 11330 | 3.52 | 2.17 | 18500 | 2.78 | 2.01 | 10.4 | 8
Live | 211034535 |  | 12.5 | 20.5 | 16100 | 14200 | 11330 | 3.52 | 2.17 | 18500 | 2.78 | 2.01 | 10.4 | 8
Live | 211034519 |  | 12.8 | 23.5 | 12700 | 9250 | 7094 | 3.38 | 2.56 | 13630 | 3.57 | 2.19 | 10 | 7.4
Live | 211034509 |  | 12.5 | 20.5 | 16100 | 14200 | 11330 | 3.52 | 2.17 | 18500 | 2.78 | 2.01 | 10.4 | 8
Live | 211034493 |  | 12.8 | 23.5 | 12700 | 9250 | 7094 | 3.38 | 2.56 | 13630 | 3.57 | 2.19 | 10 | 7.4
Live | 212982133 |  | 9 | 14.5 | 33220 | 23760 | 26800 | 2.88 | 2.63 | 34110 | 3.17 | 1.84 | 8.1 | 7
Live | 210739644 |  | 11 | 15.5 | 34400 | 20800 | 18600 | 3.36 | 2.15 | 32800 | 3.25 | 2.1 | 8.5 | 7.2
Live | 210738627 |  | 11 | 18 | 32800 | 22800 | 18700 | 3.37 | 2.13 | 34200 | 2.84 | 2.13 | 8.5 | 7.2
Live | 210738587 |  | 10.4 | 18 | 34200 | 23000 | 18800 | 3.19 | 2.11 | 34800 | 2.84 | 2.11 | 8.5 | 7.2
Live | 210738559 |  | 10.9 | 16 | 34400 | 22800 | 18600 | 3.27 | 2.13 | 34600 | 2.88 | 2.15 | 8.1 | 6.9
Live | 210738550 |  | 10.4 | 18 | 34200 | 23200 | 18900 | 3.13 | 2.09 | 35000 | 2.81 | 2.07 | 8.5 | 7.2
Live | 210738520 |  | 10.4 | 17.1 | 33000 | 22600 | 18300 | 3.14 | 2.07 | 34200 | 2.7 | 2.08 | 8.1 | 6.9
Live | 210738517 |  | 10.4 | 17.1 | 33000 | 22400 | 19200 | 3.16 | 2.06 | 34200 | 2.72 | 2.02 | 8.1 | 6.9
Live | 210738503 |  | 10.4 | 17.5 | 34200 | 23000 | 18800 | 3.17 | 2.09 | 34800 | 2.83 | 2.09 | 8.1 | 6.9
Live | 210738500 |  | 10.4 | 17.5 | 34200 | 23000 | 18800 | 3.17 | 2.09 | 34800 | 2.83 | 2.09 | 8.1 | 6.9
Live | 210738492 |  | 10.4 | 16.5 | 34200 | 22800 | 18600 | 3.23 | 2.11 | 34600 | 2.84 | 2.11 | 8.1 | 6.9
Live | 210738468 |  | 10.4 | 18 | 34600 | 23400 | 19000 | 3.22 | 2.03 | 35000 | 2.79 | 2.03 | 8.5 | 7.2
Live | 210738459 |  | 10.4 | 18 | 34600 | 23400 | 19000 | 3.22 | 2.03 | 35000 | 2.79 | 2.03 | 8.5 | 7.2
Live | 210738455 |  | 10.4 | 17.5 | 34600 | 23600 | 19100 | 3.18 | 2.02 | 35200 | 2.77 | 2.01 | 8.5 | 7.2
Live | 210738304 |  | 10.9 | 16 | 34400 | 22800 | 18600 | 3.27 | 2.13 | 34600 | 2.88 | 2.15 | 8.1 | 6.9
Live | 210738283 |  | 10 | 17.5 | 34000 | 23200 | 19000 | 3.08 | 2.07 | 35000 | 2.78 | 2.06 | 8.1 | 6.9
Live | 210738265 |  | 10.4 | 17.1 | 33000 | 22600 | 18300 | 3.14 | 2.07 | 34200 | 2.7 | 2.08 | 8.1 | 6.9
Live | 210738244 |  | 10 | 16.5 | 33400 | 22800 | 18600 | 3.11 | 2.06 | 34600 | 2.73 | 2.07 | 8.1 | 6.9
Live | 210738240 |  | 10.4 | 17.5 | 34200 | 23000 | 18800 | 3.17 | 2.09 | 34800 | 2.83 | 2.09 | 8.1 | 6.9
Live | 210738211 |  | 10.4 | 17.5 | 34600 | 23400 | 19000 | 3.2 | 2.02 | 35000 | 2.78 | 2.02 | 8.5 | 7.2
Live | 210738203 |  | 10.4 | 18 | 34600 | 23400 | 19000 | 3.22 | 2.03 | 35000 | 2.79 | 2.03 | 8.5 | 7.2
Live | 210738150 |  | 10.4 | 17.5 | 34800 | 23400 | 19000 | 3.24 | 2.03 | 35000 | 2.79 | 2.04 | 8.5 | 7.2
Live | 210737952 |  | 11.7 | 17.5 | 34800 | 22200 | 18200 | 3.57 | 2.18 | 35200 | 3.26 | 2.18 | 8.5 | 7.2
Live | 210737936 |  | 11 | 15.5 | 34400 | 20800 | 18600 | 3.36 | 2.15 | 32800 | 3.25 | 2.1 | 8.5 | 7.2
Live | 208106933 |  | 11.7 | 17 | 37000 | 23700 | 18660 | 3.46 | 2.58 | 35300 | 3.56 | 2.14 | 8.2 | 6.25
Live | 207658954 |  | 8.3 | 16.8 | 48900 | 46000 | 48000 | 2.35 | 2.32 | 58000 | 2.99 | 1.98 | 10.7 | 8.5
Live | 209862147 |  | 14 | 24 | 12150 | 8448 | 6725 | 3.3 | 2.27 | 12900 | 3.15 | 2.07 | 9.6 | 7.4
Live | 209447983 |  | 9.5 | 15.2 | 30000 | 20800 | 18700 | 2.93 | 2.57 | 32000 | 3.55 | 2.74 | 8.8 | 6.9
Live | 212982022 |  | 9.5 | 15.5 | 25140 | 20380 | 16100 | 2.97 | 2.59 | 25210 | 2.82 | 1.86 | 8.1 | 6.5
Live | 208280127 |  | 8.2 | 14.3 | 53000 | 51000 | 46000 | 2.38 | 2.33 | 63500 | 3.05 | 2.02 | 10.3 | 8.4
Live | 208280125 |  | 9 | 16.5 | 40000 | 43000 | 36000 | 2.61 | 2.23 | 52000 | 3.21 | 1.98 | 11 | 8.8
Live | 208130847 |  | 8.2 | 17 | 48000 | 52000 | 49000 | 2.4 | 2.1 | 56500 | 2.96 | 1.8 | 9.8 | 7.5
Live | 207827144 |  | 8.5 | 17.5 | 36190 | 24160 | 22530 | 2.32 | 1.98 | 36300 | 2.43 | 1.85 | 8.7 | 6.8
Live | 207821929 |  | 13.8 | 23 | 12304 | 9018 | 6858 | 3.57 | 2.4 | 12570 | 3.04 | 2.07 | 9.8 | 7.6
Live | 207765975 |  | 12.5 | 20.5 | 16000 | 13600 | 12700 | 3.66 | 2.24 | 19000 | 2.86 | 2.16 | 10.5 | 8
Live | 207765966 |  | 8.2 | 14.3 | 53000 | 51000 | 46000 | 2.38 | 2.33 | 63500 | 3.05 | 2.02 | 10.3 | 8.4
Live | 207765965 |  | 9 | 16.5 | 40000 | 43000 | 36000 | 2.61 | 2.23 | 52000 | 3.21 | 1.98 | 11 | 8.8
Live | 207698997 |  | 12.7 | 21 | 21600 | 15200 | 13700 | 2.93 | 2.62 | 24000 | 2.8 | 1.8 | 10 | 7.5
Live | 207659295 |  | 8.5 | 17.5 | 36190 | 24160 | 22530 | 2.32 | 1.98 | 36300 | 2.43 | 1.85 | 8.7 | 6.8
Live | 207659289 |  | 8.5 | 17.5 | 36190 | 24160 | 22530 | 2.32 | 1.98 | 36300 | 2.43 | 1.85 | 8.7 | 6.8
Live | 207658963 |  | 8.2 | 17 | 48000 | 52000 | 49000 | 2.4 | 2.1 | 56500 | 2.96 | 1.8 | 9.8 | 7.5
Live | 205782160 |  | 9 | 16.5 | 37810 | 47870 | 43390 | 2.55 | 2.24 | 52390 | 3.23 | 2.12 | 11 | 8.8
Live | 204631576 |  | 10.3 | 18.05 | 55000 | 42000 | 34800 | 2.6 | 2.4 | 52500 | 3.54 | 1.9 | 9.15
Live | 204631575 |  | 11.9 | 18.1 | 45500 | 38500 | 33600 | 2.97 | 2.12 | 49000 | 3.08 | 1.88 | 9.35
Live | 204631571 |  | 9.8 | 17.3 | 53500 | 41000 | 33200 | 2.54 | 2.32 | 52500 | 3.38 | 1.8 | 9
Live | 204631569 |  | 11.7 | 17 | 44000 | 37400 | 32800 | 3.01 | 2.03 | 49000 | 2.92 | 1.8 | 9.2
Live | 203864457 |  | 10 | 19 | 55300 | 37300 | 30240 | 2.96 | 2.44 | 54100 | 3.53 | 2.02 | 8.2 | 6.35
Live | 201922304 |  | 11.2 | 17 | 35600 | 23900 | 18720 | 3.34 | 2.52 | 36000 | 3.47 | 2.06 | 8.2 | 6.3
Live | 201921674 |  | 11.7 | 17 | 36900 | 23500 | 18360 | 3.38 | 2.63 | 35000 | 3.66 | 2.15 | 8.2 | 6.25
Live | 201921673 |  | 11.5 | 17 | 36900 | 23400 | 18260 | 3.3 | 2.62 | 35000 | 3.66 | 2.14 | 8.2 | 6.25
Live | 201921640 |  | 11.2 | 17.5 | 35500 | 24000 | 18860 | 3.29 | 2.57 | 35800 | 3.52 | 2.11 | 8.2 | 6.3
Live | 10528568 |  | 8.5 | 15.1 | 48539 | 43977 | 36390 | 2.58 | 2.46 | 61122 | 3.32 | 1.86 | 9.3 | 7.3
Live | 10062010 |  | 12 | 22.4 | 21544 | 16234 | 9662 | 3.08 | 2.21 | 24480 | 3.62 | 1.86 | 9.1
Live | 205967238 |  | 13.5 | 17 | 39800 | 42000 | 42000 | 3.69 | 2.78 | 42000 | 4.22 | 2.43 | 10.1 | 8.51
Live | 205967235 |  | 13.5 | 23.3 | 53100 | 54000 | 54000 | 3.82 | 2.87 | 54000 | 4.22 | 2.43 | 10.3 | 7.98
Live | 205788773 |  | 11.95 | 16.4 | 44000 | 39000 | 33800 | 2.7 | 1.88 | 43000 | 3.04 | 1.81 | 9.3 | 7.5
Live | 203991164 |  | 8.5 | 15.1 | 48539 | 43977 | 38733 | 2.58 | 2.46 | 61122 | 3.32 | 2.11 | 9.3 | 7.3
Live | 201754545 |  | 9.4 | 19.8 | 30000 | 21600 | 18000 | 2.76 | 2.92 | 34000 | 3.32 | 2.4 | 9.2 | 7.5
Live | 201754483 |  | 10.1 | 18.7 | 42000 | 31400 | 26800 | 2.97 | 2.64 | 48000 | 3.2 | 2.31 | 8.8 | 7.2
Live | 10514711 |  | 10 | 16.2 | 85841 | 85961 | 56537 | 3.34 | 3.44 | 102505 | 3.57 | 2.45 | 9.1 | 7.09
Live | 10401183 |  | 9.8 | 16.8 | 53000 | 40000 | 36800 | 2.59 | 2.17 | 60000 | 3.31 | 2.18 | 9.2 | 7.4
Live | 10070561 |  | 13 | 23 | 85841 | 85961 | 56537 | 3.34 | 3.44 | 102505 | 3.57 | 2.45 | 10 | 7.79
Live | 8717934 |  | 13.2 | 20 | 70182 | 60465 | 42046 | 2.86 | 3.57 | 75333 | 4.17 | 3.14 | 10.2 | 8.11
Live | 214432058 |  | 8.2 | 14.3 | 53000 | 51000 | 46000 | 2.38 | 2.33 | 63500 | 3.05 | 2.02 | 10.3 | 8.4
Live | 212982021 |  | 9.5 | 15.5 | 25140 | 20380 | 16100 | 2.97 | 2.59 | 25210 | 2.82 | 1.86 | 8.1 | 6.5
Live | 212982015 |  | 9.5 | 15.5 | 25140 | 20380 | 16100 | 2.97 | 2.59 | 25210 | 2.82 | 1.86 | 8.1 | 6.5
Live | 212982010 |  | 9.5 | 16 | 26220 | 19870 | 15800 | 2.97 | 2.59 | 24400 | 2.88 | 1.86 | 8.1 | 7
Live | 212982009 |  | 9.5 | 16 | 26220 | 19870 | 15800 | 2.97 | 2.59 | 24400 | 2.88 | 1.86 | 8.1 | 7
Live | 212982007 |  | 9.5 | 16 | 26220 | 19870 | 15800 | 2.97 | 2.59 | 24400 | 2.88 | 1.86 | 8.1 | 7
Live | 214056577 |  | 8.2 | 14.3 | 53000 | 51000 | 46000 | 2.38 | 2.33 | 63500 | 3.05 | 2.02 | 10.3 | 8.4
Live | 214056576 |  | 9 | 16.5 | 40000 | 43000 | 36000 | 2.61 | 2.23 | 52000 | 3.21 | 1.98 | 11 | 8.8
Live | 212982006 |  | 9.5 | 16 | 26220 | 19870 | 15800 | 2.97 | 2.59 | 24400 | 2.88 | 1.86 | 8.1 | 7
Live | 212982001 |  | 9.5 | 16 | 26220 | 19870 | 15800 | 2.97 | 2.59 | 24400 | 2.88 | 1.86 | 8.1 | 7
Live | 212981997 |  | 9.5 | 16 | 25790 | 19970 | 15900 | 2.98 | 2.57 | 24600 | 2.84 | 1.86 | 8.1 | 7
Live | 213079323 |  | 10.5 | 17 | 39180 | 29530 | 34800 | 3.26 | 2.55 | 38570 | 3.13 | 2.02 | 8.1 | 7
Live | 213079317 |  | 10.5 | 17 | 39180 | 29530 | 34800 | 3.26 | 2.55 | 38570 | 3.13 | 2.02 | 8.1 | 7
Live | 213079310 |  | 10.5 | 17 | 39180 | 29530 | 34800 | 3.26 | 2.55 | 38570 | 3.13 | 2.02 | 8.1 | 7
Live | 212981969 |  | 9.5 | 16 | 25570 | 20280 | 16000 | 2.97 | 2.57 | 25010 | 2.84 | 1.84 | 8.1 | 7
Live | 212981967 |  | 9.5 | 16 | 25570 | 20280 | 16000 | 2.97 | 2.57 | 25010 | 2.84 | 1.84 | 8.1 | 7
Live | 213079292 |  | 10 | 16 | 37670 | 29930 | 35200 | 3.11 | 2.35 | 38570 | 2.88 | 1.78 | 7.8 | 6.5
Live | 212981868 |  | 10.5 | 16 | 19370 | 12790 | 19000 | 3.36 | 2.59 | 19170 | 3.47 | 2.28 | 8.5 | 7.5
Live | 212981607 |  | 9 | 14.5 | 32780 | 23960 | 27600 | 2.88 | 2.56 | 34310 | 3.13 | 1.8 | 8.1 | 7
Live | 213079149 |  | 10 | 16.5 | 38970 | 29330 | 34800 | 3.11 | 2.55 | 38070 | 3.09 | 2.04 | 8.5 | 7.5
Live | 213079148 |  | 10 | 16.5 | 38970 | 29330 | 34800 | 3.11 | 2.55 | 38070 | 3.09 | 2.04 | 8.5 | 7.5
Live | 213079145 |  | 10 | 16.5 | 38970 | 29330 | 34800 | 3.11 | 2.55 | 38070 | 3.09 | 2.04 | 8.5 | 7.5
Live | 212981603 |  | 9 | 14.5 | 33220 | 23960 | 27600 | 2.88 | 2.63 | 33510 | 3.18 | 1.8 | 8.5 | 7
Live | 212981601 |  | 9 | 14.5 | 33220 | 23560 | 26400 | 2.88 | 2.63 | 33510 | 3.18 | 1.86 | 8.5 | 7
Live | 212981600 |  | 9 | 14.5 | 33220 | 23560 | 26400 | 2.88 | 2.63 | 33510 | 3.18 | 1.86 | 8.5 | 7
Live | 212981596 |  | 9 | 14.5 | 33220 | 23560 | 26400 | 2.88 | 2.63 | 33510 | 3.18 | 1.86 | 8.5 | 7
Live | 212981579 |  | 9 | 14.5 | 32560 | 23760 | 26800 | 2.88 | 2.52 | 34510 | 3.09 | 1.84 | 8.1 | 7
Live | 212981576 |  | 9 | 14.5 | 32560 | 23960 | 28000 | 2.88 | 2.52 | 34510 | 3.09 | 1.78 | 8.1 | 7
Live | 212981574 |  | 9 | 14.5 | 32560 | 23960 | 28000 | 2.88 | 2.52 | 34510 | 3.09 | 1.78 | 8.1 | 7
Live | 212981570 |  | 9 | 14.5 | 32560 | 23960 | 28000 | 2.88 | 2.52 | 34510 | 3.09 | 1.78 | 8.1 | 7
Live | 212981569 |  | 9 | 14.5 | 32560 | 23960 | 28000 | 2.88 | 2.52 | 34510 | 3.09 | 1.78 | 8.1 | 7
Live | 211387219 |  | 9.5 | 16.5 | 33800 | 25600 | 24000 | 2.78 | 2.46 | 34000 | 3.46 | 2.02 | 8.5 | 7.3
Live | 211387041 |  | 9.5 | 17.5 | 34000 | 25800 | 24400 | 2.78 | 2.48 | 34000 | 3.52 | 2.06 | 8.5 | 7.3
Live | 211377391 |  | 9.5 | 17.5 | 34000 | 25800 | 24400 | 2.78 | 2.48 | 34000 | 3.52 | 2.06 | 8.5 | 7.3
Live | 213078936 |  | 10 | 15.5 | 38320 | 29530 | 35000 | 3.11 | 2.43 | 39070 | 3.01 | 2 | 8.5 | 7
Live | 213078930 |  | 10 | 15.5 | 38320 | 29730 | 35200 | 3.11 | 2.43 | 39070 | 3.01 | 1.9 | 8.5 | 7
Live | 213078929 |  | 10 | 15.5 | 38320 | 29730 | 35200 | 3.11 | 2.43 | 39070 | 3.01 | 1.9 | 8.5 | 7
Live | 213078927 |  | 10 | 15.5 | 38320 | 29730 | 35200 | 3.11 | 2.43 | 39070 | 3.01 | 1.9 | 8.5 | 7
Live | 213078912 |  | 10 | 15.5 | 37890 | 29730 | 35200 | 3.11 | 2.34 | 39070 | 2.9 | 1.96 | 8.1 | 6.5
Live | 213078906 |  | 10 | 15.5 | 37890 | 29930 | 35400 | 3.11 | 2.35 | 39070 | 2.9 | 1.8 | 8.1 | 6.5
Live | 213078903 |  | 10 | 15.5 | 37890 | 29930 | 35400 | 3.11 | 2.35 | 39070 | 2.9 | 1.8 | 8.1 | 6.5
Live | 213078883 |  | 10 | 16 | 39400 | 29530 | 35000 | 3.11 | 2.58 | 38570 | 3.15 | 2.08 | 8.5 | 7.5
Live | 213078879 |  | 10 | 16 | 39400 | 29530 | 35000 | 3.11 | 2.58 | 38570 | 3.15 | 2.08 | 8.5 | 7.5
Live | 213078878 |  | 10 | 16 | 39400 | 29530 | 35000 | 3.11 | 2.58 | 38570 | 3.15 | 2.08 | 8.5 | 7.5
Live | 213078864 |  | 10 | 16 | 39400 | 29730 | 35000 | 3.11 | 2.58 | 38570 | 3.15 | 1.88 | 8.5 | 7.5
Live | 213078862 |  | 10 | 16 | 39400 | 29530 | 35000 | 3.11 | 2.58 | 38570 | 3.15 | 2.06 | 8.5 | 7.5
Live | 213078859 |  | 10 | 16 | 39400 | 29530 | 35000 | 3.11 | 2.58 | 38570 | 3.15 | 2.06 | 8.5 | 7.5
Live | 212988104 |  | 9 | 14.5 | 33000 | 23960 | 27600 | 2.88 | 2.56 | 34510 | 3.16 | 1.8 | 8.1 | 7
Live | 212988100 |  | 9 | 14.5 | 33000 | 23960 | 27600 | 2.88 | 2.56 | 34510 | 3.16 | 1.8 | 8.1 | 7
Live | 212988094 |  | 9 | 14.5 | 32560 | 23960 | 27600 | 2.88 | 2.5 | 34710 | 3.07 | 1.8 | 7.8 | 7
Live | 212988088 |  | 9 | 14.5 | 32560 | 23960 | 28400 | 2.88 | 2.5 | 34710 | 3.07 | 1.76 | 7.8 | 7
Live | 212988087 |  | 9 | 14.5 | 32560 | 23960 | 28400 | 2.88 | 2.5 | 34710 | 3.07 | 1.76 | 7.8 | 7
Live | 212988064 |  | 9 | 15.2 | 33220 | 23960 | 27400 | 2.88 | 2.58 | 34510 | 3.18 | 1.82 | 8.5 | 7
Live | 212988063 |  | 9 | 15.2 | 33220 | 23960 | 27400 | 2.88 | 2.58 | 34510 | 3.18 | 1.82 | 8.5 | 7
Live | 212988030 |  | 9 | 15 | 33000 | 23960 | 27800 | 2.88 | 2.54 | 34510 | 3.14 | 1.78 | 8.1 | 7
Live | 212988024 |  | 9 | 15 | 33000 | 23960 | 27800 | 2.88 | 2.54 | 34510 | 3.14 | 1.78 | 8.1 | 7
Live | 212982997 |  | 9 | 15.2 | 33220 | 23960 | 27400 | 2.88 | 2.58 | 34510 | 3.18 | 1.82 | 8 | 7
Live | 212982989 |  | 9 | 15 | 32780 | 23960 | 28200 | 2.88 | 2.52 | 34710 | 3.11 | 1.78 | 7.8 | 7
Live | 212982988 |  | 9 | 15 | 32780 | 23960 | 28200 | 2.88 | 2.52 | 34710 | 3.11 | 1.78 | 7.8 | 7
Live | 212982986 |  | 9 | 15 | 32780 | 23960 | 28200 | 2.88 | 2.52 | 34710 | 3.11 | 1.78 | 7.8 | 7
Live | 212982968 |  | 9 | 15.5 | 32340 | 23760 | 27600 | 2.88 | 2.54 | 33910 | 3.05 | 1.78 | 8.5 | 7
Live | 212982967 |  | 9 | 15.5 | 32340 | 23760 | 27600 | 2.88 | 2.54 | 33910 | 3.05 | 1.78 | 8.5 | 7
Live | 212982966 |  | 9 | 15.5 | 32340 | 23760 | 27600 | 2.88 | 2.54 | 33910 | 3.05 | 1.78 | 8.5 | 7
Live | 212982964 |  | 9 | 15.5 | 32340 | 23760 | 27600 | 2.88 | 2.54 | 33910 | 3.05 | 1.78 | 8.5 | 7
Live | 212982963 |  | 9 | 15.5 | 32340 | 23760 | 27600 | 2.88 | 2.54 | 33910 | 3.05 | 1.78 | 8.5 | 7
Live | 212982961 |  | 9 | 15.5 | 32340 | 23760 | 27600 | 2.88 | 2.54 | 33910 | 3.05 | 1.78 | 8.5 | 7
Live | 212982959 |  | 9 | 15.5 | 32340 | 23760 | 27600 | 2.88 | 2.54 | 33910 | 3.05 | 1.78 | 8.5 | 7
Live | 212982953 |  | 9 | 15.5 | 32340 | 23760 | 27600 | 2.88 | 2.54 | 33910 | 3.05 | 1.78 | 8.5 | 7
Live | 212982952 |  | 9 | 15.5 | 32340 | 23760 | 27600 | 2.88 | 2.54 | 33910 | 3.05 | 1.78 | 8.5 | 7
Live | 213079067 |  | 10 | 15.5 | 37670 | 29730 | 35000 | 3.11 | 2.41 | 38570 | 2.9 | 1.86 | 8 | 7
Live | 213079066 |  | 10 | 15.5 | 37670 | 29730 | 35000 | 3.11 | 2.41 | 38570 | 2.9 | 1.86 | 8 | 7
Live | 213079065 |  | 10 | 15.5 | 37670 | 29730 | 35000 | 3.11 | 2.41 | 38570 | 2.9 | 1.86 | 8 | 7
Live | 213079063 |  | 10 | 15.5 | 37670 | 29730 | 35000 | 3.11 | 2.41 | 38570 | 2.9 | 1.86 | 8 | 7
Live | 213079062 |  | 10 | 15.5 | 37670 | 29730 | 35000 | 3.11 | 2.41 | 38570 | 2.9 | 1.86 | 8 | 7
Live | 213079058 |  | 10 | 15.5 | 37670 | 29730 | 35000 | 3.11 | 2.41 | 38570 | 2.9 | 1.86 | 8 | 7
Live | 213079054 |  | 10 | 15.5 | 38110 | 29530 | 35000 | 3.11 | 2.45 | 38570 | 2.97 | 1.94 | 8.5 | 7
Live | 213079051 |  | 10 | 15.5 | 38110 | 29530 | 35000 | 3.11 | 2.45 | 38570 | 2.97 | 1.94 | 8.5 | 7
Live | 213079050 |  | 10 | 15.5 | 38110 | 29530 | 35000 | 3.11 | 2.45 | 38570 | 2.97 | 1.94 | 8.5 | 7
Live | 213079019 |  | 10 | 16 | 39400 | 29330 | 34800 | 3.11 | 2.57 | 38070 | 3.11 | 2.06 | 8.5 | 7.5
Live | 213079018 |  | 10 | 16 | 39400 | 29330 | 34800 | 3.11 | 2.57 | 38070 | 3.11 | 2.06 | 8.5 | 7.5
Live | 213079013 |  | 10 | 16 | 39400 | 29330 | 34800 | 3.11 | 2.57 | 38070 | 3.11 | 2.06 | 8.5 | 7.5
Live | 213078987 |  | 10 | 16 | 39180 | 29330 | 34800 | 3.11 | 2.55 | 38070 | 3.11 | 2.06 | 8.5 | 7.5
Live | 212982713 |  | 10.5 | 17.5 | 26470 | 18870 | 21800 | 3.36 | 2.75 | 25110 | 3.21 | 1.84 | 8.5 | 7
Live | 212982711 |  | 10.5 | 17.5 | 26470 | 18870 | 21800 | 3.36 | 2.75 | 25110 | 3.21 | 1.84 | 8.5 | 7
Live | 212982706 |  | 10 | 17.5 | 25810 | 19270 | 24000 | 3.21 | 2.72 | 26310 | 3.2 | 2 | 8.5 | 7.5
Live | 212982701 |  | 10 | 17.5 | 25810 | 19270 | 24000 | 3.21 | 2.72 | 26310 | 3.2 | 2 | 8.5 | 7.5
Live | 212982698 |  | 10 | 17.5 | 25810 | 19270 | 24000 | 3.21 | 2.72 | 26310 | 3.2 | 2 | 8.5 | 7.5
Live | 212982694 |  | 9 | 15.2 | 32560 | 23760 | 27600 | 2.88 | 2.56 | 34310 | 3.11 | 1.8 | 8 | 7
Live | 212982692 |  | 9 | 15.2 | 32560 | 23760 | 27600 | 2.88 | 2.56 | 34310 | 3.11 | 1.8 | 8 | 7
Live | 212982688 |  | 9 | 15.2 | 32560 | 23760 | 27600 | 2.88 | 2.56 | 34310 | 3.11 | 1.8 | 8 | 7
Live | 212982687 |  | 9 | 15.2 | 32560 | 23760 | 27600 | 2.88 | 2.56 | 34310 | 3.11 | 1.8 | 8 | 7
Live | 212982682 |  | 9 | 15 | 32340 | 23760 | 28200 | 2.88 | 2.5 | 34310 | 3.03 | 1.76 | 7.8 | 7
Live | 212982680 |  | 9 | 15 | 32340 | 23760 | 28200 | 2.88 | 2.5 | 34310 | 3.03 | 1.76 | 7.8 | 7
Live | 212982678 |  | 9 | 15 | 32340 | 23760 | 28200 | 2.88 | 2.5 | 34310 | 3.03 | 1.76 | 7.8 | 7
Live | 212982675 |  | 9 | 15 | 32340 | 23760 | 28200 | 2.88 | 2.5 | 34310 | 3.03 | 1.76 | 7.8 | 7
Live | 213078953 |  | 9.5 | 15.5 | 37460 | 29730 | 35200 | 2.95 | 2.34 | 38570 | 2.86 | 1.82 | 8.5 | 7
Live | 212988055 |  | 9 | 15.2 | 33000 | 23960 | 27400 | 2.88 | 2.58 | 34510 | 3.18 | 1.8 | 8.5 | 7
Live | 212982622 |  | 9 | 15.2 | 32560 | 23760 | 28000 | 2.88 | 2.52 | 34310 | 3.09 | 1.78 | 8.1 | 7
Live | 212982619 |  | 9 | 15.2 | 32560 | 23760 | 28000 | 2.88 | 2.52 | 34310 | 3.09 | 1.78 | 8.1 | 7
Live | 212982614 |  | 9 | 15.2 | 32560 | 23760 | 28000 | 2.88 | 2.52 | 34310 | 3.09 | 1.78 | 8.1 | 7
Live | 212982587 |  | 9.5 | 15.2 | 52400 | 31470 | 34000 | 3.04 | 2.41 | 49640 | 3.2 | 1.94 | 7.7 | 6.5
Live | 212982582 |  | 9.5 | 15.2 | 52400 | 31470 | 34000 | 3.04 | 2.41 | 49640 | 3.2 | 1.96 | 7.7 | 6.5
Live | 212982581 |  | 9.5 | 15.2 | 52400 | 31470 | 34000 | 3.04 | 2.41 | 49640 | 3.2 | 1.96 | 7.7 | 6.5
Live | 212988048 |  | 9 | 15.2 | 33000 | 23960 | 27400 | 2.88 | 2.58 | 34510 | 3.18 | 1.8 | 8.5 | 7
Live | 212988047 |  | 9 | 15.2 | 33000 | 23960 | 27400 | 2.88 | 2.58 | 34510 | 3.18 | 1.8 | 8.5 | 7
Live | 212988046 |  | 9 | 15.2 | 33660 | 23960 | 27400 | 2.88 | 2.65 | 33710 | 3.22 | 1.8 | 8.5 | 7
Live | 212982547 |  | 9 | 15.2 | 50220 | 31670 | 34400 | 3.04 | 2.37 | 49640 | 3.09 | 1.92 | 7.7 | 6.5
Live | 212988045 |  | 9 | 15.2 | 33660 | 23760 | 26400 | 2.88 | 2.65 | 33710 | 3.22 | 1.86 | 8.5 | 7
Live | 212982522 |  | 9.5 | 16.5 | 26000 | 19770 | 15700 | 2.98 | 2.59 | 24200 | 2.86 | 1.86 | 8.1 | 6.5
Live | 212982521 |  | 9.5 | 16.5 | 26000 | 19770 | 15700 | 2.98 | 2.59 | 24200 | 2.86 | 1.86 | 8.1 | 6.5
Live | 212982511 |  | 9.5 | 16.5 | 25570 | 20180 | 16000 | 2.97 | 2.57 | 24800 | 2.84 | 1.84 | 8.1 | 7
Live | 212982505 |  | 9.5 | 16.5 | 25570 | 20180 | 16000 | 2.97 | 2.57 | 24800 | 2.84 | 1.84 | 8.1 | 7
Live | 212988044 |  | 9 | 15.2 | 33660 | 23760 | 26400 | 2.88 | 2.65 | 33710 | 3.22 | 1.86 | 8.5 | 7
Live | 212988039 |  | 9 | 15.2 | 33660 | 23760 | 26400 | 2.88 | 2.65 | 33710 | 3.22 | 1.86 | 8.5 | 7
Live | 212982431 |  | 10.5 | 16 | 19050 | 12480 | 18600 | 3.51 | 2.54 | 18670 | 3.32 | 2.24 | 8.5 | 7.5
Live | 212982429 |  | 10.5 | 16 | 19050 | 12580 | 19100 | 3.51 | 2.54 | 18670 | 3.32 | 2.3 | 8.5 | 7.5
Live | 212982425 |  | 10.5 | 16 | 19050 | 12580 | 19100 | 3.51 | 2.54 | 18670 | 3.32 | 2.3 | 8.5 | 7.5
Live | 212982424 |  | 10.5 | 16 | 19050 | 12580 | 19100 | 3.51 | 2.54 | 18670 | 3.32 | 2.3 | 8.5 | 7.5
Live | 212982422 |  | 10.5 | 16 | 19050 | 12580 | 19100 | 3.51 | 2.54 | 18670 | 3.32 | 2.3 | 8.5 | 7.5
Live | 212988036 |  | 9 | 15.2 | 33660 | 23760 | 26400 | 2.88 | 2.65 | 33710 | 3.22 | 1.86 | 8.5 | 7
Live | 212988035 |  | 9 | 15.2 | 33660 | 23760 | 26400 | 2.88 | 2.65 | 33710 | 3.22 | 1.86 | 8.5 | 7
Live | 212982866 |  | 9.5 | 15.2 | 51860 | 31260 | 34000 | 3.04 | 2.41 | 49130 | 3.16 | 1.96 | 7.7 | 6.5
Live | 212982865 |  | 9.5 | 15.2 | 51860 | 31260 | 34000 | 3.04 | 2.41 | 49130 | 3.16 | 1.96 | 7.7 | 6.5
Live | 212982731 |  | 10.5 | 17 | 25590 | 33070 | 28400 | 3.36 | 2.69 | 26310 | 3.17 | 1.96 | 8.5 | 7.5
Live | 212982722 |  | 10.5 | 17 | 25590 | 19270 | 24600 | 3.36 | 2.69 | 26310 | 3.17 | 2.06 | 8.5 | 7.5
Live | 212982668 |  | 9 | 15.2 | 33440 | 23560 | 26400 | 2.88 | 2.65 | 33510 | 3.2 | 1.86 | 8.5 | 7
Live | 212982665 |  | 9 | 15.2 | 33440 | 23560 | 26400 | 2.88 | 2.65 | 33510 | 3.2 | 1.86 | 8.5 | 7
Live | 212982645 |  | 9 | 15.2 | 32780 | 23760 | 27600 | 2.88 | 2.56 | 34310 | 3.13 | 1.8 | 8.1 | 7
Live | 212982643 |  | 9 | 15.2 | 32780 | 23760 | 27600 | 2.88 | 2.56 | 34310 | 3.13 | 1.8 | 8.1 | 7
Live | 212982641 |  | 9 | 15.2 | 32780 | 23760 | 27600 | 2.88 | 2.56 | 34310 | 3.13 | 1.8 | 8.1 | 7
Live | 212982639 |  | 9 | 15.2 | 32780 | 23760 | 27600 | 2.88 | 2.56 | 34310 | 3.13 | 1.8 | 8.1 | 7
Live | 212982411 |  | 10.5 | 16 | 19270 | 12480 | 18800 | 3.36 | 2.52 | 18570 | 3.34 | 2.26 | 8.5 | 7.5
Live | 212982410 |  | 10.5 | 16 | 19270 | 12480 | 18800 | 3.36 | 2.52 | 18570 | 3.34 | 2.26 | 8.5 | 7.5
Live | 212982359 |  | 10.5 | 16.5 | 25810 | 19370 | 24400 | 3.36 | 2.69 | 26310 | 3.2 | 2.02 | 8.5 | 7.5
Live | 212982358 |  | 10.5 | 16.5 | 25810 | 19370 | 24400 | 3.36 | 2.69 | 26310 | 3.2 | 2.02 | 8.5 | 7.5
Live | 212982351 |  | 10.5 | 16.5 | 25810 | 19370 | 24400 | 3.36 | 2.69 | 26310 | 3.2 | 2.02 | 8.5 | 7.5
Live | 212982346 |  | 10.5 | 16.5 | 25810 | 19370 | 24400 | 3.36 | 2.69 | 26310 | 3.2 | 2.02 | 8.5 | 7.5
Live | 212982342 |  | 10.5 | 16.5 | 25810 | 19370 | 24400 | 3.36 | 2.69 | 26310 | 3.2 | 2.02 | 8.5 | 7.5
Live | 212982334 |  | 10 | 16 | 25370 | 19680 | 25400 | 3.2 | 2.76 | 26920 | 3.22 | 2.14 | 8.5 | 7.5
Live | 212982327 |  | 10 | 16 | 25370 | 19680 | 25400 | 3.2 | 2.76 | 26920 | 3.22 | 2.14 | 8.5 | 7.5
Live | 212982325 |  | 10 | 16 | 25370 | 19680 | 25400 | 3.2 | 2.76 | 26920 | 3.22 | 2.14 | 8.5 | 7.5
Live | 212982308 |  | 10 | 16.5 | 26250 | 19070 | 22400 | 3.21 | 2.75 | 25710 | 3.22 | 1.88 | 8.5 | 7
Live | 212982305 |  | 10 | 16.5 | 26250 | 19070 | 22400 | 3.21 | 2.75 | 25710 | 3.22 | 1.88 | 8.5 | 7
Live | 212982303 |  | 10 | 16.5 | 26250 | 19070 | 22400 | 3.21 | 2.75 | 25710 | 3.22 | 1.88 | 8.5 | 7
Live | 212982240 |  | 10 | 17 | 25590 | 19680 | 26400 | 3.2 | 2.7 | 26920 | 3.22 | 2.24 | 9 | 8
Live | 212982227 |  | 9 | 15.2 | 32560 | 23760 | 27600 | 2.88 | 2.58 | 34110 | 3.11 | 1.78 | 8.5 | 7
Live | 212982224 |  | 9 | 15.2 | 32560 | 23760 | 27200 | 2.88 | 2.58 | 34110 | 3.11 | 1.82 | 8.5 | 7
Live | 212982223 |  | 9 | 15.2 | 32560 | 23760 | 27200 | 2.88 | 2.58 | 34110 | 3.11 | 1.82 | 8.5 | 7
Live | 212982221 |  | 9 | 15.2 | 32560 | 23760 | 27200 | 2.88 | 2.58 | 34110 | 3.11 | 1.82 | 8.5 | 7
Live | 212982174 |  | 9 | 15.2 | 33660 | 23560 | 26200 | 2.88 | 2.67 | 33510 | 3.24 | 1.86 | 8.1 | 7
Live | 212982170 |  | 9 | 15.2 | 33660 | 23560 | 26200 | 2.88 | 2.67 | 33510 | 3.24 | 1.86 | 8.1 | 7
Live | 212982297 |  | 10 | 17 | 26030 | 19370 | 23600 | 3.21 | 2.73 | 26310 | 3.24 | 1.98 | 8.5 | 7.5
Live | 212982292 |  | 10 | 17 | 26030 | 19370 | 23600 | 3.21 | 2.73 | 26310 | 3.24 | 1.98 | 8.5 | 7.5
Live | 212982129 |  | 9 | 15.2 | 32340 | 23760 | 28000 | 2.88 | 2.52 | 34110 | 3.03 | 1.76 | 8.5 | 7
Live | 212982119 |  | 9 | 15 | 32130 | 23760 | 28000 | 2.88 | 2.5 | 34110 | 3.01 | 1.76 | 8.5 | 7
Live | 212982113 |  | 9 | 15 | 32130 | 23760 | 28000 | 2.88 | 2.5 | 34110 | 3.01 | 1.76 | 8.5 | 7
Live | 212982112 |  | 9 | 15 | 32130 | 23760 | 28000 | 2.88 | 2.5 | 34110 | 3.01 | 1.76 | 8.5 | 7
Live | 212982109 |  | 9 | 15 | 32130 | 23760 | 28000 | 2.88 | 2.5 | 34110 | 3.01 | 1.76 | 8.5 | 7
Live | 212982291 |  | 10 | 17 | 26030 | 19370 | 23600 | 3.21 | 2.73 | 26310 | 3.24 | 1.98 | 8.5 | 7.5
Live | 212982286 |  | 10 | 17 | 26030 | 19270 | 23800 | 3.21 | 2.72 | 26310 | 3.21 | 1.98 | 8.5 | 7.5
Live | 212982285 |  | 10 | 17 | 26030 | 19270 | 23800 | 3.21 | 2.72 | 26310 | 3.21 | 1.98 | 8.5 | 7.5
Live | 212982282 |  | 10 | 17 | 26030 | 19270 | 23800 | 3.21 | 2.72 | 26310 | 3.21 | 1.98 | 8.5 | 7.5
Live | 212982280 |  | 10 | 17 | 26030 | 19270 | 23800 | 3.21 | 2.72 | 26310 | 3.21 | 1.98 | 8.5 | 7.5
Live | 212982279 |  | 10 | 17 | 26030 | 19270 | 23800 | 3.21 | 2.72 | 26310 | 3.21 | 1.98 | 8.5 | 7.5
Live | 212982278 |  | 10 | 17 | 26030 | 19270 | 23800 | 3.21 | 2.72 | 26310 | 3.21 | 1.98 | 8.5 | 7.5
Live | 212982277 |  | 10 | 17 | 26030 | 19270 | 23800 | 3.21 | 2.72 | 26310 | 3.21 | 1.98 | 8.5 | 7.5
Live | 212982273 |  | 10 | 16.5 | 25810 | 19370 | 24600 | 3.21 | 2.69 | 26520 | 3.2 | 2.04 | 8.5 | 7.5
Live | 212982270 |  | 10 | 16.5 | 25810 | 19370 | 24600 | 3.21 | 2.69 | 26520 | 3.2 | 2.04 | 8.5 | 7.5
Live | 212982267 |  | 10 | 16.5 | 25810 | 19370 | 24600 | 3.21 | 2.69 | 26520 | 3.2 | 2.04 | 8.5 | 7.5
Live | 212982247 |  | 10 | 16.5 | 25590 | 19680 | 26400 | 3.2 | 2.7 | 26920 | 3.22 | 2.24 | 8.5 | 8
Live | 212982246 |  | 10 | 16.5 | 25590 | 19680 | 26400 | 3.2 | 2.7 | 26920 | 3.22 | 2.24 | 8.5 | 8
Live | 212982245 |  | 10 | 16.5 | 25590 | 19680 | 26400 | 3.2 | 2.7 | 26920 | 3.22 | 2.24 | 8.5 | 8
Live | 212982137 |  | 9 | 14.5 | 33220 | 23760 | 26800 | 2.88 | 2.63 | 34110 | 3.17 | 1.84 | 8.1 | 7
Live | 212982132 |  | 9 | 15.2 | 33220 | 23760 | 26800 | 2.88 | 2.63 | 34110 | 3.17 | 1.84 | 8.5 | 7
Live | 212981939 |  | 9.5 | 16 | 25140 | 19970 | 15900 | 2.97 | 2.57 | 25410 | 2.82 | 1.86 | 8.5 | 7
Live | 212981937 |  | 9.5 | 16 | 25140 | 20380 | 16200 | 2.97 | 2.57 | 25410 | 2.82 | 1.86 | 8.5 | 7
Live | 212981934 |  | 9.5 | 16 | 25140 | 20380 | 16200 | 2.97 | 2.57 | 25410 | 2.82 | 1.86 | 8.5 | 7
Live | 212981933 |  | 9.5 | 16 | 25140 | 20380 | 16200 | 2.97 | 2.57 | 25410 | 2.82 | 1.86 | 8.5 | 7
Live | 212981772 |  | 10 | 16 | 25370 | 19780 | 25000 | 3.2 | 2.73 | 27120 | 3.24 | 2.08 | 8.5 | 7.5
Live | 212981687 |  | 9 | 14.5 | 32560 | 19800 | 25800 | 2.88 | 2.55 | 34510 | 3.11 | 2.16 | 8.1 | 7
Live | 212981682 |  | 9 | 14.5 | 32560 | 23960 | 27600 | 2.88 | 2.54 | 34510 | 3.11 | 1.8 | 8.1 | 7
Live | 212981681 |  | 9 | 14.5 | 32560 | 23960 | 27600 | 2.88 | 2.54 | 34510 | 3.11 | 1.8 | 8.1 | 7
Live | 212981622 |  | 9 | 15 | 33440 | 23560 | 26400 | 2.88 | 2.63 | 33310 | 3.18 | 1.86 | 8.5 | 7
Live | 212981618 |  | 9 | 15 | 33440 | 23560 | 26400 | 2.88 | 2.63 | 33310 | 3.18 | 1.86 | 8.5 | 7
Live | 212982019 |  | 9.5 | 15.5 | 25140 | 20380 | 16100 | 2.97 | 2.59 | 25210 | 2.82 | 1.86 | 8.1 | 6.5
Live | 212982018 |  | 9.5 | 15.5 | 25140 | 20380 | 16100 | 2.97 | 2.59 | 25210 | 2.82 | 1.86 | 8.1 | 6.5
Live | 212982011 |  | 9.5 | 16 | 26220 | 20380 | 16100 | 2.97 | 2.59 | 24400 | 2.88 | 1.86 | 8.1 | 7
Live | 212982008 |  | 9.5 | 16 | 26220 | 19870 | 15800 | 2.97 | 2.59 | 24400 | 2.88 | 1.86 | 8.1 | 7
Live | 212982005 |  | 9.5 | 16 | 26220 | 19870 | 15800 | 2.97 | 2.59 | 24400 | 2.88 | 1.86 | 8.1 | 7
Live | 212982004 |  | 9.5 | 16 | 26220 | 19870 | 15800 | 2.97 | 2.59 | 24400 | 2.88 | 1.86 | 8.1 | 7
Live | 212981542 |  | 10 | 16 | 38320 | 29330 | 34600 | 3.11 | 2.51 | 37870 | 3.01 | 2.02 | 8.5 | 7.5
Live | 212981540 |  | 10 | 16 | 38320 | 29330 | 34600 | 3.11 | 2.51 | 37870 | 3.01 | 2.02 | 8.5 | 7.5
Live | 212981538 |  | 10 | 16 | 38320 | 29330 | 34600 | 3.11 | 2.51 | 37870 | 3.01 | 2.02 | 8.5 | 7.5
Live | 212981536 |  | 10 | 16 | 38320 | 29330 | 34600 | 3.11 | 2.51 | 37870 | 3.01 | 2.02 | 8.5 | 7.5
Live | 212981504 |  | 9.5 | 14.5 | 50220 | 31870 | 34400 | 3.04 | 2.37 | 50140 | 3.11 | 1.92 | 7.8 | 6.5
Live | 212981498 |  | 9.5 | 14.5 | 50220 | 31870 | 34400 | 3.04 | 2.37 | 50140 | 3.11 | 1.92 | 7.8 | 6.5
Live | 212981472 |  | 9.5 | 15.5 | 25570 | 20380 | 16200 | 2.97 | 2.57 | 25410 | 2.86 | 1.84 | 8.5 | 6.5
Live | 212981388 |  | 9.5 | 16 | 25570 | 20380 | 16200 | 2.97 | 2.57 | 25410 | 2.86 | 1.84 | 8.5 | 7
Live | 212528005 |  | 8.5 | 17.5 | 36190 | 24160 | 22530 | 2.32 | 1.98 | 36300 | 2.43 | 1.85 | 8.7 | 6.8
Live | 211911409 |  | 8.5 | 17.5 | 36190 | 24160 | 22530 | 2.32 | 1.98 | 36300 | 2.43 | 1.85 | 8.7 | 6.8
Live | 211719717 |  | 9.5 | 17 | 32000 | 25600 | 23000 | 2.78 | 2.5 | 34000 | 3.44 | 1.98 | 8.1 | 6.6
Live | 212982002 |  | 9.5 | 16 | 26220 | 19870 | 15800 | 2.97 | 2.59 | 24400 | 2.88 | 1.86 | 8.1 | 7
Live | 211396793 |  | 9 | 17 | 33600 | 25400 | 24000 | 2.64 | 2.48 | 32400 | 3.42 | 2.04 | 8.1 | 6.6
Live | 211396586 |  | 9.5 | 16.5 | 34000 | 25600 | 24200 | 2.78 | 2.58 | 33000 | 3.56 | 2.1 | 8.5 | 6.6
Live | 211396584 |  | 9.5 | 16.5 | 34000 | 25600 | 24200 | 2.78 | 2.58 | 33000 | 3.56 | 2.1 | 8.5 | 6.6
Live | 211393599 |  | 9.5 | 18 | 32800 | 26200 | 23400 | 2.79 | 2.54 | 34000 | 3.5 | 2.02 | 8.1 | 6.6
Live | 211393482 |  | 9.5 | 17.5 | 33200 | 26600 | 23400 | 2.78 | 2.6 | 34000 | 3.6 | 2.04 | 8.5 | 6.6
Live | 211393476 |  | 9.5 | 17.5 | 33200 | 26600 | 23400 | 2.78 | 2.6 | 34000 | 3.6 | 2.04 | 8.5 | 6.6
Live | 211393437 |  | 9.5 | 17 | 32400 | 26000 | 23000 | 2.78 | 2.54 | 34000 | 3.5 | 2 | 8.1 | 6.6
Live | 211393434 |  | 9.5 | 17 | 32400 | 26000 | 23000 | 2.78 | 2.54 | 34000 | 3.5 | 2 | 8.1 | 6.6
Live | 211393432 |  | 9.5 | 17 | 32400 | 26000 | 23000 | 2.78 | 2.54 | 34000 | 3.5 | 2 | 8.1 | 6.6
Live | 211393426 |  | 9.5 | 17 | 32400 | 26000 | 23000 | 2.78 | 2.54 | 34000 | 3.5 | 2 | 8.1 | 6.6
Live | 211393384 |  | 10 | 17.5 | 33400 | 26400 | 23200 | 2.93 | 2.62 | 34000 | 3.66 | 2.06 | 8.5 | 6.6
Live | 211393334 |  | 9.5 | 17 | 32600 | 25800 | 22800 | 2.79 | 2.56 | 34000 | 3.56 | 2.02 | 8.1 | 6.6
Live | 211393299 |  | 9.5 | 17.5 | 32600 | 26400 | 23600 | 2.79 | 2.52 | 34000 | 3.48 | 2 | 8.1 | 6.6
Live | 211393183 |  | 9.5 | 16.5 | 31600 | 25200 | 22800 | 2.78 | 2.46 | 33400 | 3.36 | 1.96 | 8.1 | 6.6
Live | 211393176 |  | 9 | 17 | 31800 | 26000 | 23200 | 2.64 | 2.46 | 34000 | 3.38 | 1.96 | 8.1 | 6.6
Live | 211393169 |  | 9 | 17 | 31800 | 26000 | 23200 | 2.64 | 2.46 | 34000 | 3.38 | 1.96 | 8.1 | 6.6
Live | 211393166 |  | 9 | 17 | 31800 | 26000 | 23200 | 2.64 | 2.46 | 34000 | 3.38 | 1.96 | 8.1 | 6.6
Live | 211393133 |  | 10 | 17 | 33000 | 26200 | 23200 | 2.93 | 2.58 | 34000 | 3.56 | 2.04 | 8.5 | 6.6
Live | 211393088 |  | 9.5 | 17 | 32400 | 26400 | 23200 | 2.78 | 2.54 | 34000 | 3.5 | 2 | 8.1 | 6.6
Live | 211393009 |  | 9.5 | 16.5 | 32600 | 26000 | 23000 | 2.79 | 2.56 | 34000 | 3.53 | 2.02 | 8.1 | 6.6
Live | 211392959 |  | 10 | 18 | 32800 | 26200 | 23400 | 2.93 | 2.56 | 34000 | 3.53 | 2.04 | 8.1 | 6.6
Live | 211392956 |  | 10 | 18 | 32800 | 26200 | 23400 | 2.93 | 2.56 | 34000 | 3.53 | 2.04 | 8.1 | 6.6
Live | 211392944 |  | 10 | 18 | 32800 | 26200 | 23400 | 2.93 | 2.56 | 34000 | 3.53 | 2.04 | 8.1 | 6.6
Live | 211392923 |  | 10 | 18 | 32800 | 26200 | 23400 | 2.93 | 2.56 | 34000 | 3.53 | 2.04 | 8.1 | 6.6
Live | 211392908 |  | 10 | 18 | 32800 | 26200 | 23400 | 2.93 | 2.56 | 34000 | 3.53 | 2.04 | 8.1 | 6.6
Live | 211392818 |  | 9.5 | 17.5 | 32000 | 25600 | 23000 | 2.78 | 2.5 | 33800 | 3.44 | 1.98 | 8.1 | 6.6
Live | 211392800 |  | 9.5 | 17.5 | 32000 | 25600 | 23000 | 2.78 | 2.5 | 33800 | 3.44 | 1.98 | 8.1 | 6.6
Live | 211392728 |  | 9.5 | 17.5 | 32800 | 26200 | 23400 | 2.79 | 2.56 | 34000 | 3.52 | 2.02 | 8.1 | 6.6
Live | 211392722 |  | 9.5 | 17.5 | 32800 | 26200 | 23400 | 2.79 | 2.56 | 34000 | 3.52 | 2.02 | 8.1 | 6.6
Live | 211392696 |  | 9.5 | 17.5 | 32800 | 26200 | 23400 | 2.79 | 2.56 | 34000 | 3.52 | 2.02 | 8.1 | 6.6
Live | 211392583 |  | 9.5 | 17 | 32000 | 25800 | 23000 | 2.78 | 2.5 | 34000 | 3.44 | 1.98 | 8.1 | 6.6
Live | 211392284 |  | 9 | 17 | 32000 | 26200 | 23400 | 2.63 | 2.48 | 34000 | 3.42 | 1.98 | 8.1 | 6.6
Live | 211392276 |  | 9 | 17 | 32000 | 26200 | 23400 | 2.63 | 2.48 | 34000 | 3.42 | 1.98 | 8.1 | 6.6
Live | 211392274 |  | 9 | 17 | 32000 | 26200 | 23400 | 2.63 | 2.48 | 34000 | 3.42 | 1.98 | 8.1 | 6.6
Live | 211392211 |  | 9 | 17 | 32200 | 26400 | 23200 | 2.64 | 2.5 | 34000 | 3.46 | 1.98 | 8.1 | 6.6
Live | 211392194 |  | 9 | 17 | 32200 | 26400 | 23200 | 2.64 | 2.5 | 34000 | 3.46 | 1.98 | 8.1 | 6.6
Live | 211392117 |  | 10 | 18 | 33000 | 26000 | 23200 | 2.93 | 2.58 | 34000 | 3.56 | 2.04 | 8.5 | 6.6
Live | 211392114 |  | 10 | 18 | 33000 | 26000 | 23200 | 2.93 | 2.58 | 34000 | 3.56 | 2.04 | 8.5 | 6.6
Live | 211392102 |  | 10 | 18 | 33000 | 26000 | 23200 | 2.93 | 2.58 | 34000 | 3.56 | 2.04 | 8.5 | 6.6
Live | 211392050 |  | 9.5 | 17.5 | 32200 | 25600 | 22800 | 2.78 | 2.52 | 33800 | 3.5 | 2 | 8.1 | 6.6
Live | 211392047 |  | 9.5 | 17.5 | 32200 | 25600 | 22800 | 2.78 | 2.52 | 33800 | 3.5 | 2 | 8.1 | 6.6
Live | 211392044 |  | 9.5 | 17.5 | 32200 | 25600 | 22800 | 2.78 | 2.52 | 33800 | 3.5 | 2 | 8.1 | 6.6
Live | 211392026 |  | 9.5 | 17.5 | 32200 | 25600 | 22800 | 2.78 | 2.52 | 33800 | 3.5 | 2 | 8.1 | 6.6
Live | 211391960 |  | 9.5 | 17.5 | 32800 | 26200 | 23400 | 2.79 | 2.56 | 34000 | 3.53 | 2.04 | 8.1 | 6.6
Live | 211391942 |  | 9.5 | 17.5 | 32800 | 26200 | 23400 | 2.79 | 2.56 | 34000 | 3.53 | 2.04 | 8.1 | 6.6
Live | 211391930 |  | 9.5 | 17.5 | 32800 | 26200 | 23400 | 2.79 | 2.56 | 34000 | 3.53 | 2.04 | 8.1 | 6.6
Live | 211391927 |  | 9.5 | 17.5 | 32800 | 26200 | 23400 | 2.79 | 2.56 | 34000 | 3.53 | 2.04 | 8.1 | 6.6
Live | 211391906 |  | 9.5 | 17.5 | 32800 | 26200 | 23400 | 2.79 | 2.56 | 34000 | 3.53 | 2.04 | 8.1 | 6.6
Live | 211391903 |  | 9.5 | 17.5 | 32800 | 26200 | 23400 | 2.79 | 2.56 | 34000 | 3.53 | 2.04 | 8.1 | 6.6
Live | 211391812 |  | 9.5 | 17.5 | 32800 | 26200 | 23400 | 2.79 | 2.56 | 34000 | 3.53 | 2.04 | 8.1 | 6.6
Live | 211391806 |  | 9.5 | 17.5 | 32800 | 26200 | 23400 | 2.79 | 2.56 | 34000 | 3.53 | 2.04 | 8.1 | 6.6
Live | 211391791 |  | 9.5 | 17.5 | 32800 | 26200 | 23400 | 2.79 | 2.56 | 34000 | 3.53 | 2.04 | 8.1 | 6.6
Live | 211391731 |  | 9.5 | 17 | 32000 | 25800 | 23000 | 2.78 | 2.5 | 34000 | 3.44 | 1.98 | 8.1 | 6.6
Live | 211391719 |  | 9.5 | 17 | 32000 | 25800 | 23000 | 2.78 | 2.5 | 34000 | 3.44 | 1.98 | 8.1 | 6.6
Live | 211391704 |  | 9.5 | 17 | 32000 | 25800 | 23000 | 2.78 | 2.5 | 34000 | 3.44 | 1.98 | 8.1 | 6.6
Live | 211391642 |  | 9.5 | 17.5 | 32000 | 25600 | 23000 | 2.78 | 2.5 | 34000 | 3.44 | 1.98 | 8.1 | 6.6
Live | 211391636 |  | 9.5 | 17.5 | 32000 | 25600 | 23000 | 2.78 | 2.5 | 34000 | 3.44 | 1.98 | 8.1 | 6.6
Live | 211391569 |  | 10 | 18 | 33000 | 26000 | 23200 | 2.93 | 2.58 | 34000 | 3.58 | 2.04 | 8.5 | 6.6
Live | 211391554 |  | 10 | 18 | 33000 | 26000 | 23200 | 2.93 | 2.58 | 34000 | 3.58 | 2.04 | 8.5 | 6.6
Live | 211391551 |  | 10 | 18 | 33000 | 26000 | 23200 | 2.93 | 2.58 | 34000 | 3.58 | 2.04 | 8.5 | 6.6
Live | 211391482 |  | 9.5 | 16.5 | 32200 | 25600 | 22800 | 2.78 | 2.54 | 34000 | 3.5 | 2 | 8.1 | 6.6
Live | 211391473 |  | 9.5 | 16.5 | 32200 | 25600 | 22800 | 2.78 | 2.54 | 34000 | 3.5 | 2 | 8.1 | 6.6
Live | 211391461 |  | 9.5 | 16.5 | 32200 | 25600 | 22800 | 2.78 | 2.54 | 34000 | 3.5 | 2 | 8.1 | 6.6
Live | 211391458 |  | 9.5 | 16.5 | 32200 | 25600 | 22800 | 2.78 | 2.54 | 34000 | 3.5 | 2 | 8.1 | 6.6
Live | 211391380 |  | 10 | 18 | 33200 | 26200 | 23200 | 2.93 | 2.6 | 34000 | 3.6 | 2.06 | 8.5 | 6.6
Live | 211391377 |  | 10 | 18 | 33200 | 26200 | 23200 | 2.93 | 2.6 | 34000 | 3.6 | 2.06 | 8.5 | 6.6
Live | 211391211 |  | 9.5 | 17.5 | 32800 | 26000 | 23400 | 2.79 | 2.56 | 34000 | 3.52 | 2.02 | 8.1 | 6.6
Live | 211391190 |  | 9.5 | 17.5 | 32800 | 26000 | 23400 | 2.79 | 2.56 | 34000 | 3.52 | 2.02 | 8.1 | 6.6
Live | 211391163 |  | 9.5 | 17.5 | 32800 | 26000 | 23400 | 2.79 | 2.56 | 34000 | 3.52 | 2.02 | 8.1 | 6.6
Live | 211391160 |  | 9.5 | 17.5 | 32800 | 26000 | 23400 | 2.79 | 2.56 | 34000 | 3.52 | 2.02 | 8.1 | 6.6
Live | 211391157 |  | 9.5 | 17.5 | 32800 | 26000 | 23400 | 2.79 | 2.56 | 34000 | 3.52 | 2.02 | 8.1 | 6.6
Live | 211390984 |  | 9.5 | 17 | 32000 | 25600 | 23000 | 2.78 | 2.5 | 34000 | 3.44 | 1.98 | 8.1 | 6.6
Live | 211390972 |  | 9.5 | 17 | 32000 | 25600 | 23000 | 2.78 | 2.5 | 34000 | 3.44 | 1.98 | 8.1 | 6.6
Live | 211390969 |  | 9.5 | 17 | 32000 | 25600 | 23000 | 2.78 | 2.5 | 34000 | 3.44 | 1.98 | 8.1 | 6.6
Live | 211390854 |  | 9.5 | 17 | 32400 | 26400 | 23600 | 2.78 | 2.5 | 34000 | 3.46 | 2 | 8.1 | 6.6
Live | 211390848 |  | 9.5 | 17 | 32400 | 26400 | 23600 | 2.78 | 2.5 | 34000 | 3.46 | 2 | 8.1 | 6.6
Live | 211390824 |  | 9.5 | 17 | 32400 | 26400 | 23600 | 2.78 | 2.5 | 34000 | 3.46 | 2 | 8.1 | 6.6
Live | 211390809 |  | 9.5 | 17 | 32400 | 26400 | 23600 | 2.78 | 2.5 | 34000 | 3.46 | 2 | 8.1 | 6.6
Live | 211390806 |  | 9.5 | 17 | 32400 | 26400 | 23600 | 2.78 | 2.5 | 34000 | 3.46 | 2 | 8.1 | 6.6
Live | 211390800 |  | 9.5 | 17 | 32400 | 26400 | 23600 | 2.78 | 2.5 | 34000 | 3.46 | 2 | 8.1 | 6.6
Live | 211390583 |  | 9 | 16.5 | 31600 | 25600 | 23000 | 2.64 | 2.44 | 33800 | 3.36 | 1.96 | 8.1 | 6.6
Live | 211390574 |  | 9 | 16.5 | 31600 | 25600 | 23000 | 2.64 | 2.44 | 33800 | 3.36 | 1.96 | 8.1 | 6.6
Live | 211390496 |  | 9 | 16.5 | 31800 | 26000 | 23200 | 2.64 | 2.46 | 34000 | 3.38 | 1.96 | 8.1 | 6.6
Live | 211390493 |  | 9 | 16.5 | 31800 | 26000 | 23200 | 2.64 | 2.46 | 34000 | 3.38 | 1.96 | 8.1 | 6.6
Live | 211390491 |  | 9 | 16.5 | 31800 | 26000 | 23200 | 2.64 | 2.46 | 34000 | 3.38 | 1.96 | 8.1 | 6.6
Live | 211390488 |  | 9 | 16.5 | 31800 | 26000 | 23200 | 2.64 | 2.46 | 34000 | 3.38 | 1.96 | 8.1 | 6.6
Live | 211390479 |  | 9 | 16.5 | 31800 | 26000 | 23200 | 2.64 | 2.46 | 34000 | 3.38 | 1.96 | 8.1 | 6.6
Live | 211390476 |  | 9 | 16.5 | 31800 | 26000 | 23200 | 2.64 | 2.46 | 34000 | 3.38 | 1.96 | 8.1 | 6.6
Live | 211390470 |  | 9 | 16.5 | 31800 | 26000 | 23200 | 2.64 | 2.46 | 34000 | 3.38 | 1.96 | 8.1 | 6.6
Live | 211390396 |  | 9.5 | 17.5 | 33000 | 26400 | 23400 | 2.79 | 2.6 | 34000 | 3.6 | 2.04 | 8.5 | 6.6
Live | 211390342 |  | 9.5 | 17.5 | 33000 | 26400 | 23400 | 2.79 | 2.6 | 34000 | 3.6 | 2.04 | 8.5 | 6.6
Live | 211390340 |  | 9.5 | 17.5 | 33000 | 26400 | 23400 | 2.79 | 2.6 | 34000 | 3.6 | 2.04 | 8.5 | 6.6
Live | 211390334 |  | 9.5 | 17.5 | 33000 | 26400 | 23400 | 2.79 | 2.6 | 34000 | 3.6 | 2.04 | 8.5 | 6.6
Live | 211390323 |  | 9.5 | 17.5 | 33000 | 26400 | 23400 | 2.79 | 2.6 | 34000 | 3.6 | 2.04 | 8.5 | 6.6
Live | 211390222 |  | 10 | 17.5 | 34000 | 25400 | 24000 | 2.93 | 2.54 | 34000 | 3.62 | 2.1 | 8.5 | 6.6
Live | 211390205 |  | 10 | 17.5 | 34000 | 25400 | 24000 | 2.93 | 2.54 | 34000 | 3.62 | 2.1 | 8.5 | 6.6
Live | 211390194 |  | 10 | 17.5 | 34000 | 25400 | 24000 | 2.93 | 2.54 | 34000 | 3.62 | 2.1 | 8.5 | 6.6
Live | 211390183 |  | 10 | 17.5 | 34000 | 25400 | 24000 | 2.93 | 2.54 | 34000 | 3.62 | 2.1 | 8.5 | 6.6
Live | 211390180 |  | 10 | 17.5 | 34000 | 25400 | 24000 | 2.93 | 2.54 | 34000 | 3.62 | 2.1 | 8.5 | 6.6
Live | 211390169 |  | 10 | 17.5 | 34000 | 25400 | 24000 | 2.93 | 2.54 | 34000 | 3.62 | 2.1 | 8.5 | 6.6
Live | 211390153 |  | 9.5 | 17 | 32400 | 25600 | 22800 | 2.78 | 2.54 | 34000 | 3.52 | 2 | 8.1 | 6.6
Live | 211390134 |  | 9.5 | 17 | 32400 | 25600 | 22800 | 2.78 | 2.54 | 34000 | 3.52 | 2 | 8.1 | 6.6
Live | 211390125 |  | 9.5 | 17 | 32400 | 25600 | 22800 | 2.78 | 2.54 | 34000 | 3.52 | 2 | 8.1 | 6.6
Live | 211390114 |  | 9.5 | 17 | 32400 | 25600 | 22800 | 2.78 | 2.54 | 34000 | 3.52 | 2 | 8.1 | 6.6
Live | 211390091 |  | 9.5 | 17 | 32400 | 25600 | 22800 | 2.78 | 2.54 | 34000 | 3.52 | 2 | 8.1 | 6.6
Live | 211389893 |  | 10 | 17.5 | 32600 | 25800 | 23400 | 2.93 | 2.52 | 34000 | 3.48 | 2.02 | 8.1 | 6.6
Live | 211389889 |  | 10 | 17.5 | 32600 | 25800 | 23400 | 2.93 | 2.52 | 34000 | 3.48 | 2.02 | 8.1 | 6.6
Live | 211389842 |  | 9.5 | 17 | 31800 | 25400 | 23000 | 2.78 | 2.46 | 33600 | 3.38 | 1.98 | 8.1 | 6.6
Live | 211389833 |  | 9.5 | 17 | 31800 | 25400 | 23000 | 2.78 | 2.46 | 33600 | 3.38 | 1.98 | 8.1 | 6.6
Live | 211389792 |  | 10 | 17.5 | 32800 | 26000 | 23200 | 2.93 | 2.54 | 34000 | 3.52 | 2.02 | 8.1 | 6.6
Live | 211389726 |  | 10 | 17.5 | 32800 | 26000 | 23200 | 2.93 | 2.54 | 34000 | 3.52 | 2.02 | 8.1 | 6.6
Live | 211389684 |  | 9.5 | 17 | 32000 | 25400 | 22800 | 2.78 | 2.48 | 33800 | 3.42 | 1.98 | 8.1 | 6.6
Live | 211389631 |  | 9.5 | 17.5 | 32000 | 25400 | 22800 | 2.78 | 2.5 | 33800 | 3.44 | 1.98 | 8.1 | 6.6
Live | 211389595 |  | 10 | 18 | 33200 | 26400 | 23400 | 2.93 | 2.6 | 34000 | 3.62 | 2.06 | 8.5 | 6.6
Live | 211389574 |  | 10 | 18 | 33200 | 26400 | 23400 | 2.93 | 2.6 | 34000 | 3.62 | 2.06 | 8.5 | 6.6
Live | 211389512 |  | 9 | 18 | 32600 | 26600 | 23200 | 2.64 | 2.54 | 34000 | 3.53 | 2 | 8.1 | 6.6
Live | 211389509 |  | 9 | 18 | 32600 | 26600 | 23200 | 2.64 | 2.54 | 34000 | 3.53 | 2 | 8.1 | 6.6
Live | 211389497 |  | 9 | 18 | 32600 | 26600 | 23200 | 2.64 | 2.54 | 34000 | 3.53 | 2 | 8.1 | 6.6
Live | 211389494 |  | 9 | 18 | 32600 | 26600 | 23200 | 2.64 | 2.54 | 34000 | 3.53 | 2 | 8.1 | 6.6
Live | 211389432 |  | 9.5 | 18 | 33600 | 27000 | 23600 | 2.78 | 2.64 | 34000 | 3.66 | 2.06 | 8.5 | 6.6
Live | 211389379 |  | 10 | 17.5 | 34000 | 25800 | 24600 | 2.93 | 2.56 | 34000 | 3.7 | 2.12 | 8.5 | 6.6
Live | 211389377 |  | 10 | 17.5 | 34000 | 25800 | 24600 | 2.93 | 2.56 | 34000 | 3.7 | 2.12 | 8.5 | 6.6
Live | 211389345 |  | 9.5 | 17 | 32800 | 26400 | 23000 | 2.79 | 2.58 | 34000 | 3.6 | 2.02 | 8.1 | 6.6
Live | 211389336 |  | 9.5 | 17 | 32800 | 26400 | 23000 | 2.79 | 2.58 | 34000 | 3.6 | 2.02 | 8.1 | 6.6
Live | 211389251 |  | 9.5 | 17 | 32200 | 25800 | 23400 | 2.78 | 2.48 | 34000 | 3.4 | 1.98 | 8.1 | 6.6
Live | 211389248 |  | 9.5 | 17 | 32200 | 25800 | 23400 | 2.78 | 2.48 | 34000 | 3.4 | 1.98 | 8.1 | 6.6
Live | 211389246 |  | 9.5 | 17 | 32200 | 25800 | 23400 | 2.78 | 2.48 | 34000 | 3.4 | 1.98 | 8.1 | 6.6
Live | 211389232 |  | 9.5 | 17 | 32400 | 26200 | 23600 | 2.78 | 2.52 | 34000 | 3.46 | 2 | 8.1 | 6.6
Live | 211389173 |  | 9 | 16.5 | 31600 | 25800 | 23200 | 2.64 | 2.46 | 34000 | 3.36 | 1.96 | 8.1 | 6.6
Live | 211389172 |  | 9 | 16.5 | 31600 | 25800 | 23200 | 2.64 | 2.46 | 34000 | 3.36 | 1.96 | 8.1 | 6.6
Live | 211389136 |  | 9.5 | 17 | 32600 | 26400 | 23600 | 2.79 | 2.52 | 34000 | 3.48 | 2 | 8.1 | 6.6
Live | 211389127 |  | 9.5 | 17 | 32600 | 26400 | 23600 | 2.79 | 2.52 | 34000 | 3.48 | 2 | 8.1 | 6.6
Live | 211389065 |  | 9.5 | 17 | 32600 | 26400 | 23600 | 2.79 | 2.52 | 34000 | 3.48 | 2 | 8.1 | 6.6
Live | 211388976 |  | 9 | 16.5 | 32000 | 26200 | 23200 | 2.63 | 2.48 | 34000 | 3.4 | 1.96 | 8.1 | 6.6
Live | 211388964 |  | 9 | 16.5 | 32000 | 26200 | 23200 | 2.63 | 2.48 | 34000 | 3.4 | 1.96 | 8.1 | 6.6
Live | 211388926 |  | 9.5 | 17.5 | 32800 | 26800 | 23600 | 2.79 | 2.56 | 34000 | 3.52 | 2.02 | 8.1 | 6.6
Live | 211388923 |  | 9.5 | 17.5 | 32800 | 26800 | 23600 | 2.79 | 2.56 | 34000 | 3.52 | 2.02 | 8.1 | 6.6
Live | 211388911 |  | 9.5 | 17.5 | 32800 | 26800 | 23600 | 2.79 | 2.56 | 34000 | 3.52 | 2.02 | 8.1 | 6.6
Live | 211388823 |  | 9.5 | 16.5 | 32000 | 25800 | 23000 | 2.78 | 2.48 | 34000 | 3.42 | 1.98 | 8.1 | 6.6
Live | 211388820 |  | 9.5 | 16.5 | 32000 | 25800 | 23000 | 2.78 | 2.48 | 34000 | 3.42 | 1.98 | 8.1 | 6.6
Live | 211388817 |  | 9.5 | 16.5 | 32000 | 25800 | 23000 | 2.78 | 2.48 | 34000 | 3.42 | 1.98 | 8.1 | 6.6
Live | 211388782 |  | 9 | 17 | 32000 | 26200 | 23200 | 2.63 | 2.5 | 34000 | 3.44 | 1.98 | 8.1 | 6.6
Live | 211388779 |  | 9 | 17 | 32000 | 26200 | 23200 | 2.63 | 2.5 | 34000 | 3.44 | 1.98 | 8.1 | 6.6
Live | 211388777 |  | 9 | 17 | 32000 | 26200 | 23200 | 2.63 | 2.5 | 34000 | 3.44 | 1.98 | 8.1 | 6.6
Live | 211388694 |  | 9 | 17.5 | 32800 | 26800 | 23400 | 2.64 | 2.54 | 34000 | 3.53 | 2 | 8.1 | 6.6
Live | 211388691 |  | 9 | 17.5 | 32800 | 26800 | 23400 | 2.64 | 2.54 | 34000 | 3.53 | 2 | 8.1 | 6.6
Live | 211388596 |  | 9.5 | 17.5 | 32200 | 25600 | 22800 | 2.78 | 2.52 | 34000 | 3.5 | 2 | 8.1 | 6.6
Live | 211388545 |  | 9.5 | 16.5 | 32000 | 25800 | 23400 | 2.78 | 2.48 | 34000 | 3.4 | 2 | 8.1 | 6.6
Live | 211388484 |  | 9.5 | 16 | 31400 | 25200 | 23000 | 2.79 | 2.42 | 33600 | 3.32 | 1.96 | 8.1 | 6.6
Live | 211388481 |  | 9.5 | 16 | 31400 | 25200 | 23000 | 2.79 | 2.42 | 33600 | 3.32 | 1.96 | 8.1 | 6.6
Live | 211388448 |  | 9.5 | 17 | 32600 | 26400 | 23600 | 2.79 | 2.52 | 34000 | 3.48 | 2 | 8.1 | 6.6
Live | 211388446 |  | 9.5 | 17 | 32600 | 26400 | 23600 | 2.79 | 2.52 | 34000 | 3.48 | 2 | 8.1 | 6.6
Live | 211388445 |  | 9.5 | 17 | 32600 | 26400 | 23600 | 2.79 | 2.52 | 34000 | 3.48 | 2 | 8.1 | 6.6
Live | 211388444 |  | 9.5 | 17 | 32600 | 26400 | 23600 | 2.79 | 2.52 | 34000 | 3.48 | 2 | 8.1 | 6.6
Live | 211388423 |  | 9.5 | 17 | 32600 | 26400 | 23600 | 2.79 | 2.52 | 34000 | 3.48 | 2 | 8.1 | 6.6
Live | 211388407 |  | 9.5 | 17 | 32600 | 26400 | 23600 | 2.79 | 2.52 | 34000 | 3.48 | 2 | 8.1 | 6.6
Live | 211388392 |  | 9.5 | 17 | 33800 | 25600 | 24200 | 2.78 | 2.48 | 34000 | 3.5 | 2.04 | 8.5 | 7.34
Live | 211388315 |  | 9.5 | 17 | 33800 | 25600 | 24200 | 2.78 | 2.48 | 34000 | 3.5 | 2.04 | 8.5 | 7.34
Live | 211388292 |  | 9.5 | 17 | 32600 | 26400 | 23600 | 2.79 | 2.52 | 34000 | 3.48 | 2.02 | 8.1 | 6.6
Live | 211388289 |  | 9.5 | 17 | 32600 | 26400 | 23600 | 2.79 | 2.52 | 34000 | 3.48 | 2.02 | 8.1 | 6.6
Live | 211388286 |  | 9.5 | 17 | 32600 | 26400 | 23600 | 2.79 | 2.52 | 34000 | 3.48 | 2.02 | 8.1 | 6.6
Live | 211388280 |  | 9.5 | 17 | 32600 | 26400 | 23600 | 2.79 | 2.52 | 34000 | 3.48 | 2.02 | 8.1 | 6.6
Live | 211388266 |  | 9.5 | 17 | 32600 | 26400 | 23600 | 2.79 | 2.52 | 34000 | 3.48 | 2.02 | 8.1 | 6.6
Live | 211388206 |  | 9 | 16.5 | 31600 | 25600 | 23000 | 2.64 | 2.46 | 34000 | 3.38 | 1.96 | 8.1 | 6.6
Live | 211388203 |  | 9 | 16.5 | 31600 | 25600 | 23000 | 2.64 | 2.46 | 34000 | 3.38 | 1.96 | 8.1 | 6.6
Live | 211388192 |  | 9 | 16.5 | 31600 | 25600 | 23000 | 2.64 | 2.46 | 34000 | 3.38 | 1.96 | 8.1 | 6.6
Live | 211388185 |  | 9 | 16.5 | 31600 | 25600 | 23000 | 2.64 | 2.46 | 34000 | 3.38 | 1.96 | 8.1 | 6.6
Live | 211388094 |  | 9 | 16.5 | 31800 | 26000 | 23200 | 2.64 | 2.48 | 34000 | 3.4 | 1.96 | 8.1 | 6.6
Live | 211388018 |  | 9.5 | 17 | 32800 | 26600 | 23600 | 2.79 | 2.54 | 34000 | 3.52 | 2.02 | 8.1 | 6.6
Live | 211388001 |  | 9.5 | 17 | 32800 | 26600 | 23600 | 2.79 | 2.54 | 34000 | 3.52 | 2.02 | 8.1 | 6.6
Live | 211387993 |  | 9.5 | 17 | 32800 | 26600 | 23600 | 2.79 | 2.54 | 34000 | 3.52 | 2.02 | 8.1 | 6.6
Live | 211387975 |  | 9.5 | 17 | 32800 | 26600 | 23600 | 2.79 | 2.54 | 34000 | 3.52 | 2.02 | 8.1 | 6.6
Live | 211387973 |  | 9.5 | 17 | 32800 | 26600 | 23600 | 2.79 | 2.54 | 34000 | 3.52 | 2.02 | 8.1 | 6.6
Live | 212981973 |  | 9.5 | 16 | 25570 | 20280 | 16000 | 2.97 | 2.57 | 25010 | 2.84 | 1.84 | 8.1 | 7
Live | 212981972 |  | 9.5 | 16 | 25570 | 20280 | 16000 | 2.97 | 2.57 | 25010 | 2.84 | 1.84 | 8.1 | 7
Live | 212981968 |  | 9.5 | 16 | 25570 | 20280 | 16000 | 2.97 | 2.57 | 25010 | 2.84 | 1.84 | 8.1 | 7
Live | 212981966 |  | 9.5 | 16 | 25570 | 20280 | 16000 | 2.97 | 2.57 | 25010 | 2.84 | 1.84 | 8.1 | 7
Live | 211387849 |  | 9.5 | 17 | 32800 | 26600 | 23600 | 2.79 | 2.56 | 34000 | 3.52 | 2.02 | 8.1 | 6.6
Live | 211387846 |  | 9.5 | 17 | 32800 | 26600 | 23600 | 2.79 | 2.56 | 34000 | 3.52 | 2.02 | 8.1 | 6.6
Live | 211387790 |  | 9 | 16.5 | 32000 | 26200 | 23400 | 2.63 | 2.48 | 34000 | 3.42 | 1.98 | 8.1 | 6.6
Live | 211387786 |  | 9 | 16.5 | 32000 | 26200 | 23400 | 2.63 | 2.48 | 34000 | 3.42 | 1.98 | 8.1 | 6.6
Live | 211387738 |  | 9 | 16.5 | 32000 | 26200 | 23200 | 2.63 | 2.5 | 34000 | 3.44 | 1.98 | 8.1 | 6.6
Live | 211387735 |  | 9 | 16.5 | 32000 | 26200 | 23200 | 2.63 | 2.5 | 34000 | 3.44 | 1.98 | 8.1 | 6.6
Live | 211387731 |  | 9 | 16.5 | 32000 | 26200 | 23200 | 2.63 | 2.5 | 34000 | 3.44 | 1.98 | 8.1 | 6.6
Live | 211387728 |  | 9 | 16.5 | 32000 | 26200 | 23200 | 2.63 | 2.5 | 34000 | 3.44 | 1.98 | 8.1 | 6.6
Live | 211387721 |  | 9 | 16.5 | 32000 | 26200 | 23200 | 2.63 | 2.5 | 34000 | 3.44 | 1.98 | 8.1 | 6.6
Live | 211387720 |  | 9 | 16.5 | 32000 | 26200 | 23200 | 2.63 | 2.5 | 34000 | 3.44 | 1.98 | 8.1 | 6.6
Live | 211387675 |  | 9.5 | 17 | 32800 | 26200 | 23400 | 2.79 | 2.56 | 34000 | 3.53 | 2.04 | 8.1 | 6.6
Live | 211387670 |  | 9.5 | 17 | 32800 | 26200 | 23400 | 2.79 | 2.56 | 34000 | 3.53 | 2.04 | 8.1 | 6.6
Live | 211387664 |  | 9.5 | 17 | 32800 | 26200 | 23400 | 2.79 | 2.56 | 34000 | 3.53 | 2.04 | 8.1 | 6.6
Live | 211387659 |  | 9.5 | 17 | 32800 | 26200 | 23400 | 2.79 | 2.56 | 34000 | 3.53 | 2.04 | 8.1 | 6.6
Live | 211387620 |  | 9.5 | 16.5 | 32200 | 25800 | 23000 | 2.78 | 2.52 | 34000 | 3.48 | 2 | 8.1 | 6.6
Live | 211387608 |  | 9.5 | 16.5 | 32200 | 25800 | 23000 | 2.78 | 2.52 | 34000 | 3.48 | 2 | 8.1 | 6.6
Live | 211387551 |  | 10 | 17.5 | 33200 | 26400 | 23200 | 2.93 | 2.6 | 34000 | 3.6 | 2.06 | 8.5 | 6.6
Live | 211387549 |  | 10 | 17.5 | 33200 | 26400 | 23200 | 2.93 | 2.6 | 34000 | 3.6 | 2.06 | 8.5 | 6.6
Live | 211387478 |  | 9.5 | 17 | 32400 | 25800 | 23000 | 2.78 | 2.54 | 34000 | 3.52 | 2 | 8.1 | 6.6
Live | 211387476 |  | 9.5 | 17 | 32400 | 25800 | 23000 | 2.78 | 2.54 | 34000 | 3.52 | 2 | 8.1 | 6.6
Live | 211387468 |  | 9.5 | 17 | 32400 | 25800 | 23000 | 2.78 | 2.54 | 34000 | 3.52 | 2 | 8.1 | 6.6
Live | 211387399 |  | 9.5 | 17.5 | 33400 | 27000 | 23600 | 2.78 | 2.62 | 34000 | 3.64 | 2.06 | 8.1 | 6.6
Live | 211387393 |  | 9.5 | 17.5 | 33400 | 27000 | 23600 | 2.78 | 2.62 | 34000 | 3.64 | 2.06 | 8.1 | 6.6
Live | 211387389 |  | 9.5 | 17.5 | 33400 | 27000 | 23600 | 2.78 | 2.62 | 34000 | 3.64 | 2.06 | 8.1 | 6.6
Live | 211387383 |  | 9.5 | 17.5 | 33400 | 27000 | 23600 | 2.78 | 2.62 | 34000 | 3.64 | 2.06 | 8.1 | 6.6
Live | 211387380 |  | 9.5 | 17.5 | 33400 | 27000 | 23600 | 2.78 | 2.62 | 34000 | 3.64 | 2.06 | 8.1 | 6.6
Live | 211387369 |  | 9.5 | 17.5 | 33400 | 27000 | 23600 | 2.78 | 2.62 | 34000 | 3.64 | 2.06 | 8.1 | 6.6
Live | 211387367 |  | 9.5 | 17.5 | 33400 | 27000 | 23600 | 2.78 | 2.62 | 34000 | 3.64 | 2.06 | 8.1 | 6.6
Live | 211387294 |  | 9 | 17 | 32800 | 26600 | 23200 | 2.64 | 2.56 | 34000 | 3.58 | 2.02 | 8.1 | 6.6
Live | 211387285 |  | 9 | 17 | 32800 | 26600 | 23200 | 2.64 | 2.56 | 34000 | 3.58 | 2.02 | 8.1 | 6.6
Live | 211387276 |  | 9 | 17 | 32800 | 26600 | 23200 | 2.64 | 2.56 | 34000 | 3.58 | 2.02 | 8.1 | 6.6
Live | 211387265 |  | 9 | 17 | 32800 | 26600 | 23200 | 2.64 | 2.56 | 34000 | 3.58 | 2.02 | 8.1 | 6.6
Live | 211387143 |  | 9 | 17 | 31800 | 26000 | 23200 | 2.64 | 2.46 | 34000 | 3.38 | 1.96 | 8.1 | 6.6
Live | 211387140 |  | 9 | 17 | 31800 | 26000 | 23200 | 2.64 | 2.46 | 34000 | 3.38 | 1.96 | 8.1 | 6.6
Live | 211387097 |  | 9 | 17 | 31800 | 26000 | 23200 | 2.64 | 2.46 | 34000 | 3.38 | 1.96 | 8.1 | 6.6
Live | 212981612 |  | 9 | 14.5 | 32780 | 23960 | 27600 | 2.88 | 2.56 | 34310 | 3.13 | 1.8 | 8.1 | 7
Live | 212981608 |  | 9 | 14.5 | 32780 | 23960 | 27600 | 2.88 | 2.56 | 34310 | 3.13 | 1.8 | 8.1 | 7
Live | 212981597 |  | 9 | 14.5 | 33220 | 23560 | 26400 | 2.88 | 2.63 | 33510 | 3.18 | 1.86 | 8.5 | 7
Live | 212981594 |  | 9 | 14.5 | 33220 | 23560 | 26400 | 2.88 | 2.63 | 33510 | 3.18 | 1.86 | 8.5 | 7
Live | 211386944 |  | 9 | 17 | 32000 | 26200 | 23400 | 2.63 | 2.48 | 34000 | 3.42 | 1.98 | 8.1 | 6.6
Live | 211386908 |  | 9 | 17 | 32000 | 26200 | 23400 | 2.63 | 2.48 | 34000 | 3.42 | 1.98 | 8.1 | 6.6
Live | 211386904 |  | 9 | 17 | 32000 | 26200 | 23400 | 2.63 | 2.48 | 34000 | 3.42 | 1.98 | 8.1 | 6.6
Live | 211386902 |  | 9 | 17 | 32000 | 26200 | 23400 | 2.63 | 2.48 | 34000 | 3.42 | 1.98 | 8.1 | 6.6
Live | 211386873 |  | 9.5 | 18 | 33200 | 26800 | 23600 | 2.78 | 2.58 | 34000 | 3.58 | 2.04 | 8.1 | 6.6
Live | 211386864 |  | 9.5 | 18 | 33200 | 26800 | 23600 | 2.78 | 2.58 | 34000 | 3.58 | 2.04 | 8.1 | 6.6
Live | 211386785 |  | 10 | 18 | 32800 | 26000 | 23400 | 2.93 | 2.56 | 34000 | 3.53 | 2.04 | 8.1 | 6.6
Live | 211378929 |  | 9.5 | 18 | 32800 | 26200 | 23400 | 2.79 | 2.54 | 34000 | 3.5 | 2.02 | 8.1 | 6.6
Live | 211378927 |  | 9.5 | 18 | 32800 | 26200 | 23400 | 2.79 | 2.54 | 34000 | 3.5 | 2.02 | 8.1 | 6.6
Live | 211378911 |  | 9.5 | 17.5 | 33200 | 26600 | 23400 | 2.78 | 2.6 | 34000 | 3.6 | 2.04 | 8.5 | 6.6
Live | 211378902 |  | 9.5 | 17 | 32400 | 26000 | 23000 | 2.78 | 2.54 | 34000 | 3.5 | 2 | 8.1 | 6.6
Live | 211378893 |  | 10 | 17.5 | 33400 | 26400 | 23200 | 2.93 | 2.62 | 34000 | 3.66 | 2.06 | 8.5 | 6.6
Live | 211378852 |  | 9 | 17 | 31800 | 26000 | 23200 | 2.64 | 2.46 | 34000 | 3.38 | 1.96 | 8.1 | 6.6
Live | 211378844 |  | 10 | 17 | 33000 | 26200 | 23200 | 2.93 | 2.58 | 34000 | 3.56 | 2.04 | 8.5 | 6.6
Live | 211378760 |  | 9.5 | 17.5 | 32800 | 26200 | 23400 | 2.79 | 2.56 | 34000 | 3.52 | 2.02 | 8.1 | 6.6
Live | 211378673 |  | 9 | 17 | 32000 | 26200 | 23400 | 2.63 | 2.48 | 34000 | 3.42 | 1.98 | 8.1 | 6.6
Live | 211378638 |  | 10 | 18 | 33000 | 26000 | 23200 | 2.93 | 2.58 | 34000 | 3.56 | 2.04 | 8.5 | 6.6
Live | 211378622 |  | 9.5 | 17.5 | 32200 | 25600 | 22800 | 2.78 | 2.52 | 33800 | 3.5 | 2 | 8.1 | 6.6
Live | 211378600 |  | 9.5 | 17.5 | 32800 | 26200 | 23400 | 2.79 | 2.56 | 34000 | 3.53 | 2.04 | 8.1 | 6.6
Live | 211378540 |  | 9.5 | 17.5 | 32000 | 25600 | 23000 | 2.78 | 2.5 | 34000 | 3.44 | 1.98 | 8.1 | 6.6
Live | 211378522 |  | 10 | 18 | 33000 | 26000 | 23200 | 2.93 | 2.58 | 34000 | 3.58 | 2.04 | 8.5 | 6.6
Live | 211378468 |  | 9.5 | 17.5 | 32400 | 25600 | 22800 | 2.78 | 2.54 | 34000 | 3.5 | 2 | 8.1 | 6.6
Live | 211378447 |  | 9.5 | 17.5 | 32800 | 26000 | 23400 | 2.79 | 2.56 | 34000 | 3.52 | 2.02 | 8.1 | 6.6
Live | 211378432 |  | 9.5 | 17.5 | 32800 | 26000 | 23400 | 2.79 | 2.56 | 34000 | 3.52 | 2.02 | 8.1 | 6.6
Live | 211378389 |  | 9.5 | 17 | 32000 | 25600 | 23000 | 2.78 | 2.5 | 34000 | 3.44 | 1.98 | 8.1 | 6.6
Live | 211378383 |  | 9.5 | 17 | 32000 | 25600 | 23000 | 2.78 | 2.5 | 34000 | 3.44 | 1.98 | 8.1 | 6.6
Live | 211378341 |  | 9.5 | 17 | 32400 | 26400 | 23600 | 2.78 | 2.5 | 34000 | 3.46 | 2 | 8.1 | 6.6
Live | 211378212 |  | 9.5 | 17.5 | 33000 | 26400 | 23400 | 2.79 | 2.6 | 34000 | 3.6 | 2.04 | 8.5 | 6.6
Live | 211378182 |  | 10 | 17.5 | 34000 | 25400 | 24000 | 2.93 | 2.54 | 34000 | 3.62 | 2.1 | 8.5 | 6.6
Live | 211378176 |  | 10 | 17.5 | 34000 | 25400 | 24000 | 2.93 | 2.54 | 34000 | 3.62 | 2.1 | 8.5 | 6.6
Live | 211378171 |  | 10 | 17.5 | 34000 | 25400 | 24000 | 2.93 | 2.54 | 34000 | 3.62 | 2.1 | 8.5 | 6.6
Live | 211378165 |  | 9.5 | 17 | 32400 | 25600 | 22800 | 2.78 | 2.54 | 34000 | 3.52 | 2 | 8.1 | 6.6
Live | 211378160 |  | 9.5 | 17 | 32400 | 25600 | 22800 | 2.78 | 2.54 | 34000 | 3.52 | 2 | 8.1 | 6.6
Live | 211378151 |  | 9.5 | 17 | 32400 | 25600 | 22800 | 2.78 | 2.54 | 34000 | 3.52 | 2 | 8.1 | 6.6
Live | 211378088 |  | 10 | 17.5 | 32800 | 26000 | 23200 | 2.93 | 2.54 | 34000 | 3.52 | 2.02 | 8.1 | 6.6
Live | 211377990 |  | 9.5 | 17 | 32800 | 26400 | 23000 | 2.79 | 2.58 | 34000 | 3.6 | 2.02 | 8.1 | 6.6
Live | 211377972 |  | 9.5 | 17 | 32200 | 25800 | 23400 | 2.78 | 2.48 | 34000 | 3.4 | 1.98 | 8.1 | 6.6
Live | 211377945 |  | 9.5 | 17 | 32600 | 26400 | 23600 | 2.79 | 2.52 | 34000 | 3.48 | 2 | 8.1 | 6.6
Live | 211377923 |  | 9 | 16.5 | 32000 | 26000 | 23200 | 2.63 | 2.46 | 34000 | 3.4 | 1.96 | 8.1 | 6.6
Live | 211377905 |  | 9.5 | 17.5 | 32800 | 26800 | 23600 | 2.79 | 2.56 | 34000 | 3.52 | 2.02 | 8.1 | 6.6
Live | 211377890 |  | 9.5 | 17.5 | 32800 | 26400 | 23400 | 2.79 | 2.54 | 34000 | 3.52 | 2.02 | 8.1 | 6.6
Live | 211377881 |  | 9.5 | 16.5 | 32000 | 25800 | 23000 | 2.78 | 2.48 | 34000 | 3.42 | 1.98 | 8.1 | 6.6
Live | 211377860 |  | 9 | 17.5 | 32800 | 26800 | 23400 | 2.64 | 2.54 | 34000 | 3.53 | 2 | 8.1 | 6.6
Live | 211377831 |  | 9.5 | 16.5 | 32000 | 25800 | 23400 | 2.78 | 2.48 | 34000 | 3.4 | 2 | 8.1 | 6.6
Live | 211377804 |  | 9.5 | 17 | 32600 | 26400 | 23600 | 2.79 | 2.52 | 34000 | 3.48 | 2 | 8.1 | 6.6
Live | 211377792 |  | 9.5 | 17 | 33800 | 25600 | 24200 | 2.78 | 2.48 | 34000 | 3.5 | 2.04 | 8.5 | 7.34
Live | 211377760 |  | 9.5 | 17 | 32600 | 26400 | 23600 | 2.79 | 2.52 | 34000 | 3.48 | 2.02 | 8.1 | 6.6
Live | 211377687 |  | 9.5 | 17 | 32800 | 26600 | 23600 | 2.79 | 2.54 | 34000 | 3.52 | 2.02 | 8.1 | 6.6
Live | 211377681 |  | 9.5 | 17 | 32800 | 26600 | 23600 | 2.79 | 2.54 | 34000 | 3.52 | 2.02 | 8.1 | 6.6
Live | 212981575 |  | 9 | 14.5 | 32560 | 23960 | 28000 | 2.88 | 2.52 | 34510 | 3.09 | 1.78 | 8.1 | 7
Live | 212981568 |  | 9 | 15.2 | 32560 | 23960 | 28000 | 2.88 | 2.52 | 34510 | 3.09 | 1.78 | 8.5 | 7
Live | 211377619 |  | 9 | 16.5 | 32000 | 26200 | 23400 | 2.63 | 2.48 | 34000 | 3.42 | 1.98 | 8.1 | 6.6
Live | 211377578 |  | 9.5 | 17 | 32800 | 26200 | 23400 | 2.79 | 2.56 | 34000 | 3.53 | 2.04 | 8.1 | 6.6
Live | 211377533 |  | 10 | 17.5 | 33200 | 26400 | 23200 | 2.93 | 2.6 | 34000 | 3.6 | 2.06 | 8.5 | 6.6
Live | 211377530 |  | 10 | 17.5 | 33200 | 26400 | 23200 | 2.93 | 2.6 | 34000 | 3.6 | 2.06 | 8.5 | 6.6
Live | 211377411 |  | 9 | 17 | 31800 | 26000 | 23200 | 2.64 | 2.46 | 34000 | 3.38 | 1.96 | 8.1 | 6.6
Live | 211377378 |  | 9 | 17 | 32000 | 26200 | 23400 | 2.63 | 2.48 | 34000 | 3.42 | 1.98 | 8.1 | 6.6
Live | 211377352 |  | 10 | 18 | 32800 | 26000 | 23400 | 2.93 | 2.56 | 34000 | 3.53 | 2.04 | 8.1 | 6.6
Live | 211034448 |  | 9 | 16.5 | 37812 | 47870 | 43394 | 2.55 | 2.23 | 52391 | 3.23 | 2.12 | 11 | 8.5
Live | 211034436 |  | 12.5 | 20.5 | 16100 | 14200 | 11330 | 3.52 | 2.17 | 18500 | 2.78 | 2.01 | 10.4 | 8
Live | 211387231 |  | 9.5 | 16.5 | 33800 | 25600 | 24000 | 2.78 | 2.46 | 34000 | 3.46 | 2.02 | 8.5 | 7.3
Live | 211016626 |  | 13.1 | 23 | 48000 | 43000 | 35400 | 3.83 | 2.5 | 50000 | 3.99 | 2.1 | 10.4 | 8.35
Live | 211016464 |  | 15 | 23 | 36000 | 36000 | 29000 | 4.4 | 2.5 | 41000 | 4.01 | 2.2 | 11 | 8.75
Live | 210857477 |  | 12.5 | 20.5 | 16000 | 13600 | 12700 | 3.66 | 2.24 | 19000 | 2.86 | 2.16 | 10.5 | 8
Live | 211387202 |  | 9.5 | 16.5 | 33800 | 25600 | 24000 | 2.78 | 2.46 | 34000 | 3.46 | 2.02 | 8.5 | 7.3
Live | 210740435 |  | 12.3 | 19 | 24000 | 15500 | 14900 | 4.04 | 2.42 | 23800 | 2.89 | 2.04 | 8.5 | 7.2
Live | 210738635 |  | 11 | 19 | 33200 | 22800 | 18700 | 3.44 | 2.14 | 34200 | 2.87 | 2.15 | 8.5 | 7.2
Live | 210738555 |  | 10.4 | 16 | 34000 | 22800 | 18600 | 3.2 | 2.1 | 34600 | 2.81 | 2.1 | 8.1 | 6.9
Live | 210738546 |  | 10.4 | 17.5 | 34200 | 23200 | 19000 | 3.12 | 2.08 | 35000 | 2.8 | 2.08 | 8.1 | 6.9
Live | 210738514 |  | 10.4 | 17.1 | 33600 | 22800 | 18600 | 3.15 | 2.08 | 34600 | 2.77 | 2.09 | 8.1 | 6.9
Live | 210738463 |  | 10.4 | 17.5 | 34600 | 23400 | 19000 | 3.22 | 2.03 | 35000 | 2.78 | 2.02 | 8.5 | 7.2
Live | 210738415 |  | 10.4 | 17.5 | 34800 | 23400 | 18900 | 3.27 | 2.05 | 35000 | 2.81 | 2.04 | 8.5 | 7.2
Live | 210738411 |  | 11 | 18 | 34800 | 23200 | 18800 | 3.32 | 2.07 | 34800 | 2.83 | 2.07 | 8.5 | 7.2
Live | 210738386 |  | 10.4 | 17.5 | 34800 | 23400 | 19000 | 3.24 | 2.03 | 35000 | 2.79 | 2.04 | 8.5 | 7.2
Live | 210738329 |  | 10.4 | 18 | 34200 | 23000 | 18800 | 3.19 | 2.11 | 34800 | 2.84 | 2.11 | 8.5 | 7.2
Live | 210738270 |  | 10.4 | 16.5 | 33400 | 22600 | 18500 | 3.16 | 2.06 | 34400 | 2.73 | 2.09 | 8.1 | 6.9
Live | 210738235 |  | 10.4 | 17.5 | 34200 | 23000 | 18800 | 3.17 | 2.09 | 34800 | 2.83 | 2.09 | 8.1 | 6.9
Live | 210738227 |  | 10.4 | 16.5 | 34200 | 22800 | 18600 | 3.23 | 2.11 | 34600 | 2.84 | 2.11 | 8.1 | 6.9
Live | 210738207 |  | 10.4 | 17.5 | 34600 | 23400 | 19000 | 3.22 | 2.03 | 35000 | 2.78 | 2.02 | 8.5 | 7.2
Live | 210738199 |  | 10.4 | 17.5 | 34600 | 23600 | 19100 | 3.18 | 2.02 | 35200 | 2.77 | 2.01 | 8.5 | 7.2
Live | 210738169 |  | 11 | 18 | 34800 | 23200 | 18800 | 3.32 | 2.07 | 34800 | 2.83 | 2.07 | 8.5 | 7.2
Live | 210737964 |  | 11 | 18 | 35200 | 23000 | 18600 | 3.35 | 2.18 | 36000 | 3.23 | 2.14 | 8.5 | 7.2
Live | 210737945 |  | 11.5 | 18 | 34400 | 22200 | 18200 | 3.5 | 2.15 | 35200 | 3.2 | 2.15 | 8.5 | 7.2
Live | 210737934 |  | 11.7 | 19 | 33600 | 22600 | 18400 | 3.42 | 2.48 | 35000 | 3.28 | 2.14 | 8.5 | 7.2
Live | 211387197 |  | 9.5 | 16.5 | 33800 | 25600 | 24000 | 2.78 | 2.46 | 34000 | 3.46 | 2.02 | 8.5 | 7.3
Live | 210653277 |  | 11.5 | 17 | 36900 | 23600 | 18560 | 3.38 | 2.56 | 35400 | 3.57 | 2.11 | 8.2 | 6.25
Live | 210652778 |  | 11.2 | 17 | 35600 | 23900 | 18720 | 3.34 | 2.52 | 36000 | 3.47 | 2.06 | 8.2 | 6.3
Live | 211387191 |  | 9.5 | 16.5 | 33800 | 25600 | 24000 | 2.78 | 2.46 | 34000 | 3.46 | 2.02 | 8.5 | 7.3
Live | 211387032 |  | 9.5 | 17.5 | 34000 | 25800 | 24400 | 2.78 | 2.48 | 34000 | 3.52 | 2.06 | 8.5 | 7.3
Live | 211387029 |  | 9.5 | 17.5 | 34000 | 25800 | 24400 | 2.78 | 2.48 | 34000 | 3.52 | 2.06 | 8.5 | 7.3
Live | 211387004 |  | 9.5 | 17.5 | 34000 | 25800 | 24400 | 2.78 | 2.48 | 34000 | 3.52 | 2.06 | 8.5 | 7.3
Live | 211377432 |  | 9.5 | 16.5 | 33800 | 25600 | 24000 | 2.78 | 2.46 | 34000 | 3.46 | 2.02 | 8.5 | 7.3
Live | 209948203 |  | 8.5 | 17.5 | 36190 | 24160 | 22530 | 2.32 | 1.98 | 36300 | 2.43 | 1.85 | 8.7 | 6.8
Live | 209842997 |  | 12.5 | 20.5 | 16000 | 13600 | 12700 | 3.66 | 2.24 | 19000 | 2.86 | 2.16 | 10.5 | 8
Live | 209447986 |  | 9.5 | 14.4 | 42000 | 32400 | 29300 | 2.78 | 2.36 | 46000 | 3 | 2.68 | 9.3 | 8
Live | 209447982 |  | 9.5 | 15.2 | 30000 | 20800 | 18700 | 2.93 | 2.57 | 32000 | 3.55 | 2.74 | 8.8 | 6.9
Live | 209447981 |  | 12 | 17.1 | 24000 | 15400 | 13900 | 3.66 | 2.44 | 26000 | 3.56 | 2.55 | 8.9 | 7.4
Live | 209157088 |  | 8.5 | 17.5 | 36190 | 24160 | 22530 | 2.32 | 1.98 | 36300 | 2.43 | 1.85 | 8.7 | 6.8
Live | 208568357 |  | 12.5 | 20.5 | 16000 | 13600 | 12700 | 3.66 | 2.24 | 19000 | 2.86 | 2.16 | 10.5 | 8
Live | 208280095 |  | 8.3 | 16.8 | 48900 | 46000 | 48000 | 2.35 | 2.32 | 58000 | 2.99 | 1.98 | 10.7 | 8.5
Live | 208130842 |  | 8.2 | 14.3 | 53000 | 51000 | 46000 | 2.38 | 2.33 | 63500 | 3.05 | 2.02 | 10.3 | 8.4
Live | 208130809 |  | 12.5 | 20.5 | 16000 | 13600 | 12700 | 3.66 | 2.24 | 19000 | 2.86 | 2.16 | 10.5 | 8
Live | 207659297 |  | 8.5 | 17.5 | 36190 | 24160 | 22530 | 2.32 | 1.98 | 36300 | 2.43 | 1.85 | 8.7 | 6.8
Live | 207658953 |  | 9.5 | 19.4 | 39500 | 40500 | 41000 | 2.61 | 1.93 | 49000 | 3.03 | 1.83 | 10.5 | 8.5
Live | 207497902 |  | 10 | 16 | 37000 | 36000 | 30000 | 2.85 | 1.94 | 38000 | 2.93 | 1.83 | 9 | 7
Live | 207339172 |  | 8.5 | 17.5 | 36190 | 24160 | 22530 | 2.32 | 1.98 | 36300 | 2.43 | 1.85 | 8.7 | 6.8
Live | 207178626 |  | 8.5 | 17.5 | 36190 | 24160 | 22530 | 2.32 | 1.98 | 36300 | 2.43 | 1.85 | 8.7 | 6.8
Live | 205967239 |  | 12.85 | 20.35 | 53100 | 54000 | 54000 | 3.75 | 2.79 | 54000 | 4.22 | 2.43 | 10.15 | 8.04
Live | 211150921 |  | 9.5 | 15.2 | 30000 | 20800 | 18700 | 2.93 | 2.57 | 32000 | 3.55 | 2.74 | 8.8 | 6.9
Live | 201754480 |  | 10 | 17.7 | 42000 | 35000 | 30500 | 2.99 | 3.21 | 48000 | 3.2 | 2.55 | 9.4 | 7.8
Live | 10271657 |  | 10 | 16.2 | 85841 | 85961 | 56537 | 3.34 | 3.44 | 102505 | 3.57 | 2.45 | 9.1 | 7.09
Live | 208214399 |  |  |  | 46500 | 29200 | 22200 | 2.79 | 2.42 | 46000 | 3.34 | 1.97
Live | 208197679 |  |  |  | 46500 | 29200 | 22200 | 2.79 | 2.42 | 46000 | 3.34 | 1.97
Live | 207699118 |  |  |  | 32100 | 21321 | 18380 | 2.88 | 2.23 | 33930 | 3.45 | 1.98
Live | 207356296 |  |  |  | 48000 | 29600 | 21800 | 2.93 | 2.46 | 47500 | 3.36 | 1.98
Live | 206900445 |  |  |  | 57000 | 41500 | 35600 | 2.93 | 2.42 | 63500 | 3.38 | 2.08
Live | 206788924 |  |  |  | 45000 | 43000 | 31496 | 4.12 | 2.42 | 48000 | 3.44 | 2.16
Live | 206788742 |  |  |  | 33800 | 33600 | 28445 | 3.62 | 2.42 | 35600 | 3.5 | 2.06
Live | 206788741 |  |  |  | 33600 | 33800 | 28615 | 3.47 | 2.4 | 35800 | 3.49 | 2.04
Live | 206788703 |  |  |  | 33200 | 33800 | 28615 | 3.62 | 2.32 | 36000 | 3.38 | 1.97
Live | 206788698 |  |  |  | 33200 | 34000 | 28784 | 3.62 | 2.3 | 36000 | 3.36 | 1.95
Live | 206788694 |  |  |  | 33200 | 33800 | 28615 | 3.62 | 2.32 | 36000 | 3.4 | 1.97
Live | 206788693 |  |  |  | 33000 | 34000 | 28784 | 3.47 | 2.3 | 36200 | 3.36 | 1.95
Live | 206788609 |  |  |  | 33200 | 33600 | 28445 | 3.46 | 2.34 | 35800 | 3.4 | 1.99
Live | 206788608 |  |  |  | 33000 | 33800 | 28615 | 3.47 | 2.32 | 36000 | 3.38 | 1.97
Live | 206788604 |  |  |  | 33000 | 33800 | 28615 | 3.32 | 2.32 | 36000 | 3.36 | 1.97
Live | 206788600 |  |  |  | 33200 | 33800 | 28615 | 3.46 | 2.34 | 35800 | 3.38 | 1.99
Live | 206788594 |  |  |  | 33200 | 33600 | 28445 | 3.62 | 2.34 | 35800 | 3.4 | 1.99
Live | 206720390 |  |  |  | 40944 | 31100 | 25356 | 3.08 | 2.5 | 46062 | 3.48 | 2.09
Live | 206400654 |  |  |  | 15410 | 14270 | 11920 | 3.89 | 4.36 | 15400 | 3.82 | 1.8
Live | 206400642 |  |  |  | 15410 | 14270 | 11920 | 3.89 | 4.36 | 15400 | 3.82 | 1.8
Live | 206315654 |  |  |  | 28352 | 30960 | 27340 | 3.81 | 2.12 | 37460 | 3.41 | 1.85
Live | 206314613 |  |  |  | 57000 | 41500 | 35600 | 2.93 | 2.42 | 63500 | 3.38 | 2.08
Live | 206145157 |  |  |  | 46000 | 34000 | 26000 | 3.66 | 2.4 | 46000 | 3.64 | 1.97
Live | 206145134 |  |  |  | 46000 | 34000 | 26000 | 3.66 | 2.4 | 46000 | 3.64 | 1.97
Live | 206118999 |  |  |  | 35300 | 25300 | 19640 | 3.73 | 2.25 | 32000 | 3.77 | 1.82
Live | 205300172 |  |  |  | 57000 | 41500 | 35600 | 2.93 | 2.42 | 63500 | 3.38 | 2.08
Live | 204012250 |  |  |  | 28352 | 30960 | 27340 | 3.81 | 2.12 | 37460 | 3.41 | 1.85
Live | 204005788 |  |  |  | 28352 | 30960 | 27340 | 3.81 | 2.12 | 37460 | 3.41 | 1.85
Live | 203514062 |  |  |  | 28352 | 30960 | 27340 | 3.81 | 2.12 | 37460 | 3.41 | 1.85
Live | 203269783 |  |  |  | 28352 | 30960 | 27340 | 3.81 | 2.12 | 37460 | 3.41 | 1.85
Live | 202586185 |  |  |  | 36500 | 27100 | 21240 | 3.78 | 2.27 | 32600 | 3.62 | 1.84
Live | 202492133 |  |  |  | 34200 | 25600 | 19840 | 3.73 | 2.27 | 32200 | 3.77 | 1.83
Live | 202373689 |  |  |  | 19000 | 20200 | 18300 | 2.53 | 1.76 | 24200 | 2.09 | 1.8
Live | 201876872 |  |  |  | 33000 | 31000 | 25000 | 3.73 | 1.68 | 47500 | 3.02 | 2.04
Live | 201876871 |  |  |  | 33200 | 31600 | 25000 | 3.58 | 1.66 | 47500 | 2.96 | 1.98
Live | 201876869 |  |  |  | 33200 | 31600 | 25000 | 3.58 | 1.66 | 47500 | 2.96 | 1.98
Live | 201876866 |  |  |  | 33600 | 31000 | 25000 | 3.88 | 1.68 | 47500 | 3.02 | 2
Live | 201862958 |  |  |  | 31766 | 30648 | 26357 | 3.12 | 2.17 | 37720 | 3.18 | 1.97
Live | 201835686 |  |  |  | 58760 | 44480 | 35520 | 3.06 | 2.55 | 62880 | 3.89 | 2.17
Live | 201835571 |  |  |  | 58760 | 44480 | 35520 | 3.06 | 2.55 | 62880 | 3.89 | 2.17
Live | 201810035 |  |  |  | 31766 | 30648 | 26357 | 3.12 | 2.17 | 37720 | 3.18 | 1.97
Live | 200059039 |  |  |  | 12830 | 14140 | 12010 | 3.36 | 2.2 | 15570 | 3.26 | 1.8
Live | 10525236 |  |  |  | 61200 | 59000 | 41700 | 3.44 | 2.19 | 60000 | 3.63 | 2.02
Live | 10525232 |  |  |  | 61200 | 59000 | 41700 | 3.44 | 2.19 | 60000 | 3.63 | 2.02
Live | 10525228 |  |  |  | 48600 | 42000 | 34300 | 3.52 | 2.46 | 47800 | 3.85 | 2.07
Live | 10525225 |  |  |  | 47700 | 42000 | 34300 | 3.66 | 2.46 | 44000 | 3.9 | 2.17
Live | 10525223 |  |  |  | 47900 | 42000 | 33100 | 3.67 | 2.45 | 47500 | 3.82 | 2.08
Live | 10525220 |  |  |  | 48600 | 42000 | 34300 | 3.52 | 2.46 | 47800 | 3.85 | 2.07
Live | 10525219 |  |  |  | 47700 | 42000 | 34300 | 3.66 | 2.46 | 44000 | 3.9 | 2.17
Live | 10524909 |  |  |  | 35500 | 33000 | 28000 | 3.81 | 2.28 | 35700 | 3.74 | 2.11
Live | 10524906 |  |  |  | 35500 | 33000 | 28000 | 3.81 | 2.28 | 35700 | 3.74 | 2.11
Live | 10524905 |  |  |  | 35500 | 33000 | 28000 | 3.81 | 2.28 | 35700 | 3.74 | 2.11
Live | 10524897 |  |  |  | 35500 | 33000 | 28000 | 3.81 | 2.28 | 35700 | 3.74 | 2.11
Live | 10511130 |  |  |  | 44400 | 35100 | 27660 | 3.42 | 2.21 | 41600 | 3.49 | 1.8
Live | 10309025 |  |  |  | 49300 | 41300 | 34000 | 3.88 | 2.56 | 46400 | 4.18 | 2.51
Live | 9122739 |  |  |  | 24600 | 17200 | 12880 | 3.92 | 2.4 | 21700 | 3.85 | 1.87
Live | 9117165 |  |  |  | 46000 | 34000 | 26000 | 3.66 | 2.4 | 46000 | 3.64 | 1.97
Live | 8761150 |  |  |  | 24200 | 16900 | 12720 | 3.64 | 2.45 | 20900 | 3.9 | 1.92
Live | 8578505 |  |  |  | 40944 | 31100 | 25356 | 3.08 | 2.5 | 46062 | 3.48 | 3.56
Live | 7184507 |  |  |  | 23625 | 20394 | 14109 | 3.27 | 3.4 | 27900 | 3.14 | 2.43
Live | 208214260 |  |  |  | 46500 | 29200 | 22200 | 2.79 | 2.42 | 46000 | 3.34 | 1.97
Live | 207417248 |  |  |  | 48000 | 29600 | 21800 | 2.93 | 2.46 | 47500 | 3.36 | 1.98
Live | 206905350 |  |  |  | 28352 | 30960 | 27340 | 3.81 | 2.12 | 37460 | 3.41 | 1.85
Live | 206788754 |  |  |  | 33800 | 33600 | 28445 | 3.62 | 2.42 | 35600 | 3.5 | 2.06
Live | 206788749 |  |  |  | 33800 | 33600 | 28445 | 3.62 | 2.42 | 35600 | 3.5 | 2.06
Live | 206788748 |  |  |  | 33600 | 33800 | 28615 | 3.61 | 2.4 | 35800 | 3.49 | 2.04
Live | 206788701 |  |  |  | 33200 | 33800 | 28615 | 3.62 | 2.32 | 36000 | 3.38 | 1.97
Live | 206788700 |  |  |  | 33200 | 34000 | 28784 | 3.62 | 2.3 | 36000 | 3.36 | 1.95
Live | 206788597 |  |  |  | 33000 | 33800 | 28615 | 3.47 | 2.32 | 36000 | 3.36 | 1.97
Live | 206400660 |  |  |  | 15410 | 14270 | 11920 | 3.89 | 4.36 | 15400 | 3.82 | 1.8
Live | 205886893 |  |  |  | 46000 | 34000 | 26000 | 3.66 | 2.4 | 46000 | 3.64 | 1.97
Live | 204005755 |  |  |  | 57000 | 41500 | 35600 | 2.93 | 2.42 | 63500 | 3.38 | 2.08
Live | 202635792 |  |  |  | 57000 | 41500 | 35600 | 2.93 | 2.42 | 63500 | 3.38 | 2.08
Live | 202603322 |  |  |  | 46000 | 34000 | 26000 | 3.66 | 2.4 | 46000 | 3.64 | 1.97
Live | 202586173 |  |  |  | 36500 | 27100 | 21240 | 3.78 | 2.27 | 32600 | 3.62 | 1.84
Live | 202373748 |  |  |  | 60000 | 65000 | 57000 | 3.66 | 2.35 | 66000 | 3.41 | 2.07
Live | 202373730 |  |  |  | 21000 | 20300 | 20300 | 2.77 | 2.12 | 30000 | 2.59 | 2.01
Live | 202366330 |  |  |  | 27900 | 21000 | 15450 | 2.46 | 2.21 | 35500 | 3.15 | 2.06
Live | 202066910 |  |  |  | 33600 | 30800 | 28000 | 3.88 | 1.7 | 47500 | 2.94 | 2.04
Live | 201876867 |  |  |  | 33200 | 31600 | 25000 | 3.58 | 1.66 | 47500 | 2.96 | 1.98
Live | 201847061 |  |  |  | 58760 | 44480 | 35520 | 3.06 | 2.55 | 62880 | 3.89 | 2.17
Live | 201847014 |  |  |  | 58760 | 44480 | 35520 | 3.06 | 2.55 | 62880 | 3.89 | 2.17
Live | 201835783 |  |  |  | 58760 | 44480 | 35520 | 3.06 | 2.55 | 62880 | 3.89 | 2.17
Live | 201835687 |  |  |  | 58760 | 44480 | 35520 | 3.06 | 2.55 | 62880 | 3.89 | 2.17
Live | 201835619 |  |  |  | 58760 | 44480 | 35520 | 3.06 | 2.55 | 62880 | 3.89 | 2.17
Live | 201754637 |  |  |  | 60000 | 65000 | 57000 | 3.66 | 2.35 | 66000 | 3.41 | 2.07
Live | 200059285 |  |  |  | 57000 | 41500 | 35600 | 2.93 | 2.42 | 63500 | 3.38 | 2.08
Live | 10525245 |  |  |  | 60800 | 59000 | 41700 | 3.37 | 2.16 | 60000 | 3.57 | 1.99
Live | 10525242 |  |  |  | 61200 | 59000 | 41700 | 3.44 | 2.19 | 60000 | 3.63 | 2.02
Live | 10525239 |  |  |  | 61200 | 59000 | 41700 | 3.44 | 2.19 | 60000 | 3.63 | 2.02
Live | 10525230 |  |  |  | 48700 | 42000 | 34100 | 3.56 | 2.45 | 48000 | 3.83 | 2.02
Live | 10525227 |  |  |  | 47900 | 42000 | 34300 | 3.67 | 2.46 | 47800 | 3.85 | 2.07
Live | 10525226 |  |  |  | 47700 | 42000 | 34300 | 3.66 | 2.46 | 44000 | 3.9 | 2.17
Live | 10525214 |  |  |  | 48600 | 42000 | 34300 | 3.52 | 2.46 | 47800 | 3.85 | 2.07
Live | 10525212 |  |  |  | 47700 | 42000 | 34300 | 3.66 | 2.46 | 44000 | 3.9 | 2.17
Live | 10525210 |  |  |  | 48200 | 42000 | 34000 | 3.51 | 2.33 | 48000 | 3.84 | 2.04
Live | 10525209 |  |  |  | 47900 | 42000 | 33100 | 3.67 | 2.45 | 47500 | 3.82 | 2.08
Live | 10525205 |  |  |  | 47700 | 42000 | 34300 | 3.66 | 2.46 | 44000 | 3.9 | 2.17
Live | 10524907 |  |  |  | 35700 | 33000 | 28000 | 3.6 | 2.21 | 36000 | 3.7 | 2.04
Live | 10524903 |  |  |  | 35700 | 33000 | 28000 | 3.6 | 2.21 | 36000 | 3.7 | 2.04
Live | 10524900 |  |  |  | 35600 | 33500 | 28000 | 3.81 | 2.32 | 36000 | 3.75 | 2.12
Live | 10524898 |  |  |  | 35500 | 33000 | 28000 | 3.81 | 2.28 | 35700 | 3.74 | 2.11
Live | 10511424 |  |  |  | 43700 | 35300 | 27860 | 3.4 | 2.23 | 41600 | 3.53 | 1.82
Live | 10507898 |  |  |  | 57000 | 41500 | 35600 | 2.93 | 2.42 | 63500 | 3.38 | 2.08
Live | 10324706 |  |  |  | 46500 | 34000 | 26000 | 3.81 | 2.4 | 45500 | 3.9 | 1.97
Live | 10309021 |  |  |  | 36000 | 34200 | 28000 | 3.88 | 2.75 | 36000 | 3.85 | 2.14
Live | 9122737 |  |  |  | 24600 | 17200 | 12880 | 3.92 | 2.4 | 21700 | 3.85 | 1.87
Live | 9119408 |  |  |  | 23700 | 17300 | 12880 | 3.58 | 2.45 | 22200 | 4.09 | 1.91
Live | 9117131 |  |  |  | 45500 | 34000 | 26000 | 3.66 | 2.4 | 46000 | 4.06 | 1.97
Live | 206788605 |  |  |  | 33200 | 33600 | 28445 | 3.62 | 2.34 | 35800 | 3.4 | 1.99
Live | 202575872 |  |  |  | 28352 | 30960 | 27340 | 3.81 | 2.12 | 37460 | 3.41 | 1.85
Live | 10524904 |  |  |  | 35600 | 33500 | 28000 | 3.81 | 2.32 | 36000 | 3.75 | 2.12
Live | 10511428 |  |  |  | 44400 | 35100 | 27660 | 3.42 | 2.21 | 41600 | 3.49 | 1.8
Live | 207526765 |  |  |  | 35300 | 25300 | 19640 | 3.73 | 2.25 | 32000 | 3.77 | 1.82
Live | 207417250 |  |  |  | 48000 | 29600 | 21800 | 2.93 | 2.46 | 47500 | 3.36 | 1.98
Live | 206788940 |  |  |  | 45500 | 43000 | 31496 | 4.12 | 2.5 | 48000 | 3.56 | 2.23
Live | 206788936 |  |  |  | 45000 | 43000 | 31496 | 4.12 | 2.42 | 48000 | 3.46 | 2.16
Live | 206788912 |  |  |  | 45500 | 43000 | 31496 | 4.12 | 2.5 | 48000 | 3.56 | 2.23
Live | 206788908 |  |  |  | 45000 | 42500 | 31130 | 4.12 | 2.44 | 48000 | 3.48 | 2.18
Live | 206788906 |  |  |  | 46000 | 43000 | 31496 | 4.12 | 2.52 | 48000 | 3.6 | 2.25
Live | 206788699 |  |  |  | 33200 | 33800 | 28615 | 3.76 | 2.32 | 36000 | 3.38 | 1.97
Live | 206788613 |  |  |  | 33200 | 33600 | 28445 | 3.62 | 2.34 | 35800 | 3.4 | 1.99
Live | 206720387 |  |  |  | 35826 | 27500 | 21356 | 3.2 | 2.73 | 44356 | 3.61 | 2.01
Live | 206145249 |  |  |  | 46000 | 34000 | 26000 | 3.66 | 2.4 | 46000 | 3.64 | 1.97
Live | 206145203 |  |  |  | 46000 | 34000 | 26000 | 3.66 | 2.4 | 46000 | 3.64 | 1.97
Delisted | 205982977 |  |  |  | 14569 | 10348 | 9048 | 3.28 | 2.25 | 16300 | 3.54 | 1.98
Live | 205645135 |  |  |  | 28352 | 30960 | 27340 | 3.81 | 2.12 | 37460 | 3.41 | 1.85
Live | 204005772 |  |  |  | 28352 | 30960 | 27340 | 3.81 | 2.12 | 37460 | 3.41 | 1.85
Live | 203258611 |  |  |  | 46500 | 34000 | 26000 | 3.81 | 2.4 | 45500 | 3.75 | 1.97
Live | 202373731 |  |  |  | 21000 | 24300 | 20900 | 2.77 | 2.1 | 30400 | 2.62 | 2.06
Live | 202373729 |  |  |  | 19000 | 20200 | 18300 | 2.53 | 1.76 | 24200 | 2.09 | 1.8
Live | 202373708 |  |  |  | 60000 | 65000 | 57000 | 3.66 | 2.35 | 66000 | 3.41 | 2.07
Live | 202366324 |  |  |  | 27900 | 21000 | 15450 | 2.46 | 2.21 | 35500 | 3.15 | 2.06
Live | 202119334 |  |  |  | 58760 | 44480 | 35520 | 3.06 | 2.55 | 62880 | 3.89 | 2.17
Live | 201903181 |  |  |  | 40944 | 31100 | 25356 | 3.08 | 2.5 | 46062 | 3.48 | 2.09
Live | 201876870 |  |  |  | 33000 | 31000 | 25000 | 3.73 | 1.68 | 47500 | 3.02 | 2.04
Live | 201876868 |  |  |  | 33000 | 31000 | 25000 | 3.73 | 1.68 | 47500 | 3.02 | 2.04
Live | 201847044 |  |  |  | 58760 | 44480 | 35520 | 3.06 | 2.55 | 62880 | 3.89 | 2.17
Live | 201847027 |  |  |  | 58760 | 44480 | 35520 | 3.06 | 2.55 | 62880 | 3.89 | 2.17
Live | 201835782 |  |  |  | 58760 | 44480 | 35520 | 3.06 | 2.55 | 62880 | 3.89 | 2.17
Live | 201755338 |  |  |  | 57000 | 41500 | 35600 | 2.93 | 2.42 | 63500 | 3.38 | 2.08
Live | 201755017 |  |  |  | 27900 | 21000 | 15450 | 2.46 | 2.21 | 35500 | 3.15 | 2.06
Live | 200059090 |  |  |  | 35826 | 27500 | 21356 | 3.2 | 2.73 | 42500 | 3.46 | 2.01
Live | 10525244 |  |  |  | 60800 | 59000 | 41700 | 3.37 | 2.16 | 60000 | 3.57 | 1.99
Live | 10525240 |  |  |  | 59900 | 59000 | 41700 | 3.37 | 2.17 | 60000 | 3.61 | 2.01
Live | 10525234 |  |  |  | 59900 | 59000 | 41700 | 3.37 | 2.17 | 60000 | 3.61 | 2.01
Live | 10525231 |  |  |  | 48700 | 42000 | 34100 | 3.56 | 2.45 | 48000 | 3.83 | 2.02
Live | 10525224 |  |  |  | 48200 | 42000 | 34000 | 3.51 | 2.33 | 48000 | 3.84 | 2.04
Live | 10525221 |  |  |  | 48600 | 42000 | 34300 | 3.52 | 2.46 | 47800 | 3.85 | 2.07
Live | 10525217 |  |  |  | 48200 | 42000 | 34000 | 3.51 | 2.33 | 48000 | 3.84 | 2.04
Live | 10525216 |  |  |  | 47900 | 42000 | 33100 | 3.67 | 2.45 | 47500 | 3.82 | 2.08
Live | 10525207 |  |  |  | 48600 | 42000 | 34300 | 3.52 | 2.46 | 47800 | 3.85 | 2.07
Live | 10525204 |  |  |  | 47700 | 42000 | 34300 | 3.66 | 2.46 | 44000 | 3.9 | 2.17
Live | 10524910 |  |  |  | 35500 | 33000 | 28000 | 3.81 | 2.28 | 35700 | 3.74 | 2.11
Live | 10524899 |  |  |  | 35700 | 33000 | 28000 | 3.6 | 2.21 | 36000 | 3.7 | 2.04
Live | 10511419 |  |  |  | 44400 | 35400 | 27960 | 3.42 | 2.22 | 41600 | 3.47 | 1.81
Live | 10510922 |  |  |  | 44700 | 35300 | 27820 | 3.47 | 2.22 | 41600 | 3.52 | 1.81
Live | 10324713 |  |  |  | 46500 | 34000 | 26000 | 3.81 | 2.4 | 45500 | 3.9 | 1.97
Delisted | 10316370 |  |  |  | 39000 | 25000 | 20500 | 2.93 | 1.83 | 41700 | 3.06 | 2.02
Live | 10309027 |  |  |  | 61400 | 59000 | 41700 | 3.66 | 2.28 | 60000 | 3.85 | 2.13
Live | 10309024 |  |  |  | 48700 | 41900 | 34100 | 3.81 | 2.51 | 46900 | 4.01 | 2.51
Live | 9117153 |  |  |  | 46000 | 34000 | 26000 | 3.66 | 2.4 | 46000 | 3.64 | 1.97
Live | 208214427 |  |  |  | 46500 | 29200 | 22200 | 2.79 | 2.42 | 46000 | 3.34 | 1.97
Live | 208214315 |  |  |  | 46500 | 29200 | 22200 | 2.79 | 2.42 | 46000 | 3.34 | 1.97
Live | 207699106 |  |  |  | 42000 | 33500 | 32500 | 2.82 | 1.98 | 44000 | 2.9 | 1.8
Live | 207526322 |  |  |  | 24600 | 17200 | 12880 | 3.92 | 2.4 | 21700 | 3.85 | 1.87
Live | 207417249 |  |  |  | 48000 | 29600 | 21800 | 2.93 | 2.46 | 47500 | 3.36 | 1.98
Live | 207417247 |  |  |  | 48000 | 29600 | 21800 | 2.93 | 2.46 | 47500 | 3.36 | 1.98
Live | 206788913 |  |  |  | 45500 | 43000 | 31496 | 4.12 | 2.52 | 48000 | 3.58 | 2.25
Live | 206788752 |  |  |  | 33800 | 33600 | 28445 | 3.62 | 2.42 | 35600 | 3.5 | 2.06
Live | 206788751 |  |  |  | 33600 | 33800 | 28615 | 3.61 | 2.4 | 35800 | 3.49 | 2.04
Live | 206788612 |  |  |  | 33200 | 33600 | 28445 | 3.46 | 2.34 | 35800 | 3.4 | 1.99
Live | 206788611 |  |  |  | 33000 | 33800 | 28615 | 3.47 | 2.32 | 36000 | 3.38 | 1.97
Live | 206788599 |  |  |  | 33000 | 33800 | 28615 | 3.47 | 2.32 | 36000 | 3.36 | 1.97
Live | 206788593 |  |  |  | 33000 | 34000 | 28784 | 3.47 | 2.3 | 36000 | 3.36 | 1.95
Live | 206733680 |  |  |  | 20300 | 14960 | 13170 | 2.89 | 2.28 | 21225 | 2.91 | 1.79
Live | 206733678 |  |  |  | 15050 | 10990 | 9300 | 3.42 | 2.12 | 16500 | 3.08 | 1.79
Live | 206400666 |  |  |  | 15410 | 14270 | 11920 | 3.89 | 4.36 | 15400 | 3.82 | 1.8
Live | 206400648 |  |  |  | 15410 | 14270 | 11920 | 3.89 | 4.36 | 15400 | 3.82 | 1.8
Live | 206315658 |  |  |  | 28352 | 30960 | 27340 | 3.81 | 2.12 | 37460 | 3.41 | 1.85
Live | 206315650 |  |  |  | 28352 | 30960 | 27340 | 3.81 | 2.12 | 37460 | 3.41 | 1.85
Live | 206118929 |  |  |  | 35300 | 25300 | 19640 | 3.73 | 2.25 | 32000 | 3.77 | 1.82
Live | 205263902 |  |  |  | 28352 | 30960 | 27340 | 3.81 | 2.12 | 37460 | 3.41 | 1.85
Live | 205047867 |  |  |  | 28352 | 30960 | 27340 | 3.81 | 2.12 | 37460 | 3.41 | 1.85
Live | 202918821 |  |  |  | 28352 | 30960 | 27340 | 3.81 | 2.12 | 37460 | 3.41 | 1.85
Live | 202492266 |  |  |  | 34200 | 25600 | 19840 | 3.73 | 2.27 | 32200 | 3.77 | 1.83
Live | 202492249 |  |  |  | 34200 | 25600 | 19840 | 3.73 | 2.27 | 32200 | 3.77 | 1.83
Live | 202492150 |  |  |  | 34200 | 25600 | 19840 | 3.73 | 2.27 | 32200 | 3.77 | 1.83
Live | 202373691 |  |  |  | 21000 | 24300 | 20900 | 2.77 | 2.1 | 30400 | 2.62 | 2.06
Live | 202373690 |  |  |  | 21000 | 20300 | 20300 | 2.77 | 2.12 | 30000 | 2.59 | 2.01
Live | 201903180 |  |  |  | 35826 | 27500 | 21356 | 3.2 | 2.73 | 44356 | 3.61 | 2.01
Live | 201900301 |  |  |  | 46500 | 34000 | 26000 | 3.81 | 2.4 | 45500 | 3.75 | 1.97
Live | 201866480 |  |  |  | 28352 | 30960 | 27340 | 3.81 | 2.12 | 37460 | 3.41 | 1.85
Live | 201835523 |  |  |  | 58760 | 44480 | 35520 | 3.06 | 2.55 | 62880 | 3.89 | 2.17
Live | 201810023 |  |  |  | 28352 | 30960 | 27340 | 3.81 | 2.12 | 37460 | 3.41 | 1.85
Live | 201771971 |  |  |  | 58760 | 44480 | 35520 | 3.06 | 2.55 | 62880 | 3.89 | 2.17
Live | 200059092 |  |  |  | 40944 | 31000 | 18356 | 3.85 | 4.07 | 46062 | 2.97 | 1.81
Live | 200059091 |  |  |  | 40944 | 31100 | 25356 | 3.08 | 2.5 | 46062 | 3.48 | 2.09
Live | 200059089 |  |  |  | 35826 | 27500 | 21356 | 3.2 | 2.73 | 42500 | 3.46 | 2.01
Live | 200059040 |  |  |  | 12830 | 14140 | 12010 | 3.36 | 2.2 | 15570 | 3.26 | 1.8
Live | 10595501 |  |  |  | 57000 | 41500 | 35600 | 2.93 | 2.42 | 63500 | 3.38 | 2.08
Live | 10525243 |  |  |  | 60800 | 59000 | 41700 | 3.37 | 2.16 | 60000 | 3.57 | 1.99
Live | 10525241 |  |  |  | 61200 | 59000 | 41700 | 3.44 | 2.19 | 60000 | 3.63 | 2.02
Live | 10525238 |  |  |  | 61200 | 59000 | 41700 | 3.44 | 2.19 | 60000 | 3.63 | 2.02
Live | 10525237 |  |  |  | 59900 | 59000 | 41700 | 3.37 | 2.17 | 60000 | 3.61 | 2.01
Live | 10525233 |  |  |  | 61200 | 59000 | 41700 | 3.44 | 2.19 | 60000 | 3.63 | 2.02
Live | 10525229 |  |  |  | 48700 | 42000 | 34100 | 3.56 | 2.45 | 48000 | 3.83 | 2.02
Live | 10525218 |  |  |  | 47700 | 42000 | 34300 | 3.66 | 2.46 | 44000 | 3.9 | 2.17
Live | 10525206 |  |  |  | 48600 | 42000 | 34300 | 3.52 | 2.46 | 47800 | 3.85 | 2.07
Live | 10524908 |  |  |  | 35600 | 33500 | 28000 | 3.81 | 2.32 | 36000 | 3.75 | 2.12
Live | 10524902 |  |  |  | 35500 | 33000 | 28000 | 3.81 | 2.28 | 35700 | 3.74 | 2.11
Live | 10511418 |  |  |  | 44700 | 35300 | 27820 | 3.39 | 2.22 | 41600 | 3.52 | 1.81
Live | 10511220 |  |  |  | 44700 | 35300 | 27820 | 3.47 | 2.22 | 41600 | 3.52 | 1.81
Live | 10511126 |  |  |  | 43700 | 35300 | 27860 | 3.4 | 2.23 | 41600 | 3.53 | 1.82
Live | 10511120 |  |  |  | 44700 | 35300 | 27820 | 3.39 | 2.22 | 41600 | 3.52 | 1.81
Live | 10309026 |  |  |  | 60900 | 54500 | 41700 | 3.66 | 2.11 | 60000 | 3.85 | 2.13
Live | 10309022 |  |  |  | 48100 | 42000 | 34300 | 3.74 | 2.47 | 47000 | 3.89 | 2.18
Live | 9125308 |  |  |  | 10200 | 9000 | 7800 | 3.52 | 2.36 | 10200 | 3.52 | 2.06
Live | 8761152 |  |  |  | 24200 | 16900 | 12720 | 3.67 | 2.46 | 20900 | 3.93 | 1.92
Live | 206362548 |  |  |  | 35901 | 23243 | 18020 | 3.44 | 2.81 | 36290 | 3.65 | 2.37
Live | 206362547 |  |  |  | 26204 | 15637 | 11860 | 4.11 | 2.94 | 25057 | 3.99 | 2.4
Live | 206400663 |  |  |  | 26080 | 28250 | 25500 | 3.34 | 4.29 | 29470 | 3.4 | 1.75
Live | 206400651 |  |  |  | 26080 | 28250 | 25500 | 3.34 | 4.29 | 29470 | 3.4 | 1.75
Live | 206400645 |  |  |  | 26080 | 28250 | 25500 | 3.34 | 4.29 | 29470 | 3.4 | 1.75
Live | 206362550 |  |  |  | 55820 | 35095 | 26000 | 3.13 | 2.79 | 57809 | 3.8 | 2.26
Live | 206400669 |  |  |  | 26080 | 28250 | 25500 | 3.34 | 4.29 | 29470 | 3.4 | 1.75
Live | 206400657 |  |  |  | 26080 | 28250 | 25500 | 3.34 | 4.29 | 29470 | 3.4 | 1.75
Live | 206362549 |  |  |  | 47805 | 27541 | 21710 | 3.5 | 2.74 | 47955 | 3.99 | 2.31
Live | 10511175 |  |  |  | 36100 | 26300 | 20640 | 3.98 | 2.29 | 32500 | 3.72 | 1.88
Live | 10510877 |  |  |  | 36100 | 26300 | 20640 | 3.98 | 2.29 | 32500 | 3.72 | 1.88
Live | 214389557 |  | 9.2 | 16 | 37000 | 26400 | 24400 | 2.38 | 2.24 | 42000 | 3.42 | 2.08 | 10.2 | 8
Live | 213079258 |  | 10 | 16.5 | 39180 | 29330 | 34800 | 3.11 | 2.57 | 38070 | 3.11 | 2.06 | 8.5 | 7.5
Live | 213079256 |  | 10 | 16.5 | 39180 | 29330 | 34800 | 3.11 | 2.57 | 38070 | 3.11 | 2.06 | 8.5 | 7.5
Live | 213079254 |  | 10 | 16.5 | 39180 | 29330 | 34800 | 3.11 | 2.57 | 38070 | 3.11 | 2.06 | 8.5 | 7.5
Live | 213079253 |  | 10 | 16.5 | 39180 | 29330 | 34800 | 3.11 | 2.57 | 38070 | 3.11 | 2.06 | 8.5 | 7.5
Live | 213079252 |  | 10 | 16.5 | 39180 | 29330 | 34800 | 3.11 | 2.57 | 38070 | 3.11 | 2.06 | 8.5 | 7.5
Live | 213079251 |  | 10 | 16.5 | 39180 | 29330 | 34800 | 3.11 | 2.57 | 38070 | 3.11 | 2.06 | 8.5 | 7.5
Live | 213079250 |  | 10 | 16.5 | 39180 | 29330 | 34800 | 3.11 | 2.57 | 38070 | 3.11 | 2.06 | 8.5 | 7.5
Live | 213079241 |  | 10 | 16.5 | 38320 | 29730 | 35000 | 3.11 | 2.43 | 38570 | 3.01 | 1.9 | 8.1 | 7
Live | 213079240 |  | 10 | 16.5 | 38320 | 29730 | 35000 | 3.11 | 2.43 | 38570 | 3.01 | 1.9 | 8.1 | 7
Live | 213079228 |  | 10 | 16.5 | 38320 | 29730 | 35000 | 3.11 | 2.43 | 38570 | 2.98 | 1.9 | 8.1 | 7
Live | 213079222 |  | 10 | 16.5 | 39180 | 29330 | 34800 | 3.11 | 2.55 | 38070 | 3.11 | 2.06 | 8.5 | 7.5
Live | 213079220 |  | 10 | 16.5 | 39180 | 29330 | 34800 | 3.11 | 2.55 | 38070 | 3.11 | 2.06 | 8.5 | 7.5
Live | 213079219 |  | 10 | 16.5 | 39180 | 29330 | 34800 | 3.11 | 2.55 | 38070 | 3.11 | 2.06 | 8.5 | 7.5
Live | 213079217 |  | 10 | 16.5 | 39180 | 29330 | 34800 | 3.11 | 2.55 | 38070 | 3.11 | 2.06 | 8.5 | 7.5
Live | 213079216 |  | 10 | 16.5 | 39180 | 29330 | 34800 | 3.11 | 2.55 | 38070 | 3.11 | 2.06 | 8.5 | 7.5
Live | 213079215 |  | 10 | 16.5 | 39180 | 29330 | 34800 | 3.11 | 2.55 | 38070 | 3.11 | 2.06 | 8.5 | 7.5
Live | 213079208 |  | 9.5 | 16.5 | 38110 | 29730 | 35200 | 3.11 | 2.39 | 38570 | 2.94 | 1.84 | 8.1 | 7
Live | 213079206 |  | 9.5 | 16.5 | 38110 | 29730 | 35200 | 3.11 | 2.39 | 38570 | 2.94 | 1.84 | 8.1 | 7
Live | 213079170 |  | 10 | 16 | 38320 | 29730 | 35200 | 3.11 | 2.43 | 38570 | 2.98 | 1.88 | 7.8 | 7
Live | 213079169 |  | 10 | 16 | 38320 | 29730 | 35200 | 3.11 | 2.43 | 38570 | 2.98 | 1.88 | 7.8 | 7
Live | 213079167 |  | 10 | 16 | 38320 | 29730 | 35200 | 3.11 | 2.43 | 38570 | 2.98 | 1.88 | 7.8 | 7
Live | 212982316 |  | 10 | 17 | 26470 | 18970 | 21600 | 3.36 | 2.78 | 25310 | 3.25 | 1.82 | 8.5 | 7
Live | 213079104 |  | 10 | 16.5 | 39400 | 29530 | 35000 | 3.11 | 2.58 | 38070 | 3.13 | 1.88 | 8.5 | 7.5
Live | 213079101 |  | 10 | 16.5 | 39400 | 29330 | 34800 | 3.11 | 2.57 | 38070 | 3.13 | 2.06 | 8.5 | 7.5
Live | 213079090 |  | 9.5 | 16.5 | 37460 | 29730 | 35200 | 2.95 | 2.34 | 38570 | 2.86 | 1.82 | 8.1 | 7
Live | 213079082 |  | 9.5 | 16.5 | 37460 | 29730 | 35200 | 2.95 | 2.34 | 38570 | 2.86 | 1.82 | 8.1 | 7
Live | 213079042 |  | 10 | 15.5 | 37670 | 29930 | 35400 | 3.11 | 2.32 | 39070 | 2.88 | 1.78 | 7.8 | 6.5
Live | 213079034 |  | 10 | 15.5 | 37670 | 29930 | 35400 | 3.11 | 2.32 | 39070 | 2.88 | 1.78 | 7.8 | 6.5
Live | 213079031 |  | 10 | 15.5 | 37670 | 29930 | 35400 | 3.11 | 2.32 | 39070 | 2.88 | 1.78 | 7.8 | 6.5
Live | 213079026 |  | 10 | 15.5 | 37670 | 29930 | 35400 | 3.11 | 2.32 | 39070 | 2.88 | 1.78 | 7.8 | 6.5
Live | 213079203 |  | 9.5 | 16.5 | 38110 | 29730 | 35200 | 3.11 | 2.39 | 38570 | 2.94 | 1.84 | 8.1 | 7
Live | 213078925 |  | 10 | 15.5 | 38320 | 29730 | 35200 | 3.11 | 2.43 | 39070 | 3.01 | 1.9 | 8 | 7
Live | 213078817 |  | 9.5 | 15.5 | 38110 | 29930 | 35400 | 2.95 | 2.36 | 39070 | 2.94 | 1.84 | 8.5 | 7
Live | 213079237 |  | 9.5 | 16 | 38320 | 29730 | 35000 | 3.11 | 2.43 | 38570 | 3.01 | 1.9 | 8.5 | 7
Live | 212982980 |  | 9 | 15.5 | 33870 | 23560 | 26200 | 2.88 | 2.69 | 33510 | 3.26 | 1.88 | 8.5 | 7
Live | 212982977 |  | 9 | 15.5 | 33870 | 23560 | 26200 | 2.88 | 2.69 | 33510 | 3.26 | 1.88 | 8.5 | 7
Live | 212982975 |  | 9 | 15.5 | 33870 | 23560 | 26200 | 2.88 | 2.69 | 33510 | 3.26 | 1.88 | 8.5 | 7
Live | 212982323 |  | 10 | 17 | 26470 | 19680 | 25400 | 3.36 | 2.77 | 25310 | 3.25 | 2.14 | 8.5 | 7
Live | 212982318 |  | 10 | 17 | 26470 | 18970 | 21600 | 3.36 | 2.78 | 25310 | 3.25 | 1.82 | 8.5 | 7
Live | 212982317 |  | 10 | 17 | 26470 | 18970 | 21600 | 3.36 | 2.78 | 25310 | 3.25 | 1.82 | 8.5 | 7
Live | 212982315 |  | 10 | 17 | 26470 | 18970 | 21600 | 3.36 | 2.78 | 25310 | 3.25 | 1.82 | 8.5 | 7
Live | 212982314 |  | 10 | 17 | 26470 | 18970 | 21600 | 3.36 | 2.78 | 25310 | 3.25 | 1.82 | 8.5 | 7
Live | 213079225 |  | 9.5 | 16 | 38320 | 29730 | 35000 | 3.11 | 2.43 | 38570 | 2.98 | 1.9 | 8.5 | 7
Live | 213079201 |  | 9.5 | 16 | 38110 | 29730 | 35200 | 3.11 | 2.39 | 38570 | 2.94 | 1.84 | 8.5 | 7
Live | 212982322 |  | 10 | 17 | 26470 | 18970 | 21600 | 3.36 | 2.78 | 25310 | 3.25 | 1.82 | 8.5 | 7
Live | 212982321 |  | 10 | 17 | 26470 | 18970 | 21600 | 3.36 | 2.78 | 25310 | 3.25 | 1.82 | 8.5 | 7
Live | 213079321 |  | 10 | 16.5 | 39180 | 29530 | 34800 | 3.26 | 2.55 | 38570 | 3.13 | 2.02 | 8.5 | 7
Live | 212982163 |  | 9 | 15.2 | 32560 | 23760 | 27600 | 2.88 | 2.54 | 33910 | 3.08 | 1.8 | 8.5 | 7
Live | 212982161 |  | 9 | 15.2 | 32560 | 23760 | 27600 | 2.88 | 2.54 | 33910 | 3.08 | 1.8 | 8.5 | 7
Live | 212982159 |  | 9 | 15.2 | 32560 | 23760 | 27600 | 2.88 | 2.54 | 33910 | 3.08 | 1.8 | 8.5 | 7
Live | 213079309 |  | 10 | 16.5 | 39180 | 29530 | 34800 | 3.26 | 2.55 | 38570 | 3.13 | 2.02 | 8.5 | 7
Live | 212982320 |  | 10 | 17 | 26470 | 18970 | 21600 | 3.36 | 2.78 | 25310 | 3.25 | 1.82 | 8.5 | 7
Live | 212982319 |  | 10 | 17 | 26470 | 18970 | 21600 | 3.36 | 2.78 | 25310 | 3.25 | 1.82 | 8.5 | 7
Live | 212982313 |  | 10 | 17 | 26470 | 18970 | 21600 | 3.36 | 2.78 | 25310 | 3.25 | 1.82 | 8.5 | 7
Live | 211644119 |  | 11.7 | 16.6 | 19200 | 20800 | 12400 | 2.96 | 2.12 | 20400 | 3.15 | 2.22 | 10.2 | 7.9
Live | 213079308 |  | 10 | 16 | 38110 | 29530 | 34800 | 3.11 | 2.43 | 38570 | 2.97 | 2.02 | 8 | 7
Live | 213079301 |  | 10 | 16 | 38110 | 29730 | 35000 | 3.11 | 2.43 | 38570 | 2.97 | 1.88 | 8 | 7
Live | 210847464 |  | 9 | 18 | 36000 | 25400 | 24000 | 2.64 | 2.58 | 36000 | 3.32 | 2.04 | 7.8 | 6.8
Live | 210740395 |  | 12.3 | 18 | 24000 | 15500 | 14900 | 4.02 | 2.43 | 24000 | 2.93 | 2.04 | 8.5 | 7.2
Live | 210740383 |  | 12.3 | 18.5 | 24000 | 15500 | 14900 | 4.02 | 2.46 | 24000 | 3.07 | 2.05 | 8.5 | 7.2
Live | 210740339 |  | 12.3 | 17.5 | 24000 | 15900 | 15100 | 3.89 | 2.32 | 24000 | 3.1 | 1.96 | 8.1 | 6.9
Live | 210740307 |  | 12.3 | 19 | 23800 | 15500 | 14700 | 4.08 | 2.35 | 24000 | 3.17 | 1.98 | 8.1 | 6.9
Live | 210740298 |  | 12.3 | 17.5 | 23600 | 15900 | 15000 | 3.8 | 2.28 | 24000 | 3.03 | 1.92 | 7.8 | 6.6
Live | 210740289 |  | 12.3 | 18.5 | 24000 | 15800 | 15000 | 3.95 | 2.34 | 24000 | 3.13 | 1.96 | 8.1 | 6.9
Live | 210740188 |  | 12.3 | 19 | 23600 | 15600 | 14800 | 3.95 | 2.32 | 24000 | 3.11 | 1.95 | 8.1 | 6.9
Live | 210740147 |  | 12.3 | 17.1 | 23800 | 15700 | 14900 | 3.99 | 2.34 | 24000 | 3.13 | 1.97 | 7.8 | 6.6
Live | 210740116 |  | 12.3 | 18.5 | 24000 | 15800 | 15000 | 3.95 | 2.34 | 24000 | 3.13 | 1.96 | 8.1 | 6.9
Live | 210740017 |  | 12.3 | 19 | 23200 | 15100 | 14300 | 3.98 | 2.27 | 24000 | 2.91 | 1.9 | 8.1 | 6.9
Live | 210740009 |  | 12.3 | 19 | 23200 | 15100 | 14300 | 3.95 | 2.26 | 24000 | 2.91 | 1.9 | 8.1 | 6.9
Live | 210739996 |  | 12.3 | 19 | 23600 | 15300 | 14500 | 3.97 | 2.29 | 24000 | 2.93 | 1.91 | 8.1 | 6.9
Live | 210739989 |  | 12.3 | 17.5 | 23200 | 15300 | 14500 | 3.82 | 2.21 | 24000 | 2.81 | 1.86 | 7.8 | 6.6
Live | 210739974 |  | 12.3 | 19 | 23600 | 15400 | 14500 | 3.95 | 2.29 | 24000 | 2.93 | 1.91 | 8.1 | 6.9
Live | 210739959 |  | 12.3 | 17.5 | 23200 | 15200 | 14400 | 3.89 | 2.23 | 24000 | 2.86 | 1.88 | 7.8 | 6.6
Live | 210739951 |  | 12.3 | 19 | 23800 | 16000 | 15400 | 4.03 | 2.58 | 24000 | 3.46 | 2.62 | 8.5 | 7.2
Live | 210739920 |  | 12.3 | 16.5 | 23200 | 16100 | 15300 | 3.72 | 2.13 | 24000 | 2.71 | 2.18 | 8.5 | 7.2
Live | 210739916 |  | 12.3 | 16.5 | 23200 | 16100 | 15300 | 3.72 | 2.13 | 24000 | 2.71 | 2.18 | 8.5 | 7.2
Live | 210738691 |  | 11 | 17.1 | 32800 | 22800 | 18700 | 3.38 | 2.13 | 34000 | 2.82 | 2.14 | 8.5 | 7.2
Live | 210738661 |  | 11 | 18 | 31800 | 22400 | 18300 | 3.34 | 2.1 | 33400 | 2.72 | 2.12 | 8.5 | 7.2
Live | 210738631 |  | 11 | 17.1 | 33000 | 22600 | 18600 | 3.42 | 2.13 | 34000 | 2.85 | 2.15 | 8.5 | 7.2
Live | 210738623 |  | 11 | 17.5 | 33000 | 22600 | 18500 | 3.45 | 2.14 | 33800 | 2.84 | 2.15 | 8.5 | 7.2
Live | 210738614 |  | 11 | 18.5 | 32600 | 22600 | 18500 | 3.4 | 2.12 | 33800 | 2.8 | 2.13 | 8.5 | 7.2
Live | 210738610 |  | 10.4 | 16.5 | 33800 | 22800 | 18500 | 3.24 | 2.13 | 34400 | 2.84 | 2.14 | 8.5 | 7.2
Live | 210738598 |  | 10.4 | 18 | 34400 | 23000 | 18700 | 3.23 | 2.13 | 34600 | 2.85 | 2.12 | 8.5 | 7.2
Live | 210738368 |  | 10.9 | 17.1 | 34000 | 22800 | 18400 | 3.3 | 2.04 | 34200 | 2.75 | 2.06 | 8.5 | 7.2
Live | 210738300 |  | 10.4 | 16 | 33800 | 23000 | 18700 | 3.17 | 2.13 | 34600 | 2.83 | 2.12 | 8.1 | 6.9
Live | 210738217 |  | 10.4 | 16.5 | 34000 | 22800 | 18500 | 3.22 | 2.11 | 34400 | 2.8 | 2.12 | 8.1 | 6.9
Live | 210738154 |  | 11 | 17.1 | 34400 | 22800 | 18500 | 3.34 | 2.04 | 34400 | 2.79 | 2.07 | 8.5 | 7.2
Live | 210738128 |  | 11 | 17.1 | 34200 | 23600 | 19300 | 3.34 | 2.23 | 34600 | 3.2 | 2.24 | 8.5 | 7.2
Live | 210738112 |  | 11 | 18 | 34800 | 23800 | 19600 | 3.32 | 2.2 | 34600 | 3.16 | 2.22 | 8.5 | 7.2
Live | 210738101 |  | 11 | 16.5 | 34400 | 23600 | 19400 | 3.32 | 2.19 | 34600 | 3.14 | 2.21 | 8.5 | 7.2
Live | 210738093 |  | 11 | 16.5 | 34400 | 23600 | 19400 | 3.34 | 2.2 | 34600 | 3.16 | 2.22 | 8.5 | 7.2
Live | 210738076 |  | 10.9 | 18 | 34600 | 24000 | 19800 | 3.22 | 2.16 | 34600 | 3.08 | 2.17 | 8.5 | 7.2
Live | 210738067 |  | 10.9 | 18.5 | 34600 | 24000 | 19800 | 3.24 | 2.18 | 34600 | 3.09 | 2.19 | 8.5 | 7.2
Live | 210738054 |  | 10.9 | 17.5 | 34000 | 23600 | 19400 | 3.28 | 2.17 | 34600 | 3.09 | 2.2 | 8.5 | 7.2
Live | 210738028 |  | 11 | 18 | 34800 | 23800 | 19700 | 3.29 | 2.18 | 34600 | 3.13 | 2.2 | 8.5 | 7.2
Live | 210738024 |  | 11 | 18.5 | 34800 | 23800 | 19500 | 3.35 | 2.22 | 34600 | 3.18 | 2.22 | 8.5 | 7.2
Live | 210738007 |  | 10.9 | 15.5 | 34400 | 23800 | 19600 | 3.26 | 2.17 | 34600 | 3.09 | 2.19 | 8.5 | 7.2
Live | 210738002 |  | 11 | 18 | 34200 | 23600 | 19300 | 3.32 | 2.2 | 34600 | 3.14 | 2.22 | 8.5 | 7.2
Live | 210737998 |  | 10.9 | 18 | 34600 | 24000 | 19800 | 3.22 | 2.16 | 34600 | 3.08 | 2.17 | 8.5 | 7.2
Live | 210737980 |  | 11 | 18 | 33800 | 23400 | 19200 | 3.28 | 2.16 | 34600 | 3.1 | 2.2 | 8.5 | 7.2
Live | 210737972 |  | 11 | 18 | 33800 | 23400 | 19200 | 3.3 | 2.18 | 34600 | 3.12 | 2.21 | 8.5 | 7.2
Live | 210737968 |  | 10.9 | 17.1 | 33600 | 23400 | 19200 | 3.26 | 2.16 | 34600 | 3.07 | 2.19 | 8.5 | 7.2
Live | 209207597 |  | 9 | 18 | 36000 | 25400 | 24000 | 2.64 | 2.58 | 36000 | 3.32 | 2.04 | 7.8 | 6.8
Live | 209201880 |  | 9 | 18 | 36000 | 25400 | 24000 | 2.64 | 2.58 | 36000 | 3.32 | 2.04 | 7.8 | 6.8
Live | 207416507 |  | 9 | 18 | 36000 | 25400 | 24000 | 2.64 | 2.58 | 36000 | 3.32 | 2.04 | 7.8 | 6.8
Live | 213079257 |  | 10 | 16.5 | 39180 | 29330 | 34800 | 3.11 | 2.57 | 38070 | 3.11 | 2.06 | 8.5 | 7.5
Live | 213079236 |  | 10 | 16.5 | 38320 | 29730 | 35000 | 3.11 | 2.43 | 38570 | 2.98 | 1.9 | 8.1 | 7
Live | 213079234 |  | 10 | 16.5 | 38320 | 29730 | 35000 | 3.11 | 2.43 | 38570 | 2.98 | 1.9 | 8.1 | 7
Live | 213079231 |  | 10 | 16.5 | 38320 | 29730 | 35000 | 3.11 | 2.43 | 38570 | 2.98 | 1.9 | 8.1 | 7
Live | 213079230 |  | 10 | 16.5 | 38320 | 29730 | 35000 | 3.11 | 2.43 | 38570 | 2.98 | 1.9 | 8.1 | 7
Live | 213079229 |  | 10 | 16.5 | 38320 | 29730 | 35000 | 3.11 | 2.43 | 38570 | 2.98 | 1.9 | 8.1 | 7
Live | 213079227 |  | 10 | 16.5 | 38320 | 29730 | 35000 | 3.11 | 2.43 | 38570 | 2.98 | 1.9 | 8.1 | 7
Live | 213079224 |  | 10 | 16.5 | 39180 | 29730 | 35000 | 3.11 | 2.56 | 38070 | 3.11 | 1.9 | 8.5 | 7.5
Live | 213079221 |  | 10 | 16.5 | 39180 | 29330 | 34800 | 3.11 | 2.55 | 38070 | 3.11 | 2.06 | 8.5 | 7.5
Live | 213079174 |  | 10 | 16 | 38320 | 29730 | 35200 | 3.11 | 2.43 | 38570 | 2.98 | 1.88 | 7.8 | 7
Live | 213079172 |  | 10 | 16 | 38320 | 29730 | 35200 | 3.11 | 2.43 | 38570 | 2.98 | 1.88 | 7.8 | 7
Live | 213079171 |  | 10 | 16 | 38320 | 29730 | 35200 | 3.11 | 2.43 | 38570 | 2.98 | 1.88 | 7.8 | 7
Live | 213079168 |  | 10 | 16 | 38320 | 29730 | 35200 | 3.11 | 2.43 | 38570 | 2.98 | 1.88 | 7.8 | 7
Live | 213079166 |  | 10 | 16 | 38320 | 29730 | 35200 | 3.11 | 2.43 | 38570 | 2.98 | 1.88 | 7.8 | 7
Live | 213079112 |  | 10 | 16.5 | 37670 | 29530 | 35000 | 3.11 | 2.4 | 38570 | 2.9 | 1.88 | 8.1 | 7
Live | 213079109 |  | 10 | 16.5 | 37670 | 29530 | 35000 | 3.11 | 2.4 | 38570 | 2.9 | 1.88 | 8.1 | 7
Live | 213079108 |  | 10 | 16.5 | 37670 | 29530 | 35000 | 3.11 | 2.4 | 38570 | 2.9 | 1.88 | 8.1 | 7
Live | 213079103 |  | 10 | 16.5 | 39400 | 29330 | 34800 | 3.11 | 2.57 | 38070 | 3.13 | 2.06 | 8.5 | 7.5
Live | 213079099 |  | 10 | 16.5 | 39400 | 29330 | 34800 | 3.11 | 2.57 | 38070 | 3.13 | 2.06 | 8.5 | 7.5
Live | 213079097 |  | 10 | 16.5 | 39400 | 29330 | 34800 | 3.11 | 2.57 | 38070 | 3.13 | 2.06 | 8.5 | 7.5
Live | 213079091 |  | 9.5 | 16.5 | 37460 | 29730 | 35200 | 2.95 | 2.34 | 38570 | 2.86 | 1.82 | 8.1 | 7
Live | 213079089 |  | 9.5 | 16.5 | 37460 | 29730 | 35200 | 2.95 | 2.34 | 38570 | 2.86 | 1.82 | 8.1 | 7
Live | 213079085 |  | 9.5 | 16.5 | 37460 | 29730 | 35200 | 2.95 | 2.34 | 38570 | 2.86 | 1.82 | 8.1 | 7
Live | 213079083 |  | 9.5 | 16.5 | 37460 | 29730 | 35200 | 2.95 | 2.34 | 38570 | 2.86 | 1.82 | 8.1 | 7
Live | 213079044 |  | 10 | 15.5 | 37670 | 29530 | 35000 | 3.11 | 2.33 | 39070 | 2.88 | 1.94 | 7.8 | 6.5
Live | 213079043 |  | 10 | 15.5 | 37670 | 29930 | 35400 | 3.11 | 2.32 | 39070 | 2.88 | 1.78 | 7.8 | 6.5
Live | 213079040 |  | 10 | 15.5 | 37670 | 29930 | 35400 | 3.11 | 2.32 | 39070 | 2.88 | 1.78 | 7.8 | 6.5
Live | 213079038 |  | 10 | 15.5 | 37670 | 29930 | 35400 | 3.11 | 2.32 | 39070 | 2.88 | 1.78 | 7.8 | 6.5
Live | 213079037 |  | 10 | 15.5 | 37670 | 29930 | 35400 | 3.11 | 2.32 | 39070 | 2.88 | 1.78 | 7.8 | 6.5
Live | 213079036 |  | 10 | 15.5 | 37670 | 29930 | 35400 | 3.11 | 2.32 | 39070 | 2.88 | 1.78 | 7.8 | 6.5
Live | 213079035 |  | 10 | 15.5 | 37670 | 29930 | 35400 | 3.11 | 2.32 | 39070 | 2.88 | 1.78 | 7.8 | 6.5
Live | 213079032 |  | 10 | 15.5 | 37670 | 29930 | 35400 | 3.11 | 2.32 | 39070 | 2.88 | 1.78 | 7.8 | 6.5
Live | 213079029 |  | 10 | 15.5 | 37670 | 29930 | 35400 | 3.11 | 2.32 | 39070 | 2.88 | 1.78 | 7.8 | 6.5
Live | 213079027 |  | 10 | 15.5 | 37670 | 29930 | 35400 | 3.11 | 2.32 | 39070 | 2.88 | 1.78 | 7.8 | 6.5
Live | 213079022 |  | 10 | 15.5 | 37670 | 29930 | 35400 | 3.11 | 2.32 | 39070 | 2.88 | 1.78 | 7.8 | 6.5
Live | 212982982 |  | 9 | 15.5 | 33870 | 23560 | 26200 | 2.88 | 2.69 | 33510 | 3.26 | 1.88 | 8.5 | 7
Live | 212982258 |  | 10 | 17 | 26470 | 18870 | 21800 | 3.21 | 2.75 | 25310 | 3.21 | 1.82 | 8.5 | 7
Live | 212982257 |  | 10 | 17 | 26470 | 18870 | 21800 | 3.21 | 2.75 | 25310 | 3.21 | 1.82 | 8.5 | 7
Live | 212982255 |  | 10 | 17 | 26470 | 18870 | 21800 | 3.21 | 2.75 | 25310 | 3.21 | 1.82 | 8.5 | 7
Live | 212981986 |  | 9.5 | 16 | 25790 | 20280 | 16000 | 2.98 | 2.6 | 25010 | 2.86 | 1.86 | 8.1 | 7
Live | 213079207 |  | 9.5 | 16.5 | 38110 | 29730 | 35200 | 3.11 | 2.39 | 38570 | 2.94 | 1.84 | 8.1 | 7
Live | 212981985 |  | 9.5 | 16 | 25790 | 20280 | 16000 | 2.98 | 2.6 | 25010 | 2.86 | 1.86 | 8.1 | 7
Live | 212981984 |  | 9.5 | 16 | 25790 | 20280 | 16000 | 2.98 | 2.6 | 25010 | 2.86 | 1.86 | 8.1 | 7
Live | 212981978 |  | 9.5 | 16 | 25790 | 20280 | 16000 | 2.98 | 2.6 | 25010 | 2.86 | 1.86 | 8.1 | 7
Live | 212982166 |  | 9 | 15.2 | 32560 | 23760 | 27600 | 2.88 | 2.54 | 33910 | 3.08 | 1.8 | 8.5 | 7
Live | 212982165 |  | 9 | 15.2 | 32560 | 23760 | 27600 | 2.88 | 2.54 | 33910 | 3.08 | 1.8 | 8.5 | 7
Live | 212982164 |  | 9 | 15.2 | 32560 | 23760 | 27600 | 2.88 | 2.54 | 33910 | 3.08 | 1.8 | 8.5 | 7
Live | 212982151 |  | 9 | 15.2 | 33660 | 23560 | 26200 | 2.88 | 2.67 | 33510 | 3.22 | 1.86 | 8.1 | 7
Live | 212982149 |  | 9 | 15.2 | 33660 | 23560 | 26200 | 2.88 | 2.67 | 33510 | 3.22 | 1.86 | 8.1 | 7
Live | 212982148 |  | 9 | 15.2 | 33660 | 23560 | 26200 | 2.88 | 2.67 | 33510 | 3.22 | 1.86 | 8.1 | 7
Live | 212982147 |  | 9 | 15.2 | 33660 | 23560 | 26200 | 2.88 | 2.67 | 33510 | 3.22 | 1.86 | 8.1 | 7
Live | 213079304 |  | 10 | 16 | 38110 | 29730 | 35000 | 3.11 | 2.43 | 38570 | 2.97 | 1.88 | 8 | 7
Live | 213079303 |  | 10 | 16 | 38110 | 29730 | 35000 | 3.11 | 2.43 | 38570 | 2.97 | 1.88 | 8 | 7
Live | 213079300 |  | 10 | 16 | 38110 | 29730 | 35000 | 3.11 | 2.43 | 38570 | 2.97 | 1.88 | 8 | 7
Live | 212981628 |  | 9 | 14.5 | 32340 | 23960 | 28400 | 2.88 | 2.48 | 34310 | 3.03 | 1.76 | 7.8 | 7
Live | 210740439 |  | 12.3 | 19 | 23800 | 15500 | 14900 | 3.99 | 2.4 | 24000 | 2.89 | 2.02 | 8.5 | 7.2
Live | 210740372 |  | 12.3 | 19 | 24000 | 15700 | 15000 | 3.95 | 2.45 | 24000 | 3.04 | 2.04 | 8.5 | 7.2
Live | 210740368 |  | 12.3 | 17.5 | 23600 | 15700 | 14900 | 3.95 | 2.35 | 24000 | 3.15 | 1.98 | 8.1 | 6.9
Live | 210740360 |  | 12.3 | 18.5 | 23600 | 15600 | 14800 | 3.95 | 2.32 | 24000 | 3.11 | 1.96 | 8.1 | 6.9
Live | 210740324 |  | 12.3 | 18.5 | 24000 | 15900 | 15100 | 3.91 | 2.33 | 24000 | 3.11 | 1.96 | 8.1 | 6.9
Live | 210740302 |  | 12.3 | 18.5 | 24000 | 15900 | 15100 | 3.93 | 2.34 | 24000 | 3.11 | 1.97 | 8.1 | 6.9
Live | 210740294 |  | 12.3 | 17.5 | 23800 | 15600 | 14800 | 3.99 | 2.32 | 24000 | 3.14 | 1.96 | 8.1 | 6.9
Live | 210740285 |  | 12.3 | 17.5 | 23600 | 15800 | 15000 | 3.84 | 2.28 | 24000 | 3.04 | 1.94 | 7.8 | 6.6
Live | 210740281 |  | 12.3 | 18.5 | 24000 | 15800 | 15000 | 3.95 | 2.34 | 24000 | 3.13 | 1.96 | 8.1 | 6.9
Live | 210740192 |  | 12.3 | 18.5 | 23600 | 15600 | 14800 | 3.95 | 2.32 | 24000 | 3.11 | 1.96 | 8.1 | 6.9
Live | 210740154 |  | 12.3 | 18.5 | 24000 | 15900 | 15100 | 3.91 | 2.33 | 24000 | 3.11 | 1.96 | 8.1 | 6.9
Live | 210740138 |  | 12.3 | 18.5 | 24000 | 15900 | 15100 | 3.93 | 2.34 | 24000 | 3.11 | 1.97 | 8.1 | 6.9
Live | 210740026 |  | 12.3 | 16.5 | 22800 | 15300 | 14500 | 3.78 | 2.22 | 24000 | 2.84 | 1.87 | 8.1 | 6.9
Live | 210740013 |  | 12.3 | 19 | 23400 | 15000 | 14200 | 4.06 | 2.27 | 24000 | 2.93 | 1.9 | 8.1 | 6.9
Live | 210740005 |  | 12.3 | 17.5 | 23600 | 15400 | 14600 | 3.93 | 2.28 | 24000 | 2.92 | 1.91 | 8.1 | 6.9
Live | 210739983 |  | 12.3 | 17.5 | 23400 | 15000 | 14200 | 4.06 | 2.27 | 24000 | 2.93 | 1.9 | 8.1 | 6.9
Live | 210739955 |  | 12.3 | 19 | 23600 | 15300 | 14500 | 3.97 | 2.28 | 24000 | 2.92 | 1.91 | 8.1 | 6.9
Live | 210739935 |  | 12.3 | 18.5 | 24000 | 15900 | 15200 | 3.93 | 2.33 | 24000 | 2.96 | 2.37 | 8.5 | 7.2
Live | 210738752 |  | 11.5 | 19 | 34600 | 21000 | 18400 | 3.43 | 2.08 | 34600 | 3 | 2 | 8.5 | 7.2
Live | 210738671 |  | 10.9 | 18.5 | 32200 | 22600 | 18500 | 3.33 | 2.1 | 33800 | 2.74 | 2.11 | 8.5 | 7.2
Live | 210738668 |  | 10.9 | 18 | 32000 | 22400 | 18400 | 3.34 | 2.08 | 33600 | 2.73 | 2.11 | 8.5 | 7.2
Live | 210738644 |  | 11 | 18.5 | 33000 | 23000 | 18900 | 3.35 | 2.13 | 34200 | 2.82 | 2.13 | 8.5 | 7.2
Live | 210738594 |  | 10.4 | 17.5 | 34400 | 23000 | 18700 | 3.22 | 2.11 | 34600 | 2.84 | 2.11 | 8.5 | 7.2
Live | 210738510 |  | 10.4 | 16.5 | 33800 | 23000 | 18700 | 3.12 | 2.08 | 34600 | 2.76 | 2.08 | 8.1 | 6.9
Live | 210738496 |  | 10.4 | 18 | 34400 | 23000 | 18700 | 3.24 | 2.13 | 34600 | 2.86 | 2.12 | 8.5 | 7.2
Live | 210738351 |  | 10.4 | 18 | 34400 | 23000 | 18700 | 3.23 | 2.12 | 34600 | 2.84 | 2.12 | 8.5 | 7.2
Live | 210738337 |  | 10.4 | 17.5 | 34400 | 23000 | 18700 | 3.22 | 2.11 | 34600 | 2.84 | 2.11 | 8.5 | 7.2
Live | 210738141 |  | 10.9 | 16 | 34600 | 23000 | 18700 | 3.31 | 2.04 | 34600 | 2.79 | 2.06 | 8.5 | 7.2
Live | 210738116 |  | 11 | 18 | 34800 | 23800 | 19500 | 3.34 | 2.21 | 34600 | 3.18 | 2.22 | 8.5 | 7.2
Live | 210738107 |  | 11 | 18 | 34800 | 23800 | 19600 | 3.33 | 2.21 | 34600 | 3.17 | 2.23 | 8.5 | 7.2
Live | 210738106 |  | 11 | 18 | 34800 | 23800 | 19600 | 3.31 | 2.19 | 34600 | 3.14 | 2.21 | 8.5 | 7.2
Live | 210738104 |  | 11 | 16.5 | 34600 | 23800 | 19500 | 3.32 | 2.21 | 34600 | 3.15 | 2.22 | 8.5 | 7.2
Live | 210738097 |  | 11 | 16.5 | 34400 | 23400 | 19300 | 3.36 | 2.21 | 34600 | 3.18 | 2.24 | 8.5 | 7.2
Live | 210738072 |  | 10.9 | 18.5 | 34600 | 24000 | 19800 | 3.25 | 2.18 | 34600 | 3.1 | 2.19 | 8.5 | 7.2
Live | 210738050 |  | 10.9 | 17.5 | 33600 | 23400 | 19200 | 3.26 | 2.16 | 34600 | 3.07 | 2.19 | 8.5 | 7.2
Live | 210738047 |  | 10.9 | 16.5 | 33600 | 23400 | 19200 | 3.26 | 2.16 | 34600 | 3.06 | 2.18 | 8.5 | 7.2
Live | 210738015 |  | 11 | 17.5 | 34600 | 23800 | 19500 | 3.31 | 2.2 | 34600 | 3.14 | 2.22 | 8.5 | 7.2
Live | 210737976 |  | 10.9 | 17.1 | 33600 | 23400 | 19200 | 3.26 | 2.16 | 34600 | 3.07 | 2.19 | 8.5 | 7.2
Live | 209207598 |  | 9 | 18 | 36000 | 25400 | 24000 | 2.64 | 2.58 | 36000 | 3.32 | 2.04 | 7.8 | 6.8
Live | 209207596 |  | 9 | 18 | 36000 | 25400 | 24000 | 2.64 | 2.58 | 36000 | 3.32 | 2.04 | 7.8 | 6.8
Live | 209207595 |  | 9 | 18 | 36000 | 25400 | 24000 | 2.64 | 2.58 | 36000 | 3.32 | 2.04 | 7.8 | 6.8
Live | 208960635 |  | 11.7 | 16.6 | 19200 | 20800 | 12400 | 2.96 | 2.12 | 20400 | 3.15 | 2.22 | 10.2 | 7.9
Live | 207416505 |  | 9 | 18 | 36000 | 25400 | 24000 | 2.64 | 2.58 | 36000 | 3.32 | 2.04 | 7.8 | 6.8
Live | 212982146 |  | 9 | 15.2 | 33660 | 23560 | 26200 | 2.88 | 2.67 | 33510 | 3.22 | 1.86 | 8.1 | 7
Live | 210740415 |  | 12.3 | 17.5 | 23600 | 15700 | 15100 | 3.8 | 2.34 | 24000 | 2.81 | 1.98 | 8.5 | 7.2
Live | 213079211 |  | 9.5 | 16.5 | 38110 | 29730 | 35200 | 3.11 | 2.39 | 38570 | 2.94 | 1.84 | 8.1 | 7
Live | 213079210 |  | 9.5 | 16.5 | 38110 | 29730 | 35200 | 3.11 | 2.39 | 38570 | 2.94 | 1.84 | 8.1 | 7
Live | 213079209 |  | 9.5 | 16.5 | 38110 | 29730 | 35200 | 3.11 | 2.39 | 38570 | 2.94 | 1.84 | 8.1 | 7
Live | 213079202 |  | 9.5 | 16.5 | 38110 | 29730 | 35200 | 3.11 | 2.39 | 38570 | 2.94 | 1.84 | 8.1 | 7
Live | 212982263 |  | 10 | 17 | 26470 | 19370 | 24600 | 3.21 | 2.76 | 25310 | 3.21 | 2.04 | 8.5 | 7
Live | 212982261 |  | 10 | 17 | 26470 | 18870 | 21800 | 3.21 | 2.75 | 25310 | 3.21 | 1.82 | 8.5 | 7
Live | 212982253 |  | 10 | 17 | 26470 | 18870 | 21800 | 3.21 | 2.75 | 25310 | 3.21 | 1.82 | 8.5 | 7
Live | 213079259 |  | 10 | 16.5 | 39180 | 29330 | 34800 | 3.11 | 2.57 | 38070 | 3.11 | 2.06 | 8.5 | 7.5
Live | 213079248 |  | 10 | 16.5 | 38320 | 29330 | 34800 | 3.11 | 2.43 | 38570 | 3.01 | 2.06 | 8.1 | 7
Live | 213079243 |  | 10 | 16.5 | 38320 | 29730 | 35000 | 3.11 | 2.43 | 38570 | 3.01 | 1.9 | 8.1 | 7
Live | 213079233 |  | 10 | 16.5 | 38320 | 29730 | 35000 | 3.11 | 2.43 | 38570 | 2.98 | 1.9 | 8.1 | 7
Live | 213079218 |  | 10 | 16.5 | 39180 | 29330 | 34800 | 3.11 | 2.55 | 38070 | 3.11 | 2.06 | 8.5 | 7.5
Live | 213079214 |  | 10 | 16.5 | 39180 | 29330 | 34800 | 3.11 | 2.55 | 38070 | 3.11 | 2.06 | 8.5 | 7.5
Live | 213079173 |  | 10 | 16 | 38320 | 29730 | 35200 | 3.11 | 2.43 | 38570 | 2.98 | 1.88 | 7.8 | 7
Live | 213079116 |  | 10 | 16.5 | 37670 | 29530 | 35000 | 3.11 | 2.4 | 38570 | 2.9 | 1.88 | 8.1 | 7
Live | 213079115 |  | 10 | 16.5 | 37670 | 29530 | 35000 | 3.11 | 2.4 | 38570 | 2.9 | 1.88 | 8.1 | 7
Live | 213079114 |  | 10 | 16.5 | 37670 | 29530 | 35000 | 3.11 | 2.4 | 38570 | 2.9 | 1.88 | 8.1 | 7
Live | 213079113 |  | 10 | 16.5 | 37670 | 29530 | 35000 | 3.11 | 2.4 | 38570 | 2.9 | 1.88 | 8.1 | 7
Live | 213079111 |  | 10 | 16.5 | 37670 | 29530 | 35000 | 3.11 | 2.4 | 38570 | 2.9 | 1.88 | 8.1 | 7
Live | 213079110 |  | 10 | 16.5 | 37670 | 29530 | 35000 | 3.11 | 2.4 | 38570 | 2.9 | 1.88 | 8.1 | 7
Live | 213079106 |  | 10 | 16.5 | 37670 | 29530 | 35000 | 3.11 | 2.4 | 38570 | 2.9 | 1.88 | 8.1 | 7
Live | 213079102 |  | 10 | 16.5 | 39400 | 29330 | 34800 | 3.11 | 2.57 | 38070 | 3.13 | 2.06 | 8.5 | 7.5
Live | 213079094 |  | 10 | 16.5 | 39400 | 29330 | 34800 | 3.11 | 2.57 | 38070 | 3.13 | 2.06 | 8.5 | 7.5
Live | 213079087 |  | 9.5 | 16.5 | 37460 | 29730 | 35200 | 2.95 | 2.34 | 38570 | 2.86 | 1.82 | 8.1 | 7
Live | 213079084 |  | 9.5 | 16.5 | 37460 | 29730 | 35200 | 2.95 | 2.34 | 38570 | 2.86 | 1.82 | 8.1 | 7
Live | 213079041 |  | 10 | 15.5 | 37670 | 29930 | 35400 | 3.11 | 2.32 | 39070 | 2.88 | 1.78 | 7.8 | 6.5
Live | 213079039 |  | 10 | 15.5 | 37670 | 29930 | 35400 | 3.11 | 2.32 | 39070 | 2.88 | 1.78 | 7.8 | 6.5
Live | 213079030 |  | 10 | 15.5 | 37670 | 29930 | 35400 | 3.11 | 2.32 | 39070 | 2.88 | 1.78 | 7.8 | 6.5
Live | 212981987 |  | 9.5 | 16 | 25790 | 19970 | 15900 | 2.98 | 2.59 | 25010 | 2.86 | 1.86 | 8.1 | 7
Live | 212981979 |  | 9.5 | 16 | 25790 | 20280 | 16000 | 2.98 | 2.6 | 25010 | 2.86 | 1.86 | 8.1 | 7
Live | 213078913 |  | 10 | 15.5 | 38750 | 29730 | 35200 | 3.11 | 2.49 | 39070 | 3.07 | 1.96 | 8.5 | 7
Live | 212982979 |  | 9 | 15.5 | 33870 | 23560 | 26200 | 2.88 | 2.69 | 33510 | 3.26 | 1.88 | 8.5 | 7
Live | 212982978 |  | 9 | 15.5 | 33870 | 23560 | 26200 | 2.88 | 2.69 | 33510 | 3.26 | 1.88 | 8.5 | 7
Live | 212982976 |  | 9 | 15.5 | 33870 | 23560 | 26200 | 2.88 | 2.69 | 33510 | 3.26 | 1.88 | 8.5 | 7
Live | 212982974 |  | 9 | 15.5 | 33870 | 23560 | 26200 | 2.88 | 2.69 | 33510 | 3.26 | 1.88 | 8.5 | 7
Live | 212981983 |  | 9.5 | 16 | 25790 | 20280 | 16000 | 2.98 | 2.6 | 25010 | 2.86 | 1.86 | 8.1 | 7
Live | 213079302 |  | 10 | 16 | 38110 | 29730 | 35000 | 3.11 | 2.43 | 38570 | 2.97 | 1.88 | 8 | 7
Live | 213079299 |  | 10 | 16 | 38110 | 29730 | 35000 | 3.11 | 2.43 | 38570 | 2.97 | 1.88 | 8 | 7
Live | 213079273 |  | 10 | 16 | 38970 | 29330 | 34600 | 3.11 | 2.55 | 38070 | 3.09 | 2.04 | 8.5 | 7.5
Live | 213079261 |  | 10 | 16 | 38970 | 29330 | 34600 | 3.11 | 2.55 | 38070 | 3.09 | 2.04 | 8.5 | 7.5
Live | 212982158 |  | 9 | 15.2 | 32560 | 23760 | 27600 | 2.88 | 2.54 | 33910 | 3.08 | 1.8 | 8.5 | 7
Live | 212982154 |  | 9 | 15.2 | 33660 | 23560 | 26200 | 2.88 | 2.67 | 33510 | 3.22 | 1.86 | 8.1 | 7
Live | 212982153 |  | 9 | 15.2 | 33660 | 23560 | 26200 | 2.88 | 2.67 | 33510 | 3.22 | 1.86 | 8.1 | 7
Live | 212982152 |  | 9 | 15.2 | 33660 | 23560 | 26200 | 2.88 | 2.67 | 33510 | 3.22 | 1.86 | 8.1 | 7
Live | 212981640 |  | 9 | 14.5 | 32340 | 23960 | 28400 | 2.88 | 2.48 | 34310 | 3.03 | 1.76 | 7.8 | 7
Live | 211234507 |  | 11.7 | 17.6 | 30000 | 26000 | 21400 | 2.89 | 2.54 | 30000 | 2.83 | 2.15 | 9.7 | 7.9
Live | 212982260 |  | 10 | 17 | 26470 | 18870 | 21800 | 3.21 | 2.75 | 25310 | 3.21 | 1.82 | 8.5 | 7
Live | 212982259 |  | 10 | 17 | 26470 | 18870 | 21800 | 3.21 | 2.75 | 25310 | 3.21 | 1.82 | 8.5 | 7
Live | 210740452 |  | 12.3 | 18.5 | 24000 | 15500 | 14900 | 4.02 | 2.4 | 24000 | 2.91 | 2.03 | 8.5 | 7.2
Live | 210740431 |  | 12.3 | 19 | 23800 | 15500 | 15000 | 3.96 | 2.39 | 24000 | 2.89 | 2.03 | 8.5 | 7.2
Live | 210740379 |  | 12.3 | 19 | 24000 | 15700 | 15000 | 3.95 | 2.45 | 24000 | 3.04 | 2.04 | 8.5 | 7.2
Live | 210740375 |  | 12.3 | 18.5 | 24000 | 15700 | 15000 | 3.97 | 2.45 | 24000 | 3.04 | 2.04 | 8.5 | 7.2
Live | 210740364 |  | 12.3 | 16 | 23400 | 16000 | 15100 | 3.75 | 2.3 | 24000 | 3.04 | 1.93 | 7.8 | 6.6
Live | 210740357 |  | 12.3 | 19 | 23600 | 15600 | 14800 | 3.95 | 2.32 | 24000 | 3.11 | 1.95 | 8.1 | 6.9
Live | 210740353 |  | 12.3 | 19 | 23800 | 15600 | 14800 | 4.03 | 2.34 | 24000 | 3.14 | 1.97 | 8.1 | 6.9
Live | 210740348 |  | 12.3 | 18.5 | 23600 | 15600 | 14800 | 3.95 | 2.31 | 24000 | 3.11 | 1.95 | 8.1 | 6.9
Live | 210740344 |  | 12.3 | 17.1 | 24000 | 15900 | 15100 | 3.91 | 2.33 | 24000 | 3.1 | 1.96 | 8.1 | 6.9
Live | 210740176 |  | 12.3 | 17.1 | 24000 | 15900 | 15100 | 3.91 | 2.33 | 24000 | 3.1 | 1.96 | 8.1 | 6.9
Live | 210740142 |  | 12.3 | 19 | 23800 | 15500 | 14700 | 4.08 | 2.35 | 24000 | 3.17 | 1.98 | 8.1 | 6.9
Live | 210740030 |  | 12.3 | 17.5 | 23200 | 15200 | 14400 | 3.98 | 2.3 | 24000 | 2.93 | 1.92 | 8.1 | 6.9
Live | 210739987 |  | 12.3 | 19 | 23600 | 15300 | 14500 | 3.95 | 2.28 | 24000 | 2.93 | 1.91 | 8.1 | 6.9
Live | 210739978 |  | 12.3 | 19 | 23400 | 15000 | 14200 | 4.08 | 2.29 | 24000 | 2.96 | 1.92 | 8.1 | 6.9
Live | 210739970 |  | 12.3 | 18 | 23000 | 14900 | 14100 | 4.04 | 2.25 | 24000 | 2.91 | 1.9 | 8.1 | 6.9
Live | 210739963 |  | 12.3 | 19 | 23600 | 15300 | 14500 | 3.97 | 2.28 | 24000 | 2.92 | 1.91 | 8.1 | 6.9
Live | 210739939 |  | 12.3 | 18 | 23400 | 15300 | 14600 | 3.94 | 2.45 | 24000 | 3.3 | 2.47 | 8.5 | 7.2
Live | 210739932 |  | 12.3 | 18.5 | 23800 | 16200 | 15400 | 3.85 | 2.18 | 24000 | 2.77 | 2.23 | 8.5 | 7.2
Live | 210739928 |  | 12.3 | 18 | 23600 | 15900 | 15200 | 3.89 | 2.43 | 24000 | 2.88 | 2.46 | 8.5 | 7.2
Live | 210738683 |  | 10.9 | 19 | 33000 | 23000 | 19000 | 3.31 | 2.11 | 34400 | 2.82 | 2.12 | 8.5 | 7.2
Live | 210738679 |  | 10.9 | 19 | 33000 | 23000 | 19000 | 3.3 | 2.1 | 34400 | 2.82 | 2.11 | 8.5 | 7.2
Live | 210738657 |  | 11 | 17.5 | 32400 | 22600 | 18600 | 3.33 | 2.1 | 34000 | 2.78 | 2.11 | 8.5 | 7.2
Live | 210738640 |  | 11 | 18.5 | 33000 | 23000 | 18900 | 3.35 | 2.13 | 34200 | 2.82 | 2.13 | 8.5 | 7.2
Live | 210738606 |  | 10.4 | 18 | 34400 | 23000 | 18700 | 3.23 | 2.12 | 34600 | 2.84 | 2.12 | 8.5 | 7.2
Live | 210738581 |  | 10.4 | 16 | 34200 | 22800 | 18600 | 3.23 | 2.11 | 34600 | 2.84 | 2.11 | 8.1 | 6.9
Live | 210738390 |  | 11 | 17.1 | 34400 | 22800 | 18500 | 3.34 | 2.04 | 34400 | 2.79 | 2.07 | 8.5 | 7.2
Live | 210738342 |  | 10.4 | 18 | 34400 | 23000 | 18700 | 3.23 | 2.13 | 34600 | 2.85 | 2.12 | 8.5 | 7.2
Live | 210738231 |  | 10.4 | 18 | 34400 | 23000 | 18700 | 3.24 | 2.13 | 34600 | 2.86 | 2.12 | 8.5 | 7.2
Live | 210738140 |  | 10.9 | 17.1 | 34000 | 22800 | 18400 | 3.3 | 2.04 | 34200 | 2.75 | 2.06 | 8.5 | 7.2
Live | 210738124 |  | 11 | 18 | 34800 | 23800 | 19600 | 3.33 | 2.21 | 34600 | 3.17 | 2.23 | 8.5 | 7.2
Live | 210738120 |  | 11 | 18 | 34800 | 23800 | 19600 | 3.31 | 2.19 | 34600 | 3.14 | 2.21 | 8.5 | 7.2
Live | 210738089 |  | 11 | 17.5 | 34600 | 23800 | 19500 | 3.31 | 2.21 | 34600 | 3.14 | 2.22 | 8.5 | 7.2
Live | 210738084 |  | 11.5 | 16.5 | 35000 | 23600 | 19400 | 3.42 | 2.23 | 34600 | 3.22 | 2.26 | 8.5 | 7.2
Live | 210738058 |  | 10.9 | 17.1 | 33800 | 23600 | 19300 | 3.26 | 2.17 | 34600 | 3.07 | 2.18 | 8.5 | 7.2
Live | 210738032 |  | 10.9 | 17.1 | 33800 | 23600 | 19400 | 3.24 | 2.15 | 34600 | 3.07 | 2.18 | 8.5 | 7.2
Live | 210738011 |  | 11 | 17.1 | 34600 | 23600 | 19300 | 3.38 | 2.22 | 34600 | 3.19 | 2.24 | 8.5 | 7.2
Live | 210737994 |  | 11 | 18.5 | 34000 | 23800 | 19600 | 3.26 | 2.21 | 34600 | 3.17 | 2.23 | 8.5 | 7.2
Live | 210737989 |  | 10.9 | 17.1 | 34200 | 23800 | 19500 | 3.25 | 2.19 | 34600 | 3.1 | 2.19 | 8.5 | 7.2
Live | 207416506 |  | 9 | 18 | 36000 | 25400 | 24000 | 2.64 | 2.58 | 36000 | 3.32 | 2.04 | 7.8 | 6.8
Live | 207416504 |  | 9 | 18 | 36000 | 25400 | 24000 | 2.64 | 2.58 | 36000 | 3.32 | 2.04 | 7.8 | 6.8
Live | 207355939 |  | 9 | 18 | 36000 | 25400 | 24000 | 2.64 | 2.58 | 36000 | 3.32 | 2.04 | 7.8 | 6.8
Live | 212981982 |  | 9.5 | 16 | 25790 | 20280 | 16000 | 2.98 | 2.6 | 25010 | 2.86 | 1.86 | 8.1 | 7
Live | 212981977 |  | 9.5 | 16 | 25790 | 20280 | 16000 | 2.98 | 2.6 | 25010 | 2.86 | 1.86 | 8.1 | 7
Live | 213079260 |  | 10 | 16.5 | 39180 | 29330 | 34600 | 3.11 | 2.57 | 38070 | 3.11 | 2.04 | 8.5 | 7.5
Live | 213079255 |  | 10 | 16.5 | 39180 | 29330 | 34800 | 3.11 | 2.57 | 38070 | 3.11 | 2.06 | 8.5 | 7.5
Live | 213079247 |  | 10 | 16.5 | 38320 | 29730 | 35000 | 3.11 | 2.43 | 38570 | 3.01 | 1.9 | 8.1 | 7
Live | 213079246 |  | 10 | 16.5 | 38320 | 29730 | 35000 | 3.11 | 2.43 | 38570 | 3.01 | 1.9 | 8.1 | 7
Live | 213079245 |  | 10 | 16.5 | 38320 | 29730 | 35000 | 3.11 | 2.43 | 38570 | 3.01 | 1.9 | 8.1 | 7
Live | 213079244 |  | 10 | 16.5 | 38320 | 29730 | 35000 | 3.11 | 2.43 | 38570 | 3.01 | 1.9 | 8.1 | 7
Live | 213079242 |  | 10 | 16.5 | 38320 | 29730 | 35000 | 3.11 | 2.43 | 38570 | 3.01 | 1.9 | 8.1 | 7
Live | 213079239 |  | 10 | 16.5 | 38320 | 29730 | 35000 | 3.11 | 2.43 | 38570 | 3.01 | 1.9 | 8.1 | 7
Live | 213079238 |  | 10 | 16.5 | 38320 | 29730 | 35000 | 3.11 | 2.43 | 38570 | 3.01 | 1.9 | 8.1 | 7
Live | 213079235 |  | 10 | 16.5 | 38320 | 29730 | 35000 | 3.11 | 2.43 | 38570 | 2.98 | 1.9 | 8.1 | 7
Live | 213079232 |  | 10 | 16.5 | 38320 | 29730 | 35000 | 3.11 | 2.43 | 38570 | 2.98 | 1.9 | 8.1 | 7
Live | 213079226 |  | 10 | 16.5 | 38320 | 29730 | 35000 | 3.11 | 2.43 | 38570 | 2.98 | 1.9 | 8.1 | 7
Live | 213079223 |  | 10 | 16.5 | 39180 | 29330 | 34800 | 3.11 | 2.55 | 38070 | 3.11 | 2.06 | 8.5 | 7.5
Live | 213079212 |  | 9.5 | 16.5 | 38110 | 29330 | 34800 | 3.11 | 2.39 | 38570 | 2.94 | 2.06 | 8.1 | 7
Live | 213079205 |  | 9.5 | 16.5 | 38110 | 29730 | 35200 | 3.11 | 2.39 | 38570 | 2.94 | 1.84 | 8.1 | 7
Live | 213079176 |  | 10 | 16 | 38320 | 29530 | 34800 | 3.11 | 2.43 | 38570 | 2.98 | 2 | 7.8 | 7
Live | 213079175 |  | 10 | 16 | 38320 | 29730 | 35200 | 3.11 | 2.43 | 38570 | 2.98 | 1.88 | 7.8 | 7
Live | 213079107 |  | 10 | 16.5 | 37670 | 29530 | 35000 | 3.11 | 2.4 | 38570 | 2.9 | 1.88 | 8.1 | 7
Live | 213079100 |  | 10 | 16.5 | 39400 | 29330 | 34800 | 3.11 | 2.57 | 38070 | 3.13 | 2.06 | 8.5 | 7.5
Live | 213079098 |  | 10 | 16.5 | 39400 | 29330 | 34800 | 3.11 | 2.57 | 38070 | 3.13 | 2.06 | 8.5 | 7.5
Live | 213079096 |  | 10 | 16.5 | 39400 | 29330 | 34800 | 3.11 | 2.57 | 38070 | 3.13 | 2.06 | 8.5 | 7.5
Live | 213079095 |  | 10 | 16.5 | 39400 | 29330 | 34800 | 3.11 | 2.57 | 38070 | 3.13 | 2.06 | 8.5 | 7.5
Live | 213079092 |  | 9.5 | 16.5 | 37460 | 29330 | 34800 | 2.95 | 2.34 | 38570 | 2.86 | 2.06 | 8.1 | 7
Live | 213079088 |  | 9.5 | 16.5 | 37460 | 29730 | 35200 | 2.95 | 2.34 | 38570 | 2.86 | 1.82 | 8.1 | 7
Live | 213079086 |  | 9.5 | 16.5 | 37460 | 29730 | 35200 | 2.95 | 2.34 | 38570 | 2.86 | 1.82 | 8.1 | 7
Live | 213079028 |  | 10 | 15.5 | 37670 | 29930 | 35400 | 3.11 | 2.32 | 39070 | 2.88 | 1.78 | 7.8 | 6.5
Live | 213079025 |  | 10 | 15.5 | 37670 | 29930 | 35400 | 3.11 | 2.32 | 39070 | 2.88 | 1.78 | 7.8 | 6.5
Live | 213079024 |  | 10 | 15.5 | 37670 | 29930 | 35400 | 3.11 | 2.32 | 39070 | 2.88 | 1.78 | 7.8 | 6.5
Live | 213079023 |  | 10 | 15.5 | 37670 | 29930 | 35400 | 3.11 | 2.32 | 39070 | 2.88 | 1.78 | 7.8 | 6.5
Live | 213079204 |  | 9.5 | 16.5 | 38110 | 29730 | 35200 | 3.11 | 2.39 | 38570 | 2.94 | 1.84 | 8.1 | 7
Live | 213079307 |  | 10 | 16 | 38110 | 29730 | 35000 | 3.11 | 2.43 | 38570 | 2.97 | 1.88 | 8 | 7
Live | 213079306 |  | 10 | 16 | 38110 | 29730 | 35000 | 3.11 | 2.43 | 38570 | 2.97 | 1.88 | 8 | 7
Live | 213079305 |  | 10 | 16 | 38110 | 29730 | 35000 | 3.11 | 2.43 | 38570 | 2.97 | 1.88 | 8 | 7
Live | 212982983 |  | 9 | 15.5 | 33870 | 23960 | 28200 | 2.88 | 2.69 | 33510 | 3.26 | 1.78 | 8.5 | 7
Live | 212982981 |  | 9 | 15.5 | 33870 | 23560 | 26200 | 2.88 | 2.69 | 33510 | 3.26 | 1.88 | 8.5 | 7
Live | 212982973 |  | 9 | 15.5 | 33870 | 23560 | 26200 | 2.88 | 2.69 | 33510 | 3.26 | 1.88 | 8.5 | 7
Live | 213079298 |  | 10 | 16 | 38110 | 29730 | 35000 | 3.11 | 2.43 | 38570 | 2.97 | 1.88 | 8 | 7
Live | 212982972 |  | 9 | 15 | 33870 | 23560 | 26200 | 2.88 | 2.69 | 33510 | 3.26 | 1.88 | 8.5 | 7
Live | 212982167 |  | 9 | 15.2 | 32560 | 23560 | 26200 | 2.88 | 2.54 | 33910 | 3.08 | 1.86 | 8.5 | 7
Live | 212982162 |  | 9 | 15.2 | 32560 | 23760 | 27600 | 2.88 | 2.54 | 33910 | 3.08 | 1.8 | 8.5 | 7
Live | 212982160 |  | 9 | 15.2 | 32560 | 23760 | 27600 | 2.88 | 2.54 | 33910 | 3.08 | 1.8 | 8.5 | 7
Live | 212982157 |  | 9 | 15.2 | 32560 | 23760 | 27600 | 2.88 | 2.54 | 33910 | 3.08 | 1.8 | 8.5 | 7
Live | 212982155 |  | 9 | 15.2 | 33660 | 23760 | 27600 | 2.88 | 2.67 | 33510 | 3.22 | 1.8 | 8.1 | 7
Live | 212982150 |  | 9 | 15.2 | 33660 | 23560 | 26200 | 2.88 | 2.67 | 33510 | 3.22 | 1.86 | 8.1 | 7
Live | 212982145 |  | 9 | 15.2 | 33660 | 23560 | 26200 | 2.88 | 2.67 | 33510 | 3.22 | 1.86 | 8.1 | 7
Live | 212982262 |  | 10 | 17 | 26470 | 18870 | 21800 | 3.21 | 2.75 | 25310 | 3.21 | 1.82 | 8.5 | 7
Live | 212982256 |  | 10 | 17 | 26470 | 18870 | 21800 | 3.21 | 2.75 | 25310 | 3.21 | 1.82 | 8.5 | 7
Live | 212982254 |  | 10 | 17 | 26470 | 18870 | 21800 | 3.21 | 2.75 | 25310 | 3.21 | 1.82 | 8.5 | 7
Live | 212981652 |  | 9 | 14.5 | 32340 | 23960 | 28200 | 2.88 | 2.5 | 34310 | 3.03 | 1.76 | 7.8 | 7
Live | 212981981 |  | 9.5 | 16 | 25790 | 20280 | 16000 | 2.98 | 2.6 | 25010 | 2.86 | 1.86 | 8.1 | 7
Live | 212981980 |  | 9.5 | 16 | 25790 | 20280 | 16000 | 2.98 | 2.6 | 25010 | 2.86 | 1.86 | 8.1 | 7
Live | 210846152 |  | 9 | 18 | 36000 | 25400 | 24000 | 2.64 | 2.58 | 36000 | 3.32 | 2.04 | 7.8 | 6.8
Live | 210740456 |  | 12.3 | 19 | 23200 | 15700 | 14900 | 3.89 | 2.17 | 24000 | 2.76 | 1.86 | 8.1 | 6.9
Live | 210740448 |  | 12.3 | 17.1 | 23600 | 15700 | 15100 | 3.8 | 2.35 | 24000 | 2.81 | 1.98 | 8.5 | 7.2
Live | 210740443 |  | 12.3 | 19 | 23800 | 15500 | 14900 | 3.99 | 2.4 | 24000 | 2.91 | 2.02 | 8.5 | 7.2
Live | 210740403 |  | 12.3 | 18 | 23600 | 15800 | 15200 | 3.78 | 2.34 | 24000 | 2.79 | 1.99 | 8.1 | 6.9
Live | 210740399 |  | 12.3 | 18.5 | 23600 | 15700 | 15100 | 3.8 | 2.34 | 24000 | 2.81 | 1.98 | 8.5 | 7.2
Live | 210740387 |  | 12.3 | 18.5 | 23800 | 15300 | 14700 | 4.08 | 2.45 | 24000 | 3.06 | 2.04 | 8.5 | 7.2
Live | 210740335 |  | 12.3 | 17.1 | 24000 | 16000 | 15200 | 3.86 | 2.32 | 24000 | 3.08 | 1.96 | 7.8 | 6.6
Live | 210740311 |  | 12.3 | 17.1 | 23800 | 15700 | 14900 | 3.99 | 2.34 | 24000 | 3.13 | 1.97 | 7.8 | 6.6
Live | 210740199 |  | 12.3 | 17.5 | 23600 | 15700 | 14900 | 3.95 | 2.35 | 24000 | 3.15 | 1.98 | 8.1 | 6.9
Live | 210740196 |  | 12.3 | 16 | 23400 | 16000 | 15100 | 3.75 | 2.3 | 24000 | 3.04 | 1.93 | 7.8 | 6.6
Live | 210740184 |  | 12.3 | 19 | 23800 | 15600 | 14800 | 4.03 | 2.34 | 24000 | 3.14 | 1.97 | 8.1 | 6.9
Live | 210740180 |  | 12.3 | 18.5 | 23600 | 15600 | 14800 | 3.95 | 2.31 | 24000 | 3.11 | 1.95 | 8.1 | 6.9
Live | 210740171 |  | 12.3 | 17.5 | 24000 | 15900 | 15100 | 3.89 | 2.32 | 24000 | 3.1 | 1.96 | 8.1 | 6.9
Live | 210740167 |  | 12.3 | 17.1 | 24000 | 16000 | 15200 | 3.86 | 2.32 | 24000 | 3.08 | 1.96 | 7.8 | 6.6
Live | 210740134 |  | 12.3 | 17.5 | 23600 | 15900 | 15000 | 3.8 | 2.28 | 24000 | 3.03 | 1.92 | 7.8 | 6.6
Live | 210740129 |  | 12.3 | 17.5 | 23800 | 15600 | 14800 | 3.99 | 2.32 | 24000 | 3.14 | 1.96 | 8.1 | 6.9
Live | 210740125 |  | 12.3 | 18.5 | 24000 | 15800 | 15000 | 3.95 | 2.34 | 24000 | 3.13 | 1.96 | 8.1 | 6.9
Live | 210740121 |  | 12.3 | 17.5 | 23600 | 15800 | 15000 | 3.84 | 2.28 | 24000 | 3.04 | 1.94 | 7.8 | 6.6
Live | 210740021 |  | 12.3 | 18.5 | 23400 | 15100 | 14300 | 4.01 | 2.27 | 24000 | 2.92 | 1.9 | 8.1 | 6.9
Live | 210740000 |  | 12.3 | 17.5 | 23600 | 15400 | 14600 | 3.93 | 2.27 | 24000 | 2.91 | 1.9 | 8.1 | 6.9
Live | 210739992 |  | 12.3 | 18.5 | 23600 | 15400 | 14600 | 3.95 | 2.28 | 24000 | 2.92 | 1.91 | 8.1 | 6.9
Live | 210739966 |  | 12.3 | 17.5 | 23400 | 15100 | 14300 | 4.01 | 2.27 | 24000 | 2.92 | 1.9 | 8.1 | 6.9
Live | 210739947 |  | 12.3 | 19 | 24000 | 15200 | 15400 | 3.93 | 2.62 | 24000 | 3.18 | 2.1 | 8.5 | 7.2
Live | 210739914 |  | 12.3 | 17.1 | 22200 | 15400 | 14700 | 3.76 | 2.3 | 24000 | 2.71 | 2.34 | 8.5 | 7.2
Live | 210739913 |  | 12.3 | 17.1 | 22200 | 15400 | 14700 | 3.76 | 2.3 | 24000 | 2.71 | 2.34 | 8.5 | 7.2
Live | 210738687 |  | 10.9 | 19 | 32800 | 23000 | 19000 | 3.27 | 2.09 | 34400 | 2.8 | 2.1 | 8.5 | 7.2
Live | 210738675 |  | 10.4 | 19 | 32800 | 23200 | 19100 | 3.25 | 2.09 | 34600 | 2.8 | 2.1 | 8.5 | 7.2
Live | 210738669 |  | 11 | 18 | 32200 | 22600 | 18600 | 3.32 | 2.1 | 33800 | 2.75 | 2.12 | 8.5 | 7.2
Live | 210738665 |  | 10.9 | 17.1 | 32000 | 22400 | 18500 | 3.33 | 2.08 | 33600 | 2.72 | 2.12 | 8.5 | 7.2
Live | 210738619 |  | 10.9 | 16 | 32600 | 22800 | 18800 | 3.32 | 2.1 | 34200 | 2.8 | 2.12 | 8.5 | 7.2
Live | 210738591 |  | 10.4 | 18 | 34400 | 23000 | 18700 | 3.23 | 2.12 | 34600 | 2.84 | 2.12 | 8.5 | 7.2
Live | 210738572 |  | 10.9 | 16.5 | 34200 | 22600 | 18500 | 3.28 | 2.12 | 34400 | 2.84 | 2.13 | 8.1 | 6.9
Live | 210738475 |  | 10.4 | 16.5 | 34000 | 22800 | 18500 | 3.22 | 2.11 | 34400 | 2.8 | 2.12 | 8.1 | 6.9
Live | 210738373 |  | 10.9 | 16 | 34600 | 23000 | 18700 | 3.31 | 2.04 | 34600 | 2.79 | 2.06 | 8.5 | 7.2
Live | 210738333 |  | 10.4 | 18 | 34400 | 23000 | 18700 | 3.23 | 2.12 | 34600 | 2.84 | 2.12 | 8.5 | 7.2
Live | 210738320 |  | 10.4 | 16 | 34200 | 22800 | 18600 | 3.23 | 2.11 | 34600 | 2.84 | 2.11 | 8.1 | 6.9
Live | 210738315 |  | 10.9 | 16.5 | 34200 | 22600 | 18500 | 3.28 | 2.12 | 34400 | 2.84 | 2.13 | 8.1 | 6.9
Live | 210738248 |  | 10.4 | 16.5 | 33800 | 23000 | 18700 | 3.12 | 2.08 | 34600 | 2.76 | 2.08 | 8.1 | 6.9
Live | 210738080 |  | 11 | 16.5 | 34400 | 23600 | 19400 | 3.31 | 2.18 | 34600 | 3.14 | 2.2 | 8.5 | 7.2
Live | 210738063 |  | 10.4 | 18.5 | 34600 | 24200 | 19900 | 3.2 | 2.17 | 34600 | 3.05 | 2.17 | 8.5 | 7.2
Live | 210738043 |  | 11 | 17.5 | 33400 | 23200 | 19100 | 3.28 | 2.15 | 34600 | 3.08 | 2.2 | 8.5 | 7.2
Live | 210738040 |  | 10.9 | 17.1 | 34000 | 23600 | 19400 | 3.26 | 2.17 | 34600 | 3.1 | 2.2 | 8.5 | 7.2
Live | 210738036 |  | 10.9 | 17.1 | 34200 | 23800 | 19500 | 3.24 | 2.17 | 34600 | 3.09 | 2.18 | 8.5 | 7.2
Live | 210738019 |  | 11 | 16.5 | 34600 | 23600 | 19400 | 3.35 | 2.2 | 34600 | 3.17 | 2.22 | 8.5 | 7.2
Live | 210737985 |  | 11 | 17.5 | 34400 | 23800 | 19500 | 3.29 | 2.19 | 34600 | 3.12 | 2.2 | 8.5 | 7.2
Live | 211234510 |  | 11.9 | 16.25 | 39000 | 37350 | 33800 | 3.17 | 2.19 | 43000 | 2.81 | 1.81 | 8.95 | 7.05
Live | 208119831 |  |  |  | 30834 | 27903 | 26000 | 3.37 | 2.28 | 30208 | 3.3 | 2.07
Live | 207801581 |  |  |  | 24890 | 21500 | 21518 | 3.86 | 2.78 | 23180 | 3.71 | 1.8
Live | 207339167 |  |  |  | 10710 | 8065 | 6933 | 3.34 | 2.17 | 10747 | 2.72 | 1.97
Live | 206913036 |  |  |  | 30834 | 27903 | 26000 | 3.37 | 2.28 | 30208 | 3.3 | 2.07
Live | 206400656 |  |  |  | 22230 | 17630 | 17800 | 3.43 | 3.74 | 21960 | 3.09 | 1.78
Live | 206400650 |  |  |  | 22230 | 17630 | 17800 | 3.43 | 3.74 | 21960 | 3.09 | 1.78
Live | 206221394 |  |  |  | 30834 | 27903 | 26000 | 3.37 | 2.28 | 30208 | 3.3 | 2.07
Live | 204629357 |  |  |  | 31400 | 24600 | 19320 | 2.61 | 2.19 | 36900 | 2.96 | 1.89
Live | 202392228 |  |  |  | 18000 | 14000 | 12000 | 4.15 | 2.85 | 25600 | 3.51 | 2.86
Live | 202373701 |  |  |  | 22500 | 18500 | 15600 | 2.56 | 2.42 | 26000 | 3.12 | 2.19
Live | 202141049 |  |  |  | 39400 | 39000 | 31743 | 4.09 | 2.51 | 57000 | 3.08 | 2.25
Live | 201755029 |  |  |  | 31400 | 24600 | 19320 | 2.61 | 2.11 | 36900 | 2.96 | 1.89
Live | 10595373 |  |  |  | 13648 | 17500 | 16500 | 4.04 | 2.32 | 22110 | 3.34 | 2.15
Live | 208141196 |  |  |  | 30834 | 27903 | 26000 | 3.37 | 2.28 | 30208 | 3.3 | 2.07
Live | 208141184 |  |  |  | 30834 | 27903 | 26000 | 3.37 | 2.28 | 30208 | 3.3 | 2.07
Live | 207416779 |  |  |  | 56500 | 36600 | 28000 | 2.42 | 2.44 | 57000 | 3.14 | 2.04
Live | 207416777 |  |  |  | 56500 | 36600 | 28000 | 2.42 | 2.44 | 57000 | 3.14 | 2.04
Live | 207416776 |  |  |  | 56500 | 36600 | 28000 | 2.42 | 2.44 | 57000 | 3.14 | 2.04
Live | 207356069 |  |  |  | 56500 | 36600 | 28000 | 2.42 | 2.44 | 57000 | 3.14 | 2.04
Live | 206913571 |  |  |  | 30834 | 27903 | 26000 | 3.37 | 2.28 | 30208 | 3.3 | 2.07
Live | 206401448 |  |  |  | 30834 | 27903 | 26000 | 3.37 | 2.28 | 30208 | 3.3 | 2.07
Live | 206401442 |  |  |  | 30834 | 27903 | 26000 | 3.37 | 2.28 | 30208 | 3.3 | 2.07
Live | 206400662 |  |  |  | 22230 | 17630 | 17800 | 3.43 | 3.74 | 21960 | 3.09 | 1.78
Live | 204629556 |  |  |  | 22500 | 18500 | 15600 | 2.56 | 2.42 | 26000 | 3.12 | 2.19
Live | 202373679 |  |  |  | 24830 | 23000 | 21000 | 3.48 | 2.1 | 29000 | 2.48 | 2.05
Live | 202373677 |  |  |  | 16550 | 14800 | 13000 | 3.91 | 2.29 | 22800 | 2.8 | 2.1
Live | 202140939 |  |  |  | 60500 | 42718 | 34898 | 3.94 | 2.38 | 63375 | 2.99 | 2.14
Live | 201755019 |  |  |  | 35400 | 26600 | 18300 | 2.61 | 2.23 | 42200 | 2.96 | 1.82
Live | 9117174 |  |  |  | 44500 | 34000 | 26000 | 3.52 | 2.4 | 45500 | 3.54 | 1.97
Live | 9117139 |  |  |  | 45500 | 34000 | 26000 | 3.66 | 2.4 | 45000 | 3.73 | 1.97
Live | 207768729 |  |  |  | 27079 | 20500 | 20391 | 2.65 | 2.35 | 23883 | 3.11 | 1.95
Live | 207416778 |  |  |  | 56500 | 36600 | 28000 | 2.42 | 2.44 | 57000 | 3.14 | 2.04
Live | 206913573 |  |  |  | 30834 | 27903 | 26000 | 3.37 | 2.28 | 30208 | 3.3 | 2.07
Live | 206913038 |  |  |  | 30834 | 27903 | 26000 | 3.37 | 2.28 | 30208 | 3.3 | 2.07
Live | 206597272 |  |  |  | 30834 | 27903 | 26000 | 3.37 | 2.28 | 30208 | 3.3 | 2.07
Live | 206422439 |  |  |  | 30834 | 27903 | 26000 | 3.37 | 2.28 | 30208 | 3.3 | 2.07
Live | 206400668 |  |  |  | 22230 | 17630 | 17800 | 3.43 | 3.74 | 21960 | 3.09 | 1.78
Live | 206369505 |  |  |  | 9601 | 7506 | 6721 | 3.13 | 2.34 | 10635 | 2.78 | 1.88
Live | 205816494 |  |  |  | 30834 | 27903 | 26000 | 3.37 | 2.28 | 30208 | 3.3 | 2.07
Live | 205746255 |  |  |  | 30834 | 27903 | 26000 | 3.37 | 2.28 | 30208 | 3.3 | 2.07
Live | 202366325 |  |  |  | 35400 | 26600 | 18300 | 2.61 | 2.23 | 42200 | 2.96 | 1.82
Live | 201754487 |  |  |  | 30000 | 32000 | 32000 | 3.52 | 1.9 | 34000 | 3.08 | 1.76
Live | 10595371 |  |  |  | 12283 | 16000 | 15000 | 4.24 | 2.12 | 22000 | 3.34 | 1.95
Live | 8111356 |  |  |  | 32880 | 24817 | 19140 | 2.76 | 2.54 | 41600 | 3.13 | 2.07
Live | 208141170 |  |  |  | 30834 | 27903 | 26000 | 3.37 | 2.28 | 30208 | 3.3 | 2.07
Live | 208119827 |  |  |  | 30834 | 27903 | 26000 | 3.37 | 2.28 | 30208 | 3.3 | 2.07
Live | 206764065 |  |  |  | 30834 | 27903 | 26000 | 3.37 | 2.28 | 30208 | 3.3 | 2.07
Live | 206598613 |  |  |  | 30834 | 27903 | 26000 | 3.37 | 2.28 | 30208 | 3.3 | 2.07
Live | 206400644 |  |  |  | 22230 | 17630 | 17800 | 3.43 | 3.74 | 21960 | 3.09 | 1.78
Live | 206221393 |  |  |  | 30834 | 27903 | 26000 | 3.37 | 2.28 | 30208 | 3.3 | 2.07
Live | 205886875 |  |  |  | 44500 | 34000 | 26000 | 3.52 | 2.4 | 45500 | 3.54 | 1.97
Live | 202680644 |  |  |  | 44500 | 34000 | 26000 | 3.52 | 2.4 | 45500 | 3.54 | 1.97
Live | 202373678 |  |  |  | 20960 | 20000 | 18000 | 3.7 | 1.93 | 25000 | 2.15 | 1.86
Live | 202366331 |  |  |  | 35400 | 26600 | 18300 | 2.61 | 2.23 | 42200 | 2.96 | 1.82
Live | 10595375 |  |  |  | 18425 | 21500 | 20500 | 3.46 | 2.3 | 23900 | 3.2 | 2.07
Live | 8111359 |  |  |  | 34440 | 25778 | 19881 | 3 | 2.8 | 41600 | 3.3 | 2.27
Live | 211092941 |  | 12.5 | 17.5 | 23000 | 16400 | 12420 | 3.72 | 2.25 | 20400 | 3.6 | 1.78 | 8.2 | 6.1
Live | 211092915 |  | 12.5 | 17.5 | 23000 | 16400 | 12360 | 3.72 | 2.24 | 20400 | 3.6 | 1.78 | 8.1 | 6.1
Live | 211092900 |  | 12.5 | 17.5 | 23000 | 16400 | 12360 | 3.72 | 2.24 | 20400 | 3.6 | 1.78 | 8.1 | 6.1
Live | 211089209 |  | 11.7 | 18 | 44100 | 36200 | 27800 | 3.44 | 2.18 | 43800 | 3.55 | 1.76 | 8.5 | 6.82
Live | 211089207 |  | 11 | 18 | 43700 | 37000 | 28700 | 3.19 | 2.14 | 44000 | 3.43 | 1.77 | 8.5 | 6.92
Live | 211089205 |  | 11.7 | 18 | 46000 | 36300 | 27900 | 3.56 | 2.18 | 43900 | 3.52 | 1.77 | 8.5 | 6.81
Live | 211089204 |  | 11.7 | 18 | 44100 | 36200 | 27800 | 3.44 | 2.18 | 43800 | 3.55 | 1.76 | 8.5 | 6.82
Live | 211089196 |  | 11.7 | 19.5 | 47500 | 36600 | 28100 | 3.49 | 2.24 | 44000 | 3.64 | 1.81 | 8.5 | 6.84
Live | 211089189 |  | 11.7 | 19.5 | 47500 | 36600 | 28100 | 3.49 | 2.24 | 44000 | 3.64 | 1.81 | 8.5 | 6.84
Live | 211089176 |  | 12 | 18.5 | 23500 | 17000 | 12920 | 3.39 | 2.43 | 21000 | 3.92 | 1.93 | 8.5 | 6.74
Live | 211088977 |  | 11.7 | 18 | 46000 | 36300 | 27900 | 3.56 | 2.18 | 43900 | 3.52 | 1.77 | 8.5 | 6.81
Live | 211088943 |  | 12 | 18.5 | 23500 | 17000 | 12920 | 3.39 | 2.43 | 21000 | 3.92 | 1.93 | 8.5 | 6.74
Live | 211088941 |  | 12 | 18.5 | 23500 | 16900 | 12820 | 3.39 | 2.43 | 21000 | 3.92 | 1.92 | 8.5 | 6.75
Live | 211081501 |  | 11.7 | 18 | 55200 | 50700 | 40380 | 3.56 | 2.01 | 55100 | 3.43 | 1.76 | 8.2 | 6.82
Live | 211081494 |  | 11.7 | 18 | 47300 | 37500 | 28760 | 3.53 | 2.24 | 45300 | 3.66 | 1.82 | 8.5 | 6.99
Live | 211081492 |  | 11.5 | 18 | 46300 | 37900 | 29020 | 3.47 | 2.21 | 45800 | 3.63 | 1.79 | 8.5 | 7
Live | 211081487 |  | 12 | 18 | 47500 | 37200 | 28560 | 3.58 | 2.29 | 45100 | 3.74 | 1.84 | 8.5 | 7.01
Live | 211081476 |  | 11.7 | 18 | 47600 | 37500 | 28860 | 3.56 | 2.16 | 45300 | 3.49 | 1.76 | 8.5 | 6.82
Live | 211081475 |  | 11.2 | 18 | 46500 | 37800 | 29540 | 3.4 | 2.18 | 46200 | 3.58 | 1.79 | 8.5 | 6.97
Live | 211081474 |  | 11.2 | 18 | 46400 | 37800 | 29500 | 3.39 | 2.19 | 46100 | 3.59 | 1.79 | 8.5 | 6.98
Live | 211081460 |  | 11.7 | 18 | 34600 | 26200 | 20440 | 3.57 | 2.14 | 32400 | 3.47 | 1.76 | 8.2 | 6.69
Live | 211081452 |  | 11.7 | 18 | 34700 | 26600 | 20740 | 3.52 | 2.15 | 32500 | 3.5 | 1.78 | 8.2 | 6.7
Live | 211081443 |  | 12 | 18 | 23500 | 17800 | 13140 | 3.39 | 2.32 | 22500 | 3.88 | 1.78 | 8.2 | 6.6
Live | 211081440 |  | 11.7 | 19 | 55200 | 50700 | 40380 | 3.56 | 2.01 | 55100 | 3.43 | 1.76 | 8.2 | 6.82
Live | 211081417 |  | 12 | 19.5 | 35100 | 26900 | 20660 | 3.63 | 2.18 | 32900 | 3.61 | 1.76 | 8.5 | 7.11
Live | 211081414 |  | 12 | 19.5 | 34900 | 27000 | 21000 | 3.6 | 2.17 | 33000 | 3.61 | 1.77 | 8.5 | 6.97
Live | 211081408 |  | 12 | 19.5 | 34800 | 26800 | 20700 | 3.66 | 2.16 | 32900 | 3.56 | 1.75 | 8.5 | 7.11
Live | 211081400 |  | 12.5 | 20 | 36100 | 27600 | 21120 | 3.75 | 2.24 | 34200 | 3.8 | 1.79 | 8.5 | 7.13
Live | 211081397 |  | 12 | 19.5 | 34900 | 27000 | 20900 | 3.6 | 2.16 | 33000 | 3.6 | 1.75 | 8.5 | 7.12
Live | 211081387 |  | 12.5 | 17.5 | 23000 | 16500 | 12460 | 3.72 | 2.27 | 20400 | 3.6 | 1.81 | 8.2 | 6.54
Live | 211081279 |  | 11.7 | 18 | 46500 | 37800 | 29060 | 3.49 | 2.27 | 45600 | 3.71 | 1.83 | 8.5 | 7.03
Live | 211081273 |  | 11.2 | 18 | 46500 | 37800 | 29540 | 3.4 | 2.18 | 46200 | 3.58 | 1.79 | 8.5 | 6.97
Live | 211081267 |  | 11.7 | 18 | 47300 | 37500 | 28760 | 3.53 | 2.24 | 45300 | 3.66 | 1.82 | 8.5 | 6.98
Live | 211081257 |  | 11.7 | 18 | 34700 | 26500 | 20500 | 3.56 | 2.16 | 32400 | 3.52 | 1.77 | 8.2 | 6.69
Live | 211081255 |  | 12 | 18 | 34400 | 25600 | 20080 | 3.65 | 2.1 | 32000 | 3.49 | 1.75 | 8.1 | 6.57
Live | 211081238 |  | 12 | 18 | 35700 | 27000 | 20860 | 3.61 | 2.22 | 33500 | 3.69 | 1.81 | 8.2 | 6.77
Live | 211081236 |  | 11.7 | 18 | 34700 | 26600 | 20740 | 3.52 | 2.15 | 32500 | 3.5 | 1.78 | 8.2 | 6.7
Live | 211081220 |  | 11.7 | 19 | 55200 | 50700 | 40380 | 3.56 | 2.01 | 55100 | 3.43 | 1.76 | 8.2 | 6.82
Live | 211081193 |  | 12.5 | 19.5 | 36000 | 27300 | 20580 | 3.81 | 2.22 | 34200 | 3.75 | 1.75 | 8.5 | 7.15
Live | 211081191 |  | 12 | 19.5 | 35100 | 26700 | 20600 | 3.63 | 2.18 | 32900 | 3.61 | 1.77 | 8.5 | 7.11
Live | 211081184 |  | 12.5 | 20 | 36100 | 27600 | 21120 | 3.75 | 2.24 | 34200 | 3.8 | 1.79 | 8.5 | 7.13
Live | 211081175 |  | 12.5 | 17.5 | 23000 | 16500 | 12520 | 3.72 | 2.27 | 20400 | 3.6 | 1.82 | 8.2 | 6.53
Live | 211081171 |  | 12.5 | 17.5 | 23000 | 16500 | 12460 | 3.72 | 2.27 | 20400 | 3.6 | 1.81 | 8.2 | 6.54
Live | 210929582 |  | 12 | 18 | 35300 | 26100 | 20240 | 3.64 | 2.26 | 32500 | 3.72 | 1.83 | 8.5 | 6.35
Live | 210929569 |  | 12 | 18 | 35300 | 26100 | 20240 | 3.64 | 2.26 | 32500 | 3.72 | 1.83 | 8.5 | 6.35
Live | 210692251 |  | 11.7 | 18 | 46000 | 36300 | 27900 | 3.56 | 2.18 | 43900 | 3.52 | 1.77 | 8.5 | 6.81
Live | 210692249 |  | 11.7 | 18 | 44200 | 36200 | 27800 | 3.39 | 2.2 | 43800 | 3.6 | 1.77 | 8.5 | 6.83
Live | 210692248 |  | 11 | 18 | 43700 | 37000 | 28700 | 3.19 | 2.14 | 44000 | 3.43 | 1.77 | 8.5 | 6.92
Live | 210692244 |  | 11.7 | 18 | 44100 | 36200 | 27800 | 3.44 | 2.18 | 43800 | 3.55 | 1.76 | 8.5 | 6.82
Live | 210692234 |  | 11.5 | 19.5 | 47300 | 36900 | 28360 | 3.47 | 2.19 | 44200 | 3.56 | 1.78 | 8.5 | 6.8
Live | 210692227 |  | 11.5 | 19.5 | 46000 | 36600 | 28060 | 3.43 | 2.18 | 44100 | 3.55 | 1.76 | 8.2 | 6.77
Live | 210692215 |  | 12 | 18.5 | 23500 | 16900 | 12820 | 3.39 | 2.43 | 21000 | 3.92 | 1.92 | 8.5 | 6.75
Live | 210692197 |  | 11.7 | 18 | 46000 | 36300 | 27900 | 3.56 | 2.18 | 43900 | 3.52 | 1.77 | 8.5 | 6.81
Live | 210692194 |  | 11 | 18 | 43700 | 37000 | 28700 | 3.19 | 2.14 | 44000 | 3.43 | 1.77 | 8.5 | 6.92
Live | 210692176 |  | 11.7 | 19.5 | 47500 | 36600 | 28100 | 3.49 | 2.24 | 44000 | 3.64 | 1.81 | 8.5 | 6.84
Live | 210692143 |  | 11.7 | 18 | 55200 | 50700 | 40380 | 3.56 | 2.01 | 55100 | 3.43 | 1.76 | 8.2 | 6.82
Live | 210692134 |  | 11.7 | 18 | 46500 | 37800 | 29060 | 3.49 | 2.27 | 45600 | 3.71 | 1.83 | 8.5 | 7.03
Live | 210692133 |  | 11.7 | 18 | 47300 | 37500 | 28760 | 3.53 | 2.24 | 45300 | 3.66 | 1.82 | 8.5 | 6.98
Live | 210692132 |  | 11.7 | 18 | 47600 | 37500 | 28860 | 3.56 | 2.23 | 45300 | 3.62 | 1.82 | 8.5 | 6.97
Live | 210692130 |  | 11.5 | 18 | 46500 | 37900 | 29120 | 3.49 | 2.2 | 45800 | 3.58 | 1.79 | 8.5 | 6.99
Live | 210692128 |  | 11.2 | 18 | 46500 | 37800 | 29540 | 3.4 | 2.18 | 46200 | 3.58 | 1.79 | 8.5 | 6.97
Live | 210692127 |  | 12 | 18 | 47500 | 37200 | 28560 | 3.58 | 2.29 | 45100 | 3.74 | 1.84 | 8.5 | 7.01
Live | 210692126 |  | 11.7 | 18 | 46300 | 36300 | 27900 | 3.53 | 2.19 | 43800 | 3.57 | 1.78 | 8.5 | 6.83
Live | 210692124 |  | 11.7 | 18 | 46500 | 37200 | 28560 | 3.49 | 2.23 | 45100 | 3.65 | 1.8 | 8.5 | 6.96
Live | 210692116 |  | 11.7 | 18 | 47800 | 37500 | 28760 | 3.53 | 2.17 | 45200 | 3.52 | 1.76 | 8.5 | 6.82
Live | 210692105 |  | 11.7 | 18 | 34700 | 26400 | 20680 | 3.52 | 2.16 | 32500 | 3.51 | 1.79 | 8.2 | 6.64
Live | 210692101 |  | 12 | 18 | 35600 | 26900 | 20560 | 3.66 | 2.2 | 33500 | 3.64 | 1.77 | 8.2 | 6.76
Live | 210692100 |  | 11.7 | 18 | 34600 | 26200 | 20440 | 3.57 | 2.14 | 32400 | 3.47 | 1.76 | 8.2 | 6.69
Live | 210692093 |  | 12 | 18 | 35700 | 27000 | 20860 | 3.61 | 2.22 | 33500 | 3.69 | 1.81 | 8.2 | 6.77
Live | 210692039 |  | 12.5 | 19.5 | 36100 | 27400 | 20820 | 3.75 | 2.23 | 34200 | 3.81 | 1.76 | 8.5 | 7.14
Live | 210692038 |  | 12 | 19.5 | 34900 | 27000 | 20900 | 3.6 | 2.16 | 33000 | 3.6 | 1.75 | 8.5 | 7.11
Live | 210692029 |  | 12 | 17 | 23500 | 17700 | 13040 | 3.41 | 2.32 | 22500 | 3.88 | 1.77 | 8.2 | 6.55
Live | 210691920 |  | 12 | 18 | 47500 | 37200 | 28560 | 3.58 | 2.29 | 45100 | 3.74 | 1.84 | 8.5 | 7.01
Live | 210691917 |  | 11.7 | 18 | 47300 | 37500 | 28760 | 3.53 | 2.24 | 45300 | 3.66 | 1.82 | 8.5 | 6.98
Live | 210691907 |  | 11.5 | 18 | 43700 | 35800 | 27500 | 3.34 | 2.17 | 43300 | 3.53 | 1.77 | 8.2 | 6.77
Live | 210691903 |  | 11.5 | 18 | 46300 | 37900 | 29020 | 3.47 | 2.21 | 45800 | 3.63 | 1.79 | 8.5 | 7
Live | 210691891 |  | 11.7 | 18 | 32700 | 25000 | 19720 | 3.41 | 2.07 | 30900 | 3.37 | 1.75 | 7.8 | 6.42
Live | 210691887 |  | 12 | 18 | 35900 | 26700 | 20560 | 3.64 | 2.24 | 32900 | 3.71 | 1.81 | 8.2 | 6.78
Live | 210691877 |  | 12 | 18 | 35700 | 27000 | 20860 | 3.61 | 2.22 | 33500 | 3.69 | 1.81 | 8.2 | 6.77
Live | 210691830 |  | 12 | 19.5 | 34900 | 26800 | 20900 | 3.6 | 2.16 | 33000 | 3.6 | 1.76 | 8.5 | 6.96
Live | 210691827 |  | 12.5 | 20 | 36000 | 27000 | 20520 | 3.81 | 2.24 | 33600 | 3.76 | 1.77 | 8.5 | 7.19
Live | 210653698 |  | 11.7 | 18 | 44100 | 36000 | 27700 | 3.38 | 2.24 | 43700 | 3.64 | 1.8 | 8.5 | 6.4
Live | 210653647 |  | 11.7 | 18 | 34400 | 25900 | 20480 | 3.56 | 2.1 | 32100 | 3.45 | 1.77 | 8 | 6.15
Live | 210653638 |  | 11.5 | 18 | 34700 | 26700 | 20840 | 3.48 | 2.14 | 32500 | 3.48 | 1.77 | 8.2 | 6.25
Live | 210653595 |  | 12 | 18 | 23500 | 16900 | 12820 | 3.5 | 2.37 | 21000 | 3.82 | 1.88 | 8.5 | 6.35
Live | 210653594 |  | 12 | 17.5 | 22900 | 16500 | 12560 | 3.5 | 2.3 | 20400 | 3.67 | 1.84 | 8.2 | 6.2
Live | 210653470 |  | 12 | 20 | 35000 | 26300 | 20540 | 3.66 | 2.17 | 32900 | 3.54 | 1.77 | 8.2 | 6.3
Live | 210653469 |  | 12 | 20 | 35000 | 26400 | 20640 | 3.62 | 2.19 | 33000 | 3.57 | 1.79 | 8.5 | 6.3
Live | 210653461 |  | 12 | 17.5 | 22900 | 16500 | 12560 | 3.5 | 2.29 | 20400 | 3.67 | 1.84 | 8.2 | 6.2
Live | 210653450 |  | 12 | 18 | 22900 | 16400 | 12420 | 3.5 | 2.3 | 20400 | 3.69 | 1.82 | 8.2 | 6.2
Live | 210653393 |  | 11.2 | 19 | 47600 | 32800 | 26320 | 3.35 | 2.66 | 46200 | 3.62 | 2.19 | 8.7 | 6.65
Live | 210653381 |  | 11.2 | 17 | 35500 | 22900 | 17960 | 3.32 | 2.66 | 33900 | 3.75 | 2.18 | 8.5 | 6.45
Live | 210653368 |  | 11 | 16 | 34300 | 23100 | 18060 | 3.27 | 2.55 | 34300 | 3.53 | 2.1 | 8.2 | 6.35
Live | 210653315 |  | 11.2 | 17 | 36200 | 23600 | 18420 | 3.2 | 2.79 | 35200 | 3.97 | 2.27 | 8.7 | 6.55
Live | 210653285 |  | 11 | 16.5 | 34300 | 22900 | 17960 | 3.27 | 2.55 | 34300 | 3.53 | 2.11 | 8.2 | 6.35
Live | 210653270 |  | 12 | 17 | 23100 | 14100 | 10980 | 3.38 | 2.89 | 21900 | 4.28 | 2.33 | 8.7 | 6.5
Live | 210653268 |  | 11.7 | 16.5 | 22300 | 13800 | 10780 | 3.3 | 2.77 | 21300 | 4.11 | 2.26 | 8.7 | 6.4
Live | 210653262 |  | 12 | 17 | 23100 | 14000 | 10980 | 3.38 | 2.89 | 21900 | 4.28 | 2.33 | 8.7 | 6.5
Live | 210653246 |  | 11.2 | 16 | 21500 | 13900 | 10780 | 3.17 | 2.47 | 21600 | 3.66 | 1.97 | 8 | 6.1
Live | 210653214 |  | 11.7 | 18 | 44100 | 36000 | 27700 | 3.38 | 2.24 | 43700 | 3.64 | 1.8 | 8.5 | 6.4
Live | 210653157 |  | 11.7 | 18 | 34600 | 25800 | 20420 | 3.57 | 2.11 | 32000 | 3.49 | 1.78 | 8 | 6.15
Live | 210653102 |  | 12 | 18 | 23500 | 16900 | 12820 | 3.5 | 2.37 | 21000 | 3.82 | 1.88 | 8.5 | 6.35
Live | 210653089 |  | 12 | 18 | 23500 | 16900 | 12820 | 3.5 | 2.37 | 21000 | 3.82 | 1.88 | 8.5 | 6.35
Live | 210652990 |  | 12 | 20 | 36000 | 26800 | 20420 | 3.61 | 2.24 | 34200 | 3.77 | 1.78 | 8.5 | 6.35
Live | 210652969 |  | 12 | 18 | 22900 | 16400 | 12420 | 3.5 | 2.3 | 20400 | 3.69 | 1.82 | 8.2 | 6.2
Live | 210652888 |  | 11.2 | 17 | 35500 | 22900 | 17960 | 3.32 | 2.66 | 33900 | 3.75 | 2.18 | 8.5 | 6.45
Live | 210652886 |  | 11.2 | 17.5 | 36400 | 23400 | 18360 | 3.19 | 2.8 | 34700 | 4 | 2.28 | 8.7 | 6.5
Live | 210652843 |  | 11.2 | 17 | 35500 | 22900 | 17960 | 3.32 | 2.66 | 33900 | 3.75 | 2.18 | 8.5 | 6.45
Live | 210652824 |  | 11.2 | 16.5 | 35300 | 23100 | 18060 | 3.33 | 2.64 | 34500 | 3.73 | 2.15 | 8.5 | 6.4
Live | 210652801 |  | 11 | 16.5 | 35000 | 23800 | 18620 | 3.14 | 2.68 | 35100 | 3.77 | 2.2 | 8.5 | 6.45
Live | 210652777 |  | 12 | 17 | 23100 | 14100 | 10980 | 3.38 | 2.89 | 21900 | 4.28 | 2.33 | 8.7 | 6.5
Live | 210652769 |  | 12 | 17 | 23100 | 14000 | 10980 | 3.38 | 2.89 | 21900 | 4.28 | 2.33 | 8.7 | 6.5
Live | 210652749 |  | 10 | 16 | 22100 | 14500 | 11280 | 2.83 | 2.49 | 22500 | 3.73 | 2.02 | 8.2 | 6.2
Live | 210288157 |  | 12.7 | 19.5 | 23700 | 16800 | 12720 | 3.75 | 2.38 | 20900 | 3.8 | 1.88 | 8.5 | 6.35
Live | 210288156 |  | 12.7 | 19.5 | 23700 | 16800 | 12720 | 3.75 | 2.38 | 20900 | 3.8 | 1.88 | 8.5 | 6.35
Live | 209559372 |  | 12 | 17.5 | 37300 | 23000 | 18100 | 3.54 | 2.84 | 34300 | 4.02 | 2.31 | 8.7 | 6.5
Live | 209459221 |  | 11.7 | 18 | 35700 | 26300 | 20680 | 3.55 | 2.19 | 33100 | 3.67 | 1.83 | 8.2 | 6.3
Live | 209449882 |  | 11.7 | 18 | 47700 | 37300 | 29040 | 3.51 | 2.2 | 45100 | 3.57 | 1.78 | 8.5 | 6.4
Live | 208443276 |  | 12 | 17.5 | 36300 | 22800 | 17760 | 3.41 | 2.92 | 33900 | 4.14 | 2.37 | 8.7 | 6.55
Live | 208185430 |  | 12 | 20 | 35000 | 26300 | 20500 | 3.66 | 2.17 | 32900 | 3.54 | 1.77 | 8.2 | 6.3
Live | 208185426 |  | 11.7 | 19.5 | 47700 | 36500 | 28440 | 3.52 | 2.24 | 44000 | 3.63 | 1.8 | 8.5 | 6.4
Live | 208185415 |  | 12 | 18 | 47700 | 37100 | 28840 | 3.6 | 2.29 | 45000 | 3.71 | 1.85 | 8.5 | 6.55
Live | 208185413 |  | 11.7 | 18 | 47700 | 37300 | 29040 | 3.51 | 2.27 | 45200 | 3.71 | 1.83 | 8.5 | 6.55
Live | 208185412 |  | 11.7 | 18 | 47700 | 37200 | 29040 | 3.51 | 2.26 | 45200 | 3.7 | 1.83 | 8.5 | 6.55
Live | 208185398 |  | 12 | 20 | 35100 | 26100 | 20140 | 3.63 | 2.21 | 32800 | 3.64 | 1.78 | 8.5 | 6.35
Live | 208185394 |  | 12 | 20 | 35000 | 26300 | 20500 | 3.66 | 2.17 | 32900 | 3.54 | 1.77 | 8.2 | 6.3
Live | 208106947 |  | 11 | 16 | 34400 | 23100 | 18400 | 3.25 | 2.74 | 33700 | 3.81 | 2.25 | 8.7 | 6.55
Live | 208106935 |  | 10 | 15.5 | 33400 | 22900 | 18100 | 2.96 | 2.62 | 34300 | 3.53 | 2.16 | 8.2 | 6.45
Live | 207820991 |  | 12 | 20 | 47300 | 36300 | 28140 | 3.62 | 2.33 | 44000 | 3.76 | 1.88 | 8.7 | 6.5
Live | 207820947 |  | 12 | 19.5 | 55300 | 49900 | 38140 | 3.66 | 2.15 | 54200 | 3.64 | 1.78 | 8.5 | 6.55
Live | 207820925 |  | 12 | 19 | 48500 | 31200 | 24960 | 3.52 | 2.88 | 44600 | 3.99 | 2.38 | 9 | 6.7
Live | 207805712 |  | 12 | 18 | 47800 | 36900 | 28640 | 3.62 | 2.3 | 45100 | 3.79 | 1.85 | 8.5 | 6.55
Live | 207805711 |  | 12 | 18 | 46800 | 37500 | 29200 | 3.62 | 2.28 | 45700 | 3.76 | 1.84 | 8.5 | 6.6
Live | 207805708 |  | 12 | 18 | 47800 | 36700 | 28440 | 3.62 | 2.32 | 45000 | 3.81 | 1.87 | 8.5 | 6.6
Live | 207805668 |  | 12 | 19.5 | 46300 | 35100 | 27180 | 3.62 | 2.19 | 42700 | 3.59 | 1.75 | 8.2 | 6.25
Live | 207805666 |  | 12 | 19.5 | 46800 | 36500 | 28240 | 3.62 | 2.21 | 44500 | 3.64 | 1.78 | 8.5 | 6.35
Live | 207805624 |  | 12 | 18 | 45700 | 36300 | 28240 | 3.61 | 2.22 | 44200 | 3.66 | 1.79 | 8.5 | 6.45
Live | 207805620 |  | 11.5 | 18 | 43600 | 36800 | 28740 | 3.32 | 2.17 | 43900 | 3.54 | 1.77 | 8.5 | 6.5
Live | 207805619 |  | 12 | 18 | 46300 | 35700 | 27680 | 3.62 | 2.24 | 43700 | 3.68 | 1.79 | 8.5 | 6.4
Live | 207805617 |  | 12 | 18 | 46800 | 37300 | 29040 | 3.62 | 2.3 | 45500 | 3.78 | 1.85 | 8.5 | 6.6
Live | 207805607 |  | 12 | 18 | 47800 | 36900 | 28640 | 3.62 | 2.3 | 45100 | 3.79 | 1.85 | 8.5 | 6.55
Live | 207805606 |  | 12 | 18 | 46800 | 37500 | 29200 | 3.62 | 2.28 | 45700 | 3.76 | 1.84 | 8.5 | 6.6
Live | 207805605 |  | 12 | 18 | 46800 | 37700 | 29160 | 3.62 | 2.24 | 46400 | 3.73 | 1.8 | 8.5 | 6.55
Live | 207805603 |  | 12 | 18 | 47800 | 36900 | 28640 | 3.62 | 2.22 | 45100 | 3.65 | 1.79 | 8.5 | 6.4
Live | 207805572 |  | 12 | 19.5 | 46300 | 35100 | 27180 | 3.62 | 2.19 | 42700 | 3.59 | 1.75 | 8.2 | 6.25
Live | 207805571 |  | 12 | 20 | 47800 | 36100 | 28040 | 3.62 | 2.27 | 43900 | 3.71 | 1.83 | 8.5 | 6.4
Live | 207805566 |  | 11.7 | 19.5 | 46800 | 36100 | 27980 | 3.53 | 2.21 | 43900 | 3.6 | 1.78 | 8.5 | 6.35
Live | 207805563 |  | 11.7 | 19.5 | 46800 | 36700 | 28440 | 3.53 | 2.2 | 44600 | 3.62 | 1.76 | 8.5 | 6.35
Live | 207805245 |  | 10 | 19 | 57200 | 37000 | 29940 | 2.95 | 2.56 | 53800 | 3.69 | 2.14 | 8.5 | 6.35
Live | 207805243 |  | 10 | 19 | 55600 | 37400 | 30060 | 2.94 | 2.54 | 54400 | 3.67 | 2.11 | 8.5 | 6.45
Live | 207805241 |  | 10 | 19 | 59200 | 38100 | 30700 | 2.95 | 2.61 | 55600 | 3.8 | 2.16 | 8.7 | 6.5
Live | 207805240 |  | 10 | 19 | 57200 | 38600 | 30920 | 2.95 | 2.58 | 56200 | 3.77 | 2.14 | 8.7 | 6.6
Live | 207805234 |  | 10 | 19 | 57500 | 38000 | 30460 | 2.93 | 2.61 | 55300 | 3.74 | 2.17 | 8.7 | 6.55
Live | 207805226 |  | 12 | 19 | 48800 | 31500 | 25160 | 3.49 | 2.82 | 44700 | 3.93 | 2.32 | 9 | 6.65
Live | 207805217 |  | 12 | 19 | 46300 | 30500 | 24260 | 3.49 | 2.68 | 43300 | 3.72 | 2.19 | 8.7 | 6.5
Live | 207805198 |  | 11.7 | 16.5 | 34300 | 22800 | 18000 | 3.55 | 2.55 | 34100 | 3.49 | 2.13 | 8.2 | 6.35
Live | 207805197 |  | 12 | 16 | 35600 | 23900 | 18760 | 3.66 | 2.68 | 35900 | 3.64 | 2.23 | 8.7 | 6.55
Live | 207805184 |  | 12 | 15.5 | 22300 | 13700 | 10820 | 3.65 | 2.64 | 21600 | 3.72 | 2.17 | 8.1 | 6.3
Live | 207805182 |  | 12 | 15.5 | 22300 | 13700 | 10820 | 3.65 | 2.64 | 21600 | 3.72 | 2.17 | 8.1 | 6.3
Live | 207804975 |  | 10 | 19 | 57500 | 38500 | 30860 | 2.93 | 2.64 | 55800 | 3.79 | 2.2 | 8.7 | 6.6
Live | 207804963 |  | 12 | 19 | 48800 | 31300 | 24960 | 3.5 | 2.85 | 44500 | 3.95 | 2.34 | 9 | 6.65
Live | 207804959 |  | 12 | 19 | 48800 | 31500 | 25160 | 3.49 | 2.82 | 44700 | 3.93 | 2.32 | 9 | 6.65
Live | 207804949 |  | 12 | 19 | 47800 | 31300 | 24920 | 3.49 | 2.78 | 44600 | 3.84 | 2.28 | 9 | 6.65
Live | 207804931 |  | 11.7 | 16.5 | 34300 | 22800 | 18000 | 3.55 | 2.55 | 34100 | 3.49 | 2.13 | 8.2 | 6.35
Live | 207804928 |  | 11.7 | 16 | 34600 | 23700 | 18560 | 3.57 | 2.54 | 35700 | 3.43 | 2.14 | 8.5 | 6.45
Live | 207804913 |  | 12 | 16 | 22000 | 13700 | 10720 | 3.64 | 2.59 | 21700 | 3.65 | 2.12 | 8.1 | 6.25
Live | 207786386 |  | 10 | 17.5 | 43400 | 31300 | 25400 | 2.86 | 2.58 | 43700 | 3.51 | 2.15 | 8.7 | 6.6
Live | 207786383 |  | 10 | 17.5 | 43400 | 31300 | 25400 | 2.86 | 2.58 | 43700 | 3.51 | 2.15 | 8.7 | 6.6
Live | 207783932 |  | 11.2 | 16 | 35400 | 23600 | 18560 | 3.41 | 2.58 | 35700 | 3.56 | 2.14 | 8.2 | 6.45
Live | 207782228 |  | 11.7 | 19.5 | 47200 | 36700 | 28580 | 3.51 | 2.22 | 44100 | 3.61 | 1.79 | 8.5 | 6.35
Live | 207782205 |  | 11.7 | 19.5 | 47200 | 36700 | 28580 | 3.51 | 2.22 | 44100 | 3.61 | 1.79 | 8.5 | 6.35
Live | 207782202 |  | 11.7 | 19.5 | 47200 | 36700 | 28580 | 3.51 | 2.22 | 44100 | 3.61 | 1.79 | 8.5 | 6.35
Live | 207782161 |  | 11.2 | 16.5 | 35500 | 23500 | 18460 | 3.26 | 2.67 | 35300 | 3.75 | 2.18 | 8.5 | 6.5
Live | 207782149 |  | 11.7 | 16.5 | 22400 | 14200 | 11080 | 3.38 | 2.54 | 22500 | 3.75 | 2.03 | 8.2 | 6.2
Live | 207782114 |  | 12 | 17 | 23200 | 14100 | 11080 | 3.47 | 2.87 | 22100 | 4.21 | 2.32 | 8.7 | 6.5
Live | 207782112 |  | 11.7 | 16.5 | 22400 | 14200 | 11080 | 3.38 | 2.54 | 22500 | 3.75 | 2.03 | 8.2 | 6.2
Live | 207708973 |  | 11 | 19 | 59400 | 38300 | 30860 | 3.3 | 2.69 | 55600 | 3.82 | 2.25 | 8.7 | 6.6
Live | 207690051 |  | 11.7 | 19.5 | 46900 | 35500 | 27480 | 3.54 | 2.19 | 42600 | 3.49 | 1.78 | 8.5 | 6.35
Live | 207690045 |  | 12.5 | 20.5 | 35000 | 26600 | 20360 | 3.77 | 2.3 | 33500 | 3.85 | 1.84 | 8.7 | 6.55
Live | 207599989 |  | 10 | 18 | 43500 | 36400 | 28620 | 2.93 | 2.19 | 43500 | 3.53 | 1.78 | 8.5 | 6.5
Live | 207599987 |  | 10 | 18 | 43100 | 36600 | 28920 | 2.94 | 2.14 | 43700 | 3.46 | 1.75 | 8.5 | 6.45
Live | 207599983 |  | 11.5 | 18 | 46600 | 37900 | 29600 | 3.51 | 2.21 | 45800 | 3.61 | 1.79 | 8.5 | 6.55
Live | 207599977 |  | 11 | 18 | 43100 | 36000 | 28220 | 3.17 | 2.23 | 43300 | 3.62 | 1.81 | 8.5 | 6.55
Live | 207599974 |  | 10 | 18 | 43100 | 36600 | 28920 | 2.94 | 2.14 | 43700 | 3.46 | 1.75 | 8.5 | 6.45
Live | 207599972 |  | 11.2 | 18 | 46600 | 38300 | 29900 | 3.41 | 2.18 | 46400 | 3.57 | 1.77 | 8.5 | 6.55
Live | 207599971 |  | 11.7 | 18 | 46200 | 36100 | 28080 | 3.52 | 2.21 | 43800 | 3.61 | 1.79 | 8.5 | 6.4
Live | 207599968 |  | 11.2 | 18 | 46600 | 38300 | 29900 | 3.41 | 2.18 | 46400 | 3.57 | 1.77 | 8.5 | 6.55
Live | 207590825 |  | 11.7 | 18 | 46000 | 37000 | 28840 | 3.56 | 2.18 | 45400 | 3.58 | 1.81 | 8.5 | 6.5
Live | 207590809 |  | 11.7 | 18 | 47500 | 37600 | 29440 | 3.49 | 2.26 | 45400 | 3.73 | 1.83 | 8.5 | 6.55
Live | 207590799 |  | 11.7 | 18 | 34700 | 26600 | 20560 | 3.52 | 2.18 | 32300 | 3.6 | 1.78 | 8.2 | 6.25
Live | 207590797 |  | 12 | 18 | 34900 | 26300 | 20400 | 3.64 | 2.17 | 32200 | 3.59 | 1.77 | 8.2 | 6.25
Live | 207590790 |  | 11.5 | 18 | 34500 | 25900 | 20620 | 3.49 | 2.12 | 32600 | 3.49 | 1.79 | 8.1 | 6.2
Live | 207590785 |  | 12 | 18 | 47600 | 37200 | 28940 | 3.65 | 2.25 | 45200 | 3.62 | 1.84 | 8.5 | 6.55
Live | 207590776 |  | 11.2 | 18 | 46500 | 38000 | 29700 | 3.34 | 2.23 | 45900 | 3.7 | 1.8 | 8.5 | 6.55
Live | 207590768 |  | 12 | 18 | 36000 | 26300 | 20340 | 3.65 | 2.25 | 32800 | 3.78 | 1.83 | 8.5 | 6.35
Live | 207590754 |  | 11.5 | 18 | 34500 | 26100 | 20680 | 3.49 | 2.12 | 32600 | 3.49 | 1.78 | 8.1 | 6.2
Live | 207590752 |  | 11.7 | 18 | 34600 | 26200 | 20440 | 3.53 | 2.14 | 32300 | 3.51 | 1.77 | 8.2 | 6.25
Live | 207590735 |  | 12 | 18 | 23000 | 16700 | 12720 | 3.47 | 2.33 | 20800 | 3.76 | 1.86 | 8.5 | 6.35
Live | 207590731 |  | 12 | 18 | 23100 | 16800 | 12760 | 3.49 | 2.32 | 20800 | 3.74 | 1.85 | 8.5 | 6.3
Live | 207590718 |  | 12.5 | 20 | 35000 | 26600 | 20360 | 3.77 | 2.3 | 33500 | 3.85 | 1.84 | 8.7 | 6.55
Live | 207590679 |  | 12 | 19.5 | 35000 | 26000 | 20480 | 3.61 | 2.16 | 33000 | 3.64 | 1.8 | 8.2 | 6.3
Live | 207590678 |  | 11.7 | 19.5 | 34900 | 25900 | 20280 | 3.55 | 2.13 | 33100 | 3.59 | 1.77 | 8.2 | 6.25
Live | 207590677 |  | 12 | 20 | 35000 | 26200 | 20580 | 3.62 | 2.18 | 32900 | 3.6 | 1.8 | 8.2 | 6.3
Live | 207590669 |  | 11.7 | 19.5 | 47500 | 36500 | 28340 | 3.55 | 2.19 | 44400 | 3.59 | 1.78 | 8.5 | 6.35
Live | 207590660 |  | 12 | 20 | 35200 | 26300 | 20440 | 3.66 | 2.21 | 32800 | 3.7 | 1.8 | 8.5 | 6.35
Live | 207590651 |  | 12 | 20 | 35000 | 26400 | 20640 | 3.62 | 2.17 | 32900 | 3.6 | 1.79 | 8.5 | 6.3
Live | 207590632 |  | 12 | 18 | 23000 | 16700 | 12720 | 3.47 | 2.33 | 20800 | 3.76 | 1.86 | 8.5 | 6.35
Live | 207590629 |  | 12 | 18 | 23100 | 16800 | 12760 | 3.49 | 2.32 | 20800 | 3.74 | 1.85 | 8.5 | 6.3
Live | 207590389 |  | 11.5 | 18 | 34600 | 26100 | 20620 | 3.51 | 2.15 | 32600 | 3.47 | 1.78 | 8.2 | 6.25
Live | 207590268 |  | 11.5 | 18 | 34300 | 26100 | 20380 | 3.49 | 2.16 | 32200 | 3.56 | 1.76 | 8.2 | 6.25
Live | 207590267 |  | 11.5 | 18 | 34100 | 25900 | 20520 | 3.49 | 2.16 | 32100 | 3.59 | 1.81 | 8.2 | 6.25
Live | 207590266 |  | 12 | 19 | 34500 | 26500 | 20500 | 3.64 | 2.18 | 32700 | 3.62 | 1.75 | 8.2 | 6.25
Live | 207590260 |  | 11.7 | 18 | 36000 | 26100 | 20480 | 3.56 | 2.06 | 32500 | 3.34 | 1.7 | 7.8 | 6.05
Live | 207590251 |  | 11.5 | 19 | 33800 | 25900 | 20100 | 3.51 | 2.19 | 32600 | 3.63 | 1.76 | 8.5 | 6.35
Live | 207590242 |  | 12.5 | 20.5 | 36400 | 26200 | 20440 | 3.77 | 2.12 | 32700 | 3.47 | 1.72 | 8.1 | 6.1
Live | 207590235 |  | 10 | 18 | 43500 | 36400 | 28620 | 2.93 | 2.19 | 43500 | 3.53 | 1.78 | 8.5 | 6.5
Live | 207590234 |  | 11.5 | 18 | 33700 | 25700 | 20180 | 3.49 | 2.23 | 31900 | 3.68 | 1.81 | 8.2 | 6.35
Live | 207590231 |  | 11.2 | 18 | 32300 | 25500 | 20120 | 3.23 | 2.23 | 31500 | 3.62 | 1.82 | 8.2 | 6.3
Live | 207590223 |  | 11 | 17.5 | 43100 | 35600 | 28020 | 3.17 | 2.14 | 42400 | 3.41 | 1.74 | 8.2 | 6.25
Live | 207590195 |  | 11.5 | 18 | 46600 | 37900 | 29600 | 3.51 | 2.21 | 45800 | 3.61 | 1.79 | 8.5 | 6.55
Live | 207590190 |  | 11.7 | 18 | 34900 | 26100 | 20480 | 3.55 | 2.19 | 32300 | 3.53 | 1.79 | 8.2 | 6.25
Live | 207590185 |  | 11.5 | 18 | 34600 | 26200 | 20680 | 3.47 | 2.14 | 32500 | 3.48 | 1.76 | 8.2 | 6.25
Live | 207590184 |  | 11.5 | 18 | 34600 | 26300 | 20740 | 3.51 | 2.14 | 32600 | 3.45 | 1.77 | 8.2 | 6.25
Live | 207590147 |  | 11.7 | 19.5 | 47700 | 36700 | 28440 | 3.58 | 2.11 | 44300 | 3.41 | 1.7 | 8.2 | 6.2
Live | 207590145 |  | 12 | 20 | 35100 | 26300 | 20300 | 3.63 | 2.21 | 32800 | 3.64 | 1.78 | 8.5 | 6.35
Live | 207590137 |  | 12 | 20 | 35000 | 26400 | 20600 | 3.62 | 2.19 | 33000 | 3.57 | 1.78 | 8.2 | 6.3
Live | 207590102 |  | 10 | 18 | 42600 | 35800 | 28160 | 2.88 | 2.12 | 42500 | 3.4 | 1.72 | 8.2 | 6.25
Live | 207590087 |  | 12 | 20 | 35200 | 27100 | 20660 | 3.66 | 2.02 | 34400 | 3.38 | 1.6 | 8 | 6
Live | 207590077 |  | 11.5 | 18 | 52700 | 49200 | 38780 | 3.5 | 2.13 | 53400 | 3.57 | 1.77 | 8.5 | 6.75
Live | 207590067 |  | 12 | 18 | 35200 | 26400 | 20500 | 3.59 | 2.32 | 32900 | 3.86 | 1.88 | 8.5 | 6.55
Live | 207590061 |  | 11.2 | 18.5 | 43800 | 35500 | 27720 | 3.2 | 2.34 | 42600 | 3.76 | 1.9 | 8.7 | 6.65
Live | 207590060 |  | 11.5 | 18.5 | 45400 | 36300 | 28140 | 3.42 | 2.34 | 43400 | 3.79 | 1.88 | 8.7 | 6.65
Live | 207590058 |  | 12 | 19.5 | 47800 | 36300 | 28140 | 3.62 | 2.33 | 44000 | 3.76 | 1.88 | 8.7 | 6.5
Live | 207590054 |  | 12.5 | 20.5 | 35700 | 26600 | 20220 | 3.75 | 2.37 | 33700 | 3.98 | 1.89 | 8.7 | 6.55
Live | 207590053 |  | 12.5 | 20.5 | 35700 | 26600 | 20260 | 3.75 | 2.38 | 33600 | 3.97 | 1.89 | 8.7 | 6.6
Live | 207590048 |  | 11.7 | 18 | 46300 | 35900 | 28120 | 3.53 | 2.26 | 43400 | 3.62 | 1.85 | 8.5 | 6.55
Live | 207590043 |  | 11.7 | 19.5 | 46900 | 35500 | 27480 | 3.54 | 2.19 | 42600 | 3.49 | 1.78 | 8.5 | 6.35
Live | 207559036 |  | 11.5 | 19 | 46000 | 36400 | 28280 | 3.5 | 2.13 | 44400 | 3.48 | 1.76 | 8.2 | 6.3
Live | 207559030 |  | 11.5 | 19 | 47600 | 36800 | 28300 | 3.51 | 2.2 | 44400 | 3.58 | 1.77 | 8.5 | 6.35
Live | 207559028 |  | 11.5 | 19.5 | 47000 | 36800 | 28640 | 3.43 | 2.2 | 44300 | 3.63 | 1.77 | 8.5 | 6.35
Live | 207559010 |  | 11.7 | 19.5 | 47100 | 36400 | 28100 | 3.57 | 2.19 | 44200 | 3.53 | 1.77 | 8.5 | 6.35
Live | 207559005 |  | 11.7 | 19.5 | 47500 | 36500 | 28340 | 3.55 | 2.19 | 44400 | 3.59 | 1.78 | 8.5 | 6.35
Live | 207559001 |  | 12 | 20 | 35100 | 27000 | 20660 | 3.61 | 2.2 | 32900 | 3.71 | 1.76 | 8.5 | 6.35
Live | 207559000 |  | 12 | 20 | 35200 | 26300 | 20300 | 3.66 | 2.2 | 32800 | 3.7 | 1.78 | 8.5 | 6.35
Live | 207558996 |  | 12 | 19.5 | 35000 | 26000 | 20480 | 3.61 | 2.16 | 33000 | 3.64 | 1.8 | 8.2 | 6.3
Live | 207558993 |  | 12 | 20 | 35000 | 26200 | 20580 | 3.62 | 2.18 | 32900 | 3.6 | 1.8 | 8.2 | 6.3
Live | 207558992 |  | 12 | 20 | 35100 | 26600 | 20700 | 3.63 | 2.18 | 32800 | 3.6 | 1.77 | 8.5 | 6.35
Live | 207558974 |  | 12.7 | 20.5 | 36200 | 27000 | 20520 | 3.83 | 2.28 | 33600 | 3.94 | 1.81 | 8.7 | 6.45
Live | 207558956 |  | 12 | 20 | 35100 | 26600 | 20700 | 3.63 | 2.18 | 32800 | 3.6 | 1.77 | 8.5 | 6.35
Live | 207526550 |  | 10 | 18 | 43100 | 36600 | 28920 | 2.94 | 2.14 | 43700 | 3.46 | 1.75 | 8.5 | 6.45
Live | 207526547 |  | 10 | 18 | 31500 | 25400 | 20020 | 2.86 | 2.15 | 31300 | 3.5 | 1.76 | 8.2 | 6.25
Live | 207526546 |  | 11.7 | 18 | 36000 | 26100 | 20480 | 3.56 | 2.06 | 32500 | 3.34 | 1.7 | 7.8 | 6.05
Live | 207526545 |  | 12 | 18 | 36000 | 26300 | 20680 | 3.65 | 2.08 | 32500 | 3.39 | 1.71 | 8 | 6.05
Live | 207526536 |  | 11.5 | 18.5 | 33800 | 25900 | 20140 | 3.5 | 2.19 | 32500 | 3.59 | 1.77 | 8.2 | 6.3
Live | 207526534 |  | 11.5 | 18.5 | 33700 | 26000 | 20100 | 3.45 | 2.22 | 32600 | 3.67 | 1.77 | 8.5 | 6.35
Live | 207526524 |  | 11 | 18 | 43100 | 36000 | 28220 | 3.17 | 2.23 | 43300 | 3.62 | 1.81 | 8.5 | 6.55
Live | 207526522 |  | 10 | 18 | 43100 | 36200 | 28420 | 2.88 | 2.21 | 43400 | 3.58 | 1.79 | 8.5 | 6.5
Live | 207526521 |  | 10 | 18 | 43500 | 36400 | 28620 | 2.93 | 2.19 | 43500 | 3.53 | 1.78 | 8.5 | 6.5
Live | 207526519 |  | 11.2 | 18 | 33700 | 25700 | 20420 | 3.41 | 2.2 | 31900 | 3.68 | 1.85 | 8.2 | 6.4
Live | 207526516 |  | 11 | 18 | 32400 | 25200 | 19880 | 3.17 | 2.2 | 31500 | 3.61 | 1.8 | 8.2 | 6.3
Live | 207526507 |  | 10 | 18 | 42600 | 35800 | 28160 | 2.88 | 2.12 | 42500 | 3.4 | 1.72 | 8.2 | 6.25
Live | 207526492 |  | 11.7 | 18 | 47700 | 37500 | 29240 | 3.58 | 2.24 | 45300 | 3.64 | 1.82 | 8.5 | 6.55
Live | 207526486 |  | 11.5 | 18 | 44000 | 35600 | 27680 | 3.37 | 2.16 | 43300 | 3.51 | 1.75 | 8.2 | 6.3
Live | 207526483 |  | 11.7 | 18 | 47700 | 37500 | 29240 | 3.58 | 2.24 | 45300 | 3.64 | 1.82 | 8.5 | 6.55
Live | 207526470 |  | 11.5 | 18 | 34600 | 26300 | 20740 | 3.51 | 2.14 | 32600 | 3.45 | 1.77 | 8.2 | 6.25
Live | 207526468 |  | 11.7 | 18 | 34900 | 26100 | 20480 | 3.55 | 2.19 | 32300 | 3.53 | 1.79 | 8.2 | 6.25
Live | 207526466 |  | 11.7 | 18 | 34900 | 26700 | 20700 | 3.55 | 2.02 | 33600 | 3.37 | 1.63 | 7.8 | 6
Live | 207526438 |  | 11.5 | 19 | 44000 | 35000 | 27120 | 3.37 | 2.1 | 42300 | 3.41 | 1.7 | 8.1 | 6.15
Live | 207526433 |  | 11.7 | 19.5 | 47700 | 36700 | 28440 | 3.58 | 2.11 | 44300 | 3.41 | 1.7 | 8.2 | 6.2
Live | 207526423 |  | 12 | 20 | 35000 | 26400 | 20600 | 3.62 | 2.19 | 33000 | 3.57 | 1.78 | 8.2 | 6.3
Live | 207526360 |  | 11.7 | 18 | 45900 | 37100 | 28840 | 3.48 | 2.39 | 44200 | 3.86 | 1.93 | 8.5 | 6.8
Live | 207526357 |  | 11.5 | 18 | 44600 | 36600 | 28440 | 3.38 | 2.32 | 45500 | 3.75 | 1.91 | 8.5 | 6.75
Live | 207526354 |  | 12 | 18 | 35200 | 26400 | 20500 | 3.59 | 2.33 | 32900 | 3.86 | 1.88 | 8.5 | 6.55
Live | 207526349 |  | 11.5 | 18.5 | 53200 | 49700 | 38860 | 3.5 | 2.17 | 53700 | 3.65 | 1.79 | 8.7 | 6.75
Live | 207526346 |  | 11.5 | 18.5 | 45400 | 36300 | 28140 | 3.42 | 2.34 | 43400 | 3.79 | 1.88 | 8.7 | 6.65
Live | 207526339 |  | 12.5 | 20.5 | 35700 | 26600 | 20260 | 3.75 | 2.38 | 33600 | 3.97 | 1.89 | 8.7 | 6.6
Live | 207526335 |  | 12 | 18 | 46900 | 36100 | 28140 | 3.64 | 2.23 | 43200 | 3.54 | 1.83 | 8.5 | 6.45
Live | 207526326 |  | 11.7 | 19.5 | 46300 | 35500 | 27720 | 3.53 | 2.23 | 42700 | 3.56 | 1.81 | 8.5 | 6.4
Live | 207526323 |  | 12.7 | 19 | 23900 | 17100 | 12780 | 3.75 | 2.46 | 21400 | 3.97 | 1.93 | 8.7 | 6.45
Live | 207526298 |  | 11.7 | 18 | 47500 | 37600 | 29440 | 3.49 | 2.26 | 45400 | 3.73 | 1.83 | 8.5 | 6.55
Live | 207526292 |  | 11.2 | 18 | 46500 | 38000 | 29700 | 3.34 | 2.23 | 45900 | 3.7 | 1.8 | 8.5 | 6.55
Live | 207526282 |  | 11.5 | 18 | 34600 | 26000 | 20820 | 3.47 | 2.15 | 32500 | 3.53 | 1.82 | 8.2 | 6.25
Live | 207526280 |  | 11.7 | 18 | 34600 | 26000 | 20380 | 3.53 | 2.15 | 32300 | 3.51 | 1.78 | 8.2 | 6.25
Live | 207526256 |  | 11.7 | 18 | 34700 | 26200 | 20340 | 3.52 | 2.19 | 32300 | 3.6 | 1.8 | 8.2 | 6.25
Live | 207526220 |  | 12 | 18 | 23100 | 16800 | 12760 | 3.49 | 2.32 | 20800 | 3.74 | 1.85 | 8.5 | 6.3
Live | 207352651 |  | 10 | 19 | 57300 | 37500 | 30500 | 2.96 | 2.5 | 53900 | 3.62 | 2.08 | 8.5 | 6.4
Live | 207352648 |  | 12 | 19 | 47300 | 30700 | 24600 | 3.49 | 2.73 | 43300 | 3.74 | 2.24 | 8.7 | 6.55
Live | 207352644 |  | 12 | 19 | 47300 | 30700 | 24600 | 3.49 | 2.73 | 43300 | 3.74 | 2.24 | 8.7 | 6.55
Live | 207352642 |  | 12 | 19 | 48800 | 31700 | 25360 | 3.5 | 2.8 | 44700 | 3.84 | 2.29 | 9 | 6.65
Live | 207352637 |  | 10 | 19 | 57300 | 37500 | 30500 | 2.96 | 2.5 | 53900 | 3.62 | 2.08 | 8.5 | 6.4
Live | 207352630 |  | 12 | 19 | 47300 | 30700 | 24600 | 3.49 | 2.73 | 43300 | 3.74 | 2.24 | 8.7 | 6.55
Live | 206909920 |  | 12 | 17 | 23200 | 14300 | 11080 | 3.52 | 2.81 | 22100 | 4.18 | 2.26 | 8.7 | 6.5
Live | 206901672 |  | 11.2 | 16.5 | 35500 | 23500 | 18460 | 3.26 | 2.67 | 35300 | 3.75 | 2.18 | 8.5 | 6.5
Live | 206392934 |  | 11.2 | 17 | 35200 | 23400 | 18360 | 3.22 | 2.7 | 35100 | 3.78 | 2.22 | 8.5 | 6.5
Live | 206392932 |  | 11.5 | 17.5 | 36400 | 23200 | 18300 | 3.31 | 2.82 | 34600 | 4.01 | 2.31 | 8.7 | 6.55
Live | 206315459 |  | 10 | 15.5 | 33200 | 23200 | 18300 | 2.93 | 2.55 | 34300 | 3.51 | 2.1 | 8.2 | 6.4
Live | 206315458 |  | 10 | 15.5 | 33200 | 23200 | 18300 | 2.93 | 2.55 | 34300 | 3.51 | 2.1 | 8.2 | 6.4
Live | 206216701 |  | 10 | 16.5 | 34900 | 23400 | 18360 | 2.86 | 2.66 | 34600 | 3.8 | 2.17 | 8.5 | 6.45
Live | 205807174 |  | 11.5 | 17.5 | 36700 | 23200 | 18400 | 3.38 | 2.78 | 34900 | 3.9 | 2.27 | 8.7 | 6.5
Live | 205805504 |  | 11.2 | 17 | 35400 | 23700 | 18560 | 3.31 | 2.65 | 35400 | 3.68 | 2.18 | 8.5 | 6.45
Live | 205070356 |  | 11 | 16.5 | 35300 | 23800 | 18860 | 3.23 | 2.65 | 35500 | 3.66 | 2.19 | 8.5 | 6.45
Live | 205070221 |  | 11 | 16.5 | 35300 | 23800 | 18720 | 3.23 | 2.62 | 35500 | 3.66 | 2.16 | 8.5 | 6.45
Live | 204433498 |  | 11.7 | 17.5 | 36600 | 23500 | 18500 | 3.46 | 2.8 | 34800 | 3.92 | 2.28 | 8.7 | 6.55
Live | 204431301 |  | 11 | 16.5 | 35200 | 23600 | 18460 | 3.16 | 2.66 | 35200 | 3.75 | 2.18 | 8.5 | 6.5
Live | 204013231 |  | 11.2 | 16.5 | 35400 | 23500 | 18500 | 3.31 | 2.69 | 35300 | 3.69 | 2.2 | 8.5 | 6.5
Live | 203297108 |  | 11.2 | 17 | 35500 | 23800 | 18760 | 3.29 | 2.67 | 35400 | 3.69 | 2.2 | 8.5 | 6.45
Live | 202586182 |  | 11.2 | 18 | 46000 | 32400 | 25960 | 3.4 | 2.46 | 45000 | 3.36 | 2.05 | 8.2 | 6.45
Live | 202586181 |  | 11 | 16.5 | 34700 | 23000 | 18200 | 3.15 | 2.74 | 33700 | 3.83 | 2.24 | 8.5 | 6.5
Live | 202586171 |  | 11 | 18 | 45400 | 32300 | 26060 | 3.27 | 2.47 | 44800 | 3.38 | 2.05 | 8.2 | 6.45
Live | 202586169 |  | 11 | 16.5 | 34700 | 23000 | 18200 | 3.15 | 2.74 | 33700 | 3.83 | 2.24 | 8.5 | 6.5
Live | 202544295 |  | 10 | 16 | 34100 | 23100 | 18440 | 2.91 | 2.71 | 33800 | 3.81 | 2.21 | 8.7 | 6.55
Live | 202544273 |  | 10 | 17.5 | 43200 | 30500 | 24740 | 2.85 | 2.69 | 42400 | 3.7 | 2.22 | 8.7 | 6.7
Live | 202544271 |  | 10 | 16 | 34200 | 23000 | 18300 | 2.93 | 2.72 | 33800 | 3.81 | 2.23 | 8.7 | 6.55
Live | 201978189 |  | 12 | 18 | 22500 | 13900 | 10780 | 3.38 | 2.72 | 21400 | 3.99 | 2.22 | 8.7 | 6.4
Live | 201923714 |  | 10 | 19 | 57100 | 38000 | 30900 | 2.94 | 2.51 | 55500 | 3.61 | 2.11 | 8.7 | 6.5
Live | 201923708 |  | 11.7 | 19 | 47500 | 31600 | 25160 | 3.43 | 2.78 | 44900 | 3.79 | 2.29 | 9 | 6.7
Live | 201923130 |  | 11.5 | 15.5 | 21600 | 13800 | 10920 | 3.37 | 2.77 | 21200 | 4.01 | 2.22 | 8.7 | 6.5
Live | 201923091 |  | 12 | 17.5 | 23200 | 13700 | 10820 | 3.52 | 2.79 | 21100 | 3.99 | 2.27 | 8.5 | 6.35
Live | 201923036 |  | 12 | 17 | 23200 | 14200 | 11180 | 3.52 | 2.87 | 22100 | 4.18 | 2.34 | 8.7 | 6.55
Live | 201923013 |  | 12 | 17.5 | 23200 | 13700 | 10820 | 3.52 | 2.79 | 21100 | 3.99 | 2.27 | 8.5 | 6.35
Live | 201922969 |  | 11.2 | 16 | 21500 | 13700 | 10720 | 3.17 | 2.79 | 21000 | 4.13 | 2.24 | 8.7 | 6.5
Live | 201922929 |  | 12 | 17 | 23100 | 14000 | 11020 | 3.54 | 2.79 | 22200 | 4.04 | 2.27 | 8.7 | 6.45
Live | 201922888 |  | 11.2 | 16 | 21400 | 13800 | 10780 | 3.18 | 2.81 | 21000 | 4.1 | 2.26 | 8.7 | 6.5
Live | 201922851 |  | 12 | 17 | 23100 | 14000 | 11020 | 3.54 | 2.79 | 22200 | 4.04 | 2.27 | 8.7 | 6.45
Live | 201922822 |  | 10 | 19 | 57400 | 37500 | 30060 | 3.05 | 2.48 | 54900 | 3.57 | 2.06 | 8.2 | 6.35
Live | 201922813 |  | 10 | 19 | 57600 | 38900 | 31360 | 3.03 | 2.52 | 56500 | 3.61 | 2.1 | 8.7 | 6.6
Live | 201922797 |  | 10 | 19 | 56900 | 39100 | 31760 | 2.97 | 2.53 | 56400 | 3.68 | 2.1 | 8.7 | 6.55
Live | 201922793 |  | 10 | 19 | 56900 | 39100 | 31700 | 2.96 | 2.51 | 56500 | 3.69 | 2.07 | 8.7 | 6.6
Live | 201922785 |  | 10 | 19 | 58600 | 38500 | 31260 | 2.94 | 2.53 | 55600 | 3.74 | 2.09 | 8.7 | 6.5
Live | 201922757 |  | 10 | 19 | 58900 | 38600 | 31400 | 2.97 | 2.54 | 55900 | 3.71 | 2.11 | 8.7 | 6.45
Live | 201922756 |  | 10 | 19 | 58400 | 38600 | 31260 | 2.96 | 2.52 | 55800 | 3.7 | 2.08 | 8.7 | 6.5
Live | 201922734 |  | 12 | 19 | 48000 | 31900 | 25420 | 3.64 | 2.46 | 45400 | 3.29 | 2.05 | 8.7 | 6.45
Live | 201922720 |  | 11.7 | 19 | 47300 | 30900 | 24660 | 3.47 | 2.67 | 43600 | 3.67 | 2.19 | 8.7 | 6.55
Live | 201922719 |  | 11.7 | 18.5 | 46800 | 30900 | 24760 | 3.4 | 2.7 | 43500 | 3.73 | 2.21 | 8.7 | 6.55
Live | 201922718 |  | 12 | 18 | 48900 | 31700 | 25360 | 3.5 | 2.8 | 44700 | 3.85 | 2.29 | 9 | 6.65
Live | 201922713 |  | 11 | 16.5 | 43400 | 30400 | 24640 | 3.09 | 2.75 | 42200 | 3.79 | 2.27 | 9 | 6.7
Live | 201922709 |  | 10 | 17 | 42300 | 29900 | 24280 | 2.86 | 2.58 | 43200 | 3.7 | 2.14 | 8.5 | 6.55
Live | 201922700 |  | 11.7 | 18 | 47400 | 32100 | 25720 | 3.41 | 2.78 | 45400 | 3.8 | 2.28 | 9 | 6.7
Live | 201922693 |  | 11 | 18 | 43700 | 31300 | 25300 | 3.13 | 2.66 | 43500 | 3.61 | 2.21 | 8.7 | 6.65
Live | 201922680 |  | 11.7 | 19 | 47700 | 32300 | 25720 | 3.45 | 2.73 | 45700 | 3.74 | 2.23 | 9 | 6.7
Live | 201922678 |  | 11.7 | 19 | 48000 | 32300 | 25820 | 3.49 | 2.72 | 45600 | 3.71 | 2.25 | 9 | 6.65
Live | 201922669 |  | 12 | 19 | 49000 | 32000 | 25520 | 3.58 | 2.75 | 45200 | 3.77 | 2.25 | 8.7 | 6.65
Live | 201922664 |  | 10 | 17 | 43400 | 30700 | 24900 | 2.86 | 2.64 | 42800 | 3.65 | 2.18 | 8.7 | 6.65
Live | 201922663 |  | 10 | 17 | 43400 | 30700 | 24800 | 2.92 | 2.63 | 43000 | 3.62 | 2.18 | 8.7 | 6.65
Live | 201922653 |  | 11.5 | 19 | 47300 | 32300 | 25820 | 3.35 | 2.74 | 45600 | 3.76 | 2.24 | 9 | 6.7
Live | 201922649 |  | 10 | 18 | 43700 | 31100 | 25100 | 2.85 | 2.64 | 43400 | 3.58 | 2.19 | 8.7 | 6.65
Live | 201922648 |  | 10 | 18 | 43400 | 31700 | 25660 | 2.86 | 2.57 | 43800 | 3.54 | 2.15 | 8.7 | 6.6
Live | 201922644 |  | 10 | 17.5 | 43400 | 31300 | 25300 | 2.86 | 2.58 | 43700 | 3.51 | 2.13 | 8.7 | 6.6
Live | 201922643 |  | 11.2 | 19 | 47400 | 32700 | 26220 | 3.33 | 2.66 | 46100 | 3.65 | 2.2 | 8.7 | 6.65
Live | 201922642 |  | 11.2 | 19 | 47500 | 32800 | 26320 | 3.34 | 2.67 | 46000 | 3.63 | 2.2 | 8.7 | 6.7
Live | 201922640 |  | 12 | 18 | 48900 | 31700 | 25360 | 3.5 | 2.8 | 44700 | 3.85 | 2.29 | 9 | 6.65
Live | 201922638 |  | 11.7 | 19 | 47300 | 30900 | 24660 | 3.47 | 2.67 | 43600 | 3.67 | 2.19 | 8.7 | 6.55
Live | 201922636 |  | 11.7 | 19 | 47400 | 30900 | 24760 | 3.47 | 2.67 | 43700 | 3.67 | 2.2 | 8.7 | 6.55
Live | 201922628 |  | 11.7 | 19 | 48800 | 31900 | 25420 | 3.46 | 2.75 | 45100 | 3.8 | 2.26 | 9 | 6.65
Live | 201922627 |  | 12 | 19 | 47400 | 30900 | 24660 | 3.56 | 2.67 | 43800 | 3.69 | 2.19 | 8.7 | 6.55
Live | 201922621 |  | 11.7 | 19 | 46400 | 31300 | 24920 | 3.48 | 2.64 | 44300 | 3.63 | 2.16 | 8.7 | 6.6
Live | 201922609 |  | 11.5 | 19 | 45800 | 31300 | 25060 | 3.35 | 2.67 | 44100 | 3.67 | 2.2 | 8.7 | 6.6
Live | 201922608 |  | 11.7 | 19 | 48000 | 32300 | 25920 | 3.49 | 2.74 | 45600 | 3.71 | 2.27 | 9 | 6.7
Live | 201922605 |  | 11.7 | 19 | 47300 | 31900 | 25420 | 3.47 | 2.7 | 45100 | 3.69 | 2.22 | 8.7 | 6.6
Live | 201922599 |  | 11.7 | 19 | 45900 | 30900 | 24660 | 3.48 | 2.61 | 43800 | 3.58 | 2.15 | 8.5 | 6.5
Live | 201922596 |  | 11.2 | 19 | 45500 | 31000 | 24800 | 3.22 | 2.6 | 43700 | 3.64 | 2.14 | 8.5 | 6.45
Live | 201922590 |  | 11.5 | 19 | 47200 | 32000 | 25620 | 3.39 | 2.69 | 45100 | 3.69 | 2.21 | 8.7 | 6.6
Live | 201922552 |  | 12 | 19 | 49000 | 32000 | 25560 | 3.58 | 2.76 | 45200 | 3.77 | 2.27 | 8.7 | 6.65
Live | 201922549 |  | 11.5 | 19 | 47800 | 32300 | 25820 | 3.4 | 2.72 | 45700 | 3.71 | 2.24 | 9 | 6.7
Live | 201922547 |  | 11.5 | 19 | 47500 | 32400 | 25880 | 3.37 | 2.74 | 45700 | 3.76 | 2.24 | 9 | 6.7
Live | 201922537 |  | 11.5 | 19 | 47800 | 32500 | 25780 | 3.4 | 2.68 | 46300 | 3.68 | 2.18 | 8.7 | 6.65
Live | 201922536 |  | 11.5 | 19 | 47300 | 32500 | 25880 | 3.35 | 2.7 | 46200 | 3.73 | 2.2 | 8.7 | 6.65
Live | 201922517 |  | 11.5 | 19 | 48500 | 31900 | 25620 | 3.43 | 2.61 | 45400 | 3.57 | 2.16 | 8.7 | 6.5
Live | 201922515 |  | 11.7 | 19 | 48800 | 31900 | 25460 | 3.46 | 2.66 | 45100 | 3.62 | 2.18 | 8.7 | 6.55
Live | 201922500 |  | 11.2 | 19 | 47400 | 32700 | 26220 | 3.33 | 2.66 | 46100 | 3.65 | 2.2 | 8.7 | 6.65
Live | 201922483 |  | 11 | 17 | 34900 | 23300 | 18360 | 3.12 | 2.68 | 34500 | 3.84 | 2.21 | 8.5 | 6.45
Live | 201922482 |  | 11 | 17 | 35000 | 23500 | 18600 | 3.2 | 2.66 | 34700 | 3.77 | 2.2 | 8.5 | 6.45
Live | 201922464 |  | 12 | 18 | 37200 | 23100 | 18100 | 3.45 | 2.89 | 34000 | 4.12 | 2.37 | 8.7 | 6.5
Live | 201922462 |  | 10 | 16 | 34100 | 22800 | 18000 | 2.86 | 2.77 | 33400 | 3.93 | 2.27 | 8.7 | 6.6
Live | 201922460 |  | 11.7 | 17.5 | 36700 | 23000 | 18200 | 3.45 | 2.84 | 34700 | 4 | 2.32 | 8.7 | 6.55
Live | 201922453 |  | 11.5 | 17.5 | 36400 | 23300 | 18120 | 3.25 | 2.85 | 34500 | 4.14 | 2.31 | 8.7 | 6.55
Live | 201922452 |  | 11.7 | 18 | 36700 | 23000 | 18100 | 3.35 | 2.89 | 34400 | 4.11 | 2.37 | 8.7 | 6.55
Live | 201922436 |  | 10 | 16 | 33900 | 23100 | 18300 | 2.83 | 2.75 | 33500 | 3.91 | 2.25 | 8.7 | 6.6
Live | 201922434 |  | 10 | 16 | 34100 | 23100 | 18500 | 2.91 | 2.71 | 33800 | 3.81 | 2.24 | 8.7 | 6.55
Live | 201922430 |  | 10 | 15.5 | 33300 | 23300 | 18500 | 2.98 | 2.54 | 34400 | 3.45 | 2.1 | 8.2 | 6.4
Live | 201922428 |  | 10 | 15.5 | 33000 | 23300 | 18540 | 2.9 | 2.57 | 34400 | 3.53 | 2.12 | 8.2 | 6.4
Live | 201922392 |  | 11.7 | 17.5 | 36500 | 23200 | 18060 | 3.35 | 2.87 | 34900 | 4.09 | 2.32 | 8.7 | 6.55
Live | 201922380 |  | 11.5 | 17 | 35400 | 23200 | 18160 | 3.3 | 2.78 | 34800 | 3.86 | 2.27 | 8.7 | 6.5
Live | 201922371 |  | 11.7 | 18 | 37000 | 22700 | 17860 | 3.32 | 2.81 | 33900 | 4.02 | 2.3 | 8.5 | 6.4
Live | 201922331 |  | 11.2 | 17 | 36700 | 23700 | 18560 | 3.18 | 2.62 | 35100 | 3.67 | 2.16 | 8.2 | 6.25
Live | 201922313 |  | 11 | 17 | 35300 | 24000 | 18820 | 3.23 | 2.52 | 36000 | 3.51 | 2.07 | 8.2 | 6.3
Live | 201922308 |  | 11.2 | 17 | 35600 | 23900 | 18720 | 3.31 | 2.57 | 35800 | 3.53 | 2.11 | 8.2 | 6.3
Live | 201922306 |  | 11.2 | 17.5 | 35400 | 23700 | 18560 | 3.25 | 2.62 | 35600 | 3.59 | 2.16 | 8.2 | 6.35
Live | 201922293 |  | 12.5 | 18 | 23200 | 14000 | 10780 | 3.56 | 2.95 | 21800 | 4.38 | 2.36 | 9 | 6.55
Live | 201922250 |  | 10 | 19 | 58700 | 38500 | 31260 | 2.95 | 2.58 | 55500 | 3.73 | 2.15 | 8.7 | 6.5
Live | 201922235 |  | 10 | 19 | 57200 | 39000 | 31760 | 2.95 | 2.58 | 56100 | 3.71 | 2.15 | 8.7 | 6.6
Live | 201922234 |  | 10 | 19 | 57600 | 38900 | 31360 | 3.03 | 2.52 | 56500 | 3.61 | 2.1 | 8.7 | 6.6
Live | 201922228 |  | 10 | 19 | 58400 | 38600 | 31260 | 2.96 | 2.52 | 55800 | 3.7 | 2.08 | 8.7 | 6.5
Live | 201922222 |  | 10 | 19 | 58900 | 38600 | 31400 | 2.97 | 2.54 | 55900 | 3.71 | 2.11 | 8.7 | 6.5
Live | 201922218 |  | 10 | 19 | 56900 | 39100 | 31760 | 2.97 | 2.53 | 56400 | 3.68 | 2.1 | 8.7 | 6.55
Live | 201922178 |  | 10 | 19 | 58900 | 38600 | 31400 | 2.97 | 2.54 | 55900 | 3.71 | 2.11 | 8.7 | 6.45
Live | 201922157 |  | 12 | 19 | 48500 | 31400 | 25060 | 3.52 | 2.89 | 44600 | 3.99 | 2.38 | 9 | 6.7
Live | 201922156 |  | 12 | 19 | 47900 | 31600 | 25120 | 3.51 | 2.76 | 44800 | 3.74 | 2.27 | 9 | 6.65
Live | 201922155 |  | 12 | 19 | 48000 | 31900 | 25420 | 3.64 | 2.46 | 45400 | 3.29 | 2.05 | 8.7 | 6.45
Live | 201922148 |  | 11.7 | 19 | 48800 | 31900 | 25420 | 3.46 | 2.74 | 45000 | 3.78 | 2.24 | 8.7 | 6.6
Live | 201922141 |  | 11.7 | 19 | 47300 | 30900 | 24660 | 3.47 | 2.67 | 43600 | 3.67 | 2.19 | 8.7 | 6.55
Live | 201922139 |  | 12 | 18 | 48900 | 31700 | 25360 | 3.5 | 2.8 | 44700 | 3.85 | 2.29 | 9 | 6.65
Live | 201922134 |  | 11 | 16.5 | 43400 | 30400 | 24640 | 3.09 | 2.75 | 42200 | 3.79 | 2.27 | 9 | 6.7
Live | 201922127 |  | 11 | 17 | 42400 | 29600 | 23980 | 3.09 | 2.65 | 42700 | 3.82 | 2.18 | 8.7 | 6.6
Live | 201922111 |  | 11 | 16.5 | 44900 | 31300 | 25300 | 3.21 | 2.66 | 43700 | 3.63 | 2.21 | 8.7 | 6.65
Live | 201922107 |  | 11.5 | 19 | 45800 | 31300 | 25020 | 3.35 | 2.67 | 44200 | 3.67 | 2.18 | 8.7 | 6.55
Live | 201922104 |  | 11.5 | 19 | 47700 | 32300 | 25720 | 3.39 | 2.72 | 45700 | 3.74 | 2.23 | 8.7 | 6.7
Live | 201922092 |  | 11.7 | 19 | 48300 | 31700 | 25320 | 3.41 | 2.75 | 44900 | 3.81 | 2.25 | 8.7 | 6.6
Live | 201922088 |  | 11.2 | 19 | 47900 | 32000 | 25660 | 3.22 | 2.73 | 45000 | 3.83 | 2.24 | 8.7 | 6.6
Live | 201922085 |  | 10 | 17 | 43400 | 30700 | 24900 | 2.86 | 2.64 | 42800 | 3.65 | 2.18 | 8.7 | 6.65
Live | 201922076 |  | 11.5 | 19 | 47800 | 32300 | 25820 | 3.4 | 2.71 | 45700 | 3.71 | 2.24 | 9 | 6.7
Live | 201922063 |  | 11.2 | 19 | 47400 | 32700 | 26220 | 3.33 | 2.66 | 46100 | 3.65 | 2.2 | 8.7 | 6.65
Live | 201922059 |  | 11.7 | 18.5 | 46800 | 30900 | 24760 | 3.4 | 2.7 | 43500 | 3.73 | 2.21 | 8.7 | 6.55
Live | 201922011 |  | 11.7 | 18 | 47400 | 32100 | 25720 | 3.41 | 2.78 | 45400 | 3.8 | 2.28 | 9 | 6.7
Live | 201921995 |  | 11.7 | 19 | 48000 | 32300 | 25920 | 3.49 | 2.74 | 45600 | 3.71 | 2.27 | 9 | 6.7
Live | 201921986 |  | 11.7 | 19 | 45900 | 30900 | 24660 | 3.48 | 2.61 | 43800 | 3.58 | 2.15 | 8.5 | 6.5
Live | 201921975 |  | 11.2 | 19 | 45800 | 31100 | 24960 | 3.32 | 2.58 | 43900 | 3.52 | 2.13 | 8.5 | 6.45
Live | 201921974 |  | 11.7 | 18 | 47400 | 31700 | 25360 | 3.41 | 2.74 | 44800 | 3.76 | 2.25 | 8.7 | 6.65
Live | 201921970 |  | 11.5 | 19 | 45800 | 30900 | 24760 | 3.41 | 2.63 | 43700 | 3.58 | 2.17 | 8.5 | 6.5
Live | 201921943 |  | 11.7 | 19 | 48400 | 31900 | 25560 | 3.42 | 2.77 | 44900 | 3.83 | 2.27 | 9 | 6.65
Live | 201921940 |  | 11.7 | 19 | 48300 | 31700 | 25320 | 3.41 | 2.75 | 44900 | 3.81 | 2.25 | 8.7 | 6.6
Live | 201921938 |  | 12 | 19 | 49000 | 32000 | 25560 | 3.58 | 2.76 | 45200 | 3.77 | 2.27 | 8.7 | 6.65
Live | 201921936 |  | 11.5 | 18.5 | 47400 | 32300 | 25920 | 3.36 | 2.74 | 45600 | 3.78 | 2.26 | 9 | 6.7
Live | 201921924 |  | 11.5 | 18 | 47400 | 32500 | 25920 | 3.36 | 2.71 | 46200 | 3.74 | 2.22 | 8.7 | 6.65
Live | 201921904 |  | 11.7 | 19 | 49100 | 32200 | 25760 | 3.56 | 2.63 | 45700 | 3.56 | 2.17 | 8.7 | 6.5
Live | 201921887 |  | 11.2 | 19 | 47500 | 32800 | 26320 | 3.34 | 2.67 | 46000 | 3.63 | 2.2 | 8.7 | 6.7
Live | 201921881 |  | 12 | 18 | 37100 | 22800 | 17800 | 3.41 | 3.01 | 33800 | 4.31 | 2.44 | 9 | 6.6
Live | 201921870 |  | 11.5 | 17 | 35200 | 23100 | 18160 | 3.24 | 2.8 | 34100 | 3.97 | 2.29 | 8.7 | 6.5
Live | 201921869 |  | 11 | 17 | 34900 | 23300 | 18360 | 3.12 | 2.68 | 34500 | 3.84 | 2.21 | 8.5 | 6.45
Live | 201921868 |  | 11 | 17 | 35000 | 23500 | 18600 | 3.2 | 2.66 | 34700 | 3.77 | 2.2 | 8.5 | 6.45
Live | 201921850 |  | 12 | 18 | 37200 | 23100 | 18100 | 3.45 | 2.89 | 34000 | 4.12 | 2.37 | 8.7 | 6.5
Live | 201921847 |  | 11 | 16 | 34200 | 22900 | 18100 | 3.16 | 2.77 | 33400 | 3.92 | 2.27 | 8.7 | 6.6
Live | 201921836 |  | 11.5 | 16.5 | 35500 | 23400 | 18260 | 3.39 | 2.69 | 35200 | 3.77 | 2.19 | 8.7 | 6.5
Live | 201921823 |  | 11.5 | 17 | 35400 | 23400 | 18120 | 3.3 | 2.71 | 34800 | 3.86 | 2.19 | 8.7 | 6.5
Live | 201921821 |  | 11.5 | 17 | 35400 | 23400 | 18320 | 3.3 | 2.74 | 34900 | 3.85 | 2.24 | 8.7 | 6.5
Live | 201921817 |  | 10 | 16 | 34200 | 22900 | 18100 | 2.9 | 2.74 | 33600 | 3.89 | 2.23 | 8.7 | 6.6
Live | 201921808 |  | 10 | 15.5 | 33000 | 23300 | 18540 | 2.9 | 2.57 | 34400 | 3.53 | 2.12 | 8.2 | 6.4
Live | 201921732 |  | 11.7 | 17 | 36600 | 23300 | 18060 | 3.37 | 2.86 | 35000 | 4.07 | 2.32 | 8.7 | 6.55
Live | 201921710 |  | 11.5 | 17 | 35400 | 23400 | 18320 | 3.3 | 2.74 | 34900 | 3.85 | 2.24 | 8.7 | 6.5
Live | 201921698 |  | 11.7 | 18 | 37000 | 22900 | 18000 | 3.37 | 2.76 | 34100 | 3.92 | 2.25 | 8.5 | 6.4
Live | 201921676 |  | 12 | 17 | 37100 | 23400 | 18360 | 3.53 | 2.63 | 35100 | 3.63 | 2.15 | 8.2 | 6.25
Live | 201921652 |  | 11 | 17 | 35300 | 24000 | 18820 | 3.23 | 2.52 | 36000 | 3.51 | 2.07 | 8.2 | 6.3
Live | 201921647 |  | 11.2 | 17 | 35600 | 23900 | 18720 | 3.31 | 2.57 | 35800 | 3.53 | 2.11 | 8.2 | 6.3
Live | 201921641 |  | 11 | 17 | 35400 | 24000 | 18820 | 3.22 | 2.55 | 35900 | 3.52 | 2.09 | 8.2 | 6.3
Live | 201921632 |  | 12.5 | 18 | 23200 | 14000 | 10780 | 3.56 | 2.95 | 21800 | 4.38 | 2.36 | 9 | 6.55
Live | 201921614 |  | 12 | 17.5 | 22900 | 14100 | 10980 | 3.39 | 2.83 | 21900 | 4.19 | 2.3 | 8.7 | 6.45
Live | 201921613 |  | 12 | 17.5 | 22800 | 14100 | 10880 | 3.41 | 2.83 | 21900 | 4.17 | 2.28 | 8.7 | 6.45
Live | 213355283 |  | 8 | 15.2 | 55848 | 46622 | 36200 | 2.34 | 2 | 67519 | 2.65 | 1.77 | 7.8 | 6.8
Live | 213194324 |  | 12.5 | 20 | 46000 | 42500 | 36200 | 3.66 | 2.1 | 44000 | 3.5 | 1.92 | 9.5 | 8.2
Live | 213194321 |  | 12 | 20 | 45500 | 42500 | 36400 | 3.52 | 2.1 | 44000 | 3.5 | 1.9 | 9.5 | 8.2
Live | 213194314 |  | 12.2 | 20.6 | 44500 | 46000 | 37600 | 3.57 | 2.04 | 45500 | 3.36 | 1.8 | 9.2 | 7.85
Live | 213194309 |  | 12.2 | 20 | 45500 | 42500 | 36200 | 3.57 | 2.1 | 44000 | 3.5 | 1.9 | 9.5 | 8.2
Live | 213194307 |  | 12 | 20 | 45500 | 43500 | 35800 | 3.52 | 1.92 | 44000 | 3.32 | 1.78 | 8.9 | 7.7
Live | 214066803 |  | 11.7 | 18 | 34200 | 23000 | 17900 | 3.3 | 2.7 | 36215 | 3.69 | 2.3 | 8.1 | 8
Live | 214066802 |  | 11.7 | 18 | 34200 | 23000 | 17900 | 3.3 | 2.7 | 36256 | 3.68 | 2.3 | 8.1 | 8
Live | 214066779 |  | 11.7 | 18 | 34200 | 23000 | 17900 | 3.3 | 2.7 | 36256 | 3.68 | 2.3 | 8.1 | 8
Live | 214066466 |  | 10 | 18 | 34200 | 23400 | 18100 | 3.26 | 2.72 | 36350 | 3.65 | 2.3 | 8.1 | 8
Live | 214066619 |  | 11.7 | 18 | 34200 | 23000 | 17900 | 3.3 | 2.7 | 36256 | 3.68 | 2.3 | 8.1 | 8
Live | 214066881 |  | 10 | 18 | 34200 | 23200 | 18000 | 3.25 | 2.7 | 36337 | 3.66 | 2.3 | 8.1 | 8
Live | 214066861 |  | 10 | 18 | 34200 | 23200 | 17900 | 3.29 | 2.7 | 36286 | 3.67 | 2.3 | 8.1 | 8
Live | 214066760 |  | 10 | 18 | 34200 | 23200 | 17900 | 3.29 | 2.7 | 36274 | 3.68 | 2.3 | 8.1 | 8
Live | 214066720 |  | 10 | 18 | 34200 | 23200 | 17900 | 3.29 | 2.7 | 36286 | 3.67 | 2.3 | 8.1 | 8
Live | 214066714 |  | 10 | 18 | 34200 | 23200 | 18000 | 3.25 | 2.7 | 36337 | 3.66 | 2.3 | 8.1 | 8
Live | 214066542 |  | 11.7 | 18 | 34200 | 23000 | 17900 | 3.3 | 2.7 | 36256 | 3.68 | 2.3 | 8.1 | 8
Live | 214066697 |  | 10 | 18 | 34200 | 23200 | 18000 | 3.28 | 2.7 | 36313 | 3.67 | 2.3 | 8.1 | 8
Live | 214066665 |  | 10 | 18 | 34200 | 23200 | 17900 | 3.29 | 2.7 | 36286 | 3.67 | 2.3 | 8.1 | 8
Live | 214066638 |  | 10 | 18 | 34200 | 23200 | 17900 | 3.29 | 2.7 | 36286 | 3.67 | 2.3 | 8.1 | 8
Live | 214066633 |  | 10 | 18 | 34200 | 23200 | 17900 | 3.29 | 2.7 | 36286 | 3.67 | 2.3 | 8.1 | 8
Live | 213369557 |  | 11.5 | 18.7 | 29500 | 22700 | 25900 | 3.33 | 2.8 | 38500 | 4.76 | 2.39 | 8.65 | 6.6
Live | 213369556 |  | 11 | 15.8 | 29500 | 23500 | 25900 | 3.18 | 2.4 | 38500 | 3.99 | 2.2 | 7.9 | 6.15
Live | 214066599 |  | 10 | 18 | 34200 | 23200 | 18000 | 3.28 | 2.7 | 36313 | 3.67 | 2.3 | 8.1 | 8
Live | 214066565 |  | 10 | 18 | 34200 | 23200 | 18000 | 3.25 | 2.7 | 36337 | 3.66 | 2.3 | 8.1 | 8
Live | 213080455 |  | 10 | 16.5 | 38750 | 33170 | 28600 | 3.11 | 2.51 | 38570 | 3.07 | 1.96 | 8.1 | 7
Live | 213080450 |  | 10 | 16.5 | 38750 | 29530 | 35000 | 3.11 | 2.51 | 38570 | 3.07 | 2 | 8.1 | 7
Live | 213080449 |  | 10 | 16.5 | 38750 | 29530 | 35000 | 3.11 | 2.51 | 38570 | 3.07 | 2 | 8.1 | 7
Live | 213080444 |  | 10 | 16.5 | 38750 | 29530 | 35000 | 3.11 | 2.51 | 38570 | 3.07 | 2 | 8.1 | 7
Live | 213080429 |  | 10 | 16 | 37890 | 29730 | 35200 | 3.11 | 2.41 | 38570 | 2.92 | 1.88 | 7.8 | 7
Live | 213079003 |  | 9.5 | 16 | 37890 | 29730 | 35000 | 3.11 | 2.41 | 38570 | 2.92 | 1.88 | 8.1 | 7
Live | 213079002 |  | 9.5 | 16 | 37890 | 29730 | 35000 | 3.11 | 2.41 | 38570 | 2.92 | 1.88 | 8.1 | 7
Live | 212982883 |  | 9.5 | 15.5 | 51860 | 31260 | 34000 | 3.2 | 2.41 | 49130 | 3.18 | 1.96 | 7.7 | 6.5
Live | 213080415 |  | 10 | 16 | 39610 | 29530 | 35000 | 3.11 | 2.58 | 38570 | 3.18 | 2.08 | 8.5 | 7.5
Live | 212982882 |  | 9.5 | 15.5 | 51860 | 31260 | 34000 | 3.2 | 2.41 | 49130 | 3.18 | 1.96 | 7.7 | 6.5
Live | 212982881 |  | 9.5 | 15.5 | 51860 | 31260 | 34000 | 3.2 | 2.41 | 49130 | 3.18 | 1.96 | 7.7 | 6.5
Live | 212982880 |  | 9.5 | 15.5 | 51860 | 31260 | 34000 | 3.2 | 2.41 | 49130 | 3.18 | 1.96 | 7.7 | 6.5
Live | 213080401 |  | 10 | 16 | 37890 | 29730 | 35000 | 3.11 | 2.41 | 38570 | 2.92 | 1.88 | 8.1 | 7
Live | 213080398 |  | 10 | 16 | 37890 | 29730 | 35000 | 3.11 | 2.41 | 38570 | 2.92 | 1.88 | 8.1 | 7
Live | 213080397 |  | 10 | 16 | 37890 | 29730 | 35000 | 3.11 | 2.41 | 38570 | 2.92 | 1.88 | 8.1 | 7
Live | 213080388 |  | 10 | 16 | 39610 | 29530 | 35000 | 3.11 | 2.58 | 38570 | 3.18 | 2.08 | 8.5 | 7.5
Live | 213080379 |  | 9.5 | 16 | 37670 | 29730 | 35200 | 2.95 | 2.37 | 38570 | 2.88 | 1.82 | 8.1 | 7
Live | 213080378 |  | 9.5 | 16 | 37670 | 29730 | 35200 | 2.95 | 2.37 | 38570 | 2.88 | 1.82 | 8.1 | 7
Live | 213080377 |  | 9.5 | 16 | 37670 | 29730 | 35200 | 2.95 | 2.37 | 38570 | 2.88 | 1.82 | 8.1 | 7
Live | 213080375 |  | 9.5 | 16 | 37670 | 29730 | 35200 | 2.95 | 2.37 | 38570 | 2.88 | 1.82 | 8.1 | 7
Live | 213080373 |  | 10 | 16.5 | 38750 | 29530 | 35000 | 3.11 | 2.53 | 38570 | 3.09 | 2 | 8.1 | 7
Live | 213080372 |  | 10 | 16.5 | 38750 | 29530 | 35000 | 3.11 | 2.53 | 38570 | 3.09 | 2 | 8.1 | 7
Live | 213080368 |  | 10 | 16.5 | 38750 | 29530 | 35000 | 3.11 | 2.53 | 38570 | 3.09 | 2 | 8.1 | 7
Live | 213080364 |  | 10 | 16.5 | 38750 | 29530 | 35000 | 3.11 | 2.53 | 38570 | 3.09 | 2 | 8.1 | 7
Live | 213080361 |  | 10 | 16.5 | 38750 | 29530 | 35000 | 3.11 | 2.53 | 38570 | 3.09 | 2 | 8.1 | 7
Live | 213080359 |  | 10 | 16.5 | 38750 | 29530 | 35000 | 3.11 | 2.53 | 38570 | 3.09 | 2 | 8.1 | 7
Live | 213080357 |  | 10 | 16.5 | 38750 | 29530 | 35000 | 3.11 | 2.53 | 38570 | 3.09 | 2 | 8.1 | 7
Live | 213080352 |  | 10 | 16.5 | 38750 | 29530 | 35000 | 3.11 | 2.53 | 38570 | 3.09 | 2 | 8.1 | 7
Live | 213080351 |  | 10 | 16.5 | 38750 | 29530 | 35000 | 3.11 | 2.53 | 38570 | 3.09 | 2 | 8.1 | 7
Live | 213080348 |  | 10 | 16 | 37890 | 29730 | 35200 | 3.11 | 2.41 | 38570 | 2.92 | 1.88 | 7.8 | 7
Live | 213080345 |  | 10 | 16 | 37890 | 29730 | 35200 | 3.11 | 2.41 | 38570 | 2.92 | 1.88 | 7.8 | 7
Live | 213080331 |  | 10 | 15.5 | 37460 | 29930 | 35400 | 3.11 | 2.32 | 38570 | 2.84 | 1.78 | 7.7 | 6.5
Live | 213080329 |  | 10 | 15.5 | 37460 | 29930 | 35400 | 3.11 | 2.32 | 38570 | 2.84 | 1.78 | 7.7 | 6.5
Live | 213080327 |  | 10 | 15.5 | 37460 | 29930 | 35400 | 3.11 | 2.32 | 38570 | 2.84 | 1.78 | 7.7 | 6.5
Live | 213080308 |  | 10 | 16 | 38110 | 29730 | 35000 | 3.11 | 2.43 | 38570 | 2.97 | 1.9 | 8.1 | 7
Live | 213080306 |  | 10 | 16 | 38110 | 29730 | 35000 | 3.11 | 2.43 | 38570 | 2.97 | 1.9 | 8.1 | 7
Live | 213080292 |  | 10 | 16 | 38110 | 29730 | 35000 | 3.11 | 2.41 | 38570 | 2.94 | 1.88 | 8.1 | 7
Live | 213080284 |  | 10 | 16 | 39400 | 29530 | 34800 | 3.11 | 2.58 | 38570 | 3.13 | 2.06 | 8.5 | 7.5
Live | 213080280 |  | 10 | 16 | 39400 | 29530 | 34800 | 3.11 | 2.58 | 38570 | 3.13 | 2.06 | 8.5 | 7.5
Live | 213080277 |  | 9.5 | 16 | 37890 | 29730 | 35200 | 2.95 | 2.37 | 38570 | 2.9 | 1.84 | 8.1 | 7
Live | 213080276 |  | 9.5 | 16 | 37890 | 29730 | 35200 | 2.95 | 2.37 | 38570 | 2.9 | 1.84 | 8.1 | 7
Live | 213080272 |  | 9.5 | 16 | 37890 | 29730 | 35200 | 2.95 | 2.37 | 38570 | 2.9 | 1.84 | 8.1 | 7
Live | 213080267 |  | 9.5 | 16 | 37890 | 29730 | 35200 | 2.95 | 2.37 | 38570 | 2.9 | 1.84 | 8.1 | 7
Live | 213079267 |  | 10 | 16.5 | 38970 | 29330 | 34600 | 3.11 | 2.55 | 38070 | 3.09 | 2.04 | 8.5 | 7.5
Live | 213079264 |  | 10 | 16.5 | 38970 | 29330 | 34600 | 3.11 | 2.55 | 38070 | 3.09 | 2.04 | 8.5 | 7.5
Live | 214066472 |  | 10 | 18 | 34200 | 23400 | 18100 | 3.25 | 2.72 | 36346 | 3.66 | 2.3 | 8.1 | 8
Live | 213079177 |  | 10.5 | 17 | 38540 | 29530 | 34800 | 3.26 | 2.51 | 38070 | 3.05 | 2 | 8.1 | 7
Live | 213079140 |  | 10 | 16.5 | 39400 | 29330 | 34800 | 3.11 | 2.57 | 38070 | 3.13 | 2.04 | 8.5 | 7.5
Live | 213079138 |  | 10 | 16.5 | 39400 | 29330 | 34800 | 3.11 | 2.57 | 38070 | 3.13 | 2.06 | 8.5 | 7.5
Live | 213079135 |  | 10 | 16.5 | 39400 | 29330 | 34800 | 3.11 | 2.57 | 38070 | 3.13 | 2.06 | 8.5 | 7.5
Live | 213079131 |  | 10 | 16.5 | 39400 | 29330 | 34800 | 3.11 | 2.57 | 38070 | 3.13 | 2.06 | 8.5 | 7.5
Live | 213079105 |  | 10 | 16.5 | 37670 | 29530 | 35000 | 3.11 | 2.4 | 38570 | 2.9 | 1.88 | 8.1 | 7
Live | 213079081 |  | 9.5 | 16.5 | 37460 | 29730 | 35200 | 2.95 | 2.34 | 38570 | 2.86 | 1.82 | 8.1 | 7
Live | 213079078 |  | 10 | 16.5 | 38540 | 29530 | 34800 | 3.11 | 2.51 | 38570 | 3.05 | 2 | 8.1 | 7
Live | 213079074 |  | 10 | 16.5 | 38540 | 29530 | 34800 | 3.11 | 2.51 | 38570 | 3.05 | 2 | 8.1 | 7
Live | 213079071 |  | 10 | 16.5 | 38540 | 29530 | 34800 | 3.11 | 2.51 | 38570 | 3.05 | 2 | 8.1 | 7
Live | 213079070 |  | 10 | 16.5 | 38540 | 29530 | 34800 | 3.11 | 2.51 | 38570 | 3.05 | 2 | 8.1 | 7
Live | 207805180 |  | 12 | 16 | 22000 | 13700 | 10720 | 3.64 | 2.59 | 21700 | 3.65 | 2.12 | 8.1 | 6.25
Live | 207804917 |  | 12 | 15.5 | 22300 | 13700 | 10820 | 3.65 | 2.64 | 21600 | 3.72 | 2.17 | 8.1 | 6.3
Live | 213079009 |  | 10 | 16.5 | 39400 | 29330 | 34800 | 3.11 | 2.57 | 38070 | 3.11 | 2.06 | 8.5 | 7.5
Live | 211387942 |  | 10 | 17.5 | 33600 | 25000 | 23400 | 2.93 | 2.5 | 33400 | 3.52 | 2.04 | 8.5 | 7.26
Live | 213078985 |  | 10 | 16.5 | 39180 | 29330 | 34800 | 3.11 | 2.55 | 38070 | 3.11 | 2.06 | 8.5 | 7.5
Live | 211377664 |  | 10 | 17.5 | 33600 | 25000 | 23400 | 2.93 | 2.5 | 33400 | 3.52 | 2.04 | 8.5 | 7.26
Live | 213078961 |  | 9.5 | 16.5 | 37670 | 29730 | 35200 | 2.95 | 2.37 | 38570 | 2.88 | 1.82 | 8.1 | 7
Live | 213078944 |  | 10 | 16.5 | 38540 | 29530 | 35000 | 3.11 | 2.51 | 38570 | 3.05 | 2 | 8.5 | 7
Live | 213078940 |  | 10 | 16.5 | 38540 | 29530 | 35000 | 3.11 | 2.51 | 38570 | 3.05 | 2 | 8.5 | 7
Live | 213078901 |  | 10 | 15.5 | 37890 | 29930 | 35400 | 3.11 | 2.35 | 39070 | 2.9 | 1.8 | 7.8 | 6.5
Live | 213078873 |  | 9.5 | 16 | 37890 | 29730 | 35000 | 2.95 | 2.41 | 38570 | 2.92 | 1.88 | 8.5 | 7
Live | 213078840 |  | 9.5 | 16 | 37670 | 29730 | 35000 | 2.95 | 2.34 | 38570 | 2.88 | 2 | 8.5 | 7
Live | 213078839 |  | 9.5 | 16 | 37670 | 29730 | 35200 | 2.95 | 2.34 | 38570 | 2.88 | 1.82 | 8.5 | 7
Live | 213078838 |  | 9.5 | 16 | 37670 | 29730 | 35200 | 2.95 | 2.34 | 38570 | 2.88 | 1.82 | 8.5 | 7
Live | 213078829 |  | 9.5 | 16 | 37670 | 29730 | 35200 | 2.95 | 2.34 | 38570 | 2.88 | 1.82 | 8.1 | 7
Live | 212988224 |  | 10 | 16.5 | 38540 | 29330 | 34600 | 3.11 | 2.54 | 37870 | 3.02 | 2.02 | 8.5 | 7.5
Live | 212988214 |  | 9.5 | 15.2 | 51860 | 29840 | 35200 | 3.04 | 2.42 | 49130 | 3.18 | 1.82 | 7.7 | 6.5
Live | 212988208 |  | 9.5 | 15.2 | 51860 | 31470 | 34000 | 3.04 | 2.41 | 49130 | 3.18 | 1.96 | 7.7 | 6.5
Live | 212988202 |  | 9.5 | 15.2 | 51860 | 31470 | 34000 | 3.04 | 2.39 | 49130 | 3.16 | 1.94 | 7.7 | 6.5
Live | 212988200 |  | 9.5 | 15.2 | 51860 | 31470 | 34000 | 3.04 | 2.39 | 49130 | 3.16 | 1.94 | 7.7 | 6.5
Live | 212988198 |  | 9.5 | 15.2 | 51860 | 31470 | 34000 | 3.04 | 2.39 | 49130 | 3.16 | 1.94 | 7.7 | 6.5
Live | 212988185 |  | 9.5 | 15 | 50220 | 31870 | 34400 | 3.04 | 2.39 | 50140 | 3.11 | 1.92 | 7.7 | 6.5
Live | 212988184 |  | 9.5 | 15 | 50220 | 31870 | 34400 | 3.04 | 2.39 | 50140 | 3.11 | 1.92 | 7.7 | 6.5
Live | 212988177 |  | 9.5 | 14.5 | 50220 | 31870 | 34400 | 3.04 | 2.37 | 50140 | 3.09 | 1.92 | 7.7 | 6.5
Live | 212988176 |  | 9.5 | 14.5 | 50220 | 31870 | 34400 | 3.04 | 2.37 | 50140 | 3.09 | 1.92 | 7.7 | 6.5
Live | 212988123 |  | 9 | 14.5 | 48870 | 33280 | 28600 | 2.86 | 2.41 | 51030 | 3.06 | 1.96 | 7.7 | 6.5
Live | 212988122 |  | 9 | 14.5 | 48870 | 33280 | 28600 | 2.86 | 2.41 | 51030 | 3.06 | 1.96 | 7.7 | 6.5
Live | 212988118 |  | 9 | 14.5 | 48870 | 33280 | 28600 | 2.86 | 2.41 | 51030 | 3.06 | 1.96 | 7.7 | 6.5
Live | 212988116 |  | 9 | 14.5 | 48870 | 33280 | 28600 | 2.86 | 2.41 | 51030 | 3.06 | 1.96 | 7.7 | 6.5
Live | 212988110 |  | 9 | 14.5 | 48870 | 33280 | 28400 | 2.86 | 2.41 | 51030 | 3.04 | 1.96 | 7.7 | 6.5
Live | 212988109 |  | 9 | 14.5 | 48870 | 33280 | 28400 | 2.86 | 2.41 | 51030 | 3.04 | 1.96 | 7.7 | 6.5
Live | 212988107 |  | 9 | 14.5 | 48870 | 33280 | 28400 | 2.86 | 2.41 | 51030 | 3.04 | 1.96 | 7.7 | 6.5
Live | 212988081 |  | 9 | 15 | 33660 | 23560 | 26200 | 2.88 | 2.67 | 33510 | 3.24 | 1.86 | 8.5 | 7
Live | 212988079 |  | 9 | 15 | 33660 | 23560 | 26200 | 2.88 | 2.67 | 33510 | 3.24 | 1.86 | 8.5 | 7
Live | 214066479 |  | 10 | 17 | 34200 | 23400 | 18100 | 3.24 | 2.72 | 36389 | 3.64 | 2.3 | 8.1 | 8
Live | 212988021 |  | 10 | 16.5 | 38750 | 29330 | 34800 | 3.11 | 2.54 | 37870 | 3.05 | 2.02 | 8.5 | 7.5
Live | 212988015 |  | 10 | 16.5 | 38750 | 29330 | 34800 | 3.11 | 2.54 | 37870 | 3.05 | 2.02 | 8.5 | 7.5
Live | 212988011 |  | 10 | 16.5 | 38750 | 29330 | 34800 | 3.11 | 2.54 | 37870 | 3.05 | 2.02 | 8.5 | 7.5
Live | 212988008 |  | 10 | 16.5 | 38540 | 29330 | 34800 | 3.11 | 2.54 | 37870 | 3.02 | 2.02 | 8.5 | 7.5
Live | 212988005 |  | 10 | 16.5 | 38540 | 29330 | 34800 | 3.11 | 2.54 | 37870 | 3.02 | 2.02 | 8.5 | 7.5
Live | 212988004 |  | 10 | 16.5 | 38540 | 29330 | 34800 | 3.11 | 2.54 | 37870 | 3.02 | 2.02 | 8.5 | 7.5
Live | 212987999 |  | 10 | 16.5 | 38540 | 29330 | 34800 | 3.11 | 2.54 | 37870 | 3.02 | 2.02 | 8.5 | 7.5
Live | 212987960 |  | 9.5 | 15.2 | 51860 | 31470 | 34200 | 3.04 | 2.41 | 49640 | 3.18 | 1.96 | 7.7 | 6.5
Live | 212987953 |  | 9.5 | 15.2 | 51860 | 31470 | 34200 | 3.04 | 2.41 | 49640 | 3.18 | 1.96 | 7.7 | 6.5
Live | 212987951 |  | 9.5 | 15.2 | 51860 | 31470 | 34200 | 3.04 | 2.41 | 49640 | 3.18 | 1.96 | 7.7 | 6.5
Live | 212987950 |  | 9.5 | 15 | 51310 | 31470 | 34200 | 3.04 | 2.39 | 49130 | 3.14 | 1.96 | 7.7 | 6.5
Live | 212987943 |  | 9.5 | 15 | 51310 | 31470 | 34000 | 3.04 | 2.39 | 49130 | 3.14 | 1.94 | 7.7 | 6.5
Live | 212987925 |  | 9.5 | 14.5 | 50220 | 31870 | 34400 | 3.04 | 2.39 | 50140 | 3.11 | 1.92 | 7.7 | 6.5
Live | 212987917 |  | 9.5 | 14.5 | 50220 | 31870 | 34400 | 3.04 | 2.39 | 50140 | 3.11 | 1.92 | 7.7 | 6.5
Live | 212987916 |  | 9.5 | 14.5 | 50220 | 31870 | 34400 | 3.04 | 2.39 | 50140 | 3.11 | 1.92 | 7.7 | 6.5
Live | 212987851 |  | 9 | 14.5 | 49410 | 33490 | 28600 | 2.86 | 2.44 | 51530 | 3.08 | 1.96 | 7.7 | 6.5
Live | 212987838 |  | 9 | 14.5 | 48870 | 33490 | 28600 | 2.86 | 2.41 | 51530 | 3.06 | 1.96 | 7.7 | 6.5
Live | 212987831 |  | 9 | 14.5 | 48870 | 33490 | 28600 | 2.86 | 2.41 | 51530 | 3.06 | 1.96 | 7.7 | 6.5
Live | 213079006 |  | 9.5 | 16 | 37890 | 29730 | 35000 | 3.11 | 2.41 | 38570 | 2.92 | 1.88 | 8.1 | 7
Live | 213079004 |  | 9.5 | 16 | 37890 | 29730 | 35000 | 3.11 | 2.41 | 38570 | 2.92 | 1.88 | 8.1 | 7
Live | 213078999 |  | 9.5 | 16 | 37890 | 29730 | 35000 | 3.11 | 2.41 | 38570 | 2.92 | 1.88 | 8.1 | 7
Live | 212982885 |  | 9.5 | 15.5 | 51860 | 31260 | 34000 | 3.2 | 2.41 | 49130 | 3.18 | 1.96 | 7.7 | 6.5
Live | 212982877 |  | 9.5 | 15.5 | 51860 | 31260 | 34000 | 3.2 | 2.41 | 49130 | 3.18 | 1.96 | 7.7 | 6.5
Live | 212982862 |  | 9.5 | 15.5 | 51310 | 31260 | 33800 | 3.04 | 2.39 | 48630 | 3.13 | 1.94 | 7.7 | 6.5
Live | 212982856 |  | 9.5 | 15.5 | 51310 | 31260 | 33800 | 3.04 | 2.39 | 48630 | 3.13 | 1.94 | 7.7 | 6.5
Live | 212982854 |  | 9.5 | 15.5 | 51310 | 31260 | 33800 | 3.04 | 2.39 | 48630 | 3.13 | 1.94 | 7.7 | 6.5
Live | 211387961 |  | 10 | 17.5 | 33600 | 25000 | 23400 | 2.93 | 2.5 | 33400 | 3.52 | 2.04 | 8.5 | 7.26
Live | 211387945 |  | 10 | 17.5 | 33600 | 25000 | 23400 | 2.93 | 2.5 | 33400 | 3.52 | 2.04 | 8.5 | 7.26
Live | 211387935 |  | 10 | 17.5 | 33600 | 25000 | 23400 | 2.93 | 2.5 | 33400 | 3.52 | 2.04 | 8.5 | 7.26
Live | 212982739 |  | 9 | 15 | 48870 | 33280 | 28400 | 2.86 | 2.41 | 51030 | 3.06 | 1.96 | 7.7 | 6.5
Live | 212982738 |  | 9 | 15 | 48870 | 33280 | 28400 | 2.86 | 2.41 | 51030 | 3.06 | 1.96 | 7.7 | 6.5
Live | 212982735 |  | 9 | 15 | 48870 | 33280 | 28400 | 2.86 | 2.41 | 51030 | 3.06 | 1.96 | 7.7 | 6.5
Live | 211387906 |  | 10 | 17.5 | 33600 | 25000 | 23400 | 2.93 | 2.5 | 33400 | 3.52 | 2.04 | 8.5 | 7.26
Live | 207804915 |  | 12 | 15.5 | 22300 | 13700 | 10820 | 3.65 | 2.64 | 21600 | 3.72 | 2.17 | 8.1 | 6.3
Live | 212982540 |  | 9.5 | 15.2 | 50220 | 31670 | 34400 | 3.04 | 2.37 | 49640 | 3.09 | 1.92 | 7.7 | 6.5
Live | 212982454 |  | 9 | 14.5 | 48870 | 33280 | 28400 | 2.86 | 2.41 | 51030 | 3.04 | 1.94 | 7.7 | 6.5
Live | 212982449 |  | 9 | 14.5 | 48870 | 33280 | 28400 | 2.86 | 2.41 | 51030 | 3.04 | 1.94 | 7.7 | 6.5
Live | 212982432 |  | 11 | 16.5 | 19270 | 12480 | 18600 | 3.51 | 2.52 | 18470 | 3.34 | 2.24 | 8.1 | 7
Live | 213079005 |  | 9.5 | 16 | 37890 | 29730 | 35000 | 3.11 | 2.41 | 38570 | 2.92 | 1.88 | 8.1 | 7
Live | 213079000 |  | 9.5 | 16 | 37890 | 29730 | 35000 | 3.11 | 2.41 | 38570 | 2.92 | 1.88 | 8.1 | 7
Live | 213078998 |  | 9.5 | 16 | 37890 | 29730 | 35000 | 3.11 | 2.41 | 38570 | 2.92 | 1.88 | 8.1 | 7
Live | 212982879 |  | 9.5 | 15.5 | 51860 | 31260 | 34000 | 3.2 | 2.41 | 49130 | 3.18 | 1.96 | 7.7 | 6.5
Live | 212982396 |  | 11 | 16.5 | 19700 | 12380 | 17600 | 3.52 | 2.56 | 18160 | 3.37 | 2.14 | 8.5 | 7
Live | 212982708 |  | 10 | 17.5 | 26470 | 18870 | 21800 | 3.36 | 2.75 | 25110 | 3.21 | 1.84 | 8.5 | 7
Live | 212982372 |  | 11 | 16.5 | 19590 | 12380 | 17800 | 3.52 | 2.56 | 18160 | 3.37 | 2.14 | 8.5 | 7
Live | 212982878 |  | 9.5 | 15.5 | 51860 | 31260 | 34000 | 3.2 | 2.41 | 49130 | 3.18 | 1.96 | 7.7 | 6.5
Live | 212982876 |  | 9.5 | 15.2 | 51860 | 31260 | 34000 | 3.2 | 2.41 | 49130 | 3.18 | 1.96 | 8.1 | 6.5
Live | 212982300 |  | 10 | 17.5 | 26250 | 19070 | 22400 | 3.21 | 2.75 | 25710 | 3.22 | 1.88 | 8.5 | 7
Live | 211377676 |  | 10 | 17.5 | 33600 | 25000 | 23400 | 2.93 | 2.5 | 33400 | 3.52 | 2.04 | 8.5 | 7.26
Live | 211377670 |  | 10 | 17.5 | 33600 | 25000 | 23400 | 2.93 | 2.5 | 33400 | 3.52 | 2.04 | 8.5 | 7.26
Live | 207690059 |  | 12.5 | 20.5 | 35000 | 26600 | 20360 | 3.77 | 2.3 | 33500 | 3.85 | 1.84 | 8.7 | 6.55
Live | 214066471 |  | 10 | 17 | 34200 | 23400 | 18100 | 3.24 | 2.72 | 36389 | 3.64 | 2.3 | 8.1 | 8
Live | 213079008 |  | 9.5 | 16 | 37890 | 29330 | 34800 | 3.11 | 2.41 | 38570 | 2.92 | 2.06 | 8.1 | 7
Live | 213079007 |  | 9.5 | 16 | 37890 | 29730 | 35000 | 3.11 | 2.41 | 38570 | 2.92 | 1.88 | 8.1 | 7
Live | 212982083 |  | 9.5 | 15 | 51860 | 29840 | 35200 | 3.04 | 2.39 | 49130 | 3.16 | 1.82 | 7.7 | 6.5
Live | 212982077 |  | 9.5 | 15 | 51860 | 31470 | 34200 | 3.04 | 2.39 | 49130 | 3.16 | 1.94 | 7.7 | 6.5
Live | 212982075 |  | 9.5 | 15 | 51860 | 31470 | 34200 | 3.04 | 2.39 | 49130 | 3.16 | 1.94 | 7.7 | 6.5
Live | 212982065 |  | 9 | 14.5 | 50220 | 31870 | 34400 | 2.88 | 2.37 | 50140 | 3.09 | 1.92 | 7.7 | 6.5
Live | 212982063 |  | 9 | 14.5 | 50220 | 31870 | 34400 | 2.88 | 2.37 | 50140 | 3.09 | 1.92 | 7.7 | 6.5
Live | 212982062 |  | 9 | 14.5 | 50220 | 31870 | 34400 | 2.88 | 2.37 | 50140 | 3.09 | 1.92 | 7.7 | 6.5
Live | 213079001 |  | 9.5 | 16 | 37890 | 29730 | 35000 | 3.11 | 2.41 | 38570 | 2.92 | 1.88 | 8.1 | 7
Live | 212982887 |  | 9.5 | 15.5 | 51860 | 31870 | 34600 | 3.2 | 2.41 | 49130 | 3.18 | 1.9 | 7.7 | 6.5
Live | 212982886 |  | 9.5 | 15.5 | 51860 | 31260 | 34000 | 3.2 | 2.41 | 49130 | 3.18 | 1.96 | 7.7 | 6.5
Live | 212982884 |  | 9.5 | 15.5 | 51860 | 31260 | 34000 | 3.2 | 2.41 | 49130 | 3.18 | 1.96 | 7.7 | 6.5
Live | 212982036 |  | 9.5 | 16 | 25570 | 20280 | 16000 | 2.97 | 2.57 | 25010 | 2.84 | 1.84 | 8.1 | 6.5
Live | 212982000 |  | 9.5 | 16.5 | 26220 | 19870 | 15800 | 2.97 | 2.59 | 24400 | 2.88 | 1.86 | 8.1 | 6.5
Live | 211387962 |  | 10 | 17.5 | 33600 | 25000 | 23400 | 2.93 | 2.5 | 33400 | 3.52 | 2.04 | 8.5 | 7.26
Live | 211387938 |  | 10 | 17.5 | 33600 | 25000 | 23400 | 2.93 | 2.5 | 33400 | 3.52 | 2.04 | 8.5 | 7.26
Live | 211387932 |  | 10 | 17.5 | 33600 | 25000 | 23400 | 2.93 | 2.5 | 33400 | 3.52 | 2.04 | 8.5 | 7.26
Live | 211387918 |  | 10 | 17.5 | 33600 | 25000 | 23400 | 2.93 | 2.5 | 33400 | 3.52 | 2.04 | 8.5 | 7.26
Live | 211387916 |  | 10 | 17.5 | 33600 | 25000 | 23400 | 2.93 | 2.5 | 33400 | 3.52 | 2.04 | 8.5 | 7.26
Live | 211387913 |  | 10 | 17.5 | 33600 | 25000 | 23400 | 2.93 | 2.5 | 33400 | 3.52 | 2.04 | 8.5 | 7.26
Live | 211387909 |  | 10 | 17.5 | 33600 | 25000 | 23400 | 2.93 | 2.5 | 33400 | 3.52 | 2.04 | 8.5 | 7.26
Live | 212981899 |  | 9 | 14.5 | 48870 | 33490 | 28600 | 2.86 | 2.41 | 51030 | 3.06 | 1.96 | 7.7 | 6.5
Live | 212981844 |  | 10.5 | 16 | 19270 | 12280 | 17800 | 3.36 | 2.48 | 17960 | 3.23 | 2.14 | 8.1 | 7
Live | 212981659 |  | 9 | 14.5 | 32340 | 23960 | 28200 | 2.88 | 2.5 | 34310 | 3.03 | 1.76 | 8 | 7
Live | 212981655 |  | 9 | 14.5 | 32340 | 23960 | 28200 | 2.88 | 2.5 | 34310 | 3.03 | 1.76 | 8 | 7
Live | 212981653 |  | 9 | 14.5 | 32340 | 23960 | 28200 | 2.88 | 2.5 | 34310 | 3.03 | 1.76 | 8 | 7
Live | 214066905 |  | 11.7 | 17 | 34200 | 23000 | 17900 | 3.3 | 2.7 | 36225 | 3.69 | 2.3 | 8.1 | 8
Live | 214066894 |  | 11.7 | 17 | 34200 | 23000 | 17900 | 3.3 | 2.7 | 36225 | 3.69 | 2.3 | 8.1 | 8
Live | 213080428 |  | 10 | 15.5 | 37240 | 29730 | 35200 | 3.11 | 2.32 | 38570 | 2.82 | 1.88 | 7.7 | 6.5
Live | 213080423 |  | 10 | 15.5 | 37240 | 29930 | 35200 | 3.11 | 2.32 | 38570 | 2.82 | 1.78 | 7.7 | 6.5
Live | 213080422 |  | 10 | 15.5 | 37240 | 29930 | 35200 | 3.11 | 2.32 | 38570 | 2.82 | 1.78 | 7.7 | 6.5
Live | 212981508 |  | 9.5 | 15 | 51860 | 31470 | 34200 | 3.04 | 2.41 | 49130 | 3.16 | 1.94 | 7.7 | 6.5
Live | 213080420 |  | 10 | 15.5 | 37240 | 29930 | 35200 | 3.11 | 2.32 | 38570 | 2.82 | 1.78 | 7.7 | 6.5
Live | 212981338 |  | 9 | 14.5 | 48870 | 33490 | 28600 | 2.86 | 2.41 | 51030 | 3.06 | 1.96 | 7.7 | 6.5
Live | 212981331 |  | 9 | 14.5 | 48870 | 33490 | 28600 | 2.86 | 2.41 | 51030 | 3.06 | 1.96 | 7.7 | 6.5
Live | 212391562 |  | 11.7 | 17 | 55200 | 50700 | 40380 | 3.56 | 2.01 | 55100 | 3.43 | 1.76 | 8.2 | 6.5
Live | 212391558 |  | 11.7 | 17 | 55200 | 50700 | 40380 | 3.56 | 2.01 | 55100 | 3.43 | 1.76 | 8.2 | 6.5
Live | 212391551 |  | 11.7 | 17 | 46500 | 37800 | 29060 | 3.49 | 2.27 | 45600 | 3.71 | 1.83 | 8.2 | 6.55
Live | 212391549 |  | 11.7 | 17 | 47300 | 37500 | 28760 | 3.53 | 2.24 | 45300 | 3.66 | 1.82 | 8.2 | 6.5
Live | 212391547 |  | 11.7 | 17 | 47600 | 37500 | 28860 | 3.56 | 2.23 | 45300 | 3.62 | 1.82 | 8.2 | 6.5
Live | 212391544 |  | 11.5 | 17 | 46300 | 37900 | 29020 | 3.47 | 2.21 | 45800 | 3.63 | 1.79 | 8.2 | 6.5
Live | 212391540 |  | 11.5 | 17 | 46300 | 37900 | 29020 | 3.47 | 2.21 | 45800 | 3.63 | 1.79 | 8.2 | 6.5
Live | 212391530 |  | 11.2 | 17 | 46500 | 37800 | 29540 | 3.4 | 2.18 | 46200 | 3.58 | 1.79 | 8.2 | 6.5
Live | 212391524 |  | 11.2 | 17 | 46500 | 37800 | 29540 | 3.4 | 2.18 | 46200 | 3.58 | 1.79 | 8.2 | 6.5
Live | 212391523 |  | 11.2 | 17 | 46500 | 37800 | 29540 | 3.4 | 2.18 | 46200 | 3.58 | 1.79 | 8.2 | 6.5
Live | 212391522 |  | 12 | 17 | 47500 | 37200 | 28560 | 3.58 | 2.29 | 45100 | 3.74 | 1.84 | 8.2 | 6.55
Live | 212391521 |  | 12 | 17 | 47500 | 37200 | 28560 | 3.58 | 2.29 | 45100 | 3.74 | 1.84 | 8.2 | 6.55
Live | 212391519 |  | 11.7 | 17 | 46500 | 37800 | 29060 | 3.49 | 2.27 | 45600 | 3.71 | 1.83 | 8.2 | 6.55
Live | 212391518 |  | 11.7 | 17 | 46500 | 37200 | 28560 | 3.49 | 2.23 | 45100 | 3.65 | 1.8 | 8.2 | 6.5
Live | 212391514 |  | 11.7 | 17 | 47600 | 37500 | 28860 | 3.56 | 2.23 | 45300 | 3.62 | 1.82 | 8.2 | 6.5
Live | 212391511 |  | 11.7 | 17 | 47600 | 37500 | 28860 | 3.56 | 2.23 | 45300 | 3.62 | 1.82 | 8.2 | 6.5
Live | 212391506 |  | 11.5 | 17 | 46500 | 37900 | 29120 | 3.49 | 2.2 | 45800 | 3.58 | 1.79 | 8.2 | 6.5
Live | 212391505 |  | 11.5 | 17 | 46500 | 37900 | 29120 | 3.49 | 2.2 | 45800 | 3.58 | 1.79 | 8.2 | 6.5
Live | 212391495 |  | 11.5 | 17 | 46800 | 38300 | 29280 | 3.47 | 2.19 | 46500 | 3.61 | 1.77 | 8.2 | 6.45
Live | 212391479 |  | 11.2 | 17 | 46500 | 37800 | 29540 | 3.4 | 2.18 | 46200 | 3.58 | 1.79 | 8.2 | 6.5
Live | 212391476 |  | 11.2 | 17 | 46400 | 37800 | 29500 | 3.39 | 2.19 | 46100 | 3.59 | 1.79 | 8.2 | 6.5
Live | 212391465 |  | 11.7 | 17 | 34700 | 26500 | 20500 | 3.56 | 2.16 | 32400 | 3.52 | 1.77 | 8.2 | 6.25
Live | 212391462 |  | 12 | 17 | 34400 | 25600 | 20080 | 3.65 | 2.1 | 32000 | 3.49 | 1.75 | 8.1 | 6.15
Live | 212391461 |  | 12 | 17 | 35700 | 26800 | 20800 | 3.61 | 2.23 | 33000 | 3.69 | 1.81 | 8.2 | 6.3
Live | 212391451 |  | 11.7 | 17 | 34700 | 26600 | 20740 | 3.52 | 2.15 | 32500 | 3.5 | 1.78 | 8.2 | 6.25
Live | 212391443 |  | 12 | 17 | 35900 | 26700 | 20560 | 3.64 | 2.24 | 32900 | 3.71 | 1.81 | 8.2 | 6.3
Live | 212391439 |  | 12 | 17 | 35600 | 26900 | 20560 | 3.66 | 2.2 | 33500 | 3.64 | 1.77 | 8.2 | 6.3
Live | 212391437 |  | 11.7 | 17 | 34600 | 26200 | 20440 | 3.57 | 2.14 | 32400 | 3.47 | 1.76 | 8.2 | 6.25
Live | 212391418 |  | 12 | 17 | 35700 | 27000 | 20860 | 3.61 | 2.22 | 33500 | 3.69 | 1.81 | 8.2 | 6.3
Live | 212391415 |  | 11.7 | 17 | 34700 | 26600 | 20740 | 3.52 | 2.15 | 32500 | 3.5 | 1.78 | 8.2 | 6.25
Live | 212391414 |  | 11.7 | 17 | 34700 | 26600 | 20740 | 3.52 | 2.15 | 32500 | 3.5 | 1.78 | 8.2 | 6.25
Live | 212391412 |  | 11.7 | 17 | 32700 | 25000 | 19720 | 3.41 | 2.07 | 30900 | 3.37 | 1.75 | 7.8 | 6.05
Live | 212391410 |  | 11.7 | 17 | 32700 | 25000 | 19720 | 3.41 | 2.07 | 30900 | 3.37 | 1.75 | 7.8 | 6.05
Live | 212391408 |  | 11.7 | 17 | 34700 | 26600 | 20740 | 3.52 | 2.16 | 32500 | 3.51 | 1.78 | 8.2 | 6.25
Live | 212391407 |  | 11.7 | 17 | 34700 | 26600 | 20740 | 3.52 | 2.16 | 32500 | 3.51 | 1.78 | 8.2 | 6.25
Live | 212391383 |  | 12 | 17 | 23000 | 16400 | 12360 | 3.72 | 2.24 | 20400 | 3.6 | 1.78 | 8.1 | 6.1
Live | 212391364 |  | 11.7 | 17 | 46500 | 37800 | 29060 | 3.49 | 2.27 | 45600 | 3.71 | 1.83 | 8.2 | 6.55
Live | 212391350 |  | 11.7 | 17 | 47800 | 37500 | 28760 | 3.53 | 2.17 | 45200 | 3.52 | 1.76 | 8.2 | 6.35
Live | 212391345 |  | 11.7 | 17 | 34700 | 26500 | 20500 | 3.56 | 2.16 | 32400 | 3.52 | 1.77 | 8.2 | 6.25
Live | 212391344 |  | 11.7 | 17 | 34700 | 26500 | 20500 | 3.56 | 2.16 | 32400 | 3.52 | 1.77 | 8.2 | 6.25
Live | 212391341 |  | 12 | 17 | 34400 | 25600 | 20080 | 3.65 | 2.1 | 32000 | 3.49 | 1.75 | 8.1 | 6.15
Live | 212391338 |  | 12 | 17 | 35700 | 26800 | 20800 | 3.61 | 2.24 | 33000 | 3.71 | 1.83 | 8.2 | 6.35
Live | 212391332 |  | 12 | 17 | 35900 | 26900 | 20620 | 3.64 | 2.23 | 33500 | 3.7 | 1.8 | 8.2 | 6.3
Live | 212391316 |  | 12 | 17 | 35700 | 27000 | 20860 | 3.61 | 2.22 | 33500 | 3.69 | 1.81 | 8.2 | 6.3
Live | 211708560 |  | 8.5 | 17 | 33000 | 25000 | 23400 | 2.35 | 2.42 | 36000 | 3.18 | 1.9 | 8.4 | 6.8
Live | 212971117 |  | 10 | 17 | 25370 | 19580 | 27200 | 3.2 | 2.69 | 38670 | 3.17 | 2.32 | 9.5 | 8
Live | 212971116 |  | 10 | 17 | 25370 | 19580 | 27200 | 3.2 | 2.69 | 39170 | 3.17 | 2.32 | 9.5 | 8
Live | 212971113 |  | 10 | 17 | 25370 | 19580 | 27200 | 3.2 | 2.69 | 39170 | 3.17 | 2.32 | 9.5 | 8
Live | 212971112 |  | 10 | 17 | 25370 | 19580 | 27200 | 3.2 | 2.69 | 39170 | 3.17 | 2.32 | 9.5 | 8
Live | 212969732 |  | 10 | 17 | 25370 | 19580 | 27200 | 3.2 | 2.69 | 26920 | 3.17 | 2.32 | 9.5 | 8
Live | 212969728 |  | 10 | 17 | 25370 | 19580 | 27200 | 3.2 | 2.69 | 26920 | 3.17 | 2.32 | 9.5 | 8
Live | 212969727 |  | 10 | 17 | 25370 | 19580 | 27200 | 3.2 | 2.69 | 26920 | 3.17 | 2.32 | 9.5 | 8
Live | 212925912 |  | 11 | 15.2 | 24400 | 22000 | 21600 | 2.14 | 2.18 | 25000 | 2.29 | 1.81 | 8.5 | 7.3
Live | 212925906 |  | 9.5 | 15.2 | 53500 | 36000 | 37200 | 2.81 | 2.23 | 55000 | 2.89 | 2.09 | 8.5 | 7.3
Live | 212925897 |  | 11 | 15.2 | 24400 | 22000 | 21600 | 2.14 | 2.18 | 25000 | 2.29 | 1.81 | 8.5 | 7.3
Live | 212925887 |  | 11 | 15.2 | 24400 | 22000 | 21600 | 2.14 | 2.18 | 25000 | 2.29 | 1.81 | 8.5 | 7.3
Live | 212609402 |  | 10 | 18 | 44500 | 44500 | 45000 | 3.38 | 2.3 | 63706 | 2.93 | 2 | 8.1 | 8.5
Live | 212609374 |  | 10 | 18 | 44500 | 44500 | 45000 | 3.38 | 2.3 | 63706 | 2.93 | 2 | 8.1 | 8.5
Live | 212609337 |  | 12.5 | 19 | 22800 | 25400 | 26000 | 3.88 | 2.4 | 39191 | 3.24 | 2.1 | 8.5 | 8.5
Live | 212609331 |  | 12.5 | 20 | 22800 | 25400 | 26000 | 3.88 | 2.4 | 39236 | 3.22 | 2.1 | 8.5 | 8.5
Live | 212594437 |  | 8.5 | 16.5 | 31600 | 23200 | 21000 | 2.49 | 2.4 | 33400 | 3 | 1.78 | 7.8 | 6.8
Live | 212593878 |  | 8.5 | 16.5 | 31600 | 23200 | 21000 | 2.49 | 2.4 | 33400 | 3 | 1.78 | 7.8 | 6.8
Live | 212587543 |  | 9.5 | 18.5 | 45000 | 29600 | 22200 | 2.78 | 2.44 | 45500 | 3.34 | 1.92 | 7.8 | 6
Live | 212587541 |  | 9.5 | 18.5 | 45000 | 29600 | 22200 | 2.78 | 2.44 | 45500 | 3.34 | 1.92 | 7.8 | 6
Live | 212587539 |  | 9.5 | 18.5 | 45000 | 29600 | 22200 | 2.78 | 2.44 | 45500 | 3.34 | 1.92 | 7.8 | 6
Live | 212587538 |  | 9.5 | 18.5 | 45000 | 29600 | 22200 | 2.78 | 2.44 | 45500 | 3.34 | 1.92 | 7.8 | 6
Live | 212587522 |  | 9.5 | 19 | 45000 | 29600 | 22000 | 2.78 | 2.42 | 45500 | 3.3 | 1.9 | 7.8 | 6
Live | 212587520 |  | 9.5 | 19 | 45000 | 29600 | 22000 | 2.78 | 2.42 | 45500 | 3.3 | 1.9 | 7.8 | 6
Live | 212587512 |  | 9.5 | 19 | 45000 | 29400 | 21800 | 2.78 | 2.42 | 45000 | 3.3 | 1.9 | 7.8 | 6
Live | 212587417 |  | 9 | 17.5 | 35800 | 25400 | 23800 | 2.64 | 2.56 | 36000 | 3.28 | 2.02 | 8.1 | 6.8
Live | 212587414 |  | 9 | 17.5 | 35800 | 25400 | 23800 | 2.64 | 2.56 | 36000 | 3.28 | 2.02 | 8.1 | 6.8
Live | 212587413 |  | 9 | 17.5 | 35800 | 25400 | 23800 | 2.64 | 2.56 | 36000 | 3.28 | 2.02 | 8.1 | 6.8
Live | 212587406 |  | 8.5 | 17.5 | 36000 | 25400 | 24000 | 2.49 | 2.58 | 36000 | 3.38 | 2.06 | 8.1 | 6.8
Live | 212587397 |  | 9.5 | 17.5 | 21800 | 15500 | 16000 | 2.78 | 2.42 | 23600 | 3.33 | 1.86 | 8.1 | 6.8
Live | 212587394 |  | 9.5 | 17.5 | 21800 | 15500 | 16000 | 2.78 | 2.42 | 23600 | 3.33 | 1.86 | 8.1 | 6.8
Live | 212587386 |  | 9.5 | 17.5 | 21800 | 15500 | 16000 | 2.78 | 2.42 | 23600 | 3.33 | 1.86 | 8.1 | 6.8
Live | 212587375 |  | 9 | 17 | 21200 | 15200 | 15700 | 2.63 | 2.36 | 23000 | 3.26 | 2.54 | 8.1 | 6.8
Live | 212587373 |  | 9 | 17 | 21200 | 15200 | 15700 | 2.63 | 2.36 | 23000 | 3.26 | 2.54 | 8.1 | 6.8
Live | 212587371 |  | 9 | 18 | 36000 | 25600 | 24000 | 2.64 | 2.62 | 36000 | 3.4 | 2.08 | 8.5 | 6.8
Live | 212587370 |  | 9 | 18 | 36000 | 25600 | 24000 | 2.64 | 2.62 | 36000 | 3.4 | 2.08 | 8.5 | 6.8
Live | 212587362 |  | 8.5 | 17.5 | 35600 | 25200 | 23600 | 2.49 | 2.54 | 36000 | 3.28 | 2.02 | 8.1 | 6.8
Live | 212587358 |  | 8.5 | 17.5 | 35600 | 25200 | 23600 | 2.49 | 2.54 | 36000 | 3.28 | 2.02 | 8.1 | 6.8
Live | 212587329 |  | 9.5 | 18.5 | 43500 | 28800 | 21200 | 2.78 | 2.38 | 44000 | 3.24 | 1.86 | 7.8 | 6
Live | 212587322 |  | 9 | 17.5 | 44500 | 29800 | 22800 | 2.64 | 2.38 | 45500 | 3.32 | 1.9 | 7.8 | 6
Live | 212587319 |  | 9 | 17.5 | 44500 | 29800 | 22800 | 2.64 | 2.38 | 45500 | 3.32 | 1.9 | 7.8 | 6
Live | 212587318 |  | 9 | 17.5 | 44500 | 29800 | 22800 | 2.64 | 2.38 | 45500 | 3.32 | 1.9 | 7.8 | 6
Live | 212587313 |  | 9 | 17.5 | 44500 | 29800 | 22800 | 2.64 | 2.38 | 45500 | 3.32 | 1.9 | 7.8 | 6
Live | 212587311 |  | 9.5 | 18.5 | 43500 | 28800 | 21200 | 2.78 | 2.38 | 44000 | 3.24 | 1.86 | 7.8 | 6
Live | 212587309 |  | 9.5 | 18.5 | 43500 | 28800 | 21200 | 2.78 | 2.38 | 44000 | 3.24 | 1.86 | 7.8 | 6
Live | 212587308 |  | 9.5 | 18.5 | 43500 | 28800 | 21200 | 2.78 | 2.38 | 44000 | 3.24 | 1.86 | 7.8 | 6
Live | 212587303 |  | 9.5 | 18.5 | 43500 | 28800 | 21200 | 2.78 | 2.38 | 44000 | 3.24 | 1.86 | 7.8 | 6
Live | 212587300 |  | 9 | 18.5 | 44500 | 29800 | 22600 | 2.64 | 2.38 | 45500 | 3.3 | 1.9 | 7.8 | 6
Live | 212587296 |  | 9 | 18.5 | 44500 | 29800 | 22600 | 2.64 | 2.38 | 45500 | 3.3 | 1.9 | 7.8 | 6
Live | 212587295 |  | 9 | 18.5 | 44500 | 29800 | 22600 | 2.64 | 2.38 | 45500 | 3.3 | 1.9 | 7.8 | 6
Live | 212587292 |  | 8.5 | 16.5 | 35000 | 25000 | 23400 | 2.49 | 2.5 | 35600 | 3.2 | 1.98 | 8.1 | 6.8
Live | 212587288 |  | 8.5 | 16.5 | 35000 | 25000 | 23400 | 2.49 | 2.5 | 35600 | 3.2 | 1.98 | 8.1 | 6.8
Live | 212587277 |  | 9.5 | 17 | 21200 | 15100 | 15500 | 2.79 | 2.34 | 22800 | 3.15 | 1.78 | 7.8 | 6.8
Live | 212587271 |  | 9.5 | 17 | 21200 | 15100 | 15500 | 2.79 | 2.34 | 22800 | 3.15 | 1.78 | 7.8 | 6.8
Live | 212587268 |  | 9.5 | 17 | 21200 | 15100 | 15500 | 2.79 | 2.34 | 22800 | 3.15 | 1.78 | 7.8 | 6.8
Live | 212587264 |  | 9.5 | 17.5 | 21800 | 15500 | 16000 | 2.78 | 2.42 | 23600 | 3.33 | 1.86 | 8.1 | 6.8
Live | 212587263 |  | 9.5 | 17.5 | 21800 | 15500 | 16000 | 2.78 | 2.42 | 23600 | 3.33 | 1.86 | 8.1 | 6.8
Live | 212587262 |  | 9.5 | 17.5 | 21800 | 15500 | 16000 | 2.78 | 2.42 | 23600 | 3.33 | 1.86 | 8.1 | 6.8
Live | 212587258 |  | 9.5 | 17.5 | 21800 | 15500 | 16000 | 2.78 | 2.42 | 23600 | 3.33 | 1.86 | 8.1 | 6.8
Live | 212587253 |  | 9 | 17 | 36000 | 25600 | 24000 | 2.64 | 2.6 | 36000 | 3.38 | 2.06 | 8.1 | 6.8
Live | 212587217 |  | 10 | 18.5 | 46500 | 29400 | 22000 | 2.93 | 2.42 | 46500 | 3.28 | 1.9 | 7.8 | 6
Live | 212587213 |  | 10 | 18.5 | 46500 | 29400 | 22000 | 2.93 | 2.42 | 46500 | 3.28 | 1.9 | 7.8 | 6
Live | 212587209 |  | 10 | 18.5 | 46500 | 29400 | 22000 | 2.93 | 2.42 | 46500 | 3.28 | 1.9 | 7.8 | 6
Live | 212587208 |  | 10 | 18.5 | 46500 | 29400 | 22000 | 2.93 | 2.42 | 46500 | 3.28 | 1.9 | 7.8 | 6
Live | 212587203 |  | 10 | 18.5 | 46500 | 29400 | 22000 | 2.93 | 2.42 | 46500 | 3.28 | 1.9 | 7.8 | 6
Live | 212587202 |  | 9.5 | 18 | 47000 | 30200 | 23000 | 2.78 | 2.42 | 47500 | 3.34 | 1.92 | 7.8 | 6
Live | 212587177 |  | 9.5 | 19 | 47000 | 30200 | 22800 | 2.78 | 2.42 | 47500 | 3.34 | 1.92 | 7.8 | 6
Live | 212587173 |  | 9.5 | 19 | 47000 | 30200 | 22800 | 2.78 | 2.42 | 47500 | 3.34 | 1.92 | 7.8 | 6
Live | 212587167 |  | 9.5 | 18.5 | 46500 | 30200 | 22800 | 2.79 | 2.42 | 47500 | 3.32 | 1.92 | 7.8 | 6
Live | 212587166 |  | 9.5 | 18.5 | 46500 | 30200 | 22800 | 2.79 | 2.42 | 47500 | 3.32 | 1.92 | 7.8 | 6
Live | 212587151 |  | 9 | 17.5 | 35600 | 25400 | 23800 | 2.63 | 2.56 | 36000 | 3.26 | 2.02 | 8.1 | 6.8
Live | 212587150 |  | 9 | 17.5 | 35600 | 25400 | 23800 | 2.63 | 2.56 | 36000 | 3.26 | 2.02 | 8.1 | 6.8
Live | 212587148 |  | 9 | 17.5 | 35600 | 25400 | 23800 | 2.63 | 2.56 | 36000 | 3.26 | 2.02 | 8.1 | 6.8
Live | 212587143 |  | 9 | 17.5 | 35600 | 25400 | 23800 | 2.63 | 2.56 | 36000 | 3.26 | 2.02 | 8.1 | 6.8
Live | 212587135 |  | 9 | 16.5 | 20600 | 14800 | 15200 | 2.64 | 2.28 | 22200 | 3.08 | 2.43 | 7.8 | 6.8
Live | 212587134 |  | 9 | 16.5 | 20600 | 14800 | 15200 | 2.64 | 2.28 | 22200 | 3.08 | 2.43 | 7.8 | 6.8
Live | 212587132 |  | 9 | 18 | 36000 | 25600 | 24000 | 2.64 | 2.62 | 36000 | 3.43 | 2.08 | 8.5 | 6.8
Live | 212587128 |  | 9 | 18 | 36000 | 25600 | 24000 | 2.64 | 2.62 | 36000 | 3.43 | 2.08 | 8.5 | 6.8
Live | 212587100 |  | 9 | 17 | 21200 | 15200 | 15700 | 2.63 | 2.36 | 23000 | 3.24 | 2.54 | 8.1 | 6.8
Live | 212587099 |  | 9 | 17 | 21200 | 15200 | 15700 | 2.63 | 2.36 | 23000 | 3.24 | 2.54 | 8.1 | 6.8
Live | 212587098 |  | 9 | 17 | 21200 | 15200 | 15700 | 2.63 | 2.36 | 23000 | 3.24 | 2.54 | 8.1 | 6.8
Live | 212587097 |  | 9 | 17 | 21200 | 15200 | 15700 | 2.63 | 2.36 | 23000 | 3.24 | 2.54 | 8.1 | 6.8
Live | 212587072 |  | 10 | 18.5 | 46500 | 29400 | 22000 | 2.93 | 2.42 | 46500 | 3.28 | 1.9 | 7.8 | 6
Live | 212587071 |  | 10 | 18.5 | 46500 | 29400 | 22000 | 2.93 | 2.42 | 46500 | 3.28 | 1.9 | 7.8 | 6
Live | 212587070 |  | 10 | 18.5 | 46500 | 29400 | 22000 | 2.93 | 2.42 | 46500 | 3.28 | 1.9 | 7.8 | 6
Live | 212587063 |  | 10 | 18.5 | 46500 | 29400 | 22000 | 2.93 | 2.42 | 46500 | 3.28 | 1.9 | 7.8 | 6
Live | 212587062 |  | 9.5 | 18 | 47000 | 30400 | 23000 | 2.78 | 2.44 | 47500 | 3.36 | 1.94 | 7.8 | 6
Live | 212587056 |  | 9.5 | 18 | 47000 | 30400 | 23000 | 2.78 | 2.44 | 47500 | 3.36 | 1.94 | 7.8 | 6
Live | 212587055 |  | 9.5 | 18 | 47000 | 30400 | 23000 | 2.78 | 2.44 | 47500 | 3.36 | 1.94 | 7.8 | 6
Live | 212587054 |  | 9.5 | 18 | 47000 | 30400 | 23000 | 2.78 | 2.44 | 47500 | 3.36 | 1.94 | 7.8 | 6
Live | 212587053 |  | 9.5 | 18 | 47000 | 30400 | 23000 | 2.78 | 2.44 | 47500 | 3.36 | 1.94 | 7.8 | 6
Live | 212587046 |  | 9.5 | 19 | 47000 | 30200 | 22800 | 2.78 | 2.42 | 47500 | 3.34 | 1.92 | 7.8 | 6
Live | 212587043 |  | 9.5 | 19 | 47000 | 30200 | 22800 | 2.78 | 2.42 | 47500 | 3.34 | 1.92 | 7.8 | 6
Live | 212587037 |  | 9.5 | 19 | 47000 | 30200 | 23000 | 2.78 | 2.42 | 47500 | 3.34 | 1.92 | 7.8 | 6
Live | 212587036 |  | 9.5 | 19 | 47000 | 30200 | 23000 | 2.78 | 2.42 | 47500 | 3.34 | 1.92 | 7.8 | 6
Live | 212587033 |  | 9.5 | 19 | 47000 | 30200 | 23000 | 2.78 | 2.42 | 47500 | 3.34 | 1.92 | 7.8 | 6
Live | 212586982 |  | 9.5 | 17 | 21600 | 15200 | 15800 | 2.79 | 2.42 | 23200 | 3.33 | 2.6 | 8.1 | 6.8
Live | 212586978 |  | 9.5 | 17 | 21600 | 15200 | 15800 | 2.79 | 2.42 | 23200 | 3.33 | 2.6 | 8.1 | 6.8
Live | 212586974 |  | 9.5 | 17 | 21600 | 15200 | 15800 | 2.79 | 2.42 | 23200 | 3.33 | 2.6 | 8.1 | 6.8
Live | 212586973 |  | 9.5 | 17 | 21600 | 15200 | 15800 | 2.79 | 2.42 | 23200 | 3.33 | 2.6 | 8.1 | 6.8
Live | 212586776 |  | 9.5 | 19 | 45000 | 29600 | 22000 | 2.78 | 2.42 | 45500 | 3.3 | 1.9 | 7.8 | 6
Live | 212586746 |  | 9 | 18 | 36000 | 25600 | 24000 | 2.64 | 2.62 | 36000 | 3.4 | 2.08 | 8.5 | 6.8
Live | 212586744 |  | 8.5 | 17.5 | 35600 | 25200 | 23600 | 2.49 | 2.54 | 36000 | 3.28 | 2.02 | 8.1 | 6.8
Live | 212586736 |  | 9 | 17.5 | 44500 | 29800 | 22800 | 2.64 | 2.38 | 45500 | 3.32 | 1.9 | 7.8 | 6
Live | 212586730 |  | 8.5 | 16.5 | 35000 | 25000 | 23400 | 2.49 | 2.5 | 35600 | 3.2 | 1.98 | 8.1 | 6.8
Live | 212586727 |  | 9.5 | 17 | 21200 | 15100 | 15500 | 2.79 | 2.34 | 22800 | 3.15 | 1.78 | 7.8 | 6.8
Live | 212586721 |  | 9 | 17.5 | 35600 | 25000 | 23400 | 2.63 | 2.56 | 35800 | 3.3 | 2.02 | 8.1 | 6.8
Live | 212586714 |  | 10 | 18.5 | 46500 | 29400 | 22000 | 2.93 | 2.42 | 46500 | 3.28 | 1.9 | 7.8 | 6
Live | 212586712 |  | 9.5 | 18 | 47000 | 30200 | 23000 | 2.78 | 2.42 | 47500 | 3.34 | 1.92 | 7.8 | 6
Live | 212586709 |  | 9.5 | 19 | 47000 | 30200 | 22800 | 2.78 | 2.42 | 47500 | 3.34 | 1.92 | 7.8 | 6
Live | 212586704 |  | 9.5 | 18.5 | 46500 | 30200 | 22800 | 2.79 | 2.42 | 47500 | 3.32 | 1.92 | 7.8 | 6
Live | 212586701 |  | 9 | 17.5 | 35600 | 25400 | 23800 | 2.63 | 2.56 | 36000 | 3.26 | 2.02 | 8.1 | 6.8
Live | 212586692 |  | 9 | 17 | 21200 | 15200 | 15700 | 2.63 | 2.36 | 23000 | 3.24 | 2.54 | 8.1 | 6.8
Live | 212586668 |  | 9.5 | 17 | 21600 | 15200 | 15800 | 2.79 | 2.42 | 23200 | 3.33 | 2.6 | 8.1 | 6.8
Live | 212586149 |  | 9.5 | 15.2 | 50000 | 31500 | 33500 | 2.33 | 1.79 | 51000 | 2.4 | 1.75 | 8.1 | 6.9
Live | 212586148 |  | 9.5 | 15.2 | 50000 | 31500 | 33500 | 2.33 | 1.79 | 51000 | 2.4 | 1.75 | 8.1 | 6.9
Live | 212510800 |  | 9.5 | 14.3 | 47000 | 30000 | 30000 | 2.37 | 2 | 43000 | 2.09 | 1.5 | 7.5 | 6.4
Live | 212510798 |  | 9.8 | 15.2 | 32000 | 19500 | 19000 | 2.82 | 2.15 | 29000 | 2.32 | 1.75 | 8.1 | 6.9
Live | 212510793 |  | 9 | 15.2 | 32000 | 21500 | 18000 | 2.69 | 2.03 | 30000 | 2.51 | 1.6 | 7.5 | 6.4
Live | 212510791 |  | 9.5 | 15.2 | 31500 | 21500 | 18000 | 2.8 | 2.03 | 27500 | 2.3 | 1.75 | 8.1 | 6.9
Live | 212510788 |  | 9.8 | 15.2 | 29500 | 21500 | 19000 | 2.62 | 2.03 | 26000 | 2.18 | 1.6 | 8.1 | 6.9
Live | 212510774 |  | 9.5 | 15.2 | 31500 | 21500 | 18000 | 2.8 | 2.03 | 27500 | 2.3 | 1.75 | 8.1 | 6.9
Live | 212510767 |  | 9.8 | 15.2 | 29500 | 21500 | 19000 | 2.62 | 2.03 | 26000 | 2.18 | 1.6 | 8.1 | 6.9
Live | 212489242 |  | 9 | 16 | 21200 | 15300 | 15900 | 2.63 | 2.36 | 23200 | 3.25 | 2.53 | 8.1 | 6.8
Live | 212489241 |  | 9 | 16 | 21200 | 15300 | 15900 | 2.63 | 2.36 | 23200 | 3.25 | 2.53 | 8.1 | 6.8
Live | 212489240 |  | 9 | 16 | 21200 | 15300 | 15900 | 2.63 | 2.36 | 23200 | 3.25 | 2.53 | 8.1 | 6.8
Live | 212489237 |  | 9 | 16 | 21200 | 15300 | 15900 | 2.63 | 2.36 | 23200 | 3.25 | 2.53 | 8.1 | 6.8
Live | 212489236 |  | 9 | 16 | 21200 | 15300 | 15900 | 2.63 | 2.36 | 23200 | 3.25 | 2.53 | 8.1 | 6.8
Live | 212489232 |  | 9 | 16 | 21200 | 15300 | 15900 | 2.63 | 2.36 | 23200 | 3.25 | 2.53 | 8.1 | 6.8
Live | 212489231 |  | 9 | 16 | 21200 | 15300 | 15900 | 2.63 | 2.36 | 23200 | 3.25 | 2.53 | 8.1 | 6.8
Live | 212489225 |  | 9 | 16 | 21200 | 15300 | 15900 | 2.63 | 2.36 | 23200 | 3.25 | 2.53 | 8.1 | 6.8
Live | 212489217 |  | 9.5 | 16.5 | 21800 | 15500 | 16000 | 2.78 | 2.42 | 23600 | 3.33 | 1.86 | 7.8 | 6.8
Live | 212489216 |  | 9.5 | 16.5 | 21800 | 15500 | 16000 | 2.78 | 2.42 | 23600 | 3.33 | 1.86 | 7.8 | 6.8
Live | 212489208 |  | 9.5 | 16.5 | 21800 | 15500 | 16000 | 2.78 | 2.42 | 23600 | 3.33 | 1.86 | 7.8 | 6.8
Live | 212489207 |  | 9.5 | 16.5 | 21800 | 15500 | 16000 | 2.78 | 2.42 | 23600 | 3.33 | 1.86 | 7.8 | 6.8
Live | 212489201 |  | 9.5 | 16.5 | 21800 | 15500 | 16000 | 2.78 | 2.42 | 23600 | 3.33 | 1.86 | 7.8 | 6.8
Live | 212489195 |  | 9.5 | 16.5 | 21800 | 15500 | 16000 | 2.78 | 2.42 | 23600 | 3.33 | 1.86 | 7.8 | 6.8
Live | 212489191 |  | 9 | 16 | 21200 | 15200 | 15700 | 2.63 | 2.36 | 23000 | 3.26 | 2.54 | 8.1 | 6.8
Live | 212489189 |  | 9 | 16 | 21200 | 15200 | 15700 | 2.63 | 2.36 | 23000 | 3.26 | 2.54 | 8.1 | 6.8
Live | 212489188 |  | 9 | 16 | 21200 | 15200 | 15700 | 2.63 | 2.36 | 23000 | 3.26 | 2.54 | 8.1 | 6.8
Live | 212489187 |  | 9 | 16 | 21200 | 15200 | 15700 | 2.63 | 2.36 | 23000 | 3.26 | 2.54 | 8.1 | 6.8
Live | 212489186 |  | 9 | 16 | 21200 | 15200 | 15700 | 2.63 | 2.36 | 23000 | 3.26 | 2.54 | 8.1 | 6.8
Live | 212489176 |  | 9 | 16 | 21200 | 15200 | 15700 | 2.63 | 2.36 | 23000 | 3.26 | 2.54 | 8.1 | 6.8
Live | 212489141 |  | 8.5 | 17 | 36000 | 26000 | 24400 | 2.49 | 2.58 | 36000 | 3.36 | 2.06 | 8.1 | 6.8
Live | 212489136 |  | 8.5 | 17 | 36000 | 26000 | 24400 | 2.49 | 2.58 | 36000 | 3.36 | 2.06 | 8.1 | 6.8
Live | 212489134 |  | 8.5 | 17 | 36000 | 26000 | 24400 | 2.49 | 2.58 | 36000 | 3.36 | 2.06 | 8.1 | 6.8
Live | 212489132 |  | 8.5 | 17 | 36000 | 26000 | 24400 | 2.49 | 2.58 | 36000 | 3.36 | 2.06 | 8.1 | 6.8
Live | 212489131 |  | 8.5 | 17 | 36000 | 26000 | 24400 | 2.49 | 2.58 | 36000 | 3.36 | 2.06 | 8.1 | 6.8
Live | 212489127 |  | 8.5 | 17 | 36000 | 26000 | 24400 | 2.49 | 2.58 | 36000 | 3.36 | 2.06 | 8.1 | 6.8
Live | 212489125 |  | 8.5 | 17 | 36000 | 26000 | 24400 | 2.49 | 2.58 | 36000 | 3.36 | 2.06 | 8.1 | 6.8
Live | 212489121 |  | 9 | 17 | 36000 | 25800 | 24400 | 2.64 | 2.6 | 36000 | 3.4 | 2.08 | 8.1 | 6.8
Live | 212489113 |  | 9 | 17 | 36000 | 25800 | 24400 | 2.64 | 2.6 | 36000 | 3.4 | 2.08 | 8.1 | 6.8
Live | 212489108 |  | 9 | 17 | 36000 | 25800 | 24400 | 2.64 | 2.6 | 36000 | 3.4 | 2.08 | 8.1 | 6.8
Live | 212489100 |  | 9 | 17 | 36000 | 25800 | 24200 | 2.64 | 2.62 | 36000 | 3.4 | 2.08 | 8.1 | 6.8
Live | 212489099 |  | 9 | 17 | 36000 | 25800 | 24200 | 2.64 | 2.62 | 36000 | 3.4 | 2.08 | 8.1 | 6.8
Live | 212489096 |  | 9 | 17 | 36000 | 25800 | 24200 | 2.64 | 2.62 | 36000 | 3.4 | 2.08 | 8.1 | 6.8
Live | 212489093 |  | 9 | 17 | 36000 | 25800 | 24200 | 2.64 | 2.62 | 36000 | 3.4 | 2.08 | 8.1 | 6.8
Live | 212489085 |  | 9 | 17 | 36000 | 25800 | 24200 | 2.64 | 2.62 | 36000 | 3.4 | 2.08 | 8.1 | 6.8
Live | 212489084 |  | 9 | 17 | 36000 | 25800 | 24200 | 2.64 | 2.62 | 36000 | 3.4 | 2.08 | 8.1 | 6.8
Live | 212489009 |  | 9.5 | 18 | 45500 | 29800 | 22400 | 2.78 | 2.44 | 46000 | 3.38 | 1.94 | 7.8 | 6
Live | 212489001 |  | 9.5 | 18 | 45500 | 29800 | 22400 | 2.78 | 2.44 | 46000 | 3.38 | 1.94 | 7.8 | 6
Live | 212488996 |  | 9.5 | 18 | 45500 | 29800 | 22400 | 2.78 | 2.44 | 46000 | 3.38 | 1.94 | 7.8 | 6
Live | 212488987 |  | 9.5 | 18 | 45500 | 30400 | 23000 | 2.78 | 2.44 | 46500 | 3.38 | 1.94 | 7.8 | 6
Live | 212488981 |  | 9.5 | 18 | 45500 | 30400 | 23000 | 2.78 | 2.44 | 46500 | 3.38 | 1.94 | 7.8 | 6
Live | 212488976 |  | 9.5 | 18 | 45500 | 30400 | 23000 | 2.78 | 2.44 | 46500 | 3.38 | 1.94 | 7.8 | 6
Live | 212488972 |  | 9.5 | 18 | 45500 | 30400 | 23000 | 2.78 | 2.44 | 46500 | 3.38 | 1.94 | 7.8 | 6
Live | 212488969 |  | 9.5 | 18 | 47000 | 30400 | 23000 | 2.78 | 2.44 | 47500 | 3.36 | 1.94 | 7.8 | 6
Live | 212488963 |  | 9.5 | 18 | 47000 | 30400 | 23000 | 2.78 | 2.44 | 47500 | 3.36 | 1.94 | 7.8 | 6
Live | 212488958 |  | 9.5 | 18 | 47000 | 30400 | 23000 | 2.78 | 2.44 | 47500 | 3.36 | 1.94 | 7.8 | 6
Live | 212488956 |  | 9.5 | 18 | 47000 | 30400 | 23000 | 2.78 | 2.44 | 47500 | 3.36 | 1.94 | 7.8 | 6
Live | 212488952 |  | 9.5 | 18 | 47000 | 30400 | 23000 | 2.78 | 2.44 | 47500 | 3.36 | 1.94 | 7.8 | 6
Live | 212488951 |  | 9.5 | 18 | 47000 | 30400 | 23000 | 2.78 | 2.44 | 47500 | 3.36 | 1.94 | 7.8 | 6
Live | 212488948 |  | 9.5 | 18 | 47000 | 30200 | 22800 | 2.78 | 2.42 | 47500 | 3.34 | 1.92 | 7.8 | 6
Live | 212488947 |  | 9.5 | 18 | 47000 | 30200 | 22800 | 2.78 | 2.42 | 47500 | 3.34 | 1.92 | 7.8 | 6
Live | 212488943 |  | 9.5 | 18 | 47000 | 30200 | 22800 | 2.78 | 2.42 | 47500 | 3.34 | 1.92 | 7.8 | 6
Live | 212488940 |  | 9.5 | 18 | 47000 | 30200 | 22800 | 2.78 | 2.42 | 47500 | 3.34 | 1.92 | 7.8 | 6
Live | 212488939 |  | 9.5 | 18 | 47000 | 30200 | 22800 | 2.78 | 2.42 | 47500 | 3.34 | 1.92 | 7.8 | 6
Live | 212488937 |  | 9.5 | 18 | 47000 | 30200 | 22800 | 2.78 | 2.42 | 47500 | 3.34 | 1.92 | 7.8 | 6
Live | 212488936 |  | 9.5 | 18 | 47000 | 30200 | 22800 | 2.78 | 2.42 | 47500 | 3.34 | 1.92 | 7.8 | 6
Live | 212488935 |  | 9.5 | 18 | 47000 | 30200 | 22800 | 2.78 | 2.42 | 47500 | 3.34 | 1.92 | 7.8 | 6
Live | 212488934 |  | 9.5 | 18 | 47000 | 30200 | 22800 | 2.78 | 2.42 | 47500 | 3.34 | 1.92 | 7.8 | 6
Live | 212488932 |  | 9.5 | 18 | 47000 | 30200 | 22800 | 2.78 | 2.42 | 47500 | 3.34 | 1.92 | 7.8 | 6
Live | 212488929 |  | 10 | 18 | 46000 | 29400 | 21800 | 2.93 | 2.4 | 46000 | 3.26 | 1.9 | 7.8 | 6
Live | 212488924 |  | 10 | 18 | 46000 | 29400 | 21800 | 2.93 | 2.4 | 46000 | 3.26 | 1.9 | 7.8 | 6
Live | 212488923 |  | 10 | 18 | 46000 | 29400 | 21800 | 2.93 | 2.4 | 46000 | 3.26 | 1.9 | 7.8 | 6
Live | 212488918 |  | 10 | 18 | 46000 | 29400 | 21800 | 2.93 | 2.4 | 46000 | 3.26 | 1.9 | 7.8 | 6
Live | 212488917 |  | 10 | 18 | 46000 | 29400 | 21800 | 2.93 | 2.4 | 46000 | 3.26 | 1.9 | 7.8 | 6
Live | 212488916 |  | 10 | 18 | 46000 | 29400 | 21800 | 2.93 | 2.4 | 46000 | 3.26 | 1.9 | 7.8 | 6
Live | 212487135 |  | 8.5 | 16 | 34400 | 24400 | 22800 | 2.49 | 2.48 | 34800 | 3.12 | 1.94 | 8.1 | 6.8
Live | 212487120 |  | 8.5 | 16 | 34400 | 24400 | 22800 | 2.49 | 2.48 | 34800 | 3.12 | 1.94 | 8.1 | 6.8
Live | 212487117 |  | 8.5 | 16 | 34400 | 24400 | 22800 | 2.49 | 2.48 | 34800 | 3.12 | 1.94 | 8.1 | 6.8
Live | 212487073 |  | 8.5 | 16 | 34400 | 24400 | 22800 | 2.49 | 2.48 | 34800 | 3.12 | 1.94 | 8.1 | 6.8
Live | 212487066 |  | 8.5 | 16 | 34400 | 24400 | 22800 | 2.49 | 2.48 | 34800 | 3.12 | 1.94 | 8.1 | 6.8
Live | 212487052 |  | 8.5 | 16 | 34400 | 24400 | 22800 | 2.49 | 2.48 | 34800 | 3.12 | 1.94 | 8.1 | 6.8
Live | 212487048 |  | 8.5 | 16 | 34400 | 24400 | 22800 | 2.49 | 2.48 | 34800 | 3.12 | 1.94 | 8.1 | 6.8
Live | 212487045 |  | 8.5 | 16 | 34400 | 24400 | 22800 | 2.49 | 2.48 | 34800 | 3.12 | 1.94 | 8.1 | 6.8
Live | 212487031 |  | 8.5 | 16 | 34400 | 24400 | 22800 | 2.49 | 2.48 | 34800 | 3.12 | 1.94 | 8.1 | 6.8
Live | 212487008 |  | 9 | 17 | 36000 | 25400 | 23800 | 2.64 | 2.62 | 36000 | 3.38 | 2.06 | 8.1 | 6.8
Live | 212487003 |  | 9 | 17 | 36000 | 25400 | 23800 | 2.64 | 2.62 | 36000 | 3.38 | 2.06 | 8.1 | 6.8
Live | 212486990 |  | 9 | 17 | 36000 | 25400 | 23800 | 2.64 | 2.62 | 36000 | 3.38 | 2.06 | 8.1 | 6.8
Live | 212486978 |  | 9 | 17 | 36000 | 25400 | 23800 | 2.64 | 2.62 | 36000 | 3.38 | 2.06 | 8.1 | 6.8
Live | 212486967 |  | 9 | 17 | 36000 | 25400 | 23800 | 2.64 | 2.62 | 36000 | 3.38 | 2.06 | 8.1 | 6.8
Live | 212486945 |  | 9 | 17 | 36000 | 25400 | 23800 | 2.64 | 2.62 | 36000 | 3.38 | 2.06 | 8.1 | 6.8
Live | 212486826 |  | 9.5 | 18 | 47000 | 30200 | 23000 | 2.78 | 2.42 | 47500 | 3.34 | 1.92 | 7.8 | 6
Live | 212486823 |  | 9.5 | 18 | 47000 | 30200 | 23000 | 2.78 | 2.42 | 47500 | 3.34 | 1.92 | 7.8 | 6
Live | 212486818 |  | 9.5 | 18 | 47000 | 30200 | 23000 | 2.78 | 2.42 | 47500 | 3.34 | 1.92 | 7.8 | 6
Live | 212486815 |  | 9.5 | 18 | 47000 | 30200 | 23000 | 2.78 | 2.42 | 47500 | 3.34 | 1.92 | 7.8 | 6
Live | 212486814 |  | 9.5 | 18 | 47000 | 30200 | 23000 | 2.78 | 2.42 | 47500 | 3.34 | 1.92 | 7.8 | 6
Live | 212486813 |  | 9.5 | 18 | 47000 | 30200 | 23000 | 2.78 | 2.42 | 47500 | 3.34 | 1.92 | 7.8 | 6
Live | 212486812 |  | 9.5 | 18 | 47000 | 30200 | 23000 | 2.78 | 2.42 | 47500 | 3.34 | 1.92 | 7.8 | 6
Live | 212486801 |  | 9.5 | 18 | 47000 | 30200 | 23000 | 2.78 | 2.42 | 47500 | 3.34 | 1.92 | 7.8 | 6
Live | 212486795 |  | 9.5 | 18 | 47000 | 30200 | 22800 | 2.78 | 2.42 | 47500 | 3.34 | 1.92 | 7.8 | 6
Live | 212486793 |  | 9.5 | 18 | 47000 | 30200 | 22800 | 2.78 | 2.42 | 47500 | 3.34 | 1.92 | 7.8 | 6
Live | 212486792 |  | 9.5 | 18 | 47000 | 30200 | 22800 | 2.78 | 2.42 | 47500 | 3.34 | 1.92 | 7.8 | 6
Live | 212486791 |  | 9.5 | 18 | 47000 | 30200 | 22800 | 2.78 | 2.42 | 47500 | 3.34 | 1.92 | 7.8 | 6
Live | 212486785 |  | 9.5 | 18 | 47000 | 30200 | 22800 | 2.78 | 2.42 | 47500 | 3.34 | 1.92 | 7.8 | 6
Live | 212486779 |  | 9.5 | 18 | 47000 | 30200 | 22800 | 2.78 | 2.42 | 47500 | 3.34 | 1.92 | 7.8 | 6
Live | 212486778 |  | 9.5 | 18 | 47000 | 30200 | 22800 | 2.78 | 2.42 | 47500 | 3.34 | 1.92 | 7.8 | 6
Live | 212486765 |  | 9.5 | 18 | 47000 | 30000 | 22600 | 2.78 | 2.42 | 47000 | 3.32 | 1.92 | 7.8 | 6
Live | 212486759 |  | 9.5 | 18 | 47000 | 30000 | 22600 | 2.78 | 2.42 | 47000 | 3.32 | 1.92 | 7.8 | 6
Live | 212486756 |  | 9.5 | 18 | 47000 | 30000 | 22600 | 2.78 | 2.42 | 47000 | 3.32 | 1.92 | 7.8 | 6
Live | 212486755 |  | 9.5 | 18 | 47000 | 30000 | 22600 | 2.78 | 2.42 | 47000 | 3.32 | 1.92 | 7.8 | 6
Live | 212486752 |  | 9.5 | 18 | 47000 | 30000 | 22600 | 2.78 | 2.42 | 47000 | 3.32 | 1.92 | 7.8 | 6
Live | 212484797 |  | 9.5 | 17.5 | 44500 | 29200 | 22000 | 2.79 | 2.4 | 45000 | 3.3 | 1.9 | 7.8 | 6
Live | 212484794 |  | 9.5 | 17.5 | 44500 | 29200 | 22000 | 2.79 | 2.4 | 45000 | 3.3 | 1.9 | 7.8 | 6
Live | 212484791 |  | 9.5 | 17.5 | 44500 | 29200 | 22000 | 2.79 | 2.4 | 45000 | 3.3 | 1.9 | 7.8 | 6
Live | 212484789 |  | 9.5 | 17.5 | 44500 | 29200 | 22000 | 2.79 | 2.4 | 45000 | 3.3 | 1.9 | 7.8 | 6
Live | 212484785 |  | 9 | 17.5 | 44500 | 29800 | 22600 | 2.64 | 2.38 | 45500 | 3.3 | 1.9 | 7.8 | 6
Live | 212484779 |  | 9 | 17.5 | 44500 | 29800 | 22600 | 2.64 | 2.38 | 45500 | 3.3 | 1.9 | 7.8 | 6
Live | 212484769 |  | 9 | 17.5 | 44500 | 29800 | 22600 | 2.64 | 2.38 | 45500 | 3.3 | 1.9 | 7.8 | 6
Live | 212484767 |  | 9 | 17.5 | 44500 | 29800 | 22600 | 2.64 | 2.38 | 45500 | 3.3 | 1.9 | 7.8 | 6
Live | 212484477 |  | 9 | 16.5 | 21400 | 15400 | 16000 | 2.64 | 2.38 | 23400 | 3.28 | 2.56 | 8.1 | 6.8
Live | 212484445 |  | 9 | 16.5 | 21400 | 15400 | 16000 | 2.64 | 2.38 | 23400 | 3.28 | 2.56 | 8.1 | 6.8
Live | 212484422 |  | 9 | 16.5 | 21400 | 15400 | 16000 | 2.64 | 2.38 | 23400 | 3.28 | 2.56 | 8.1 | 6.8
Live | 212484418 |  | 9 | 16.5 | 21400 | 15400 | 16000 | 2.64 | 2.38 | 23400 | 3.28 | 2.56 | 8.1 | 6.8
Live | 212484364 |  | 9 | 17 | 35600 | 25400 | 23800 | 2.63 | 2.56 | 36000 | 3.26 | 2.02 | 8.1 | 6.8
Live | 212484300 |  | 9 | 17 | 35600 | 25400 | 23800 | 2.63 | 2.56 | 36000 | 3.26 | 2.02 | 8.1 | 6.8
Live | 212484283 |  | 9 | 17 | 35600 | 25400 | 23800 | 2.63 | 2.56 | 36000 | 3.26 | 2.02 | 8.1 | 6.8
Live | 212484274 |  | 9 | 17 | 35600 | 25400 | 23800 | 2.63 | 2.56 | 36000 | 3.26 | 2.02 | 8.1 | 6.8
Live | 212484270 |  | 9 | 17 | 35600 | 25400 | 23800 | 2.63 | 2.56 | 36000 | 3.26 | 2.02 | 8.1 | 6.8
Live | 212484265 |  | 9 | 17 | 35600 | 25400 | 23800 | 2.63 | 2.56 | 36000 | 3.26 | 2.02 | 8.1 | 6.8
Live | 212484256 |  | 9 | 17 | 35600 | 25400 | 23800 | 2.63 | 2.56 | 36000 | 3.26 | 2.02 | 8.1 | 6.8
Live | 212484248 |  | 9 | 17 | 35600 | 25400 | 23800 | 2.63 | 2.56 | 36000 | 3.26 | 2.02 | 8.1 | 6.8
Live | 212484233 |  | 8.5 | 16.5 | 35000 | 25000 | 23400 | 2.49 | 2.5 | 35600 | 3.2 | 1.98 | 8.1 | 6.8
Live | 212484224 |  | 8.5 | 16.5 | 35000 | 25000 | 23400 | 2.49 | 2.5 | 35600 | 3.2 | 1.98 | 8.1 | 6.8
Live | 212484196 |  | 8.5 | 16.5 | 35000 | 25000 | 23400 | 2.49 | 2.5 | 35600 | 3.2 | 1.98 | 8.1 | 6.8
Live | 212484191 |  | 8.5 | 16.5 | 35000 | 25000 | 23400 | 2.49 | 2.5 | 35600 | 3.2 | 1.98 | 8.1 | 6.8
Live | 212484167 |  | 8.5 | 16.5 | 35000 | 25000 | 23400 | 2.49 | 2.5 | 35600 | 3.2 | 1.98 | 8.1 | 6.8
Live | 212484162 |  | 8.5 | 16.5 | 35000 | 25000 | 23400 | 2.49 | 2.5 | 35600 | 3.2 | 1.98 | 8.1 | 6.8
Live | 212484149 |  | 8.5 | 16.5 | 35000 | 25000 | 23400 | 2.49 | 2.5 | 35600 | 3.2 | 1.98 | 8.1 | 6.8
Live | 212484115 |  | 8.5 | 17.5 | 33600 | 25000 | 23400 | 2.49 | 2.46 | 36000 | 3.26 | 1.94 | 8.1 | 6.8
Live | 212484107 |  | 8.5 | 17.5 | 33600 | 25000 | 23400 | 2.49 | 2.46 | 36000 | 3.26 | 1.94 | 8.1 | 6.8
Live | 212484097 |  | 8.5 | 17.5 | 33600 | 25000 | 23400 | 2.49 | 2.46 | 36000 | 3.26 | 1.94 | 8.1 | 6.8
Live | 212484067 |  | 8.5 | 17.5 | 33600 | 25000 | 23400 | 2.49 | 2.46 | 36000 | 3.26 | 1.94 | 8.1 | 6.8
Live | 212483986 |  | 9 | 16.5 | 36000 | 25600 | 24000 | 2.64 | 2.62 | 36000 | 3.4 | 2.08 | 8.1 | 6.8
Live | 212483950 |  | 9 | 16.5 | 36000 | 25600 | 24000 | 2.64 | 2.62 | 36000 | 3.4 | 2.08 | 8.1 | 6.8
Live | 212481690 |  | 10 | 18 | 46500 | 29800 | 22400 | 2.93 | 2.44 | 47000 | 3.32 | 1.92 | 7.8 | 6
Live | 212481686 |  | 10 | 18 | 46500 | 29800 | 22400 | 2.93 | 2.44 | 47000 | 3.32 | 1.92 | 7.8 | 6
Live | 212481685 |  | 10 | 18 | 46500 | 29800 | 22400 | 2.93 | 2.44 | 47000 | 3.32 | 1.92 | 7.8 | 6
Live | 212481683 |  | 10 | 18 | 46500 | 29800 | 22400 | 2.93 | 2.44 | 47000 | 3.32 | 1.92 | 7.8 | 6
Live | 212481676 |  | 10 | 18 | 46500 | 29800 | 22400 | 2.93 | 2.44 | 47000 | 3.32 | 1.92 | 7.8 | 6
Live | 212481675 |  | 10 | 18 | 46500 | 29800 | 22400 | 2.93 | 2.44 | 47000 | 3.32 | 1.92 | 7.8 | 6
Live | 212481672 |  | 9.5 | 18 | 47000 | 30200 | 23000 | 2.78 | 2.42 | 47500 | 3.34 | 1.92 | 7.8 | 6
Live | 212481657 |  | 9.5 | 18 | 47000 | 30200 | 23000 | 2.78 | 2.42 | 47500 | 3.34 | 1.92 | 7.8 | 6
Live | 212481655 |  | 9.5 | 18 | 47000 | 30200 | 23000 | 2.78 | 2.42 | 47500 | 3.34 | 1.92 | 7.8 | 6
Live | 212480939 |  | 9.5 | 17 | 21400 | 15300 | 15800 | 2.79 | 2.36 | 23200 | 3.22 | 1.82 | 7.8 | 6.8
Live | 212480932 |  | 9.5 | 17 | 21400 | 15300 | 15800 | 2.79 | 2.36 | 23200 | 3.22 | 1.82 | 7.8 | 6.8
Live | 212480925 |  | 9.5 | 17 | 21400 | 15300 | 15800 | 2.79 | 2.36 | 23200 | 3.22 | 1.82 | 7.8 | 6.8
Live | 212480922 |  | 9.5 | 17 | 21400 | 15300 | 15800 | 2.79 | 2.36 | 23200 | 3.22 | 1.82 | 7.8 | 6.8
Live | 212480919 |  | 9.5 | 17 | 21400 | 15300 | 15800 | 2.79 | 2.36 | 23200 | 3.22 | 1.82 | 7.8 | 6.8
Live | 212480918 |  | 9.5 | 17 | 21400 | 15300 | 15800 | 2.79 | 2.36 | 23200 | 3.22 | 1.82 | 7.8 | 6.8
Live | 212480916 |  | 9.5 | 17 | 21400 | 15300 | 15800 | 2.79 | 2.36 | 23200 | 3.22 | 1.82 | 7.8 | 6.8
Live | 212480911 |  | 9.5 | 17 | 21400 | 15300 | 15800 | 2.79 | 2.36 | 23200 | 3.22 | 1.82 | 7.8 | 6.8
Live | 212480910 |  | 9.5 | 17 | 21400 | 15300 | 15800 | 2.79 | 2.36 | 23200 | 3.22 | 1.82 | 7.8 | 6.8
Live | 212480901 |  | 9.5 | 16.5 | 21800 | 15500 | 16000 | 2.78 | 2.42 | 23600 | 3.33 | 1.86 | 7.8 | 6.8
Live | 212480897 |  | 9.5 | 16.5 | 21800 | 15500 | 16000 | 2.78 | 2.42 | 23600 | 3.33 | 1.86 | 7.8 | 6.8
Live | 212480892 |  | 9.5 | 16.5 | 21800 | 15500 | 16000 | 2.78 | 2.42 | 23600 | 3.33 | 1.86 | 7.8 | 6.8
Live | 212480891 |  | 9.5 | 16.5 | 21800 | 15500 | 16000 | 2.78 | 2.42 | 23600 | 3.33 | 1.86 | 7.8 | 6.8
Live | 212480856 |  | 8.5 | 17.5 | 33200 | 24400 | 22800 | 2.49 | 2.46 | 35800 | 3.2 | 1.9 | 8.1 | 6.8
Live | 212480855 |  | 8.5 | 17.5 | 33200 | 24400 | 22800 | 2.49 | 2.46 | 35800 | 3.2 | 1.9 | 8.1 | 6.8
Live | 212480854 |  | 8.5 | 17.5 | 33200 | 24400 | 22800 | 2.49 | 2.46 | 35800 | 3.2 | 1.9 | 8.1 | 6.8
Live | 212480852 |  | 8.5 | 17.5 | 33200 | 24400 | 22800 | 2.49 | 2.46 | 35800 | 3.2 | 1.9 | 8.1 | 6.8
Live | 212480845 |  | 8.5 | 17.5 | 33200 | 24400 | 22800 | 2.49 | 2.46 | 35800 | 3.2 | 1.9 | 8.1 | 6.8
Live | 212480843 |  | 8.5 | 17.5 | 33200 | 24400 | 22800 | 2.49 | 2.46 | 35800 | 3.2 | 1.9 | 8.1 | 6.8
Live | 212480842 |  | 8.5 | 17.5 | 33200 | 24400 | 22800 | 2.49 | 2.46 | 35800 | 3.2 | 1.9 | 8.1 | 6.8
Live | 212480840 |  | 8.5 | 17.5 | 33200 | 24400 | 22800 | 2.49 | 2.46 | 35800 | 3.2 | 1.9 | 8.1 | 6.8
Live | 212480829 |  | 8.5 | 16.5 | 35600 | 25200 | 23800 | 2.49 | 2.52 | 36000 | 3.28 | 2.02 | 8.1 | 6.8
Live | 212480825 |  | 8.5 | 16.5 | 35600 | 25200 | 23800 | 2.49 | 2.52 | 36000 | 3.28 | 2.02 | 8.1 | 6.8
Live | 212480813 |  | 8.5 | 16.5 | 35600 | 25200 | 23800 | 2.49 | 2.52 | 36000 | 3.28 | 2.02 | 8.1 | 6.8
Live | 212480808 |  | 8.5 | 16.5 | 34600 | 24600 | 23000 | 2.49 | 2.48 | 35000 | 3.14 | 1.94 | 8.1 | 6.8
Live | 212480807 |  | 8.5 | 16.5 | 34600 | 24600 | 23000 | 2.49 | 2.48 | 35000 | 3.14 | 1.94 | 8.1 | 6.8
Live | 212480806 |  | 8.5 | 16.5 | 34600 | 24600 | 23000 | 2.49 | 2.48 | 35000 | 3.14 | 1.94 | 8.1 | 6.8
Live | 212480803 |  | 8.5 | 16.5 | 34600 | 24600 | 23000 | 2.49 | 2.48 | 35000 | 3.14 | 1.94 | 8.1 | 6.8
Live | 212480799 |  | 8.5 | 16.5 | 34600 | 24600 | 23000 | 2.49 | 2.48 | 35000 | 3.14 | 1.94 | 8.1 | 6.8
Live | 212480789 |  | 8.5 | 16.5 | 35800 | 25400 | 23800 | 2.49 | 2.56 | 36000 | 3.32 | 2.04 | 8.1 | 6.8
Live | 212480788 |  | 8.5 | 16.5 | 35800 | 25400 | 23800 | 2.49 | 2.56 | 36000 | 3.32 | 2.04 | 8.1 | 6.8
Live | 212480786 |  | 8.5 | 16.5 | 35800 | 25400 | 23800 | 2.49 | 2.56 | 36000 | 3.32 | 2.04 | 8.1 | 6.8
Live | 212480783 |  | 8.5 | 16.5 | 35800 | 25400 | 23800 | 2.49 | 2.56 | 36000 | 3.32 | 2.04 | 8.1 | 6.8
Live | 212480778 |  | 8.5 | 16.5 | 35800 | 25400 | 23800 | 2.49 | 2.56 | 36000 | 3.32 | 2.04 | 8.1 | 6.8
Live | 212480777 |  | 8.5 | 16.5 | 35800 | 25400 | 23800 | 2.49 | 2.56 | 36000 | 3.32 | 2.04 | 8.1 | 6.8
Live | 212480776 |  | 8.5 | 16.5 | 35800 | 25400 | 23800 | 2.49 | 2.56 | 36000 | 3.32 | 2.04 | 8.1 | 6.8
Live | 212480775 |  | 8.5 | 16.5 | 35800 | 25400 | 23800 | 2.49 | 2.56 | 36000 | 3.32 | 2.04 | 8.1 | 6.8
Live | 212480773 |  | 8.5 | 16.5 | 35800 | 25400 | 23800 | 2.49 | 2.56 | 36000 | 3.32 | 2.04 | 8.1 | 6.8
Live | 212480772 |  | 8.5 | 16.5 | 35800 | 25400 | 23800 | 2.49 | 2.56 | 36000 | 3.32 | 2.04 | 8.1 | 6.8
Live | 212480771 |  | 8.5 | 16.5 | 35800 | 25400 | 23800 | 2.49 | 2.56 | 36000 | 3.32 | 2.04 | 8.1 | 6.8
Live | 212480763 |  | 8.5 | 16.5 | 35800 | 25400 | 23800 | 2.49 | 2.56 | 36000 | 3.34 | 2.04 | 8.1 | 6.8
Live | 212480761 |  | 8.5 | 16.5 | 35800 | 25400 | 23800 | 2.49 | 2.56 | 36000 | 3.34 | 2.04 | 8.1 | 6.8
Live | 212480757 |  | 8.5 | 16.5 | 35800 | 25400 | 23800 | 2.49 | 2.56 | 36000 | 3.34 | 2.04 | 8.1 | 6.8
Live | 212480756 |  | 8.5 | 16.5 | 35800 | 25400 | 23800 | 2.49 | 2.56 | 36000 | 3.34 | 2.04 | 8.1 | 6.8
Live | 212480754 |  | 8.5 | 16.5 | 35800 | 25400 | 23800 | 2.49 | 2.56 | 36000 | 3.34 | 2.04 | 8.1 | 6.8
Live | 212480633 |  | 9.5 | 18 | 45000 | 29600 | 22000 | 2.78 | 2.42 | 45500 | 3.3 | 1.9 | 7.8 | 6
Live | 212480631 |  | 9.5 | 18 | 45000 | 29600 | 22000 | 2.78 | 2.42 | 45500 | 3.3 | 1.9 | 7.8 | 6
Live | 212480625 |  | 9.5 | 18 | 45000 | 29600 | 22000 | 2.78 | 2.42 | 45500 | 3.3 | 1.9 | 7.8 | 6
Live | 212480619 |  | 9.5 | 18 | 45000 | 29600 | 22000 | 2.78 | 2.42 | 45500 | 3.3 | 1.9 | 7.8 | 6
Live | 212480617 |  | 9.5 | 18 | 45000 | 29600 | 22000 | 2.78 | 2.42 | 45500 | 3.3 | 1.9 | 7.8 | 6
Live | 212480615 |  | 9.5 | 18 | 46000 | 30400 | 23200 | 2.79 | 2.44 | 46500 | 3.4 | 1.94 | 7.8 | 6
Live | 212480612 |  | 9.5 | 18 | 46000 | 30400 | 23200 | 2.79 | 2.44 | 46500 | 3.4 | 1.94 | 7.8 | 6
Live | 212480611 |  | 9.5 | 18 | 46000 | 30400 | 23200 | 2.79 | 2.44 | 46500 | 3.4 | 1.94 | 7.8 | 6
Live | 212480610 |  | 9.5 | 18 | 46000 | 30400 | 23200 | 2.79 | 2.44 | 46500 | 3.4 | 1.94 | 7.8 | 6
Live | 212480608 |  | 9.5 | 18 | 46000 | 30400 | 23200 | 2.79 | 2.44 | 46500 | 3.4 | 1.94 | 7.8 | 6
Live | 212480602 |  | 9.5 | 18 | 46000 | 30400 | 23200 | 2.79 | 2.44 | 46500 | 3.4 | 1.94 | 7.8 | 6
Live | 212480601 |  | 9.5 | 18 | 46000 | 30400 | 23200 | 2.79 | 2.44 | 46500 | 3.4 | 1.94 | 7.8 | 6
Live | 212480599 |  | 9.5 | 18 | 46000 | 30400 | 23200 | 2.79 | 2.44 | 46500 | 3.4 | 1.94 | 7.8 | 6
Live | 212480593 |  | 9.5 | 18 | 45500 | 30200 | 22800 | 2.78 | 2.44 | 46000 | 3.38 | 1.94 | 7.8 | 6
Live | 212479702 |  | 10 | 18 | 46500 | 29800 | 22400 | 2.93 | 2.44 | 47000 | 3.32 | 1.92 | 7.8 | 6
Live | 212479695 |  | 10 | 18 | 46500 | 29800 | 22400 | 2.93 | 2.44 | 47000 | 3.32 | 1.92 | 7.8 | 6
Live | 212479688 |  | 10 | 18 | 46500 | 29800 | 22400 | 2.93 | 2.44 | 47000 | 3.32 | 1.92 | 7.8 | 6
Live | 212479682 |  | 10 | 18 | 46500 | 29800 | 22400 | 2.93 | 2.44 | 47000 | 3.32 | 1.92 | 7.8 | 6
Live | 212479671 |  | 10 | 18 | 46500 | 29800 | 22400 | 2.93 | 2.44 | 47000 | 3.32 | 1.92 | 7.8 | 6
Live | 212479667 |  | 10 | 18 | 46500 | 29800 | 22400 | 2.93 | 2.44 | 47000 | 3.32 | 1.92 | 7.8 | 6
Live | 212479654 |  | 10 | 18 | 46500 | 29800 | 22400 | 2.93 | 2.44 | 47000 | 3.32 | 1.92 | 7.8 | 6
Live | 212479652 |  | 10 | 18 | 46500 | 29800 | 22400 | 2.93 | 2.44 | 47000 | 3.32 | 1.92 | 7.8 | 6
Live | 212479646 |  | 9.5 | 18 | 46500 | 30200 | 22800 | 2.79 | 2.42 | 47500 | 3.32 | 1.92 | 7.8 | 6
Live | 212479621 |  | 9.5 | 18 | 46500 | 30200 | 22800 | 2.79 | 2.42 | 47500 | 3.32 | 1.92 | 7.8 | 6
Live | 212479617 |  | 9.5 | 18 | 46500 | 30200 | 22800 | 2.79 | 2.42 | 47500 | 3.32 | 1.92 | 7.8 | 6
Live | 212479612 |  | 9.5 | 18 | 46500 | 30200 | 22800 | 2.79 | 2.42 | 47500 | 3.32 | 1.92 | 7.8 | 6
Live | 212479608 |  | 9.5 | 18 | 46500 | 30200 | 22800 | 2.79 | 2.42 | 47500 | 3.32 | 1.92 | 7.8 | 6
Live | 212479606 |  | 9.5 | 18 | 46500 | 30200 | 22800 | 2.79 | 2.42 | 47500 | 3.32 | 1.92 | 7.8 | 6
Live | 212479603 |  | 9.5 | 18 | 46500 | 30200 | 22800 | 2.79 | 2.42 | 47500 | 3.32 | 1.92 | 7.8 | 6
Live | 212479548 |  | 9 | 17.5 | 44500 | 29800 | 22800 | 2.64 | 2.38 | 45500 | 3.32 | 1.9 | 7.8 | 6
Live | 212479546 |  | 9 | 17.5 | 44500 | 29800 | 22800 | 2.64 | 2.38 | 45500 | 3.32 | 1.9 | 7.8 | 6
Live | 212479537 |  | 9 | 17.5 | 44500 | 29800 | 22800 | 2.64 | 2.38 | 45500 | 3.32 | 1.9 | 7.8 | 6
Live | 212479510 |  | 9 | 17.5 | 44500 | 29800 | 22600 | 2.64 | 2.38 | 45500 | 3.3 | 1.9 | 7.8 | 6
Live | 212479507 |  | 9 | 17.5 | 44500 | 29800 | 22600 | 2.64 | 2.38 | 45500 | 3.3 | 1.9 | 7.8 | 6
Live | 212479505 |  | 9 | 17.5 | 44500 | 29800 | 22600 | 2.64 | 2.38 | 45500 | 3.3 | 1.9 | 7.8 | 6
Live | 212479503 |  | 9 | 17.5 | 44500 | 29800 | 22600 | 2.64 | 2.38 | 45500 | 3.3 | 1.9 | 7.8 | 6
Live | 212479498 |  | 9 | 17.5 | 44500 | 29800 | 22600 | 2.64 | 2.38 | 45500 | 3.3 | 1.9 | 7.8 | 6
Live | 212479494 |  | 9 | 17.5 | 44500 | 29800 | 22600 | 2.64 | 2.38 | 45500 | 3.3 | 1.9 | 7.8 | 6
Live | 212479492 |  | 9 | 17.5 | 44500 | 29800 | 22600 | 2.64 | 2.38 | 45500 | 3.3 | 1.9 | 7.8 | 6
Live | 212479489 |  | 9 | 17.5 | 44500 | 29800 | 22600 | 2.64 | 2.38 | 45500 | 3.3 | 1.9 | 7.8 | 6
Live | 212479485 |  | 9 | 17.5 | 44500 | 29800 | 22600 | 2.64 | 2.38 | 45500 | 3.3 | 1.9 | 7.8 | 6
Live | 212479483 |  | 9 | 17.5 | 44500 | 29600 | 22400 | 2.64 | 2.38 | 45000 | 3.3 | 1.9 | 7.8 | 6
Live | 212479476 |  | 9 | 17.5 | 44500 | 29600 | 22400 | 2.64 | 2.38 | 45000 | 3.3 | 1.9 | 7.8 | 6
Live | 212479465 |  | 9 | 17.5 | 44500 | 29600 | 22400 | 2.64 | 2.38 | 45000 | 3.3 | 1.9 | 7.8 | 6
Live | 212479462 |  | 9 | 17.5 | 44500 | 29600 | 22400 | 2.64 | 2.38 | 45000 | 3.3 | 1.9 | 7.8 | 6
Live | 212479459 |  | 9 | 17.5 | 44500 | 29600 | 22400 | 2.64 | 2.38 | 45000 | 3.3 | 1.9 | 7.8 | 6
Live | 212479455 |  | 9 | 17.5 | 44500 | 29600 | 22400 | 2.64 | 2.38 | 45000 | 3.3 | 1.9 | 7.8 | 6
Live | 212479451 |  | 9 | 17.5 | 44500 | 29600 | 22400 | 2.64 | 2.38 | 45000 | 3.3 | 1.9 | 7.8 | 6
Live | 212479439 |  | 9 | 17.5 | 44500 | 29600 | 22400 | 2.64 | 2.38 | 45000 | 3.3 | 1.9 | 7.8 | 6
Live | 212478878 |  | 9 | 17 | 36000 | 25600 | 24000 | 2.64 | 2.58 | 36000 | 3.32 | 2.04 | 8.1 | 6.8
Live | 212478877 |  | 9 | 17 | 36000 | 25600 | 24000 | 2.64 | 2.58 | 36000 | 3.32 | 2.04 | 8.1 | 6.8
Live | 212478873 |  | 9 | 17 | 36000 | 25600 | 24000 | 2.64 | 2.58 | 36000 | 3.32 | 2.04 | 8.1 | 6.8
Live | 212478871 |  | 9 | 17 | 36000 | 25600 | 24000 | 2.64 | 2.58 | 36000 | 3.32 | 2.04 | 8.1 | 6.8
Live | 212478868 |  | 9 | 17 | 36000 | 25600 | 24000 | 2.64 | 2.58 | 36000 | 3.32 | 2.04 | 8.1 | 6.8
Live | 212478865 |  | 9 | 17 | 36000 | 25600 | 24000 | 2.64 | 2.58 | 36000 | 3.32 | 2.04 | 8.1 | 6.8
Live | 212478858 |  | 9 | 17 | 36000 | 25600 | 24000 | 2.64 | 2.58 | 36000 | 3.32 | 2.04 | 8.1 | 6.8
Live | 212478854 |  | 9 | 17 | 36000 | 25600 | 24000 | 2.64 | 2.58 | 36000 | 3.32 | 2.04 | 8.1 | 6.8
Live | 212478852 |  | 9 | 17 | 36000 | 25600 | 24000 | 2.64 | 2.58 | 36000 | 3.32 | 2.04 | 8.1 | 6.8
Live | 212478848 |  | 9 | 17 | 36000 | 25600 | 24000 | 2.64 | 2.58 | 36000 | 3.32 | 2.04 | 8.1 | 6.8
Live | 212478845 |  | 9 | 17 | 36000 | 25600 | 24000 | 2.64 | 2.58 | 36000 | 3.32 | 2.04 | 8.1 | 6.8
Live | 212478839 |  | 9 | 17 | 36000 | 25600 | 24000 | 2.64 | 2.58 | 36000 | 3.32 | 2.04 | 8.1 | 6.8
Live | 212478833 |  | 9 | 17 | 35800 | 25400 | 23800 | 2.64 | 2.56 | 36000 | 3.28 | 2.02 | 8.1 | 6.8
Live | 212478831 |  | 9 | 17 | 35800 | 25400 | 23800 | 2.64 | 2.56 | 36000 | 3.28 | 2.02 | 8.1 | 6.8
Live | 212478814 |  | 9 | 17 | 35800 | 25400 | 23800 | 2.64 | 2.56 | 36000 | 3.28 | 2.02 | 8.1 | 6.8
Live | 212478800 |  | 9 | 17 | 36000 | 25600 | 24000 | 2.64 | 2.62 | 36000 | 3.43 | 2.08 | 8.5 | 6.8
Live | 212478791 |  | 9 | 17 | 36000 | 25600 | 24000 | 2.64 | 2.62 | 36000 | 3.43 | 2.08 | 8.5 | 6.8
Live | 212478789 |  | 9 | 17 | 36000 | 25600 | 24000 | 2.64 | 2.62 | 36000 | 3.43 | 2.08 | 8.5 | 6.8
Live | 212478786 |  | 9 | 17 | 36000 | 25600 | 24000 | 2.64 | 2.62 | 36000 | 3.43 | 2.08 | 8.5 | 6.8
Live | 212476450 |  | 9.5 | 16.5 | 21800 | 15600 | 16200 | 2.78 | 2.42 | 23600 | 3.33 | 1.86 | 7.8 | 6.8
Live | 212476447 |  | 9.5 | 16.5 | 21800 | 15600 | 16200 | 2.78 | 2.42 | 23600 | 3.33 | 1.86 | 7.8 | 6.8
Live | 212476445 |  | 9.5 | 16.5 | 21800 | 15600 | 16200 | 2.78 | 2.42 | 23600 | 3.33 | 1.86 | 7.8 | 6.8
Live | 212476444 |  | 9.5 | 16.5 | 21800 | 15600 | 16200 | 2.78 | 2.42 | 23600 | 3.33 | 1.86 | 7.8 | 6.8
Live | 212476441 |  | 9.5 | 16.5 | 21800 | 15600 | 16200 | 2.78 | 2.42 | 23600 | 3.33 | 1.86 | 7.8 | 6.8
Live | 212476431 |  | 9.5 | 16.5 | 21800 | 15600 | 16200 | 2.78 | 2.42 | 23600 | 3.33 | 1.86 | 7.8 | 6.8
Live | 212476427 |  | 9.5 | 16.5 | 21800 | 15600 | 16200 | 2.78 | 2.42 | 23600 | 3.33 | 1.86 | 7.8 | 6.8
Live | 212476416 |  | 9 | 16.5 | 20800 | 15000 | 15500 | 2.64 | 2.3 | 22600 | 3.12 | 2.46 | 7.8 | 6.8
Live | 212476411 |  | 9 | 16.5 | 20800 | 15000 | 15500 | 2.64 | 2.3 | 22600 | 3.12 | 2.46 | 7.8 | 6.8
Live | 212476405 |  | 9 | 16 | 21200 | 15200 | 15700 | 2.63 | 2.36 | 23000 | 3.24 | 2.54 | 8.1 | 6.8
Live | 212476404 |  | 9 | 16 | 21200 | 15200 | 15700 | 2.63 | 2.36 | 23000 | 3.24 | 2.54 | 8.1 | 6.8
Live | 212476403 |  | 9 | 16 | 21200 | 15200 | 15700 | 2.63 | 2.36 | 23000 | 3.24 | 2.54 | 8.1 | 6.8
Live | 212476401 |  | 9 | 16 | 21200 | 15200 | 15700 | 2.63 | 2.36 | 23000 | 3.24 | 2.54 | 8.1 | 6.8
Live | 212476398 |  | 9 | 16 | 21200 | 15200 | 15700 | 2.63 | 2.36 | 23000 | 3.24 | 2.54 | 8.1 | 6.8
Live | 212476395 |  | 9 | 16 | 21200 | 15200 | 15700 | 2.63 | 2.36 | 23000 | 3.24 | 2.54 | 8.1 | 6.8
Live | 212476363 |  | 8.5 | 17.5 | 33600 | 24600 | 23000 | 2.49 | 2.48 | 36000 | 3.24 | 1.92 | 8.1 | 6.8
Live | 212476353 |  | 8.5 | 17.5 | 33600 | 24600 | 23000 | 2.49 | 2.48 | 36000 | 3.24 | 1.92 | 8.1 | 6.8
Live | 212476352 |  | 8.5 | 17.5 | 33600 | 24600 | 23000 | 2.49 | 2.48 | 36000 | 3.24 | 1.92 | 8.1 | 6.8
Live | 212476347 |  | 8.5 | 17.5 | 33600 | 24600 | 23000 | 2.49 | 2.48 | 36000 | 3.24 | 1.92 | 8.1 | 6.8
Live | 212476316 |  | 8.5 | 17 | 36000 | 26000 | 24400 | 2.49 | 2.56 | 36000 | 3.34 | 2.04 | 8.1 | 6.8
Live | 212476303 |  | 8.5 | 17 | 36000 | 26000 | 24400 | 2.49 | 2.56 | 36000 | 3.34 | 2.04 | 8.1 | 6.8
Live | 212476302 |  | 8.5 | 17 | 36000 | 26000 | 24400 | 2.49 | 2.56 | 36000 | 3.34 | 2.04 | 8.1 | 6.8
Live | 212476289 |  | 8.5 | 16 | 34800 | 24600 | 23000 | 2.49 | 2.5 | 35200 | 3.16 | 1.96 | 8.1 | 6.8
Live | 212476284 |  | 8.5 | 16 | 34800 | 24600 | 23000 | 2.49 | 2.5 | 35200 | 3.16 | 1.96 | 8.1 | 6.8
Live | 212476272 |  | 8.5 | 16 | 35600 | 25400 | 24000 | 2.49 | 2.54 | 36000 | 3.3 | 2.02 | 8.1 | 6.8
Live | 212476270 |  | 8.5 | 16 | 35600 | 25400 | 24000 | 2.49 | 2.54 | 36000 | 3.3 | 2.02 | 8.1 | 6.8
Live | 212476266 |  | 8.5 | 16 | 35600 | 25400 | 24000 | 2.49 | 2.54 | 36000 | 3.3 | 2.02 | 8.1 | 6.8
Live | 212476263 |  | 8.5 | 16 | 35600 | 25400 | 24000 | 2.49 | 2.54 | 36000 | 3.3 | 2.02 | 8.1 | 6.8
Live | 212476261 |  | 8.5 | 16 | 35600 | 25400 | 24000 | 2.49 | 2.54 | 36000 | 3.3 | 2.02 | 8.1 | 6.8
Live | 212476260 |  | 8.5 | 16 | 35600 | 25400 | 24000 | 2.49 | 2.54 | 36000 | 3.3 | 2.02 | 8.1 | 6.8
Live | 212454548 |  | 10 | 18 | 46500 | 29800 | 22400 | 2.93 | 2.44 | 47000 | 3.32 | 1.92 | 7.8 | 6
Live | 212454525 |  | 9.5 | 18 | 47000 | 30200 | 23000 | 2.78 | 2.42 | 47500 | 3.34 | 1.92 | 7.8 | 6
Live | 212454518 |  | 9.5 | 18 | 47000 | 30200 | 23000 | 2.78 | 2.42 | 47500 | 3.34 | 1.92 | 7.8 | 6
Live | 212454515 |  | 9.5 | 18 | 47000 | 30200 | 23000 | 2.78 | 2.42 | 47500 | 3.34 | 1.92 | 7.8 | 6
Live | 212454495 |  | 9.5 | 18 | 47000 | 30400 | 23000 | 2.78 | 2.44 | 47500 | 3.36 | 1.94 | 7.8 | 6
Live | 212454484 |  | 9 | 17.5 | 44500 | 29800 | 22800 | 2.64 | 2.38 | 45500 | 3.32 | 1.9 | 7.8 | 6
Live | 212454465 |  | 10 | 18 | 46000 | 29400 | 21800 | 2.93 | 2.4 | 46000 | 3.26 | 1.9 | 7.8 | 6
Live | 212454446 |  | 9.5 | 18 | 47000 | 30000 | 22600 | 2.78 | 2.42 | 47000 | 3.32 | 1.92 | 7.8 | 6
Live | 212454438 |  | 9.5 | 18 | 47000 | 30000 | 22600 | 2.78 | 2.42 | 47000 | 3.32 | 1.92 | 7.8 | 6
Live | 212454434 |  | 9.5 | 18 | 47000 | 30000 | 22600 | 2.78 | 2.42 | 47000 | 3.32 | 1.92 | 7.8 | 6
Live | 212454424 |  | 9.5 | 18 | 45500 | 30200 | 22800 | 2.78 | 2.44 | 46000 | 3.38 | 1.94 | 7.8 | 6
Live | 212454295 |  | 9.5 | 16.5 | 21800 | 15500 | 16000 | 2.78 | 2.42 | 23600 | 3.33 | 1.86 | 7.8 | 6.8
Live | 212454291 |  | 9.5 | 16.5 | 21800 | 15500 | 16000 | 2.78 | 2.42 | 23600 | 3.33 | 1.86 | 7.8 | 6.8
Live | 212454212 |  | 9 | 17 | 36000 | 25600 | 24000 | 2.64 | 2.62 | 36000 | 3.43 | 2.08 | 8.5 | 6.8
Live | 212453508 |  | 9.5 | 18 | 47000 | 30200 | 22800 | 2.78 | 2.42 | 47500 | 3.34 | 1.92 | 7.8 | 6
Live | 212453497 |  | 9.5 | 18 | 47000 | 30200 | 22800 | 2.78 | 2.42 | 47500 | 3.34 | 1.92 | 7.8 | 6
Live | 212453455 |  | 9 | 16 | 21200 | 15300 | 15900 | 2.63 | 2.36 | 23200 | 3.25 | 2.53 | 8.1 | 6.8
Live | 212453432 |  | 9 | 16.5 | 21400 | 15400 | 16000 | 2.64 | 2.38 | 23400 | 3.28 | 2.56 | 8.1 | 6.8
Live | 212453366 |  | 8.5 | 16.5 | 34600 | 24600 | 23000 | 2.49 | 2.48 | 35000 | 3.14 | 1.94 | 8.1 | 6.8
Live | 212453358 |  | 9 | 17 | 36000 | 25800 | 24200 | 2.64 | 2.62 | 36000 | 3.4 | 2.08 | 8.1 | 6.8
Live | 212453353 |  | 9 | 17 | 36000 | 25800 | 24200 | 2.64 | 2.62 | 36000 | 3.4 | 2.08 | 8.1 | 6.8
Live | 212452892 |  | 9.5 | 18 | 45500 | 29800 | 22400 | 2.78 | 2.44 | 46000 | 3.38 | 1.94 | 7.8 | 6
Live | 212452865 |  | 9.5 | 18 | 46500 | 30200 | 22800 | 2.79 | 2.42 | 47500 | 3.32 | 1.92 | 7.8 | 6
Live | 212452854 |  | 9.5 | 18 | 46500 | 30200 | 22800 | 2.79 | 2.42 | 47500 | 3.32 | 1.92 | 7.8 | 6
Live | 212452658 |  | 8.5 | 17.5 | 33600 | 24600 | 23000 | 2.49 | 2.48 | 36000 | 3.24 | 1.92 | 8.1 | 6.8
Live | 212452622 |  | 9 | 17 | 35800 | 25400 | 23800 | 2.64 | 2.56 | 36000 | 3.28 | 2.02 | 8.1 | 6.8
Live | 212451696 |  | 9.5 | 17.5 | 44500 | 29200 | 22000 | 2.79 | 2.4 | 45000 | 3.3 | 1.9 | 7.8 | 6
Live | 212451688 |  | 9.5 | 17.5 | 44500 | 29200 | 22000 | 2.79 | 2.4 | 45000 | 3.3 | 1.9 | 7.8 | 6
Live | 212451664 |  | 9 | 17.5 | 44500 | 29800 | 22600 | 2.64 | 2.38 | 45500 | 3.3 | 1.9 | 7.8 | 6
Live | 212451657 |  | 9 | 17.5 | 44500 | 29800 | 22600 | 2.64 | 2.38 | 45500 | 3.3 | 1.9 | 7.8 | 6
Live | 212451504 |  | 9 | 16.5 | 20800 | 15000 | 15500 | 2.64 | 2.3 | 22600 | 3.12 | 2.46 | 7.8 | 6.8
Live | 212451420 |  | 8.5 | 16.5 | 35000 | 25000 | 23400 | 2.49 | 2.5 | 35600 | 3.2 | 1.98 | 8.1 | 6.8
Live | 212451403 |  | 8.5 | 17 | 36000 | 26000 | 24400 | 2.49 | 2.56 | 36000 | 3.34 | 2.04 | 8.1 | 6.8
Live | 212451391 |  | 9 | 16.5 | 36000 | 25600 | 24000 | 2.64 | 2.62 | 36000 | 3.4 | 2.08 | 8.1 | 6.8
Live | 212451062 |  | 10 | 18 | 46500 | 29800 | 22400 | 2.93 | 2.44 | 47000 | 3.32 | 1.92 | 7.8 | 6
Live | 212451039 |  | 9.5 | 18 | 45500 | 30400 | 23000 | 2.78 | 2.44 | 46500 | 3.38 | 1.94 | 7.8 | 6
Live | 212451031 |  | 9.5 | 18 | 47000 | 30200 | 22800 | 2.78 | 2.42 | 47500 | 3.34 | 1.92 | 7.8 | 6
Live | 212451028 |  | 9.5 | 18 | 47000 | 30200 | 22800 | 2.78 | 2.42 | 47500 | 3.34 | 1.92 | 7.8 | 6
Live | 212451009 |  | 9.5 | 18 | 46000 | 30400 | 23200 | 2.79 | 2.44 | 46500 | 3.4 | 1.94 | 7.8 | 6
Live | 212451001 |  | 9 | 17.5 | 44500 | 29800 | 22600 | 2.64 | 2.38 | 45500 | 3.3 | 1.9 | 7.8 | 6
Live | 212450963 |  | 9 | 17.5 | 44500 | 29600 | 22400 | 2.64 | 2.38 | 45000 | 3.3 | 1.9 | 7.8 | 6
Live | 212450837 |  | 9.5 | 16.5 | 21800 | 15500 | 16000 | 2.78 | 2.42 | 23600 | 3.33 | 1.86 | 7.8 | 6.8
Live | 212450829 |  | 9.5 | 16.5 | 21800 | 15500 | 16000 | 2.78 | 2.42 | 23600 | 3.33 | 1.86 | 7.8 | 6.8
Live | 212450826 |  | 9.5 | 16.5 | 21800 | 15500 | 16000 | 2.78 | 2.42 | 23600 | 3.33 | 1.86 | 7.8 | 6.8
Live | 212450752 |  | 9 | 17 | 35600 | 25400 | 23800 | 2.63 | 2.56 | 36000 | 3.26 | 2.02 | 8.1 | 6.8
Live | 212450747 |  | 9 | 17 | 35600 | 25400 | 23800 | 2.63 | 2.56 | 36000 | 3.26 | 2.02 | 8.1 | 6.8
Live | 212450739 |  | 9 | 17 | 35600 | 25400 | 23800 | 2.63 | 2.56 | 36000 | 3.26 | 2.02 | 8.1 | 6.8
Live | 212450651 |  | 8.5 | 16 | 35600 | 25400 | 24000 | 2.49 | 2.54 | 36000 | 3.3 | 2.02 | 8.1 | 6.8
Live | 212450642 |  | 8.5 | 16 | 35600 | 25400 | 24000 | 2.49 | 2.54 | 36000 | 3.3 | 2.02 | 8.1 | 6.8
Live | 212449826 |  | 9.5 | 16.5 | 21800 | 15600 | 16200 | 2.78 | 2.42 | 23600 | 3.33 | 1.86 | 7.8 | 6.8
Live | 212449822 |  | 9.5 | 16.5 | 21800 | 15600 | 16200 | 2.78 | 2.42 | 23600 | 3.33 | 1.86 | 7.8 | 6.8
Live | 212449815 |  | 9.5 | 16.5 | 21800 | 15600 | 16200 | 2.78 | 2.42 | 23600 | 3.33 | 1.86 | 7.8 | 6.8
Live | 212449807 |  | 9.5 | 16.5 | 21800 | 15600 | 16200 | 2.78 | 2.42 | 23600 | 3.33 | 1.86 | 7.8 | 6.8
Live | 212449799 |  | 9.5 | 17 | 21400 | 15300 | 15800 | 2.79 | 2.36 | 23200 | 3.22 | 1.82 | 7.8 | 6.8
Live | 212449765 |  | 9 | 16 | 21200 | 15200 | 15700 | 2.63 | 2.36 | 23000 | 3.24 | 2.54 | 8.1 | 6.8
Live | 212449754 |  | 9 | 16 | 21200 | 15200 | 15700 | 2.63 | 2.36 | 23000 | 3.24 | 2.54 | 8.1 | 6.8
Live | 212449723 |  | 9 | 17 | 36000 | 25600 | 24000 | 2.64 | 2.58 | 36000 | 3.32 | 2.04 | 8.1 | 6.8
Live | 212449719 |  | 9 | 17 | 36000 | 25600 | 24000 | 2.64 | 2.58 | 36000 | 3.32 | 2.04 | 8.1 | 6.8
Live | 212449715 |  | 9 | 17 | 36000 | 25600 | 24000 | 2.64 | 2.58 | 36000 | 3.32 | 2.04 | 8.1 | 6.8
Live | 212449701 |  | 9 | 17 | 36000 | 25600 | 24000 | 2.64 | 2.58 | 36000 | 3.32 | 2.04 | 8.1 | 6.8
Live | 212404661 |  | 9.5 | 16.5 | 21000 | 14900 | 15300 | 2.78 | 2.32 | 22600 | 3.12 | 1.78 | 7.8 | 6.8
Live | 212404660 |  | 9.5 | 16.5 | 21000 | 14900 | 15300 | 2.78 | 2.32 | 22600 | 3.12 | 1.78 | 7.8 | 6.8
Live | 212404659 |  | 9.5 | 16.5 | 21000 | 14900 | 15300 | 2.78 | 2.32 | 22600 | 3.12 | 1.78 | 7.8 | 6.8
Live | 212404649 |  | 9.5 | 16.5 | 21000 | 14900 | 15300 | 2.78 | 2.32 | 22600 | 3.12 | 1.78 | 7.8 | 6.8
Live | 212404643 |  | 9.5 | 16.5 | 21000 | 14900 | 15300 | 2.78 | 2.32 | 22600 | 3.12 | 1.78 | 7.8 | 6.8
Live | 212404634 |  | 9.5 | 16.5 | 21000 | 14900 | 15300 | 2.78 | 2.32 | 22600 | 3.12 | 1.78 | 7.8 | 6.8
Live | 212404633 |  | 9.5 | 16.5 | 21000 | 14900 | 15300 | 2.78 | 2.32 | 22600 | 3.12 | 1.78 | 7.8 | 6.8
Live | 212404631 |  | 9.5 | 16.5 | 21000 | 14900 | 15300 | 2.78 | 2.32 | 22600 | 3.12 | 1.78 | 7.8 | 6.8
Live | 212404623 |  | 9.5 | 16.5 | 21000 | 14900 | 15300 | 2.78 | 2.32 | 22600 | 3.12 | 1.78 | 7.8 | 6.8
Live | 212404621 |  | 9.5 | 16.5 | 21000 | 14900 | 15300 | 2.78 | 2.32 | 22600 | 3.12 | 1.78 | 7.8 | 6.8
Live | 212403922 |  | 12 | 20 | 35800 | 22400 | 18400 | 3.52 | 2.52 | 33800 | 3.28 | 2.22 | 8.8 | 7.8
Live | 212403911 |  | 11.7 | 19.5 | 35000 | 22000 | 18000 | 3.43 | 2.4 | 34600 | 3.18 | 2.12 | 8.5 | 7.45
Live | 212403910 |  | 11.7 | 19.5 | 35000 | 22000 | 18000 | 3.43 | 2.4 | 34600 | 3.18 | 2.12 | 8.5 | 7.45
Live | 212403909 |  | 11.7 | 19 | 34800 | 22000 | 18100 | 3.43 | 2.38 | 34800 | 3.16 | 2.1 | 8.5 | 7.45
Live | 212403905 |  | 12 | 20 | 35600 | 22400 | 18400 | 3.51 | 2.52 | 33800 | 3.28 | 2.22 | 8.8 | 7.8
Live | 212403898 |  | 12 | 20 | 35400 | 22200 | 18200 | 3.52 | 2.54 | 33600 | 3.28 | 2.22 | 8.8 | 7.8
Live | 212403883 |  | 11.7 | 19.5 | 35200 | 22000 | 18100 | 3.43 | 2.38 | 34800 | 3.2 | 2.1 | 8.5 | 7.45
Live | 212403881 |  | 12 | 20.5 | 35600 | 21800 | 17900 | 3.51 | 2.44 | 34800 | 3.3 | 2.16 | 8.5 | 7.55
Live | 212403879 |  | 11.7 | 19.5 | 34800 | 22000 | 18000 | 3.43 | 2.4 | 34600 | 3.16 | 2.1 | 8.5 | 7.45
Live | 212403877 |  | 11.7 | 19.5 | 35000 | 22000 | 18000 | 3.43 | 2.4 | 34600 | 3.18 | 2.12 | 8.5 | 7.45
Live | 212403876 |  | 11.7 | 19.5 | 35000 | 22000 | 18000 | 3.43 | 2.4 | 34600 | 3.18 | 2.12 | 8.5 | 7.45
Live | 212403867 |  | 11.7 | 19.5 | 35800 | 22400 | 18200 | 3.43 | 2.46 | 33600 | 3.22 | 2.16 | 8.7 | 7.65
Live | 212403864 |  | 12 | 19 | 35800 | 22400 | 18100 | 3.52 | 2.5 | 33600 | 3.24 | 2.16 | 8.7 | 7.65
Live | 212403862 |  | 12 | 19.5 | 36000 | 22400 | 18200 | 3.52 | 2.5 | 33600 | 3.24 | 2.18 | 8.7 | 7.65
Live | 212403857 |  | 11.7 | 19.5 | 35000 | 22800 | 18200 | 3.43 | 2.34 | 34800 | 2.98 | 2.04 | 8.5 | 7.4
Live | 212403855 |  | 11.7 | 19.5 | 34600 | 22800 | 18000 | 3.43 | 2.34 | 34400 | 2.94 | 2.02 | 8.5 | 7.35
Live | 212403853 |  | 11.7 | 19.5 | 34800 | 22800 | 18100 | 3.43 | 2.34 | 34600 | 2.96 | 2.04 | 8.5 | 7.4
Live | 212403842 |  | 11 | 18.5 | 35200 | 23200 | 18700 | 3.22 | 2.28 | 35200 | 3 | 1.96 | 8.2 | 7.15
Live | 212400580 |  | 9.5 | 16.5 | 21000 | 14900 | 15300 | 2.78 | 2.32 | 22600 | 3.12 | 1.78 | 7.8 | 6.8
Live | 212400575 |  | 9.5 | 16.5 | 21000 | 14900 | 15300 | 2.78 | 2.32 | 22600 | 3.12 | 1.78 | 7.8 | 6.8
Live | 212400572 |  | 9.5 | 16.5 | 21000 | 14900 | 15300 | 2.78 | 2.32 | 22600 | 3.12 | 1.78 | 7.8 | 6.8
Live | 212394373 |  | 9 | 14.3 | 28500 | 21500 | 18000 | 2.4 | 2.03 | 28500 | 2.55 | 1.75 | 8.1 | 6.9
Live | 212394370 |  | 9 | 14.3 | 47000 | 35500 | 35000 | 2.22 | 2.34 | 46500 | 2.53 | 1.75 | 8.1 | 6.9
Live | 212394367 |  | 10 | 15.2 | 27000 | 20000 | 19500 | 2.1 | 1.94 | 24500 | 2.15 | 1.75 | 8.1 | 6.9
Live | 212390342 |  | 12 | 17.5 | 36000 | 22600 | 18300 | 3.54 | 2.51 | 33800 | 3.28 | 2.18 | 8.5 | 7.3
Live | 211804277 |  | 11 | 17.5 | 53500 | 38000 | 31000 | 3.23 | 2.08 | 56000 | 2.74 | 1.84 | 8 | 7.1
Live | 211749855 |  | 8.6 | 15.2 | 52000 | 38000 | 34000 | 2.31 | 2.3 | 48500 | 3.03 | 1.75 | 8.1 | 6.9
Live | 211749854 |  | 11 | 15.2 | 30000 | 19100 | 18000 | 2.25 | 2.2 | 24200 | 3.03 | 1.75 | 8.5 | 7.3
Live | 211719784 |  | 9.5 | 17.5 | 34000 | 25600 | 24200 | 2.78 | 2.5 | 34000 | 3.53 | 2.06 | 8.1 | 6.6
Live | 211719779 |  | 8.5 | 17 | 34800 | 25200 | 23400 | 2.49 | 2.5 | 35600 | 3.14 | 1.96 | 7.8 | 6.8
Live | 211719778 |  | 8.5 | 17 | 34800 | 25200 | 23400 | 2.49 | 2.5 | 35600 | 3.14 | 1.96 | 7.8 | 6.8
Live | 211719777 |  | 8.5 | 17 | 34800 | 25200 | 23400 | 2.49 | 2.5 | 35600 | 3.14 | 1.96 | 7.8 | 6.8
Live | 211719774 |  | 8 | 16 | 32000 | 24000 | 22000 | 2.34 | 2.34 | 35000 | 2.98 | 1.78 | 7.8 | 6
Live | 211719773 |  | 9 | 16 | 21000 | 15100 | 15500 | 2.64 | 2.3 | 22800 | 3.12 | 2.84 | 7.8 | 6.8
Live | 211719772 |  | 9 | 15.5 | 20400 | 14900 | 15300 | 2.63 | 2.26 | 22400 | 3.04 | 2.77 | 7.8 | 6.8
Live | 211719770 |  | 9 | 16 | 21000 | 15100 | 15500 | 2.64 | 2.3 | 22800 | 3.12 | 2.84 | 7.8 | 6.8
Live | 211719766 |  | 9 | 15.5 | 20400 | 14800 | 15200 | 2.63 | 2.26 | 22400 | 3.07 | 2.77 | 7.8 | 6.8
Live | 211719765 |  | 9 | 15.5 | 20400 | 14800 | 15200 | 2.63 | 2.26 | 22400 | 3.07 | 2.77 | 7.8 | 6.8
Live | 211719760 |  | 8.5 | 15.5 | 34200 | 24600 | 23000 | 2.49 | 2.44 | 35200 | 3.08 | 1.92 | 7.8 | 6
Live | 211719748 |  | 8.5 | 17 | 35200 | 25600 | 24000 | 2.49 | 2.5 | 36000 | 3.18 | 1.98 | 7.8 | 6.8
Live | 211719747 |  | 9.5 | 16.5 | 32800 | 24800 | 23200 | 2.79 | 2.42 | 32800 | 3.38 | 1.98 | 8.1 | 6.6
Live | 211719744 |  | 12 | 18 | 22400 | 23000 | 18400 | 3.51 | 2.04 | 23600 | 3.66 | 1.92 | 8.5 | 6.8
Live | 211719741 |  | 8.5 | 17.5 | 35400 | 25200 | 23600 | 2.49 | 2.54 | 35800 | 3.22 | 2 | 7.8 | 6.8
Live | 211719721 |  | 9.5 | 16.5 | 33400 | 25200 | 23800 | 2.78 | 2.44 | 33600 | 3.44 | 2.02 | 8.1 | 6.6
Live | 211719720 |  | 9.5 | 17 | 34000 | 25800 | 24200 | 2.78 | 2.48 | 34000 | 3.5 | 2.04 | 8.1 | 6.6
Live | 211719713 |  | 9.5 | 17 | 33600 | 25400 | 23600 | 2.78 | 2.46 | 33600 | 3.46 | 2.02 | 8.1 | 6.6
Live | 211719710 |  | 9.5 | 16.5 | 32800 | 25000 | 23400 | 2.79 | 2.4 | 33000 | 3.36 | 1.98 | 8.1 | 6.6
Live | 211719708 |  | 9.5 | 16.5 | 32800 | 25000 | 23400 | 2.79 | 2.4 | 33000 | 3.36 | 1.98 | 8.1 | 6.6
Live | 211624983 |  | 14.7 | 25 | 10700 | 10500 | 9000 | 3.17 | 2.04 | 13300 | 3.19 | 1.93 | 9.5 | 7.1
Live | 211624982 |  | 13 | 23 | 23202 | 17100 | 14500 | 3.1 | 2.08 | 23543 | 3.01 | 1.79 | 8.5 | 7.5
Live | 211597792 |  | 11.7 | 18 | 46200 | 36100 | 28080 | 3.58 | 2.19 | 44000 | 3.58 | 1.79 | 8.5 | 6.4
Live | 211597786 |  | 11.7 | 18 | 47500 | 37100 | 28840 | 3.55 | 2.16 | 45400 | 3.55 | 1.78 | 8.5 | 6.4
Live | 211597785 |  | 11 | 18 | 31600 | 25400 | 20220 | 3.16 | 2.11 | 31200 | 3.59 | 1.8 | 8.2 | 6.25
Live | 211597783 |  | 11 | 18 | 31500 | 25400 | 19880 | 3.14 | 2.17 | 31300 | 3.6 | 1.78 | 8.2 | 6.25
Live | 211597755 |  | 11.2 | 18 | 31800 | 25200 | 19680 | 3.21 | 2.13 | 31700 | 3.66 | 1.76 | 8.2 | 6.3
Live | 211597747 |  | 12 | 19.5 | 36100 | 26700 | 20360 | 3.64 | 2.2 | 34300 | 3.78 | 1.78 | 8.5 | 6.3
Live | 211597746 |  | 12 | 20 | 36200 | 26800 | 20560 | 3.62 | 2.24 | 34300 | 3.84 | 1.8 | 8.5 | 6.35
Live | 211597420 |  | 10 | 19 | 59300 | 38100 | 30660 | 2.96 | 2.63 | 55400 | 3.76 | 2.2 | 8.7 | 6.5
Live | 211596943 |  | 11.7 | 18 | 47500 | 37300 | 29040 | 3.55 | 2.25 | 45400 | 3.68 | 1.82 | 8.5 | 6.55
Live | 211596941 |  | 11.7 | 18 | 46500 | 37700 | 29400 | 3.56 | 2.21 | 46000 | 3.66 | 1.8 | 8.5 | 6.55
Live | 211596932 |  | 11 | 18 | 31600 | 25500 | 19840 | 3.12 | 2.17 | 31300 | 3.61 | 1.77 | 8.2 | 6.25
Live | 211596905 |  | 11.2 | 18 | 31800 | 25200 | 19680 | 3.21 | 2.13 | 31700 | 3.66 | 1.76 | 8.2 | 6.3
Live | 211596898 |  | 11.7 | 18.5 | 33800 | 26500 | 20500 | 3.5 | 2.22 | 32600 | 3.79 | 1.79 | 8.5 | 6.4
Live | 213080407 |  | 10 | 16 | 38110 | 29730 | 35000 | 3.11 | 2.41 | 38570 | 2.94 | 1.88 | 8.5 | 7
Live | 211662226 |  | 8.5 | 18 | 34000 | 24800 | 23600 | 2.49 | 2.5 | 36000 | 3.36 | 1.98 | 8.1 | 6.8
Live | 211662225 |  | 8.5 | 18 | 34000 | 24800 | 23600 | 2.49 | 2.5 | 36000 | 3.36 | 1.98 | 8.1 | 6.8
Live | 211662222 |  | 8.5 | 18 | 34000 | 24800 | 23600 | 2.49 | 2.5 | 36000 | 3.36 | 1.98 | 8.1 | 6.8
Live | 211662221 |  | 8.5 | 18 | 34000 | 24800 | 23600 | 2.49 | 2.5 | 36000 | 3.36 | 1.98 | 8.1 | 6.8
Live | 211662219 |  | 8.5 | 18 | 34000 | 24800 | 23600 | 2.49 | 2.5 | 36000 | 3.36 | 1.98 | 8.1 | 6.8
Live | 211662217 |  | 8.5 | 17.5 | 33200 | 23800 | 22000 | 2.49 | 2.44 | 35200 | 3.16 | 1.86 | 8.1 | 6.8
Live | 211662209 |  | 8.5 | 18 | 33800 | 24600 | 23000 | 2.49 | 2.5 | 36000 | 3.3 | 1.96 | 8.1 | 6.8
Live | 211662190 |  | 8.5 | 17.5 | 32800 | 24400 | 22400 | 2.49 | 2.44 | 35400 | 3.14 | 1.88 | 8.1 | 6.8
Live | 211662188 |  | 8.5 | 17.5 | 32800 | 24400 | 22400 | 2.49 | 2.44 | 35400 | 3.14 | 1.88 | 8.1 | 6.8
Live | 211662187 |  | 8.5 | 17.5 | 32800 | 24400 | 22400 | 2.49 | 2.44 | 35400 | 3.14 | 1.88 | 8.1 | 6.8
Live | 211662184 |  | 8.5 | 17.5 | 32800 | 24400 | 22400 | 2.49 | 2.44 | 35400 | 3.14 | 1.88 | 8.1 | 6.8
Live | 211662179 |  | 8.5 | 17.5 | 32800 | 24400 | 22400 | 2.49 | 2.44 | 35400 | 3.14 | 1.88 | 8.1 | 6.8
Live | 211662177 |  | 8 | 17 | 32600 | 23800 | 22000 | 2.34 | 2.38 | 35200 | 3.06 | 1.82 | 7.8 | 6.8
Live | 211662172 |  | 8 | 17 | 32600 | 23800 | 22000 | 2.34 | 2.38 | 35200 | 3.06 | 1.82 | 7.8 | 6.8
Live | 211662166 |  | 8.5 | 17.5 | 32800 | 24400 | 22600 | 2.49 | 2.42 | 35400 | 3.12 | 1.86 | 7.8 | 6.8
Live | 211662165 |  | 8.5 | 17.5 | 32800 | 24400 | 22600 | 2.49 | 2.42 | 35400 | 3.12 | 1.86 | 7.8 | 6.8
Live | 211662161 |  | 8.5 | 17.5 | 32800 | 24400 | 22600 | 2.49 | 2.42 | 35400 | 3.12 | 1.86 | 7.8 | 6.8
Live | 211662160 |  | 8.5 | 17.5 | 32800 | 24400 | 22600 | 2.49 | 2.42 | 35400 | 3.12 | 1.86 | 7.8 | 6.8
Live | 211662159 |  | 8.5 | 17.5 | 32800 | 24400 | 22600 | 2.49 | 2.42 | 35400 | 3.12 | 1.86 | 7.8 | 6.8
Live | 211662146 |  | 8 | 16.5 | 33600 | 24800 | 23600 | 2.34 | 2.4 | 36000 | 3.2 | 1.92 | 7.8 | 6.8
Live | 211662143 |  | 8 | 16.5 | 33600 | 24800 | 23600 | 2.34 | 2.4 | 36000 | 3.2 | 1.92 | 7.8 | 6.8
Live | 211662138 |  | 8.5 | 17 | 33600 | 24400 | 22800 | 2.49 | 2.5 | 36000 | 3.28 | 1.94 | 8.1 | 6.8
Live | 211662133 |  | 8.5 | 16.5 | 33400 | 24000 | 22400 | 2.49 | 2.44 | 35800 | 3.18 | 1.88 | 7.8 | 6.8
Live | 211662128 |  | 8 | 17 | 32600 | 24600 | 22800 | 2.34 | 2.4 | 35800 | 3.1 | 1.86 | 7.8 | 6.8
Live | 211662127 |  | 8 | 17 | 32600 | 24600 | 22800 | 2.34 | 2.4 | 35800 | 3.1 | 1.86 | 7.8 | 6.8
Live | 211662117 |  | 8 | 16.5 | 32000 | 23600 | 21400 | 2.34 | 2.36 | 34400 | 2.94 | 1.76 | 7.8 | 6
Live | 211662115 |  | 8 | 16.5 | 32000 | 23600 | 21400 | 2.34 | 2.36 | 34400 | 2.94 | 1.76 | 7.8 | 6
Live | 211662113 |  | 8 | 16.5 | 32000 | 23600 | 21400 | 2.34 | 2.36 | 34400 | 2.94 | 1.76 | 7.8 | 6
Live | 211662103 |  | 8.5 | 17 | 33600 | 24800 | 23400 | 2.49 | 2.46 | 36000 | 3.24 | 1.94 | 8.1 | 6.8
Live | 211662088 |  | 8.5 | 16 | 33200 | 24000 | 22400 | 2.49 | 2.42 | 35800 | 3.18 | 1.88 | 7.8 | 6.8
Live | 211662083 |  | 8.5 | 17 | 32800 | 24400 | 22600 | 2.49 | 2.44 | 35600 | 3.14 | 1.88 | 7.8 | 6.8
Live | 211662082 |  | 8.5 | 17 | 32800 | 24400 | 22600 | 2.49 | 2.44 | 35600 | 3.14 | 1.88 | 7.8 | 6.8
Live | 211662080 |  | 8.5 | 17 | 32800 | 24400 | 22600 | 2.49 | 2.44 | 35600 | 3.14 | 1.88 | 7.8 | 6.8
Live | 211662066 |  | 8 | 16.5 | 32600 | 24000 | 22200 | 2.34 | 2.38 | 35400 | 3.06 | 1.82 | 7.8 | 6.8
Live | 211662054 |  | 8 | 17.5 | 33000 | 24800 | 23200 | 2.35 | 2.42 | 36000 | 3.16 | 1.9 | 7.8 | 6.8
Live | 211662051 |  | 8 | 17.5 | 33000 | 24800 | 23200 | 2.35 | 2.42 | 36000 | 3.16 | 1.9 | 7.8 | 6.8
Live | 211662049 |  | 8 | 17.5 | 33000 | 24800 | 23200 | 2.35 | 2.42 | 36000 | 3.16 | 1.9 | 7.8 | 6.8
Live | 211662045 |  | 8 | 17.5 | 33000 | 24800 | 23200 | 2.35 | 2.42 | 36000 | 3.16 | 1.9 | 7.8 | 6.8
Live | 211662043 |  | 8 | 17.5 | 33000 | 24800 | 23200 | 2.35 | 2.42 | 36000 | 3.16 | 1.9 | 7.8 | 6.8
Live | 211662041 |  | 8 | 17.5 | 33000 | 24800 | 23200 | 2.35 | 2.42 | 36000 | 3.16 | 1.9 | 7.8 | 6.8
Live | 211662040 |  | 8 | 17.5 | 33000 | 24800 | 23200 | 2.35 | 2.42 | 36000 | 3.16 | 1.9 | 7.8 | 6.8
Live | 211662039 |  | 8 | 17.5 | 33000 | 24800 | 23200 | 2.35 | 2.42 | 36000 | 3.16 | 1.9 | 7.8 | 6.8
Live | 211662037 |  | 8 | 17.5 | 33000 | 24800 | 23200 | 2.35 | 2.42 | 36000 | 3.18 | 1.9 | 7.8 | 6.8
Live | 211662034 |  | 8 | 17.5 | 33000 | 24800 | 23200 | 2.35 | 2.42 | 36000 | 3.18 | 1.9 | 7.8 | 6.8
Live | 211662033 |  | 8 | 17.5 | 33000 | 24800 | 23200 | 2.35 | 2.42 | 36000 | 3.18 | 1.9 | 7.8 | 6.8
Live | 211662027 |  | 8 | 16.5 | 32800 | 24400 | 22800 | 2.34 | 2.36 | 36000 | 3.08 | 1.84 | 7.8 | 6.8
Live | 211662022 |  | 8 | 16.5 | 32800 | 24400 | 22800 | 2.34 | 2.36 | 36000 | 3.08 | 1.84 | 7.8 | 6.8
Live | 211662015 |  | 8 | 17 | 33000 | 24400 | 22800 | 2.35 | 2.38 | 36000 | 3.1 | 1.86 | 7.8 | 6.8
Live | 211662009 |  | 8 | 17 | 33000 | 24400 | 22800 | 2.35 | 2.38 | 36000 | 3.1 | 1.86 | 7.8 | 6.8
Live | 211662004 |  | 8.5 | 17.5 | 33000 | 24200 | 22400 | 2.49 | 2.46 | 35200 | 3.16 | 1.88 | 8.1 | 6.8
Live | 211661996 |  | 8.5 | 17 | 32800 | 23800 | 22000 | 2.49 | 2.42 | 35200 | 3.1 | 1.84 | 7.8 | 6.8
Live | 211661995 |  | 8.5 | 17 | 32800 | 23800 | 22000 | 2.49 | 2.42 | 35200 | 3.1 | 1.84 | 7.8 | 6.8
Live | 211661987 |  | 8.5 | 17.5 | 33000 | 24400 | 22600 | 2.49 | 2.44 | 35600 | 3.16 | 1.88 | 8.1 | 6.8
Live | 211661984 |  | 8.5 | 17.5 | 33000 | 24400 | 22600 | 2.49 | 2.44 | 35600 | 3.16 | 1.88 | 8.1 | 6.8
Live | 211661983 |  | 8.5 | 17.5 | 33000 | 24400 | 22600 | 2.49 | 2.44 | 35600 | 3.16 | 1.88 | 8.1 | 6.8
Live | 211661979 |  | 8.5 | 17.5 | 33000 | 24400 | 22600 | 2.49 | 2.44 | 35600 | 3.16 | 1.88 | 8.1 | 6.8
Live | 211661971 |  | 8.5 | 17.5 | 33000 | 24400 | 22600 | 2.49 | 2.44 | 35600 | 3.16 | 1.88 | 8.1 | 6.8
Live | 211661970 |  | 8.5 | 17.5 | 33000 | 24400 | 22600 | 2.49 | 2.44 | 35600 | 3.16 | 1.88 | 8.1 | 6.8
Live | 211661969 |  | 8.5 | 17.5 | 33000 | 24400 | 22600 | 2.49 | 2.44 | 35600 | 3.16 | 1.88 | 8.1 | 6.8
Live | 211661968 |  | 8.5 | 17.5 | 33000 | 24400 | 22600 | 2.49 | 2.44 | 35600 | 3.16 | 1.88 | 8.1 | 6.8
Live | 211661964 |  | 8.5 | 17.5 | 33000 | 24400 | 22600 | 2.49 | 2.44 | 35600 | 3.16 | 1.88 | 8.1 | 6.8
Live | 211661961 |  | 8.5 | 17.5 | 33000 | 24400 | 22600 | 2.49 | 2.44 | 35600 | 3.16 | 1.88 | 8.1 | 6.8
Live | 211661957 |  | 8 | 16.5 | 32600 | 24000 | 22200 | 2.34 | 2.38 | 35400 | 3.06 | 1.82 | 7.8 | 6.8
Live | 211661956 |  | 8 | 16.5 | 32600 | 24000 | 22200 | 2.34 | 2.38 | 35400 | 3.06 | 1.82 | 7.8 | 6.8
Live | 211661954 |  | 8 | 16.5 | 32600 | 24000 | 22200 | 2.34 | 2.38 | 35400 | 3.06 | 1.82 | 7.8 | 6.8
Live | 211661951 |  | 8 | 16.5 | 32600 | 24000 | 22200 | 2.34 | 2.38 | 35400 | 3.06 | 1.82 | 7.8 | 6.8
Live | 211661949 |  | 8 | 16.5 | 32600 | 24000 | 22200 | 2.34 | 2.38 | 35400 | 3.06 | 1.82 | 7.8 | 6.8
Live | 211661936 |  | 8.5 | 17.5 | 33000 | 24200 | 22400 | 2.49 | 2.46 | 35400 | 3.18 | 1.88 | 8.1 | 6.8
Live | 211661935 |  | 8.5 | 17.5 | 33000 | 24200 | 22400 | 2.49 | 2.46 | 35400 | 3.18 | 1.88 | 8.1 | 6.8
Live | 211661934 |  | 8.5 | 17.5 | 33000 | 24200 | 22400 | 2.49 | 2.46 | 35400 | 3.18 | 1.88 | 8.1 | 6.8
Live | 211661930 |  | 8.5 | 17.5 | 33000 | 24200 | 22400 | 2.49 | 2.46 | 35400 | 3.18 | 1.88 | 8.1 | 6.8
Live | 211661926 |  | 8.5 | 17 | 33000 | 23800 | 22000 | 2.49 | 2.42 | 35200 | 3.12 | 1.84 | 7.8 | 6.8
Live | 211661919 |  | 8.5 | 17 | 33000 | 23800 | 22000 | 2.49 | 2.42 | 35200 | 3.12 | 1.84 | 7.8 | 6.8
Live | 211661892 |  | 8.5 | 16 | 35400 | 25800 | 24200 | 2.49 | 2.5 | 36000 | 3.2 | 1.98 | 8.1 | 6.8
Live | 211661891 |  | 8.5 | 16 | 35400 | 25800 | 24200 | 2.49 | 2.5 | 36000 | 3.2 | 1.98 | 8.1 | 6.8
Live | 211661887 |  | 8.5 | 16 | 35400 | 25800 | 24200 | 2.49 | 2.5 | 36000 | 3.2 | 1.98 | 8.1 | 6.8
Live | 211661885 |  | 8.5 | 16 | 35400 | 25800 | 24200 | 2.49 | 2.5 | 36000 | 3.2 | 1.98 | 8.1 | 6.8
Live | 211661875 |  | 8 | 16.5 | 33000 | 25000 | 23400 | 2.35 | 2.42 | 36000 | 3.18 | 1.9 | 7.8 | 6.8
Live | 211661866 |  | 8 | 16.5 | 33000 | 25000 | 23400 | 2.35 | 2.42 | 36000 | 3.18 | 1.9 | 7.8 | 6.8
Live | 211661858 |  | 8 | 16.5 | 33000 | 25000 | 23400 | 2.35 | 2.42 | 36000 | 3.18 | 1.9 | 7.8 | 6.8
Live | 211661848 |  | 8 | 16 | 32600 | 24200 | 22400 | 2.34 | 2.38 | 35800 | 3.08 | 1.84 | 7.8 | 6.8
Live | 211661846 |  | 8 | 16 | 32600 | 24200 | 22400 | 2.34 | 2.38 | 35800 | 3.08 | 1.84 | 7.8 | 6.8
Live | 211661845 |  | 8 | 16 | 32600 | 24200 | 22400 | 2.34 | 2.38 | 35800 | 3.08 | 1.84 | 7.8 | 6.8
Live | 211661839 |  | 8 | 16 | 32600 | 24200 | 22400 | 2.34 | 2.38 | 35800 | 3.08 | 1.84 | 7.8 | 6.8
Live | 211661838 |  | 8 | 16 | 32600 | 24200 | 22400 | 2.34 | 2.38 | 35800 | 3.08 | 1.84 | 7.8 | 6.8
Live | 211661828 |  | 8 | 16.5 | 32400 | 24600 | 22800 | 2.34 | 2.4 | 35600 | 3.08 | 1.84 | 7.8 | 6.8
Live | 211661821 |  | 8 | 16.5 | 32400 | 24600 | 22800 | 2.34 | 2.4 | 35600 | 3.08 | 1.84 | 7.8 | 6.8
Live | 211661820 |  | 8 | 16.5 | 32400 | 24600 | 22800 | 2.34 | 2.4 | 35600 | 3.08 | 1.84 | 7.8 | 6.8
Live | 211661818 |  | 8 | 16.5 | 32400 | 24600 | 22800 | 2.34 | 2.4 | 35600 | 3.08 | 1.84 | 7.8 | 6.8
Live | 211661817 |  | 8 | 16.5 | 32400 | 24600 | 22800 | 2.34 | 2.4 | 35600 | 3.08 | 1.84 | 7.8 | 6.8
Live | 211661811 |  | 8 | 16.5 | 32600 | 24800 | 23000 | 2.34 | 2.4 | 35800 | 3.1 | 1.86 | 7.8 | 6.8
Live | 211661808 |  | 8 | 16.5 | 32600 | 24800 | 23000 | 2.34 | 2.4 | 35800 | 3.1 | 1.86 | 7.8 | 6.8
Live | 211661807 |  | 8 | 16.5 | 32600 | 24800 | 23000 | 2.34 | 2.4 | 35800 | 3.1 | 1.86 | 7.8 | 6.8
Live | 211661804 |  | 8 | 16 | 32000 | 24000 | 22000 | 2.34 | 2.34 | 35000 | 2.98 | 1.78 | 7.8 | 6
Live | 211661803 |  | 8 | 16 | 32000 | 24000 | 22000 | 2.34 | 2.34 | 35000 | 2.98 | 1.78 | 7.8 | 6
Live | 211661794 |  | 8 | 16 | 32000 | 24000 | 22000 | 2.34 | 2.34 | 35000 | 2.98 | 1.78 | 7.8 | 6
Live | 211661793 |  | 8 | 16 | 32400 | 24200 | 22400 | 2.34 | 2.34 | 35600 | 3.02 | 1.8 | 7.8 | 6
Live | 211661787 |  | 8 | 16 | 32400 | 24200 | 22400 | 2.34 | 2.34 | 35600 | 3.02 | 1.8 | 7.8 | 6
Live | 211661786 |  | 8 | 16 | 32400 | 24200 | 22400 | 2.34 | 2.34 | 35600 | 3.02 | 1.8 | 7.8 | 6
Live | 211661785 |  | 8 | 16 | 32400 | 24200 | 22400 | 2.34 | 2.34 | 35600 | 3.02 | 1.8 | 7.8 | 6
Live | 211661783 |  | 8 | 16 | 32400 | 24200 | 22400 | 2.34 | 2.34 | 35600 | 3.02 | 1.8 | 7.8 | 6
Live | 211661775 |  | 8 | 17 | 33800 | 25000 | 23800 | 2.35 | 2.48 | 36000 | 3.3 | 1.96 | 8.1 | 6.8
Live | 211661772 |  | 8 | 17 | 33800 | 25000 | 23800 | 2.35 | 2.48 | 36000 | 3.3 | 1.96 | 8.1 | 6.8
Live | 211661768 |  | 8 | 17 | 33800 | 25000 | 23800 | 2.35 | 2.48 | 36000 | 3.3 | 1.96 | 8.1 | 6.8
Live | 211661766 |  | 8 | 17 | 33800 | 25000 | 23800 | 2.35 | 2.48 | 36000 | 3.3 | 1.96 | 8.1 | 6.8
Live | 211661760 |  | 8 | 17 | 33800 | 25000 | 23600 | 2.35 | 2.48 | 36000 | 3.3 | 1.96 | 8.1 | 6.8
Live | 211661759 |  | 8 | 17 | 33800 | 25000 | 23600 | 2.35 | 2.48 | 36000 | 3.3 | 1.96 | 8.1 | 6.8
Live | 211661756 |  | 8 | 17 | 33800 | 25000 | 23800 | 2.35 | 2.48 | 36000 | 3.3 | 1.96 | 8.1 | 6.8
Live | 211661749 |  | 8 | 16.5 | 33600 | 24600 | 23400 | 2.34 | 2.42 | 36000 | 3.24 | 1.92 | 7.8 | 6.8
Live | 211661746 |  | 8 | 16.5 | 33600 | 24600 | 23400 | 2.34 | 2.42 | 36000 | 3.24 | 1.92 | 7.8 | 6.8
Live | 211661744 |  | 8 | 16.5 | 33600 | 24600 | 23400 | 2.34 | 2.42 | 36000 | 3.24 | 1.92 | 7.8 | 6.8
Live | 211661741 |  | 8 | 16.5 | 33600 | 24600 | 23400 | 2.34 | 2.42 | 36000 | 3.24 | 1.92 | 7.8 | 6.8
Live | 211661738 |  | 8 | 16.5 | 33600 | 24600 | 23400 | 2.34 | 2.42 | 36000 | 3.24 | 1.92 | 7.8 | 6.8
Live | 211661736 |  | 8 | 16.5 | 33600 | 24600 | 23400 | 2.34 | 2.42 | 36000 | 3.24 | 1.92 | 7.8 | 6.8
Live | 211661727 |  | 8 | 16.5 | 33600 | 24600 | 23400 | 2.34 | 2.42 | 36000 | 3.24 | 1.92 | 7.8 | 6.8
Live | 211661725 |  | 8 | 16.5 | 33600 | 24600 | 23400 | 2.34 | 2.42 | 36000 | 3.24 | 1.92 | 7.8 | 6.8
Live | 211661723 |  | 8.5 | 17 | 32400 | 24200 | 22200 | 2.49 | 2.42 | 34800 | 3.08 | 1.82 | 7.8 | 6.8
Live | 211661719 |  | 8.5 | 17 | 32400 | 24200 | 22200 | 2.49 | 2.42 | 34800 | 3.08 | 1.82 | 7.8 | 6.8
Live | 211661710 |  | 8 | 16.5 | 32200 | 23800 | 21600 | 2.34 | 2.36 | 34800 | 2.98 | 1.78 | 7.8 | 6.8
Live | 211661707 |  | 8.5 | 17.5 | 32600 | 24200 | 22200 | 2.49 | 2.44 | 35000 | 3.12 | 1.86 | 8.1 | 6.8
Live | 211661706 |  | 8.5 | 17.5 | 32600 | 24200 | 22200 | 2.49 | 2.44 | 35000 | 3.12 | 1.86 | 8.1 | 6.8
Live | 211661704 |  | 8.5 | 17.5 | 32600 | 24200 | 22200 | 2.49 | 2.44 | 35000 | 3.12 | 1.86 | 8.1 | 6.8
Live | 211661701 |  | 8.5 | 17.5 | 32600 | 24200 | 22200 | 2.49 | 2.44 | 35000 | 3.12 | 1.86 | 8.1 | 6.8
Live | 211661700 |  | 8.5 | 17.5 | 32600 | 24200 | 22200 | 2.49 | 2.44 | 35000 | 3.12 | 1.86 | 8.1 | 6.8
Live | 211661696 |  | 8.5 | 17.5 | 32600 | 24200 | 22200 | 2.49 | 2.44 | 35000 | 3.12 | 1.86 | 8.1 | 6.8
Live | 211661694 |  | 8 | 16.5 | 32400 | 23800 | 21800 | 2.34 | 2.38 | 35000 | 3.02 | 1.8 | 7.8 | 6.8
Live | 211661691 |  | 8 | 16.5 | 32400 | 23800 | 21800 | 2.34 | 2.38 | 35000 | 3.02 | 1.8 | 7.8 | 6.8
Live | 211661689 |  | 8 | 17 | 32600 | 23800 | 21800 | 2.34 | 2.38 | 35000 | 3.04 | 1.82 | 7.8 | 6.8
Live | 211661687 |  | 8 | 17 | 32600 | 23800 | 21800 | 2.34 | 2.38 | 35000 | 3.04 | 1.82 | 7.8 | 6.8
Live | 211661686 |  | 8 | 17 | 32600 | 23800 | 21800 | 2.34 | 2.38 | 35000 | 3.04 | 1.82 | 7.8 | 6.8
Live | 211661684 |  | 8 | 18 | 33800 | 25200 | 23800 | 2.35 | 2.46 | 36000 | 3.3 | 1.96 | 8.1 | 6.8
Live | 211661680 |  | 8 | 18 | 33800 | 25200 | 23800 | 2.35 | 2.46 | 36000 | 3.3 | 1.96 | 8.1 | 6.8
Live | 211661678 |  | 8 | 18 | 33800 | 25200 | 23800 | 2.35 | 2.46 | 36000 | 3.3 | 1.96 | 8.1 | 6.8
Live | 211661674 |  | 8 | 17.5 | 33600 | 24600 | 23200 | 2.34 | 2.4 | 36000 | 3.2 | 1.9 | 7.8 | 6.8
Live | 211661670 |  | 8 | 17.5 | 33600 | 24600 | 23200 | 2.34 | 2.4 | 36000 | 3.2 | 1.9 | 7.8 | 6.8
Live | 211661668 |  | 8 | 17.5 | 33600 | 24600 | 23400 | 2.34 | 2.42 | 36000 | 3.22 | 1.92 | 7.8 | 6.8
Live | 211661662 |  | 8.5 | 17.5 | 34000 | 24800 | 23600 | 2.49 | 2.5 | 36000 | 3.32 | 1.96 | 8.1 | 6.8
Live | 211661660 |  | 8.5 | 17.5 | 34000 | 24800 | 23600 | 2.49 | 2.5 | 36000 | 3.32 | 1.96 | 8.1 | 6.8
Live | 211661650 |  | 8 | 17 | 33800 | 24400 | 23200 | 2.35 | 2.44 | 36000 | 3.26 | 1.94 | 8.1 | 6.8
Live | 211661643 |  | 8 | 16.5 | 32000 | 24200 | 22000 | 2.34 | 2.38 | 34800 | 2.98 | 1.78 | 7.8 | 6.8
Live | 211661641 |  | 8 | 16.5 | 32000 | 24200 | 22000 | 2.34 | 2.38 | 34800 | 2.98 | 1.78 | 7.8 | 6.8
Live | 211661639 |  | 8 | 16.5 | 32000 | 24200 | 22000 | 2.34 | 2.38 | 34800 | 2.98 | 1.78 | 7.8 | 6.8
Live | 211661623 |  | 8 | 16 | 32200 | 24000 | 22000 | 2.34 | 2.34 | 35200 | 2.98 | 1.78 | 7.8 | 6
Live | 211661622 |  | 8 | 16 | 32200 | 24000 | 22000 | 2.34 | 2.34 | 35200 | 2.98 | 1.78 | 7.8 | 6
Live | 211661616 |  | 8 | 16.5 | 32800 | 24800 | 23000 | 2.34 | 2.4 | 36000 | 3.1 | 1.86 | 7.8 | 6.8
Live | 211661608 |  | 8 | 16.5 | 32800 | 24800 | 23000 | 2.34 | 2.4 | 36000 | 3.1 | 1.86 | 7.8 | 6.8
Live | 211661606 |  | 8 | 16.5 | 32800 | 24800 | 23000 | 2.34 | 2.4 | 36000 | 3.1 | 1.86 | 7.8 | 6.8
Live | 211661602 |  | 8 | 16 | 32600 | 24200 | 22600 | 2.34 | 2.36 | 35800 | 3.04 | 1.82 | 7.8 | 6.8
Live | 211661596 |  | 8 | 16 | 32600 | 24400 | 22600 | 2.34 | 2.36 | 35800 | 3.06 | 1.82 | 7.8 | 6.8
Live | 211661594 |  | 8 | 17 | 33000 | 24800 | 23200 | 2.35 | 2.42 | 36000 | 3.18 | 1.9 | 7.8 | 6.8
Live | 211661587 |  | 8 | 17 | 33000 | 24800 | 23200 | 2.35 | 2.42 | 36000 | 3.18 | 1.9 | 7.8 | 6.8
Live | 211661581 |  | 8 | 17 | 33000 | 24800 | 23200 | 2.35 | 2.42 | 36000 | 3.18 | 1.9 | 7.8 | 6.8
Live | 211661577 |  | 8 | 16.5 | 32800 | 24400 | 22800 | 2.34 | 2.36 | 36000 | 3.08 | 1.84 | 7.8 | 6.8
Live | 211661571 |  | 8 | 16.5 | 32800 | 24400 | 22800 | 2.34 | 2.38 | 36000 | 3.1 | 1.84 | 7.8 | 6.8
Live | 211661568 |  | 8 | 17.5 | 34000 | 25200 | 24000 | 2.34 | 2.46 | 36000 | 3.3 | 1.96 | 8.1 | 6.8
Live | 211661563 |  | 8 | 17 | 33800 | 24800 | 23400 | 2.35 | 2.4 | 36000 | 3.22 | 1.92 | 7.8 | 6.8
Live | 211661560 |  | 8 | 17 | 33800 | 24800 | 23400 | 2.35 | 2.4 | 36000 | 3.22 | 1.92 | 7.8 | 6.8
Live | 211661559 |  | 8.5 | 17.5 | 33000 | 24400 | 22600 | 2.49 | 2.46 | 35400 | 3.18 | 1.88 | 8.1 | 6.8
Live | 211661557 |  | 8.5 | 17.5 | 33000 | 24400 | 22600 | 2.49 | 2.46 | 35400 | 3.18 | 1.88 | 8.1 | 6.8
Live | 211661553 |  | 8.5 | 17 | 33000 | 23800 | 22000 | 2.49 | 2.4 | 35400 | 3.1 | 1.84 | 7.8 | 6.8
Live | 211661552 |  | 8.5 | 17 | 33000 | 23800 | 22000 | 2.49 | 2.4 | 35400 | 3.1 | 1.84 | 7.8 | 6.8
Live | 211661551 |  | 8.5 | 17 | 33000 | 23800 | 22000 | 2.49 | 2.4 | 35400 | 3.1 | 1.84 | 7.8 | 6.8
Live | 211661549 |  | 8 | 16 | 32000 | 24400 | 22200 | 2.34 | 2.38 | 34800 | 3 | 1.8 | 7.8 | 6.8
Live | 211661531 |  | 8 | 16.5 | 32600 | 24600 | 22800 | 2.34 | 2.4 | 35800 | 3.12 | 1.86 | 7.8 | 6.8
Live | 211661525 |  | 8 | 16.5 | 32600 | 24600 | 22800 | 2.34 | 2.4 | 35800 | 3.12 | 1.86 | 7.8 | 6.8
Live | 211661523 |  | 8 | 16.5 | 32600 | 24600 | 22800 | 2.34 | 2.4 | 35800 | 3.12 | 1.86 | 7.8 | 6.8
Live | 211661516 |  | 8 | 16.5 | 32600 | 24600 | 22800 | 2.34 | 2.4 | 35800 | 3.12 | 1.86 | 7.8 | 6.8
Live | 211661511 |  | 8 | 16.5 | 32600 | 24600 | 22800 | 2.34 | 2.4 | 35800 | 3.12 | 1.86 | 7.8 | 6.8
Live | 211661506 |  | 8 | 16.5 | 32600 | 24600 | 22800 | 2.34 | 2.4 | 35800 | 3.1 | 1.86 | 7.8 | 6.8
Live | 211661504 |  | 8 | 16.5 | 32600 | 24600 | 22800 | 2.34 | 2.4 | 35800 | 3.1 | 1.86 | 7.8 | 6.8
Live | 211661499 |  | 8 | 16.5 | 32600 | 24600 | 22800 | 2.34 | 2.4 | 35800 | 3.1 | 1.86 | 7.8 | 6.8
Live | 211661495 |  | 8 | 16.5 | 32600 | 24600 | 22800 | 2.34 | 2.4 | 35800 | 3.1 | 1.86 | 7.8 | 6.8
Live | 211661490 |  | 8 | 16 | 32200 | 24000 | 22000 | 2.34 | 2.36 | 35000 | 3 | 1.8 | 7.8 | 6.8
Live | 211661486 |  | 8 | 16 | 32200 | 24000 | 22000 | 2.34 | 2.36 | 35000 | 3 | 1.8 | 7.8 | 6.8
Live | 211661485 |  | 8 | 16 | 32200 | 24000 | 22000 | 2.34 | 2.36 | 35000 | 3 | 1.8 | 7.8 | 6.8
Live | 211661471 |  | 8 | 16 | 32600 | 24200 | 22400 | 2.34 | 2.36 | 35600 | 3.04 | 1.82 | 7.8 | 6.8
Live | 211661464 |  | 8 | 16.5 | 33000 | 24800 | 23200 | 2.35 | 2.42 | 36000 | 3.16 | 1.88 | 7.8 | 6.8
Live | 211661462 |  | 8 | 16.5 | 33000 | 24800 | 23200 | 2.35 | 2.42 | 36000 | 3.16 | 1.88 | 7.8 | 6.8
Live | 211661458 |  | 8 | 16.5 | 33000 | 24800 | 23200 | 2.35 | 2.42 | 36000 | 3.16 | 1.88 | 7.8 | 6.8
Live | 211661455 |  | 8 | 16.5 | 33000 | 24800 | 23200 | 2.35 | 2.42 | 36000 | 3.16 | 1.88 | 7.8 | 6.8
Live | 211661439 |  | 8 | 16.5 | 33000 | 25000 | 23400 | 2.35 | 2.42 | 36000 | 3.18 | 1.9 | 7.8 | 6.8
Live | 211661436 |  | 8 | 16.5 | 33000 | 25000 | 23400 | 2.35 | 2.42 | 36000 | 3.18 | 1.9 | 7.8 | 6.8
Live | 211661435 |  | 8 | 16.5 | 33000 | 25000 | 23400 | 2.35 | 2.42 | 36000 | 3.18 | 1.9 | 7.8 | 6.8
Live | 211661426 |  | 8 | 16 | 32800 | 24400 | 22800 | 2.34 | 2.36 | 36000 | 3.08 | 1.84 | 7.8 | 6.8
Live | 211661424 |  | 8 | 16 | 32800 | 24400 | 22800 | 2.34 | 2.36 | 36000 | 3.08 | 1.84 | 7.8 | 6.8
Live | 211661420 |  | 8 | 16 | 32800 | 24600 | 23000 | 2.34 | 2.36 | 36000 | 3.1 | 1.86 | 7.8 | 6.8
Live | 211661419 |  | 8 | 16 | 32800 | 24600 | 23000 | 2.34 | 2.36 | 36000 | 3.1 | 1.86 | 7.8 | 6.8
Live | 211661418 |  | 8 | 16 | 32800 | 24600 | 23000 | 2.34 | 2.36 | 36000 | 3.1 | 1.86 | 7.8 | 6.8
Live | 211661414 |  | 8 | 16 | 32800 | 24600 | 23000 | 2.34 | 2.36 | 36000 | 3.1 | 1.86 | 7.8 | 6.8
Live | 211661409 |  | 8 | 16.5 | 33600 | 25200 | 24000 | 2.34 | 2.44 | 36000 | 3.28 | 1.96 | 8.1 | 6.8
Live | 211661405 |  | 8 | 16.5 | 33600 | 25200 | 24000 | 2.34 | 2.44 | 36000 | 3.28 | 1.96 | 8.1 | 6.8
Live | 211661404 |  | 8 | 16.5 | 33600 | 25200 | 24000 | 2.34 | 2.44 | 36000 | 3.28 | 1.96 | 8.1 | 6.8
Live | 211661396 |  | 8 | 16 | 33400 | 24800 | 23600 | 2.34 | 2.4 | 36000 | 3.2 | 1.92 | 7.8 | 6.8
Live | 211661390 |  | 8 | 16 | 33400 | 24800 | 23600 | 2.34 | 2.4 | 36000 | 3.2 | 1.92 | 7.8 | 6.8
Live | 211661386 |  | 8.5 | 17 | 33800 | 24800 | 23400 | 2.49 | 2.48 | 36000 | 3.3 | 1.96 | 8.1 | 6.8
Live | 211661384 |  | 8.5 | 17 | 33800 | 24800 | 23400 | 2.49 | 2.48 | 36000 | 3.3 | 1.96 | 8.1 | 6.8
Live | 211661381 |  | 8.5 | 17 | 33800 | 24800 | 23400 | 2.49 | 2.48 | 36000 | 3.3 | 1.96 | 8.1 | 6.8
Live | 211661380 |  | 8.5 | 17 | 33800 | 24800 | 23400 | 2.49 | 2.48 | 36000 | 3.3 | 1.96 | 8.1 | 6.8
Live | 211661379 |  | 8.5 | 17 | 33800 | 24800 | 23400 | 2.49 | 2.48 | 36000 | 3.3 | 1.96 | 8.1 | 6.8
Live | 211661371 |  | 8 | 16.5 | 33800 | 24600 | 23200 | 2.35 | 2.44 | 36000 | 3.26 | 1.94 | 7.8 | 6.8
Live | 211661364 |  | 8 | 16.5 | 33800 | 24600 | 23200 | 2.35 | 2.44 | 36000 | 3.26 | 1.94 | 7.8 | 6.8
Live | 211661352 |  | 8 | 17 | 33800 | 25000 | 23600 | 2.35 | 2.48 | 36000 | 3.3 | 1.96 | 8.1 | 6.8
Live | 211661351 |  | 8 | 17 | 33800 | 25000 | 23600 | 2.35 | 2.48 | 36000 | 3.3 | 1.96 | 8.1 | 6.8
Live | 211661343 |  | 8 | 16.5 | 33800 | 24600 | 23400 | 2.35 | 2.42 | 36000 | 3.24 | 1.94 | 7.8 | 6.8
Live | 211661338 |  | 8 | 17 | 32600 | 24800 | 22800 | 2.34 | 2.38 | 35800 | 3.08 | 1.84 | 7.8 | 6.8
Live | 211661336 |  | 8 | 17 | 32600 | 24800 | 22800 | 2.34 | 2.38 | 35800 | 3.08 | 1.84 | 7.8 | 6.8
Live | 211661332 |  | 8 | 17 | 32600 | 24800 | 22800 | 2.34 | 2.38 | 35800 | 3.08 | 1.84 | 7.8 | 6.8
Live | 211661329 |  | 8 | 17 | 32600 | 24800 | 22800 | 2.34 | 2.38 | 35800 | 3.08 | 1.84 | 7.8 | 6.8
Live | 211661326 |  | 8 | 17 | 32600 | 24800 | 23000 | 2.34 | 2.4 | 35800 | 3.1 | 1.86 | 7.8 | 6.8
Live | 211661324 |  | 8 | 17 | 32600 | 24800 | 23000 | 2.34 | 2.4 | 35800 | 3.1 | 1.86 | 7.8 | 6.8
Live | 211661323 |  | 8 | 16.5 | 32400 | 24200 | 22400 | 2.34 | 2.34 | 35400 | 3 | 1.8 | 7.8 | 6
Live | 211661318 |  | 8 | 16.5 | 32400 | 24200 | 22400 | 2.34 | 2.34 | 35600 | 3.02 | 1.8 | 7.8 | 6.8
Live | 211661312 |  | 8 | 17 | 33000 | 24800 | 23200 | 2.35 | 2.42 | 36000 | 3.14 | 1.88 | 7.8 | 6.8
Live | 211661311 |  | 8 | 17 | 33000 | 24800 | 23200 | 2.35 | 2.42 | 36000 | 3.14 | 1.88 | 7.8 | 6.8
Live | 211661303 |  | 8 | 17 | 33000 | 24800 | 23200 | 2.35 | 2.42 | 36000 | 3.14 | 1.88 | 7.8 | 6.8
Live | 211661298 |  | 8 | 16.5 | 32800 | 24400 | 22800 | 2.34 | 2.36 | 36000 | 3.06 | 1.84 | 7.8 | 6.8
Live | 211661296 |  | 8 | 16.5 | 32800 | 24400 | 22800 | 2.34 | 2.36 | 36000 | 3.06 | 1.84 | 7.8 | 6.8
Live | 211661295 |  | 8 | 16.5 | 32800 | 24400 | 22800 | 2.34 | 2.36 | 36000 | 3.06 | 1.84 | 7.8 | 6.8
Live | 211661294 |  | 8 | 16.5 | 32800 | 24400 | 22800 | 2.34 | 2.36 | 36000 | 3.06 | 1.84 | 7.8 | 6.8
Live | 211661292 |  | 8 | 16.5 | 32800 | 24400 | 22800 | 2.34 | 2.36 | 36000 | 3.06 | 1.84 | 7.8 | 6.8
Live | 211661291 |  | 8 | 16.5 | 32800 | 24400 | 22800 | 2.34 | 2.36 | 36000 | 3.06 | 1.84 | 7.8 | 6.8
Live | 211661289 |  | 8 | 16.5 | 32800 | 24400 | 22800 | 2.34 | 2.36 | 36000 | 3.06 | 1.84 | 7.8 | 6.8
Live | 211661281 |  | 8 | 17 | 33200 | 24400 | 22800 | 2.34 | 2.4 | 36000 | 3.14 | 1.88 | 7.8 | 6.8
Live | 211661278 |  | 8 | 16.5 | 33400 | 24800 | 23400 | 2.34 | 2.44 | 36000 | 3.22 | 1.92 | 8.1 | 6.8
Live | 211661273 |  | 8 | 16 | 33200 | 24400 | 22800 | 2.34 | 2.4 | 36000 | 3.14 | 1.88 | 7.8 | 6.8
Live | 211661272 |  | 8 | 16 | 33200 | 24400 | 22800 | 2.34 | 2.4 | 36000 | 3.14 | 1.88 | 7.8 | 6.8
Live | 211661264 |  | 9 | 15 | 20400 | 15000 | 15500 | 2.63 | 2.24 | 22600 | 3.04 | 2.72 | 7.8 | 6.8
Live | 211661263 |  | 9 | 15 | 20400 | 15000 | 15500 | 2.63 | 2.24 | 22600 | 3.04 | 2.72 | 7.8 | 6.8
Live | 211661262 |  | 9 | 15 | 20400 | 15000 | 15500 | 2.63 | 2.24 | 22600 | 3.04 | 2.72 | 7.8 | 6.8
Live | 211661257 |  | 9 | 15.5 | 20800 | 15000 | 15400 | 2.64 | 2.3 | 22600 | 3.1 | 2.86 | 7.8 | 6.8
Live | 211661254 |  | 9 | 15.5 | 20800 | 15000 | 15400 | 2.64 | 2.3 | 22600 | 3.1 | 2.86 | 7.8 | 6.8
Live | 211661249 |  | 9 | 15.5 | 20800 | 15000 | 15400 | 2.64 | 2.3 | 22600 | 3.1 | 2.86 | 7.8 | 6.8
Live | 211661244 |  | 9 | 15.5 | 20800 | 15000 | 15400 | 2.64 | 2.3 | 22600 | 3.1 | 2.86 | 7.8 | 6.8
Live | 211661243 |  | 9 | 15 | 20400 | 14900 | 15300 | 2.63 | 2.26 | 22400 | 3.04 | 2.77 | 7.8 | 6.8
Live | 211661242 |  | 9 | 15 | 20400 | 14900 | 15300 | 2.63 | 2.26 | 22400 | 3.04 | 2.77 | 7.8 | 6.8
Live | 211661236 |  | 9 | 15 | 20400 | 14900 | 15300 | 2.63 | 2.26 | 22400 | 3.04 | 2.77 | 7.8 | 6.8
Live | 211661227 |  | 9 | 15.5 | 21400 | 15400 | 15900 | 2.64 | 2.34 | 23400 | 3.2 | 2.84 | 7.8 | 6.8
Live | 211661222 |  | 9 | 15.5 | 21400 | 15400 | 15900 | 2.64 | 2.34 | 23400 | 3.2 | 2.84 | 7.8 | 6.8
Live | 211661219 |  | 9 | 15.5 | 21400 | 15400 | 15900 | 2.64 | 2.34 | 23400 | 3.2 | 2.84 | 7.8 | 6.8
Live | 211661216 |  | 9 | 15.5 | 21400 | 15400 | 15900 | 2.64 | 2.34 | 23400 | 3.2 | 2.84 | 7.8 | 6.8
Live | 211661215 |  | 9 | 15.5 | 21400 | 15400 | 15900 | 2.64 | 2.34 | 23400 | 3.2 | 2.84 | 7.8 | 6.8
Live | 211661214 |  | 9 | 15.5 | 21400 | 15400 | 15900 | 2.64 | 2.34 | 23400 | 3.2 | 2.84 | 7.8 | 6.8
Live | 211661204 |  | 9 | 15 | 20800 | 15100 | 15600 | 2.64 | 2.28 | 22800 | 3.11 | 2.75 | 7.8 | 6.8
Live | 211661201 |  | 9 | 15 | 20800 | 15100 | 15600 | 2.64 | 2.28 | 22800 | 3.11 | 2.75 | 7.8 | 6.8
Live | 211661198 |  | 9 | 15 | 20800 | 15100 | 15600 | 2.64 | 2.28 | 22800 | 3.11 | 2.75 | 7.8 | 6.8
Live | 211661191 |  | 9 | 15 | 20800 | 15100 | 15600 | 2.64 | 2.28 | 22800 | 3.11 | 2.75 | 7.8 | 6.8
Live | 211661175 |  | 9 | 16 | 21600 | 15700 | 16300 | 2.64 | 2.38 | 23800 | 3.27 | 2.84 | 7.8 | 6.8
Live | 211661172 |  | 9 | 16 | 21600 | 15700 | 16300 | 2.64 | 2.38 | 23800 | 3.27 | 2.84 | 7.8 | 6.8
Live | 211661162 |  | 9 | 16 | 21600 | 15700 | 16300 | 2.64 | 2.38 | 23800 | 3.27 | 2.84 | 7.8 | 6.8
Live | 211661160 |  | 9 | 16 | 21600 | 15700 | 16300 | 2.64 | 2.38 | 23800 | 3.27 | 2.84 | 7.8 | 6.8
Live | 211661156 |  | 9 | 16 | 21600 | 15700 | 16300 | 2.64 | 2.38 | 23800 | 3.27 | 2.84 | 7.8 | 6.8
Live | 211661154 |  | 9 | 16 | 21600 | 15700 | 16300 | 2.64 | 2.38 | 23800 | 3.27 | 2.84 | 7.8 | 6.8
Live | 211661148 |  | 9 | 15 | 20800 | 14900 | 15400 | 2.64 | 2.27 | 22600 | 3.1 | 2.8 | 7.8 | 6.8
Live | 211661141 |  | 9 | 15 | 20800 | 14900 | 15400 | 2.64 | 2.27 | 22600 | 3.1 | 2.8 | 7.8 | 6.8
Live | 211661137 |  | 9 | 15 | 20800 | 14900 | 15400 | 2.64 | 2.27 | 22600 | 3.1 | 2.8 | 7.8 | 6.8
Live | 211661132 |  | 9 | 15 | 20800 | 14900 | 15400 | 2.64 | 2.27 | 22600 | 3.1 | 2.8 | 7.8 | 6.8
Live | 211661128 |  | 9.5 | 16 | 21000 | 14900 | 15300 | 2.78 | 2.32 | 22600 | 3.12 | 2.89 | 7.8 | 6.8
Live | 211661122 |  | 9.5 | 16 | 21000 | 14900 | 15300 | 2.78 | 2.32 | 22600 | 3.12 | 2.89 | 7.8 | 6.8
Live | 211661118 |  | 9 | 15.5 | 20400 | 14600 | 15000 | 2.63 | 2.26 | 22000 | 3.04 | 2.82 | 7.8 | 6.8
Live | 211661116 |  | 9 | 15.5 | 20400 | 14600 | 15000 | 2.63 | 2.26 | 22000 | 3.04 | 2.82 | 7.8 | 6.8
Live | 211661113 |  | 9 | 15.5 | 20400 | 14600 | 15000 | 2.63 | 2.26 | 22000 | 3.04 | 2.82 | 7.8 | 6.8
Live | 211661101 |  | 9.5 | 15.5 | 21000 | 15000 | 15400 | 2.78 | 2.31 | 22800 | 3.14 | 2.89 | 7.8 | 6.8
Live | 211661095 |  | 9 | 15.5 | 20600 | 14700 | 15100 | 2.64 | 2.28 | 22200 | 3.08 | 2.84 | 7.8 | 6.8
Live | 211661093 |  | 9 | 15.5 | 20600 | 14700 | 15100 | 2.64 | 2.28 | 22200 | 3.08 | 2.84 | 7.8 | 6.8
Live | 211661091 |  | 9 | 15.5 | 20600 | 14700 | 15100 | 2.64 | 2.28 | 22200 | 3.08 | 2.84 | 7.8 | 6.8
Live | 211661090 |  | 9 | 15.5 | 20600 | 14700 | 15100 | 2.64 | 2.28 | 22200 | 3.08 | 2.84 | 7.8 | 6.8
Live | 211661085 |  | 9 | 16 | 21000 | 15400 | 15800 | 2.64 | 2.3 | 23200 | 3.12 | 2.76 | 7.8 | 6.8
Live | 211661083 |  | 9 | 16 | 21000 | 15400 | 15800 | 2.64 | 2.3 | 23200 | 3.12 | 2.76 | 7.8 | 6.8
Live | 211661082 |  | 9 | 16 | 21000 | 15400 | 15800 | 2.64 | 2.3 | 23200 | 3.12 | 2.76 | 7.8 | 6.8
Live | 211661069 |  | 8.5 | 15.5 | 20400 | 15100 | 15600 | 2.49 | 2.24 | 22800 | 3.07 | 2.67 | 7.8 | 6.8
Live | 211661067 |  | 8.5 | 15.5 | 20400 | 15100 | 15600 | 2.49 | 2.24 | 22800 | 3.07 | 2.67 | 7.8 | 6.8
Live | 211661063 |  | 9 | 16.5 | 21000 | 15100 | 15500 | 2.64 | 2.32 | 22800 | 3.12 | 2.86 | 7.8 | 6.8
Live | 211661061 |  | 9 | 16.5 | 21000 | 15100 | 15500 | 2.64 | 2.32 | 22800 | 3.12 | 2.86 | 7.8 | 6.8
Live | 211661059 |  | 9 | 16.5 | 21000 | 15100 | 15500 | 2.64 | 2.32 | 22800 | 3.12 | 2.86 | 7.8 | 6.8
Live | 211661058 |  | 9 | 16.5 | 21000 | 15100 | 15500 | 2.64 | 2.32 | 22800 | 3.12 | 2.86 | 7.8 | 6.8
Live | 211661057 |  | 9 | 16.5 | 21000 | 15100 | 15500 | 2.64 | 2.32 | 22800 | 3.12 | 2.86 | 7.8 | 6.8
Live | 211661054 |  | 9 | 16.5 | 21000 | 15100 | 15500 | 2.64 | 2.32 | 22800 | 3.12 | 2.86 | 7.8 | 6.8
Live | 211661051 |  | 9 | 16.5 | 21000 | 15100 | 15500 | 2.64 | 2.32 | 22800 | 3.12 | 2.86 | 7.8 | 6.8
Live | 211661050 |  | 9 | 16.5 | 21000 | 15100 | 15500 | 2.64 | 2.32 | 22800 | 3.12 | 2.86 | 7.8 | 6.8
Live | 211661046 |  | 9 | 16.5 | 21000 | 15100 | 15500 | 2.64 | 2.32 | 22800 | 3.12 | 2.86 | 7.8 | 6.8
Live | 211661041 |  | 9 | 16.5 | 21000 | 15100 | 15500 | 2.64 | 2.32 | 22800 | 3.12 | 2.86 | 7.8 | 6.8
Live | 211661040 |  | 9 | 16.5 | 21000 | 15100 | 15500 | 2.64 | 2.32 | 22800 | 3.12 | 2.86 | 7.8 | 6.8
Live | 211661036 |  | 9 | 16.5 | 21000 | 15100 | 15500 | 2.64 | 2.32 | 22800 | 3.12 | 2.86 | 7.8 | 6.8
Live | 211661031 |  | 9 | 16.5 | 21000 | 15100 | 15500 | 2.64 | 2.32 | 22800 | 3.12 | 2.86 | 7.8 | 6.8
Live | 211661027 |  | 9 | 16.5 | 21000 | 15100 | 15500 | 2.64 | 2.32 | 22800 | 3.12 | 2.86 | 7.8 | 6.8
Live | 211661025 |  | 9 | 16.5 | 21000 | 15100 | 15500 | 2.64 | 2.32 | 22800 | 3.12 | 2.86 | 7.8 | 6.8
Live | 211661020 |  | 9 | 16.5 | 21000 | 15100 | 15500 | 2.64 | 2.32 | 22800 | 3.12 | 2.86 | 7.8 | 6.8
Live | 211661019 |  | 9 | 16.5 | 21000 | 15100 | 15500 | 2.64 | 2.32 | 22800 | 3.12 | 2.86 | 7.8 | 6.8
Live | 211661009 |  | 9 | 16.5 | 21000 | 15100 | 15500 | 2.64 | 2.32 | 22800 | 3.12 | 2.86 | 7.8 | 6.8
Live | 211660994 |  | 9 | 16 | 20800 | 15100 | 15500 | 2.64 | 2.28 | 22800 | 3.12 | 2.75 | 7.8 | 6.8
Live | 211660992 |  | 9 | 16 | 20800 | 15100 | 15500 | 2.64 | 2.28 | 22800 | 3.12 | 2.75 | 7.8 | 6.8
Live | 211660986 |  | 9 | 16 | 20800 | 15100 | 15500 | 2.64 | 2.28 | 22800 | 3.12 | 2.75 | 7.8 | 6.8
Live | 211660982 |  | 9 | 16 | 20800 | 15100 | 15500 | 2.64 | 2.28 | 22800 | 3.12 | 2.75 | 7.8 | 6.8
Live | 211660974 |  | 9 | 16 | 20800 | 15000 | 15500 | 2.64 | 2.3 | 22800 | 3.12 | 2.75 | 7.8 | 6.8
Live | 211660971 |  | 9 | 16 | 20800 | 15000 | 15500 | 2.64 | 2.3 | 22800 | 3.12 | 2.75 | 7.8 | 6.8
Live | 211660967 |  | 9 | 16 | 20800 | 15000 | 15500 | 2.64 | 2.3 | 22800 | 3.12 | 2.75 | 7.8 | 6.8
Live | 211660965 |  | 9 | 16 | 20800 | 15000 | 15500 | 2.64 | 2.3 | 22800 | 3.12 | 2.75 | 7.8 | 6.8
Live | 211660961 |  | 9 | 16 | 20800 | 15000 | 15500 | 2.64 | 2.3 | 22800 | 3.12 | 2.75 | 7.8 | 6.8
Live | 211660956 |  | 9 | 16 | 20800 | 15000 | 15500 | 2.64 | 2.3 | 22800 | 3.12 | 2.75 | 7.8 | 6.8
Live | 211660953 |  | 9.5 | 16.5 | 21400 | 15300 | 15800 | 2.79 | 2.36 | 23200 | 3.22 | 2.88 | 7.8 | 6.8
Live | 211660950 |  | 9.5 | 16.5 | 21400 | 15300 | 15800 | 2.79 | 2.36 | 23200 | 3.22 | 2.88 | 7.8 | 6.8
Live | 211660947 |  | 9.5 | 16.5 | 21400 | 15300 | 15800 | 2.79 | 2.36 | 23200 | 3.22 | 2.88 | 7.8 | 6.8
Live | 211660946 |  | 9.5 | 16.5 | 21400 | 15300 | 15800 | 2.79 | 2.36 | 23200 | 3.22 | 2.88 | 7.8 | 6.8
Live | 211660938 |  | 9.5 | 16.5 | 21400 | 15300 | 15800 | 2.79 | 2.36 | 23200 | 3.22 | 2.88 | 7.8 | 6.8
Live | 211660936 |  | 9.5 | 16.5 | 21400 | 15300 | 15800 | 2.79 | 2.36 | 23200 | 3.22 | 2.88 | 7.8 | 6.8
Live | 211660934 |  | 9.5 | 16.5 | 21400 | 15300 | 15800 | 2.79 | 2.36 | 23200 | 3.22 | 2.88 | 7.8 | 6.8
Live | 211660930 |  | 9.5 | 16.5 | 21400 | 15300 | 15800 | 2.79 | 2.36 | 23200 | 3.22 | 2.88 | 7.8 | 6.8
Live | 211660925 |  | 9.5 | 16.5 | 21400 | 15300 | 15800 | 2.79 | 2.36 | 23200 | 3.22 | 2.88 | 7.8 | 6.8
Live | 211660924 |  | 9.5 | 16.5 | 21400 | 15300 | 15800 | 2.79 | 2.36 | 23200 | 3.22 | 2.88 | 7.8 | 6.8
Live | 211660922 |  | 9.5 | 16.5 | 21400 | 15300 | 15800 | 2.79 | 2.36 | 23200 | 3.22 | 2.88 | 7.8 | 6.8
Live | 211660916 |  | 9.5 | 16.5 | 21400 | 15300 | 15800 | 2.79 | 2.36 | 23200 | 3.22 | 2.88 | 7.8 | 6.8
Live | 211660911 |  | 9.5 | 16.5 | 21400 | 15300 | 15800 | 2.79 | 2.36 | 23200 | 3.22 | 2.88 | 7.8 | 6.8
Live | 211660910 |  | 9.5 | 16.5 | 21400 | 15300 | 15800 | 2.79 | 2.36 | 23200 | 3.22 | 2.88 | 7.8 | 6.8
Live | 211660905 |  | 9.5 | 16.5 | 21400 | 15300 | 15800 | 2.79 | 2.36 | 23200 | 3.22 | 2.88 | 7.8 | 6.8
Live | 211660904 |  | 9.5 | 16.5 | 21400 | 15300 | 15800 | 2.79 | 2.36 | 23200 | 3.22 | 2.88 | 7.8 | 6.8
Live | 211660894 |  | 9 | 16 | 20600 | 14800 | 15300 | 2.64 | 2.28 | 22400 | 3.1 | 2.8 | 7.8 | 6.8
Live | 211660893 |  | 9 | 16 | 20600 | 14800 | 15300 | 2.64 | 2.28 | 22400 | 3.1 | 2.8 | 7.8 | 6.8
Live | 211660892 |  | 9 | 16 | 20600 | 14800 | 15300 | 2.64 | 2.28 | 22400 | 3.1 | 2.8 | 7.8 | 6.8
Live | 211660890 |  | 9 | 16 | 20600 | 14800 | 15300 | 2.64 | 2.28 | 22400 | 3.1 | 2.8 | 7.8 | 6.8
Live | 211660884 |  | 9 | 16 | 20600 | 14800 | 15300 | 2.64 | 2.28 | 22400 | 3.1 | 2.8 | 7.8 | 6.8
Live | 211660873 |  | 9 | 16 | 20600 | 14800 | 15300 | 2.64 | 2.28 | 22400 | 3.1 | 2.8 | 7.8 | 6.8
Live | 211660866 |  | 9 | 16 | 21000 | 15000 | 15500 | 2.64 | 2.31 | 22800 | 3.15 | 2.8 | 7.8 | 6.8
Live | 211660862 |  | 9 | 16 | 21000 | 15000 | 15500 | 2.64 | 2.31 | 22800 | 3.15 | 2.8 | 7.8 | 6.8
Live | 211660861 |  | 9 | 16 | 21000 | 15000 | 15500 | 2.64 | 2.31 | 22800 | 3.15 | 2.8 | 7.8 | 6.8
Live | 211660860 |  | 9 | 16 | 21000 | 15000 | 15500 | 2.64 | 2.31 | 22800 | 3.15 | 2.8 | 7.8 | 6.8
Live | 211660857 |  | 9 | 16 | 21000 | 15000 | 15500 | 2.64 | 2.31 | 22800 | 3.15 | 2.8 | 7.8 | 6.8
Live | 211660856 |  | 9 | 16 | 21000 | 15000 | 15500 | 2.64 | 2.31 | 22800 | 3.15 | 2.8 | 7.8 | 6.8
Live | 211660818 |  | 9 | 16 | 21200 | 15400 | 15900 | 2.63 | 2.34 | 23400 | 3.17 | 2.82 | 7.8 | 6.8
Live | 211660812 |  | 9 | 16 | 21200 | 15400 | 15900 | 2.63 | 2.34 | 23400 | 3.17 | 2.82 | 7.8 | 6.8
Live | 211660811 |  | 9 | 16 | 21200 | 15400 | 15900 | 2.63 | 2.34 | 23400 | 3.17 | 2.82 | 7.8 | 6.8
Live | 211660803 |  | 9 | 16 | 21200 | 15400 | 15900 | 2.63 | 2.34 | 23400 | 3.17 | 2.82 | 7.8 | 6.8
Live | 211660802 |  | 9 | 16 | 21200 | 15400 | 15900 | 2.63 | 2.34 | 23400 | 3.17 | 2.82 | 7.8 | 6.8
Live | 211660800 |  | 9 | 16 | 21200 | 15400 | 15900 | 2.63 | 2.34 | 23400 | 3.17 | 2.82 | 7.8 | 6.8
Live | 211660794 |  | 9 | 15.5 | 20600 | 15100 | 15600 | 2.64 | 2.28 | 22800 | 3.11 | 2.74 | 7.8 | 6.8
Live | 211660793 |  | 9 | 15.5 | 20600 | 15100 | 15600 | 2.64 | 2.28 | 22800 | 3.11 | 2.74 | 7.8 | 6.8
Live | 211660786 |  | 9 | 15.5 | 20600 | 14800 | 15200 | 2.64 | 2.26 | 22400 | 3.07 | 2.8 | 7.8 | 6.8
Live | 211660785 |  | 9 | 15.5 | 20600 | 14800 | 15200 | 2.64 | 2.26 | 22400 | 3.07 | 2.8 | 7.8 | 6.8
Live | 211660781 |  | 9 | 15.5 | 20600 | 14800 | 15200 | 2.64 | 2.26 | 22400 | 3.07 | 2.8 | 7.8 | 6.8
Live | 211660772 |  | 9.5 | 16 | 21200 | 15100 | 15600 | 2.79 | 2.32 | 22800 | 3.15 | 2.88 | 7.8 | 6.8
Live | 211660768 |  | 9.5 | 16 | 21200 | 15100 | 15600 | 2.79 | 2.32 | 22800 | 3.15 | 2.88 | 7.8 | 6.8
Live | 211660766 |  | 9.5 | 16 | 21200 | 15100 | 15600 | 2.79 | 2.32 | 22800 | 3.15 | 2.88 | 7.8 | 6.8
Live | 211660764 |  | 9.5 | 16 | 21200 | 15100 | 15600 | 2.79 | 2.32 | 22800 | 3.15 | 2.88 | 7.8 | 6.8
Live | 211660751 |  | 9 | 15.5 | 20600 | 14900 | 15300 | 2.64 | 2.27 | 22400 | 3.08 | 2.8 | 7.8 | 6.8
Live | 211660745 |  | 9 | 15.5 | 20600 | 14900 | 15300 | 2.64 | 2.27 | 22400 | 3.08 | 2.8 | 7.8 | 6.8
Live | 211660744 |  | 9 | 15.5 | 20600 | 14900 | 15300 | 2.64 | 2.27 | 22400 | 3.08 | 2.8 | 7.8 | 6.8
Live | 211660739 |  | 9 | 15.5 | 20600 | 14900 | 15300 | 2.64 | 2.27 | 22400 | 3.1 | 2.8 | 7.8 | 6.8
Live | 211660736 |  | 9 | 15.5 | 20600 | 14900 | 15300 | 2.64 | 2.27 | 22400 | 3.1 | 2.8 | 7.8 | 6.8
Live | 211660735 |  | 9 | 15.5 | 20600 | 14900 | 15300 | 2.64 | 2.27 | 22400 | 3.1 | 2.8 | 7.8 | 6.8
Live | 211660731 |  | 9.5 | 17 | 21200 | 15200 | 15600 | 2.79 | 2.34 | 23000 | 3.18 | 2.88 | 7.8 | 6.8
Live | 211660730 |  | 9.5 | 17 | 21200 | 15200 | 15600 | 2.79 | 2.34 | 23000 | 3.18 | 2.88 | 7.8 | 6.8
Live | 211660729 |  | 9.5 | 17 | 21200 | 15200 | 15600 | 2.79 | 2.34 | 23000 | 3.18 | 2.88 | 7.8 | 6.8
Live | 211660727 |  | 9.5 | 17 | 21200 | 15200 | 15600 | 2.79 | 2.34 | 23000 | 3.18 | 2.88 | 7.8 | 6.8
Live | 211660724 |  | 9.5 | 17 | 21200 | 15200 | 15600 | 2.79 | 2.34 | 23000 | 3.18 | 2.88 | 7.8 | 6.8
Live | 211660720 |  | 9.5 | 17 | 21200 | 15000 | 15400 | 2.79 | 2.36 | 22600 | 3.2 | 2.97 | 7.8 | 6.8
Live | 211660718 |  | 9.5 | 17 | 21200 | 15000 | 15400 | 2.79 | 2.36 | 22600 | 3.2 | 2.97 | 7.8 | 6.8
Live | 211660715 |  | 9.5 | 17 | 21200 | 15000 | 15400 | 2.79 | 2.36 | 22600 | 3.2 | 2.97 | 7.8 | 6.8
Live | 211660706 |  | 9.5 | 17 | 21400 | 15100 | 15600 | 2.79 | 2.41 | 23000 | 3.26 | 2.99 | 7.8 | 6.8
Live | 211660684 |  | 9.5 | 17 | 21200 | 14900 | 15400 | 2.79 | 2.36 | 22600 | 3.22 | 2.97 | 7.8 | 6.8
Live | 211660682 |  | 9.5 | 17 | 21200 | 14900 | 15400 | 2.79 | 2.36 | 22600 | 3.22 | 2.97 | 7.8 | 6.8
Live | 211660679 |  | 9.5 | 17 | 21200 | 14900 | 15400 | 2.79 | 2.36 | 22600 | 3.22 | 2.97 | 7.8 | 6.8
Live | 211660677 |  | 9.5 | 17 | 21200 | 14900 | 15400 | 2.79 | 2.36 | 22600 | 3.22 | 2.97 | 7.8 | 6.8
Live | 211660672 |  | 9.5 | 16.5 | 21000 | 14900 | 15400 | 2.78 | 2.36 | 22600 | 3.2 | 2.87 | 7.8 | 6.8
Live | 211660671 |  | 9.5 | 16.5 | 21000 | 14900 | 15400 | 2.78 | 2.36 | 22600 | 3.2 | 2.87 | 7.8 | 6.8
Live | 211660668 |  | 9.5 | 16.5 | 21000 | 14900 | 15400 | 2.78 | 2.36 | 22600 | 3.2 | 2.87 | 7.8 | 6.8
Live | 211660667 |  | 9.5 | 16.5 | 21000 | 14900 | 15400 | 2.78 | 2.36 | 22600 | 3.2 | 2.87 | 7.8 | 6.8
Live | 211660662 |  | 9.5 | 16.5 | 21000 | 15000 | 15400 | 2.78 | 2.31 | 22600 | 3.12 | 2.87 | 7.8 | 6.8
Live | 211660660 |  | 9.5 | 16.5 | 21000 | 15000 | 15400 | 2.78 | 2.31 | 22600 | 3.12 | 2.87 | 7.8 | 6.8
Live | 211660659 |  | 9.5 | 16.5 | 21000 | 15000 | 15400 | 2.78 | 2.31 | 22600 | 3.12 | 2.87 | 7.8 | 6.8
Live | 211660656 |  | 9.5 | 16.5 | 21000 | 15000 | 15400 | 2.78 | 2.31 | 22600 | 3.12 | 2.87 | 7.8 | 6.8
Live | 211660651 |  | 9.5 | 16.5 | 21000 | 15000 | 15400 | 2.78 | 2.31 | 22600 | 3.12 | 2.87 | 7.8 | 6.8
Live | 211660650 |  | 9.5 | 16.5 | 21000 | 15000 | 15400 | 2.78 | 2.31 | 22600 | 3.12 | 2.87 | 7.8 | 6.8
Live | 211660649 |  | 9.5 | 16.5 | 21000 | 15000 | 15400 | 2.78 | 2.31 | 22600 | 3.12 | 2.87 | 7.8 | 6.8
Live | 211660645 |  | 9 | 16 | 20600 | 14700 | 15100 | 2.64 | 2.26 | 22200 | 3.05 | 2.82 | 7.8 | 6.8
Live | 211660644 |  | 9 | 16 | 20600 | 14700 | 15100 | 2.64 | 2.26 | 22200 | 3.05 | 2.82 | 7.8 | 6.8
Live | 211660633 |  | 9.5 | 15.5 | 21800 | 15600 | 16200 | 2.78 | 2.42 | 23600 | 3.33 | 2.88 | 7.8 | 6.8
Live | 211660626 |  | 9 | 16.5 | 20800 | 14900 | 15400 | 2.64 | 2.3 | 22600 | 3.12 | 2.82 | 7.8 | 6.8
Live | 211660621 |  | 9 | 16.5 | 20800 | 14900 | 15400 | 2.64 | 2.3 | 22600 | 3.12 | 2.82 | 7.8 | 6.8
Live | 211660617 |  | 9.5 | 16.5 | 21200 | 15200 | 15600 | 2.79 | 2.34 | 23000 | 3.18 | 2.89 | 7.8 | 6.8
Live | 211660616 |  | 9.5 | 16.5 | 21200 | 15200 | 15600 | 2.79 | 2.34 | 23000 | 3.18 | 2.89 | 7.8 | 6.8
Live | 211660615 |  | 9.5 | 16.5 | 21200 | 15200 | 15600 | 2.79 | 2.34 | 23000 | 3.18 | 2.89 | 7.8 | 6.8
Live | 211660612 |  | 9.5 | 16.5 | 21200 | 15200 | 15600 | 2.79 | 2.34 | 23000 | 3.18 | 2.89 | 7.8 | 6.8
Live | 211660609 |  | 9.5 | 16.5 | 21200 | 15200 | 15600 | 2.79 | 2.34 | 23000 | 3.18 | 2.89 | 7.8 | 6.8
Live | 211660607 |  | 9 | 16 | 20600 | 14800 | 15300 | 2.64 | 2.28 | 22400 | 3.1 | 2.82 | 7.8 | 6.8
Live | 211660606 |  | 9 | 16 | 20600 | 14800 | 15300 | 2.64 | 2.28 | 22400 | 3.1 | 2.82 | 7.8 | 6.8
Live | 211660596 |  | 9 | 15 | 21200 | 15300 | 15900 | 2.63 | 2.36 | 23200 | 3.25 | 2.82 | 7.8 | 6.8
Live | 211660593 |  | 9 | 15 | 21200 | 15300 | 15900 | 2.63 | 2.36 | 23200 | 3.25 | 2.82 | 7.8 | 6.8
Live | 211660588 |  | 9 | 15 | 21200 | 15300 | 15900 | 2.63 | 2.36 | 23200 | 3.25 | 2.82 | 7.8 | 6.8
Live | 211660586 |  | 9 | 16 | 21000 | 15100 | 15500 | 2.64 | 2.32 | 22800 | 3.12 | 2.86 | 7.8 | 6.8
Live | 211660585 |  | 9 | 16 | 21000 | 15100 | 15500 | 2.64 | 2.32 | 22800 | 3.12 | 2.86 | 7.8 | 6.8
Live | 211660580 |  | 9 | 16 | 21000 | 15100 | 15500 | 2.64 | 2.32 | 22800 | 3.12 | 2.86 | 7.8 | 6.8
Live | 211660576 |  | 9 | 16 | 21000 | 15100 | 15500 | 2.64 | 2.32 | 22800 | 3.12 | 2.86 | 7.8 | 6.8
Live | 211660574 |  | 9 | 16 | 21000 | 15100 | 15500 | 2.64 | 2.32 | 22800 | 3.12 | 2.86 | 7.8 | 6.8
Live | 211660571 |  | 9 | 16 | 21000 | 15100 | 15500 | 2.64 | 2.32 | 22800 | 3.12 | 2.86 | 7.8 | 6.8
Live | 211660569 |  | 9 | 16 | 21000 | 15100 | 15500 | 2.64 | 2.32 | 22800 | 3.12 | 2.86 | 7.8 | 6.8
Live | 211660564 |  | 9 | 16 | 21000 | 15100 | 15500 | 2.64 | 2.32 | 22800 | 3.12 | 2.86 | 7.8 | 6.8
Live | 211660558 |  | 9 | 15.5 | 20400 | 14800 | 15200 | 2.63 | 2.24 | 22200 | 3.04 | 2.78 | 7.8 | 6.8
Live | 211660557 |  | 9 | 15.5 | 20400 | 14800 | 15200 | 2.63 | 2.24 | 22200 | 3.04 | 2.78 | 7.8 | 6.8
Live | 211660553 |  | 9 | 15.5 | 20400 | 14800 | 15200 | 2.63 | 2.24 | 22200 | 3.04 | 2.78 | 7.8 | 6.8
Live | 211660552 |  | 9 | 15.5 | 20600 | 14800 | 15200 | 2.64 | 2.26 | 22400 | 3.07 | 2.8 | 7.8 | 6.8
Live | 211660551 |  | 9 | 15.5 | 20600 | 14800 | 15200 | 2.64 | 2.26 | 22400 | 3.07 | 2.8 | 7.8 | 6.8
Live | 211660547 |  | 9 | 15.5 | 20600 | 14800 | 15200 | 2.64 | 2.26 | 22400 | 3.07 | 2.8 | 7.8 | 6.8
Live | 211660533 |  | 9.5 | 15.5 | 21800 | 15700 | 16300 | 2.78 | 2.42 | 23800 | 3.34 | 2.88 | 7.8 | 6.8
Live | 211660531 |  | 9 | 15 | 21200 | 15300 | 15900 | 2.63 | 2.36 | 23200 | 3.24 | 2.81 | 7.8 | 6.8
Live | 211660523 |  | 9 | 15 | 21200 | 15300 | 15900 | 2.63 | 2.36 | 23200 | 3.24 | 2.81 | 7.8 | 6.8
Live | 211660522 |  | 9.5 | 16.5 | 21000 | 15000 | 15400 | 2.78 | 2.31 | 22600 | 3.14 | 2.89 | 7.8 | 6.8
Live | 211660521 |  | 9.5 | 16.5 | 21000 | 15000 | 15400 | 2.78 | 2.31 | 22600 | 3.14 | 2.89 | 7.8 | 6.8
Live | 211660520 |  | 9.5 | 16.5 | 21000 | 15000 | 15400 | 2.78 | 2.31 | 22600 | 3.14 | 2.89 | 7.8 | 6.8
Live | 211660518 |  | 9.5 | 16.5 | 21000 | 15000 | 15400 | 2.78 | 2.31 | 22600 | 3.14 | 2.89 | 7.8 | 6.8
Live | 211660516 |  | 9.5 | 16.5 | 21000 | 15000 | 15400 | 2.78 | 2.31 | 22600 | 3.14 | 2.89 | 7.8 | 6.8
Live | 211660515 |  | 9.5 | 16.5 | 21000 | 15000 | 15400 | 2.78 | 2.31 | 22600 | 3.14 | 2.89 | 7.8 | 6.8
Live | 211660513 |  | 9.5 | 16.5 | 21000 | 15000 | 15400 | 2.78 | 2.31 | 22600 | 3.14 | 2.89 | 7.8 | 6.8
Live | 211660510 |  | 9.5 | 16.5 | 21000 | 15000 | 15400 | 2.78 | 2.31 | 22600 | 3.14 | 2.89 | 7.8 | 6.8
Live | 211660507 |  | 9.5 | 16.5 | 21000 | 15000 | 15400 | 2.78 | 2.31 | 22600 | 3.14 | 2.89 | 7.8 | 6.8
Live | 211660502 |  | 9.5 | 16.5 | 21000 | 15000 | 15400 | 2.78 | 2.31 | 22600 | 3.14 | 2.89 | 7.8 | 6.8
Live | 211660499 |  | 9.5 | 16.5 | 21000 | 15000 | 15400 | 2.78 | 2.31 | 22600 | 3.14 | 2.89 | 7.8 | 6.8
Live | 211660498 |  | 9.5 | 16.5 | 21000 | 15000 | 15400 | 2.78 | 2.31 | 22600 | 3.14 | 2.89 | 7.8 | 6.8
Live | 211660496 |  | 9.5 | 16.5 | 21000 | 15000 | 15400 | 2.78 | 2.31 | 22600 | 3.14 | 2.89 | 7.8 | 6.8
Live | 211660494 |  | 9.5 | 16.5 | 21000 | 15000 | 15400 | 2.78 | 2.31 | 22600 | 3.14 | 2.89 | 7.8 | 6.8
Live | 211660493 |  | 9.5 | 16.5 | 21000 | 15000 | 15400 | 2.78 | 2.31 | 22600 | 3.14 | 2.89 | 7.8 | 6.8
Live | 211660491 |  | 9 | 16 | 20600 | 14700 | 15100 | 2.64 | 2.28 | 22200 | 3.08 | 2.84 | 7.8 | 6.8
Live | 211660489 |  | 9 | 16 | 20600 | 14700 | 15100 | 2.64 | 2.28 | 22200 | 3.08 | 2.84 | 7.8 | 6.8
Live | 211660488 |  | 9 | 16 | 20600 | 14700 | 15100 | 2.64 | 2.28 | 22200 | 3.08 | 2.84 | 7.8 | 6.8
Live | 211660487 |  | 9 | 16 | 20600 | 14700 | 15100 | 2.64 | 2.28 | 22200 | 3.08 | 2.84 | 7.8 | 6.8
Live | 211660486 |  | 9 | 16 | 20600 | 14700 | 15100 | 2.64 | 2.28 | 22200 | 3.08 | 2.84 | 7.8 | 6.8
Live | 211660482 |  | 9 | 16 | 20600 | 14700 | 15100 | 2.64 | 2.28 | 22200 | 3.08 | 2.84 | 7.8 | 6.8
Live | 211660481 |  | 9 | 16 | 20600 | 14700 | 15100 | 2.64 | 2.28 | 22200 | 3.08 | 2.84 | 7.8 | 6.8
Live | 211660478 |  | 9 | 16 | 20600 | 14700 | 15100 | 2.64 | 2.28 | 22200 | 3.08 | 2.84 | 7.8 | 6.8
Live | 211660473 |  | 9 | 16 | 20600 | 14700 | 15100 | 2.64 | 2.28 | 22200 | 3.08 | 2.84 | 7.8 | 6.8
Live | 211660470 |  | 9.5 | 16 | 21000 | 15000 | 15400 | 2.78 | 2.31 | 22600 | 3.14 | 2.89 | 7.8 | 6.8
Live | 211660465 |  | 9.5 | 16 | 21000 | 15000 | 15400 | 2.78 | 2.31 | 22600 | 3.14 | 2.89 | 7.8 | 6.8
Live | 211660464 |  | 9.5 | 16 | 21000 | 15000 | 15400 | 2.78 | 2.31 | 22600 | 3.14 | 2.89 | 7.8 | 6.8
Live | 211660456 |  | 9.5 | 16 | 21000 | 15000 | 15400 | 2.78 | 2.31 | 22600 | 3.14 | 2.89 | 7.8 | 6.8
Live | 211660455 |  | 9.5 | 16 | 21000 | 15000 | 15400 | 2.78 | 2.31 | 22600 | 3.14 | 2.89 | 7.8 | 6.8
Live | 211660449 |  | 9.5 | 16 | 21000 | 15000 | 15400 | 2.78 | 2.31 | 22600 | 3.14 | 2.89 | 7.8 | 6.8
Live | 211660440 |  | 9 | 15 | 20600 | 14700 | 15100 | 2.64 | 2.26 | 22200 | 3.05 | 2.82 | 7.8 | 6.8
Live | 211660439 |  | 9 | 15 | 20600 | 14700 | 15100 | 2.64 | 2.26 | 22200 | 3.05 | 2.82 | 7.8 | 6.8
Live | 211660432 |  | 9 | 15 | 20600 | 14700 | 15100 | 2.64 | 2.26 | 22200 | 3.05 | 2.82 | 7.8 | 6.8
Live | 211660425 |  | 9 | 15 | 20600 | 14700 | 15100 | 2.64 | 2.26 | 22200 | 3.05 | 2.82 | 7.8 | 6.8
Live | 211660424 |  | 9 | 15 | 20600 | 14700 | 15100 | 2.64 | 2.26 | 22200 | 3.05 | 2.82 | 7.8 | 6.8
Live | 211660421 |  | 9.5 | 16 | 21200 | 15100 | 15500 | 2.79 | 2.34 | 22800 | 3.15 | 2.89 | 7.8 | 6.8
Live | 211660407 |  | 9.5 | 16 | 21200 | 15100 | 15500 | 2.79 | 2.34 | 22800 | 3.15 | 2.89 | 7.8 | 6.8
Live | 211660406 |  | 9.5 | 16 | 21200 | 15100 | 15500 | 2.79 | 2.34 | 22800 | 3.15 | 2.89 | 7.8 | 6.8
Live | 211660404 |  | 9.5 | 16 | 21200 | 15100 | 15500 | 2.79 | 2.34 | 22800 | 3.15 | 2.89 | 7.8 | 6.8
Live | 211660398 |  | 9.5 | 16 | 21200 | 15100 | 15500 | 2.79 | 2.34 | 22800 | 3.15 | 2.89 | 7.8 | 6.8
Live | 211660396 |  | 9.5 | 16 | 21200 | 15100 | 15500 | 2.79 | 2.34 | 22800 | 3.15 | 2.89 | 7.8 | 6.8
Live | 211660388 |  | 9.5 | 16 | 21200 | 15100 | 15500 | 2.79 | 2.34 | 22800 | 3.15 | 2.89 | 7.8 | 6.8
Live | 211660383 |  | 9.5 | 16 | 21200 | 15100 | 15500 | 2.79 | 2.34 | 22800 | 3.15 | 2.89 | 7.8 | 6.8
Live | 211660370 |  | 9 | 15.5 | 20600 | 14800 | 15200 | 2.64 | 2.28 | 22400 | 3.08 | 2.82 | 7.8 | 6.8
Live | 211660367 |  | 9 | 15.5 | 20600 | 14800 | 15200 | 2.64 | 2.28 | 22400 | 3.08 | 2.82 | 7.8 | 6.8
Live | 211660362 |  | 9 | 15.5 | 20600 | 14800 | 15200 | 2.64 | 2.28 | 22400 | 3.08 | 2.82 | 7.8 | 6.8
Live | 211660359 |  | 9 | 15.5 | 20600 | 14800 | 15200 | 2.64 | 2.28 | 22400 | 3.08 | 2.82 | 7.8 | 6.8
Live | 211660351 |  | 9 | 15.5 | 20600 | 14800 | 15200 | 2.64 | 2.28 | 22400 | 3.1 | 2.84 | 7.8 | 6.8
Live | 211660350 |  | 9 | 15.5 | 20600 | 14800 | 15200 | 2.64 | 2.28 | 22400 | 3.1 | 2.84 | 7.8 | 6.8
Live | 211660348 |  | 9 | 15.5 | 20600 | 14800 | 15200 | 2.64 | 2.28 | 22400 | 3.1 | 2.84 | 7.8 | 6.8
Live | 211660346 |  | 9 | 15.5 | 20600 | 14800 | 15200 | 2.64 | 2.28 | 22400 | 3.1 | 2.84 | 7.8 | 6.8
Live | 211660345 |  | 9 | 15.5 | 20600 | 14800 | 15200 | 2.64 | 2.28 | 22400 | 3.1 | 2.84 | 7.8 | 6.8
Live | 211660343 |  | 9 | 15.5 | 20600 | 14800 | 15200 | 2.64 | 2.28 | 22400 | 3.1 | 2.84 | 7.8 | 6.8
Live | 211660337 |  | 9 | 15.5 | 20600 | 14800 | 15200 | 2.64 | 2.28 | 22400 | 3.1 | 2.84 | 7.8 | 6.8
Live | 211660325 |  | 9.5 | 16.5 | 21600 | 15500 | 16100 | 2.79 | 2.4 | 23600 | 3.29 | 2.89 | 7.8 | 6.8
Live | 211660319 |  | 9.5 | 16.5 | 21600 | 15500 | 16100 | 2.79 | 2.4 | 23600 | 3.29 | 2.89 | 7.8 | 6.8
Live | 211660315 |  | 9.5 | 16.5 | 21600 | 15500 | 16100 | 2.79 | 2.4 | 23600 | 3.29 | 2.89 | 7.8 | 6.8
Live | 211660313 |  | 9.5 | 16.5 | 21600 | 15500 | 16100 | 2.79 | 2.4 | 23600 | 3.29 | 2.89 | 7.8 | 6.8
Live | 211660310 |  | 9 | 15.5 | 20600 | 14700 | 15100 | 2.64 | 2.28 | 22200 | 3.08 | 2.84 | 7.8 | 6.8
Live | 211660309 |  | 9 | 15.5 | 20600 | 14700 | 15100 | 2.64 | 2.28 | 22200 | 3.08 | 2.84 | 7.8 | 6.8
Live | 211660305 |  | 9 | 15.5 | 20600 | 14700 | 15100 | 2.64 | 2.28 | 22200 | 3.08 | 2.84 | 7.8 | 6.8
Live | 211660303 |  | 9 | 15.5 | 20600 | 14700 | 15100 | 2.64 | 2.28 | 22200 | 3.08 | 2.84 | 7.8 | 6.8
Live | 211660297 |  | 9 | 15.5 | 20600 | 14700 | 15100 | 2.64 | 2.28 | 22200 | 3.08 | 2.84 | 7.8 | 6.8
Live | 211660293 |  | 9 | 15.5 | 20600 | 14700 | 15100 | 2.64 | 2.28 | 22200 | 3.08 | 2.84 | 7.8 | 6.8
Live | 211660287 |  | 9.5 | 16 | 21200 | 15100 | 15500 | 2.79 | 2.34 | 22800 | 3.15 | 2.89 | 7.8 | 6.8
Live | 211660285 |  | 9.5 | 16 | 21200 | 15100 | 15500 | 2.79 | 2.34 | 22800 | 3.15 | 2.89 | 7.8 | 6.8
Live | 211660280 |  | 9.5 | 16 | 21200 | 15100 | 15500 | 2.79 | 2.34 | 22800 | 3.15 | 2.89 | 7.8 | 6.8
Live | 211660277 |  | 9.5 | 16 | 21200 | 15100 | 15500 | 2.79 | 2.34 | 22800 | 3.15 | 2.89 | 7.8 | 6.8
Live | 211660275 |  | 9.5 | 16 | 21200 | 15100 | 15500 | 2.79 | 2.34 | 22800 | 3.15 | 2.89 | 7.8 | 6.8
Live | 211660274 |  | 9.5 | 16 | 21200 | 15100 | 15500 | 2.79 | 2.34 | 22800 | 3.15 | 2.89 | 7.8 | 6.8
Live | 211660270 |  | 9.5 | 16 | 21200 | 15100 | 15500 | 2.79 | 2.34 | 22800 | 3.15 | 2.89 | 7.8 | 6.8
Live | 211660257 |  | 9.5 | 16 | 20800 | 14800 | 15100 | 2.78 | 2.29 | 22400 | 3.08 | 2.89 | 7.8 | 6.8
Live | 211660255 |  | 9.5 | 16 | 20800 | 14800 | 15100 | 2.78 | 2.29 | 22400 | 3.08 | 2.89 | 7.8 | 6.8
Live | 211660254 |  | 9.5 | 16 | 20800 | 14800 | 15100 | 2.78 | 2.29 | 22400 | 3.08 | 2.89 | 7.8 | 6.8
Live | 211660252 |  | 9.5 | 16 | 20800 | 14800 | 15100 | 2.78 | 2.29 | 22400 | 3.08 | 2.89 | 7.8 | 6.8
Live | 211660244 |  | 9.5 | 16 | 20800 | 14800 | 15100 | 2.78 | 2.29 | 22400 | 3.08 | 2.89 | 7.8 | 6.8
Live | 211660241 |  | 9 | 15.5 | 20600 | 14800 | 15200 | 2.64 | 2.28 | 22200 | 3.08 | 2.82 | 7.8 | 6.8
Live | 211660240 |  | 9 | 15.5 | 20600 | 14800 | 15200 | 2.64 | 2.28 | 22200 | 3.08 | 2.82 | 7.8 | 6.8
Live | 211660236 |  | 9 | 15.5 | 20600 | 14800 | 15200 | 2.64 | 2.28 | 22200 | 3.08 | 2.82 | 7.8 | 6.8
Live | 211660235 |  | 9 | 15.5 | 20600 | 14800 | 15200 | 2.64 | 2.28 | 22200 | 3.08 | 2.82 | 7.8 | 6.8
Live | 211660234 |  | 9 | 15.5 | 20600 | 14800 | 15200 | 2.64 | 2.28 | 22200 | 3.08 | 2.82 | 7.8 | 6.8
Live | 211660225 |  | 9 | 15.5 | 20600 | 14800 | 15200 | 2.64 | 2.28 | 22200 | 3.08 | 2.82 | 7.8 | 6.8
Live | 211660224 |  | 9 | 15.5 | 20600 | 14800 | 15200 | 2.64 | 2.28 | 22200 | 3.08 | 2.82 | 7.8 | 6.8
Live | 211660215 |  | 9 | 15.5 | 20600 | 14800 | 15200 | 2.64 | 2.29 | 22400 | 3.1 | 2.84 | 7.8 | 6.8
Live | 211660211 |  | 9 | 15.5 | 20600 | 14800 | 15200 | 2.64 | 2.29 | 22400 | 3.1 | 2.84 | 7.8 | 6.8
Live | 211660206 |  | 9 | 15.5 | 20600 | 14800 | 15200 | 2.64 | 2.29 | 22400 | 3.1 | 2.84 | 7.8 | 6.8
Live | 211660203 |  | 9 | 15.5 | 20600 | 14800 | 15200 | 2.64 | 2.29 | 22400 | 3.1 | 2.84 | 7.8 | 6.8
Live | 211660190 |  | 9.5 | 16 | 21000 | 15000 | 15300 | 2.78 | 2.31 | 22600 | 3.12 | 2.89 | 7.8 | 6.8
Live | 211660187 |  | 9.5 | 16 | 21000 | 15000 | 15300 | 2.78 | 2.31 | 22600 | 3.12 | 2.89 | 7.8 | 6.8
Live | 211660184 |  | 9.5 | 16 | 21000 | 15000 | 15300 | 2.78 | 2.31 | 22600 | 3.12 | 2.89 | 7.8 | 6.8
Live | 211660183 |  | 9.5 | 16 | 21000 | 15000 | 15300 | 2.78 | 2.31 | 22600 | 3.12 | 2.89 | 7.8 | 6.8
Live | 211660181 |  | 9 | 15.5 | 20600 | 14700 | 15000 | 2.64 | 2.26 | 22200 | 3.05 | 2.84 | 7.8 | 6.8
Live | 211660178 |  | 9 | 15.5 | 20600 | 14700 | 15000 | 2.64 | 2.26 | 22200 | 3.05 | 2.84 | 7.8 | 6.8
Live | 211660176 |  | 9 | 15.5 | 20600 | 14700 | 15000 | 2.64 | 2.26 | 22200 | 3.05 | 2.84 | 7.8 | 6.8
Live | 211660172 |  | 9 | 15.5 | 20600 | 14700 | 15000 | 2.64 | 2.26 | 22200 | 3.05 | 2.84 | 7.8 | 6.8
Live | 211660170 |  | 9 | 15.5 | 20600 | 14700 | 15000 | 2.64 | 2.26 | 22200 | 3.05 | 2.84 | 7.8 | 6.8
Live | 211660167 |  | 9 | 15.5 | 20600 | 14700 | 15000 | 2.64 | 2.26 | 22200 | 3.05 | 2.84 | 7.8 | 6.8
Live | 211660162 |  | 9.5 | 16 | 21000 | 15000 | 15400 | 2.78 | 2.34 | 22600 | 3.15 | 2.91 | 7.8 | 6.8
Live | 211660159 |  | 9.5 | 16 | 21000 | 15000 | 15400 | 2.78 | 2.34 | 22600 | 3.15 | 2.91 | 7.8 | 6.8
Live | 211660158 |  | 9.5 | 16 | 21000 | 15000 | 15400 | 2.78 | 2.34 | 22600 | 3.15 | 2.91 | 7.8 | 6.8
Live | 211660146 |  | 9.5 | 16 | 21000 | 15000 | 15400 | 2.78 | 2.34 | 22600 | 3.15 | 2.91 | 7.8 | 6.8
Live | 211660142 |  | 9 | 16 | 21400 | 15300 | 15900 | 2.64 | 2.36 | 23200 | 3.25 | 2.84 | 7.8 | 6.8
Live | 211660137 |  | 9 | 16 | 21400 | 15300 | 15900 | 2.64 | 2.36 | 23200 | 3.25 | 2.84 | 7.8 | 6.8
Live | 211660136 |  | 9 | 16 | 21400 | 15300 | 15900 | 2.64 | 2.36 | 23200 | 3.25 | 2.84 | 7.8 | 6.8
Live | 211660134 |  | 9 | 16 | 21400 | 15300 | 15900 | 2.64 | 2.36 | 23200 | 3.25 | 2.84 | 7.8 | 6.8
Live | 211660131 |  | 9 | 16 | 21400 | 15300 | 15900 | 2.64 | 2.36 | 23200 | 3.25 | 2.84 | 7.8 | 6.8
Live | 211660126 |  | 9 | 16 | 21400 | 15300 | 15900 | 2.64 | 2.36 | 23200 | 3.25 | 2.84 | 7.8 | 6.8
Live | 211660123 |  | 9 | 16 | 21400 | 15300 | 15900 | 2.64 | 2.36 | 23200 | 3.25 | 2.84 | 7.8 | 6.8
Live | 211660120 |  | 9 | 16 | 21000 | 15100 | 15500 | 2.64 | 2.3 | 22800 | 3.12 | 2.84 | 7.8 | 6.8
Live | 211660117 |  | 9 | 16 | 21000 | 15100 | 15500 | 2.64 | 2.3 | 22800 | 3.12 | 2.84 | 7.8 | 6.8
Live | 211660115 |  | 9 | 16 | 21000 | 15100 | 15500 | 2.64 | 2.3 | 22800 | 3.12 | 2.84 | 7.8 | 6.8
Live | 211660112 |  | 9 | 16 | 21000 | 15100 | 15500 | 2.64 | 2.3 | 22800 | 3.12 | 2.84 | 7.8 | 6.8
Live | 211660106 |  | 9 | 16 | 21000 | 15100 | 15500 | 2.64 | 2.3 | 22800 | 3.12 | 2.84 | 7.8 | 6.8
Live | 211660104 |  | 9 | 16 | 21000 | 15100 | 15500 | 2.64 | 2.3 | 22800 | 3.12 | 2.84 | 7.8 | 6.8
Live | 211660100 |  | 9 | 16 | 21000 | 15100 | 15500 | 2.64 | 2.3 | 22800 | 3.12 | 2.84 | 7.8 | 6.8
Live | 211660099 |  | 9 | 16 | 21000 | 15100 | 15500 | 2.64 | 2.3 | 22800 | 3.12 | 2.84 | 7.8 | 6.8
Live | 211660096 |  | 9 | 16 | 21000 | 15100 | 15500 | 2.64 | 2.3 | 22800 | 3.12 | 2.84 | 7.8 | 6.8
Live | 211660095 |  | 9 | 16 | 21000 | 15100 | 15500 | 2.64 | 2.3 | 22800 | 3.12 | 2.84 | 7.8 | 6.8
Live | 211660093 |  | 9 | 16 | 21000 | 15100 | 15500 | 2.64 | 2.3 | 22800 | 3.12 | 2.84 | 7.8 | 6.8
Live | 211660081 |  | 9 | 16 | 21000 | 15100 | 15500 | 2.64 | 2.3 | 22800 | 3.12 | 2.84 | 7.8 | 6.8
Live | 211660079 |  | 9 | 16 | 21000 | 15100 | 15500 | 2.64 | 2.3 | 22800 | 3.12 | 2.84 | 7.8 | 6.8
Live | 211660078 |  | 9 | 16 | 21000 | 15100 | 15500 | 2.64 | 2.3 | 22800 | 3.12 | 2.84 | 7.8 | 6.8
Live | 211660074 |  | 9 | 16 | 21000 | 15100 | 15500 | 2.64 | 2.3 | 22800 | 3.12 | 2.84 | 7.8 | 6.8
Live | 211660061 |  | 9 | 15.5 | 20400 | 14900 | 15300 | 2.63 | 2.26 | 22400 | 3.04 | 2.77 | 7.8 | 6.8
Live | 211660060 |  | 9 | 15.5 | 20400 | 14900 | 15300 | 2.63 | 2.26 | 22400 | 3.04 | 2.77 | 7.8 | 6.8
Live | 211660057 |  | 9 | 15.5 | 20400 | 14900 | 15300 | 2.63 | 2.26 | 22400 | 3.04 | 2.77 | 7.8 | 6.8
Live | 211660056 |  | 9 | 15.5 | 20400 | 14900 | 15300 | 2.63 | 2.26 | 22400 | 3.04 | 2.77 | 7.8 | 6.8
Live | 211660053 |  | 9 | 15.5 | 20400 | 14900 | 15300 | 2.63 | 2.26 | 22400 | 3.04 | 2.77 | 7.8 | 6.8
Live | 211660046 |  | 9 | 15.5 | 20400 | 14900 | 15300 | 2.63 | 2.26 | 22400 | 3.04 | 2.77 | 7.8 | 6.8
Live | 211660037 |  | 9 | 15.5 | 20400 | 14800 | 15200 | 2.63 | 2.26 | 22400 | 3.07 | 2.77 | 7.8 | 6.8
Live | 211660034 |  | 9 | 15.5 | 20400 | 14800 | 15200 | 2.63 | 2.26 | 22400 | 3.07 | 2.77 | 7.8 | 6.8
Live | 211660029 |  | 9 | 15.5 | 20400 | 14800 | 15200 | 2.63 | 2.26 | 22400 | 3.07 | 2.77 | 7.8 | 6.8
Live | 211660022 |  | 9.5 | 16.5 | 21200 | 15300 | 15800 | 2.79 | 2.34 | 23200 | 3.21 | 2.86 | 7.8 | 6.8
Live | 211660021 |  | 9.5 | 16.5 | 21200 | 15300 | 15800 | 2.79 | 2.34 | 23200 | 3.21 | 2.86 | 7.8 | 6.8
Live | 211660015 |  | 9.5 | 16.5 | 21200 | 15300 | 15800 | 2.79 | 2.34 | 23200 | 3.21 | 2.86 | 7.8 | 6.8
Live | 211660013 |  | 9.5 | 16.5 | 21200 | 15300 | 15800 | 2.79 | 2.34 | 23200 | 3.21 | 2.86 | 7.8 | 6.8
Live | 211660008 |  | 9 | 16 | 20600 | 15000 | 15400 | 2.64 | 2.28 | 22600 | 3.1 | 2.79 | 7.8 | 6.8
Live | 211660007 |  | 9 | 16 | 20600 | 15000 | 15400 | 2.64 | 2.28 | 22600 | 3.1 | 2.79 | 7.8 | 6.8
Live | 211659998 |  | 9.5 | 16.5 | 21400 | 15300 | 15800 | 2.79 | 2.36 | 23200 | 3.22 | 2.88 | 7.8 | 6.8
Live | 211659991 |  | 9.5 | 16.5 | 21400 | 15300 | 15800 | 2.79 | 2.36 | 23200 | 3.22 | 2.88 | 7.8 | 6.8
Live | 211659984 |  | 9.5 | 16.5 | 21400 | 15300 | 15800 | 2.79 | 2.36 | 23200 | 3.22 | 2.88 | 7.8 | 6.8
Live | 211659983 |  | 9.5 | 16.5 | 21400 | 15300 | 15800 | 2.79 | 2.36 | 23200 | 3.22 | 2.88 | 7.8 | 6.8
Live | 211659982 |  | 9.5 | 16.5 | 21400 | 15300 | 15800 | 2.79 | 2.36 | 23200 | 3.22 | 2.88 | 7.8 | 6.8
Live | 211659980 |  | 9.5 | 16.5 | 21400 | 15300 | 15800 | 2.79 | 2.36 | 23200 | 3.22 | 2.88 | 7.8 | 6.8
Live | 211659979 |  | 9.5 | 16.5 | 21400 | 15300 | 15800 | 2.79 | 2.36 | 23200 | 3.22 | 2.88 | 7.8 | 6.8
Live | 211659975 |  | 9.5 | 16.5 | 21400 | 15300 | 15800 | 2.79 | 2.36 | 23200 | 3.22 | 2.88 | 7.8 | 6.8
Live | 211659972 |  | 9 | 16 | 20800 | 15000 | 15500 | 2.64 | 2.3 | 22600 | 3.12 | 2.8 | 7.8 | 6.8
Live | 211659970 |  | 9 | 16 | 20800 | 15000 | 15500 | 2.64 | 2.3 | 22600 | 3.12 | 2.8 | 7.8 | 6.8
Live | 211659969 |  | 9 | 16 | 20800 | 15000 | 15500 | 2.64 | 2.3 | 22600 | 3.12 | 2.8 | 7.8 | 6.8
Live | 211659968 |  | 9 | 16 | 20800 | 15000 | 15500 | 2.64 | 2.3 | 22600 | 3.12 | 2.8 | 7.8 | 6.8
Live | 211659965 |  | 9 | 16 | 20800 | 15000 | 15500 | 2.64 | 2.3 | 22600 | 3.12 | 2.8 | 7.8 | 6.8
Live | 211659964 |  | 9 | 16 | 20800 | 15000 | 15500 | 2.64 | 2.3 | 22600 | 3.12 | 2.8 | 7.8 | 6.8
Live | 211659962 |  | 9 | 16 | 21000 | 15100 | 15500 | 2.64 | 2.32 | 22800 | 3.15 | 2.82 | 7.8 | 6.8
Live | 211659959 |  | 9 | 16 | 21000 | 15100 | 15500 | 2.64 | 2.32 | 22800 | 3.15 | 2.82 | 7.8 | 6.8
Live | 211659955 |  | 9 | 16 | 21000 | 15100 | 15500 | 2.64 | 2.32 | 22800 | 3.15 | 2.82 | 7.8 | 6.8
Live | 211659953 |  | 9.5 | 16.5 | 21200 | 15100 | 15500 | 2.79 | 2.34 | 22800 | 3.18 | 2.91 | 7.8 | 6.8
Live | 211659946 |  | 9.5 | 16.5 | 21200 | 15100 | 15600 | 2.79 | 2.35 | 22800 | 3.2 | 2.91 | 7.8 | 6.8
Live | 211659942 |  | 9.5 | 16.5 | 21200 | 15100 | 15500 | 2.79 | 2.34 | 22800 | 3.18 | 2.91 | 7.8 | 6.8
Live | 211659939 |  | 9.5 | 16.5 | 21200 | 15100 | 15500 | 2.79 | 2.34 | 22800 | 3.18 | 2.91 | 7.8 | 6.8
Live | 211659936 |  | 9.5 | 16.5 | 21200 | 15100 | 15600 | 2.79 | 2.35 | 22800 | 3.2 | 2.91 | 7.8 | 6.8
Live | 211659931 |  | 9.5 | 16 | 20800 | 14800 | 15300 | 2.78 | 2.32 | 22400 | 3.14 | 2.86 | 7.8 | 6.8
Live | 211659928 |  | 9.5 | 16 | 20800 | 14800 | 15300 | 2.78 | 2.32 | 22400 | 3.14 | 2.86 | 7.8 | 6.8
Live | 211659927 |  | 9.5 | 16 | 20800 | 14800 | 15300 | 2.78 | 2.32 | 22400 | 3.14 | 2.86 | 7.8 | 6.8
Live | 211659919 |  | 9.5 | 16 | 20800 | 14800 | 15300 | 2.78 | 2.32 | 22400 | 3.14 | 2.86 | 7.8 | 6.8
Live | 211659916 |  | 9.5 | 16 | 20800 | 14800 | 15300 | 2.78 | 2.32 | 22400 | 3.14 | 2.86 | 7.8 | 6.8
Live | 211659912 |  | 9 | 16.5 | 21000 | 15400 | 15900 | 2.64 | 2.3 | 23200 | 3.12 | 2.77 | 7.8 | 6.8
Live | 211659905 |  | 9 | 16.5 | 21000 | 15400 | 15900 | 2.64 | 2.3 | 23200 | 3.12 | 2.77 | 7.8 | 6.8
Live | 211659904 |  | 9 | 16.5 | 21000 | 15400 | 15900 | 2.64 | 2.3 | 23200 | 3.12 | 2.77 | 7.8 | 6.8
Live | 211659898 |  | 8.5 | 16 | 20400 | 15100 | 15500 | 2.49 | 2.24 | 22600 | 3.02 | 2.7 | 7.8 | 6.8
Live | 211659894 |  | 8.5 | 16 | 20400 | 15100 | 15500 | 2.49 | 2.24 | 22600 | 3.02 | 2.7 | 7.8 | 6.8
Live | 211659855 |  | 8 | 17 | 33000 | 24400 | 22800 | 2.35 | 2.38 | 36000 | 3.1 | 1.86 | 7.8 | 6.8
Live | 211659854 |  | 8.5 | 17.5 | 33000 | 24200 | 22400 | 2.49 | 2.46 | 35200 | 3.16 | 1.88 | 8.1 | 6.8
Live | 211659852 |  | 8.5 | 17 | 32800 | 23800 | 22000 | 2.49 | 2.42 | 35200 | 3.1 | 1.84 | 7.8 | 6.8
Live | 211659849 |  | 8.5 | 17.5 | 33000 | 24400 | 22600 | 2.49 | 2.44 | 35600 | 3.16 | 1.88 | 8.1 | 6.8
Live | 211659843 |  | 8 | 16.5 | 32600 | 24000 | 22200 | 2.34 | 2.38 | 35400 | 3.06 | 1.82 | 7.8 | 6.8
Live | 211659838 |  | 8.5 | 17 | 33000 | 23800 | 22000 | 2.49 | 2.42 | 35200 | 3.12 | 1.84 | 7.8 | 6.8
Live | 211659822 |  | 8 | 16.5 | 33000 | 25000 | 23400 | 2.35 | 2.42 | 36000 | 3.18 | 1.9 | 7.8 | 6.8
Live | 211659819 |  | 8 | 16 | 32600 | 24200 | 22400 | 2.34 | 2.38 | 35800 | 3.08 | 1.84 | 7.8 | 6.8
Live | 211659818 |  | 8 | 16 | 32600 | 24200 | 22400 | 2.34 | 2.38 | 35800 | 3.08 | 1.84 | 7.8 | 6.8
Live | 211659814 |  | 8 | 16.5 | 32400 | 24600 | 22800 | 2.34 | 2.4 | 35600 | 3.08 | 1.84 | 7.8 | 6.8
Live | 211659811 |  | 8 | 16.5 | 32400 | 24600 | 22800 | 2.34 | 2.4 | 35600 | 3.08 | 1.84 | 7.8 | 6.8
Live | 211659806 |  | 8 | 16 | 32000 | 24000 | 22000 | 2.34 | 2.34 | 35000 | 2.98 | 1.78 | 7.8 | 6
Live | 211659805 |  | 8 | 16 | 32000 | 24000 | 22000 | 2.34 | 2.34 | 35000 | 2.98 | 1.78 | 7.8 | 6
Live | 211659804 |  | 8 | 16 | 32400 | 24200 | 22400 | 2.34 | 2.34 | 35600 | 3.02 | 1.8 | 7.8 | 6
Live | 211659798 |  | 8 | 17 | 33800 | 25000 | 23800 | 2.35 | 2.48 | 36000 | 3.3 | 1.96 | 8.1 | 6.8
Live | 211659795 |  | 8 | 17 | 33800 | 25000 | 23800 | 2.35 | 2.48 | 36000 | 3.3 | 1.96 | 8.1 | 6.8
Live | 211659793 |  | 8 | 16.5 | 33600 | 24600 | 23400 | 2.34 | 2.42 | 36000 | 3.24 | 1.92 | 7.8 | 6.8
Live | 211659790 |  | 8 | 16.5 | 33600 | 24600 | 23400 | 2.34 | 2.42 | 36000 | 3.24 | 1.92 | 7.8 | 6.8
Live | 211659788 |  | 8 | 16.5 | 33600 | 24600 | 23400 | 2.34 | 2.42 | 36000 | 3.24 | 1.92 | 7.8 | 6.8
Live | 211659777 |  | 8 | 17.5 | 33600 | 24600 | 23200 | 2.34 | 2.4 | 36000 | 3.2 | 1.9 | 7.8 | 6.8
Live | 211659769 |  | 8 | 16.5 | 32400 | 24400 | 22600 | 2.34 | 2.4 | 35400 | 3.06 | 1.84 | 7.8 | 6.8
Live | 211659765 |  | 8 | 16.5 | 32800 | 24800 | 23000 | 2.34 | 2.4 | 36000 | 3.1 | 1.86 | 7.8 | 6.8
Live | 211659764 |  | 8 | 16.5 | 32800 | 24800 | 23000 | 2.34 | 2.4 | 36000 | 3.1 | 1.86 | 7.8 | 6.8
Live | 211659763 |  | 8 | 16 | 32600 | 24200 | 22600 | 2.34 | 2.36 | 35800 | 3.04 | 1.82 | 7.8 | 6.8
Live | 211659749 |  | 8 | 16.5 | 32600 | 24600 | 22800 | 2.34 | 2.4 | 35800 | 3.12 | 1.86 | 7.8 | 6.8
Live | 211659744 |  | 8 | 16.5 | 32600 | 24600 | 22800 | 2.34 | 2.4 | 35800 | 3.12 | 1.86 | 7.8 | 6.8
Live | 211659738 |  | 8 | 16 | 32200 | 24000 | 22000 | 2.34 | 2.36 | 35000 | 3 | 1.8 | 7.8 | 6.8
Live | 211659736 |  | 8 | 16 | 32600 | 24200 | 22400 | 2.34 | 2.36 | 35600 | 3.04 | 1.82 | 7.8 | 6.8
Live | 211659732 |  | 8 | 16.5 | 33000 | 24800 | 23200 | 2.35 | 2.42 | 36000 | 3.16 | 1.88 | 7.8 | 6.8
Live | 211659728 |  | 8 | 16.5 | 33000 | 25000 | 23400 | 2.35 | 2.42 | 36000 | 3.18 | 1.9 | 7.8 | 6.8
Live | 211659726 |  | 8 | 16.5 | 33000 | 25000 | 23400 | 2.35 | 2.42 | 36000 | 3.18 | 1.9 | 7.8 | 6.8
Live | 211659719 |  | 8 | 16.5 | 33600 | 25200 | 24000 | 2.34 | 2.44 | 36000 | 3.28 | 1.96 | 8.1 | 6.8
Live | 211659717 |  | 8 | 16.5 | 33600 | 25200 | 24000 | 2.34 | 2.44 | 36000 | 3.28 | 1.96 | 8.1 | 6.8
Live | 211659700 |  | 8 | 17 | 32600 | 24800 | 22800 | 2.34 | 2.38 | 35800 | 3.08 | 1.84 | 7.8 | 6.8
Live | 211659699 |  | 8 | 17 | 32600 | 24800 | 23000 | 2.34 | 2.4 | 35800 | 3.1 | 1.86 | 7.8 | 6.8
Live | 211659696 |  | 8 | 17 | 33000 | 24800 | 23200 | 2.35 | 2.42 | 36000 | 3.14 | 1.88 | 7.8 | 6.8
Live | 211659691 |  | 8 | 17.5 | 33400 | 24800 | 23400 | 2.34 | 2.44 | 36000 | 3.22 | 1.92 | 8.1 | 6.8
Live | 211659687 |  | 9 | 15 | 20400 | 15000 | 15500 | 2.63 | 2.24 | 22600 | 3.04 | 2.72 | 7.8 | 6.8
Live | 211659684 |  | 9 | 15.5 | 20800 | 15000 | 15400 | 2.64 | 2.3 | 22600 | 3.1 | 2.86 | 7.8 | 6.8
Live | 211659679 |  | 9 | 15.5 | 21400 | 15400 | 15900 | 2.64 | 2.34 | 23400 | 3.2 | 2.84 | 7.8 | 6.8
Live | 211659677 |  | 9 | 15.5 | 21400 | 15400 | 15900 | 2.64 | 2.34 | 23400 | 3.2 | 2.84 | 7.8 | 6.8
Live | 211659670 |  | 9 | 16 | 21600 | 15700 | 16300 | 2.64 | 2.38 | 23800 | 3.27 | 2.84 | 7.8 | 6.8
Live | 211659664 |  | 9 | 15 | 20800 | 14900 | 15400 | 2.64 | 2.27 | 22600 | 3.1 | 2.8 | 7.8 | 6.8
Live | 211659657 |  | 9.5 | 15.5 | 21000 | 15000 | 15400 | 2.78 | 2.31 | 22800 | 3.14 | 2.89 | 7.8 | 6.8
Live | 211659653 |  | 9 | 16 | 21000 | 15400 | 15800 | 2.64 | 2.3 | 23200 | 3.12 | 2.76 | 7.8 | 6.8
Live | 211659650 |  | 8.5 | 15.5 | 20400 | 15100 | 15600 | 2.49 | 2.24 | 22800 | 3.07 | 2.67 | 7.8 | 6.8
Live | 211659635 |  | 9 | 16.5 | 21000 | 15100 | 15500 | 2.64 | 2.32 | 22800 | 3.12 | 2.86 | 7.8 | 6.8
Live | 211659634 |  | 9 | 16 | 20800 | 15100 | 15500 | 2.64 | 2.28 | 22800 | 3.12 | 2.75 | 7.8 | 6.8
Live | 211659628 |  | 9 | 16 | 20800 | 15000 | 15500 | 2.64 | 2.3 | 22800 | 3.12 | 2.75 | 7.8 | 6.8
Live | 211659627 |  | 9 | 16 | 20800 | 15000 | 15500 | 2.64 | 2.3 | 22800 | 3.12 | 2.75 | 7.8 | 6.8
Live | 211659618 |  | 9.5 | 16.5 | 21400 | 15300 | 15800 | 2.79 | 2.36 | 23200 | 3.22 | 2.88 | 7.8 | 6.8
Live | 211659617 |  | 9.5 | 16.5 | 21400 | 15300 | 15800 | 2.79 | 2.36 | 23200 | 3.22 | 2.88 | 7.8 | 6.8
Live | 211659614 |  | 9.5 | 16.5 | 21400 | 15300 | 15800 | 2.79 | 2.36 | 23200 | 3.22 | 2.88 | 7.8 | 6.8
Live | 211659609 |  | 9.5 | 16.5 | 21400 | 15300 | 15800 | 2.79 | 2.36 | 23200 | 3.22 | 2.88 | 7.8 | 6.8
Live | 211659607 |  | 9 | 16 | 20600 | 14800 | 15300 | 2.64 | 2.28 | 22400 | 3.1 | 2.8 | 7.8 | 6.8
Live | 211659605 |  | 9 | 16 | 20600 | 14800 | 15300 | 2.64 | 2.28 | 22400 | 3.1 | 2.8 | 7.8 | 6.8
Live | 211659601 |  | 9 | 16 | 21000 | 15000 | 15500 | 2.64 | 2.31 | 22800 | 3.15 | 2.8 | 7.8 | 6.8
Live | 211659600 |  | 9 | 16 | 21000 | 15000 | 15500 | 2.64 | 2.31 | 22800 | 3.15 | 2.8 | 7.8 | 6.8
Live | 211659599 |  | 9 | 16 | 21000 | 15000 | 15500 | 2.64 | 2.31 | 22800 | 3.15 | 2.8 | 7.8 | 6.8
Live | 211659596 |  | 9 | 16 | 21000 | 15000 | 15500 | 2.64 | 2.31 | 22800 | 3.15 | 2.8 | 7.8 | 6.8
Live | 211659590 |  | 9 | 16 | 21200 | 15400 | 15900 | 2.63 | 2.34 | 23400 | 3.17 | 2.82 | 7.8 | 6.8
Live | 211659588 |  | 9 | 16 | 21200 | 15400 | 15900 | 2.63 | 2.34 | 23400 | 3.17 | 2.82 | 7.8 | 6.8
Live | 211659583 |  | 9 | 15.5 | 20600 | 14800 | 15200 | 2.64 | 2.26 | 22400 | 3.07 | 2.8 | 7.8 | 6.8
Live | 211659581 |  | 9.5 | 16 | 21200 | 15100 | 15600 | 2.79 | 2.32 | 22800 | 3.15 | 2.88 | 7.8 | 6.8
Live | 211659580 |  | 9.5 | 16 | 21200 | 15100 | 15600 | 2.79 | 2.32 | 22800 | 3.15 | 2.88 | 7.8 | 6.8
Live | 211659575 |  | 9 | 15.5 | 20600 | 14900 | 15300 | 2.64 | 2.27 | 22400 | 3.08 | 2.8 | 7.8 | 6.8
Live | 211659574 |  | 9 | 15.5 | 20600 | 14900 | 15300 | 2.64 | 2.27 | 22400 | 3.1 | 2.8 | 7.8 | 6.8
Live | 211659564 |  | 9.5 | 17 | 21000 | 14800 | 15200 | 2.78 | 2.32 | 22400 | 3.16 | 2.89 | 7.8 | 6.8
Live | 211659553 |  | 9.5 | 15.5 | 21800 | 15600 | 16200 | 2.78 | 2.42 | 23600 | 3.33 | 2.88 | 7.8 | 6.8
Live | 211659552 |  | 9.5 | 15.5 | 21800 | 15600 | 16200 | 2.78 | 2.42 | 23600 | 3.33 | 2.88 | 7.8 | 6.8
Live | 211659551 |  | 9 | 16.5 | 20800 | 14900 | 15400 | 2.64 | 2.3 | 22600 | 3.12 | 2.82 | 7.8 | 6.8
Live | 211659545 |  | 9 | 15 | 21200 | 15300 | 15900 | 2.63 | 2.36 | 23200 | 3.25 | 2.82 | 7.8 | 6.8
Live | 211659543 |  | 9 | 16 | 21000 | 15100 | 15500 | 2.64 | 2.32 | 22800 | 3.12 | 2.86 | 7.8 | 6.8
Live | 211659540 |  | 9 | 16 | 21000 | 15100 | 15500 | 2.64 | 2.32 | 22800 | 3.12 | 2.86 | 7.8 | 6.8
Live | 211659538 |  | 9 | 15.5 | 20400 | 14800 | 15200 | 2.63 | 2.24 | 22200 | 3.04 | 2.78 | 7.8 | 6.8
Live | 211659537 |  | 9 | 15.5 | 20400 | 14800 | 15200 | 2.63 | 2.24 | 22200 | 3.04 | 2.78 | 7.8 | 6.8
Live | 211659527 |  | 9.5 | 16.5 | 21000 | 15000 | 15400 | 2.78 | 2.31 | 22600 | 3.14 | 2.89 | 7.8 | 6.8
Live | 211659526 |  | 9.5 | 16.5 | 21000 | 15000 | 15400 | 2.78 | 2.31 | 22600 | 3.14 | 2.89 | 7.8 | 6.8
Live | 211659525 |  | 9.5 | 16.5 | 21000 | 15000 | 15400 | 2.78 | 2.31 | 22600 | 3.14 | 2.89 | 7.8 | 6.8
Live | 211659523 |  | 9 | 16 | 20600 | 14700 | 15100 | 2.64 | 2.28 | 22200 | 3.08 | 2.84 | 7.8 | 6.8
Live | 211659513 |  | 9 | 15 | 20600 | 14700 | 15100 | 2.64 | 2.26 | 22200 | 3.05 | 2.82 | 7.8 | 6.8
Live | 211659510 |  | 9.5 | 16 | 21200 | 15100 | 15500 | 2.79 | 2.34 | 22800 | 3.15 | 2.89 | 7.8 | 6.8
Live | 211659504 |  | 9.5 | 16 | 21200 | 15100 | 15500 | 2.79 | 2.34 | 22800 | 3.15 | 2.89 | 7.8 | 6.8
Live | 211659492 |  | 9.5 | 16.5 | 21600 | 15500 | 16100 | 2.79 | 2.4 | 23600 | 3.29 | 2.89 | 7.8 | 6.8
Live | 211659491 |  | 9.5 | 16.5 | 21600 | 15500 | 16100 | 2.79 | 2.4 | 23600 | 3.29 | 2.89 | 7.8 | 6.8
Live | 211659490 |  | 9.5 | 16.5 | 21600 | 15500 | 16100 | 2.79 | 2.4 | 23600 | 3.29 | 2.89 | 7.8 | 6.8
Live | 211659489 |  | 9.5 | 16.5 | 21600 | 15500 | 16100 | 2.79 | 2.4 | 23600 | 3.29 | 2.89 | 7.8 | 6.8
Live | 211659488 |  | 9 | 15.5 | 20600 | 14700 | 15100 | 2.64 | 2.28 | 22200 | 3.08 | 2.84 | 7.8 | 6.8
Live | 211659485 |  | 9 | 15.5 | 20600 | 14700 | 15100 | 2.64 | 2.28 | 22200 | 3.08 | 2.84 | 7.8 | 6.8
Live | 211659473 |  | 9 | 15.5 | 20600 | 14800 | 15200 | 2.64 | 2.28 | 22200 | 3.08 | 2.82 | 7.8 | 6.8
Live | 211659471 |  | 9 | 15.5 | 20600 | 14800 | 15200 | 2.64 | 2.28 | 22200 | 3.08 | 2.82 | 7.8 | 6.8
Live | 211659462 |  | 9 | 15.5 | 20600 | 14700 | 15000 | 2.64 | 2.26 | 22200 | 3.05 | 2.84 | 7.8 | 6.8
Live | 211659452 |  | 9 | 16 | 21400 | 15300 | 15900 | 2.64 | 2.36 | 23200 | 3.25 | 2.84 | 7.8 | 6.8
Live | 211659446 |  | 9 | 16 | 21000 | 15100 | 15500 | 2.64 | 2.3 | 22800 | 3.12 | 2.84 | 7.8 | 6.8
Live | 211659441 |  | 9 | 16 | 21000 | 15100 | 15500 | 2.64 | 2.3 | 22800 | 3.12 | 2.84 | 7.8 | 6.8
Live | 211659440 |  | 9 | 16 | 21000 | 15100 | 15500 | 2.64 | 2.3 | 22800 | 3.12 | 2.84 | 7.8 | 6.8
Live | 211659428 |  | 9 | 15.5 | 20400 | 14800 | 15200 | 2.63 | 2.26 | 22400 | 3.07 | 2.77 | 7.8 | 6.8
Live | 211659422 |  | 9.5 | 16.5 | 21200 | 15300 | 15800 | 2.79 | 2.34 | 23200 | 3.21 | 2.86 | 7.8 | 6.8
Live | 211659421 |  | 9.5 | 16.5 | 21200 | 15300 | 15800 | 2.79 | 2.34 | 23200 | 3.21 | 2.86 | 7.8 | 6.8
Live | 211659419 |  | 9 | 16 | 20600 | 15000 | 15400 | 2.64 | 2.28 | 22600 | 3.1 | 2.79 | 7.8 | 6.8
Live | 211659400 |  | 9 | 16.5 | 21000 | 15400 | 15900 | 2.64 | 2.3 | 23200 | 3.12 | 2.77 | 7.8 | 6.8
Live | 211659397 |  | 8.5 | 16 | 20400 | 15100 | 15500 | 2.49 | 2.24 | 22600 | 3.02 | 2.7 | 7.8 | 6.8
Live | 211659390 |  | 8.5 | 18 | 33800 | 24600 | 23000 | 2.49 | 2.5 | 36000 | 3.3 | 1.96 | 8.1 | 6.8
Live | 211659387 |  | 8.5 | 17.5 | 32800 | 24400 | 22400 | 2.49 | 2.44 | 35400 | 3.14 | 1.88 | 8.1 | 6.8
Live | 211659380 |  | 8.5 | 17.5 | 32800 | 24400 | 22600 | 2.49 | 2.42 | 35400 | 3.12 | 1.86 | 7.8 | 6.8
Live | 211659375 |  | 8.5 | 16.5 | 33400 | 24000 | 22400 | 2.49 | 2.44 | 35800 | 3.18 | 1.88 | 7.8 | 6.8
Live | 211659367 |  | 8.5 | 16.5 | 33600 | 24600 | 23000 | 2.49 | 2.48 | 36000 | 3.26 | 1.94 | 8.1 | 6.8
Live | 211659365 |  | 8.5 | 17 | 32800 | 24400 | 22600 | 2.49 | 2.44 | 35600 | 3.14 | 1.88 | 7.8 | 6.8
Live | 211659364 |  | 8.5 | 17 | 32800 | 24400 | 22600 | 2.49 | 2.44 | 35600 | 3.14 | 1.88 | 7.8 | 6.8
Live | 211659363 |  | 8.5 | 17 | 32800 | 24400 | 22600 | 2.49 | 2.44 | 35600 | 3.14 | 1.88 | 7.8 | 6.8
Live | 211659359 |  | 8 | 17.5 | 33000 | 24800 | 23200 | 2.35 | 2.42 | 36000 | 3.16 | 1.9 | 7.8 | 6.8
Live | 211659358 |  | 8 | 17.5 | 33000 | 24800 | 23200 | 2.35 | 2.42 | 36000 | 3.16 | 1.9 | 7.8 | 6.8
Live | 211659355 |  | 8 | 17.5 | 33000 | 24800 | 23200 | 2.35 | 2.42 | 36000 | 3.18 | 1.9 | 7.8 | 6.8
Live | 211306998 |  | 9 | 17 | 52300 | 36500 | 30020 | 2.66 | 2.41 | 51200 | 3.52 | 2 | 8.2 | 6.4
Live | 211306994 |  | 9 | 17 | 52100 | 37800 | 30940 | 2.74 | 2.31 | 53600 | 3.39 | 1.92 | 8.2 | 6.3
Live | 211306985 |  | 10 | 17 | 54700 | 37100 | 30380 | 3.04 | 2.52 | 52300 | 3.49 | 2.15 | 8.7 | 6.55
Live | 211306984 |  | 10 | 16.5 | 52600 | 36300 | 30020 | 3.03 | 2.41 | 50800 | 3.36 | 2.07 | 8.2 | 6.4
Live | 211306983 |  | 9 | 17 | 52100 | 37800 | 30940 | 2.74 | 2.31 | 53600 | 3.39 | 1.92 | 8.2 | 6.3
Live | 211306982 |  | 10 | 17 | 54100 | 37600 | 31020 | 3.03 | 2.47 | 52400 | 3.46 | 2.1 | 8.5 | 6.55
Live | 211289593 |  | 10.1 | 16.5 | 30000 | 34300 | 26000 | 2.79 | 1.86 | 35000 | 1.9 | 1.8 | 8.1 | 6.9
Live | 211289094 |  | 11.7 | 18 | 46000 | 36400 | 28380 | 3.49 | 2.19 | 43900 | 3.61 | 1.77 | 8.5 | 6.4
Live | 211289093 |  | 11.5 | 18 | 46500 | 37800 | 29020 | 3.49 | 2.21 | 46000 | 3.65 | 1.78 | 8.5 | 6.55
Live | 211289090 |  | 11.5 | 18 | 43900 | 35900 | 28080 | 3.3 | 2.17 | 43400 | 3.58 | 1.76 | 8.2 | 6.3
Live | 211289068 |  | 10 | 16.5 | 34600 | 24300 | 19020 | 2.91 | 2.57 | 37000 | 3.59 | 2.08 | 8.2 | 6.35
Live | 211289062 |  | 11.5 | 18 | 46500 | 37800 | 29020 | 3.49 | 2.21 | 46000 | 3.65 | 1.78 | 8.5 | 6.55
Live | 211289058 |  | 11.5 | 18 | 43900 | 36300 | 28380 | 3.3 | 2.18 | 43900 | 3.64 | 1.77 | 8.5 | 6.4
Live | 211289054 |  | 12 | 18 | 35900 | 26800 | 20560 | 3.6 | 2.25 | 33400 | 3.81 | 1.83 | 8.5 | 6.35
Live | 211289035 |  | 10 | 16.5 | 34600 | 24300 | 19020 | 2.91 | 2.57 | 37000 | 3.59 | 2.08 | 8.2 | 6.35
Live | 211528646 |  | 12 | 18 | 35400 | 22400 | 18100 | 3.52 | 2.5 | 33600 | 3.26 | 2.04 | 8.8 | 7.45
Live | 211528642 |  | 12 | 18.5 | 35400 | 22400 | 18100 | 3.52 | 2.5 | 33600 | 3.26 | 2.04 | 8.8 | 7.45
Live | 211528639 |  | 12 | 17.5 | 36000 | 22400 | 18100 | 3.52 | 2.5 | 33600 | 3.24 | 2.04 | 8.5 | 7.3
Live | 211528637 |  | 12 | 18.5 | 35800 | 22400 | 18000 | 3.52 | 2.5 | 33400 | 3.2 | 2.04 | 8.7 | 7.35
Live | 211528635 |  | 12 | 18 | 35800 | 22200 | 17900 | 3.52 | 2.5 | 33400 | 3.24 | 2.04 | 8.7 | 7.35
Live | 211528628 |  | 11.7 | 19 | 35400 | 22600 | 18300 | 3.42 | 2.46 | 33800 | 3.22 | 2.02 | 8.8 | 7.45
Live | 211528369 |  | 12 | 18 | 35400 | 22400 | 18100 | 3.52 | 2.5 | 33600 | 3.26 | 2.04 | 8.8 | 7.45
Live | 211528367 |  | 12 | 18.5 | 35400 | 22400 | 18100 | 3.52 | 2.52 | 33600 | 3.28 | 2.06 | 8.8 | 7.45
Live | 211528366 |  | 12 | 18.5 | 35400 | 22400 | 18100 | 3.52 | 2.5 | 33600 | 3.26 | 2.04 | 8.8 | 7.45
Live | 211528364 |  | 12 | 18.5 | 36000 | 22400 | 18100 | 3.52 | 2.48 | 33600 | 3.24 | 2.04 | 8.7 | 7.35
Live | 211528354 |  | 12 | 18 | 35400 | 22600 | 18200 | 3.52 | 2.5 | 33800 | 3.24 | 2.02 | 8.8 | 7.4
Live | 211528351 |  | 12 | 18.5 | 35400 | 22200 | 17800 | 3.52 | 2.5 | 33200 | 3.2 | 2.04 | 8.7 | 7.35
Live | 211467834 |  | 12 | 18 | 35400 | 22400 | 18100 | 3.52 | 2.5 | 33600 | 3.26 | 2.04 | 8.8 | 7.45
Live | 211467831 |  | 12 | 18.5 | 35400 | 22400 | 18100 | 3.52 | 2.52 | 33600 | 3.28 | 2.06 | 8.8 | 7.45
Live | 211467829 |  | 12 | 18.5 | 35400 | 22400 | 18100 | 3.52 | 2.5 | 33600 | 3.26 | 2.04 | 8.8 | 7.45
Live | 211467826 |  | 12 | 17 | 36000 | 22600 | 18200 | 3.52 | 2.52 | 33800 | 3.28 | 2.04 | 8.5 | 7.3
Live | 211467822 |  | 12 | 17.5 | 36000 | 22400 | 18100 | 3.52 | 2.5 | 33600 | 3.24 | 2.04 | 8.5 | 7.3
Live | 211467821 |  | 12 | 19 | 35800 | 22200 | 17900 | 3.52 | 2.5 | 33400 | 3.24 | 2.04 | 8.7 | 7.4
Live | 211467819 |  | 11.7 | 19.5 | 36000 | 22400 | 18100 | 3.43 | 2.48 | 33800 | 3.24 | 2.02 | 8.7 | 7.35
Live | 211467812 |  | 12 | 17 | 36000 | 22600 | 18200 | 3.52 | 2.5 | 33800 | 3.26 | 2.04 | 8.5 | 7.3
Live | 211467804 |  | 12 | 17 | 36000 | 22600 | 18200 | 3.52 | 2.52 | 33800 | 3.28 | 2.04 | 8.5 | 7.3
Live | 211467801 |  | 11.7 | 18 | 35600 | 22400 | 18100 | 3.43 | 2.46 | 33600 | 3.2 | 2.02 | 8.7 | 7.35
Live | 211398879 |  | 9.5 | 17 | 33400 | 25200 | 23400 | 2.78 | 2.56 | 32200 | 3.44 | 2.06 | 8.5 | 6.6
Live | 211398868 |  | 9.5 | 17 | 33400 | 25200 | 23400 | 2.78 | 2.56 | 32200 | 3.44 | 2.06 | 8.5 | 6.6
Live | 211398866 |  | 9.5 | 17 | 33400 | 25200 | 23400 | 2.78 | 2.56 | 32200 | 3.44 | 2.06 | 8.5 | 6.6
Live | 211398844 |  | 9.5 | 16.5 | 32800 | 24800 | 23000 | 2.79 | 2.52 | 31600 | 3.4 | 2.04 | 8.5 | 6.6
Live | 211398841 |  | 9.5 | 16.5 | 32800 | 24800 | 23000 | 2.79 | 2.52 | 31600 | 3.4 | 2.04 | 8.5 | 6.6
Live | 211398817 |  | 9.5 | 16.5 | 32800 | 24800 | 23000 | 2.79 | 2.52 | 31600 | 3.4 | 2.04 | 8.5 | 6.6
Live | 211398798 |  | 9.5 | 16.5 | 32800 | 24800 | 23000 | 2.79 | 2.52 | 31600 | 3.4 | 2.04 | 8.5 | 6.6
Live | 211398796 |  | 9.5 | 16.5 | 32800 | 24800 | 23000 | 2.79 | 2.52 | 31600 | 3.4 | 2.04 | 8.5 | 6.6
Live | 211398792 |  | 9.5 | 16.5 | 32800 | 24800 | 23000 | 2.79 | 2.52 | 31600 | 3.38 | 2.02 | 8.5 | 6.6
Live | 211398768 |  | 9.5 | 16.5 | 32800 | 24800 | 23000 | 2.79 | 2.52 | 31600 | 3.38 | 2.02 | 8.5 | 6.6
Live | 211398760 |  | 9.5 | 16.5 | 32800 | 24800 | 23000 | 2.79 | 2.52 | 31600 | 3.38 | 2.02 | 8.5 | 6.6
Live | 211398737 |  | 9.5 | 17 | 33400 | 25400 | 23800 | 2.78 | 2.54 | 32400 | 3.42 | 2.06 | 8.5 | 6.6
Live | 211398734 |  | 9.5 | 17 | 33400 | 25400 | 23800 | 2.78 | 2.54 | 32400 | 3.42 | 2.06 | 8.5 | 6.6
Live | 211398728 |  | 9.5 | 17 | 33400 | 25400 | 23800 | 2.78 | 2.54 | 32400 | 3.42 | 2.06 | 8.5 | 6.6
Live | 211398725 |  | 9.5 | 17 | 33400 | 25400 | 23800 | 2.78 | 2.54 | 32400 | 3.42 | 2.06 | 8.5 | 6.6
Live | 211398716 |  | 9.5 | 17 | 33400 | 25400 | 23800 | 2.78 | 2.54 | 32400 | 3.42 | 2.06 | 8.5 | 6.6
Live | 211398710 |  | 9.5 | 17 | 33400 | 25400 | 23800 | 2.78 | 2.54 | 32400 | 3.42 | 2.06 | 8.5 | 6.6
Live | 211398707 |  | 9.5 | 17 | 33400 | 25400 | 23800 | 2.78 | 2.54 | 32400 | 3.42 | 2.06 | 8.5 | 6.6
Live | 211398704 |  | 9.5 | 17 | 33400 | 25400 | 23800 | 2.78 | 2.54 | 32400 | 3.42 | 2.06 | 8.5 | 6.6
Live | 211398692 |  | 9.5 | 17 | 33400 | 25400 | 23800 | 2.78 | 2.54 | 32400 | 3.42 | 2.06 | 8.5 | 6.6
Live | 211398674 |  | 9.5 | 17 | 33400 | 25400 | 23800 | 2.78 | 2.54 | 32400 | 3.42 | 2.06 | 8.5 | 6.6
Live | 211398656 |  | 9.5 | 17 | 33400 | 25400 | 23800 | 2.78 | 2.54 | 32400 | 3.42 | 2.06 | 8.5 | 6.6
Live | 211398650 |  | 9.5 | 17 | 33400 | 25400 | 23800 | 2.78 | 2.54 | 32400 | 3.42 | 2.06 | 8.5 | 6.6
Live | 211398647 |  | 9 | 17 | 32600 | 25000 | 23200 | 2.64 | 2.5 | 31800 | 3.34 | 2.02 | 8.1 | 6.6
Live | 211398644 |  | 9 | 17 | 32600 | 25000 | 23200 | 2.64 | 2.5 | 31800 | 3.34 | 2.02 | 8.1 | 6.6
Live | 211398625 |  | 9 | 17 | 32600 | 25000 | 23200 | 2.64 | 2.5 | 31800 | 3.34 | 2.02 | 8.1 | 6.6
Live | 211398616 |  | 9 | 17 | 32600 | 25000 | 23200 | 2.64 | 2.5 | 31800 | 3.34 | 2.02 | 8.1 | 6.6
Live | 211398589 |  | 9.5 | 17 | 33600 | 25400 | 23600 | 2.78 | 2.56 | 32400 | 3.44 | 2.06 | 8.5 | 6.6
Live | 211398586 |  | 9.5 | 17 | 33600 | 25400 | 23600 | 2.78 | 2.56 | 32400 | 3.44 | 2.06 | 8.5 | 6.6
Live | 211398577 |  | 9.5 | 17 | 33600 | 25400 | 23600 | 2.78 | 2.56 | 32400 | 3.44 | 2.06 | 8.5 | 6.6
Live | 211398571 |  | 9.5 | 17 | 33600 | 25400 | 23600 | 2.78 | 2.56 | 32400 | 3.44 | 2.06 | 8.5 | 6.6
Live | 211398562 |  | 9.5 | 17 | 33600 | 25400 | 23600 | 2.78 | 2.56 | 32400 | 3.44 | 2.06 | 8.5 | 6.6
Live | 211398553 |  | 9.5 | 17 | 33600 | 25400 | 23600 | 2.78 | 2.56 | 32400 | 3.44 | 2.06 | 8.5 | 6.6
Live | 211398547 |  | 9.5 | 17 | 33600 | 25400 | 23600 | 2.78 | 2.56 | 32400 | 3.44 | 2.06 | 8.5 | 6.6
Live | 211398541 |  | 9.5 | 17 | 33600 | 25400 | 23600 | 2.78 | 2.56 | 32400 | 3.44 | 2.06 | 8.5 | 6.6
Live | 211398520 |  | 9.5 | 17 | 33600 | 25400 | 23600 | 2.78 | 2.56 | 32400 | 3.44 | 2.06 | 8.5 | 6.6
Live | 211398511 |  | 9.5 | 17 | 33600 | 25400 | 23600 | 2.78 | 2.56 | 32400 | 3.44 | 2.06 | 8.5 | 6.6
Live | 211398479 |  | 9.5 | 17 | 33600 | 25400 | 23600 | 2.78 | 2.56 | 32400 | 3.47 | 2.08 | 8.5 | 6.6
Live | 211398472 |  | 9.5 | 17 | 33600 | 25400 | 23600 | 2.78 | 2.56 | 32400 | 3.47 | 2.08 | 8.5 | 6.6
Live | 211398460 |  | 9.5 | 17 | 33600 | 25400 | 23600 | 2.78 | 2.56 | 32400 | 3.47 | 2.08 | 8.5 | 6.6
Live | 211398451 |  | 9.5 | 17 | 33000 | 24800 | 23200 | 2.79 | 2.52 | 31800 | 3.4 | 2.04 | 8.5 | 6.6
Live | 211398448 |  | 9.5 | 17 | 33000 | 24800 | 23200 | 2.79 | 2.52 | 31800 | 3.4 | 2.04 | 8.5 | 6.6
Live | 211398430 |  | 9.5 | 17 | 33000 | 24800 | 23200 | 2.79 | 2.52 | 31800 | 3.4 | 2.04 | 8.5 | 6.6
Live | 211398394 |  | 9.5 | 16.5 | 32800 | 24800 | 23200 | 2.79 | 2.5 | 31600 | 3.38 | 2.02 | 8.5 | 6.6
Live | 211398383 |  | 9.5 | 16.5 | 32800 | 24800 | 23200 | 2.79 | 2.5 | 31600 | 3.38 | 2.02 | 8.5 | 6.6
Live | 211398380 |  | 9.5 | 16.5 | 32800 | 24800 | 23200 | 2.79 | 2.5 | 31600 | 3.38 | 2.02 | 8.5 | 6.6
Live | 211398371 |  | 9.5 | 16.5 | 32800 | 24800 | 23200 | 2.79 | 2.5 | 31600 | 3.38 | 2.02 | 8.5 | 6.6
Live | 211398362 |  | 9.5 | 16.5 | 32800 | 24800 | 23200 | 2.79 | 2.5 | 31600 | 3.38 | 2.02 | 8.5 | 6.6
Live | 211398356 |  | 9.5 | 16.5 | 32800 | 24800 | 23200 | 2.79 | 2.5 | 31600 | 3.38 | 2.02 | 8.5 | 6.6
Live | 211398341 |  | 9.5 | 17 | 33600 | 25400 | 23600 | 2.78 | 2.56 | 32400 | 3.47 | 2.08 | 8.5 | 6.6
Live | 211398335 |  | 9.5 | 17 | 33600 | 25400 | 23600 | 2.78 | 2.56 | 32400 | 3.47 | 2.08 | 8.5 | 6.6
Live | 211398327 |  | 9.5 | 17 | 33600 | 25400 | 23600 | 2.78 | 2.56 | 32400 | 3.47 | 2.08 | 8.5 | 6.6
Live | 211398318 |  | 9.5 | 17 | 33600 | 25400 | 23600 | 2.78 | 2.56 | 32400 | 3.47 | 2.08 | 8.5 | 6.6
Live | 211398315 |  | 9.5 | 17 | 33600 | 25400 | 23600 | 2.78 | 2.56 | 32400 | 3.47 | 2.08 | 8.5 | 6.6
Live | 211398258 |  | 9.5 | 17 | 33600 | 25200 | 23600 | 2.78 | 2.56 | 32400 | 3.47 | 2.08 | 8.5 | 6.6
Live | 211398243 |  | 9.5 | 17 | 33600 | 25200 | 23600 | 2.78 | 2.56 | 32400 | 3.47 | 2.08 | 8.5 | 6.6
Live | 211398228 |  | 9.5 | 17 | 33600 | 25200 | 23600 | 2.78 | 2.56 | 32400 | 3.47 | 2.08 | 8.5 | 6.6
Live | 211398213 |  | 9.5 | 17 | 33600 | 25200 | 23600 | 2.78 | 2.56 | 32400 | 3.47 | 2.08 | 8.5 | 6.6
Live | 211398207 |  | 9.5 | 17 | 33600 | 25200 | 23600 | 2.78 | 2.56 | 32400 | 3.47 | 2.08 | 8.5 | 6.6
Live | 211398204 |  | 9.5 | 17 | 33600 | 25200 | 23600 | 2.78 | 2.56 | 32400 | 3.47 | 2.08 | 8.5 | 6.6
Live | 211398191 |  | 9.5 | 17 | 33000 | 24800 | 23200 | 2.79 | 2.52 | 31600 | 3.4 | 2.04 | 8.5 | 6.6
Live | 211398182 |  | 9.5 | 17 | 33000 | 24800 | 23200 | 2.79 | 2.52 | 31600 | 3.4 | 2.04 | 8.5 | 6.6
Live | 211398157 |  | 9.5 | 17 | 33000 | 24800 | 23200 | 2.79 | 2.52 | 31600 | 3.4 | 2.04 | 8.5 | 6.6
Live | 211398150 |  | 9.5 | 17 | 33000 | 24800 | 23200 | 2.79 | 2.52 | 31600 | 3.4 | 2.04 | 8.5 | 6.6
Live | 211398147 |  | 9.5 | 16.5 | 33000 | 24800 | 23200 | 2.79 | 2.52 | 31800 | 3.4 | 2.04 | 8.5 | 6.6
Live | 211398141 |  | 9.5 | 16.5 | 33000 | 24800 | 23200 | 2.79 | 2.52 | 31800 | 3.4 | 2.04 | 8.5 | 6.6
Live | 211398135 |  | 9.5 | 16.5 | 33000 | 24800 | 23200 | 2.79 | 2.52 | 31800 | 3.4 | 2.04 | 8.5 | 6.6
Live | 211398108 |  | 9.5 | 16.5 | 33000 | 24800 | 23200 | 2.79 | 2.52 | 31800 | 3.4 | 2.04 | 8.5 | 6.6
Live | 211398105 |  | 9.5 | 16.5 | 33000 | 24800 | 23200 | 2.79 | 2.52 | 31800 | 3.4 | 2.04 | 8.5 | 6.6
Live | 211398096 |  | 9.5 | 16.5 | 33000 | 24800 | 23200 | 2.79 | 2.52 | 31800 | 3.4 | 2.04 | 8.5 | 6.6
Live | 211398090 |  | 9.5 | 16.5 | 33000 | 24800 | 23200 | 2.79 | 2.52 | 31800 | 3.4 | 2.04 | 8.5 | 6.6
Live | 211398089 |  | 9 | 16 | 33000 | 25800 | 24000 | 2.64 | 2.48 | 32600 | 3.34 | 2.02 | 8.1 | 6.6
Live | 211398088 |  | 9 | 16 | 33000 | 25800 | 24000 | 2.64 | 2.48 | 32600 | 3.34 | 2.02 | 8.1 | 6.6
Live | 211398087 |  | 9 | 16 | 33000 | 25800 | 24000 | 2.64 | 2.48 | 32600 | 3.34 | 2.02 | 8.1 | 6.6
Live | 211398068 |  | 9 | 16 | 33000 | 25800 | 24000 | 2.64 | 2.48 | 32600 | 3.34 | 2.02 | 8.1 | 6.6
Live | 211398053 |  | 9 | 16 | 33000 | 25800 | 24000 | 2.64 | 2.48 | 32600 | 3.34 | 2.02 | 8.1 | 6.6
Live | 211398047 |  | 9 | 16 | 33000 | 25800 | 24000 | 2.64 | 2.48 | 32600 | 3.34 | 2.02 | 8.1 | 6.6
Live | 211398035 |  | 9 | 16 | 33000 | 25800 | 24000 | 2.64 | 2.48 | 32600 | 3.34 | 2.02 | 8.1 | 6.6
Live | 211398032 |  | 9 | 16 | 33000 | 25800 | 24000 | 2.64 | 2.48 | 32600 | 3.34 | 2.02 | 8.1 | 6.6
Live | 211398029 |  | 9 | 16 | 33000 | 25800 | 24000 | 2.64 | 2.48 | 32600 | 3.34 | 2.02 | 8.1 | 6.6
Live | 211398023 |  | 9 | 16 | 33000 | 25800 | 24000 | 2.64 | 2.48 | 32600 | 3.34 | 2.02 | 8.1 | 6.6
Live | 211398020 |  | 9 | 16 | 33000 | 25800 | 24000 | 2.64 | 2.48 | 32600 | 3.34 | 2.02 | 8.1 | 6.6
Live | 211398005 |  | 9 | 16 | 33000 | 25800 | 24000 | 2.64 | 2.48 | 32600 | 3.34 | 2.02 | 8.1 | 6.6
Live | 211398002 |  | 9 | 16 | 33000 | 25800 | 24000 | 2.64 | 2.48 | 32600 | 3.34 | 2.02 | 8.1 | 6.6
Live | 211397996 |  | 8.5 | 16 | 32400 | 25200 | 23600 | 2.49 | 2.44 | 32000 | 3.28 | 1.98 | 8.1 | 6.6
Live | 211397990 |  | 8.5 | 16 | 32400 | 25200 | 23600 | 2.49 | 2.44 | 32000 | 3.28 | 1.98 | 8.1 | 6.6
Live | 211397984 |  | 8.5 | 16 | 32400 | 25200 | 23600 | 2.49 | 2.44 | 32000 | 3.28 | 1.98 | 8.1 | 6.6
Live | 211397978 |  | 8.5 | 16 | 32400 | 25200 | 23600 | 2.49 | 2.44 | 32000 | 3.28 | 1.98 | 8.1 | 6.6
Live | 211397972 |  | 8.5 | 16 | 32400 | 25200 | 23600 | 2.49 | 2.44 | 32000 | 3.28 | 1.98 | 8.1 | 6.6
Live | 211397969 |  | 8.5 | 16 | 32400 | 25200 | 23600 | 2.49 | 2.44 | 32000 | 3.28 | 1.98 | 8.1 | 6.6
Live | 211397966 |  | 8.5 | 16 | 32400 | 25200 | 23600 | 2.49 | 2.44 | 32000 | 3.28 | 1.98 | 8.1 | 6.6
Live | 211397963 |  | 8.5 | 16 | 32400 | 25200 | 23600 | 2.49 | 2.44 | 32000 | 3.28 | 1.98 | 8.1 | 6.6
Live | 211397960 |  | 8.5 | 16 | 32400 | 25200 | 23600 | 2.49 | 2.44 | 32000 | 3.28 | 1.98 | 8.1 | 6.6
Live | 211397957 |  | 8.5 | 16 | 32400 | 25200 | 23600 | 2.49 | 2.44 | 32000 | 3.28 | 1.98 | 8.1 | 6.6
Live | 211397951 |  | 8.5 | 16 | 32400 | 25200 | 23600 | 2.49 | 2.44 | 32000 | 3.28 | 1.98 | 8.1 | 6.6
Live | 211397936 |  | 8.5 | 16 | 32400 | 25200 | 23600 | 2.49 | 2.44 | 32000 | 3.28 | 1.98 | 8.1 | 6.6
Live | 211397894 |  | 9 | 16.5 | 34000 | 25800 | 24400 | 2.64 | 2.54 | 33200 | 3.53 | 2.1 | 8.5 | 6.6
Live | 211397885 |  | 9 | 16.5 | 34000 | 25800 | 24400 | 2.64 | 2.54 | 33200 | 3.53 | 2.1 | 8.5 | 6.6
Live | 211397882 |  | 9 | 16.5 | 34000 | 25800 | 24400 | 2.64 | 2.54 | 33200 | 3.53 | 2.1 | 8.5 | 6.6
Live | 211397871 |  | 9 | 16.5 | 34000 | 25800 | 24400 | 2.64 | 2.54 | 33200 | 3.53 | 2.1 | 8.5 | 6.6
Live | 211397818 |  | 9 | 16.5 | 34000 | 25800 | 24400 | 2.64 | 2.54 | 33200 | 3.5 | 2.08 | 8.5 | 6.6
Live | 211397812 |  | 9 | 16.5 | 34000 | 25800 | 24400 | 2.64 | 2.54 | 33200 | 3.5 | 2.08 | 8.5 | 6.6
Live | 211397804 |  | 9 | 16.5 | 34000 | 25800 | 24400 | 2.64 | 2.54 | 33200 | 3.53 | 2.1 | 8.5 | 6.6
Live | 211397803 |  | 9 | 16.5 | 34000 | 25800 | 24400 | 2.64 | 2.54 | 33200 | 3.53 | 2.1 | 8.5 | 6.6
Live | 211397798 |  | 9 | 16.5 | 34000 | 25800 | 24400 | 2.64 | 2.54 | 33200 | 3.53 | 2.1 | 8.5 | 6.6
Live | 211397792 |  | 9 | 16.5 | 34000 | 25800 | 24400 | 2.64 | 2.54 | 33200 | 3.53 | 2.1 | 8.5 | 6.6
Live | 211397780 |  | 9 | 16.5 | 34000 | 25800 | 24400 | 2.64 | 2.54 | 33200 | 3.53 | 2.1 | 8.5 | 6.6
Live | 211397747 |  | 9 | 16.5 | 34000 | 25800 | 24400 | 2.64 | 2.54 | 33200 | 3.53 | 2.1 | 8.5 | 6.6
Live | 211397726 |  | 9 | 16.5 | 34000 | 25800 | 24400 | 2.64 | 2.54 | 33200 | 3.53 | 2.1 | 8.5 | 6.6
Live | 211397723 |  | 9 | 16.5 | 34000 | 25800 | 24400 | 2.64 | 2.54 | 33200 | 3.53 | 2.1 | 8.5 | 6.6
Live | 211397713 |  | 9 | 16.5 | 34000 | 25800 | 24400 | 2.64 | 2.54 | 33200 | 3.5 | 2.08 | 8.5 | 6.6
Live | 211397691 |  | 9 | 16.5 | 34000 | 25800 | 24400 | 2.64 | 2.56 | 33000 | 3.52 | 2.1 | 8.5 | 6.6
Live | 211397678 |  | 9 | 16.5 | 34000 | 25800 | 24400 | 2.64 | 2.56 | 33000 | 3.52 | 2.1 | 8.5 | 6.6
Live | 211397675 |  | 9 | 16.5 | 34000 | 25800 | 24400 | 2.64 | 2.56 | 33000 | 3.52 | 2.1 | 8.5 | 6.6
Live | 211397666 |  | 9 | 16.5 | 34000 | 25800 | 24400 | 2.64 | 2.56 | 33000 | 3.52 | 2.1 | 8.5 | 6.6
Live | 211397660 |  | 9 | 16.5 | 34000 | 25800 | 24400 | 2.64 | 2.56 | 33000 | 3.52 | 2.1 | 8.5 | 6.6
Live | 211397657 |  | 9 | 16.5 | 34000 | 25800 | 24400 | 2.64 | 2.56 | 33000 | 3.52 | 2.1 | 8.5 | 6.6
Live | 211397654 |  | 9 | 16.5 | 34000 | 25800 | 24400 | 2.64 | 2.56 | 33000 | 3.52 | 2.1 | 8.5 | 6.6
Live | 211397648 |  | 9 | 16.5 | 34000 | 25800 | 24400 | 2.64 | 2.56 | 33000 | 3.52 | 2.1 | 8.5 | 6.6
Live | 211397639 |  | 9 | 16.5 | 34000 | 25800 | 24400 | 2.64 | 2.56 | 33000 | 3.52 | 2.1 | 8.5 | 6.6
Live | 211397636 |  | 9 | 16.5 | 34000 | 25800 | 24400 | 2.64 | 2.56 | 33000 | 3.52 | 2.1 | 8.5 | 6.6
Live | 211397630 |  | 9 | 16.5 | 34000 | 25800 | 24400 | 2.64 | 2.56 | 33000 | 3.52 | 2.1 | 8.5 | 6.6
Live | 211397624 |  | 9 | 16.5 | 34000 | 25800 | 24400 | 2.64 | 2.56 | 33000 | 3.52 | 2.1 | 8.5 | 6.6
Live | 211397612 |  | 9 | 16.5 | 34000 | 25800 | 24400 | 2.64 | 2.56 | 33000 | 3.52 | 2.1 | 8.5 | 6.6
Live | 211397594 |  | 9 | 16.5 | 34000 | 25800 | 24400 | 2.64 | 2.56 | 33000 | 3.52 | 2.1 | 8.5 | 6.6
Live | 211397591 |  | 9 | 16.5 | 34000 | 25800 | 24400 | 2.64 | 2.56 | 33000 | 3.52 | 2.1 | 8.5 | 6.6
Live | 211397564 |  | 9 | 16.5 | 34000 | 25800 | 24400 | 2.64 | 2.56 | 33000 | 3.52 | 2.1 | 8.5 | 6.6
Live | 211397555 |  | 9 | 16.5 | 34000 | 25800 | 24400 | 2.64 | 2.56 | 33000 | 3.52 | 2.1 | 8.5 | 6.6
Live | 211397552 |  | 9 | 16.5 | 34000 | 25800 | 24400 | 2.64 | 2.56 | 33000 | 3.52 | 2.1 | 8.5 | 6.6
Live | 211397543 |  | 9 | 16.5 | 34000 | 25800 | 24400 | 2.64 | 2.56 | 33000 | 3.52 | 2.1 | 8.5 | 6.6
Live | 211397534 |  | 9 | 16.5 | 34000 | 25800 | 24400 | 2.64 | 2.56 | 33000 | 3.52 | 2.1 | 8.5 | 6.6
Live | 211397522 |  | 9 | 16.5 | 34000 | 25800 | 24400 | 2.64 | 2.56 | 33000 | 3.52 | 2.1 | 8.5 | 6.6
Live | 211397519 |  | 9 | 16.5 | 34000 | 25800 | 24400 | 2.64 | 2.56 | 33000 | 3.52 | 2.1 | 8.5 | 6.6
Live | 211397510 |  | 9 | 16.5 | 33600 | 25400 | 23800 | 2.64 | 2.5 | 32400 | 3.47 | 2.06 | 8.5 | 6.6
Live | 211397504 |  | 9 | 16.5 | 33600 | 25400 | 23800 | 2.64 | 2.5 | 32400 | 3.47 | 2.06 | 8.5 | 6.6
Live | 211397489 |  | 9 | 16.5 | 33600 | 25400 | 23800 | 2.64 | 2.5 | 32400 | 3.47 | 2.06 | 8.5 | 6.6
Live | 211397483 |  | 9 | 16.5 | 33600 | 25400 | 23800 | 2.64 | 2.5 | 32400 | 3.47 | 2.06 | 8.5 | 6.6
Live | 211397480 |  | 9 | 16.5 | 33600 | 25400 | 23800 | 2.64 | 2.5 | 32400 | 3.47 | 2.06 | 8.5 | 6.6
Live | 211397470 |  | 9 | 16.5 | 33600 | 25400 | 23800 | 2.64 | 2.5 | 32400 | 3.47 | 2.06 | 8.5 | 6.6
Live | 213080404 |  | 10 | 16 | 38110 | 29730 | 35000 | 3.11 | 2.41 | 38570 | 2.94 | 1.88 | 8.5 | 7
Live | 211397448 |  | 9 | 16.5 | 33600 | 25400 | 23800 | 2.64 | 2.5 | 32400 | 3.47 | 2.06 | 8.5 | 6.6
Live | 211397445 |  | 9 | 16.5 | 33600 | 25400 | 23800 | 2.64 | 2.5 | 32400 | 3.47 | 2.06 | 8.5 | 6.6
Live | 211397442 |  | 9 | 16.5 | 33600 | 25400 | 23800 | 2.64 | 2.5 | 32400 | 3.47 | 2.06 | 8.5 | 6.6
Live | 211397433 |  | 9 | 16.5 | 33600 | 25400 | 23800 | 2.64 | 2.5 | 38000 | 3.29 | 2.05 | 8.5 | 6.6
Live | 211397424 |  | 9 | 16.5 | 33600 | 25400 | 23800 | 2.64 | 2.5 | 38000 | 3.29 | 2.05 | 8.5 | 6.6
Live | 211397409 |  | 9 | 16.5 | 33600 | 25400 | 23800 | 2.64 | 2.5 | 38000 | 3.29 | 2.05 | 8.5 | 6.6
Live | 211397388 |  | 9 | 16.5 | 33600 | 25400 | 23800 | 2.64 | 2.5 | 38000 | 3.29 | 2.05 | 8.5 | 6.6
Live | 213080403 |  | 10 | 16 | 38110 | 29730 | 35000 | 3.11 | 2.41 | 38570 | 2.94 | 1.88 | 8.5 | 7
Live | 211397368 |  | 9 | 16.5 | 33600 | 25400 | 23800 | 2.64 | 2.5 | 38000 | 3.29 | 2.05 | 8.5 | 6.6
Live | 211397365 |  | 9 | 16.5 | 33600 | 25400 | 23800 | 2.64 | 2.5 | 38000 | 3.29 | 2.05 | 8.5 | 6.6
Live | 211397353 |  | 9 | 16 | 33600 | 25200 | 23800 | 2.64 | 2.5 | 32400 | 3.47 | 2.06 | 8.5 | 6.6
Live | 211397350 |  | 9 | 16 | 33600 | 25200 | 23800 | 2.64 | 2.5 | 32400 | 3.47 | 2.06 | 8.5 | 6.6
Live | 211397341 |  | 9 | 16 | 33600 | 25200 | 23800 | 2.64 | 2.5 | 32400 | 3.47 | 2.06 | 8.5 | 6.6
Live | 211397325 |  | 9 | 16 | 33600 | 25200 | 23800 | 2.64 | 2.5 | 32400 | 3.47 | 2.06 | 8.5 | 6.6
Live | 211397310 |  | 9 | 16 | 33600 | 25200 | 23800 | 2.64 | 2.5 | 32400 | 3.47 | 2.06 | 8.5 | 6.6
Live | 211397305 |  | 9 | 16 | 33600 | 25200 | 23800 | 2.64 | 2.5 | 32400 | 3.47 | 2.06 | 8.5 | 6.6
Live | 211397293 |  | 9 | 16 | 33600 | 25200 | 23800 | 2.64 | 2.5 | 32400 | 3.47 | 2.06 | 8.5 | 6.6
Live | 211397284 |  | 9 | 16 | 33600 | 25200 | 23800 | 2.64 | 2.5 | 32400 | 3.47 | 2.06 | 8.5 | 6.6
Live | 211397278 |  | 9 | 16 | 33600 | 25200 | 23800 | 2.64 | 2.5 | 32400 | 3.47 | 2.06 | 8.5 | 6.6
Live | 211397270 |  | 9 | 16 | 33600 | 25200 | 23800 | 2.64 | 2.5 | 32400 | 3.47 | 2.06 | 8.5 | 6.6
Live | 211397267 |  | 9 | 16 | 33600 | 25200 | 23800 | 2.64 | 2.5 | 32400 | 3.47 | 2.06 | 8.5 | 6.6
Live | 211397237 |  | 9 | 16 | 33600 | 25200 | 23800 | 2.64 | 2.5 | 32400 | 3.47 | 2.06 | 8.5 | 6.6
Live | 211397234 |  | 9 | 16 | 33600 | 25200 | 23800 | 2.64 | 2.5 | 32400 | 3.47 | 2.06 | 8.5 | 6.6
Live | 211397225 |  | 9 | 16 | 33600 | 25400 | 24000 | 2.64 | 2.5 | 32400 | 3.44 | 2.06 | 8.5 | 6.6
Live | 211397222 |  | 9 | 16 | 33600 | 25400 | 24000 | 2.64 | 2.5 | 32400 | 3.44 | 2.06 | 8.5 | 6.6
Live | 211397182 |  | 9 | 16.5 | 33800 | 25200 | 23800 | 2.63 | 2.52 | 32400 | 3.5 | 2.06 | 8.5 | 6.6
Live | 211397179 |  | 9 | 16.5 | 33800 | 25200 | 23800 | 2.63 | 2.52 | 32400 | 3.5 | 2.06 | 8.5 | 6.6
Live | 211397176 |  | 9 | 16.5 | 33800 | 25200 | 23800 | 2.63 | 2.52 | 32400 | 3.5 | 2.06 | 8.5 | 6.6
Live | 211397170 |  | 9 | 16.5 | 33800 | 25200 | 23800 | 2.63 | 2.52 | 32400 | 3.5 | 2.06 | 8.5 | 6.6
Live | 211397168 |  | 9 | 16.5 | 33800 | 25200 | 23800 | 2.63 | 2.52 | 32400 | 3.5 | 2.06 | 8.5 | 6.6
Live | 211397155 |  | 9 | 16.5 | 33800 | 25200 | 23800 | 2.63 | 2.52 | 32400 | 3.5 | 2.06 | 8.5 | 6.6
Live | 211397152 |  | 9 | 16.5 | 33800 | 25200 | 23800 | 2.63 | 2.52 | 32400 | 3.5 | 2.06 | 8.5 | 6.6
Live | 211397149 |  | 9 | 16.5 | 33800 | 25200 | 23800 | 2.63 | 2.52 | 32400 | 3.5 | 2.06 | 8.5 | 6.6
Live | 211397140 |  | 9 | 16.5 | 33800 | 25200 | 23800 | 2.63 | 2.52 | 32400 | 3.5 | 2.06 | 8.5 | 6.6
Live | 211397119 |  | 9 | 16.5 | 33800 | 25200 | 23800 | 2.63 | 2.52 | 32400 | 3.5 | 2.06 | 8.5 | 6.6
Live | 211397107 |  | 9 | 16.5 | 33800 | 25200 | 23800 | 2.63 | 2.52 | 32400 | 3.5 | 2.06 | 8.5 | 6.6
Live | 211397104 |  | 9 | 16.5 | 33800 | 25200 | 23800 | 2.63 | 2.52 | 32400 | 3.5 | 2.06 | 8.5 | 6.6
Live | 211397098 |  | 9 | 16.5 | 33800 | 25200 | 23800 | 2.63 | 2.52 | 32400 | 3.5 | 2.06 | 8.5 | 6.6
Live | 211397074 |  | 9 | 16.5 | 33800 | 25200 | 23800 | 2.63 | 2.52 | 32400 | 3.5 | 2.06 | 8.5 | 6.6
Live | 211397038 |  | 9.5 | 17 | 33200 | 25400 | 23600 | 2.78 | 2.54 | 32200 | 3.38 | 2.04 | 8.5 | 6.6
Live | 211397035 |  | 9.5 | 17 | 33200 | 25400 | 23600 | 2.78 | 2.54 | 32200 | 3.38 | 2.04 | 8.5 | 6.6
Live | 211397026 |  | 9.5 | 17 | 33200 | 25400 | 23600 | 2.78 | 2.54 | 32200 | 3.38 | 2.04 | 8.5 | 6.6
Live | 211397014 |  | 9.5 | 17 | 33200 | 25400 | 23600 | 2.78 | 2.54 | 32200 | 3.38 | 2.04 | 8.5 | 6.6
Live | 211397008 |  | 9.5 | 17 | 33200 | 25400 | 23600 | 2.78 | 2.54 | 32200 | 3.38 | 2.04 | 8.5 | 6.6
Live | 211396996 |  | 9.5 | 17 | 33200 | 25400 | 23600 | 2.78 | 2.54 | 32200 | 3.38 | 2.04 | 8.5 | 6.6
Live | 211396990 |  | 9 | 17 | 32600 | 24800 | 23000 | 2.64 | 2.5 | 31600 | 3.34 | 2.02 | 8.1 | 6.6
Live | 211396984 |  | 9 | 17 | 32600 | 24800 | 23000 | 2.64 | 2.5 | 31600 | 3.34 | 2.02 | 8.1 | 6.6
Live | 211396982 |  | 9 | 17 | 32600 | 24800 | 23000 | 2.64 | 2.5 | 31600 | 3.34 | 2.02 | 8.1 | 6.6
Live | 211396981 |  | 9 | 17 | 32600 | 24800 | 23000 | 2.64 | 2.5 | 31600 | 3.34 | 2.02 | 8.1 | 6.6
Live | 211396972 |  | 9 | 17 | 32600 | 24800 | 23000 | 2.64 | 2.5 | 31600 | 3.34 | 2.02 | 8.1 | 6.6
Live | 211396963 |  | 9 | 17.5 | 34000 | 25800 | 24400 | 2.64 | 2.54 | 33200 | 3.5 | 2.08 | 8.5 | 6.6
Live | 211396957 |  | 9 | 17.5 | 34000 | 25800 | 24400 | 2.64 | 2.54 | 33200 | 3.5 | 2.08 | 8.5 | 6.6
Live | 211396939 |  | 9 | 17.5 | 34000 | 25800 | 24400 | 2.64 | 2.54 | 33200 | 3.5 | 2.08 | 8.5 | 6.6
Live | 211396936 |  | 9 | 17.5 | 34000 | 25800 | 24400 | 2.64 | 2.54 | 33200 | 3.5 | 2.08 | 8.5 | 6.6
Live | 211396933 |  | 9 | 17.5 | 34000 | 25800 | 24400 | 2.64 | 2.54 | 33200 | 3.5 | 2.08 | 8.5 | 6.6
Live | 211396930 |  | 9 | 17.5 | 34000 | 25800 | 24400 | 2.64 | 2.54 | 33200 | 3.5 | 2.08 | 8.5 | 6.6
Live | 211396918 |  | 9 | 17.5 | 34000 | 25800 | 24400 | 2.64 | 2.54 | 33200 | 3.5 | 2.08 | 8.5 | 6.6
Live | 211396909 |  | 9 | 17.5 | 34000 | 25800 | 24400 | 2.64 | 2.54 | 33200 | 3.5 | 2.08 | 8.5 | 6.6
Live | 211396876 |  | 9 | 17.5 | 34000 | 25800 | 24400 | 2.64 | 2.54 | 33200 | 3.5 | 2.08 | 8.5 | 6.6
Live | 211396861 |  | 9 | 17.5 | 34000 | 25800 | 24400 | 2.64 | 2.54 | 33200 | 3.5 | 2.08 | 8.5 | 6.6
Live | 211396852 |  | 9 | 17.5 | 34000 | 25800 | 24400 | 2.64 | 2.54 | 33200 | 3.5 | 2.08 | 8.5 | 6.6
Live | 211396813 |  | 9 | 17 | 33600 | 25400 | 24000 | 2.64 | 2.48 | 32600 | 3.44 | 2.04 | 8.1 | 6.6
Live | 211396802 |  | 9 | 17 | 33600 | 25400 | 24000 | 2.64 | 2.48 | 32600 | 3.44 | 2.04 | 8.1 | 6.6
Live | 211396784 |  | 9 | 17 | 33600 | 25400 | 24000 | 2.64 | 2.48 | 32600 | 3.44 | 2.04 | 8.1 | 6.6
Live | 211396778 |  | 9 | 17 | 33600 | 25400 | 24000 | 2.64 | 2.48 | 32600 | 3.44 | 2.04 | 8.1 | 6.6
Live | 211396772 |  | 9 | 17 | 33600 | 25400 | 24000 | 2.64 | 2.48 | 32600 | 3.44 | 2.04 | 8.1 | 6.6
Live | 211396745 |  | 9 | 17 | 33600 | 25400 | 24000 | 2.64 | 2.48 | 32600 | 3.44 | 2.04 | 8.1 | 6.6
Live | 211396721 |  | 9 | 17 | 33600 | 25400 | 24000 | 2.64 | 2.48 | 32600 | 3.44 | 2.04 | 8.1 | 6.6
Live | 211396715 |  | 9 | 17 | 33600 | 25400 | 24000 | 2.64 | 2.48 | 32600 | 3.44 | 2.04 | 8.1 | 6.6
Live | 211396713 |  | 9.5 | 16.5 | 34000 | 25600 | 24200 | 2.78 | 2.56 | 33000 | 3.54 | 2.1 | 8.5 | 6.6
Live | 211396698 |  | 9.5 | 16.5 | 34000 | 25600 | 24200 | 2.78 | 2.56 | 33000 | 3.54 | 2.1 | 8.5 | 6.6
Live | 211396691 |  | 9.5 | 16.5 | 34000 | 25600 | 24200 | 2.78 | 2.56 | 33000 | 3.54 | 2.1 | 8.5 | 6.6
Live | 211396683 |  | 9.5 | 16.5 | 34000 | 25600 | 24200 | 2.78 | 2.56 | 38500 | 3.38 | 2.09 | 8.5 | 6.6
Live | 211396653 |  | 9.5 | 16.5 | 34000 | 25600 | 24200 | 2.78 | 2.56 | 33000 | 3.54 | 2.1 | 8.5 | 6.6
Live | 211396637 |  | 9.5 | 16.5 | 34000 | 25600 | 24200 | 2.78 | 2.56 | 38500 | 3.38 | 2.09 | 8.5 | 6.6
Live | 211396620 |  | 9.5 | 16.5 | 34000 | 25600 | 24200 | 2.78 | 2.58 | 34000 | 3.56 | 2.1 | 8.5 | 6.6
Live | 211396610 |  | 9.5 | 16.5 | 34000 | 25600 | 24200 | 2.78 | 2.58 | 34000 | 3.56 | 2.1 | 8.5 | 6.6
Live | 211396562 |  | 9 | 16.5 | 33800 | 25200 | 23800 | 2.63 | 2.52 | 32400 | 3.48 | 2.06 | 8.5 | 6.6
Live | 211396556 |  | 9 | 16.5 | 33800 | 25200 | 23800 | 2.63 | 2.52 | 32400 | 3.48 | 2.06 | 8.5 | 6.6
Live | 211396548 |  | 9 | 16.5 | 33800 | 25200 | 23800 | 2.63 | 2.52 | 32400 | 3.48 | 2.06 | 8.5 | 6.6
Live | 211396523 |  | 9 | 16.5 | 33800 | 25200 | 23800 | 2.63 | 2.52 | 32400 | 3.48 | 2.06 | 8.5 | 6.6
Live | 211396505 |  | 9 | 16.5 | 33800 | 25200 | 23800 | 2.63 | 2.52 | 32400 | 3.48 | 2.06 | 8.5 | 6.6
Live | 211396496 |  | 9 | 16.5 | 33800 | 25200 | 23800 | 2.63 | 2.52 | 32400 | 3.48 | 2.06 | 8.5 | 6.6
Live | 211396473 |  | 9 | 16.5 | 33800 | 25200 | 23800 | 2.63 | 2.52 | 32400 | 3.48 | 2.06 | 8.5 | 6.6
Live | 211396464 |  | 9 | 16.5 | 33800 | 25200 | 23800 | 2.63 | 2.52 | 32400 | 3.48 | 2.06 | 8.5 | 6.6
Live | 211396414 |  | 9 | 16.5 | 33200 | 25800 | 24000 | 2.64 | 2.5 | 32600 | 3.36 | 2.02 | 8.1 | 6.6
Live | 211396395 |  | 9 | 16.5 | 33200 | 25800 | 24000 | 2.64 | 2.5 | 32600 | 3.36 | 2.02 | 8.1 | 6.6
Live | 211396389 |  | 9 | 16.5 | 33200 | 25800 | 24000 | 2.64 | 2.5 | 32600 | 3.36 | 2.02 | 8.1 | 6.6
Live | 211396357 |  | 9 | 16.5 | 33200 | 25800 | 24000 | 2.64 | 2.5 | 32600 | 3.36 | 2.02 | 8.1 | 6.6
Live | 211396317 |  | 9 | 16 | 32400 | 25200 | 23600 | 2.64 | 2.46 | 32000 | 3.28 | 2 | 8.1 | 6.6
Live | 211396292 |  | 9 | 16.5 | 33200 | 25600 | 23800 | 2.64 | 2.52 | 32400 | 3.38 | 2.04 | 8.5 | 6.6
Live | 211396282 |  | 9 | 16.5 | 33200 | 25600 | 23800 | 2.64 | 2.52 | 32400 | 3.38 | 2.04 | 8.5 | 6.6
Live | 211396275 |  | 9 | 16.5 | 33200 | 25600 | 23800 | 2.64 | 2.52 | 32400 | 3.38 | 2.04 | 8.5 | 6.6
Live | 211396266 |  | 9 | 16.5 | 33200 | 25600 | 23800 | 2.64 | 2.52 | 32400 | 3.38 | 2.04 | 8.5 | 6.6
Live | 211396261 |  | 9 | 16.5 | 33200 | 25600 | 23800 | 2.64 | 2.52 | 32400 | 3.38 | 2.04 | 8.5 | 6.6
Live | 211396234 |  | 9 | 16.5 | 32600 | 25000 | 23400 | 2.64 | 2.48 | 31800 | 3.32 | 2 | 8.1 | 6.6
Live | 211396213 |  | 9 | 16.5 | 32600 | 25000 | 23400 | 2.64 | 2.48 | 31800 | 3.32 | 2 | 8.1 | 6.6
Live | 211396210 |  | 9 | 16.5 | 32600 | 25000 | 23400 | 2.64 | 2.48 | 31800 | 3.32 | 2 | 8.1 | 6.6
Live | 211396181 |  | 9 | 17 | 34000 | 26000 | 24600 | 2.64 | 2.52 | 33400 | 3.46 | 2.08 | 8.1 | 6.6
Live | 211396177 |  | 9 | 17 | 34000 | 26000 | 24600 | 2.64 | 2.52 | 33400 | 3.46 | 2.08 | 8.1 | 6.6
Live | 211396139 |  | 9 | 17 | 34000 | 26000 | 24600 | 2.64 | 2.52 | 33400 | 3.46 | 2.08 | 8.1 | 6.6
Live | 211396130 |  | 9 | 17 | 34000 | 26000 | 24600 | 2.64 | 2.5 | 33400 | 3.46 | 2.08 | 8.1 | 6.6
Live | 211396116 |  | 9 | 17 | 34000 | 26000 | 24600 | 2.64 | 2.5 | 33400 | 3.46 | 2.08 | 8.1 | 6.6
Live | 211396113 |  | 9 | 17 | 34000 | 26000 | 24600 | 2.64 | 2.5 | 33400 | 3.46 | 2.08 | 8.1 | 6.6
Live | 211396109 |  | 9 | 17 | 33600 | 25600 | 24200 | 2.64 | 2.46 | 32800 | 3.4 | 2.04 | 8.1 | 6.6
Live | 211396092 |  | 9 | 17 | 33600 | 25600 | 24200 | 2.64 | 2.46 | 32800 | 3.4 | 2.04 | 8.1 | 6.6
Live | 211396084 |  | 9 | 17 | 33600 | 25600 | 24200 | 2.64 | 2.46 | 32800 | 3.4 | 2.04 | 8.1 | 6.6
Live | 211396071 |  | 9 | 16.5 | 33600 | 25600 | 24200 | 2.64 | 2.46 | 32800 | 3.4 | 2.04 | 8.1 | 6.6
Live | 211396065 |  | 9 | 16.5 | 33600 | 25600 | 24200 | 2.64 | 2.46 | 32800 | 3.4 | 2.04 | 8.1 | 6.6
Live | 211396059 |  | 9 | 16.5 | 33600 | 25600 | 24200 | 2.64 | 2.46 | 32800 | 3.4 | 2.04 | 8.1 | 6.6
Live | 211396051 |  | 9 | 16.5 | 33600 | 25600 | 24200 | 2.64 | 2.46 | 32800 | 3.4 | 2.04 | 8.1 | 6.6
Live | 211396047 |  | 9.5 | 17 | 33400 | 25400 | 23600 | 2.78 | 2.56 | 32400 | 3.44 | 2.06 | 8.5 | 6.6
Live | 211396012 |  | 9.5 | 17 | 33400 | 25400 | 23600 | 2.78 | 2.56 | 32400 | 3.44 | 2.06 | 8.5 | 6.6
Live | 211396006 |  | 9.5 | 17 | 33400 | 25400 | 23600 | 2.78 | 2.56 | 32400 | 3.44 | 2.06 | 8.5 | 6.6
Live | 211395993 |  | 9.5 | 17 | 33400 | 25400 | 23600 | 2.78 | 2.56 | 32400 | 3.44 | 2.06 | 8.5 | 6.6
Live | 211395990 |  | 9.5 | 17 | 33400 | 25400 | 23600 | 2.78 | 2.56 | 32400 | 3.44 | 2.06 | 8.5 | 6.6
Live | 211395982 |  | 9.5 | 17 | 33400 | 25400 | 23600 | 2.78 | 2.56 | 32400 | 3.44 | 2.06 | 8.5 | 6.6
Live | 211395968 |  | 9 | 16.5 | 32800 | 24800 | 23200 | 2.64 | 2.5 | 31800 | 3.38 | 2.02 | 8.5 | 6.6
Live | 211395954 |  | 9 | 16.5 | 32800 | 24800 | 23200 | 2.64 | 2.5 | 31800 | 3.38 | 2.02 | 8.5 | 6.6
Live | 211395941 |  | 9 | 16.5 | 32800 | 24800 | 23200 | 2.64 | 2.5 | 31800 | 3.36 | 2.02 | 8.5 | 6.6
Live | 211395933 |  | 9 | 16.5 | 32800 | 24800 | 23200 | 2.64 | 2.5 | 31800 | 3.36 | 2.02 | 8.5 | 6.6
Live | 211395921 |  | 9 | 16.5 | 33000 | 25600 | 24000 | 2.64 | 2.5 | 32400 | 3.36 | 2.04 | 8.1 | 6.6
Live | 211395916 |  | 9 | 16.5 | 33000 | 25600 | 24000 | 2.64 | 2.5 | 32400 | 3.36 | 2.04 | 8.1 | 6.6
Live | 211395902 |  | 9 | 16.5 | 33000 | 25600 | 24000 | 2.64 | 2.5 | 32400 | 3.36 | 2.04 | 8.1 | 6.6
Live | 211395895 |  | 9 | 16.5 | 33000 | 25600 | 24000 | 2.64 | 2.5 | 32400 | 3.36 | 2.04 | 8.1 | 6.6
Live | 211395882 |  | 9 | 16.5 | 33000 | 25600 | 24000 | 2.64 | 2.5 | 32400 | 3.36 | 2.04 | 8.1 | 6.6
Live | 211395849 |  | 9 | 16.5 | 33000 | 25600 | 24000 | 2.64 | 2.5 | 32400 | 3.36 | 2.04 | 8.1 | 6.6
Live | 211395825 |  | 9 | 16.5 | 33000 | 25600 | 24000 | 2.64 | 2.5 | 32400 | 3.36 | 2.04 | 8.1 | 6.6
Live | 211395810 |  | 9 | 16.5 | 33000 | 25600 | 24000 | 2.64 | 2.5 | 32400 | 3.36 | 2.04 | 8.1 | 6.6
Live | 211395799 |  | 9 | 16 | 32400 | 25200 | 23400 | 2.64 | 2.46 | 32000 | 3.3 | 2 | 8.1 | 6.6
Live | 211395785 |  | 9 | 16 | 32400 | 25200 | 23400 | 2.64 | 2.46 | 32000 | 3.3 | 2 | 8.1 | 6.6
Live | 211395771 |  | 9 | 16 | 32400 | 25200 | 23400 | 2.64 | 2.46 | 32000 | 3.3 | 2 | 8.1 | 6.6
Live | 211395765 |  | 9 | 16 | 32400 | 25200 | 23400 | 2.64 | 2.46 | 32000 | 3.3 | 2 | 8.1 | 6.6
Live | 211395728 |  | 9 | 16 | 32400 | 25200 | 23400 | 2.64 | 2.46 | 32000 | 3.3 | 2 | 8.1 | 6.6
Live | 211395719 |  | 9 | 16 | 32400 | 25200 | 23400 | 2.64 | 2.46 | 32000 | 3.3 | 2 | 8.1 | 6.6
Live | 211395717 |  | 9 | 16 | 32400 | 25200 | 23400 | 2.64 | 2.46 | 32000 | 3.3 | 2 | 8.1 | 6.6
Live | 211395696 |  | 9 | 16.5 | 33400 | 25600 | 24000 | 2.64 | 2.52 | 32600 | 3.4 | 2.06 | 8.5 | 6.6
Live | 211395681 |  | 9 | 16.5 | 33400 | 25600 | 24000 | 2.64 | 2.52 | 32600 | 3.4 | 2.06 | 8.5 | 6.6
Live | 211395626 |  | 9 | 16.5 | 33400 | 25600 | 24000 | 2.64 | 2.52 | 32600 | 3.4 | 2.06 | 8.5 | 6.6
Live | 211395607 |  | 9 | 16.5 | 33400 | 25600 | 24000 | 2.64 | 2.52 | 32600 | 3.4 | 2.06 | 8.5 | 6.6
Live | 211395571 |  | 9 | 16.5 | 33400 | 25600 | 24000 | 2.64 | 2.52 | 32600 | 3.4 | 2.06 | 8.5 | 6.6
Live | 211395562 |  | 9 | 16.5 | 33400 | 25600 | 24000 | 2.64 | 2.52 | 32600 | 3.4 | 2.06 | 8.5 | 6.6
Live | 211395549 |  | 9 | 16.5 | 33400 | 25600 | 24000 | 2.64 | 2.52 | 32600 | 3.4 | 2.06 | 8.5 | 6.6
Live | 211395544 |  | 9 | 16 | 32800 | 25200 | 23600 | 2.64 | 2.48 | 32200 | 3.36 | 2.02 | 8.1 | 6.6
Live | 211395530 |  | 9 | 16 | 32800 | 25200 | 23600 | 2.64 | 2.48 | 32200 | 3.36 | 2.02 | 8.1 | 6.6
Live | 211395519 |  | 9 | 16 | 32800 | 25200 | 23600 | 2.64 | 2.48 | 32200 | 3.36 | 2.02 | 8.1 | 6.6
Live | 211395465 |  | 9 | 16 | 32800 | 25200 | 23600 | 2.64 | 2.48 | 32200 | 3.36 | 2.02 | 8.1 | 6.6
Live | 211395424 |  | 9.5 | 16.5 | 33400 | 25400 | 23600 | 2.78 | 2.54 | 32400 | 3.42 | 2.06 | 8.5 | 6.6
Live | 211395409 |  | 9.5 | 16.5 | 33400 | 25400 | 23600 | 2.78 | 2.54 | 32400 | 3.42 | 2.06 | 8.5 | 6.6
Live | 211395400 |  | 9.5 | 16.5 | 33400 | 25400 | 23600 | 2.78 | 2.54 | 32400 | 3.42 | 2.06 | 8.5 | 6.6
Live | 211395347 |  | 9.5 | 16.5 | 33400 | 25400 | 23600 | 2.78 | 2.54 | 32400 | 3.42 | 2.06 | 8.5 | 6.6
Live | 211395326 |  | 9.5 | 16.5 | 33400 | 25400 | 23600 | 2.78 | 2.54 | 32400 | 3.42 | 2.06 | 8.5 | 6.6
Live | 211395316 |  | 9.5 | 16.5 | 33400 | 25400 | 23600 | 2.78 | 2.54 | 32400 | 3.42 | 2.06 | 8.5 | 6.6
Live | 211395311 |  | 9.5 | 16.5 | 33400 | 25400 | 23600 | 2.78 | 2.54 | 32400 | 3.42 | 2.06 | 8.5 | 6.6
Live | 211395301 |  | 9.5 | 16.5 | 33400 | 25400 | 23600 | 2.78 | 2.54 | 32400 | 3.42 | 2.06 | 8.5 | 6.6
Live | 211395290 |  | 9.5 | 16.5 | 33400 | 25400 | 23600 | 2.78 | 2.54 | 32400 | 3.42 | 2.06 | 8.5 | 6.6
Live | 211395280 |  | 9.5 | 16.5 | 33400 | 25400 | 23600 | 2.78 | 2.54 | 32400 | 3.42 | 2.06 | 8.5 | 6.6
Live | 211395259 |  | 9.5 | 16.5 | 33400 | 25400 | 23600 | 2.78 | 2.54 | 32400 | 3.42 | 2.06 | 8.5 | 6.6
Live | 211395241 |  | 9.5 | 16.5 | 33400 | 25400 | 23600 | 2.78 | 2.54 | 32400 | 3.42 | 2.06 | 8.5 | 6.6
Live | 211395206 |  | 9.5 | 16.5 | 33400 | 25400 | 23600 | 2.78 | 2.54 | 32400 | 3.42 | 2.06 | 8.5 | 6.6
Live | 211395170 |  | 9.5 | 16.5 | 33400 | 25400 | 23600 | 2.78 | 2.54 | 32400 | 3.42 | 2.06 | 8.5 | 6.6
Live | 211395146 |  | 9 | 16.5 | 32800 | 24800 | 23200 | 2.64 | 2.5 | 31800 | 3.36 | 2.02 | 8.5 | 6.6
Live | 211395133 |  | 9 | 16.5 | 32800 | 24800 | 23200 | 2.64 | 2.5 | 31800 | 3.36 | 2.02 | 8.5 | 6.6
Live | 211395088 |  | 9 | 16.5 | 32800 | 24800 | 23200 | 2.64 | 2.5 | 31800 | 3.36 | 2.02 | 8.5 | 6.6
Live | 211395074 |  | 9 | 16.5 | 32800 | 24800 | 23200 | 2.64 | 2.5 | 31800 | 3.36 | 2.02 | 8.5 | 6.6
Live | 211395060 |  | 9 | 16 | 32600 | 25000 | 23200 | 2.64 | 2.5 | 31800 | 3.36 | 2.02 | 8.1 | 6.6
Live | 211395051 |  | 9 | 16 | 32600 | 25000 | 23200 | 2.64 | 2.5 | 31800 | 3.36 | 2.02 | 8.1 | 6.6
Live | 211395040 |  | 9 | 16 | 32600 | 25000 | 23200 | 2.64 | 2.5 | 31800 | 3.36 | 2.02 | 8.1 | 6.6
Live | 211395037 |  | 9 | 16 | 32600 | 25000 | 23200 | 2.64 | 2.5 | 31800 | 3.36 | 2.02 | 8.1 | 6.6
Live | 211395034 |  | 9 | 16 | 32600 | 25000 | 23200 | 2.64 | 2.5 | 31800 | 3.36 | 2.02 | 8.1 | 6.6
Live | 211395032 |  | 9 | 16 | 32600 | 25000 | 23200 | 2.64 | 2.5 | 31800 | 3.36 | 2.02 | 8.1 | 6.6
Live | 211395019 |  | 9 | 16 | 32600 | 25000 | 23200 | 2.64 | 2.5 | 31800 | 3.36 | 2.02 | 8.1 | 6.6
Live | 211395013 |  | 9 | 16 | 32600 | 25000 | 23200 | 2.64 | 2.5 | 31800 | 3.36 | 2.02 | 8.1 | 6.6
Live | 211394994 |  | 9.5 | 16.5 | 33800 | 25400 | 23800 | 2.78 | 2.56 | 32400 | 3.48 | 2.08 | 8.5 | 6.6
Live | 211394991 |  | 9.5 | 16.5 | 33800 | 25400 | 23800 | 2.78 | 2.56 | 32400 | 3.48 | 2.08 | 8.5 | 6.6
Live | 211394985 |  | 9.5 | 16.5 | 33800 | 25400 | 23800 | 2.78 | 2.56 | 32400 | 3.48 | 2.08 | 8.5 | 6.6
Live | 211394982 |  | 9.5 | 16.5 | 33800 | 25400 | 23800 | 2.78 | 2.56 | 32400 | 3.48 | 2.08 | 8.5 | 6.6
Live | 211394964 |  | 9.5 | 16.5 | 33800 | 25400 | 23800 | 2.78 | 2.56 | 32400 | 3.48 | 2.08 | 8.5 | 6.6
Live | 211394938 |  | 9.5 | 16.5 | 33800 | 25400 | 23800 | 2.78 | 2.56 | 32400 | 3.48 | 2.08 | 8.5 | 6.6
Live | 211394934 |  | 9.5 | 16.5 | 33800 | 25400 | 23800 | 2.78 | 2.56 | 32400 | 3.48 | 2.08 | 8.5 | 6.6
Live | 211394909 |  | 9.5 | 16.5 | 33800 | 25400 | 23800 | 2.78 | 2.56 | 32400 | 3.48 | 2.08 | 8.5 | 6.6
Live | 211394893 |  | 9.5 | 16.5 | 33800 | 25400 | 23600 | 2.78 | 2.58 | 32400 | 3.5 | 2.08 | 8.5 | 6.6
Live | 211394890 |  | 9.5 | 16.5 | 33800 | 25400 | 23600 | 2.78 | 2.58 | 32400 | 3.5 | 2.08 | 8.5 | 6.6
Live | 211394871 |  | 9.5 | 16.5 | 33800 | 25400 | 23600 | 2.78 | 2.58 | 32400 | 3.5 | 2.08 | 8.5 | 6.6
Live | 211394868 |  | 9.5 | 16.5 | 33800 | 25400 | 23600 | 2.78 | 2.58 | 32400 | 3.5 | 2.08 | 8.5 | 6.6
Live | 211394865 |  | 9.5 | 16.5 | 33800 | 25400 | 23600 | 2.78 | 2.58 | 32400 | 3.5 | 2.08 | 8.5 | 6.6
Live | 211394859 |  | 9.5 | 16.5 | 33800 | 25400 | 23600 | 2.78 | 2.58 | 32400 | 3.5 | 2.08 | 8.5 | 6.6
Live | 211394839 |  | 9.5 | 16.5 | 33800 | 25400 | 23600 | 2.78 | 2.58 | 32400 | 3.5 | 2.08 | 8.5 | 6.6
Live | 211394818 |  | 9 | 16.5 | 33000 | 24800 | 23200 | 2.64 | 2.52 | 31800 | 3.43 | 2.04 | 8.5 | 6.6
Live | 211394806 |  | 9 | 16.5 | 33000 | 24800 | 23200 | 2.64 | 2.52 | 31800 | 3.43 | 2.04 | 8.5 | 6.6
Live | 211394791 |  | 9 | 16.5 | 33000 | 24800 | 23200 | 2.64 | 2.52 | 31800 | 3.43 | 2.04 | 8.5 | 6.6
Live | 211394753 |  | 9 | 16 | 33000 | 24800 | 23200 | 2.64 | 2.52 | 31800 | 3.43 | 2.04 | 8.5 | 6.6
Live | 211394727 |  | 9 | 16 | 33000 | 24800 | 23200 | 2.64 | 2.52 | 31800 | 3.43 | 2.04 | 8.5 | 6.6
Live | 211394698 |  | 9 | 16 | 33000 | 24800 | 23200 | 2.64 | 2.52 | 31800 | 3.43 | 2.04 | 8.5 | 6.6
Live | 211394692 |  | 9 | 16 | 33000 | 24800 | 23200 | 2.64 | 2.52 | 31800 | 3.43 | 2.04 | 8.5 | 6.6
Live | 211394683 |  | 9 | 16.5 | 34000 | 25800 | 24200 | 2.64 | 2.56 | 33000 | 3.52 | 2.1 | 8.5 | 6.6
Live | 211394671 |  | 9 | 16.5 | 34000 | 25800 | 24200 | 2.64 | 2.56 | 33000 | 3.52 | 2.1 | 8.5 | 6.6
Live | 211394656 |  | 9 | 16.5 | 34000 | 25800 | 24200 | 2.64 | 2.56 | 33000 | 3.52 | 2.1 | 8.5 | 6.6
Live | 211394654 |  | 9 | 16.5 | 34000 | 25800 | 24200 | 2.64 | 2.56 | 33000 | 3.52 | 2.1 | 8.5 | 6.6
Live | 211394653 |  | 9 | 16.5 | 34000 | 25800 | 24200 | 2.64 | 2.56 | 33000 | 3.52 | 2.1 | 8.5 | 6.6
Live | 211394644 |  | 9 | 16.5 | 34000 | 25800 | 24200 | 2.64 | 2.56 | 33000 | 3.52 | 2.1 | 8.5 | 6.6
Live | 211394635 |  | 9 | 16.5 | 34000 | 25800 | 24200 | 2.64 | 2.56 | 33000 | 3.52 | 2.1 | 8.5 | 6.6
Live | 211394621 |  | 9 | 16.5 | 34000 | 25800 | 24200 | 2.64 | 2.56 | 33000 | 3.52 | 2.1 | 8.5 | 6.6
Live | 211394612 |  | 9 | 16.5 | 34000 | 25800 | 24200 | 2.64 | 2.56 | 33000 | 3.52 | 2.1 | 8.5 | 6.6
Live | 211394603 |  | 9 | 16.5 | 34000 | 25800 | 24200 | 2.64 | 2.56 | 33000 | 3.52 | 2.1 | 8.5 | 6.6
Live | 211394573 |  | 9 | 16.5 | 34000 | 25600 | 24200 | 2.64 | 2.56 | 33000 | 3.52 | 2.1 | 8.5 | 6.6
Live | 211394561 |  | 9 | 16.5 | 34000 | 25600 | 24200 | 2.64 | 2.56 | 33000 | 3.52 | 2.1 | 8.5 | 6.6
Live | 211394558 |  | 9 | 16.5 | 34000 | 25600 | 24200 | 2.64 | 2.56 | 33000 | 3.52 | 2.1 | 8.5 | 6.6
Live | 211394542 |  | 9 | 16.5 | 34000 | 25600 | 24200 | 2.64 | 2.56 | 33000 | 3.52 | 2.1 | 8.5 | 6.6
Live | 211394529 |  | 9 | 16.5 | 34000 | 25600 | 24200 | 2.64 | 2.56 | 33000 | 3.52 | 2.1 | 8.5 | 6.6
Live | 211394509 |  | 9 | 17 | 33200 | 25000 | 23400 | 2.64 | 2.52 | 32000 | 3.44 | 2.04 | 8.5 | 6.6
Live | 211394506 |  | 9 | 17 | 33200 | 25000 | 23400 | 2.64 | 2.52 | 32000 | 3.44 | 2.04 | 8.5 | 6.6
Live | 211394504 |  | 9 | 17 | 33200 | 25000 | 23400 | 2.64 | 2.52 | 32000 | 3.44 | 2.04 | 8.5 | 6.6
Live | 211394501 |  | 9 | 17 | 33200 | 25000 | 23400 | 2.64 | 2.52 | 32000 | 3.44 | 2.04 | 8.5 | 6.6
Live | 211394486 |  | 9 | 17 | 33200 | 25000 | 23400 | 2.64 | 2.52 | 32000 | 3.44 | 2.04 | 8.5 | 6.6
Live | 211394469 |  | 9 | 17 | 33200 | 25000 | 23400 | 2.64 | 2.52 | 32000 | 3.44 | 2.04 | 8.5 | 6.6
Live | 211394446 |  | 9 | 16.5 | 33600 | 25200 | 23800 | 2.64 | 2.5 | 32400 | 3.47 | 2.06 | 8.5 | 6.6
Live | 211394440 |  | 9 | 16.5 | 33600 | 25200 | 23800 | 2.64 | 2.5 | 32400 | 3.47 | 2.06 | 8.5 | 6.6
Live | 211394431 |  | 9 | 16.5 | 33600 | 25200 | 23800 | 2.64 | 2.5 | 32400 | 3.47 | 2.06 | 8.5 | 6.6
Live | 211394428 |  | 9 | 16.5 | 33600 | 25200 | 23800 | 2.64 | 2.5 | 32400 | 3.47 | 2.06 | 8.5 | 6.6
Live | 211394425 |  | 9 | 16.5 | 33600 | 25200 | 23800 | 2.64 | 2.5 | 32400 | 3.47 | 2.06 | 8.5 | 6.6
Live | 211394400 |  | 9 | 16.5 | 33600 | 25200 | 23800 | 2.64 | 2.5 | 32400 | 3.47 | 2.06 | 8.5 | 6.6
Live | 211394398 |  | 9 | 16.5 | 33600 | 25200 | 23800 | 2.64 | 2.5 | 32400 | 3.47 | 2.06 | 8.5 | 6.6
Live | 211394395 |  | 9 | 16.5 | 33600 | 25200 | 23800 | 2.64 | 2.5 | 32400 | 3.47 | 2.06 | 8.5 | 6.6
Live | 211394391 |  | 9 | 16.5 | 33600 | 25200 | 23800 | 2.64 | 2.5 | 32400 | 3.47 | 2.06 | 8.5 | 6.6
Live | 211394379 |  | 9.5 | 17 | 34000 | 25400 | 23800 | 2.78 | 2.58 | 32400 | 3.52 | 2.1 | 8.5 | 6.6
Live | 211394373 |  | 9.5 | 17 | 34000 | 25400 | 23800 | 2.78 | 2.58 | 32400 | 3.52 | 2.1 | 8.5 | 6.6
Live | 211394363 |  | 9.5 | 17 | 34000 | 25400 | 23800 | 2.78 | 2.58 | 32400 | 3.52 | 2.1 | 8.5 | 6.6
Live | 211394347 |  | 9.5 | 17 | 34000 | 25400 | 23800 | 2.78 | 2.58 | 32400 | 3.52 | 2.1 | 8.5 | 6.6
Live | 211394342 |  | 9.5 | 17 | 34000 | 25400 | 23800 | 2.78 | 2.58 | 32400 | 3.52 | 2.1 | 8.5 | 6.6
Live | 211394339 |  | 9.5 | 17 | 34000 | 25400 | 23800 | 2.78 | 2.58 | 32400 | 3.52 | 2.1 | 8.5 | 6.6
Live | 211394337 |  | 9.5 | 17 | 34000 | 25400 | 23800 | 2.78 | 2.58 | 32400 | 3.52 | 2.1 | 8.5 | 6.6
Live | 211394322 |  | 9.5 | 16.5 | 33400 | 24800 | 23200 | 2.78 | 2.54 | 32000 | 3.46 | 2.06 | 8.5 | 6.6
Live | 211394305 |  | 9.5 | 16.5 | 33400 | 24800 | 23200 | 2.78 | 2.54 | 32000 | 3.46 | 2.06 | 8.5 | 6.6
Live | 211394285 |  | 9.5 | 16.5 | 33400 | 24800 | 23200 | 2.78 | 2.54 | 32000 | 3.46 | 2.06 | 8.5 | 6.6
Live | 211394264 |  | 9.5 | 16.5 | 33400 | 24800 | 23200 | 2.78 | 2.54 | 32000 | 3.46 | 2.06 | 8.5 | 6.6
Live | 211394243 |  | 9 | 16.5 | 33200 | 25800 | 24000 | 2.64 | 2.48 | 32600 | 3.34 | 2.02 | 8.1 | 6.6
Live | 211394240 |  | 9 | 16.5 | 33200 | 25800 | 24000 | 2.64 | 2.48 | 32600 | 3.34 | 2.02 | 8.1 | 6.6
Live | 211394235 |  | 9 | 16.5 | 33200 | 25800 | 24000 | 2.64 | 2.48 | 32600 | 3.34 | 2.02 | 8.1 | 6.6
Live | 211394228 |  | 9 | 16.5 | 33200 | 25800 | 24000 | 2.64 | 2.48 | 32600 | 3.34 | 2.02 | 8.1 | 6.6
Live | 211394216 |  | 9 | 16.5 | 33200 | 25800 | 24000 | 2.64 | 2.48 | 32600 | 3.34 | 2.02 | 8.1 | 6.6
Live | 211394209 |  | 9 | 16.5 | 32400 | 25400 | 23600 | 2.64 | 2.44 | 32200 | 3.25 | 1.98 | 8.1 | 6.6
Live | 211394185 |  | 9 | 17 | 33400 | 25800 | 24200 | 2.64 | 2.5 | 32800 | 3.36 | 2.04 | 8.1 | 6.6
Live | 211394176 |  | 9 | 17 | 33400 | 25800 | 24200 | 2.64 | 2.5 | 32800 | 3.36 | 2.04 | 8.1 | 6.6
Live | 211394173 |  | 9 | 17 | 33400 | 25800 | 24200 | 2.64 | 2.5 | 32800 | 3.36 | 2.04 | 8.1 | 6.6
Live | 211394170 |  | 9 | 17 | 33400 | 25800 | 24200 | 2.64 | 2.5 | 32800 | 3.36 | 2.04 | 8.1 | 6.6
Live | 211394164 |  | 9 | 17 | 33400 | 25800 | 24200 | 2.64 | 2.5 | 32800 | 3.36 | 2.04 | 8.1 | 6.6
Live | 211394161 |  | 9 | 17 | 33400 | 25800 | 24200 | 2.64 | 2.5 | 32800 | 3.36 | 2.04 | 8.1 | 6.6
Live | 211394147 |  | 9 | 17 | 33400 | 25800 | 24200 | 2.64 | 2.5 | 32800 | 3.36 | 2.04 | 8.1 | 6.6
Live | 211394135 |  | 9 | 16.5 | 32600 | 25400 | 23800 | 2.64 | 2.46 | 32400 | 3.3 | 2 | 8.1 | 6.6
Live | 211394119 |  | 9 | 16.5 | 32600 | 25400 | 23800 | 2.64 | 2.46 | 32400 | 3.3 | 2 | 8.1 | 6.6
Live | 211394113 |  | 9 | 17.5 | 33800 | 25800 | 24200 | 2.63 | 2.52 | 32800 | 3.42 | 2.06 | 8.5 | 6.6
Live | 211394107 |  | 9 | 17.5 | 33800 | 25800 | 24200 | 2.63 | 2.52 | 32800 | 3.42 | 2.06 | 8.5 | 6.6
Live | 211394040 |  | 9 | 17 | 33200 | 25200 | 23600 | 2.64 | 2.48 | 32400 | 3.38 | 2.02 | 8.1 | 6.6
Live | 211394034 |  | 9 | 17 | 33200 | 25200 | 23600 | 2.64 | 2.48 | 32400 | 3.38 | 2.02 | 8.1 | 6.6
Live | 211394025 |  | 9 | 17 | 33200 | 25200 | 23600 | 2.64 | 2.48 | 32400 | 3.38 | 2.02 | 8.1 | 6.6
Live | 211394010 |  | 9 | 17 | 32800 | 25000 | 23200 | 2.64 | 2.5 | 31800 | 3.36 | 2.02 | 8.1 | 6.6
Live | 211394004 |  | 9 | 17 | 32800 | 25000 | 23200 | 2.64 | 2.5 | 31800 | 3.36 | 2.02 | 8.1 | 6.6
Live | 211393992 |  | 9 | 17 | 32800 | 25000 | 23200 | 2.64 | 2.5 | 31800 | 3.36 | 2.02 | 8.1 | 6.6
Live | 211393989 |  | 9 | 17 | 32800 | 25000 | 23200 | 2.64 | 2.5 | 31800 | 3.36 | 2.02 | 8.1 | 6.6
Live | 211393983 |  | 9 | 17.5 | 33800 | 25800 | 24200 | 2.63 | 2.52 | 32800 | 3.45 | 2.06 | 8.5 | 6.6
Live | 211393953 |  | 9 | 17.5 | 33800 | 25800 | 24200 | 2.63 | 2.52 | 32800 | 3.45 | 2.06 | 8.5 | 6.6
Live | 211393944 |  | 9 | 17.5 | 33800 | 25800 | 24200 | 2.63 | 2.52 | 32800 | 3.45 | 2.06 | 8.5 | 6.6
Live | 211393932 |  | 9.5 | 17 | 33400 | 25400 | 23600 | 2.78 | 2.54 | 32400 | 3.42 | 2.06 | 8.5 | 6.6
Live | 211393902 |  | 9 | 17 | 33200 | 25200 | 23600 | 2.64 | 2.48 | 32400 | 3.38 | 2.02 | 8.1 | 6.6
Live | 211393893 |  | 9 | 17 | 33200 | 25200 | 23600 | 2.64 | 2.48 | 32400 | 3.38 | 2.02 | 8.1 | 6.6
Live | 211393890 |  | 9 | 17 | 33200 | 25200 | 23600 | 2.64 | 2.48 | 32400 | 3.38 | 2.02 | 8.1 | 6.6
Live | 211393884 |  | 9 | 17 | 33200 | 25200 | 23600 | 2.64 | 2.48 | 32400 | 3.38 | 2.02 | 8.1 | 6.6
Live | 211393878 |  | 9 | 15.5 | 33200 | 25200 | 23600 | 2.64 | 2.48 | 32400 | 3.38 | 2.02 | 8.1 | 6.6
Live | 211393866 |  | 9 | 15.5 | 33200 | 25200 | 23600 | 2.64 | 2.48 | 32400 | 3.38 | 2.02 | 8.1 | 6.6
Live | 211393857 |  | 9 | 15.5 | 33200 | 25200 | 23600 | 2.64 | 2.48 | 32400 | 3.38 | 2.02 | 8.1 | 6.6
Live | 211393848 |  | 9.5 | 16.5 | 34000 | 25400 | 23800 | 2.78 | 2.56 | 32400 | 3.5 | 2.08 | 8.5 | 6.6
Live | 211393821 |  | 9.5 | 16.5 | 34000 | 25400 | 23800 | 2.78 | 2.56 | 32400 | 3.5 | 2.08 | 8.5 | 6.6
Live | 211393812 |  | 9 | 16.5 | 33200 | 25000 | 23400 | 2.64 | 2.52 | 32000 | 3.42 | 2.04 | 8.5 | 6.6
Live | 211393773 |  | 10 | 18 | 33800 | 25200 | 23600 | 2.93 | 2.48 | 33600 | 3.5 | 2.04 | 8.1 | 6.6
Live | 211393770 |  | 10 | 18 | 33800 | 25200 | 23600 | 2.93 | 2.48 | 33600 | 3.5 | 2.04 | 8.1 | 6.6
Live | 211393753 |  | 10 | 18 | 33800 | 25200 | 23600 | 2.93 | 2.48 | 33600 | 3.5 | 2.04 | 8.1 | 6.6
Live | 211393726 |  | 9.5 | 17.5 | 33800 | 25400 | 23800 | 2.78 | 2.48 | 33800 | 3.48 | 2.04 | 8.1 | 6.6
Live | 211393720 |  | 9.5 | 17.5 | 33800 | 25400 | 23800 | 2.78 | 2.48 | 33800 | 3.48 | 2.04 | 8.1 | 6.6
Live | 211393705 |  | 9.5 | 17 | 34000 | 25800 | 24200 | 2.78 | 2.48 | 34000 | 3.5 | 2.04 | 8.1 | 6.6
Live | 211393699 |  | 9.5 | 17 | 34000 | 25800 | 24200 | 2.78 | 2.48 | 34000 | 3.5 | 2.04 | 8.1 | 6.6
Live | 211393693 |  | 9.5 | 17 | 34000 | 25800 | 24200 | 2.78 | 2.48 | 34000 | 3.5 | 2.04 | 8.1 | 6.6
Live | 211393690 |  | 9.5 | 17 | 34000 | 25800 | 24200 | 2.78 | 2.48 | 34000 | 3.5 | 2.04 | 8.1 | 6.6
Live | 211393683 |  | 9.5 | 17 | 34000 | 25800 | 24200 | 2.78 | 2.48 | 34000 | 3.5 | 2.04 | 8.1 | 6.6
Live | 211393680 |  | 9.5 | 17 | 34000 | 25800 | 24200 | 2.78 | 2.48 | 34000 | 3.5 | 2.04 | 8.1 | 6.6
Live | 211393678 |  | 9.5 | 17 | 34000 | 25800 | 24200 | 2.78 | 2.48 | 34000 | 3.5 | 2.04 | 8.1 | 6.6
Live | 211393666 |  | 10 | 17.5 | 33600 | 25200 | 23400 | 2.93 | 2.48 | 33200 | 3.44 | 2.02 | 8.1 | 6.6
Live | 211393663 |  | 10 | 17.5 | 33600 | 25200 | 23400 | 2.93 | 2.48 | 33200 | 3.44 | 2.02 | 8.1 | 6.6
Live | 211393641 |  | 10 | 18.5 | 34000 | 25400 | 23800 | 2.93 | 2.56 | 33800 | 3.66 | 2.12 | 8.5 | 6.6
Live | 211393638 |  | 10 | 18.5 | 34000 | 25400 | 23800 | 2.93 | 2.56 | 33800 | 3.66 | 2.12 | 8.5 | 6.6
Live | 211393629 |  | 10 | 18.5 | 34000 | 25400 | 23800 | 2.93 | 2.56 | 33800 | 3.66 | 2.12 | 8.5 | 6.6
Live | 211393619 |  | 10 | 18.5 | 34000 | 25200 | 23800 | 2.93 | 2.54 | 33800 | 3.62 | 2.1 | 8.5 | 6.6
Live | 211393608 |  | 10.5 | 18.5 | 34000 | 25400 | 24000 | 3.08 | 2.64 | 34000 | 3.83 | 2.18 | 8.5 | 6.6
Live | 211393568 |  | 10 | 18 | 34000 | 25400 | 23800 | 2.93 | 2.5 | 33800 | 3.54 | 2.06 | 8.1 | 6.6
Live | 211393565 |  | 10 | 18 | 34000 | 25400 | 23800 | 2.93 | 2.5 | 33800 | 3.54 | 2.06 | 8.1 | 6.6
Live | 211393502 |  | 9.5 | 17.5 | 33200 | 25000 | 23400 | 2.78 | 2.44 | 33000 | 3.42 | 2 | 8.1 | 6.6
Live | 211393440 |  | 10 | 17.5 | 34000 | 25600 | 24200 | 2.93 | 2.54 | 34000 | 3.62 | 2.1 | 8.1 | 6.6
Live | 211393423 |  | 9 | 17 | 34000 | 25800 | 24600 | 2.64 | 2.46 | 34000 | 3.53 | 2.06 | 8.1 | 6.6
Live | 211393420 |  | 9 | 17 | 34000 | 25800 | 24600 | 2.64 | 2.46 | 34000 | 3.53 | 2.06 | 8.1 | 6.6
Live | 211393414 |  | 9 | 17 | 34000 | 25800 | 24600 | 2.64 | 2.46 | 34000 | 3.53 | 2.06 | 8.1 | 6.6
Live | 211393408 |  | 9 | 17 | 34000 | 25800 | 24600 | 2.64 | 2.46 | 34000 | 3.53 | 2.06 | 8.1 | 6.6
Live | 211393369 |  | 10 | 17.5 | 34000 | 25400 | 24000 | 2.93 | 2.56 | 34000 | 3.68 | 2.12 | 8.5 | 6.6
Live | 211393325 |  | 9.5 | 17 | 34000 | 25600 | 24400 | 2.78 | 2.52 | 34000 | 3.64 | 2.1 | 8.1 | 6.6
Live | 211393319 |  | 9.5 | 17 | 34000 | 25600 | 24400 | 2.78 | 2.52 | 34000 | 3.64 | 2.1 | 8.1 | 6.6
Live | 211393310 |  | 9.5 | 17 | 34000 | 25600 | 24400 | 2.78 | 2.52 | 34000 | 3.64 | 2.1 | 8.1 | 6.6
Live | 211393304 |  | 9.5 | 17 | 34000 | 25600 | 24400 | 2.78 | 2.52 | 34000 | 3.64 | 2.1 | 8.1 | 6.6
Live | 211393260 |  | 10 | 17.5 | 33400 | 25000 | 23200 | 2.93 | 2.48 | 33000 | 3.44 | 2.02 | 8.1 | 6.6
Live | 211393257 |  | 10 | 17.5 | 33400 | 25000 | 23200 | 2.93 | 2.48 | 33000 | 3.44 | 2.02 | 8.1 | 6.6
Live | 211393201 |  | 9.5 | 18 | 33800 | 25600 | 24200 | 2.78 | 2.46 | 34000 | 3.48 | 2.04 | 8.1 | 6.6
Live | 211393192 |  | 9.5 | 18 | 33800 | 25600 | 24200 | 2.78 | 2.46 | 34000 | 3.48 | 2.04 | 8.1 | 6.6
Live | 211393163 |  | 9.5 | 17.5 | 32800 | 24400 | 22800 | 2.79 | 2.42 | 32400 | 3.38 | 1.98 | 8.1 | 6.6
Live | 211393151 |  | 9.5 | 17.5 | 32800 | 24400 | 22800 | 2.79 | 2.42 | 32400 | 3.38 | 1.98 | 8.1 | 6.6
Live | 211393139 |  | 9.5 | 17.5 | 32800 | 24400 | 22800 | 2.79 | 2.42 | 32400 | 3.38 | 1.98 | 8.1 | 6.6
Live | 211393071 |  | 9.5 | 17 | 34000 | 25400 | 24000 | 2.78 | 2.48 | 33800 | 3.54 | 2.06 | 8.1 | 6.6
Live | 211393060 |  | 9.5 | 17 | 34000 | 25400 | 24000 | 2.78 | 2.48 | 33800 | 3.54 | 2.06 | 8.1 | 6.6
Live | 211393057 |  | 9.5 | 17 | 34000 | 25400 | 24000 | 2.78 | 2.48 | 33800 | 3.54 | 2.06 | 8.1 | 6.6
Live | 211392991 |  | 9.5 | 16.5 | 34000 | 25600 | 24600 | 2.78 | 2.48 | 34000 | 3.6 | 2.08 | 8.1 | 6.6
Live | 211392979 |  | 9.5 | 16.5 | 34000 | 25600 | 24600 | 2.78 | 2.48 | 34000 | 3.6 | 2.08 | 8.1 | 6.6
Live | 211392973 |  | 9.5 | 16.5 | 34000 | 25600 | 24600 | 2.78 | 2.48 | 34000 | 3.6 | 2.08 | 8.1 | 6.6
Live | 211392905 |  | 10 | 18 | 34000 | 25200 | 23800 | 2.93 | 2.5 | 33600 | 3.54 | 2.06 | 8.1 | 6.6
Live | 211392902 |  | 10 | 18 | 34000 | 25200 | 23800 | 2.93 | 2.5 | 33600 | 3.54 | 2.06 | 8.1 | 6.6
Live | 211392885 |  | 10 | 18 | 34000 | 25200 | 23800 | 2.93 | 2.5 | 33600 | 3.54 | 2.06 | 8.1 | 6.6
Live | 211392884 |  | 10 | 18 | 34000 | 25200 | 23800 | 2.93 | 2.5 | 33600 | 3.54 | 2.06 | 8.1 | 6.6
Live | 211392881 |  | 10 | 18 | 34000 | 25200 | 23800 | 2.93 | 2.5 | 33600 | 3.54 | 2.06 | 8.1 | 6.6
Live | 211392878 |  | 10 | 18 | 34000 | 25200 | 23800 | 2.93 | 2.5 | 33600 | 3.54 | 2.06 | 8.1 | 6.6
Live | 211392875 |  | 10 | 18 | 34000 | 25200 | 23800 | 2.93 | 2.5 | 33600 | 3.54 | 2.06 | 8.1 | 6.6
Live | 211392863 |  | 10 | 18 | 34000 | 25200 | 23800 | 2.93 | 2.5 | 33600 | 3.54 | 2.06 | 8.1 | 6.6
Live | 211392860 |  | 10 | 18 | 34000 | 25200 | 23800 | 2.93 | 2.5 | 33600 | 3.54 | 2.06 | 8.1 | 6.6
Live | 211392842 |  | 10 | 18 | 34000 | 25200 | 23800 | 2.93 | 2.5 | 33600 | 3.54 | 2.06 | 8.1 | 6.6
Live | 211392827 |  | 10 | 18 | 34000 | 25200 | 23800 | 2.93 | 2.5 | 33600 | 3.54 | 2.06 | 8.1 | 6.6
Live | 211392791 |  | 9.5 | 17.5 | 33200 | 24800 | 23200 | 2.78 | 2.44 | 33000 | 3.44 | 2.02 | 8.1 | 6.6
Live | 211392788 |  | 9.5 | 17.5 | 33200 | 24800 | 23200 | 2.78 | 2.44 | 33000 | 3.44 | 2.02 | 8.1 | 6.6
Live | 211392785 |  | 9.5 | 17.5 | 33200 | 24800 | 23200 | 2.78 | 2.44 | 33000 | 3.44 | 2.02 | 8.1 | 6.6
Live | 211392782 |  | 9.5 | 17.5 | 33200 | 24800 | 23200 | 2.78 | 2.44 | 33000 | 3.44 | 2.02 | 8.1 | 6.6
Live | 211392779 |  | 9.5 | 17.5 | 33200 | 24800 | 23200 | 2.78 | 2.44 | 33000 | 3.44 | 2.02 | 8.1 | 6.6
Live | 211392773 |  | 9.5 | 17.5 | 33200 | 24800 | 23200 | 2.78 | 2.44 | 33000 | 3.44 | 2.02 | 8.1 | 6.6
Live | 211392764 |  | 9.5 | 17.5 | 33200 | 24800 | 23200 | 2.78 | 2.44 | 33000 | 3.44 | 2.02 | 8.1 | 6.6
Live | 211392746 |  | 9.5 | 17.5 | 33200 | 24800 | 23200 | 2.78 | 2.44 | 33000 | 3.44 | 2.02 | 8.1 | 6.6
Live | 211392681 |  | 10 | 18 | 34000 | 25400 | 23800 | 2.93 | 2.5 | 33800 | 3.54 | 2.06 | 8.1 | 6.6
Live | 211392657 |  | 10 | 18 | 34000 | 25400 | 23800 | 2.93 | 2.5 | 33800 | 3.54 | 2.06 | 8.1 | 6.6
Live | 211392646 |  | 10 | 18 | 34000 | 25400 | 23800 | 2.93 | 2.5 | 33800 | 3.54 | 2.06 | 8.1 | 6.6
Live | 211392643 |  | 10 | 18 | 34000 | 25400 | 23800 | 2.93 | 2.5 | 33800 | 3.54 | 2.06 | 8.1 | 6.6
Live | 211392637 |  | 10 | 18 | 34000 | 25400 | 23800 | 2.93 | 2.5 | 33800 | 3.54 | 2.06 | 8.1 | 6.6
Live | 211392634 |  | 10 | 18 | 34000 | 25400 | 23800 | 2.93 | 2.5 | 33800 | 3.54 | 2.06 | 8.1 | 6.6
Live | 211392616 |  | 10 | 18 | 34000 | 25400 | 23800 | 2.93 | 2.5 | 33800 | 3.54 | 2.06 | 8.1 | 6.6
Live | 211392613 |  | 10 | 18 | 34000 | 25400 | 23800 | 2.93 | 2.5 | 33800 | 3.54 | 2.06 | 8.1 | 6.6
Live | 211392604 |  | 10 | 18 | 34000 | 25400 | 23800 | 2.93 | 2.5 | 33800 | 3.54 | 2.06 | 8.1 | 6.6
Live | 211392601 |  | 10 | 18 | 34000 | 25400 | 23800 | 2.93 | 2.5 | 33800 | 3.54 | 2.06 | 8.1 | 6.6
Live | 211392568 |  | 9.5 | 17 | 33200 | 25000 | 23400 | 2.78 | 2.44 | 33200 | 3.44 | 2 | 8.1 | 6.6
Live | 211392559 |  | 9.5 | 17 | 33200 | 25000 | 23400 | 2.78 | 2.44 | 33200 | 3.44 | 2 | 8.1 | 6.6
Live | 211392557 |  | 9.5 | 17 | 33200 | 25000 | 23400 | 2.78 | 2.44 | 33200 | 3.44 | 2 | 8.1 | 6.6
Live | 211392551 |  | 9.5 | 17 | 33200 | 25000 | 23400 | 2.78 | 2.44 | 33200 | 3.44 | 2 | 8.1 | 6.6
Live | 211392545 |  | 9.5 | 17 | 33200 | 25000 | 23400 | 2.78 | 2.44 | 33200 | 3.44 | 2 | 8.1 | 6.6
Live | 211392542 |  | 9.5 | 17 | 33200 | 25000 | 23400 | 2.78 | 2.44 | 33200 | 3.44 | 2 | 8.1 | 6.6
Live | 211392501 |  | 9.5 | 17.5 | 32800 | 26800 | 23800 | 2.79 | 2.54 | 34000 | 3.52 | 2.02 | 8.1 | 6.6
Live | 211392495 |  | 9.5 | 17.5 | 32800 | 26800 | 23800 | 2.79 | 2.54 | 34000 | 3.52 | 2.02 | 8.1 | 6.6
Live | 211392483 |  | 9.5 | 17.5 | 32800 | 26800 | 23800 | 2.79 | 2.54 | 34000 | 3.52 | 2.02 | 8.1 | 6.6
Live | 211392480 |  | 9.5 | 17.5 | 32800 | 26800 | 23800 | 2.79 | 2.54 | 34000 | 3.52 | 2.02 | 8.1 | 6.6
Live | 211392474 |  | 9.5 | 17.5 | 32800 | 26800 | 23800 | 2.79 | 2.54 | 34000 | 3.52 | 2.02 | 8.1 | 6.6
Live | 211392462 |  | 9.5 | 17.5 | 32800 | 26800 | 23800 | 2.79 | 2.54 | 34000 | 3.52 | 2.02 | 8.1 | 6.6
Live | 211392453 |  | 9.5 | 18 | 34000 | 25800 | 24400 | 2.78 | 2.48 | 34000 | 3.52 | 2.06 | 8.1 | 6.6
Live | 211392442 |  | 9.5 | 18 | 34000 | 25800 | 24400 | 2.78 | 2.48 | 34000 | 3.52 | 2.06 | 8.1 | 6.6
Live | 211392430 |  | 9.5 | 18 | 34000 | 25800 | 24400 | 2.78 | 2.48 | 34000 | 3.52 | 2.06 | 8.1 | 6.6
Live | 211392418 |  | 9.5 | 18 | 34000 | 25800 | 24400 | 2.78 | 2.48 | 34000 | 3.52 | 2.06 | 8.1 | 6.6
Live | 211392415 |  | 9.5 | 18 | 34000 | 25800 | 24400 | 2.78 | 2.48 | 34000 | 3.52 | 2.06 | 8.1 | 6.6
Live | 211392414 |  | 9.5 | 18 | 34000 | 25800 | 24400 | 2.78 | 2.48 | 34000 | 3.52 | 2.06 | 8.1 | 6.6
Live | 211392413 |  | 9.5 | 18 | 34000 | 25800 | 24400 | 2.78 | 2.48 | 34000 | 3.52 | 2.06 | 8.1 | 6.6
Live | 211392405 |  | 9.5 | 18 | 34000 | 25800 | 24400 | 2.78 | 2.48 | 34000 | 3.52 | 2.06 | 8.1 | 6.6
Live | 211392385 |  | 9.5 | 18 | 34000 | 25800 | 24400 | 2.78 | 2.48 | 34000 | 3.52 | 2.06 | 8.1 | 6.6
Live | 211392382 |  | 9.5 | 18 | 34000 | 25800 | 24400 | 2.78 | 2.48 | 34000 | 3.52 | 2.06 | 8.1 | 6.6
Live | 211392373 |  | 9.5 | 17.5 | 32800 | 26800 | 23800 | 2.79 | 2.54 | 34000 | 3.52 | 2.02 | 8.1 | 6.6
Live | 211392364 |  | 9.5 | 17.5 | 32800 | 26800 | 23800 | 2.79 | 2.54 | 34000 | 3.52 | 2.02 | 8.1 | 6.6
Live | 211392304 |  | 9.5 | 18 | 34000 | 25800 | 24400 | 2.78 | 2.48 | 34000 | 3.53 | 2.06 | 8.1 | 6.6
Live | 211392301 |  | 9.5 | 18 | 34000 | 25800 | 24400 | 2.78 | 2.48 | 34000 | 3.53 | 2.06 | 8.1 | 6.6
Live | 211392298 |  | 9.5 | 18 | 34000 | 25800 | 24400 | 2.78 | 2.48 | 34000 | 3.53 | 2.06 | 8.1 | 6.6
Live | 211392292 |  | 9.5 | 18 | 34000 | 25800 | 24400 | 2.78 | 2.48 | 34000 | 3.53 | 2.06 | 8.1 | 6.6
Live | 211392271 |  | 9.5 | 17 | 33200 | 25000 | 23400 | 2.78 | 2.44 | 33200 | 3.43 | 2 | 8.1 | 6.6
Live | 211392265 |  | 9.5 | 17 | 33200 | 25000 | 23400 | 2.78 | 2.44 | 33200 | 3.43 | 2 | 8.1 | 6.6
Live | 211392253 |  | 9.5 | 17 | 33200 | 25000 | 23400 | 2.78 | 2.44 | 33200 | 3.43 | 2 | 8.1 | 6.6
Live | 211392238 |  | 9.5 | 17 | 33200 | 25000 | 23400 | 2.78 | 2.44 | 33200 | 3.43 | 2 | 8.1 | 6.6
Live | 211392217 |  | 9.5 | 17 | 33200 | 25000 | 23400 | 2.78 | 2.44 | 33200 | 3.43 | 2 | 8.1 | 6.6
Live | 211392214 |  | 9.5 | 17 | 33200 | 25000 | 23400 | 2.78 | 2.44 | 33200 | 3.43 | 2 | 8.1 | 6.6
Live | 211392184 |  | 9.5 | 17.5 | 33400 | 25000 | 23400 | 2.78 | 2.44 | 33200 | 3.46 | 2.02 | 8.1 | 6.6
Live | 211392174 |  | 9.5 | 17.5 | 33400 | 25000 | 23400 | 2.78 | 2.44 | 33200 | 3.46 | 2.02 | 8.1 | 6.6
Live | 211392162 |  | 9.5 | 17.5 | 33400 | 25000 | 23400 | 2.78 | 2.44 | 33200 | 3.46 | 2.02 | 8.1 | 6.6
Live | 211392144 |  | 9.5 | 17.5 | 33400 | 25000 | 23400 | 2.78 | 2.44 | 33200 | 3.46 | 2.02 | 8.1 | 6.6
Live | 211392078 |  | 10 | 17 | 34000 | 25200 | 23600 | 2.93 | 2.52 | 33600 | 3.58 | 2.08 | 8.5 | 6.6
Live | 211392072 |  | 10 | 17 | 34000 | 25200 | 23600 | 2.93 | 2.52 | 33600 | 3.58 | 2.08 | 8.5 | 6.6
Live | 211392069 |  | 10 | 17 | 34000 | 25200 | 23600 | 2.93 | 2.52 | 33600 | 3.58 | 2.08 | 8.5 | 6.6
Live | 211392066 |  | 10 | 17 | 34000 | 25200 | 23600 | 2.93 | 2.52 | 33600 | 3.58 | 2.08 | 8.5 | 6.6
Live | 211392058 |  | 10 | 17 | 34000 | 25200 | 23600 | 2.93 | 2.52 | 33600 | 3.58 | 2.08 | 8.5 | 6.6
Live | 211392056 |  | 10 | 17 | 34000 | 25200 | 23600 | 2.93 | 2.52 | 33600 | 3.58 | 2.08 | 8.5 | 6.6
Live | 211392020 |  | 10 | 17.5 | 33600 | 24600 | 23200 | 2.93 | 2.48 | 32800 | 3.5 | 2.04 | 8.1 | 6.6
Live | 211392017 |  | 10 | 17.5 | 33600 | 24600 | 23200 | 2.93 | 2.48 | 32800 | 3.5 | 2.04 | 8.1 | 6.6
Live | 211392012 |  | 10 | 17.5 | 33600 | 24600 | 23200 | 2.93 | 2.48 | 32800 | 3.5 | 2.04 | 8.1 | 6.6
Live | 211392009 |  | 10 | 17.5 | 33600 | 24600 | 23200 | 2.93 | 2.48 | 32800 | 3.5 | 2.04 | 8.1 | 6.6
Live | 211391996 |  | 10 | 17.5 | 33600 | 24600 | 23200 | 2.93 | 2.48 | 32800 | 3.5 | 2.04 | 8.1 | 6.6
Live | 211391987 |  | 10 | 17.5 | 33600 | 24600 | 23200 | 2.93 | 2.48 | 32800 | 3.5 | 2.04 | 8.1 | 6.6
Live | 211391984 |  | 10 | 17.5 | 33600 | 24600 | 23200 | 2.93 | 2.48 | 32800 | 3.5 | 2.04 | 8.1 | 6.6
Live | 211391972 |  | 10 | 17.5 | 33600 | 24600 | 23200 | 2.93 | 2.48 | 32800 | 3.5 | 2.04 | 8.1 | 6.6
Live | 211391900 |  | 10 | 18 | 34000 | 25400 | 23800 | 2.93 | 2.5 | 33800 | 3.54 | 2.06 | 8.1 | 6.6
Live | 211391882 |  | 10 | 18 | 34000 | 25400 | 23800 | 2.93 | 2.5 | 33800 | 3.54 | 2.06 | 8.1 | 6.6
Live | 211391873 |  | 10 | 18 | 34000 | 25400 | 23800 | 2.93 | 2.5 | 33800 | 3.54 | 2.06 | 8.1 | 6.6
Live | 211391861 |  | 10 | 18 | 34000 | 25400 | 23800 | 2.93 | 2.5 | 33800 | 3.54 | 2.06 | 8.1 | 6.6
Live | 211391855 |  | 10 | 18 | 34000 | 25400 | 23800 | 2.93 | 2.5 | 33800 | 3.54 | 2.06 | 8.1 | 6.6
Live | 211391847 |  | 10 | 18 | 34000 | 25400 | 23800 | 2.93 | 2.5 | 33800 | 3.54 | 2.06 | 8.1 | 6.6
Live | 211391821 |  | 10 | 18 | 34000 | 25400 | 23800 | 2.93 | 2.5 | 33800 | 3.54 | 2.06 | 8.1 | 6.6
Live | 211391774 |  | 10 | 18 | 34000 | 25400 | 23800 | 2.93 | 2.5 | 33800 | 3.54 | 2.06 | 8.1 | 6.6
Live | 211391771 |  | 10 | 18 | 34000 | 25400 | 23800 | 2.93 | 2.5 | 33800 | 3.54 | 2.06 | 8.1 | 6.6
Live | 211391742 |  | 10 | 18 | 34000 | 25400 | 23800 | 2.93 | 2.5 | 33800 | 3.54 | 2.06 | 8.1 | 6.6
Live | 211391672 |  | 9.5 | 17.5 | 33200 | 25000 | 23400 | 2.78 | 2.44 | 33000 | 3.44 | 2.02 | 8.1 | 6.6
Live | 211391628 |  | 9.5 | 17.5 | 33400 | 24800 | 23400 | 2.78 | 2.46 | 33000 | 3.48 | 2.02 | 8.1 | 6.6
Live | 211391626 |  | 9.5 | 17.5 | 33400 | 24800 | 23400 | 2.78 | 2.46 | 33000 | 3.48 | 2.02 | 8.1 | 6.6
Live | 211391602 |  | 9.5 | 17.5 | 33400 | 24800 | 23400 | 2.78 | 2.46 | 33000 | 3.48 | 2.02 | 8.1 | 6.6
Live | 211391596 |  | 9.5 | 17.5 | 33400 | 24800 | 23400 | 2.78 | 2.46 | 33000 | 3.48 | 2.02 | 8.1 | 6.6
Live | 211391590 |  | 9.5 | 17.5 | 33400 | 24800 | 23400 | 2.78 | 2.46 | 33000 | 3.48 | 2.02 | 8.1 | 6.6
Live | 211391581 |  | 9.5 | 17.5 | 33400 | 24800 | 23400 | 2.78 | 2.46 | 33000 | 3.48 | 2.02 | 8.1 | 6.6
Live | 211391578 |  | 9.5 | 17.5 | 33400 | 24800 | 23400 | 2.78 | 2.46 | 33000 | 3.48 | 2.02 | 8.1 | 6.6
Live | 211391539 |  | 10 | 17.5 | 34000 | 25200 | 23800 | 2.93 | 2.54 | 33600 | 3.59 | 2.08 | 8.1 | 6.6
Live | 211391524 |  | 10 | 17.5 | 34000 | 25200 | 23800 | 2.93 | 2.54 | 33600 | 3.59 | 2.08 | 8.1 | 6.6
Live | 211391518 |  | 10 | 17.5 | 34000 | 25200 | 23800 | 2.93 | 2.54 | 33600 | 3.59 | 2.08 | 8.1 | 6.6
Live | 211391509 |  | 10 | 17.5 | 34000 | 25200 | 23800 | 2.93 | 2.54 | 33600 | 3.59 | 2.08 | 8.1 | 6.6
Live | 211391497 |  | 10 | 17.5 | 34000 | 25200 | 23800 | 2.93 | 2.54 | 33600 | 3.59 | 2.08 | 8.1 | 6.6
Live | 211391491 |  | 10 | 17.5 | 34000 | 25200 | 23800 | 2.93 | 2.54 | 33600 | 3.59 | 2.08 | 8.1 | 6.6
Live | 211391485 |  | 10 | 17.5 | 34000 | 25200 | 23800 | 2.93 | 2.54 | 33600 | 3.59 | 2.08 | 8.1 | 6.6
Live | 211391437 |  | 10 | 17.5 | 33600 | 24800 | 23200 | 2.93 | 2.48 | 33000 | 3.5 | 2.04 | 8.1 | 6.6
Live | 211391431 |  | 10 | 17.5 | 33600 | 24800 | 23200 | 2.93 | 2.48 | 33000 | 3.5 | 2.04 | 8.1 | 6.6
Live | 211391416 |  | 10 | 17.5 | 33600 | 24800 | 23200 | 2.93 | 2.48 | 33000 | 3.5 | 2.04 | 8.1 | 6.6
Live | 211391359 |  | 10 | 18 | 34000 | 25200 | 23800 | 2.93 | 2.54 | 33600 | 3.59 | 2.08 | 8.5 | 6.6
Live | 211391353 |  | 10 | 18 | 34000 | 25200 | 23800 | 2.93 | 2.54 | 33600 | 3.59 | 2.08 | 8.5 | 6.6
Live | 211391344 |  | 10 | 18 | 34000 | 25200 | 23800 | 2.93 | 2.54 | 33600 | 3.59 | 2.08 | 8.5 | 6.6
Live | 211391335 |  | 10 | 18 | 34000 | 25200 | 23800 | 2.93 | 2.54 | 33600 | 3.59 | 2.08 | 8.5 | 6.6
Live | 211391332 |  | 10 | 18 | 34000 | 25200 | 23800 | 2.93 | 2.54 | 33600 | 3.59 | 2.08 | 8.5 | 6.6
Live | 211391320 |  | 10 | 18 | 34000 | 25200 | 23800 | 2.93 | 2.54 | 33600 | 3.59 | 2.08 | 8.5 | 6.6
Live | 211391264 |  | 10 | 17.5 | 33600 | 24800 | 23200 | 2.93 | 2.48 | 33000 | 3.52 | 2.04 | 8.1 | 6.6
Live | 211391255 |  | 10 | 17.5 | 33600 | 24800 | 23200 | 2.93 | 2.48 | 33000 | 3.52 | 2.04 | 8.1 | 6.6
Live | 211391249 |  | 10 | 17.5 | 33600 | 24800 | 23200 | 2.93 | 2.48 | 33000 | 3.52 | 2.04 | 8.1 | 6.6
Live | 211391232 |  | 10 | 17.5 | 33600 | 24800 | 23200 | 2.93 | 2.48 | 33000 | 3.52 | 2.04 | 8.1 | 6.6
Live | 211391223 |  | 10 | 17.5 | 33600 | 24800 | 23200 | 2.93 | 2.48 | 33000 | 3.52 | 2.04 | 8.1 | 6.6
Live | 211391220 |  | 10 | 17.5 | 33600 | 24800 | 23200 | 2.93 | 2.48 | 33000 | 3.52 | 2.04 | 8.1 | 6.6
Live | 211391217 |  | 10 | 17.5 | 33600 | 24800 | 23200 | 2.93 | 2.48 | 33000 | 3.52 | 2.04 | 8.1 | 6.6
Live | 211391122 |  | 9.5 | 17.5 | 34000 | 25600 | 24200 | 2.78 | 2.5 | 34000 | 3.53 | 2.06 | 8.1 | 6.6
Live | 211391113 |  | 9.5 | 17.5 | 34000 | 25600 | 24200 | 2.78 | 2.5 | 34000 | 3.53 | 2.06 | 8.1 | 6.6
Live | 211391095 |  | 9.5 | 17.5 | 34000 | 25600 | 24200 | 2.78 | 2.5 | 34000 | 3.53 | 2.06 | 8.1 | 6.6
Live | 211391092 |  | 9.5 | 17.5 | 34000 | 25600 | 24200 | 2.78 | 2.5 | 34000 | 3.53 | 2.06 | 8.1 | 6.6
Live | 211391089 |  | 9.5 | 17.5 | 34000 | 25600 | 24200 | 2.78 | 2.5 | 34000 | 3.53 | 2.06 | 8.1 | 6.6
Live | 211391083 |  | 9.5 | 17.5 | 34000 | 25600 | 24200 | 2.78 | 2.5 | 34000 | 3.53 | 2.06 | 8.1 | 6.6
Live | 211391074 |  | 9.5 | 17.5 | 34000 | 25600 | 24200 | 2.78 | 2.5 | 34000 | 3.53 | 2.06 | 8.1 | 6.6
Live | 211391071 |  | 9.5 | 17.5 | 34000 | 25600 | 24200 | 2.78 | 2.5 | 34000 | 3.53 | 2.06 | 8.1 | 6.6
Live | 211391059 |  | 9.5 | 17.5 | 34000 | 25600 | 24200 | 2.78 | 2.5 | 34000 | 3.53 | 2.06 | 8.1 | 6.6
Live | 211391056 |  | 9.5 | 17.5 | 34000 | 25600 | 24200 | 2.78 | 2.5 | 34000 | 3.53 | 2.06 | 8.1 | 6.6
Live | 211391044 |  | 9.5 | 17.5 | 34000 | 25600 | 24200 | 2.78 | 2.5 | 34000 | 3.53 | 2.06 | 8.1 | 6.6
Live | 211391032 |  | 9.5 | 17.5 | 34000 | 25600 | 24200 | 2.78 | 2.5 | 34000 | 3.53 | 2.06 | 8.1 | 6.6
Live | 211390993 |  | 9.5 | 17.5 | 34000 | 25600 | 24200 | 2.78 | 2.5 | 34000 | 3.53 | 2.06 | 8.1 | 6.6
Live | 211390945 |  | 9.5 | 16.5 | 33400 | 25200 | 23800 | 2.78 | 2.44 | 33600 | 3.44 | 2.02 | 8.1 | 6.6
Live | 211390916 |  | 9.5 | 16.5 | 33400 | 25200 | 23800 | 2.78 | 2.44 | 33600 | 3.44 | 2.02 | 8.1 | 6.6
Live | 211390910 |  | 9.5 | 16.5 | 33400 | 25200 | 23800 | 2.78 | 2.44 | 33600 | 3.44 | 2.02 | 8.1 | 6.6
Live | 211390901 |  | 9.5 | 16.5 | 33400 | 25200 | 23800 | 2.78 | 2.44 | 33600 | 3.44 | 2.02 | 8.1 | 6.6
Live | 211390878 |  | 9.5 | 16.5 | 33400 | 25200 | 23800 | 2.78 | 2.44 | 33600 | 3.44 | 2.02 | 8.1 | 6.6
Live | 211390872 |  | 9.5 | 16.5 | 33400 | 25200 | 23800 | 2.78 | 2.44 | 33600 | 3.44 | 2.02 | 8.1 | 6.6
Live | 211390792 |  | 9.5 | 17 | 33600 | 25400 | 23600 | 2.78 | 2.46 | 33600 | 3.46 | 2.02 | 8.1 | 6.6
Live | 211390768 |  | 9.5 | 17 | 33600 | 25400 | 23600 | 2.78 | 2.46 | 33600 | 3.46 | 2.02 | 8.1 | 6.6
Live | 211390762 |  | 9.5 | 17 | 33600 | 25400 | 23600 | 2.78 | 2.46 | 33600 | 3.46 | 2.02 | 8.1 | 6.6
Live | 211390759 |  | 9.5 | 17 | 33600 | 25400 | 23600 | 2.78 | 2.46 | 33600 | 3.46 | 2.02 | 8.1 | 6.6
Live | 211390756 |  | 9.5 | 17 | 33600 | 25400 | 23600 | 2.78 | 2.46 | 33600 | 3.46 | 2.02 | 8.1 | 6.6
Live | 211390753 |  | 9.5 | 17 | 33600 | 25400 | 23600 | 2.78 | 2.46 | 33600 | 3.46 | 2.02 | 8.1 | 6.6
Live | 211390747 |  | 9.5 | 17 | 33600 | 25400 | 23600 | 2.78 | 2.46 | 33600 | 3.46 | 2.02 | 8.1 | 6.6
Live | 211390735 |  | 9.5 | 17 | 33600 | 25400 | 23600 | 2.78 | 2.46 | 33600 | 3.46 | 2.02 | 8.1 | 6.6
Live | 211390726 |  | 9.5 | 17 | 33600 | 25400 | 23600 | 2.78 | 2.46 | 33600 | 3.46 | 2.02 | 8.1 | 6.6
Live | 211390693 |  | 9.5 | 17 | 32400 | 26400 | 23600 | 2.78 | 2.52 | 34000 | 3.46 | 2 | 8.1 | 6.6
Live | 211390660 |  | 9.5 | 17 | 33800 | 25600 | 24200 | 2.78 | 2.46 | 34000 | 3.48 | 2.04 | 8.1 | 6.6
Live | 211390651 |  | 9.5 | 17 | 33800 | 25600 | 24200 | 2.78 | 2.46 | 34000 | 3.48 | 2.04 | 8.1 | 6.6
Live | 211390631 |  | 9.5 | 17 | 33800 | 25600 | 24200 | 2.78 | 2.46 | 34000 | 3.48 | 2.04 | 8.1 | 6.6
Live | 211390619 |  | 9.5 | 17 | 33800 | 25600 | 24200 | 2.78 | 2.46 | 34000 | 3.48 | 2.04 | 8.1 | 6.6
Live | 211390610 |  | 9.5 | 17 | 33800 | 25600 | 24200 | 2.78 | 2.46 | 34000 | 3.48 | 2.04 | 8.1 | 6.6
Live | 211390601 |  | 9.5 | 17 | 33800 | 25600 | 24200 | 2.78 | 2.46 | 34000 | 3.48 | 2.04 | 8.1 | 6.6
Live | 211390559 |  | 9.5 | 16.5 | 32800 | 25000 | 23400 | 2.79 | 2.4 | 33000 | 3.36 | 1.98 | 8.1 | 6.6
Live | 211390556 |  | 9.5 | 16.5 | 32800 | 25000 | 23400 | 2.79 | 2.4 | 33000 | 3.36 | 1.98 | 8.1 | 6.6
Live | 211390553 |  | 9.5 | 16.5 | 32800 | 25000 | 23400 | 2.79 | 2.4 | 33000 | 3.36 | 1.98 | 8.1 | 6.6
Live | 211390547 |  | 9.5 | 16.5 | 32800 | 25000 | 23400 | 2.79 | 2.4 | 33000 | 3.36 | 1.98 | 8.1 | 6.6
Live | 211390520 |  | 9.5 | 16.5 | 32800 | 25000 | 23400 | 2.79 | 2.4 | 33000 | 3.36 | 1.98 | 8.1 | 6.6
Live | 211390518 |  | 9.5 | 16.5 | 32800 | 25000 | 23400 | 2.79 | 2.4 | 33000 | 3.36 | 1.98 | 8.1 | 6.6
Live | 211390514 |  | 9.5 | 16.5 | 32800 | 25000 | 23400 | 2.79 | 2.4 | 33000 | 3.36 | 1.98 | 8.1 | 6.6
Live | 211390508 |  | 9.5 | 16.5 | 32800 | 25000 | 23400 | 2.79 | 2.4 | 33000 | 3.36 | 1.98 | 8.1 | 6.6
Live | 211390464 |  | 9.5 | 16.5 | 32800 | 24800 | 23200 | 2.79 | 2.42 | 32800 | 3.38 | 1.98 | 8.1 | 6.6
Live | 211390458 |  | 9.5 | 16.5 | 32800 | 24800 | 23200 | 2.79 | 2.42 | 32800 | 3.38 | 1.98 | 8.1 | 6.6
Live | 211390452 |  | 9.5 | 16.5 | 32800 | 24800 | 23200 | 2.79 | 2.42 | 32800 | 3.38 | 1.98 | 8.1 | 6.6
Live | 211390449 |  | 9.5 | 16.5 | 32800 | 24800 | 23200 | 2.79 | 2.42 | 32800 | 3.38 | 1.98 | 8.1 | 6.6
Live | 211390437 |  | 9.5 | 16.5 | 32800 | 24800 | 23200 | 2.79 | 2.42 | 32800 | 3.38 | 1.98 | 8.1 | 6.6
Live | 211390431 |  | 9.5 | 16.5 | 32800 | 24800 | 23200 | 2.79 | 2.42 | 32800 | 3.38 | 1.98 | 8.1 | 6.6
Live | 211390419 |  | 9.5 | 16.5 | 32800 | 24800 | 23200 | 2.79 | 2.42 | 32800 | 3.38 | 1.98 | 8.1 | 6.6
Live | 211390413 |  | 9.5 | 16.5 | 32800 | 24800 | 23200 | 2.79 | 2.42 | 32800 | 3.38 | 1.98 | 8.1 | 6.6
Live | 211390405 |  | 9.5 | 16.5 | 32800 | 24800 | 23200 | 2.79 | 2.42 | 32800 | 3.38 | 1.98 | 8.1 | 6.6
Live | 211390310 |  | 10 | 17.5 | 34000 | 25400 | 23800 | 2.93 | 2.54 | 33800 | 3.62 | 2.08 | 8.5 | 6.6
Live | 211390290 |  | 10 | 17.5 | 34000 | 25400 | 23800 | 2.93 | 2.54 | 33800 | 3.62 | 2.08 | 8.5 | 6.6
Live | 211390277 |  | 10 | 17.5 | 34000 | 25400 | 23800 | 2.93 | 2.54 | 33800 | 3.62 | 2.08 | 8.5 | 6.6
Live | 211390271 |  | 10 | 17.5 | 34000 | 25400 | 23800 | 2.93 | 2.54 | 33800 | 3.62 | 2.08 | 8.5 | 6.6
Live | 211390257 |  | 10 | 17.5 | 34000 | 25400 | 23800 | 2.93 | 2.54 | 33800 | 3.62 | 2.08 | 8.5 | 6.6
Live | 211390067 |  | 9.5 | 17 | 34000 | 25600 | 24600 | 2.78 | 2.48 | 34000 | 3.58 | 2.08 | 8.1 | 6.6
Live | 211390058 |  | 9.5 | 17 | 34000 | 25600 | 24600 | 2.78 | 2.48 | 34000 | 3.58 | 2.08 | 8.1 | 6.6
Live | 211390045 |  | 9.5 | 17 | 34000 | 25600 | 24600 | 2.78 | 2.48 | 34000 | 3.58 | 2.08 | 8.1 | 6.6
Live | 211390042 |  | 9.5 | 17 | 34000 | 25600 | 24600 | 2.78 | 2.48 | 34000 | 3.58 | 2.08 | 8.1 | 6.6
Live | 211390022 |  | 9.5 | 17 | 34000 | 25600 | 24600 | 2.78 | 2.48 | 34000 | 3.58 | 2.08 | 8.1 | 6.6
Live | 211389953 |  | 9.5 | 17 | 34000 | 25600 | 24600 | 2.78 | 2.48 | 34000 | 3.58 | 2.08 | 8.1 | 6.6
Live | 211389938 |  | 9.5 | 17 | 34000 | 25600 | 24600 | 2.78 | 2.48 | 34000 | 3.58 | 2.08 | 8.1 | 6.6
Live | 211389929 |  | 9.5 | 17 | 34000 | 25600 | 24600 | 2.78 | 2.48 | 34000 | 3.58 | 2.08 | 8.1 | 6.6
Live | 211389926 |  | 9.5 | 17 | 34000 | 25600 | 24600 | 2.78 | 2.48 | 34000 | 3.58 | 2.08 | 8.1 | 6.6
Live | 211389911 |  | 9.5 | 17 | 34000 | 25600 | 24600 | 2.78 | 2.48 | 34000 | 3.58 | 2.08 | 8.1 | 6.6
Live | 211389908 |  | 9.5 | 17 | 34000 | 25600 | 24600 | 2.78 | 2.48 | 34000 | 3.58 | 2.08 | 8.1 | 6.6
Live | 211389881 |  | 10 | 18 | 33800 | 25200 | 23400 | 2.93 | 2.48 | 33400 | 3.48 | 2.04 | 8.1 | 6.6
Live | 211389856 |  | 10 | 18 | 33800 | 25200 | 23400 | 2.93 | 2.48 | 33400 | 3.48 | 2.04 | 8.1 | 6.6
Live | 211389854 |  | 10 | 18 | 33800 | 25200 | 23400 | 2.93 | 2.48 | 33400 | 3.48 | 2.04 | 8.1 | 6.6
Live | 211389816 |  | 9.5 | 17.5 | 32800 | 24600 | 23000 | 2.79 | 2.42 | 32600 | 3.38 | 1.98 | 8.1 | 6.6
Live | 211389810 |  | 9.5 | 17.5 | 32800 | 24600 | 23000 | 2.79 | 2.42 | 32600 | 3.38 | 1.98 | 8.1 | 6.6
Live | 211389804 |  | 9.5 | 17.5 | 32800 | 24600 | 23000 | 2.79 | 2.42 | 32600 | 3.38 | 1.98 | 8.1 | 6.6
Live | 211389759 |  | 10 | 18 | 34000 | 25200 | 23600 | 2.93 | 2.5 | 33400 | 3.52 | 2.04 | 8.1 | 6.6
Live | 211389741 |  | 10 | 18 | 34000 | 25200 | 23600 | 2.93 | 2.5 | 33400 | 3.52 | 2.04 | 8.1 | 6.6
Live | 211389738 |  | 10 | 18 | 34000 | 25200 | 23600 | 2.93 | 2.5 | 33400 | 3.52 | 2.04 | 8.1 | 6.6
Live | 211389735 |  | 10 | 18 | 34000 | 25200 | 23600 | 2.93 | 2.5 | 33400 | 3.52 | 2.04 | 8.1 | 6.6
Live | 211389729 |  | 10 | 18 | 34000 | 25200 | 23600 | 2.93 | 2.5 | 33400 | 3.52 | 2.04 | 8.1 | 6.6
Live | 211389710 |  | 10 | 18 | 34000 | 25200 | 23600 | 2.93 | 2.5 | 33600 | 3.54 | 2.06 | 8.1 | 6.6
Live | 211389707 |  | 10 | 18 | 34000 | 25200 | 23600 | 2.93 | 2.5 | 33600 | 3.54 | 2.06 | 8.1 | 6.6
Live | 211389693 |  | 10 | 18 | 34000 | 25200 | 23600 | 2.93 | 2.5 | 33600 | 3.54 | 2.06 | 8.1 | 6.6
Live | 211389690 |  | 10 | 18 | 34000 | 25200 | 23600 | 2.93 | 2.5 | 33600 | 3.54 | 2.06 | 8.1 | 6.6
Live | 211389663 |  | 9.5 | 17.5 | 33000 | 24800 | 23000 | 2.79 | 2.44 | 32800 | 3.42 | 2 | 8.1 | 6.6
Live | 211389654 |  | 9.5 | 17.5 | 33000 | 24800 | 23000 | 2.79 | 2.44 | 32800 | 3.42 | 2 | 8.1 | 6.6
Live | 211389648 |  | 9.5 | 17.5 | 33000 | 24800 | 23000 | 2.79 | 2.44 | 32800 | 3.42 | 2 | 8.1 | 6.6
Live | 211389645 |  | 9.5 | 17.5 | 33000 | 24800 | 23000 | 2.79 | 2.44 | 32800 | 3.42 | 2 | 8.1 | 6.6
Live | 211389622 |  | 9.5 | 17.5 | 33200 | 24800 | 23200 | 2.78 | 2.46 | 32800 | 3.45 | 2.02 | 8.1 | 6.6
Live | 211389616 |  | 9.5 | 17.5 | 33200 | 24800 | 23200 | 2.78 | 2.46 | 32800 | 3.45 | 2.02 | 8.1 | 6.6
Live | 211389604 |  | 9.5 | 17.5 | 33200 | 24800 | 23200 | 2.78 | 2.46 | 32800 | 3.45 | 2.02 | 8.1 | 6.6
Live | 211389558 |  | 10 | 18.5 | 34000 | 25400 | 24000 | 2.93 | 2.54 | 34000 | 3.64 | 2.1 | 8.5 | 6.6
Live | 211389556 |  | 10 | 18.5 | 34000 | 25400 | 24000 | 2.93 | 2.54 | 34000 | 3.64 | 2.1 | 8.5 | 6.6
Live | 211389553 |  | 10 | 18.5 | 34000 | 25400 | 24000 | 2.93 | 2.54 | 34000 | 3.64 | 2.1 | 8.5 | 6.6
Live | 211389535 |  | 10 | 18.5 | 34000 | 25400 | 24000 | 2.93 | 2.54 | 34000 | 3.64 | 2.1 | 8.5 | 6.6
Live | 211389482 |  | 9.5 | 18 | 34000 | 25600 | 24400 | 2.78 | 2.48 | 34000 | 3.56 | 2.06 | 8.1 | 6.6
Live | 211389455 |  | 9.5 | 18 | 34000 | 25600 | 24400 | 2.78 | 2.48 | 34000 | 3.56 | 2.06 | 8.1 | 6.6
Live | 211389447 |  | 9.5 | 18 | 34000 | 25600 | 24400 | 2.78 | 2.48 | 34000 | 3.56 | 2.06 | 8.1 | 6.6
Live | 211389444 |  | 9.5 | 18 | 34000 | 25600 | 24400 | 2.78 | 2.48 | 34000 | 3.56 | 2.06 | 8.1 | 6.6
Live | 211389441 |  | 9.5 | 18 | 34000 | 25600 | 24400 | 2.78 | 2.48 | 34000 | 3.56 | 2.06 | 8.1 | 6.6
Live | 211389400 |  | 10 | 17.5 | 34000 | 25200 | 23800 | 2.93 | 2.56 | 33800 | 3.64 | 2.1 | 8.5 | 6.6
Live | 211389388 |  | 10 | 17.5 | 34000 | 25200 | 23800 | 2.93 | 2.56 | 33800 | 3.64 | 2.1 | 8.5 | 6.6
Live | 211389371 |  | 10 | 17.5 | 34000 | 25200 | 23800 | 2.93 | 2.56 | 33800 | 3.64 | 2.1 | 8.5 | 6.6
Live | 211389324 |  | 9.5 | 17 | 34000 | 25400 | 24200 | 2.78 | 2.5 | 33800 | 3.6 | 2.08 | 8.1 | 6.6
Live | 211389304 |  | 9.5 | 17 | 34000 | 25400 | 24200 | 2.78 | 2.5 | 33800 | 3.6 | 2.08 | 8.1 | 6.6
Live | 211389286 |  | 9.5 | 17 | 34000 | 25400 | 24200 | 2.78 | 2.5 | 33800 | 3.6 | 2.08 | 8.1 | 6.6
Live | 211389277 |  | 9.5 | 17 | 34000 | 25400 | 24200 | 2.78 | 2.5 | 33800 | 3.6 | 2.08 | 8.1 | 6.6
Live | 211389274 |  | 9.5 | 17 | 34000 | 25400 | 24200 | 2.78 | 2.5 | 33800 | 3.6 | 2.08 | 8.1 | 6.6
Live | 211389271 |  | 9.5 | 17 | 34000 | 25400 | 24200 | 2.78 | 2.5 | 33800 | 3.6 | 2.08 | 8.1 | 6.6
Live | 211389193 |  | 9.5 | 17.5 | 33600 | 25400 | 23800 | 2.78 | 2.46 | 33800 | 3.46 | 2.02 | 8.1 | 6.6
Live | 211389176 |  | 9.5 | 17.5 | 33600 | 25400 | 23800 | 2.78 | 2.46 | 33800 | 3.46 | 2.02 | 8.1 | 6.6
Live | 211389165 |  | 9.5 | 17 | 32600 | 24600 | 22800 | 2.79 | 2.42 | 32400 | 3.36 | 1.98 | 8.1 | 6.6
Live | 211389157 |  | 9.5 | 17 | 32600 | 24600 | 22800 | 2.79 | 2.42 | 32400 | 3.36 | 1.98 | 8.1 | 6.6
Live | 211389148 |  | 9.5 | 17 | 32600 | 24600 | 22800 | 2.79 | 2.42 | 32400 | 3.36 | 1.98 | 8.1 | 6.6
Live | 211389109 |  | 9.5 | 17.5 | 34000 | 25800 | 24200 | 2.78 | 2.46 | 34000 | 3.48 | 2.04 | 8.1 | 6.6
Live | 211389106 |  | 9.5 | 17.5 | 34000 | 25800 | 24200 | 2.78 | 2.46 | 34000 | 3.48 | 2.04 | 8.1 | 6.6
Live | 211389082 |  | 9.5 | 17.5 | 34000 | 25800 | 24200 | 2.78 | 2.46 | 34000 | 3.48 | 2.04 | 8.1 | 6.6
Live | 211389079 |  | 9.5 | 17.5 | 34000 | 25800 | 24200 | 2.78 | 2.46 | 34000 | 3.48 | 2.04 | 8.1 | 6.6
Live | 211389070 |  | 9.5 | 17.5 | 34000 | 25800 | 24200 | 2.78 | 2.46 | 34000 | 3.48 | 2.04 | 8.1 | 6.6
Live | 211389050 |  | 9.5 | 17.5 | 34000 | 25800 | 24200 | 2.78 | 2.46 | 34000 | 3.48 | 2.04 | 8.1 | 6.6
Live | 211389044 |  | 9.5 | 17.5 | 34000 | 25800 | 24200 | 2.78 | 2.46 | 34000 | 3.48 | 2.04 | 8.1 | 6.6
Live | 211389032 |  | 9.5 | 17.5 | 34000 | 25800 | 24200 | 2.78 | 2.46 | 34000 | 3.48 | 2.04 | 8.1 | 6.6
Live | 211388991 |  | 9.5 | 17 | 33200 | 25200 | 23600 | 2.78 | 2.42 | 33200 | 3.4 | 2 | 8.1 | 6.6
Live | 211388979 |  | 9.5 | 17 | 33200 | 25200 | 23600 | 2.78 | 2.42 | 33200 | 3.4 | 2 | 8.1 | 6.6
Live | 211388962 |  | 9.5 | 17 | 33400 | 25200 | 23800 | 2.78 | 2.42 | 33400 | 3.42 | 2 | 8.1 | 6.6
Live | 211388947 |  | 9.5 | 17 | 33400 | 25200 | 23800 | 2.78 | 2.42 | 33400 | 3.42 | 2 | 8.1 | 6.6
Live | 211388899 |  | 10 | 17.5 | 34000 | 25400 | 24000 | 2.93 | 2.5 | 33800 | 3.53 | 2.06 | 8.1 | 6.6
Live | 211388896 |  | 10 | 17.5 | 34000 | 25400 | 24000 | 2.93 | 2.5 | 33800 | 3.53 | 2.06 | 8.1 | 6.6
Live | 211388893 |  | 10 | 17.5 | 34000 | 25400 | 24000 | 2.93 | 2.5 | 33800 | 3.53 | 2.06 | 8.1 | 6.6
Live | 211388891 |  | 10 | 17.5 | 34000 | 25400 | 24000 | 2.93 | 2.5 | 33800 | 3.53 | 2.06 | 8.1 | 6.6
Live | 211388890 |  | 10 | 17.5 | 34000 | 25400 | 24000 | 2.93 | 2.5 | 33800 | 3.53 | 2.06 | 8.1 | 6.6
Live | 211388874 |  | 10 | 17.5 | 34000 | 25400 | 24000 | 2.93 | 2.5 | 33800 | 3.53 | 2.06 | 8.1 | 6.6
Live | 211388871 |  | 10 | 17.5 | 34000 | 25400 | 24000 | 2.93 | 2.5 | 33800 | 3.53 | 2.06 | 8.1 | 6.6
Live | 211388838 |  | 9.5 | 17.5 | 34000 | 25800 | 24400 | 2.78 | 2.5 | 34000 | 3.53 | 2.06 | 8.1 | 6.6
Live | 211388832 |  | 9.5 | 17.5 | 34000 | 25800 | 24400 | 2.78 | 2.5 | 34000 | 3.53 | 2.06 | 8.1 | 6.6
Live | 211388796 |  | 9.5 | 17 | 33200 | 25000 | 23400 | 2.78 | 2.44 | 33200 | 3.43 | 2 | 8.1 | 6.6
Live | 211388788 |  | 9.5 | 17 | 33200 | 25000 | 23400 | 2.78 | 2.44 | 33200 | 3.43 | 2 | 8.1 | 6.6
Live | 211388768 |  | 9.5 | 17 | 33400 | 25000 | 23400 | 2.78 | 2.44 | 33200 | 3.46 | 2.02 | 8.1 | 6.6
Live | 211388765 |  | 9.5 | 17 | 33400 | 25000 | 23400 | 2.78 | 2.44 | 33200 | 3.46 | 2.02 | 8.1 | 6.6
Live | 211388759 |  | 9.5 | 17 | 33400 | 25000 | 23400 | 2.78 | 2.44 | 33200 | 3.46 | 2.02 | 8.1 | 6.6
Live | 211388747 |  | 9.5 | 17 | 33400 | 25000 | 23400 | 2.78 | 2.44 | 33200 | 3.46 | 2.02 | 8.1 | 6.6
Live | 211388744 |  | 9.5 | 17 | 33400 | 25000 | 23400 | 2.78 | 2.44 | 33200 | 3.46 | 2.02 | 8.1 | 6.6
Live | 211388723 |  | 10 | 18 | 34000 | 25200 | 23800 | 2.93 | 2.52 | 33600 | 3.55 | 2.08 | 8.1 | 6.6
Live | 211388720 |  | 10 | 18 | 34000 | 25200 | 23800 | 2.93 | 2.52 | 33600 | 3.55 | 2.08 | 8.1 | 6.6
Live | 211388717 |  | 10 | 18 | 34000 | 25200 | 23800 | 2.93 | 2.52 | 33600 | 3.55 | 2.08 | 8.1 | 6.6
Live | 211388700 |  | 10 | 18 | 34000 | 25200 | 23800 | 2.93 | 2.52 | 33600 | 3.55 | 2.08 | 8.1 | 6.6
Live | 211388673 |  | 9.5 | 17.5 | 34000 | 25600 | 24400 | 2.78 | 2.48 | 34000 | 3.56 | 2.06 | 8.1 | 6.6
Live | 211388670 |  | 9.5 | 17.5 | 34000 | 25600 | 24400 | 2.78 | 2.48 | 34000 | 3.56 | 2.06 | 8.1 | 6.6
Live | 211388658 |  | 9.5 | 17.5 | 34000 | 25600 | 24400 | 2.78 | 2.48 | 34000 | 3.56 | 2.06 | 8.1 | 6.6
Live | 211388655 |  | 9.5 | 17.5 | 34000 | 25600 | 24400 | 2.78 | 2.48 | 34000 | 3.56 | 2.06 | 8.1 | 6.6
Live | 211388625 |  | 10 | 18 | 34000 | 25200 | 23800 | 2.93 | 2.52 | 33600 | 3.58 | 2.08 | 8.1 | 6.6
Live | 211388622 |  | 10 | 18 | 34000 | 25200 | 23800 | 2.93 | 2.52 | 33600 | 3.58 | 2.08 | 8.1 | 6.6
Live | 211388619 |  | 10 | 18 | 34000 | 25200 | 23800 | 2.93 | 2.52 | 33600 | 3.58 | 2.08 | 8.1 | 6.6
Live | 211388587 |  | 10 | 17.5 | 33600 | 24800 | 23200 | 2.93 | 2.48 | 33000 | 3.5 | 2.04 | 8.1 | 6.6
Live | 211388575 |  | 10 | 17.5 | 33600 | 24800 | 23200 | 2.93 | 2.48 | 33000 | 3.5 | 2.04 | 8.1 | 6.6
Live | 211388569 |  | 10 | 17.5 | 33600 | 24800 | 23200 | 2.93 | 2.48 | 33000 | 3.5 | 2.04 | 8.1 | 6.6
Live | 211388566 |  | 10 | 17.5 | 33600 | 24800 | 23200 | 2.93 | 2.48 | 33000 | 3.5 | 2.04 | 8.1 | 6.6
Live | 211388558 |  | 10 | 15.5 | 34000 | 25000 | 23600 | 2.93 | 2.5 | 33200 | 3.56 | 2.06 | 8.1 | 6.6
Live | 211388549 |  | 10 | 15.5 | 34000 | 25000 | 23600 | 2.93 | 2.5 | 33200 | 3.56 | 2.06 | 8.1 | 6.6
Live | 211388525 |  | 9.5 | 17 | 33200 | 25200 | 23400 | 2.78 | 2.46 | 33200 | 3.4 | 2 | 8.1 | 6.6
Live | 211388513 |  | 9.5 | 17 | 33200 | 25200 | 23400 | 2.78 | 2.46 | 33200 | 3.4 | 2 | 8.1 | 6.6
Live | 211388509 |  | 9.5 | 17 | 33200 | 25200 | 23400 | 2.78 | 2.46 | 33200 | 3.4 | 2 | 8.1 | 6.6
Live | 211388508 |  | 9.5 | 17 | 33200 | 25200 | 23400 | 2.78 | 2.46 | 33200 | 3.4 | 2 | 8.1 | 6.6
Live | 211388476 |  | 9.5 | 16.5 | 32400 | 24800 | 23000 | 2.78 | 2.4 | 32600 | 3.32 | 1.96 | 8.1 | 6.6
Live | 211388464 |  | 9.5 | 16.5 | 32400 | 24800 | 23000 | 2.78 | 2.4 | 32600 | 3.32 | 1.96 | 8.1 | 6.6
Live | 211388460 |  | 9.5 | 16.5 | 32400 | 24800 | 23000 | 2.78 | 2.4 | 32600 | 3.32 | 1.96 | 8.1 | 6.6
Live | 211388458 |  | 9.5 | 16.5 | 32400 | 24800 | 23000 | 2.78 | 2.4 | 32600 | 3.32 | 1.96 | 8.1 | 6.6
Live | 211388457 |  | 9.5 | 16.5 | 32400 | 24800 | 23000 | 2.78 | 2.4 | 32600 | 3.32 | 1.96 | 8.1 | 6.6
Live | 211388387 |  | 9.5 | 17 | 33800 | 25400 | 23800 | 2.78 | 2.48 | 33400 | 3.48 | 2.04 | 8.5 | 7.34
Live | 211388341 |  | 9.5 | 17 | 33800 | 25400 | 23800 | 2.78 | 2.48 | 33400 | 3.48 | 2.04 | 8.5 | 7.34
Live | 211388243 |  | 9.5 | 17.5 | 34000 | 25600 | 24200 | 2.78 | 2.48 | 34000 | 3.5 | 2.06 | 8.1 | 6.6
Live | 211388238 |  | 9.5 | 17.5 | 34000 | 25600 | 24200 | 2.78 | 2.48 | 34000 | 3.5 | 2.06 | 8.1 | 6.6
Live | 211388230 |  | 9.5 | 17.5 | 34000 | 25600 | 24200 | 2.78 | 2.48 | 34000 | 3.5 | 2.06 | 8.1 | 6.6
Live | 211388226 |  | 9.5 | 17.5 | 34000 | 25600 | 24200 | 2.78 | 2.48 | 34000 | 3.5 | 2.06 | 8.1 | 6.6
Live | 211388215 |  | 9.5 | 17.5 | 34000 | 25600 | 24200 | 2.78 | 2.48 | 34000 | 3.5 | 2.06 | 8.1 | 6.6
Live | 211388180 |  | 9.5 | 17 | 32800 | 25000 | 23400 | 2.79 | 2.42 | 33000 | 3.38 | 1.98 | 8.1 | 6.6
Live | 211388166 |  | 9.5 | 17 | 32800 | 25000 | 23400 | 2.79 | 2.42 | 33000 | 3.38 | 1.98 | 8.1 | 6.6
Live | 211388126 |  | 9.5 | 17 | 32800 | 25000 | 23400 | 2.79 | 2.42 | 33000 | 3.38 | 1.98 | 8.1 | 6.6
Live | 211388117 |  | 9.5 | 17 | 32800 | 25000 | 23400 | 2.79 | 2.42 | 33000 | 3.38 | 1.98 | 8.1 | 6.6
Live | 211388066 |  | 9.5 | 17 | 33200 | 25200 | 23800 | 2.78 | 2.42 | 33400 | 3.42 | 2 | 8.1 | 6.6
Live | 211388031 |  | 9.5 | 17 | 33200 | 25200 | 23800 | 2.78 | 2.42 | 33400 | 3.42 | 2 | 8.1 | 6.6
Live | 211388030 |  | 9.5 | 17 | 33200 | 25200 | 23800 | 2.78 | 2.42 | 33400 | 3.42 | 2 | 8.1 | 6.6
Live | 211388027 |  | 9.5 | 17 | 33200 | 25200 | 23800 | 2.78 | 2.42 | 33400 | 3.42 | 2 | 8.1 | 6.6
Live | 213080402 |  | 10 | 16 | 38110 | 29730 | 35000 | 3.11 | 2.41 | 38570 | 2.94 | 1.88 | 8.5 | 7
Live | 211387836 |  | 9.5 | 17 | 34000 | 25800 | 24400 | 2.78 | 2.5 | 34000 | 3.56 | 2.06 | 8.1 | 6.6
Live | 211387835 |  | 9.5 | 17 | 34000 | 25800 | 24400 | 2.78 | 2.5 | 34000 | 3.56 | 2.06 | 8.1 | 6.6
Live | 211387828 |  | 9.5 | 17 | 34000 | 25800 | 24400 | 2.78 | 2.5 | 34000 | 3.56 | 2.06 | 8.1 | 6.6
Live | 211387825 |  | 9.5 | 17 | 34000 | 25800 | 24400 | 2.78 | 2.5 | 34000 | 3.56 | 2.06 | 8.1 | 6.6
Live | 211387812 |  | 9.5 | 17 | 34000 | 25800 | 24400 | 2.78 | 2.5 | 34000 | 3.56 | 2.06 | 8.1 | 6.6
Live | 211387810 |  | 9.5 | 17 | 34000 | 25800 | 24400 | 2.78 | 2.5 | 34000 | 3.56 | 2.06 | 8.1 | 6.6
Live | 211387778 |  | 9.5 | 16.5 | 33200 | 25200 | 23600 | 2.78 | 2.42 | 33400 | 3.42 | 2 | 8.1 | 6.6
Live | 211387768 |  | 9.5 | 16.5 | 33200 | 25200 | 23600 | 2.78 | 2.42 | 33400 | 3.42 | 2 | 8.1 | 6.6
Live | 211387758 |  | 9.5 | 16.5 | 33200 | 25200 | 23600 | 2.78 | 2.42 | 33400 | 3.42 | 2 | 8.1 | 6.6
Live | 211387750 |  | 9.5 | 16.5 | 33200 | 25200 | 23600 | 2.78 | 2.42 | 33400 | 3.42 | 2 | 8.1 | 6.6
Live | 211387745 |  | 9.5 | 16.5 | 33200 | 25200 | 23600 | 2.78 | 2.42 | 33400 | 3.42 | 2 | 8.1 | 6.6
Live | 211387743 |  | 9.5 | 16.5 | 33200 | 25200 | 23600 | 2.78 | 2.42 | 33400 | 3.42 | 2 | 8.1 | 6.6
Live | 211387741 |  | 9.5 | 16.5 | 33200 | 25200 | 23600 | 2.78 | 2.42 | 33400 | 3.42 | 2 | 8.1 | 6.6
Live | 211387715 |  | 9.5 | 17 | 33200 | 25000 | 23400 | 2.78 | 2.44 | 33200 | 3.46 | 2.02 | 8.1 | 6.6
Live | 211387710 |  | 9.5 | 17 | 33200 | 25000 | 23400 | 2.78 | 2.44 | 33200 | 3.46 | 2.02 | 8.1 | 6.6
Live | 211387700 |  | 9.5 | 17 | 33200 | 25000 | 23400 | 2.78 | 2.44 | 33200 | 3.46 | 2.02 | 8.1 | 6.6
Live | 211387691 |  | 9.5 | 17 | 33200 | 25000 | 23400 | 2.78 | 2.44 | 33200 | 3.46 | 2.02 | 8.1 | 6.6
Live | 211387685 |  | 9.5 | 17 | 33200 | 25000 | 23400 | 2.78 | 2.44 | 33200 | 3.46 | 2.02 | 8.1 | 6.6
Live | 211387681 |  | 9.5 | 17 | 33200 | 25000 | 23400 | 2.78 | 2.44 | 33200 | 3.46 | 2.02 | 8.1 | 6.6
Live | 211387656 |  | 10 | 17.5 | 34000 | 25400 | 23800 | 2.93 | 2.52 | 33800 | 3.58 | 2.08 | 8.1 | 6.6
Live | 211387648 |  | 10 | 17.5 | 34000 | 25400 | 23800 | 2.93 | 2.52 | 33800 | 3.58 | 2.08 | 8.1 | 6.6
Live | 211387646 |  | 10 | 17.5 | 34000 | 25400 | 23800 | 2.93 | 2.52 | 33800 | 3.58 | 2.08 | 8.1 | 6.6
Live | 211387642 |  | 10 | 17.5 | 34000 | 25400 | 23800 | 2.93 | 2.52 | 33800 | 3.58 | 2.08 | 8.1 | 6.6
Live | 211387631 |  | 10 | 17.5 | 34000 | 25400 | 23800 | 2.93 | 2.52 | 33800 | 3.58 | 2.08 | 8.1 | 6.6
Live | 211387622 |  | 10 | 17.5 | 34000 | 25400 | 23800 | 2.93 | 2.52 | 33800 | 3.58 | 2.08 | 8.1 | 6.6
Live | 211387598 |  | 9.5 | 17 | 33400 | 25000 | 23400 | 2.78 | 2.46 | 33200 | 3.5 | 2.04 | 8.1 | 6.6
Live | 211387575 |  | 9.5 | 17 | 33400 | 25000 | 23400 | 2.78 | 2.46 | 33200 | 3.5 | 2.04 | 8.1 | 6.6
Live | 211387572 |  | 9.5 | 17 | 33400 | 25000 | 23400 | 2.78 | 2.46 | 33200 | 3.5 | 2.04 | 8.1 | 6.6
Live | 211387570 |  | 9.5 | 17 | 33400 | 25000 | 23400 | 2.78 | 2.46 | 33200 | 3.5 | 2.04 | 8.1 | 6.6
Live | 211387566 |  | 9.5 | 17 | 33400 | 25000 | 23400 | 2.78 | 2.46 | 33200 | 3.5 | 2.04 | 8.1 | 6.6
Live | 211387562 |  | 9.5 | 17 | 33400 | 25000 | 23400 | 2.78 | 2.46 | 33200 | 3.5 | 2.04 | 8.1 | 6.6
Live | 211387541 |  | 10 | 17.5 | 34000 | 25400 | 24000 | 2.93 | 2.54 | 34000 | 3.64 | 2.1 | 8.5 | 6.6
Live | 211387540 |  | 10 | 17.5 | 34000 | 25400 | 24000 | 2.93 | 2.54 | 34000 | 3.64 | 2.1 | 8.5 | 6.6
Live | 211387522 |  | 10 | 17.5 | 34000 | 25400 | 24000 | 2.93 | 2.54 | 34000 | 3.64 | 2.1 | 8.5 | 6.6
Live | 211387517 |  | 10 | 17.5 | 34000 | 25400 | 24000 | 2.93 | 2.54 | 34000 | 3.64 | 2.1 | 8.5 | 6.6
Live | 211387509 |  | 10 | 17.5 | 34000 | 25400 | 24000 | 2.93 | 2.54 | 34000 | 3.64 | 2.1 | 8.5 | 6.6
Live | 211387446 |  | 9.5 | 17 | 33800 | 25000 | 23600 | 2.78 | 2.48 | 33400 | 3.56 | 2.06 | 8.1 | 6.6
Live | 211387434 |  | 9.5 | 17 | 33800 | 25000 | 23600 | 2.78 | 2.48 | 33400 | 3.56 | 2.06 | 8.1 | 6.6
Live | 211387420 |  | 9.5 | 17 | 33800 | 25000 | 23600 | 2.78 | 2.48 | 33400 | 3.56 | 2.06 | 8.1 | 6.6
Live | 211387417 |  | 9.5 | 17 | 33800 | 25000 | 23600 | 2.78 | 2.48 | 33400 | 3.56 | 2.06 | 8.1 | 6.6
Live | 211387408 |  | 9.5 | 17 | 33800 | 25000 | 23600 | 2.78 | 2.48 | 33400 | 3.56 | 2.06 | 8.1 | 6.6
Live | 211387364 |  | 9.5 | 17.5 | 34000 | 26000 | 24800 | 2.78 | 2.56 | 34000 | 3.7 | 2.12 | 8.1 | 6.6
Live | 211387356 |  | 9.5 | 17.5 | 34000 | 26000 | 24800 | 2.78 | 2.56 | 34000 | 3.7 | 2.12 | 8.1 | 6.6
Live | 211387349 |  | 9.5 | 17.5 | 34000 | 26000 | 24800 | 2.78 | 2.56 | 34000 | 3.7 | 2.12 | 8.1 | 6.6
Live | 211387343 |  | 9.5 | 17.5 | 34000 | 26000 | 24800 | 2.78 | 2.56 | 34000 | 3.7 | 2.12 | 8.1 | 6.6
Live | 211387298 |  | 9.5 | 17.5 | 34000 | 26000 | 24800 | 2.78 | 2.56 | 34000 | 3.7 | 2.12 | 8.1 | 6.6
Live | 211387296 |  | 9.5 | 17.5 | 34000 | 26000 | 24800 | 2.78 | 2.56 | 34000 | 3.7 | 2.12 | 8.1 | 6.6
Live | 211387239 |  | 9.5 | 17.5 | 32600 | 26600 | 23800 | 2.79 | 2.5 | 34000 | 3.44 | 2 | 8.1 | 6.6
Live | 211387234 |  | 9.5 | 17.5 | 32600 | 26600 | 23800 | 2.79 | 2.5 | 34000 | 3.44 | 2 | 8.1 | 6.6
Live | 213079213 |  | 10 | 16 | 39180 | 29330 | 34800 | 3.11 | 2.55 | 38070 | 3.11 | 2.06 | 8.5 | 7.5
Live | 213079160 |  | 10 | 15.5 | 37670 | 29930 | 35200 | 3.11 | 2.35 | 39070 | 2.88 | 1.8 | 7.8 | 6.5
Live | 211387188 |  | 9.5 | 17.5 | 32600 | 26600 | 23800 | 2.79 | 2.52 | 34000 | 3.46 | 2 | 8.1 | 6.6
Live | 211387178 |  | 9.5 | 17.5 | 32600 | 26600 | 23800 | 2.79 | 2.52 | 34000 | 3.46 | 2 | 8.1 | 6.6
Live | 211387175 |  | 9.5 | 17.5 | 34000 | 25600 | 24200 | 2.78 | 2.46 | 34000 | 3.48 | 2.04 | 8.1 | 6.6
Live | 211387165 |  | 9.5 | 17.5 | 34000 | 25600 | 24200 | 2.78 | 2.46 | 34000 | 3.48 | 2.04 | 8.1 | 6.6
Live | 211387151 |  | 9.5 | 17.5 | 34000 | 25600 | 24200 | 2.78 | 2.46 | 34000 | 3.48 | 2.04 | 8.1 | 6.6
Live | 211387078 |  | 9.5 | 17.5 | 33200 | 25200 | 23600 | 2.78 | 2.42 | 33400 | 3.38 | 2 | 8.1 | 6.6
Live | 211387070 |  | 9.5 | 17.5 | 33200 | 25200 | 23600 | 2.78 | 2.42 | 33400 | 3.38 | 2 | 8.1 | 6.6
Live | 211387065 |  | 9.5 | 17.5 | 32800 | 26800 | 23800 | 2.79 | 2.54 | 34000 | 3.5 | 2.02 | 8.1 | 6.6
Live | 211387055 |  | 9.5 | 17.5 | 32800 | 26800 | 23800 | 2.79 | 2.54 | 34000 | 3.5 | 2.02 | 8.1 | 6.6
Live | 211387047 |  | 9.5 | 17.5 | 32800 | 26800 | 23800 | 2.79 | 2.54 | 34000 | 3.5 | 2.02 | 8.1 | 6.6
Live | 213079159 |  | 10 | 15.5 | 37670 | 29930 | 35200 | 3.11 | 2.35 | 39070 | 2.88 | 1.8 | 7.8 | 6.5
Live | 213079155 |  | 10 | 15.5 | 37670 | 29930 | 35200 | 3.11 | 2.35 | 39070 | 2.88 | 1.8 | 7.8 | 6.5
Live | 211386999 |  | 9.5 | 17.5 | 32800 | 26800 | 23800 | 2.79 | 2.54 | 34000 | 3.5 | 2.02 | 8.1 | 6.6
Live | 211386984 |  | 9.5 | 18 | 34000 | 25800 | 24400 | 2.78 | 2.48 | 34000 | 3.52 | 2.06 | 8.1 | 6.6
Live | 211386981 |  | 9.5 | 18 | 34000 | 25800 | 24400 | 2.78 | 2.48 | 34000 | 3.52 | 2.06 | 8.1 | 6.6
Live | 211386932 |  | 9.5 | 17 | 33000 | 24800 | 23200 | 2.79 | 2.42 | 32800 | 3.4 | 2 | 8.1 | 6.6
Live | 211386921 |  | 9.5 | 17 | 33000 | 24800 | 23200 | 2.79 | 2.42 | 32800 | 3.4 | 2 | 8.1 | 6.6
Live | 211386916 |  | 9.5 | 17 | 33000 | 24800 | 23200 | 2.79 | 2.42 | 32800 | 3.4 | 2 | 8.1 | 6.6
Live | 211386896 |  | 9.5 | 17.5 | 33400 | 25400 | 24000 | 2.78 | 2.44 | 33600 | 3.44 | 2.02 | 8.1 | 6.6
Live | 211386887 |  | 9.5 | 17.5 | 33400 | 25400 | 24000 | 2.78 | 2.44 | 33600 | 3.44 | 2.02 | 8.1 | 6.6
Live | 211386874 |  | 9.5 | 17.5 | 33400 | 25400 | 24000 | 2.78 | 2.44 | 33600 | 3.44 | 2.02 | 8.1 | 6.6
Live | 211386856 |  | 9.5 | 18.5 | 34000 | 25800 | 24400 | 2.78 | 2.52 | 34000 | 3.6 | 2.08 | 8.1 | 6.6
Live | 211386838 |  | 9.5 | 18.5 | 34000 | 25800 | 24400 | 2.78 | 2.52 | 34000 | 3.6 | 2.08 | 8.1 | 6.6
Live | 211386768 |  | 9.5 | 17 | 34000 | 25800 | 24400 | 2.78 | 2.52 | 34000 | 3.6 | 2.08 | 8.1 | 6.6
Live | 211386746 |  | 9.5 | 17 | 34000 | 25800 | 24400 | 2.78 | 2.52 | 34000 | 3.6 | 2.08 | 8.1 | 6.6
Live | 211386697 |  | 9.5 | 15.5 | 34000 | 25600 | 24400 | 2.78 | 2.46 | 34000 | 3.53 | 2.06 | 8.1 | 6.6
Live | 211386691 |  | 9.5 | 15.5 | 34000 | 25600 | 24400 | 2.78 | 2.46 | 34000 | 3.53 | 2.06 | 8.1 | 6.6
Live | 211386686 |  | 9.5 | 15.5 | 34000 | 25600 | 24400 | 2.78 | 2.46 | 34000 | 3.53 | 2.06 | 8.1 | 6.6
Live | 211386677 |  | 9.5 | 17.5 | 33800 | 25200 | 23400 | 2.78 | 2.6 | 32200 | 3.5 | 2.08 | 8.5 | 6.6
Live | 211386674 |  | 9.5 | 17.5 | 33800 | 25200 | 23400 | 2.78 | 2.6 | 32200 | 3.5 | 2.08 | 8.5 | 6.6
Live | 211386666 |  | 9.5 | 17.5 | 33800 | 25200 | 23400 | 2.78 | 2.6 | 32200 | 3.5 | 2.08 | 8.5 | 6.6
Live | 211386645 |  | 9.5 | 17.5 | 34000 | 25400 | 23800 | 2.78 | 2.6 | 32600 | 3.58 | 2.12 | 8.5 | 6.6
Live | 211386641 |  | 9.5 | 17.5 | 34000 | 25400 | 23800 | 2.78 | 2.6 | 32600 | 3.58 | 2.12 | 8.5 | 6.6
Live | 211386629 |  | 9.5 | 17.5 | 34000 | 25400 | 23800 | 2.78 | 2.6 | 32600 | 3.58 | 2.12 | 8.5 | 6.6
Live | 211386615 |  | 9.5 | 17.5 | 34000 | 25400 | 23800 | 2.78 | 2.6 | 32600 | 3.58 | 2.12 | 8.5 | 6.6
Live | 211386595 |  | 9.5 | 17.5 | 33800 | 24800 | 23400 | 2.78 | 2.56 | 32000 | 3.53 | 2.08 | 8.5 | 6.6
Live | 211386584 |  | 9 | 16.5 | 34000 | 26000 | 24600 | 2.64 | 2.52 | 33400 | 3.48 | 2.08 | 8.5 | 6.6
Live | 211386577 |  | 9 | 16.5 | 34000 | 26000 | 24600 | 2.64 | 2.52 | 33400 | 3.48 | 2.08 | 8.5 | 6.6
Live | 211386559 |  | 9 | 16.5 | 34000 | 26000 | 24600 | 2.64 | 2.52 | 33400 | 3.48 | 2.08 | 8.5 | 6.6
Live | 211386543 |  | 9.5 | 16.5 | 34000 | 25600 | 24000 | 2.78 | 2.56 | 32600 | 3.49 | 2.08 | 8.5 | 6.6
Live | 211386537 |  | 9.5 | 16.5 | 34000 | 25600 | 24000 | 2.78 | 2.56 | 32600 | 3.49 | 2.08 | 8.5 | 6.6
Live | 211386525 |  | 9 | 16.5 | 33600 | 25600 | 24200 | 2.64 | 2.48 | 32600 | 3.42 | 2.04 | 8.1 | 6.6
Live | 211386504 |  | 9 | 16.5 | 33600 | 25600 | 24200 | 2.64 | 2.48 | 32600 | 3.42 | 2.04 | 8.1 | 6.6
Live | 211386501 |  | 9 | 16.5 | 33600 | 25600 | 24200 | 2.64 | 2.48 | 32600 | 3.42 | 2.04 | 8.1 | 6.6
Live | 211386498 |  | 9 | 16.5 | 33600 | 25600 | 24200 | 2.64 | 2.48 | 32600 | 3.42 | 2.04 | 8.1 | 6.6
Live | 211386476 |  | 9 | 16 | 33600 | 25400 | 24200 | 2.64 | 2.48 | 32600 | 3.42 | 2.04 | 8.1 | 6.6
Live | 211386461 |  | 9.5 | 16.5 | 34000 | 25400 | 23800 | 2.78 | 2.58 | 32400 | 3.52 | 2.1 | 8.5 | 6.6
Live | 211386458 |  | 9.5 | 16.5 | 34000 | 25400 | 23800 | 2.78 | 2.58 | 32400 | 3.52 | 2.1 | 8.5 | 6.6
Live | 211386455 |  | 9.5 | 16.5 | 34000 | 25400 | 23800 | 2.78 | 2.58 | 32400 | 3.52 | 2.1 | 8.5 | 6.6
Live | 211386449 |  | 9.5 | 16.5 | 34000 | 25400 | 23800 | 2.78 | 2.58 | 32400 | 3.52 | 2.1 | 8.5 | 6.6
Live | 211386444 |  | 9.5 | 16.5 | 34000 | 25400 | 23800 | 2.78 | 2.58 | 32400 | 3.52 | 2.1 | 8.5 | 6.6
Live | 211386435 |  | 9.5 | 16.5 | 34000 | 25400 | 23800 | 2.78 | 2.58 | 32400 | 3.52 | 2.1 | 8.5 | 6.6
Live | 211386427 |  | 9.5 | 16.5 | 34000 | 25400 | 23800 | 2.78 | 2.58 | 32400 | 3.52 | 2.1 | 8.5 | 6.6
Live | 211386406 |  | 9.5 | 16.5 | 34000 | 25400 | 23800 | 2.78 | 2.58 | 32400 | 3.52 | 2.1 | 8.5 | 6.6
Live | 211386394 |  | 9.5 | 16 | 33400 | 24800 | 23200 | 2.78 | 2.54 | 32000 | 3.46 | 2.06 | 8.5 | 6.6
Live | 211386387 |  | 9.5 | 16 | 33400 | 24800 | 23200 | 2.78 | 2.54 | 32000 | 3.46 | 2.06 | 8.5 | 6.6
Live | 211386375 |  | 9.5 | 16 | 33400 | 24800 | 23200 | 2.78 | 2.54 | 32000 | 3.46 | 2.06 | 8.5 | 6.6
Live | 211386370 |  | 9.5 | 16 | 33400 | 24800 | 23200 | 2.78 | 2.54 | 32000 | 3.46 | 2.06 | 8.5 | 6.6
Live | 211386361 |  | 9.5 | 16 | 33400 | 24800 | 23200 | 2.78 | 2.54 | 32000 | 3.46 | 2.06 | 8.5 | 6.6
Live | 211386352 |  | 9 | 17 | 33200 | 25800 | 24000 | 2.64 | 2.5 | 32600 | 3.34 | 2.02 | 8.1 | 6.6
Live | 211386339 |  | 9 | 17 | 33200 | 25800 | 24000 | 2.64 | 2.5 | 32600 | 3.34 | 2.02 | 8.1 | 6.6
Live | 211386325 |  | 9 | 17 | 33200 | 25800 | 24000 | 2.64 | 2.5 | 32600 | 3.34 | 2.02 | 8.1 | 6.6
Live | 211386311 |  | 9 | 16.5 | 32400 | 25200 | 23600 | 2.64 | 2.46 | 32000 | 3.28 | 2 | 8.1 | 6.6
Live | 211386291 |  | 9 | 16.5 | 34000 | 25800 | 24200 | 2.64 | 2.54 | 32800 | 3.46 | 2.08 | 8.5 | 6.6
Live | 211386280 |  | 9 | 16.5 | 34000 | 25800 | 24200 | 2.64 | 2.54 | 32800 | 3.46 | 2.08 | 8.5 | 6.6
Live | 211386277 |  | 9 | 16.5 | 34000 | 25800 | 24200 | 2.64 | 2.54 | 32800 | 3.46 | 2.08 | 8.5 | 6.6
Live | 211386250 |  | 9 | 16.5 | 34000 | 25600 | 24200 | 2.64 | 2.54 | 32800 | 3.48 | 2.08 | 8.5 | 6.6
Live | 211386243 |  | 9 | 16.5 | 34000 | 25600 | 24200 | 2.64 | 2.54 | 32800 | 3.48 | 2.08 | 8.5 | 6.6
Live | 211386238 |  | 9 | 16.5 | 34000 | 25600 | 24200 | 2.64 | 2.54 | 32800 | 3.48 | 2.08 | 8.5 | 6.6
Live | 211386229 |  | 9 | 16.5 | 34000 | 25600 | 24200 | 2.64 | 2.54 | 32800 | 3.48 | 2.08 | 8.5 | 6.6
Live | 211386224 |  | 9 | 16 | 33200 | 25200 | 23600 | 2.64 | 2.5 | 32400 | 3.4 | 2.04 | 8.5 | 6.6
Live | 211386204 |  | 9 | 16 | 33200 | 25200 | 23600 | 2.64 | 2.5 | 32400 | 3.4 | 2.04 | 8.5 | 6.6
Live | 211386200 |  | 9 | 16 | 33200 | 25200 | 23600 | 2.64 | 2.5 | 32400 | 3.4 | 2.04 | 8.1 | 6.6
Live | 211386198 |  | 9 | 16 | 33200 | 25200 | 23600 | 2.64 | 2.5 | 32400 | 3.4 | 2.04 | 8.1 | 6.6
Live | 211386191 |  | 9 | 16 | 33200 | 25200 | 23600 | 2.64 | 2.5 | 32400 | 3.4 | 2.04 | 8.1 | 6.6
Live | 211386181 |  | 9 | 16 | 33200 | 25200 | 23600 | 2.64 | 2.5 | 32400 | 3.4 | 2.04 | 8.1 | 6.6
Live | 211386179 |  | 9 | 16 | 33200 | 25200 | 23600 | 2.64 | 2.5 | 32400 | 3.4 | 2.04 | 8.1 | 6.6
Live | 211386168 |  | 9.5 | 15.5 | 34000 | 25400 | 23800 | 2.78 | 2.56 | 32400 | 3.5 | 2.08 | 8.5 | 6.6
Live | 211386157 |  | 9.5 | 15.5 | 34000 | 25400 | 23800 | 2.78 | 2.56 | 32400 | 3.5 | 2.08 | 8.5 | 6.6
Live | 211386151 |  | 9.5 | 15.5 | 34000 | 25400 | 23800 | 2.78 | 2.56 | 32400 | 3.5 | 2.08 | 8.5 | 6.6
Live | 211386134 |  | 9.5 | 15.5 | 34000 | 25400 | 23800 | 2.78 | 2.56 | 32400 | 3.5 | 2.08 | 8.5 | 6.6
Live | 211386130 |  | 9.5 | 16 | 34000 | 25400 | 23800 | 2.78 | 2.56 | 32400 | 3.5 | 2.08 | 8.5 | 6.6
Live | 211386105 |  | 9.5 | 16 | 34000 | 25400 | 23800 | 2.78 | 2.56 | 32400 | 3.5 | 2.08 | 8.5 | 6.6
Live | 211386102 |  | 9 | 15.5 | 33400 | 25000 | 23400 | 2.64 | 2.52 | 32000 | 3.44 | 2.04 | 8.5 | 6.6
Live | 211386100 |  | 9 | 15.5 | 33400 | 25000 | 23400 | 2.64 | 2.52 | 32000 | 3.44 | 2.04 | 8.5 | 6.6
Live | 211386086 |  | 9 | 15.5 | 33400 | 25000 | 23400 | 2.64 | 2.52 | 32000 | 3.44 | 2.04 | 8.5 | 6.6
Live | 211386077 |  | 9 | 15.5 | 33400 | 25000 | 23400 | 2.64 | 2.52 | 32000 | 3.44 | 2.04 | 8.5 | 6.6
Live | 211386065 |  | 9 | 15.5 | 33400 | 25000 | 23400 | 2.64 | 2.52 | 32000 | 3.44 | 2.04 | 8.5 | 6.6
Live | 211386063 |  | 9 | 15.5 | 33400 | 25000 | 23400 | 2.64 | 2.52 | 32000 | 3.44 | 2.04 | 8.5 | 6.6
Live | 211386053 |  | 9 | 15.5 | 33400 | 25000 | 23400 | 2.64 | 2.52 | 32000 | 3.44 | 2.04 | 8.5 | 6.6
Live | 211385997 |  | 9 | 17 | 33400 | 25600 | 23800 | 2.64 | 2.52 | 32400 | 3.4 | 2.04 | 8.5 | 6.6
Live | 211385994 |  | 9 | 17 | 33400 | 25600 | 23800 | 2.64 | 2.52 | 32400 | 3.4 | 2.04 | 8.5 | 6.6
Live | 211385990 |  | 9 | 17 | 33400 | 25600 | 23800 | 2.64 | 2.52 | 32400 | 3.4 | 2.04 | 8.5 | 6.6
Live | 211385973 |  | 9 | 17 | 33400 | 25600 | 23800 | 2.64 | 2.52 | 32400 | 3.4 | 2.04 | 8.5 | 6.6
Live | 211385967 |  | 9 | 17 | 33400 | 25600 | 23800 | 2.64 | 2.52 | 32400 | 3.4 | 2.04 | 8.5 | 6.6
Live | 211385941 |  | 9 | 16.5 | 32800 | 25400 | 23800 | 2.64 | 2.46 | 32400 | 3.34 | 2 | 8.1 | 6.6
Live | 211385930 |  | 9 | 16.5 | 32800 | 25400 | 23800 | 2.64 | 2.46 | 32400 | 3.34 | 2 | 8.1 | 6.6
Live | 211385927 |  | 9 | 16.5 | 32800 | 25400 | 23800 | 2.64 | 2.46 | 32400 | 3.34 | 2 | 8.1 | 6.6
Live | 211385912 |  | 9 | 16.5 | 32800 | 25400 | 23800 | 2.64 | 2.46 | 32400 | 3.34 | 2 | 8.1 | 6.6
Live | 211385906 |  | 9.5 | 17 | 33400 | 25200 | 23400 | 2.78 | 2.56 | 32200 | 3.44 | 2.06 | 8.5 | 6.6
Live | 211385903 |  | 9.5 | 17 | 33400 | 25200 | 23400 | 2.78 | 2.56 | 32200 | 3.44 | 2.06 | 8.5 | 6.6
Live | 211385900 |  | 9.5 | 17 | 33400 | 25200 | 23400 | 2.78 | 2.56 | 32200 | 3.44 | 2.06 | 8.5 | 6.6
Live | 211385881 |  | 9.5 | 17 | 33400 | 25200 | 23400 | 2.78 | 2.56 | 32200 | 3.44 | 2.06 | 8.5 | 6.6
Live | 211385858 |  | 9.5 | 17 | 33400 | 25200 | 23400 | 2.78 | 2.56 | 32200 | 3.44 | 2.06 | 8.5 | 6.6
Live | 211385828 |  | 9.5 | 17 | 33400 | 25200 | 23400 | 2.78 | 2.56 | 32200 | 3.44 | 2.06 | 8.5 | 6.6
Live | 211385826 |  | 9.5 | 17 | 33400 | 25200 | 23400 | 2.78 | 2.56 | 32200 | 3.44 | 2.06 | 8.5 | 6.6
Live | 211380181 |  | 9.5 | 16.5 | 34000 | 25400 | 23800 | 2.78 | 2.58 | 32400 | 3.52 | 2.1 | 8.5 | 6.6
Live | 211380172 |  | 9.5 | 16.5 | 34000 | 25400 | 23800 | 2.78 | 2.58 | 32400 | 3.52 | 2.1 | 8.5 | 6.6
Live | 211380161 |  | 9.5 | 16 | 33400 | 24800 | 23200 | 2.78 | 2.54 | 32000 | 3.46 | 2.06 | 8.5 | 6.6
Live | 211380152 |  | 9 | 17 | 33200 | 25800 | 24000 | 2.64 | 2.5 | 32600 | 3.34 | 2.02 | 8.1 | 6.6
Live | 211380125 |  | 9 | 16 | 33200 | 25200 | 23600 | 2.64 | 2.5 | 32400 | 3.4 | 2.04 | 8.5 | 6.6
Live | 211380116 |  | 9 | 16 | 33200 | 25200 | 23600 | 2.64 | 2.5 | 32400 | 3.4 | 2.04 | 8.1 | 6.6
Live | 211380113 |  | 9.5 | 15.5 | 34000 | 25400 | 23800 | 2.78 | 2.56 | 32400 | 3.5 | 2.08 | 8.5 | 6.6
Live | 211380097 |  | 9 | 15.5 | 33400 | 25000 | 23400 | 2.64 | 2.52 | 32000 | 3.44 | 2.04 | 8.5 | 6.6
Live | 211380091 |  | 9 | 15.5 | 33400 | 25000 | 23400 | 2.64 | 2.52 | 32000 | 3.44 | 2.04 | 8.5 | 6.6
Live | 211380065 |  | 9 | 16.5 | 32800 | 25400 | 23800 | 2.64 | 2.46 | 32400 | 3.34 | 2 | 8.1 | 6.6
Live | 211380051 |  | 9.5 | 17 | 33400 | 25200 | 23400 | 2.78 | 2.56 | 32200 | 3.44 | 2.06 | 8.5 | 6.6
Live | 211380028 |  | 9.5 | 16.5 | 32800 | 24800 | 23000 | 2.79 | 2.52 | 31600 | 3.4 | 2.04 | 8.5 | 6.6
Live | 211380025 |  | 9.5 | 16.5 | 32800 | 24800 | 23000 | 2.79 | 2.52 | 31600 | 3.4 | 2.04 | 8.5 | 6.6
Live | 211380013 |  | 9.5 | 16.5 | 32800 | 24800 | 23000 | 2.79 | 2.52 | 31600 | 3.38 | 2.02 | 8.5 | 6.6
Live | 211380004 |  | 9.5 | 17 | 33400 | 25400 | 23800 | 2.78 | 2.54 | 32400 | 3.42 | 2.06 | 8.5 | 6.6
Live | 211380001 |  | 9.5 | 17 | 33400 | 25400 | 23800 | 2.78 | 2.54 | 32400 | 3.42 | 2.06 | 8.5 | 6.6
Live | 211379995 |  | 9.5 | 17 | 33400 | 25400 | 23800 | 2.78 | 2.54 | 32400 | 3.42 | 2.06 | 8.5 | 6.6
Live | 211379966 |  | 9.5 | 17 | 33600 | 25400 | 23600 | 2.78 | 2.56 | 32400 | 3.44 | 2.06 | 8.5 | 6.6
Live | 211379954 |  | 9.5 | 17 | 33600 | 25400 | 23600 | 2.78 | 2.56 | 32400 | 3.47 | 2.08 | 8.5 | 6.6
Live | 211379946 |  | 9.5 | 17 | 33000 | 24800 | 23200 | 2.79 | 2.52 | 31800 | 3.4 | 2.04 | 8.5 | 6.6
Live | 211379935 |  | 9.5 | 16.5 | 32800 | 24800 | 23200 | 2.79 | 2.5 | 31600 | 3.38 | 2.02 | 8.5 | 6.6
Live | 211379932 |  | 9.5 | 16.5 | 32800 | 24800 | 23200 | 2.79 | 2.5 | 31600 | 3.38 | 2.02 | 8.5 | 6.6
Live | 211379897 |  | 9.5 | 17 | 33000 | 24800 | 23200 | 2.79 | 2.52 | 31600 | 3.4 | 2.04 | 8.5 | 6.6
Live | 211379887 |  | 9.5 | 16.5 | 33000 | 24800 | 23200 | 2.79 | 2.52 | 31800 | 3.4 | 2.04 | 8.5 | 6.6
Live | 211379884 |  | 9.5 | 16.5 | 33000 | 24800 | 23200 | 2.79 | 2.52 | 31800 | 3.4 | 2.04 | 8.5 | 6.6
Live | 211379877 |  | 9.5 | 16.5 | 33000 | 24800 | 23200 | 2.79 | 2.52 | 31800 | 3.4 | 2.04 | 8.5 | 6.6
Live | 211379863 |  | 9 | 16 | 33000 | 25800 | 24000 | 2.64 | 2.48 | 32600 | 3.34 | 2.02 | 8.1 | 6.6
Live | 211379853 |  | 9 | 16 | 33000 | 25800 | 24000 | 2.64 | 2.48 | 32600 | 3.34 | 2.02 | 8.1 | 6.6
Live | 211379850 |  | 8.5 | 16 | 32400 | 25200 | 23600 | 2.49 | 2.44 | 32000 | 3.28 | 1.98 | 8.1 | 6.6
Live | 211379844 |  | 8.5 | 16 | 32400 | 25200 | 23600 | 2.49 | 2.44 | 32000 | 3.28 | 1.98 | 8.1 | 6.6
Live | 211379822 |  | 9 | 16.5 | 34000 | 25800 | 24400 | 2.64 | 2.54 | 33200 | 3.53 | 2.1 | 8.5 | 6.6
Live | 211379807 |  | 9 | 16.5 | 34000 | 25800 | 24400 | 2.64 | 2.54 | 33200 | 3.5 | 2.08 | 8.5 | 6.6
Live | 211379794 |  | 9 | 16.5 | 34000 | 25800 | 24400 | 2.64 | 2.54 | 33200 | 3.53 | 2.1 | 8.5 | 6.6
Live | 211379788 |  | 9 | 16.5 | 34000 | 25800 | 24400 | 2.64 | 2.54 | 33200 | 3.53 | 2.1 | 8.5 | 6.6
Live | 211379785 |  | 9 | 16.5 | 34000 | 25800 | 24400 | 2.64 | 2.54 | 33200 | 3.53 | 2.1 | 8.5 | 6.6
Live | 211379777 |  | 9 | 16.5 | 34000 | 25800 | 24400 | 2.64 | 2.56 | 33000 | 3.52 | 2.1 | 8.5 | 6.6
Live | 211379768 |  | 9 | 16.5 | 34000 | 25800 | 24400 | 2.64 | 2.56 | 33000 | 3.52 | 2.1 | 8.5 | 6.6
Live | 211379762 |  | 9 | 16.5 | 34000 | 25800 | 24400 | 2.64 | 2.56 | 33000 | 3.52 | 2.1 | 8.5 | 6.6
Live | 211379759 |  | 9 | 16.5 | 34000 | 25800 | 24400 | 2.64 | 2.56 | 33000 | 3.52 | 2.1 | 8.5 | 6.6
Live | 211379753 |  | 9 | 16.5 | 34000 | 25800 | 24400 | 2.64 | 2.56 | 33000 | 3.52 | 2.1 | 8.5 | 6.6
Live | 211379747 |  | 9 | 16.5 | 34000 | 25800 | 24400 | 2.64 | 2.56 | 33000 | 3.52 | 2.1 | 8.5 | 6.6
Live | 211379739 |  | 9 | 16.5 | 34000 | 25800 | 24400 | 2.64 | 2.56 | 33000 | 3.52 | 2.1 | 8.5 | 6.6
Live | 211379733 |  | 9 | 16.5 | 33600 | 25400 | 23800 | 2.64 | 2.5 | 32400 | 3.47 | 2.06 | 8.5 | 6.6
Live | 211379724 |  | 9 | 16.5 | 33600 | 25400 | 23800 | 2.64 | 2.5 | 32400 | 3.47 | 2.06 | 8.5 | 6.6
Live | 211379718 |  | 9 | 16.5 | 33600 | 25400 | 23800 | 2.64 | 2.5 | 32400 | 3.47 | 2.06 | 8.5 | 6.6
Live | 211379703 |  | 9 | 16.5 | 33600 | 25400 | 23800 | 2.64 | 2.5 | 38000 | 3.29 | 2.05 | 8.5 | 6.6
Live | 211379675 |  | 9 | 16 | 33600 | 25200 | 23800 | 2.64 | 2.5 | 32400 | 3.47 | 2.06 | 8.5 | 6.6
Live | 211379658 |  | 9 | 16 | 33600 | 25200 | 23800 | 2.64 | 2.5 | 32400 | 3.47 | 2.06 | 8.5 | 6.6
Live | 211379642 |  | 9 | 16.5 | 33800 | 25200 | 23800 | 2.63 | 2.52 | 32400 | 3.5 | 2.06 | 8.5 | 6.6
Live | 211379639 |  | 9 | 16.5 | 33800 | 25200 | 23800 | 2.63 | 2.52 | 32400 | 3.5 | 2.06 | 8.5 | 6.6
Live | 211379636 |  | 9 | 16.5 | 33800 | 25200 | 23800 | 2.63 | 2.52 | 32400 | 3.5 | 2.06 | 8.5 | 6.6
Live | 211379633 |  | 9 | 16.5 | 33800 | 25200 | 23800 | 2.63 | 2.52 | 32400 | 3.5 | 2.06 | 8.5 | 6.6
Live | 211379624 |  | 9 | 16.5 | 33800 | 25200 | 23800 | 2.63 | 2.52 | 32400 | 3.5 | 2.06 | 8.5 | 6.6
Live | 211379615 |  | 9.5 | 17 | 33200 | 25400 | 23600 | 2.78 | 2.54 | 32200 | 3.38 | 2.04 | 8.5 | 6.6
Live | 211379608 |  | 9.5 | 17 | 33200 | 25400 | 23600 | 2.78 | 2.54 | 32200 | 3.38 | 2.04 | 8.5 | 6.6
Live | 211379599 |  | 9 | 17.5 | 34000 | 25800 | 24400 | 2.64 | 2.54 | 33200 | 3.5 | 2.08 | 8.5 | 6.6
Live | 211379570 |  | 9 | 17 | 33600 | 25400 | 24000 | 2.64 | 2.48 | 32600 | 3.44 | 2.04 | 8.1 | 6.6
Live | 211379553 |  | 9 | 17 | 33600 | 25400 | 24000 | 2.64 | 2.48 | 32600 | 3.44 | 2.04 | 8.1 | 6.6
Live | 211379493 |  | 9 | 16.5 | 33200 | 25800 | 24000 | 2.64 | 2.5 | 32600 | 3.36 | 2.02 | 8.1 | 6.6
Live | 211379490 |  | 9 | 16.5 | 33200 | 25800 | 24000 | 2.64 | 2.5 | 32600 | 3.36 | 2.02 | 8.1 | 6.6
Live | 211379484 |  | 9 | 16 | 32400 | 25200 | 23600 | 2.64 | 2.46 | 32000 | 3.28 | 2 | 8.1 | 6.6
Live | 211379466 |  | 9 | 17 | 34000 | 26000 | 24600 | 2.64 | 2.52 | 33400 | 3.46 | 2.08 | 8.1 | 6.6
Live | 211379460 |  | 9 | 17 | 34000 | 26000 | 24600 | 2.64 | 2.52 | 33400 | 3.46 | 2.08 | 8.1 | 6.6
Live | 211379457 |  | 9 | 17 | 34000 | 26000 | 24600 | 2.64 | 2.5 | 33400 | 3.46 | 2.08 | 8.1 | 6.6
Live | 211379454 |  | 9 | 17 | 34000 | 26000 | 24600 | 2.64 | 2.5 | 33400 | 3.46 | 2.08 | 8.1 | 6.6
Live | 211379451 |  | 9 | 17 | 33600 | 25600 | 24200 | 2.64 | 2.46 | 32800 | 3.4 | 2.04 | 8.1 | 6.6
Live | 211379443 |  | 9 | 16.5 | 33600 | 25600 | 24200 | 2.64 | 2.46 | 32800 | 3.4 | 2.04 | 8.1 | 6.6
Live | 211379429 |  | 9.5 | 17 | 33400 | 25400 | 23600 | 2.78 | 2.56 | 32400 | 3.44 | 2.06 | 8.5 | 6.6
Live | 211379426 |  | 9 | 16.5 | 32800 | 24800 | 23200 | 2.64 | 2.5 | 31800 | 3.38 | 2.02 | 8.5 | 6.6
Live | 211379412 |  | 9 | 16.5 | 33000 | 25600 | 24000 | 2.64 | 2.5 | 32400 | 3.36 | 2.04 | 8.1 | 6.6
Live | 211379404 |  | 9 | 16.5 | 33000 | 25600 | 24000 | 2.64 | 2.5 | 32400 | 3.36 | 2.04 | 8.1 | 6.6
Live | 211379396 |  | 9 | 16.5 | 33000 | 25600 | 24000 | 2.64 | 2.5 | 32400 | 3.36 | 2.04 | 8.1 | 6.6
Live | 211379384 |  | 9 | 16 | 32400 | 25200 | 23400 | 2.64 | 2.46 | 32000 | 3.3 | 2 | 8.1 | 6.6
Live | 211379381 |  | 9 | 16 | 32400 | 25200 | 23400 | 2.64 | 2.46 | 32000 | 3.3 | 2 | 8.1 | 6.6
Live | 211379339 |  | 9 | 16 | 32800 | 25200 | 23600 | 2.64 | 2.48 | 32200 | 3.36 | 2.02 | 8.1 | 6.6
Live | 211379324 |  | 9.5 | 16.5 | 33400 | 25400 | 23600 | 2.78 | 2.54 | 32400 | 3.42 | 2.06 | 8.5 | 6.6
Live | 211379315 |  | 9.5 | 16.5 | 33400 | 25400 | 23600 | 2.78 | 2.54 | 32400 | 3.42 | 2.06 | 8.5 | 6.6
Live | 211379309 |  | 9.5 | 16.5 | 33400 | 25400 | 23600 | 2.78 | 2.54 | 32400 | 3.42 | 2.06 | 8.5 | 6.6
Live | 211379303 |  | 9.5 | 16.5 | 33400 | 25400 | 23600 | 2.78 | 2.54 | 32400 | 3.42 | 2.06 | 8.5 | 6.6
Live | 211379297 |  | 9.5 | 16.5 | 33400 | 25400 | 23600 | 2.78 | 2.54 | 32400 | 3.42 | 2.06 | 8.5 | 6.6
Live | 211379294 |  | 9.5 | 16.5 | 33400 | 25400 | 23600 | 2.78 | 2.54 | 32400 | 3.42 | 2.06 | 8.5 | 6.6
Live | 211379291 |  | 9.5 | 16.5 | 33400 | 25400 | 23600 | 2.78 | 2.54 | 32400 | 3.42 | 2.06 | 8.5 | 6.6
Live | 211379273 |  | 9 | 16.5 | 32800 | 24800 | 23200 | 2.64 | 2.5 | 31800 | 3.36 | 2.02 | 8.5 | 6.6
Live | 211379267 |  | 9 | 16.5 | 32800 | 24800 | 23200 | 2.64 | 2.5 | 31800 | 3.36 | 2.02 | 8.5 | 6.6
Live | 211379255 |  | 9 | 16 | 32600 | 25000 | 23200 | 2.64 | 2.5 | 31800 | 3.36 | 2.02 | 8.1 | 6.6
Live | 211379243 |  | 9.5 | 16.5 | 33800 | 25400 | 23800 | 2.78 | 2.56 | 32400 | 3.48 | 2.08 | 8.5 | 6.6
Live | 211379238 |  | 9.5 | 16.5 | 33800 | 25400 | 23800 | 2.78 | 2.56 | 32400 | 3.48 | 2.08 | 8.5 | 6.6
Live | 211379232 |  | 9.5 | 16.5 | 33800 | 25400 | 23800 | 2.78 | 2.56 | 32400 | 3.48 | 2.08 | 8.5 | 6.6
Live | 211379229 |  | 9.5 | 16.5 | 33800 | 25400 | 23800 | 2.78 | 2.56 | 32400 | 3.48 | 2.08 | 8.5 | 6.6
Live | 211379220 |  | 9.5 | 16.5 | 33800 | 25400 | 23600 | 2.78 | 2.58 | 32400 | 3.5 | 2.08 | 8.5 | 6.6
Live | 211379203 |  | 9 | 16.5 | 33000 | 24800 | 23200 | 2.64 | 2.52 | 31800 | 3.43 | 2.04 | 8.5 | 6.6
Live | 211379197 |  | 9 | 16.5 | 33000 | 24800 | 23200 | 2.64 | 2.52 | 31800 | 3.43 | 2.04 | 8.5 | 6.6
Live | 211379188 |  | 9 | 16 | 33000 | 24800 | 23200 | 2.64 | 2.52 | 31800 | 3.43 | 2.04 | 8.5 | 6.6
Live | 211379185 |  | 9 | 16 | 33000 | 24800 | 23200 | 2.64 | 2.52 | 31800 | 3.43 | 2.04 | 8.5 | 6.6
Live | 211379173 |  | 9 | 16 | 33000 | 24800 | 23200 | 2.64 | 2.52 | 31800 | 3.43 | 2.04 | 8.5 | 6.6
Live | 211379167 |  | 9 | 16.5 | 34000 | 25800 | 24200 | 2.64 | 2.56 | 33000 | 3.52 | 2.1 | 8.5 | 6.6
Live | 211379161 |  | 9 | 16.5 | 34000 | 25800 | 24200 | 2.64 | 2.56 | 33000 | 3.52 | 2.1 | 8.5 | 6.6
Live | 211379157 |  | 9 | 16.5 | 34000 | 25800 | 24200 | 2.64 | 2.56 | 33000 | 3.52 | 2.1 | 8.5 | 6.6
Live | 211379151 |  | 9 | 16.5 | 34000 | 25800 | 24200 | 2.64 | 2.56 | 33000 | 3.52 | 2.1 | 8.5 | 6.6
Live | 211379139 |  | 9 | 16.5 | 34000 | 25600 | 24200 | 2.64 | 2.56 | 33000 | 3.52 | 2.1 | 8.5 | 6.6
Live | 211379137 |  | 9 | 16.5 | 34000 | 25600 | 24200 | 2.64 | 2.56 | 33000 | 3.52 | 2.1 | 8.5 | 6.6
Live | 211379122 |  | 9 | 17 | 33200 | 25000 | 23400 | 2.64 | 2.52 | 32000 | 3.44 | 2.04 | 8.5 | 6.6
Live | 211379113 |  | 9 | 16.5 | 33600 | 25200 | 23800 | 2.64 | 2.5 | 32400 | 3.47 | 2.06 | 8.5 | 6.6
Live | 211379098 |  | 9 | 16.5 | 33600 | 25200 | 23800 | 2.64 | 2.5 | 32400 | 3.47 | 2.06 | 8.5 | 6.6
Live | 211379095 |  | 9.5 | 17 | 34000 | 25400 | 23800 | 2.78 | 2.58 | 32400 | 3.52 | 2.1 | 8.5 | 6.6
Live | 211379086 |  | 9.5 | 17 | 34000 | 25400 | 23800 | 2.78 | 2.58 | 32400 | 3.52 | 2.1 | 8.5 | 6.6
Live | 211379083 |  | 9.5 | 17 | 34000 | 25400 | 23800 | 2.78 | 2.58 | 32400 | 3.52 | 2.1 | 8.5 | 6.6
Live | 211379077 |  | 9.5 | 16.5 | 33400 | 24800 | 23200 | 2.78 | 2.54 | 32000 | 3.46 | 2.06 | 8.5 | 6.6
Live | 211379068 |  | 9.5 | 16.5 | 33400 | 24800 | 23200 | 2.78 | 2.54 | 32000 | 3.46 | 2.06 | 8.5 | 6.6
Live | 211379065 |  | 9.5 | 16.5 | 33400 | 24800 | 23200 | 2.78 | 2.54 | 32000 | 3.46 | 2.06 | 8.5 | 6.6
Live | 211379033 |  | 9 | 17.5 | 33800 | 25800 | 24200 | 2.63 | 2.52 | 32800 | 3.42 | 2.06 | 8.5 | 6.6
Live | 211379024 |  | 9.5 | 17.5 | 33400 | 25400 | 23600 | 2.78 | 2.54 | 32400 | 3.42 | 2.06 | 8.5 | 6.6
Live | 211379013 |  | 9 | 17 | 32800 | 25000 | 23200 | 2.64 | 2.5 | 31800 | 3.36 | 2.02 | 8.1 | 6.6
Live | 211378991 |  | 9 | 17 | 33200 | 25200 | 23600 | 2.64 | 2.48 | 32400 | 3.38 | 2.02 | 8.1 | 6.6
Live | 211378988 |  | 9 | 15.5 | 33200 | 25200 | 23600 | 2.64 | 2.48 | 32400 | 3.38 | 2.02 | 8.1 | 6.6
Live | 211378981 |  | 9.5 | 16.5 | 34000 | 25400 | 23800 | 2.78 | 2.56 | 32400 | 3.5 | 2.08 | 8.5 | 6.6
Live | 211378975 |  | 9 | 16.5 | 33200 | 25000 | 23400 | 2.64 | 2.52 | 32000 | 3.42 | 2.04 | 8.5 | 6.6
Live | 211378969 |  | 10 | 18 | 33800 | 25200 | 23600 | 2.93 | 2.48 | 33600 | 3.5 | 2.04 | 8.1 | 6.6
Live | 211378954 |  | 9.5 | 17 | 34000 | 25800 | 24200 | 2.78 | 2.48 | 34000 | 3.5 | 2.04 | 8.1 | 6.6
Live | 211378948 |  | 9.5 | 17 | 34000 | 25800 | 24200 | 2.78 | 2.48 | 34000 | 3.5 | 2.04 | 8.1 | 6.6
Live | 211378932 |  | 10.5 | 18.5 | 34000 | 25400 | 24000 | 3.08 | 2.64 | 34000 | 3.83 | 2.18 | 8.5 | 6.6
Live | 211378923 |  | 10 | 18 | 34000 | 25400 | 23800 | 2.93 | 2.5 | 33800 | 3.54 | 2.06 | 8.1 | 6.6
Live | 211378899 |  | 9 | 17 | 34000 | 25800 | 24600 | 2.64 | 2.46 | 34000 | 3.53 | 2.06 | 8.1 | 6.6
Live | 211378861 |  | 9.5 | 18 | 33800 | 25600 | 24200 | 2.78 | 2.46 | 34000 | 3.48 | 2.04 | 8.1 | 6.6
Live | 211378847 |  | 9.5 | 17.5 | 32800 | 24400 | 22800 | 2.79 | 2.42 | 32400 | 3.38 | 1.98 | 8.1 | 6.6
Live | 211378841 |  | 9.5 | 17.5 | 34000 | 25800 | 24400 | 2.78 | 2.52 | 34000 | 3.62 | 2.1 | 8.1 | 6.6
Live | 211378832 |  | 9.5 | 17 | 34000 | 25400 | 24000 | 2.78 | 2.48 | 33800 | 3.54 | 2.06 | 8.1 | 6.6
Live | 211378822 |  | 9.5 | 17 | 34000 | 26200 | 25000 | 2.78 | 2.54 | 34000 | 3.7 | 2.12 | 8.5 | 6.6
Live | 211378787 |  | 10 | 18 | 34000 | 25200 | 23800 | 2.93 | 2.5 | 33600 | 3.54 | 2.06 | 8.1 | 6.6
Live | 211378775 |  | 9.5 | 17.5 | 33200 | 24800 | 23200 | 2.78 | 2.44 | 33000 | 3.44 | 2.02 | 8.1 | 6.6
Live | 211378772 |  | 9.5 | 17.5 | 33200 | 24800 | 23200 | 2.78 | 2.44 | 33000 | 3.44 | 2.02 | 8.1 | 6.6
Live | 211378766 |  | 9.5 | 17.5 | 33200 | 24800 | 23200 | 2.78 | 2.44 | 33000 | 3.44 | 2.02 | 8.1 | 6.6
Live | 211378751 |  | 10 | 18 | 34000 | 25400 | 23800 | 2.93 | 2.5 | 33800 | 3.54 | 2.06 | 8.1 | 6.6
Live | 211378748 |  | 10 | 18 | 34000 | 25400 | 23800 | 2.93 | 2.5 | 33800 | 3.54 | 2.06 | 8.1 | 6.6
Live | 211378697 |  | 9.5 | 18 | 34000 | 25800 | 24400 | 2.78 | 2.48 | 34000 | 3.52 | 2.06 | 8.1 | 6.6
Live | 211378665 |  | 9.5 | 17 | 33200 | 25000 | 23400 | 2.78 | 2.44 | 33200 | 3.43 | 2 | 8.1 | 6.6
Live | 211378613 |  | 10 | 17.5 | 33600 | 24600 | 23200 | 2.93 | 2.48 | 32800 | 3.5 | 2.04 | 8.1 | 6.6
Live | 211378591 |  | 10 | 18 | 34000 | 25400 | 23800 | 2.93 | 2.5 | 33800 | 3.54 | 2.06 | 8.1 | 6.6
Live | 211378573 |  | 10 | 18 | 34000 | 25400 | 23800 | 2.93 | 2.5 | 33800 | 3.54 | 2.06 | 8.1 | 6.6
Live | 211378555 |  | 9.5 | 17.5 | 33200 | 25000 | 23400 | 2.78 | 2.44 | 33000 | 3.44 | 2.02 | 8.1 | 6.6
Live | 211378549 |  | 9.5 | 17.5 | 33200 | 25000 | 23400 | 2.78 | 2.44 | 33000 | 3.44 | 2.02 | 8.1 | 6.6
Live | 211378537 |  | 9.5 | 17.5 | 33400 | 24800 | 23400 | 2.78 | 2.46 | 33000 | 3.48 | 2.02 | 8.1 | 6.6
Live | 211378531 |  | 9.5 | 17.5 | 33400 | 24800 | 23400 | 2.78 | 2.46 | 33000 | 3.48 | 2.02 | 8.1 | 6.6
Live | 211378495 |  | 10 | 17.5 | 33600 | 24800 | 23200 | 2.93 | 2.48 | 33000 | 3.5 | 2.04 | 8.1 | 6.6
Live | 211378492 |  | 10 | 17.5 | 33600 | 24800 | 23200 | 2.93 | 2.48 | 33000 | 3.5 | 2.04 | 8.1 | 6.6
Live | 211378483 |  | 10 | 18 | 34000 | 25200 | 23800 | 2.93 | 2.54 | 33600 | 3.59 | 2.08 | 8.5 | 6.6
Live | 211378462 |  | 10 | 17.5 | 33600 | 24800 | 23200 | 2.93 | 2.48 | 33000 | 3.52 | 2.04 | 8.1 | 6.6
Live | 211378426 |  | 9.5 | 17.5 | 34000 | 25600 | 24200 | 2.78 | 2.5 | 34000 | 3.53 | 2.06 | 8.1 | 6.6
Live | 211378420 |  | 9.5 | 17.5 | 34000 | 25600 | 24200 | 2.78 | 2.5 | 34000 | 3.53 | 2.06 | 8.1 | 6.6
Live | 211378414 |  | 9.5 | 17.5 | 34000 | 25600 | 24200 | 2.78 | 2.5 | 34000 | 3.53 | 2.06 | 8.1 | 6.6
Live | 211378411 |  | 9.5 | 17.5 | 34000 | 25600 | 24200 | 2.78 | 2.5 | 34000 | 3.53 | 2.06 | 8.1 | 6.6
Live | 211378408 |  | 9.5 | 17.5 | 34000 | 25600 | 24200 | 2.78 | 2.5 | 34000 | 3.53 | 2.06 | 8.1 | 6.6
Live | 211378398 |  | 9.5 | 17.5 | 34000 | 25600 | 24200 | 2.78 | 2.5 | 34000 | 3.53 | 2.06 | 8.1 | 6.6
Live | 211378368 |  | 9.5 | 16.5 | 33400 | 25200 | 23800 | 2.78 | 2.44 | 33600 | 3.44 | 2.02 | 8.1 | 6.6
Live | 211378338 |  | 9.5 | 17 | 33600 | 25400 | 23600 | 2.78 | 2.46 | 33600 | 3.46 | 2.02 | 8.1 | 6.6
Live | 211378329 |  | 9.5 | 17 | 33600 | 25400 | 23600 | 2.78 | 2.46 | 33600 | 3.46 | 2.02 | 8.1 | 6.6
Live | 211378323 |  | 9.5 | 17 | 33600 | 25400 | 23600 | 2.78 | 2.46 | 33600 | 3.46 | 2.02 | 8.1 | 6.6
Live | 211378315 |  | 9.5 | 17 | 33600 | 25400 | 23600 | 2.78 | 2.46 | 33600 | 3.46 | 2.02 | 8.1 | 6.6
Live | 211378302 |  | 9.5 | 17 | 33800 | 25600 | 24200 | 2.78 | 2.46 | 34000 | 3.48 | 2.04 | 8.1 | 6.6
Live | 211378296 |  | 9.5 | 17 | 33800 | 25600 | 24200 | 2.78 | 2.46 | 34000 | 3.48 | 2.04 | 8.1 | 6.6
Live | 211378275 |  | 9.5 | 16.5 | 32800 | 25000 | 23400 | 2.79 | 2.4 | 33000 | 3.36 | 1.98 | 8.1 | 6.6
Live | 211378239 |  | 9.5 | 16.5 | 32800 | 24800 | 23200 | 2.79 | 2.42 | 32800 | 3.38 | 1.98 | 8.1 | 6.6
Live | 211378206 |  | 10 | 17.5 | 34000 | 25400 | 23800 | 2.93 | 2.54 | 33800 | 3.62 | 2.08 | 8.5 | 6.6
Live | 211378200 |  | 10 | 17.5 | 34000 | 25400 | 23800 | 2.93 | 2.54 | 33800 | 3.62 | 2.08 | 8.5 | 6.6
Live | 211378140 |  | 9.5 | 17 | 34000 | 25600 | 24600 | 2.78 | 2.48 | 34000 | 3.58 | 2.08 | 8.1 | 6.6
Live | 211378130 |  | 9.5 | 17 | 34000 | 25600 | 24600 | 2.78 | 2.48 | 34000 | 3.58 | 2.08 | 8.1 | 6.6
Live | 211378127 |  | 9.5 | 17 | 34000 | 25600 | 24600 | 2.78 | 2.48 | 34000 | 3.58 | 2.08 | 8.1 | 6.6
Live | 211378124 |  | 9.5 | 17 | 34000 | 25600 | 24600 | 2.78 | 2.48 | 34000 | 3.58 | 2.08 | 8.1 | 6.6
Live | 211378067 |  | 10 | 18 | 34000 | 25200 | 23600 | 2.93 | 2.5 | 33600 | 3.54 | 2.06 | 8.1 | 6.6
Live | 211378022 |  | 9.5 | 18 | 34000 | 25600 | 24400 | 2.78 | 2.48 | 34000 | 3.56 | 2.06 | 8.1 | 6.6
Live | 211378019 |  | 9.5 | 18 | 34000 | 25600 | 24400 | 2.78 | 2.48 | 34000 | 3.56 | 2.06 | 8.1 | 6.6
Live | 211377948 |  | 9.5 | 17 | 32600 | 24600 | 22800 | 2.79 | 2.42 | 32400 | 3.36 | 1.98 | 8.1 | 6.6
Live | 211377917 |  | 9.5 | 17 | 33200 | 25200 | 23600 | 2.78 | 2.42 | 33200 | 3.4 | 2 | 8.1 | 6.6
Live | 211377900 |  | 10 | 17.5 | 34000 | 25400 | 24000 | 2.93 | 2.5 | 33800 | 3.53 | 2.06 | 8.1 | 6.6
Live | 211377888 |  | 9.5 | 17.5 | 34000 | 25800 | 24400 | 2.78 | 2.5 | 34000 | 3.53 | 2.06 | 8.1 | 6.6
Live | 211377884 |  | 9.5 | 17.5 | 34000 | 25800 | 24400 | 2.78 | 2.5 | 34000 | 3.53 | 2.06 | 8.1 | 6.6
Live | 211377862 |  | 10 | 18 | 34000 | 25200 | 23800 | 2.93 | 2.52 | 33600 | 3.55 | 2.08 | 8.1 | 6.6
Live | 211377858 |  | 9.5 | 17.5 | 34000 | 25600 | 24400 | 2.78 | 2.48 | 34000 | 3.56 | 2.06 | 8.1 | 6.6
Live | 211377852 |  | 10 | 18 | 34000 | 25200 | 23800 | 2.93 | 2.52 | 33600 | 3.58 | 2.08 | 8.1 | 6.6
Live | 211377840 |  | 10 | 15.5 | 34000 | 25000 | 23600 | 2.93 | 2.5 | 33200 | 3.56 | 2.06 | 8.1 | 6.6
Live | 211377816 |  | 9.5 | 16.5 | 32400 | 24800 | 23000 | 2.78 | 2.4 | 32600 | 3.32 | 1.96 | 8.1 | 6.6
Live | 211377789 |  | 9.5 | 17 | 33800 | 25400 | 23800 | 2.78 | 2.48 | 33400 | 3.48 | 2.04 | 8.5 | 7.34
Live | 211377783 |  | 9.5 | 17 | 33800 | 25400 | 23800 | 2.78 | 2.48 | 33400 | 3.48 | 2.04 | 8.5 | 7.34
Live | 211377754 |  | 9.5 | 17.5 | 34000 | 25600 | 24200 | 2.78 | 2.48 | 34000 | 3.5 | 2.06 | 8.1 | 6.6
Live | 211377734 |  | 9.5 | 17 | 32800 | 25000 | 23400 | 2.79 | 2.42 | 33000 | 3.38 | 1.98 | 8.1 | 6.6
Live | 211377722 |  | 9.5 | 17 | 32800 | 25000 | 23400 | 2.79 | 2.42 | 33000 | 3.38 | 1.98 | 8.1 | 6.6
Live | 211377707 |  | 9.5 | 17 | 33200 | 25200 | 23800 | 2.78 | 2.42 | 33400 | 3.42 | 2 | 8.1 | 6.6
Live | 211377704 |  | 9.5 | 17 | 33200 | 25200 | 23800 | 2.78 | 2.42 | 33400 | 3.42 | 2 | 8.1 | 6.6
Live | 213079045 |  | 10 | 16 | 38110 | 29530 | 35000 | 3.11 | 2.45 | 38570 | 2.97 | 1.94 | 8.1 | 7
Live | 211377631 |  | 9.5 | 17 | 34000 | 25800 | 24400 | 2.78 | 2.5 | 34000 | 3.56 | 2.06 | 8.1 | 6.6
Live | 211377587 |  | 9.5 | 17 | 33200 | 25000 | 23400 | 2.78 | 2.44 | 33200 | 3.46 | 2.02 | 8.1 | 6.6
Live | 211377584 |  | 9.5 | 17 | 33200 | 25000 | 23400 | 2.78 | 2.44 | 33200 | 3.46 | 2.02 | 8.1 | 6.6
Live | 211377581 |  | 9.5 | 17 | 33200 | 25000 | 23400 | 2.78 | 2.44 | 33200 | 3.46 | 2.02 | 8.1 | 6.6
Live | 211377524 |  | 10 | 17.5 | 34000 | 25400 | 24000 | 2.93 | 2.54 | 34000 | 3.64 | 2.1 | 8.5 | 6.6
Live | 211377518 |  | 10 | 17.5 | 34000 | 25400 | 24000 | 2.93 | 2.54 | 34000 | 3.64 | 2.1 | 8.5 | 6.6
Live | 211377515 |  | 10 | 17.5 | 34000 | 25400 | 24000 | 2.93 | 2.54 | 34000 | 3.64 | 2.1 | 8.5 | 6.6
Live | 211377488 |  | 9.5 | 17 | 33800 | 25000 | 23600 | 2.78 | 2.48 | 33400 | 3.56 | 2.06 | 8.1 | 6.6
Live | 211377468 |  | 9.5 | 17.5 | 34000 | 26000 | 24800 | 2.78 | 2.56 | 34000 | 3.7 | 2.12 | 8.1 | 6.6
Live | 211377459 |  | 9.5 | 17.5 | 34000 | 26000 | 24800 | 2.78 | 2.56 | 34000 | 3.7 | 2.12 | 8.1 | 6.6
Live | 211377456 |  | 9.5 | 17.5 | 34000 | 26000 | 24800 | 2.78 | 2.56 | 34000 | 3.7 | 2.12 | 8.1 | 6.6
Live | 211377441 |  | 9.5 | 17.5 | 32600 | 26600 | 23800 | 2.79 | 2.5 | 34000 | 3.44 | 2 | 8.1 | 6.6
Live | 211377405 |  | 9.5 | 17.5 | 33200 | 25200 | 23600 | 2.78 | 2.42 | 33400 | 3.38 | 2 | 8.1 | 6.6
Live | 211377381 |  | 9.5 | 17 | 33000 | 24800 | 23200 | 2.79 | 2.42 | 32800 | 3.4 | 2 | 8.1 | 6.6
Live | 211377375 |  | 9.5 | 17.5 | 33400 | 25400 | 24000 | 2.78 | 2.44 | 33600 | 3.44 | 2.02 | 8.1 | 6.6
Live | 211377340 |  | 9.5 | 16.5 | 33800 | 25400 | 24000 | 2.78 | 2.46 | 33600 | 3.5 | 2.04 | 8.1 | 6.6
Live | 211377337 |  | 9.5 | 16.5 | 33800 | 25400 | 24000 | 2.78 | 2.46 | 33600 | 3.5 | 2.04 | 8.1 | 6.6
Live | 211164250 |  | 10.05 | 17.5 | 19960 | 14400 | 12300 | 2.72 | 2.05 | 22519 | 2.99 | 1.88 | 8 | 6.2
Live | 211164249 |  | 8.7 | 17.5 | 13300 | 11500 | 8500 | 2.6 | 2.2 | 15000 | 3.52 | 1.75 | 8.5 | 7.2
Live | 211164223 |  | 8.7 | 17.5 | 13300 | 11500 | 8500 | 2.6 | 2.2 | 15000 | 3.52 | 1.75 | 8.5 | 7.2
Live | 211092914 |  | 12.5 | 18 | 23500 | 16900 | 12820 | 3.55 | 2.4 | 21000 | 3.92 | 1.9 | 8.5 | 6.3
Live | 211088974 |  | 11 | 18 | 43700 | 37000 | 28700 | 3.19 | 2.14 | 44000 | 3.43 | 1.77 | 8.5 | 6.92
Live | 211088971 |  | 11.7 | 18 | 44100 | 36200 | 27800 | 3.44 | 2.18 | 43800 | 3.55 | 1.76 | 8.5 | 6.82
Live | 211088952 |  | 11.5 | 19.5 | 46000 | 36600 | 28060 | 3.43 | 2.18 | 44100 | 3.55 | 1.76 | 8.2 | 6.77
Live | 211081489 |  | 11.2 | 18 | 46500 | 37800 | 29540 | 3.4 | 2.18 | 46200 | 3.58 | 1.79 | 8.5 | 6.97
Live | 211081483 |  | 11.7 | 18 | 47300 | 37500 | 28760 | 3.53 | 2.24 | 45300 | 3.66 | 1.82 | 8.5 | 6.98
Live | 211081482 |  | 11.7 | 18 | 47600 | 37500 | 28860 | 3.56 | 2.23 | 45300 | 3.62 | 1.82 | 8.5 | 6.97
Live | 211081480 |  | 11.5 | 18 | 46500 | 37900 | 29120 | 3.49 | 2.2 | 45800 | 3.58 | 1.79 | 8.5 | 6.99
Live | 211081477 |  | 11.7 | 18 | 47800 | 37500 | 28760 | 3.53 | 2.17 | 45200 | 3.52 | 1.76 | 8.5 | 6.82
Live | 211081470 |  | 12 | 18 | 35700 | 26800 | 20800 | 3.61 | 2.23 | 33000 | 3.69 | 1.81 | 8.2 | 6.79
Live | 211081465 |  | 12 | 18 | 35900 | 26700 | 20560 | 3.64 | 2.24 | 32900 | 3.71 | 1.81 | 8.2 | 6.78
Live | 211081412 |  | 12.5 | 20 | 36000 | 27000 | 20520 | 3.81 | 2.24 | 33600 | 3.76 | 1.77 | 8.5 | 7.19
Live | 211081401 |  | 12.5 | 19.5 | 36100 | 27400 | 20820 | 3.75 | 2.23 | 34200 | 3.81 | 1.76 | 8.5 | 7.14
Live | 211081398 |  | 12 | 19.5 | 34900 | 27000 | 20960 | 3.6 | 2.17 | 33000 | 3.61 | 1.77 | 8.5 | 7.11
Live | 211081276 |  | 11.5 | 18 | 46300 | 37900 | 29020 | 3.47 | 2.21 | 45800 | 3.63 | 1.79 | 8.5 | 7
Live | 211081271 |  | 12 | 18 | 47500 | 37200 | 28560 | 3.58 | 2.29 | 45100 | 3.74 | 1.84 | 8.5 | 7.01
Live | 211081270 |  | 11.7 | 18 | 46500 | 37800 | 29060 | 3.49 | 2.27 | 45600 | 3.71 | 1.83 | 8.5 | 7.04
Live | 211081264 |  | 11.5 | 18 | 46500 | 37900 | 29120 | 3.49 | 2.2 | 45800 | 3.58 | 1.79 | 8.5 | 6.99
Live | 211081261 |  | 11.7 | 18 | 47800 | 37500 | 28760 | 3.53 | 2.17 | 45200 | 3.52 | 1.76 | 8.5 | 6.82
Live | 211081253 |  | 12 | 18 | 35700 | 26800 | 20800 | 3.61 | 2.24 | 33000 | 3.71 | 1.83 | 8.2 | 6.79
Live | 211081252 |  | 11.7 | 18 | 34700 | 26600 | 20740 | 3.52 | 2.15 | 32500 | 3.5 | 1.78 | 8.2 | 6.64
Live | 211081245 |  | 11.7 | 18 | 34700 | 26500 | 20500 | 3.56 | 2.16 | 32400 | 3.52 | 1.77 | 8.2 | 6.69
Live | 211081244 |  | 11.7 | 18 | 34600 | 26200 | 20440 | 3.57 | 2.14 | 32400 | 3.47 | 1.76 | 8.2 | 6.69
Live | 211081239 |  | 12 | 18 | 35700 | 27000 | 20860 | 3.61 | 2.21 | 33500 | 3.68 | 1.8 | 8.2 | 6.76
Live | 211081235 |  | 11.7 | 18 | 34700 | 26600 | 20740 | 3.52 | 2.16 | 32500 | 3.51 | 1.78 | 8.2 | 6.7
Live | 211081192 |  | 12 | 19.5 | 34800 | 26800 | 20700 | 3.66 | 2.16 | 32900 | 3.56 | 1.75 | 8.5 | 7.11
Live | 211081185 |  | 12.5 | 19.5 | 36100 | 27400 | 20820 | 3.75 | 2.23 | 34200 | 3.81 | 1.76 | 8.5 | 7.14
Live | 211081181 |  | 12 | 19.5 | 34900 | 27000 | 20900 | 3.6 | 2.16 | 33000 | 3.6 | 1.75 | 8.5 | 7.12
Live | 211081173 |  | 12 | 17 | 23500 | 17700 | 13040 | 3.41 | 2.32 | 22500 | 3.88 | 1.77 | 8.2 | 6.55
Live | 211034563 |  | 9.4 | 19.2 | 36528 | 25337 | 22307 | 2.61 | 2.37 | 39258 | 2.93 | 2.02 | 8.7 | 7
Live | 211034557 |  | 8.8 | 15.8 | 36409 | 27019 | 23317 | 2.57 | 2.31 | 41336 | 3.2 | 1.96 | 8.8 | 6.9
Live | 211034531 |  | 8.8 | 15.8 | 36409 | 27019 | 23317 | 2.57 | 2.31 | 41336 | 3.2 | 1.96 | 8.8 | 6.9
Live | 211034453 |  | 8.8 | 17.6 | 37494 | 44148 | 42926 | 2.52 | 1.95 | 45752 | 2.79 | 1.76 | 10 | 8.1
Live | 211034427 |  | 8.8 | 15.8 | 36409 | 27019 | 23317 | 2.57 | 2.31 | 41336 | 3.2 | 1.96 | 8.8 | 6.9
Live | 211016474 |  | 13.1 | 23 | 48000 | 54000 | 47000 | 3.83 | 2.4 | 54000 | 4 | 2 | 11.5 | 9.8
Live | 211016467 |  | 15 | 23 | 36000 | 42000 | 38500 | 4.4 | 2.2 | 42000 | 4 | 2 | 12 | 10.65
Live | 211016449 |  | 15 | 23 | 36000 | 42000 | 38500 | 4.4 | 2.2 | 42000 | 4 | 2 | 12 | 10.65
Live | 210929584 |  | 11.7 | 18 | 46300 | 35900 | 28120 | 3.53 | 2.26 | 43400 | 3.62 | 1.85 | 8.5 | 6.55
Live | 210929581 |  | 12 | 18 | 34600 | 26400 | 20540 | 3.62 | 2.28 | 32900 | 3.74 | 1.86 | 8.5 | 6.45
Live | 210929579 |  | 11.7 | 19.5 | 46900 | 35500 | 27480 | 3.54 | 2.19 | 42600 | 3.49 | 1.78 | 8.5 | 6.35
Live | 210929576 |  | 12.7 | 19.5 | 35700 | 26300 | 20060 | 3.85 | 2.28 | 33000 | 3.82 | 1.81 | 8.7 | 6.45
Live | 210929572 |  | 12 | 18 | 46900 | 36100 | 28140 | 3.64 | 2.23 | 43200 | 3.54 | 1.83 | 8.5 | 6.5
Live | 210929563 |  | 12.7 | 19.5 | 35700 | 26300 | 20060 | 3.85 | 2.28 | 33000 | 3.82 | 1.81 | 8.7 | 6.45
Live | 210929561 |  | 12.7 | 19.5 | 23900 | 17100 | 12880 | 3.75 | 2.44 | 21400 | 3.94 | 1.93 | 8.7 | 6.4
Live | 210692245 |  | 11.7 | 18 | 44200 | 36200 | 27800 | 3.39 | 2.2 | 43800 | 3.6 | 1.77 | 8.5 | 6.83
Live | 210692196 |  | 11.7 | 18 | 44100 | 36200 | 27800 | 3.44 | 2.18 | 43800 | 3.55 | 1.76 | 8.5 | 6.82
Live | 210692192 |  | 11.7 | 18 | 46000 | 36300 | 27900 | 3.56 | 2.18 | 43900 | 3.52 | 1.77 | 8.5 | 6.81
Live | 210692173 |  | 11.5 | 19.5 | 46000 | 36600 | 28060 | 3.43 | 2.18 | 44100 | 3.55 | 1.76 | 8.2 | 6.77
Live | 210692136 |  | 12 | 18 | 47500 | 37200 | 28560 | 3.58 | 2.29 | 45100 | 3.74 | 1.84 | 8.5 | 7.01
Live | 210692129 |  | 11.2 | 18 | 46400 | 37800 | 29500 | 3.39 | 2.19 | 46100 | 3.59 | 1.79 | 8.5 | 6.98
Live | 210692120 |  | 11.5 | 18 | 46500 | 37900 | 29120 | 3.49 | 2.2 | 45800 | 3.58 | 1.79 | 8.5 | 6.99
Live | 210692114 |  | 11.2 | 18 | 46400 | 37800 | 29500 | 3.39 | 2.19 | 46100 | 3.59 | 1.79 | 8.5 | 6.98
Live | 210692112 |  | 11.7 | 18 | 34700 | 26500 | 20500 | 3.56 | 2.16 | 32400 | 3.52 | 1.77 | 8.2 | 6.69
Live | 210692110 |  | 12 | 18 | 35700 | 26800 | 20800 | 3.61 | 2.23 | 33000 | 3.69 | 1.81 | 8.2 | 6.79
Live | 210692107 |  | 11.7 | 18 | 32700 | 25000 | 19720 | 3.41 | 2.07 | 30900 | 3.37 | 1.75 | 7.8 | 6.42
Live | 210692104 |  | 12 | 18 | 35600 | 26600 | 20500 | 3.65 | 2.21 | 33000 | 3.66 | 1.8 | 8.2 | 6.77
Live | 210692103 |  | 12 | 18 | 35900 | 26700 | 20560 | 3.64 | 2.24 | 32900 | 3.71 | 1.81 | 8.2 | 6.78
Live | 210692094 |  | 12 | 18 | 35700 | 27000 | 20860 | 3.61 | 2.21 | 33500 | 3.68 | 1.8 | 8.2 | 6.76
Live | 210692091 |  | 11.7 | 18 | 34700 | 26600 | 20740 | 3.52 | 2.15 | 32500 | 3.5 | 1.78 | 8.2 | 6.7
Live | 210692090 |  | 11.7 | 18 | 32700 | 25000 | 19720 | 3.41 | 2.07 | 30900 | 3.37 | 1.75 | 7.8 | 6.49
Live | 210692089 |  | 11.7 | 18 | 34700 | 26600 | 20740 | 3.52 | 2.16 | 32500 | 3.51 | 1.78 | 8.2 | 6.7
Live | 210692081 |  | 12 | 18 | 23500 | 17800 | 13140 | 3.39 | 2.32 | 22500 | 3.88 | 1.78 | 8.2 | 6.6
Live | 210692080 |  | 12 | 17 | 23500 | 17700 | 13040 | 3.41 | 2.32 | 22500 | 3.88 | 1.77 | 8.2 | 6.55
Live | 210692079 |  | 11.7 | 19 | 55200 | 50700 | 40380 | 3.56 | 2.01 | 55100 | 3.43 | 1.76 | 8.2 | 6.82
Live | 210692076 |  | 11.7 | 19 | 55200 | 50700 | 40380 | 3.56 | 2.01 | 55100 | 3.43 | 1.76 | 8.2 | 6.82
Live | 210692071 |  | 11.5 | 19.5 | 46500 | 37000 | 28360 | 3.43 | 2.19 | 44600 | 3.58 | 1.75 | 8.2 | 6.79
Live | 210692049 |  | 12.5 | 19.5 | 36000 | 27300 | 20580 | 3.81 | 2.22 | 34200 | 3.75 | 1.75 | 8.5 | 7.15
Live | 210692047 |  | 12 | 19.5 | 34800 | 26800 | 20700 | 3.66 | 2.16 | 32900 | 3.56 | 1.75 | 8.5 | 7.1
Live | 210692027 |  | 12 | 18.5 | 23500 | 17800 | 13140 | 3.39 | 2.32 | 22500 | 3.88 | 1.78 | 8.2 | 6.59
Live | 210692026 |  | 12.5 | 17.5 | 23000 | 16500 | 12460 | 3.72 | 2.27 | 20400 | 3.6 | 1.81 | 8.2 | 6.54
Live | 210691927 |  | 11.7 | 18 | 55200 | 50700 | 40380 | 3.56 | 2.01 | 55100 | 3.43 | 1.76 | 8.2 | 6.82
Live | 210691923 |  | 11.7 | 18 | 55200 | 50700 | 40380 | 3.56 | 2.01 | 55100 | 3.43 | 1.76 | 8.2 | 6.82
Live | 210691919 |  | 11.7 | 18 | 46300 | 36300 | 27900 | 3.53 | 2.19 | 43800 | 3.57 | 1.78 | 8.5 | 6.83
Live | 210691918 |  | 11.7 | 18 | 46500 | 37800 | 29060 | 3.49 | 2.27 | 45600 | 3.71 | 1.83 | 8.5 | 7.03
Live | 210691908 |  | 11.7 | 18 | 46500 | 37200 | 28560 | 3.49 | 2.23 | 45100 | 3.65 | 1.8 | 8.5 | 6.96
Live | 210691906 |  | 11.7 | 18 | 47300 | 37500 | 28760 | 3.53 | 2.24 | 45300 | 3.66 | 1.82 | 8.5 | 6.98
Live | 210691900 |  | 11.7 | 18 | 47800 | 37500 | 28760 | 3.53 | 2.17 | 45200 | 3.52 | 1.76 | 8.5 | 6.82
Live | 210691899 |  | 11.7 | 18 | 47600 | 37500 | 28860 | 3.56 | 2.16 | 45300 | 3.49 | 1.76 | 8.5 | 6.82
Live | 210691896 |  | 11.7 | 18 | 34700 | 26500 | 20500 | 3.56 | 2.16 | 32400 | 3.52 | 1.77 | 8.2 | 6.69
Live | 210691889 |  | 11.7 | 18 | 34700 | 26400 | 20680 | 3.52 | 2.16 | 32500 | 3.51 | 1.79 | 8.2 | 6.64
Live | 210691888 |  | 12 | 18 | 35600 | 26600 | 20500 | 3.65 | 2.21 | 33000 | 3.66 | 1.8 | 8.2 | 6.77
Live | 210691886 |  | 12 | 18 | 35900 | 26900 | 20620 | 3.64 | 2.23 | 33500 | 3.7 | 1.8 | 8.2 | 6.76
Live | 210691884 |  | 11.7 | 18 | 34600 | 26200 | 20440 | 3.57 | 2.14 | 32400 | 3.47 | 1.76 | 8.2 | 6.69
Live | 210691883 |  | 11.7 | 18 | 34700 | 26500 | 20500 | 3.56 | 2.16 | 32400 | 3.52 | 1.77 | 8.2 | 6.69
Live | 210691878 |  | 12 | 18 | 35700 | 27000 | 20860 | 3.61 | 2.21 | 33500 | 3.68 | 1.8 | 8.2 | 6.76
Live | 210691874 |  | 11.7 | 18 | 32700 | 25000 | 19720 | 3.41 | 2.07 | 30900 | 3.37 | 1.75 | 7.8 | 6.49
Live | 210691847 |  | 11.5 | 19.5 | 46500 | 37000 | 28360 | 3.43 | 2.19 | 44600 | 3.58 | 1.75 | 8.2 | 6.79
Live | 210691826 |  | 12.5 | 20.5 | 36100 | 27100 | 20520 | 3.79 | 2.26 | 33600 | 3.82 | 1.78 | 8.7 | 7.19
Live | 210691814 |  | 12 | 19.5 | 34900 | 27000 | 20900 | 3.6 | 2.16 | 33000 | 3.6 | 1.75 | 8.5 | 7.11
Live | 210691813 |  | 12 | 19.5 | 34900 | 27000 | 20960 | 3.6 | 2.17 | 33000 | 3.61 | 1.77 | 8.5 | 7.11
Live | 210691805 |  | 12 | 17 | 23500 | 17700 | 13040 | 3.41 | 2.32 | 22500 | 3.88 | 1.77 | 8.2 | 6.55
Live | 210691803 |  | 12 | 18.5 | 23500 | 17800 | 13140 | 3.39 | 2.32 | 22500 | 3.88 | 1.78 | 8.2 | 6.59
Live | 210653908 |  | 10 | 18 | 43500 | 36400 | 28620 | 2.93 | 2.19 | 43500 | 3.53 | 1.78 | 8.5 | 6.5
Live | 210653874 |  | 10 | 17 | 42800 | 29500 | 23880 | 2.85 | 2.62 | 42700 | 3.75 | 2.16 | 8.7 | 6.6
Live | 210653872 |  | 10 | 17 | 42300 | 29700 | 24040 | 2.86 | 2.58 | 43200 | 3.7 | 2.12 | 8.5 | 6.55
Live | 210653869 |  | 11 | 17.5 | 42800 | 30100 | 24340 | 3.14 | 2.58 | 43700 | 3.64 | 2.15 | 8.5 | 6.55
Live | 210653866 |  | 11 | 17.5 | 42800 | 30100 | 24340 | 3.14 | 2.58 | 42000 | 3.5 | 2.15 | 8.5 | 6.55
Live | 210653862 |  | 10 | 18 | 43100 | 36200 | 28420 | 2.88 | 2.21 | 43400 | 3.58 | 1.79 | 8.5 | 6.5
Live | 210653857 |  | 10 | 18 | 43100 | 36600 | 28920 | 2.94 | 2.14 | 43700 | 3.46 | 1.75 | 8.5 | 6.45
Live | 210653848 |  | 10 | 17 | 42600 | 34800 | 27360 | 2.89 | 2.2 | 43700 | 3.74 | 1.77 | 8.5 | 6.4
Live | 210653821 |  | 11 | 17.5 | 43200 | 30400 | 24540 | 3.19 | 2.53 | 42500 | 3.44 | 2.1 | 8.5 | 6.45
Live | 210653704 |  | 11.7 | 18 | 44500 | 36200 | 28180 | 3.43 | 2.19 | 43800 | 3.58 | 1.76 | 8.5 | 6.4
Live | 210653703 |  | 11.7 | 18 | 44100 | 36000 | 28040 | 3.37 | 2.21 | 43700 | 3.63 | 1.79 | 8.5 | 6.4
Live | 210653700 |  | 11.7 | 18 | 44500 | 36200 | 28180 | 3.43 | 2.19 | 43800 | 3.58 | 1.76 | 8.5 | 6.4
Live | 210653693 |  | 11 | 18 | 43500 | 36800 | 29020 | 3.16 | 2.16 | 44000 | 3.47 | 1.78 | 8.5 | 6.45
Live | 210653692 |  | 11.2 | 18 | 43600 | 37000 | 28600 | 3.23 | 2.16 | 43900 | 3.47 | 1.77 | 8.5 | 6.45
Live | 210653681 |  | 11.7 | 18 | 46700 | 37500 | 29200 | 3.52 | 2.26 | 45600 | 3.7 | 1.82 | 8.5 | 6.55
Live | 210653678 |  | 11.7 | 18 | 46600 | 37600 | 29200 | 3.57 | 2.21 | 45800 | 3.6 | 1.81 | 8.5 | 6.55
Live | 210653671 |  | 11.7 | 18 | 46700 | 37700 | 29340 | 3.52 | 2.24 | 45700 | 3.67 | 1.81 | 8.5 | 6.55
Live | 210653670 |  | 11.5 | 18 | 46600 | 38100 | 29500 | 3.45 | 2.21 | 46500 | 3.65 | 1.78 | 8.5 | 6.5
Live | 210653669 |  | 11.7 | 18 | 46700 | 37900 | 28920 | 3.52 | 2.23 | 46400 | 3.66 | 1.78 | 8.5 | 6.5
Live | 210653668 |  | 11.5 | 18 | 46600 | 38100 | 29460 | 3.51 | 2.18 | 46600 | 3.58 | 1.75 | 8.5 | 6.5
Live | 210653655 |  | 11.2 | 18 | 46600 | 38300 | 29900 | 3.41 | 2.18 | 46400 | 3.57 | 1.77 | 8.5 | 6.55
Live | 210653652 |  | 11.2 | 18 | 31600 | 25200 | 19920 | 3.22 | 2.19 | 31100 | 3.57 | 1.8 | 8.2 | 6.25
Live | 210653649 |  | 12 | 18 | 35700 | 26900 | 20900 | 3.63 | 2.22 | 33100 | 3.67 | 1.81 | 8.2 | 6.3
Live | 210653639 |  | 11.5 | 18 | 34600 | 26300 | 20680 | 3.51 | 2.15 | 32600 | 3.47 | 1.76 | 8.2 | 6.25
Live | 210653635 |  | 11.2 | 18 | 33700 | 26100 | 20480 | 3.39 | 2.22 | 32000 | 3.65 | 1.82 | 8.2 | 6.35
Live | 210653632 |  | 11.5 | 18 | 34100 | 25900 | 20380 | 3.49 | 2.19 | 32100 | 3.58 | 1.79 | 8.2 | 6.25
Live | 210653631 |  | 12 | 18 | 35900 | 26500 | 20540 | 3.64 | 2.25 | 33400 | 3.74 | 1.81 | 8.5 | 6.35
Live | 210653620 |  | 11.7 | 18 | 34600 | 26000 | 20380 | 3.57 | 2.09 | 32500 | 3.46 | 1.76 | 8 | 6.15
Live | 210653617 |  | 12 | 18 | 35800 | 26700 | 20740 | 3.66 | 2.21 | 33600 | 3.65 | 1.79 | 8.2 | 6.3
Live | 210653615 |  | 11.7 | 18 | 35700 | 26700 | 20800 | 3.58 | 2.2 | 33700 | 3.63 | 1.79 | 8.2 | 6.3
Live | 210653604 |  | 11.5 | 18 | 34600 | 26200 | 20680 | 3.47 | 2.14 | 32500 | 3.48 | 1.77 | 8.2 | 6.25
Live | 210653581 |  | 11.5 | 17 | 22000 | 16700 | 12820 | 3.38 | 2.33 | 20700 | 3.77 | 1.86 | 8.5 | 6.4
Live | 210653561 |  | 11.7 | 19 | 46700 | 36900 | 28640 | 3.52 | 2.19 | 44600 | 3.57 | 1.76 | 8.5 | 6.35
Live | 210653553 |  | 11.7 | 19.5 | 47100 | 36600 | 28540 | 3.5 | 2.21 | 44200 | 3.61 | 1.78 | 8.5 | 6.35
Live | 210653540 |  | 11.7 | 19 | 46700 | 36900 | 28640 | 3.52 | 2.18 | 44600 | 3.56 | 1.76 | 8.5 | 6.35
Live | 210653528 |  | 11.7 | 19.5 | 47100 | 36600 | 28540 | 3.5 | 2.21 | 44200 | 3.61 | 1.78 | 8.5 | 6.35
Live | 210653488 |  | 11.5 | 18.5 | 33800 | 25900 | 20140 | 3.5 | 2.19 | 32500 | 3.59 | 1.77 | 8.2 | 6.3
Live | 210653477 |  | 12.5 | 20 | 36100 | 26800 | 20520 | 3.78 | 2.23 | 34100 | 3.79 | 1.79 | 8.5 | 6.35
Live | 210653455 |  | 12 | 19 | 23600 | 17800 | 13280 | 3.46 | 2.29 | 22600 | 3.83 | 1.77 | 8.2 | 6.25
Live | 210653449 |  | 10 | 19 | 58700 | 38500 | 31400 | 2.95 | 2.59 | 55500 | 3.73 | 2.17 | 8.7 | 6.5
Live | 210653448 |  | 9 | 17.5 | 52300 | 37100 | 30480 | 2.66 | 2.4 | 52500 | 3.47 | 2 | 8.2 | 6.4
Live | 210653447 |  | 9 | 18 | 54200 | 38000 | 31280 | 2.65 | 2.49 | 53900 | 3.58 | 2.08 | 8.7 | 6.55
Live | 210653436 |  | 10 | 19 | 56900 | 39100 | 31660 | 2.97 | 2.54 | 56200 | 3.69 | 2.1 | 8.7 | 6.55
Live | 210653434 |  | 12 | 18 | 48900 | 31700 | 25360 | 3.5 | 2.8 | 44700 | 3.85 | 2.29 | 9 | 6.65
Live | 210653424 |  | 10 | 17.5 | 43400 | 31300 | 25400 | 2.86 | 2.58 | 43700 | 3.51 | 2.15 | 8.7 | 6.6
Live | 210653420 |  | 11 | 17.5 | 43700 | 30700 | 24940 | 3.13 | 2.71 | 42500 | 3.72 | 2.24 | 8.7 | 6.7
Live | 210653410 |  | 10 | 17.5 | 43200 | 30500 | 24700 | 2.85 | 2.68 | 42400 | 3.7 | 2.22 | 8.7 | 6.7
Live | 210653406 |  | 11.7 | 19 | 48800 | 31900 | 25460 | 3.46 | 2.74 | 45000 | 3.77 | 2.25 | 8.7 | 6.65
Live | 210653403 |  | 10 | 18 | 43700 | 31100 | 25100 | 2.85 | 2.64 | 43400 | 3.58 | 2.19 | 8.7 | 6.65
Live | 210653401 |  | 11.5 | 19 | 47800 | 32300 | 25820 | 3.4 | 2.71 | 45700 | 3.71 | 2.24 | 9 | 6.7
Live | 210653400 |  | 11 | 17.5 | 45900 | 31700 | 25600 | 3.21 | 2.57 | 44300 | 3.47 | 2.13 | 8.5 | 6.5
Live | 210653392 |  | 12 | 17.5 | 37300 | 22800 | 18000 | 3.54 | 2.83 | 34300 | 4.02 | 2.31 | 8.7 | 6.5
Live | 210653389 |  | 11.2 | 16 | 34500 | 22800 | 18000 | 3.29 | 2.74 | 33500 | 3.9 | 2.24 | 8.7 | 6.6
Live | 210653388 |  | 11.7 | 17.5 | 36700 | 23400 | 18500 | 3.45 | 2.85 | 34700 | 4 | 2.34 | 8.7 | 6.55
Live | 210653384 |  | 11 | 15.5 | 33500 | 23000 | 18160 | 3.24 | 2.58 | 34100 | 3.57 | 2.13 | 8.2 | 6.45
Live | 210653382 |  | 11.2 | 17.5 | 36400 | 23600 | 18560 | 3.22 | 2.8 | 34700 | 3.99 | 2.29 | 8.7 | 6.55
Live | 210653380 |  | 11.2 | 17 | 35300 | 22800 | 17900 | 3.31 | 2.67 | 33800 | 3.8 | 2.19 | 8.5 | 6.45
Live | 210653378 |  | 11.5 | 17.5 | 36700 | 23600 | 18660 | 3.38 | 2.79 | 34900 | 3.9 | 2.28 | 8.7 | 6.55
Live | 210653372 |  | 11 | 16 | 34400 | 23100 | 18400 | 3.25 | 2.74 | 33700 | 3.81 | 2.25 | 8.7 | 6.55
Live | 210653362 |  | 11.7 | 17.5 | 36700 | 23400 | 18500 | 3.45 | 2.85 | 34700 | 4 | 2.34 | 8.7 | 6.55
Live | 210653359 |  | 11.7 | 17.5 | 36500 | 23100 | 18060 | 3.32 | 2.91 | 34300 | 4.14 | 2.36 | 8.7 | 6.55
Live | 210653358 |  | 11.2 | 16 | 34500 | 22800 | 18140 | 3.29 | 2.78 | 33500 | 3.9 | 2.27 | 8.7 | 6.6
Live | 210653357 |  | 11.2 | 16 | 34500 | 22800 | 18100 | 3.29 | 2.77 | 33500 | 3.9 | 2.27 | 8.7 | 6.6
Live | 210653356 |  | 11.7 | 17 | 36700 | 23600 | 18560 | 3.45 | 2.83 | 35200 | 3.98 | 2.3 | 8.7 | 6.55
Live | 210653353 |  | 11.2 | 16 | 34900 | 22800 | 18100 | 3.3 | 2.74 | 33800 | 3.81 | 2.25 | 8.7 | 6.5
Live | 210653350 |  | 10 | 15.5 | 33200 | 23200 | 18200 | 2.87 | 2.53 | 34000 | 3.61 | 2.08 | 8.2 | 6.4
Live | 210653342 |  | 12 | 17 | 37100 | 23400 | 18360 | 3.53 | 2.62 | 35100 | 3.63 | 2.15 | 8.2 | 6.25
Live | 210653340 |  | 11.2 | 17.5 | 35400 | 23800 | 18620 | 3.22 | 2.59 | 35500 | 3.63 | 2.13 | 8.2 | 6.35
Live | 210653339 |  | 11.7 | 17.5 | 36600 | 23500 | 18500 | 3.46 | 2.8 | 34800 | 3.92 | 2.28 | 8.7 | 6.55
Live | 210653337 |  | 11.5 | 17.5 | 36400 | 23400 | 18320 | 3.31 | 2.81 | 34600 | 4.01 | 2.29 | 8.7 | 6.55
Live | 210653335 |  | 11.2 | 17 | 35300 | 22800 | 17900 | 3.31 | 2.67 | 33800 | 3.8 | 2.19 | 8.5 | 6.45
Live | 210653334 |  | 11.2 | 17.5 | 36400 | 23600 | 18560 | 3.19 | 2.81 | 34700 | 4 | 2.29 | 8.7 | 6.55
Live | 210653329 |  | 11 | 16 | 34400 | 23100 | 18400 | 3.25 | 2.74 | 33700 | 3.81 | 2.25 | 8.7 | 6.55
Live | 210653326 |  | 10 | 16.5 | 34400 | 23100 | 18400 | 2.97 | 2.72 | 33700 | 3.78 | 2.23 | 8.7 | 6.55
Live | 210653314 |  | 11.5 | 17 | 36500 | 23800 | 18720 | 3.39 | 2.77 | 35500 | 3.9 | 2.25 | 8.7 | 6.55
Live | 210653304 |  | 10 | 15.5 | 33600 | 23200 | 18440 | 2.93 | 2.64 | 34000 | 3.66 | 2.18 | 8.5 | 6.55
Live | 210653292 |  | 10 | 15.5 | 33400 | 23300 | 18400 | 2.96 | 2.56 | 34300 | 3.53 | 2.12 | 8.2 | 6.4
Live | 210653275 |  | 11.5 | 17.5 | 36900 | 23700 | 18660 | 3.41 | 2.57 | 35400 | 3.54 | 2.12 | 8.2 | 6.25
Live | 210653273 |  | 11.5 | 17 | 37000 | 23700 | 18660 | 3.43 | 2.54 | 35500 | 3.5 | 2.1 | 8.2 | 6.25
Live | 210653261 |  | 11.7 | 17 | 22300 | 13700 | 10680 | 3.3 | 2.77 | 21300 | 4.13 | 2.24 | 8.7 | 6.4
Live | 210653254 |  | 11.2 | 15.5 | 21600 | 13800 | 10920 | 3.28 | 2.73 | 21200 | 3.96 | 2.22 | 8.7 | 6.5
Live | 210653253 |  | 11.7 | 16.5 | 22400 | 14300 | 11140 | 3.44 | 2.52 | 22500 | 3.68 | 2.02 | 8.2 | 6.2
Live | 210653249 |  | 11.2 | 15.2 | 21700 | 14300 | 11180 | 3.21 | 2.49 | 22400 | 3.65 | 2 | 8.2 | 6.2
Live | 210653222 |  | 11.7 | 18 | 46100 | 36200 | 28280 | 3.57 | 2.18 | 43900 | 3.54 | 1.77 | 8.5 | 6.4
Live | 210653221 |  | 11.7 | 18 | 46100 | 36000 | 28080 | 3.51 | 2.2 | 43800 | 3.6 | 1.78 | 8.5 | 6.4
Live | 210653217 |  | 11.7 | 18 | 46700 | 37500 | 29200 | 3.52 | 2.26 | 45600 | 3.7 | 1.82 | 8.5 | 6.55
Live | 210653212 |  | 12 | 18 | 47800 | 37100 | 28460 | 3.62 | 2.28 | 45100 | 3.7 | 1.84 | 8.5 | 6.55
Live | 210653209 |  | 11.7 | 18 | 47700 | 37500 | 29240 | 3.58 | 2.24 | 45300 | 3.64 | 1.82 | 8.5 | 6.55
Live | 210653208 |  | 11.5 | 18 | 46600 | 37600 | 29300 | 3.45 | 2.23 | 45700 | 3.67 | 1.8 | 8.5 | 6.55
Live | 210653206 |  | 11.2 | 18 | 43500 | 37400 | 29380 | 3.28 | 2.12 | 44000 | 3.41 | 1.75 | 8.5 | 6.4
Live | 210653205 |  | 11.2 | 18 | 43500 | 37000 | 29220 | 3.28 | 2.14 | 44000 | 3.41 | 1.77 | 8.5 | 6.45
Live | 210653202 |  | 11.2 | 18 | 43600 | 36800 | 29020 | 3.23 | 2.17 | 44000 | 3.48 | 1.79 | 8.5 | 6.5
Live | 210653201 |  | 11.2 | 18 | 46600 | 37900 | 29600 | 3.41 | 2.17 | 46200 | 3.54 | 1.78 | 8.5 | 6.5
Live | 210653199 |  | 12 | 18 | 47700 | 37100 | 28840 | 3.6 | 2.29 | 45000 | 3.71 | 1.85 | 8.5 | 6.55
Live | 210653197 |  | 11.7 | 18 | 46100 | 36000 | 28080 | 3.51 | 2.2 | 43800 | 3.6 | 1.78 | 8.5 | 6.4
Live | 210653196 |  | 11.7 | 18 | 44000 | 36000 | 27980 | 3.37 | 2.21 | 43700 | 3.62 | 1.77 | 8.5 | 6.4
Live | 210653192 |  | 11.7 | 18 | 46700 | 37500 | 29200 | 3.52 | 2.26 | 45600 | 3.7 | 1.82 | 8.5 | 6.55
Live | 210653190 |  | 11.7 | 18 | 44100 | 36000 | 27700 | 3.38 | 2.24 | 43700 | 3.64 | 1.8 | 8.5 | 6.4
Live | 210653185 |  | 11.7 | 18 | 47700 | 37300 | 29040 | 3.51 | 2.27 | 45200 | 3.71 | 1.83 | 8.5 | 6.55
Live | 210653182 |  | 11.5 | 18 | 46600 | 37600 | 29300 | 3.45 | 2.23 | 45700 | 3.67 | 1.8 | 8.5 | 6.55
Live | 210653180 |  | 11.5 | 18 | 46600 | 38100 | 29500 | 3.45 | 2.21 | 46500 | 3.65 | 1.78 | 8.5 | 6.5
Live | 210653166 |  | 11.2 | 18 | 46600 | 37900 | 29600 | 3.41 | 2.17 | 46200 | 3.54 | 1.78 | 8.5 | 6.5
Live | 210653160 |  | 11.2 | 18 | 31600 | 25200 | 19820 | 3.22 | 2.18 | 31100 | 3.57 | 1.78 | 8.2 | 6.25
Live | 210653159 |  | 11.7 | 18 | 34900 | 26100 | 20440 | 3.55 | 2.17 | 32300 | 3.53 | 1.78 | 8.2 | 6.25
Live | 210653142 |  | 11.2 | 18 | 33700 | 26100 | 20480 | 3.39 | 2.22 | 32000 | 3.65 | 1.82 | 8.2 | 6.35
Live | 210653130 |  | 11 | 18 | 32400 | 25200 | 19880 | 3.17 | 2.2 | 31500 | 3.61 | 1.8 | 8.2 | 6.3
Live | 210653109 |  | 11.5 | 18 | 34600 | 26300 | 20680 | 3.51 | 2.15 | 32600 | 3.47 | 1.77 | 8.2 | 6.25
Live | 210653101 |  | 12 | 17.5 | 22900 | 16500 | 12560 | 3.5 | 2.3 | 20400 | 3.67 | 1.84 | 8.2 | 6.2
Live | 210653060 |  | 11.7 | 19.5 | 47100 | 36600 | 28540 | 3.5 | 2.21 | 44200 | 3.61 | 1.78 | 8.5 | 6.35
Live | 210653046 |  | 11.7 | 19 | 46700 | 36900 | 28640 | 3.52 | 2.18 | 44600 | 3.56 | 1.76 | 8.5 | 6.35
Live | 210653035 |  | 11.7 | 19.5 | 47100 | 36600 | 28540 | 3.5 | 2.21 | 44200 | 3.61 | 1.78 | 8.5 | 6.35
Live | 210653005 |  | 11.7 | 18.5 | 33900 | 26300 | 20300 | 3.55 | 2.22 | 32500 | 3.71 | 1.78 | 8.5 | 6.4
Live | 210653001 |  | 12.7 | 20.5 | 36300 | 26700 | 20260 | 3.84 | 2.29 | 34100 | 3.84 | 1.81 | 8.7 | 6.4
Live | 210653000 |  | 12 | 20 | 35100 | 26100 | 20340 | 3.63 | 2.22 | 32800 | 3.64 | 1.82 | 8.5 | 6.35
Live | 210652995 |  | 11.5 | 18.5 | 33800 | 25900 | 20140 | 3.5 | 2.19 | 32500 | 3.59 | 1.77 | 8.2 | 6.3
Live | 210652987 |  | 12.5 | 20 | 36200 | 26900 | 20560 | 3.8 | 2.25 | 34200 | 3.77 | 1.79 | 8.5 | 6.35
Live | 210652986 |  | 12.5 | 20 | 36200 | 26900 | 20560 | 3.8 | 2.25 | 34200 | 3.77 | 1.79 | 8.5 | 6.35
Live | 210652968 |  | 12 | 17.5 | 22900 | 16500 | 12560 | 3.5 | 2.29 | 20400 | 3.67 | 1.84 | 8.2 | 6.2
Live | 210652947 |  | 9 | 18 | 54200 | 38000 | 31040 | 2.65 | 2.46 | 53900 | 3.58 | 2.05 | 8.5 | 6.55
Live | 210652944 |  | 9 | 17.5 | 53900 | 38600 | 31740 | 2.67 | 2.44 | 54300 | 3.56 | 2.04 | 8.5 | 6.5
Live | 210652938 |  | 10 | 17.5 | 43200 | 30500 | 24740 | 2.85 | 2.69 | 42400 | 3.7 | 2.22 | 8.7 | 6.7
Live | 210652936 |  | 11.5 | 19 | 47800 | 32100 | 25720 | 3.4 | 2.73 | 45700 | 3.71 | 2.24 | 9 | 6.7
Live | 210652935 |  | 10 | 18 | 43700 | 31100 | 25100 | 2.85 | 2.64 | 43400 | 3.58 | 2.19 | 8.7 | 6.65
Live | 210652934 |  | 11 | 18.5 | 45300 | 32700 | 26120 | 3.25 | 2.55 | 46300 | 3.43 | 2.11 | 8.5 | 6.55
Live | 210652929 |  | 11.2 | 19 | 47600 | 32800 | 26220 | 3.35 | 2.65 | 46200 | 3.62 | 2.18 | 8.7 | 6.65
Live | 210652923 |  | 11.7 | 19 | 46300 | 31500 | 25160 | 3.46 | 2.65 | 44300 | 3.62 | 2.18 | 8.7 | 6.6
Live | 210652920 |  | 11 | 18 | 43700 | 31300 | 25160 | 3.13 | 2.62 | 43500 | 3.61 | 2.17 | 8.7 | 6.6
Live | 210652911 |  | 10 | 18 | 43700 | 31100 | 25100 | 2.85 | 2.64 | 43400 | 3.58 | 2.19 | 8.7 | 6.65
Live | 210652909 |  | 10 | 18 | 43400 | 31300 | 25300 | 2.86 | 2.6 | 43800 | 3.54 | 2.16 | 8.7 | 6.6
Live | 210652906 |  | 11 | 18 | 45800 | 31900 | 25800 | 3.26 | 2.55 | 44400 | 3.42 | 2.14 | 8.5 | 6.5
Live | 210652905 |  | 11 | 18 | 45800 | 32100 | 25860 | 3.26 | 2.51 | 44400 | 3.42 | 2.09 | 8.5 | 6.5
Live | 210652901 |  | 10 | 17.5 | 43400 | 31300 | 25440 | 2.86 | 2.61 | 43700 | 3.51 | 2.17 | 8.7 | 6.6
Live | 210652896 |  | 11.2 | 16 | 34500 | 22800 | 18000 | 3.29 | 2.74 | 33500 | 3.9 | 2.24 | 8.7 | 6.6
Live | 210652895 |  | 11.7 | 17.5 | 36700 | 23400 | 18500 | 3.45 | 2.85 | 34700 | 4 | 2.34 | 8.7 | 6.55
Live | 210652889 |  | 11.2 | 17.5 | 36400 | 23600 | 18560 | 3.22 | 2.8 | 34700 | 3.99 | 2.29 | 8.7 | 6.55
Live | 210652887 |  | 11.2 | 17 | 35300 | 22800 | 17900 | 3.31 | 2.67 | 33800 | 3.8 | 2.19 | 8.5 | 6.45
Live | 210652882 |  | 10 | 16 | 34200 | 23200 | 18500 | 2.93 | 2.7 | 33700 | 3.81 | 2.22 | 8.7 | 6.55
Live | 210652881 |  | 10 | 16.5 | 34400 | 23100 | 18400 | 2.97 | 2.72 | 33700 | 3.78 | 2.23 | 8.7 | 6.55
Live | 210652878 |  | 11.2 | 16.5 | 35400 | 23700 | 18560 | 3.31 | 2.67 | 35300 | 3.69 | 2.19 | 8.5 | 6.5
Live | 210652877 |  | 11 | 16.5 | 35000 | 23800 | 18620 | 3.14 | 2.68 | 35100 | 3.77 | 2.2 | 8.5 | 6.45
Live | 210652875 |  | 11 | 16 | 34300 | 23100 | 18060 | 3.27 | 2.55 | 34300 | 3.53 | 2.1 | 8.2 | 6.35
Live | 210652873 |  | 10 | 15.5 | 33300 | 23200 | 18400 | 2.94 | 2.56 | 34300 | 3.51 | 2.12 | 8.2 | 6.4
Live | 210652871 |  | 12 | 17.5 | 37300 | 23000 | 18100 | 3.54 | 2.84 | 34300 | 4.02 | 2.31 | 8.7 | 6.5
Live | 210652869 |  | 11.7 | 17.5 | 36700 | 23400 | 18500 | 3.45 | 2.85 | 34700 | 4 | 2.34 | 8.7 | 6.55
Live | 210652867 |  | 11 | 16 | 34200 | 22900 | 18100 | 3.16 | 2.77 | 33400 | 3.92 | 2.27 | 8.7 | 6.6
Live | 210652864 |  | 11.2 | 16 | 34500 | 22800 | 18100 | 3.29 | 2.77 | 33500 | 3.9 | 2.27 | 8.7 | 6.6
Live | 210652862 |  | 11.7 | 17 | 36500 | 23300 | 18260 | 3.32 | 2.89 | 34800 | 4.13 | 2.35 | 8.7 | 6.55
Live | 210652859 |  | 11.5 | 17 | 35300 | 23100 | 18060 | 3.26 | 2.76 | 34800 | 3.89 | 2.26 | 8.7 | 6.5
Live | 210652858 |  | 11.5 | 16.5 | 35500 | 23200 | 18260 | 3.39 | 2.72 | 35200 | 3.77 | 2.23 | 8.7 | 6.5
Live | 213078984 |  | 10 | 15.5 | 38750 | 29330 | 34800 | 3.11 | 2.51 | 38570 | 3.05 | 2.06 | 8.5 | 7.5
Live | 210652850 |  | 11.7 | 17.5 | 37000 | 23500 | 18360 | 3.37 | 2.67 | 34800 | 3.7 | 2.19 | 8.2 | 6.25
Live | 210652841 |  | 11.2 | 17.5 | 36400 | 23600 | 18560 | 3.19 | 2.81 | 34700 | 4 | 2.29 | 8.7 | 6.55
Live | 210652836 |  | 11 | 16 | 34400 | 23100 | 18400 | 3.25 | 2.74 | 33700 | 3.81 | 2.25 | 8.7 | 6.55
Live | 210652831 |  | 10 | 16 | 34200 | 22900 | 18100 | 2.9 | 2.74 | 33600 | 3.89 | 2.23 | 8.7 | 6.6
Live | 210652829 |  | 11.2 | 17.5 | 36400 | 23600 | 18660 | 3.22 | 2.77 | 34900 | 3.96 | 2.26 | 8.7 | 6.55
Live | 210652822 |  | 11.2 | 17 | 36200 | 23600 | 18420 | 3.2 | 2.79 | 35200 | 3.97 | 2.27 | 8.7 | 6.55
Live | 210652820 |  | 11.5 | 17 | 36500 | 23800 | 18720 | 3.39 | 2.77 | 35500 | 3.9 | 2.25 | 8.7 | 6.55
Live | 210652818 |  | 11.5 | 17 | 36600 | 23700 | 18520 | 3.41 | 2.78 | 35400 | 3.9 | 2.24 | 8.7 | 6.55
Live | 210652813 |  | 10 | 16 | 33800 | 23100 | 18300 | 2.97 | 2.64 | 34000 | 3.65 | 2.16 | 8.5 | 6.5
Live | 210652795 |  | 10 | 15.5 | 33300 | 23200 | 18400 | 2.94 | 2.56 | 34300 | 3.51 | 2.12 | 8.2 | 6.4
Live | 210652793 |  | 10 | 15.5 | 33200 | 23100 | 18160 | 2.9 | 2.59 | 34100 | 3.58 | 2.13 | 8.2 | 6.45
Live | 210652790 |  | 11.2 | 16.5 | 35400 | 23700 | 18560 | 3.31 | 2.67 | 35300 | 3.69 | 2.19 | 8.5 | 6.5
Live | 210652786 |  | 11.2 | 17 | 36700 | 23700 | 18560 | 3.24 | 2.58 | 35300 | 3.6 | 2.12 | 8.2 | 6.25
Live | 210652785 |  | 11.5 | 17 | 36800 | 23800 | 18760 | 3.37 | 2.58 | 35400 | 3.57 | 2.13 | 8.2 | 6.25
Live | 210652776 |  | 11.7 | 17 | 22300 | 13600 | 10620 | 3.3 | 2.79 | 21300 | 4.13 | 2.26 | 8.7 | 6.4
Live | 210652774 |  | 11.2 | 15.5 | 21600 | 13800 | 10920 | 3.28 | 2.73 | 21200 | 3.96 | 2.22 | 8.7 | 6.5
Live | 210652772 |  | 12.5 | 17.5 | 23800 | 13700 | 10820 | 3.61 | 2.91 | 21200 | 4.26 | 2.37 | 8.7 | 6.4
Live | 210652771 |  | 12.5 | 17.5 | 23800 | 13700 | 10820 | 3.67 | 2.89 | 21200 | 4.23 | 2.33 | 8.7 | 6.4
Live | 210652766 |  | 12 | 17 | 23200 | 14200 | 11180 | 3.52 | 2.87 | 22100 | 4.18 | 2.34 | 8.7 | 6.55
Live | 210652760 |  | 11.7 | 16.5 | 22400 | 14300 | 11140 | 3.44 | 2.52 | 22500 | 3.68 | 2.02 | 8.2 | 6.2
Live | 210652755 |  | 11.2 | 15.5 | 21500 | 14200 | 11040 | 3.17 | 2.52 | 22200 | 3.72 | 2.02 | 8.2 | 6.25
Live | 210652754 |  | 11.2 | 16 | 21500 | 13900 | 10780 | 3.17 | 2.45 | 21700 | 3.65 | 1.97 | 8 | 6.1
Live | 210652753 |  | 11.2 | 16 | 21500 | 13900 | 10780 | 3.17 | 2.47 | 21600 | 3.66 | 1.97 | 8 | 6.1
Live | 210652748 |  | 10 | 16 | 21900 | 14500 | 11240 | 2.83 | 2.49 | 22500 | 3.68 | 2.01 | 8.2 | 6.2
Live | 210649670 |  | 10 | 18.5 | 56700 | 37500 | 30440 | 3.04 | 2.46 | 54100 | 3.4 | 2.1 | 8.2 | 6.35
Live | 210649662 |  | 11 | 17 | 43500 | 30200 | 24400 | 3.11 | 2.72 | 42300 | 3.8 | 2.25 | 8.7 | 6.7
Live | 210649660 |  | 10 | 17 | 43100 | 30500 | 24640 | 2.83 | 2.69 | 42500 | 3.74 | 2.22 | 8.5 | 6.7
Live | 210649657 |  | 11.7 | 18 | 37100 | 23200 | 18300 | 3.33 | 2.88 | 34300 | 4.15 | 2.33 | 8.5 | 6.5
Live | 210649655 |  | 11.7 | 17.5 | 36500 | 23400 | 18400 | 3.32 | 2.87 | 34800 | 4.15 | 2.32 | 8.5 | 6.55
Live | 210649653 |  | 11.7 | 17.5 | 37100 | 23100 | 18200 | 3.41 | 2.81 | 34500 | 4.04 | 2.28 | 8.7 | 6.5
Live | 210649649 |  | 11.7 | 17 | 36700 | 23300 | 18460 | 3.48 | 2.82 | 34900 | 4 | 2.31 | 8.7 | 6.55
Live | 210649648 |  | 11.7 | 17 | 36700 | 23400 | 18460 | 3.45 | 2.81 | 34900 | 4.03 | 2.29 | 8.5 | 6.55
Live | 210649643 |  | 11.5 | 16 | 35800 | 23500 | 18420 | 3.51 | 2.64 | 35400 | 3.67 | 2.18 | 8.5 | 6.5
Live | 210649640 |  | 11.5 | 17 | 36500 | 23600 | 18660 | 3.52 | 2.69 | 35200 | 3.78 | 2.21 | 8.7 | 6.5
Live | 210649639 |  | 11.5 | 16.5 | 36700 | 23700 | 18700 | 3.51 | 2.7 | 35200 | 3.81 | 2.21 | 8.7 | 6.5
Live | 210649638 |  | 11 | 16 | 34500 | 23000 | 18340 | 3.34 | 2.69 | 33800 | 3.8 | 2.22 | 8.7 | 6.55
Live | 210649623 |  | 11.2 | 16 | 34500 | 22800 | 18140 | 3.3 | 2.78 | 33500 | 3.96 | 2.29 | 8.5 | 6.6
Live | 210649617 |  | 11.7 | 16.5 | 36700 | 23700 | 18560 | 3.48 | 2.8 | 35500 | 3.99 | 2.29 | 8.7 | 6.55
Live | 210649616 |  | 11.7 | 16.5 | 37000 | 23600 | 18520 | 3.56 | 2.77 | 35500 | 3.91 | 2.26 | 8.7 | 6.55
Live | 210649615 |  | 11.7 | 16.5 | 36600 | 23600 | 18560 | 3.46 | 2.8 | 35500 | 4 | 2.29 | 8.7 | 6.55
Live | 210649612 |  | 11.2 | 16.5 | 35500 | 23700 | 18460 | 3.33 | 2.64 | 35400 | 3.77 | 2.15 | 8.5 | 6.5
Live | 210649608 |  | 11.7 | 17.5 | 37200 | 22800 | 18100 | 3.46 | 2.74 | 34400 | 3.91 | 2.25 | 8.5 | 6.4
Live | 210649559 |  | 12 | 17 | 23300 | 13700 | 10820 | 3.5 | 2.73 | 21200 | 3.98 | 2.2 | 8.2 | 6.25
Live | 210649556 |  | 12 | 17 | 23200 | 14200 | 11120 | 3.68 | 2.7 | 22300 | 3.89 | 2.2 | 8.5 | 6.4
Live | 210649554 |  | 12 | 17.5 | 23100 | 14100 | 10980 | 3.66 | 2.72 | 22200 | 3.92 | 2.2 | 8.7 | 6.4
Live | 210649544 |  | 10 | 19 | 56300 | 36700 | 29640 | 3.05 | 2.48 | 53900 | 3.4 | 2.14 | 8.2 | 6.4
Live | 210649542 |  | 11.2 | 17 | 45000 | 31200 | 25100 | 3.28 | 2.65 | 43800 | 3.64 | 2.19 | 8.5 | 6.65
Live | 210649541 |  | 10 | 17 | 43100 | 30500 | 24640 | 2.83 | 2.69 | 42500 | 3.74 | 2.22 | 8.5 | 6.7
Live | 210649529 |  | 11.7 | 17 | 36700 | 23400 | 18460 | 3.45 | 2.81 | 34900 | 4.03 | 2.29 | 8.5 | 6.55
Live | 210649526 |  | 11 | 15.5 | 33500 | 23000 | 18200 | 3.24 | 2.62 | 34100 | 3.63 | 2.17 | 8.2 | 6.45
Live | 210649525 |  | 11.2 | 16.5 | 35500 | 23700 | 18620 | 3.33 | 2.68 | 35400 | 3.77 | 2.2 | 8.5 | 6.5
Live | 210649523 |  | 11.2 | 16.5 | 35600 | 23600 | 18560 | 3.31 | 2.69 | 35400 | 3.79 | 2.21 | 8.5 | 6.5
Live | 210649522 |  | 11.2 | 16.5 | 35500 | 23500 | 18460 | 3.26 | 2.67 | 35400 | 3.8 | 2.18 | 8.5 | 6.5
Live | 210649519 |  | 11 | 16 | 34500 | 23000 | 18340 | 3.34 | 2.69 | 33800 | 3.8 | 2.22 | 8.7 | 6.55
Live | 210649517 |  | 10 | 15.2 | 32400 | 22800 | 18100 | 2.87 | 2.57 | 33800 | 3.54 | 2.14 | 8.2 | 6.4
Live | 210649509 |  | 11.7 | 17.5 | 36300 | 22900 | 18200 | 3.32 | 2.86 | 34200 | 4.12 | 2.34 | 8.7 | 6.5
Live | 210649508 |  | 11.7 | 17.5 | 37300 | 23300 | 18400 | 3.48 | 2.83 | 34500 | 4.03 | 2.32 | 8.7 | 6.5
Live | 210649507 |  | 11.7 | 17.5 | 37100 | 23100 | 18200 | 3.41 | 2.81 | 34500 | 4.04 | 2.28 | 8.7 | 6.5
Live | 210649506 |  | 11.7 | 17.5 | 37200 | 23200 | 18360 | 3.46 | 2.82 | 34500 | 4.04 | 2.32 | 8.7 | 6.5
Live | 210649500 |  | 11.5 | 17.5 | 36500 | 23500 | 18660 | 3.35 | 2.82 | 34800 | 4.02 | 2.32 | 8.7 | 6.55
Live | 210649499 |  | 11.2 | 16 | 35100 | 22800 | 18000 | 3.3 | 2.72 | 33800 | 3.84 | 2.22 | 8.5 | 6.5
Live | 210649497 |  | 11.7 | 16.5 | 37000 | 23600 | 18520 | 3.56 | 2.77 | 35500 | 3.91 | 2.26 | 8.7 | 6.55
Live | 210649490 |  | 11.2 | 16.5 | 35500 | 23500 | 18600 | 3.26 | 2.71 | 35400 | 3.8 | 2.23 | 8.5 | 6.5
Live | 210649489 |  | 11.7 | 17.5 | 37200 | 22800 | 18100 | 3.46 | 2.74 | 34400 | 3.91 | 2.25 | 8.5 | 6.4
Live | 210649487 |  | 11.7 | 17.5 | 37300 | 23100 | 18160 | 3.48 | 2.74 | 34500 | 3.9 | 2.24 | 8.5 | 6.4
Live | 210649486 |  | 11.7 | 17.5 | 37300 | 23200 | 18300 | 3.44 | 2.76 | 34400 | 3.91 | 2.25 | 8.5 | 6.4
Live | 210649478 |  | 11.5 | 17 | 35900 | 23800 | 18660 | 3.48 | 2.55 | 35900 | 3.52 | 2.1 | 8.2 | 6.3
Live | 210649477 |  | 11.2 | 17 | 35700 | 23800 | 18660 | 3.29 | 2.59 | 35800 | 3.62 | 2.14 | 8.2 | 6.35
Live | 210649476 |  | 11.5 | 16.5 | 35600 | 23900 | 18720 | 3.4 | 2.59 | 35800 | 3.61 | 2.13 | 8.2 | 6.35
Live | 210649470 |  | 10 | 15.5 | 33900 | 23000 | 18200 | 3.04 | 2.6 | 34100 | 3.65 | 2.13 | 8.5 | 6.5
Live | 210649468 |  | 11.5 | 16.5 | 36500 | 24000 | 18920 | 3.52 | 2.69 | 35900 | 3.77 | 2.22 | 8.7 | 6.55
Live | 210649467 |  | 10 | 15.5 | 33500 | 23200 | 18500 | 2.95 | 2.63 | 34100 | 3.69 | 2.17 | 8.5 | 6.5
Live | 210649452 |  | 12 | 17 | 23500 | 14200 | 11080 | 3.64 | 2.77 | 22200 | 4.02 | 2.26 | 8.7 | 6.45
Live | 210649448 |  | 11.7 | 15.5 | 21900 | 13700 | 10820 | 3.57 | 2.68 | 21200 | 3.88 | 2.17 | 8.7 | 6.45
Live | 210649442 |  | 11.7 | 16 | 22600 | 14300 | 11180 | 3.47 | 2.47 | 22600 | 3.64 | 1.97 | 8.1 | 6.1
Live | 210649440 |  | 12 | 17 | 23300 | 13700 | 10820 | 3.5 | 2.73 | 21200 | 3.98 | 2.2 | 8.2 | 6.25
Live | 210649434 |  | 12 | 17.5 | 22900 | 14100 | 10980 | 3.65 | 2.7 | 22300 | 3.87 | 2.2 | 8.7 | 6.4
Live | 210641272 |  | 11.7 | 18 | 47500 | 37600 | 29300 | 3.55 | 2.23 | 45600 | 3.64 | 1.8 | 8.5 | 6.5
Live | 210641270 |  | 11.7 | 18 | 47500 | 37600 | 29340 | 3.55 | 2.23 | 45500 | 3.66 | 1.81 | 8.5 | 6.5
Live | 210641267 |  | 11.7 | 18 | 45600 | 37500 | 29340 | 3.57 | 2.19 | 45400 | 3.53 | 1.79 | 8.5 | 6.5
Live | 210641266 |  | 11.5 | 18 | 46000 | 38000 | 29740 | 3.49 | 2.16 | 46100 | 3.52 | 1.76 | 8.5 | 6.5
Live | 210641265 |  | 11.5 | 18 | 46500 | 38000 | 29600 | 3.49 | 2.19 | 46100 | 3.61 | 1.77 | 8.5 | 6.55
Live | 210641260 |  | 11.7 | 18 | 46000 | 36400 | 28380 | 3.56 | 2.17 | 44100 | 3.56 | 1.75 | 8.5 | 6.35
Live | 210641235 |  | 11.2 | 18 | 46500 | 38400 | 29860 | 3.4 | 2.18 | 46800 | 3.61 | 1.76 | 8.5 | 6.45
Live | 210641233 |  | 11.7 | 18 | 47700 | 37100 | 28840 | 3.58 | 2.16 | 45500 | 3.54 | 1.75 | 8.5 | 6.35
Live | 210641224 |  | 11.2 | 18 | 31700 | 25000 | 19680 | 3.23 | 2.17 | 31200 | 3.63 | 1.78 | 8.2 | 6.25
Live | 210641218 |  | 11.7 | 18 | 35200 | 26600 | 20840 | 3.57 | 2.15 | 33300 | 3.56 | 1.76 | 8.2 | 6.25
Live | 210641210 |  | 12 | 18 | 35900 | 26300 | 20540 | 3.67 | 2.23 | 33000 | 3.73 | 1.81 | 8.2 | 6.35
Live | 210641209 |  | 12 | 18 | 36000 | 26300 | 20540 | 3.65 | 2.24 | 33000 | 3.76 | 1.82 | 8.2 | 6.35
Live | 210641208 |  | 11.7 | 18 | 34200 | 25700 | 20180 | 3.57 | 2.18 | 32100 | 3.63 | 1.78 | 8.2 | 6.25
Live | 210641200 |  | 11.7 | 18 | 34700 | 26100 | 20480 | 3.56 | 2.17 | 32400 | 3.54 | 1.78 | 8.2 | 6.25
Live | 210641188 |  | 11.2 | 18 | 32600 | 25500 | 20120 | 3.32 | 2.21 | 31500 | 3.63 | 1.82 | 8.2 | 6.3
Live | 210641132 |  | 11.7 | 19.5 | 47600 | 36600 | 28440 | 3.56 | 2.19 | 44300 | 3.6 | 1.77 | 8.5 | 6.35
Live | 210641119 |  | 11.5 | 19 | 47000 | 36900 | 28840 | 3.5 | 2.17 | 44600 | 3.55 | 1.76 | 8.2 | 6.35
Live | 210641096 |  | 12 | 19 | 35100 | 26300 | 20500 | 3.67 | 2.2 | 33000 | 3.64 | 1.79 | 8.5 | 6.3
Live | 210641094 |  | 12 | 19 | 35000 | 26200 | 20340 | 3.66 | 2.18 | 33100 | 3.63 | 1.77 | 8.5 | 6.35
Live | 210641087 |  | 12 | 18.5 | 34000 | 25600 | 19700 | 3.51 | 2.31 | 32400 | 3.92 | 1.83 | 8.5 | 6.4
Live | 210641085 |  | 12.5 | 20 | 36200 | 26500 | 20300 | 3.8 | 2.28 | 33700 | 3.87 | 1.81 | 8.5 | 6.4
Live | 210641062 |  | 11.5 | 18 | 33800 | 26100 | 20300 | 3.51 | 2.2 | 32800 | 3.68 | 1.77 | 8.2 | 6.35
Live | 210641061 |  | 11.7 | 18.5 | 32800 | 25500 | 19740 | 3.46 | 2.22 | 32100 | 3.7 | 1.79 | 8.2 | 6.35
Live | 210641047 |  | 12.5 | 18 | 23900 | 16900 | 12960 | 3.81 | 2.26 | 21000 | 3.6 | 1.83 | 8.2 | 6.2
Live | 210641032 |  | 11.7 | 18 | 46200 | 36100 | 28080 | 3.58 | 2.18 | 44100 | 3.56 | 1.77 | 8.5 | 6.35
Live | 210641031 |  | 11.7 | 18 | 46000 | 36400 | 28380 | 3.56 | 2.17 | 44100 | 3.56 | 1.75 | 8.5 | 6.35
Live | 210641017 |  | 11.5 | 18 | 46500 | 38000 | 29600 | 3.49 | 2.19 | 46100 | 3.61 | 1.77 | 8.5 | 6.55
Live | 210641016 |  | 11.7 | 18 | 45200 | 35900 | 28020 | 3.52 | 2.17 | 43500 | 3.5 | 1.77 | 8.2 | 6.35
Live | 210641015 |  | 11.7 | 18 | 46000 | 36300 | 28340 | 3.56 | 2.16 | 44200 | 3.55 | 1.75 | 8.5 | 6.35
Live | 210641011 |  | 11.5 | 18 | 44100 | 36200 | 28240 | 3.38 | 2.17 | 44100 | 3.57 | 1.75 | 8.5 | 6.35
Live | 210640990 |  | 11.5 | 18 | 45600 | 37700 | 29160 | 3.52 | 2.16 | 46300 | 3.51 | 1.75 | 8.5 | 6.45
Live | 210640985 |  | 11.7 | 18 | 47700 | 37100 | 28840 | 3.58 | 2.16 | 45500 | 3.54 | 1.75 | 8.5 | 6.35
Live | 210640982 |  | 11.7 | 18 | 47600 | 37200 | 29000 | 3.57 | 2.17 | 45400 | 3.56 | 1.76 | 8.5 | 6.35
Live | 210640975 |  | 11.7 | 18 | 34600 | 26200 | 20640 | 3.57 | 2.15 | 32500 | 3.53 | 1.77 | 8.2 | 6.25
Live | 210640959 |  | 12 | 18 | 35600 | 26600 | 20700 | 3.66 | 2.21 | 33600 | 3.72 | 1.79 | 8.2 | 6.3
Live | 210640952 |  | 11.7 | 18 | 34700 | 26100 | 20480 | 3.56 | 2.17 | 32400 | 3.54 | 1.78 | 8.2 | 6.25
Live | 210640941 |  | 11.2 | 18 | 32600 | 25400 | 20020 | 3.35 | 2.19 | 31500 | 3.59 | 1.8 | 8.2 | 6.3
Live | 210640924 |  | 12 | 18 | 23700 | 17000 | 13060 | 3.49 | 2.33 | 21100 | 3.77 | 1.86 | 8.2 | 6.25
Live | 210640895 |  | 11.5 | 19 | 47000 | 36900 | 28840 | 3.5 | 2.17 | 44600 | 3.55 | 1.76 | 8.2 | 6.35
Live | 210640839 |  | 12 | 18.5 | 34000 | 25600 | 19700 | 3.51 | 2.31 | 32400 | 3.92 | 1.83 | 8.5 | 6.4
Live | 210640836 |  | 12.5 | 20 | 36300 | 26500 | 20360 | 3.83 | 2.27 | 33700 | 3.86 | 1.82 | 8.5 | 6.4
Live | 210640834 |  | 12.5 | 20 | 36000 | 26600 | 20460 | 3.81 | 2.27 | 33800 | 3.84 | 1.82 | 8.5 | 6.4
Live | 210640831 |  | 12.5 | 20 | 36200 | 26800 | 20420 | 3.76 | 2.28 | 34200 | 3.87 | 1.8 | 8.5 | 6.35
Live | 210640799 |  | 12.5 | 18 | 23900 | 16900 | 12960 | 3.81 | 2.26 | 21000 | 3.6 | 1.83 | 8.2 | 6.2
Live | 210636944 |  | 11.7 | 18 | 53200 | 49700 | 38860 | 3.56 | 2.17 | 53700 | 3.65 | 1.79 | 8.5 | 6.75
Live | 210636931 |  | 11.5 | 17 | 35100 | 23100 | 18060 | 3.23 | 2.97 | 34100 | 4.29 | 2.41 | 9 | 6.75
Live | 210636927 |  | 12 | 18 | 55300 | 49900 | 38140 | 3.66 | 2.15 | 54200 | 3.64 | 1.78 | 8.5 | 6.55
Live | 210636920 |  | 12.5 | 19 | 23600 | 17600 | 13140 | 3.66 | 2.49 | 22300 | 4.03 | 1.94 | 8.7 | 6.5
Live | 210610551 |  | 12 | 20 | 35000 | 26300 | 20440 | 3.65 | 2.18 | 32900 | 3.56 | 1.77 | 8.5 | 6.3
Live | 210610549 |  | 12 | 20 | 35000 | 26300 | 20440 | 3.65 | 2.18 | 32900 | 3.56 | 1.77 | 8.5 | 6.3
Live | 211238540 |  | 10.5 | 18.5 | 34000 | 24600 | 23200 | 3.08 | 2.6 | 33200 | 3.7 | 2.1 | 8.7 | 7.56
Live | 211238539 |  | 10.5 | 18.5 | 34000 | 24600 | 23200 | 3.08 | 2.6 | 33200 | 3.7 | 2.1 | 8.7 | 7.56
Live | 211238140 |  | 10.5 | 18.5 | 34000 | 24600 | 23200 | 3.08 | 2.6 | 33200 | 3.7 | 2.1 | 8.7 | 7.56
Live | 209559373 |  | 12 | 17.5 | 37300 | 23000 | 18100 | 3.54 | 2.84 | 34300 | 4.02 | 2.31 | 8.7 | 6.5
Live | 209459222 |  | 11.7 | 18 | 35700 | 26300 | 20680 | 3.55 | 2.19 | 33100 | 3.67 | 1.83 | 8.2 | 6.3
Live | 209326025 |  | 12 | 20 | 35000 | 26300 | 20440 | 3.65 | 2.18 | 32900 | 3.56 | 1.77 | 8.5 | 6.3
Live | 208480481 |  | 12 | 17.5 | 36300 | 22800 | 17760 | 3.41 | 2.92 | 33900 | 4.14 | 2.37 | 8.7 | 6.55
Live | 208185408 |  | 11.7 | 18 | 34900 | 26100 | 20440 | 3.55 | 2.17 | 32300 | 3.53 | 1.78 | 8.2 | 6.25
Live | 208121977 |  | 11.2 | 17 | 35200 | 23600 | 18460 | 3.22 | 2.69 | 35100 | 3.78 | 2.22 | 8.5 | 6.5
Live | 208106944 |  | 11 | 16 | 34400 | 22900 | 18140 | 3.25 | 2.74 | 33700 | 3.81 | 2.23 | 8.7 | 6.55
Live | 208106938 |  | 10 | 15.5 | 33400 | 23100 | 18200 | 2.96 | 2.55 | 34300 | 3.51 | 2.12 | 8.2 | 6.4
Live | 208106936 |  | 11 | 16 | 34400 | 22900 | 18140 | 3.25 | 2.74 | 33700 | 3.81 | 2.23 | 8.7 | 6.55
Live | 208106819 |  | 11.7 | 20.7 | 30600 | 18500 | 15853 | 3.09 | 2.05 | 34000 | 3.21 | 1.81 | 9.2 | 7
Live | 208106804 |  | 11.7 | 20.7 | 30600 | 18500 | 15853 | 3.09 | 2.05 | 34000 | 3.21 | 1.81 | 9.2 | 7
Live | 208106788 |  | 12.7 | 24.6 | 34089 | 22987 | 15886 | 3.07 | 2 | 35239 | 3.28 | 1.78 | 9.3 | 7.1
Live | 207820957 |  | 12 | 18 | 55300 | 49900 | 38140 | 3.66 | 2.15 | 54200 | 3.64 | 1.78 | 8.5 | 6.55
Live | 207820945 |  | 12 | 20 | 47300 | 36300 | 28140 | 3.62 | 2.33 | 44000 | 3.76 | 1.88 | 8.7 | 6.5
Live | 207820927 |  | 11 | 19 | 59400 | 38100 | 31280 | 3.3 | 2.68 | 55600 | 3.82 | 2.28 | 8.7 | 6.6
Live | 207805715 |  | 12 | 18 | 46300 | 35700 | 27680 | 3.62 | 2.24 | 43700 | 3.68 | 1.79 | 8.5 | 6.4
Live | 207805714 |  | 12 | 18 | 45700 | 36300 | 28240 | 3.61 | 2.22 | 44200 | 3.66 | 1.79 | 8.5 | 6.45
Live | 207805703 |  | 12 | 18 | 44100 | 35200 | 27280 | 3.46 | 2.21 | 43100 | 3.65 | 1.78 | 8.5 | 6.4
Live | 207805695 |  | 12 | 18 | 46800 | 37700 | 29160 | 3.62 | 2.24 | 46400 | 3.73 | 1.8 | 8.5 | 6.55
Live | 207805656 |  | 11.7 | 19.5 | 46800 | 36100 | 27980 | 3.53 | 2.21 | 43900 | 3.6 | 1.78 | 8.5 | 6.35
Live | 207805654 |  | 12 | 20 | 47800 | 36300 | 28180 | 3.62 | 2.25 | 44000 | 3.68 | 1.8 | 8.5 | 6.4
Live | 207805626 |  | 12 | 18 | 47800 | 36700 | 28440 | 3.62 | 2.32 | 45000 | 3.81 | 1.87 | 8.5 | 6.6
Live | 207805623 |  | 12 | 18 | 46800 | 37300 | 29040 | 3.62 | 2.3 | 45500 | 3.78 | 1.85 | 8.5 | 6.6
Live | 207805622 |  | 12 | 18 | 47800 | 36900 | 28640 | 3.62 | 2.3 | 45100 | 3.79 | 1.85 | 8.5 | 6.55
Live | 207805618 |  | 12 | 18 | 47800 | 36700 | 28440 | 3.62 | 2.32 | 45000 | 3.81 | 1.87 | 8.5 | 6.6
Live | 207805579 |  | 12 | 20 | 47800 | 36100 | 28040 | 3.62 | 2.27 | 43900 | 3.71 | 1.83 | 8.5 | 6.4
Live | 207805578 |  | 12 | 19.5 | 46300 | 35100 | 27180 | 3.62 | 2.19 | 42700 | 3.59 | 1.75 | 8.2 | 6.25
Live | 207805574 |  | 11.7 | 19.5 | 46800 | 36700 | 28440 | 3.53 | 2.2 | 44600 | 3.62 | 1.76 | 8.5 | 6.35
Live | 207805569 |  | 12 | 19.5 | 46800 | 36500 | 28240 | 3.62 | 2.21 | 44500 | 3.64 | 1.78 | 8.5 | 6.35
Live | 207805564 |  | 12 | 20 | 47800 | 36300 | 28180 | 3.62 | 2.25 | 44000 | 3.68 | 1.8 | 8.5 | 6.4
Live | 207805244 |  | 11 | 19 | 58900 | 38000 | 30660 | 3.21 | 2.66 | 55300 | 3.83 | 2.22 | 8.7 | 6.5
Live | 207805242 |  | 10 | 19 | 57500 | 38500 | 30860 | 2.93 | 2.64 | 55800 | 3.79 | 2.2 | 8.7 | 6.6
Live | 207805238 |  | 10 | 19 | 57200 | 37000 | 29900 | 2.95 | 2.56 | 53800 | 3.69 | 2.14 | 8.5 | 6.35
Live | 207805235 |  | 10 | 19 | 55700 | 37000 | 29700 | 2.95 | 2.5 | 53800 | 3.61 | 2.08 | 8.5 | 6.35
Live | 207805233 |  | 10 | 19 | 59200 | 38100 | 30700 | 2.95 | 2.61 | 55600 | 3.8 | 2.16 | 8.7 | 6.5
Live | 207805230 |  | 12 | 19 | 48800 | 31300 | 24960 | 3.5 | 2.85 | 44500 | 3.95 | 2.34 | 9 | 6.65
Live | 207805229 |  | 12 | 19 | 47300 | 30500 | 24360 | 3.49 | 2.75 | 43300 | 3.83 | 2.26 | 8.7 | 6.5
Live | 207805228 |  | 12 | 19 | 47800 | 31900 | 25420 | 3.49 | 2.82 | 45200 | 3.9 | 2.33 | 9 | 6.7
Live | 207805223 |  | 12 | 19 | 48800 | 31300 | 24960 | 3.5 | 2.85 | 44500 | 3.95 | 2.34 | 9 | 6.65
Live | 207805211 |  | 12 | 19 | 48800 | 31500 | 25160 | 3.49 | 2.82 | 44700 | 3.93 | 2.32 | 9 | 6.65
Live | 207805210 |  | 11.7 | 19 | 47800 | 31900 | 25420 | 3.41 | 2.8 | 45300 | 3.86 | 2.3 | 9 | 6.7
Live | 207805195 |  | 11.7 | 16 | 34600 | 23700 | 18560 | 3.57 | 2.54 | 35700 | 3.43 | 2.14 | 8.5 | 6.45
Live | 207805188 |  | 11.7 | 16.5 | 34800 | 23000 | 18000 | 3.57 | 2.37 | 34800 | 3.2 | 1.97 | 7.8 | 6.05
Live | 207805185 |  | 11.5 | 16.5 | 33500 | 22900 | 17960 | 3.49 | 2.38 | 34600 | 3.2 | 1.99 | 7.8 | 6.1
Live | 207804978 |  | 10 | 19 | 57200 | 37000 | 29940 | 2.95 | 2.56 | 53800 | 3.69 | 2.14 | 8.5 | 6.35
Live | 207804967 |  | 10 | 19 | 57500 | 38000 | 30460 | 2.93 | 2.61 | 55300 | 3.74 | 2.17 | 8.7 | 6.55
Live | 207804964 |  | 10 | 19 | 59300 | 38100 | 30560 | 2.96 | 2.53 | 55600 | 3.66 | 2.1 | 8.5 | 6.4
Live | 207804958 |  | 11.7 | 19 | 47800 | 31700 | 25360 | 3.41 | 2.81 | 45300 | 3.86 | 2.31 | 9 | 6.7
Live | 207804956 |  | 12 | 19 | 48800 | 31300 | 24960 | 3.5 | 2.85 | 44500 | 3.95 | 2.34 | 9 | 6.65
Live | 207804953 |  | 12 | 19 | 46300 | 31100 | 24860 | 3.49 | 2.74 | 43900 | 3.76 | 2.25 | 8.7 | 6.55
Live | 207804936 |  | 12 | 16.5 | 35600 | 23300 | 18400 | 3.66 | 2.68 | 35000 | 3.64 | 2.23 | 8.5 | 6.5
Live | 207804934 |  | 11.7 | 16 | 34600 | 23700 | 18560 | 3.57 | 2.54 | 35700 | 3.43 | 2.14 | 8.5 | 6.45
Live | 207804927 |  | 11.5 | 16 | 33500 | 22500 | 17800 | 3.49 | 2.53 | 34000 | 3.38 | 2.12 | 8.1 | 6.25
Live | 207804919 |  | 11.7 | 16.5 | 34600 | 23900 | 18620 | 3.57 | 2.41 | 36300 | 3.24 | 2.02 | 8.1 | 6.25
Live | 207804918 |  | 11.5 | 16.5 | 33500 | 22900 | 17960 | 3.49 | 2.38 | 34600 | 3.2 | 1.99 | 7.8 | 6.1
Live | 207804060 |  | 11.7 | 19 | 47000 | 32500 | 25780 | 3.56 | 2.74 | 46200 | 3.79 | 2.25 | 9 | 6.85
Live | 207782124 |  | 11.2 | 16.5 | 35500 | 23500 | 18460 | 3.26 | 2.67 | 35300 | 3.75 | 2.18 | 8.5 | 6.5
Live | 207782113 |  | 12 | 17 | 23200 | 13900 | 11020 | 3.47 | 2.87 | 22100 | 4.21 | 2.34 | 8.7 | 6.5
Live | 207709026 |  | 12 | 19.5 | 55300 | 49900 | 38140 | 3.66 | 2.15 | 54200 | 3.64 | 1.78 | 8.5 | 6.55
Live | 207699145 | 202392209 | 12.6 | 20.2 | 9000 | 7700 | 6100 | 3.71 | 3.22 | 13000 | 3.81 | 3.08 | 11.9 | 9.7
Live | 207690061 |  | 12 | 18 | 34600 | 26400 | 20540 | 3.62 | 2.28 | 32900 | 3.74 | 1.86 | 8.5 | 6.45
Live | 207690038 |  | 12 | 18 | 34600 | 26400 | 20540 | 3.62 | 2.28 | 32900 | 3.74 | 1.86 | 8.5 | 6.45
Live | 207690035 |  | 11.7 | 19.5 | 46900 | 35500 | 27480 | 3.54 | 2.19 | 42600 | 3.49 | 1.78 | 8.5 | 6.35
Live | 211212532 |  | 12 | 19 | 52000 | 48000 | 40000 | 3.52 | 2.38 | 52500 | 3.62 | 2 | 8.5 | 7.6
Live | 211212531 |  | 12 | 19 | 52000 | 48000 | 40000 | 3.52 | 2.38 | 52500 | 3.62 | 2 | 8.5 | 7.6
Live | 211212527 |  | 12 | 19 | 52000 | 48000 | 40000 | 3.52 | 2.38 | 52500 | 3.62 | 2 | 8.5 | 7.6
Live | 211212440 |  | 12 | 19 | 52000 | 48000 | 40000 | 3.52 | 2.38 | 52500 | 3.62 | 2 | 8.5 | 7.6
Live | 211207047 |  | 12 | 19 | 43500 | 41500 | 36200 | 3.52 | 2.28 | 44500 | 3.8 | 2.14 | 9 | 6.8
Live | 211207046 |  | 12 | 19 | 43500 | 41500 | 36200 | 3.52 | 2.28 | 44500 | 3.8 | 2.14 | 9 | 6.8
Live | 211207042 |  | 12 | 19 | 43500 | 41500 | 36200 | 3.52 | 2.28 | 44500 | 3.82 | 2.14 | 9 | 6.8
Live | 211207041 |  | 12 | 19 | 43500 | 41500 | 36200 | 3.52 | 2.28 | 44500 | 3.82 | 2.14 | 9 | 6.8
Live | 211207037 |  | 12 | 19 | 43500 | 41500 | 36200 | 3.52 | 2.28 | 44500 | 3.82 | 2.14 | 9 | 6.8
Live | 211207034 |  | 11 | 18 | 43500 | 41500 | 36800 | 3.22 | 2.26 | 45500 | 3.78 | 2.14 | 8.5 | 6.8
Live | 211207025 |  | 11 | 18 | 52000 | 47000 | 42000 | 3.22 | 2.28 | 55000 | 3.58 | 2.16 | 8.5 | 6.8
Live | 211207021 |  | 11.7 | 18 | 32200 | 34600 | 29400 | 3.43 | 2.04 | 34000 | 3.72 | 1.92 | 8.5 | 6.8
Live | 211207017 |  | 12 | 18 | 33000 | 34400 | 29200 | 3.52 | 2.06 | 34200 | 3.86 | 1.96 | 8.5 | 6.8
Live | 211207009 |  | 12 | 17 | 22600 | 23200 | 18500 | 3.52 | 2.04 | 23800 | 3.65 | 1.92 | 8.5 | 6.8
Live | 211207004 |  | 12 | 19 | 43500 | 41500 | 36200 | 3.52 | 2.28 | 44500 | 3.8 | 2.14 | 9 | 6.8
Live | 211206997 |  | 12 | 19 | 43500 | 41500 | 36200 | 3.52 | 2.28 | 44500 | 3.8 | 2.14 | 9 | 6.8
Live | 211206995 |  | 12 | 19 | 43500 | 41500 | 36200 | 3.52 | 2.28 | 44500 | 3.8 | 2.14 | 9 | 6.8
Live | 211206987 |  | 12 | 19 | 43500 | 41500 | 36200 | 3.52 | 2.28 | 44500 | 3.8 | 2.14 | 9 | 6.8
Live | 211206984 |  | 12 | 19 | 43500 | 41500 | 36200 | 3.52 | 2.28 | 44500 | 3.8 | 2.14 | 9 | 6.8
Live | 211206983 |  | 12 | 19 | 43500 | 41500 | 36200 | 3.52 | 2.28 | 44500 | 3.8 | 2.14 | 9 | 6.8
Live | 211206982 |  | 12 | 19 | 43500 | 41500 | 36200 | 3.52 | 2.28 | 44500 | 3.8 | 2.14 | 9 | 6.8
Live | 211206981 |  | 12 | 19 | 43500 | 41500 | 36200 | 3.52 | 2.28 | 44500 | 3.8 | 2.14 | 9 | 6.8
Live | 211206980 |  | 12 | 19 | 43500 | 41500 | 36200 | 3.52 | 2.28 | 44500 | 3.8 | 2.14 | 9 | 6.8
Live | 211206977 |  | 12 | 19 | 43500 | 41500 | 36200 | 3.52 | 2.28 | 44500 | 3.82 | 2.14 | 9 | 6.8
Live | 211206974 |  | 12 | 19 | 43500 | 41500 | 36200 | 3.52 | 2.28 | 44500 | 3.82 | 2.14 | 9 | 6.8
Live | 211206970 |  | 12 | 19 | 43500 | 41500 | 36200 | 3.52 | 2.28 | 44500 | 3.82 | 2.14 | 9 | 6.8
Live | 211206968 |  | 12 | 19 | 43500 | 41500 | 36200 | 3.52 | 2.28 | 44500 | 3.82 | 2.14 | 9 | 6.8
Live | 211206967 |  | 12 | 19 | 43500 | 41500 | 36200 | 3.52 | 2.28 | 44500 | 3.82 | 2.14 | 9 | 6.8
Live | 211206965 |  | 12 | 19 | 43500 | 41500 | 36200 | 3.52 | 2.28 | 44500 | 3.82 | 2.14 | 9 | 6.8
Live | 211206964 |  | 12 | 19 | 43500 | 41500 | 36200 | 3.52 | 2.28 | 44500 | 3.82 | 2.14 | 9 | 6.8
Live | 211206959 |  | 12 | 19 | 43500 | 41500 | 36200 | 3.52 | 2.28 | 44500 | 3.82 | 2.14 | 9 | 6.8
Live | 211206958 |  | 12 | 19 | 43500 | 41500 | 36200 | 3.52 | 2.28 | 44500 | 3.82 | 2.14 | 9 | 6.8
Live | 211206957 |  | 12 | 19 | 43500 | 41500 | 36200 | 3.52 | 2.28 | 44500 | 3.82 | 2.14 | 9 | 6.8
Live | 211206952 |  | 12 | 19 | 43500 | 41500 | 36200 | 3.52 | 2.28 | 44500 | 3.82 | 2.14 | 9 | 6.8
Live | 211206951 |  | 12 | 19 | 43500 | 41500 | 36200 | 3.52 | 2.28 | 44500 | 3.82 | 2.14 | 9 | 6.8
Live | 211206950 |  | 12 | 19 | 43500 | 41500 | 36200 | 3.52 | 2.28 | 44500 | 3.82 | 2.14 | 9 | 6.8
Live | 211206949 |  | 11 | 18 | 43500 | 41500 | 36800 | 3.22 | 2.26 | 45500 | 3.78 | 2.14 | 8.5 | 6.8
Live | 211206947 |  | 11 | 18 | 43500 | 41500 | 36800 | 3.22 | 2.26 | 45500 | 3.78 | 2.14 | 8.5 | 6.8
Live | 211206939 |  | 11 | 18 | 43500 | 41500 | 36800 | 3.22 | 2.26 | 45500 | 3.78 | 2.14 | 8.5 | 6.8
Live | 211206933 |  | 12 | 19 | 43500 | 41500 | 36200 | 3.52 | 2.28 | 44000 | 3.8 | 2.14 | 9 | 6.8
Live | 211206928 |  | 12 | 19 | 43500 | 41500 | 36200 | 3.52 | 2.28 | 44000 | 3.8 | 2.14 | 9 | 6.8
Live | 211206926 |  | 12 | 19 | 43500 | 41500 | 36200 | 3.52 | 2.28 | 44000 | 3.8 | 2.14 | 9 | 6.8
Live | 211206925 |  | 11.7 | 19 | 43500 | 41500 | 36400 | 3.43 | 2.26 | 44500 | 3.8 | 2.14 | 9 | 6.8
Live | 211206922 |  | 11.7 | 19 | 43500 | 41500 | 36400 | 3.43 | 2.26 | 44500 | 3.8 | 2.14 | 9 | 6.8
Live | 211206919 |  | 11.7 | 19 | 43500 | 41500 | 36400 | 3.43 | 2.26 | 44500 | 3.8 | 2.14 | 9 | 6.8
Live | 211206918 |  | 11.7 | 19 | 43500 | 41500 | 36400 | 3.43 | 2.26 | 44500 | 3.8 | 2.14 | 9 | 6.8
Live | 211206909 |  | 11 | 18 | 52000 | 47000 | 42000 | 3.22 | 2.28 | 55000 | 3.58 | 2.16 | 8.5 | 6.8
Live | 211206908 |  | 11 | 18 | 52000 | 47000 | 42000 | 3.22 | 2.28 | 55000 | 3.58 | 2.16 | 8.5 | 6.8
Live | 211206907 |  | 11 | 18 | 52000 | 47000 | 42000 | 3.22 | 2.28 | 55000 | 3.58 | 2.16 | 8.5 | 6.8
Live | 211206903 |  | 11 | 18 | 52000 | 47000 | 42000 | 3.22 | 2.28 | 55000 | 3.58 | 2.16 | 8.5 | 6.8
Live | 211206902 |  | 11 | 18 | 52000 | 47000 | 42000 | 3.22 | 2.28 | 55000 | 3.58 | 2.16 | 8.5 | 6.8
Live | 211206900 |  | 11.7 | 18 | 32600 | 34600 | 29600 | 3.42 | 2.04 | 34400 | 3.78 | 1.94 | 8.5 | 6.8
Live | 211206894 |  | 11.7 | 18 | 32600 | 34600 | 29600 | 3.42 | 2.04 | 34400 | 3.78 | 1.94 | 8.5 | 6.8
Live | 211206889 |  | 11.7 | 18 | 32200 | 34600 | 29400 | 3.43 | 2.04 | 34000 | 3.72 | 1.92 | 8.5 | 6.8
Live | 211206887 |  | 11.7 | 18 | 32200 | 34600 | 29400 | 3.43 | 2.04 | 34000 | 3.72 | 1.92 | 8.5 | 6.8
Live | 211206877 |  | 12 | 18 | 33000 | 34400 | 29200 | 3.52 | 2.06 | 34200 | 3.86 | 1.96 | 8.5 | 6.8
Live | 211206875 |  | 12 | 18 | 33000 | 34400 | 29200 | 3.52 | 2.06 | 34200 | 3.86 | 1.96 | 8.5 | 6.8
Live | 211206871 |  | 12 | 18 | 33000 | 34400 | 29200 | 3.52 | 2.06 | 34200 | 3.86 | 1.96 | 8.5 | 6.8
Live | 211206868 |  | 12 | 18 | 33000 | 34400 | 29200 | 3.52 | 2.06 | 34200 | 3.86 | 1.96 | 8.5 | 6.8
Live | 211206859 |  | 12 | 18 | 33000 | 34400 | 29200 | 3.52 | 2.06 | 34000 | 3.88 | 1.96 | 8.5 | 6.8
Live | 211206852 |  | 12 | 18 | 22400 | 23000 | 18400 | 3.51 | 2.04 | 23600 | 3.66 | 1.92 | 8.5 | 6.8
Live | 211206850 |  | 12 | 18 | 22400 | 23000 | 18400 | 3.51 | 2.04 | 23600 | 3.66 | 1.92 | 8.5 | 6.8
Live | 211206849 |  | 12 | 18 | 22400 | 23000 | 18400 | 3.51 | 2.04 | 23600 | 3.66 | 1.92 | 8.5 | 6.8
Live | 211206848 |  | 12 | 18 | 22400 | 23000 | 18400 | 3.51 | 2.04 | 23600 | 3.66 | 1.92 | 8.5 | 6.8
Live | 211206843 |  | 12 | 17 | 22600 | 23200 | 18500 | 3.52 | 2.04 | 23800 | 3.65 | 1.92 | 8.5 | 6.8
Live | 211206842 |  | 12 | 17 | 22600 | 23200 | 18500 | 3.52 | 2.04 | 23800 | 3.65 | 1.92 | 8.5 | 6.8
Live | 211206834 |  | 12 | 17 | 22600 | 23200 | 18500 | 3.52 | 2.04 | 23800 | 3.65 | 1.92 | 8.5 | 6.8
Live | 207590834 |  | 12 | 18 | 34600 | 26400 | 20540 | 3.62 | 2.28 | 32900 | 3.74 | 1.86 | 8.5 | 6.45
Live | 207590827 |  | 11.2 | 18 | 43900 | 35500 | 27820 | 3.27 | 2.14 | 43500 | 3.48 | 1.76 | 8.2 | 6.3
Live | 207590805 |  | 11.7 | 18 | 46500 | 37700 | 29440 | 3.55 | 2.21 | 46000 | 3.66 | 1.82 | 8.5 | 6.55
Live | 207590803 |  | 11.2 | 18 | 46500 | 38000 | 29700 | 3.34 | 2.23 | 45900 | 3.7 | 1.8 | 8.5 | 6.55
Live | 207590792 |  | 11.7 | 18 | 34600 | 26200 | 20680 | 3.53 | 2.14 | 32400 | 3.5 | 1.79 | 8.2 | 6.25
Live | 207590784 |  | 11.7 | 18 | 47600 | 37400 | 28760 | 3.56 | 2.24 | 45400 | 3.68 | 1.81 | 8.5 | 6.5
Live | 207590778 |  | 11.7 | 18 | 46500 | 37700 | 29440 | 3.55 | 2.21 | 46000 | 3.66 | 1.82 | 8.5 | 6.55
Live | 207590775 |  | 11.5 | 18 | 47600 | 37200 | 29280 | 3.51 | 2.14 | 45500 | 3.48 | 1.79 | 8.5 | 6.35
Live | 207590710 |  | 11.5 | 19 | 46000 | 36400 | 28280 | 3.5 | 2.13 | 44400 | 3.48 | 1.76 | 8.2 | 6.3
Live | 207590706 |  | 11.5 | 19 | 47600 | 36800 | 28300 | 3.51 | 2.2 | 44400 | 3.58 | 1.77 | 8.5 | 6.35
Live | 207590703 |  | 11.5 | 19 | 47600 | 36800 | 28300 | 3.51 | 2.2 | 44400 | 3.58 | 1.77 | 8.5 | 6.35
Live | 207590702 |  | 11.5 | 19.5 | 47000 | 36800 | 28640 | 3.43 | 2.2 | 44300 | 3.63 | 1.77 | 8.5 | 6.35
Live | 207590683 |  | 12 | 20 | 35100 | 27000 | 20660 | 3.61 | 2.2 | 32900 | 3.71 | 1.76 | 8.5 | 6.35
Live | 207590676 |  | 12 | 20 | 35100 | 26600 | 20700 | 3.63 | 2.18 | 32800 | 3.6 | 1.77 | 8.5 | 6.35
Live | 207590671 |  | 11.7 | 19.5 | 47100 | 36400 | 28100 | 3.57 | 2.19 | 44200 | 3.53 | 1.77 | 8.5 | 6.35
Live | 207590662 |  | 12.7 | 20.5 | 36200 | 27000 | 20520 | 3.83 | 2.28 | 33600 | 3.94 | 1.81 | 8.7 | 6.45
Live | 207590621 |  | 12 | 20 | 35000 | 26300 | 20440 | 3.65 | 2.18 | 32900 | 3.56 | 1.77 | 8.5 | 6.3
Live | 207590271 |  | 11.7 | 19 | 47200 | 36200 | 28380 | 3.57 | 2.12 | 43500 | 3.45 | 1.74 | 8.2 | 6.25
Live | 207590265 |  | 12 | 19 | 34500 | 25900 | 20140 | 3.64 | 2.14 | 32700 | 3.66 | 1.76 | 8.2 | 6.25
Live | 207590262 |  | 12 | 18 | 36300 | 25900 | 20280 | 3.63 | 2.11 | 32100 | 3.45 | 1.73 | 8 | 6.05
Live | 207590261 |  | 10 | 18 | 31500 | 25400 | 20020 | 2.86 | 2.15 | 31300 | 3.5 | 1.76 | 8.2 | 6.25
Live | 207590252 |  | 12.7 | 20.5 | 36500 | 26100 | 20240 | 3.85 | 2.15 | 32500 | 3.54 | 1.74 | 8.2 | 6.15
Live | 207590249 |  | 11.7 | 18.5 | 34000 | 25900 | 20000 | 3.57 | 2.21 | 32500 | 3.65 | 1.77 | 8.5 | 6.35
Live | 207590247 |  | 11.7 | 18.5 | 33800 | 26200 | 20300 | 3.53 | 2.23 | 32600 | 3.76 | 1.79 | 8.5 | 6.4
Live | 207590246 |  | 12.5 | 20.5 | 36600 | 26100 | 20240 | 3.8 | 2.1 | 32700 | 3.47 | 1.7 | 8.1 | 6.1
Live | 207590245 |  | 12 | 20 | 36400 | 26100 | 20340 | 3.65 | 2.08 | 32700 | 3.42 | 1.7 | 8.1 | 6.05
Live | 207590236 |  | 10 | 18 | 43100 | 36200 | 28420 | 2.88 | 2.21 | 43400 | 3.58 | 1.79 | 8.5 | 6.5
Live | 207590227 |  | 11.2 | 18 | 33600 | 25800 | 20180 | 3.38 | 2.2 | 32100 | 3.7 | 1.79 | 8.2 | 6.35
Live | 207590226 |  | 10 | 18 | 31400 | 25200 | 19920 | 2.87 | 2.13 | 31300 | 3.45 | 1.75 | 8.1 | 6.2
Live | 207590202 |  | 11.7 | 18 | 46100 | 36200 | 28280 | 3.57 | 2.18 | 43900 | 3.54 | 1.77 | 8.5 | 6.4
Live | 207590201 |  | 12 | 18 | 47700 | 37100 | 28840 | 3.6 | 2.29 | 45000 | 3.71 | 1.85 | 8.5 | 6.55
Live | 207590182 |  | 11.7 | 18 | 34900 | 26100 | 20480 | 3.55 | 2.19 | 32300 | 3.53 | 1.79 | 8.2 | 6.25
Live | 207590154 |  | 11.7 | 19.5 | 47700 | 36500 | 28380 | 3.52 | 2.24 | 44000 | 3.62 | 1.8 | 8.5 | 6.4
Live | 207590150 |  | 11.7 | 19.5 | 47700 | 36700 | 28540 | 3.58 | 2.19 | 44300 | 3.55 | 1.76 | 8.5 | 6.35
Live | 207590144 |  | 11.5 | 18 | 31800 | 25200 | 19540 | 3.29 | 2.2 | 31600 | 3.65 | 1.77 | 8.2 | 6.3
Live | 207590138 |  | 12 | 20 | 35000 | 26300 | 20500 | 3.66 | 2.17 | 32900 | 3.54 | 1.77 | 8.2 | 6.3
Live | 207590135 |  | 12 | 20 | 35100 | 26100 | 20200 | 3.63 | 2.21 | 32800 | 3.63 | 1.79 | 8.5 | 6.35
Live | 207590119 |  | 12.5 | 19.5 | 23600 | 16900 | 12960 | 3.66 | 2.37 | 20900 | 3.8 | 1.9 | 8.5 | 6.35
Live | 207590118 |  | 12.5 | 19 | 23600 | 16900 | 13020 | 3.62 | 2.39 | 21000 | 3.85 | 1.91 | 8.5 | 6.4
Live | 207590082 |  | 12.5 | 19 | 23600 | 16900 | 13020 | 3.62 | 2.39 | 21000 | 3.85 | 1.91 | 8.5 | 6.4
Live | 207590071 |  | 11.5 | 18 | 44600 | 36600 | 28440 | 3.38 | 2.32 | 45500 | 3.75 | 1.91 | 8.5 | 6.75
Live | 207590064 |  | 11.5 | 18.5 | 52700 | 49200 | 38780 | 3.5 | 2.13 | 53400 | 3.57 | 1.77 | 8.7 | 6.75
Live | 207590051 |  | 12.5 | 19 | 23600 | 17500 | 13040 | 3.62 | 2.49 | 22200 | 4.04 | 1.95 | 8.7 | 6.5
Live | 207590049 |  | 12 | 18 | 46900 | 36100 | 28140 | 3.64 | 2.23 | 43200 | 3.54 | 1.83 | 8.5 | 6.45
Live | 207590039 |  | 12.7 | 19 | 23900 | 17100 | 12780 | 3.75 | 2.46 | 21400 | 3.97 | 1.93 | 8.7 | 6.45
Live | 207559027 |  | 11.5 | 19 | 47600 | 36800 | 28300 | 3.51 | 2.2 | 44400 | 3.58 | 1.77 | 8.5 | 6.35
Live | 207558985 |  | 11.7 | 19.5 | 47100 | 36400 | 28100 | 3.57 | 2.19 | 44200 | 3.53 | 1.77 | 8.5 | 6.35
Live | 207558960 |  | 12 | 20 | 35000 | 26400 | 20640 | 3.62 | 2.17 | 32900 | 3.6 | 1.79 | 8.5 | 6.3
Live | 207558959 |  | 12 | 19.5 | 35000 | 25800 | 20520 | 3.61 | 2.17 | 33000 | 3.64 | 1.81 | 8.2 | 6.3
Live | 207558947 |  | 12.7 | 19.5 | 23700 | 16800 | 12720 | 3.75 | 2.38 | 20900 | 3.8 | 1.88 | 8.5 | 6.35
Live | 207558932 |  | 12 | 18 | 23100 | 16800 | 12760 | 3.49 | 2.32 | 20800 | 3.74 | 1.85 | 8.5 | 6.3
Live | 207526770 |  | 12 | 18 | 35800 | 26700 | 20740 | 3.66 | 2.21 | 33600 | 3.65 | 1.79 | 8.2 | 6.3
Live | 207526675 |  | 11.5 | 18 | 34600 | 26100 | 20620 | 3.51 | 2.15 | 32600 | 3.47 | 1.78 | 8.2 | 6.25
Live | 207526557 |  | 11.7 | 19 | 47200 | 36200 | 28380 | 3.57 | 2.12 | 43500 | 3.45 | 1.74 | 8.2 | 6.25
Live | 207526554 |  | 11.5 | 18 | 34300 | 26100 | 20380 | 3.49 | 2.16 | 32200 | 3.56 | 1.76 | 8.2 | 6.25
Live | 207526553 |  | 11.5 | 18 | 34100 | 25900 | 20520 | 3.49 | 2.16 | 32100 | 3.59 | 1.81 | 8.2 | 6.25
Live | 207526548 |  | 12 | 18 | 36300 | 25900 | 20280 | 3.63 | 2.11 | 32100 | 3.45 | 1.73 | 8 | 6.05
Live | 207526542 |  | 12 | 18 | 36000 | 26200 | 20680 | 3.61 | 2.09 | 32300 | 3.39 | 1.72 | 7.8 | 6.05
Live | 207526540 |  | 11.7 | 19 | 33900 | 25900 | 20000 | 3.55 | 2.26 | 32400 | 3.74 | 1.81 | 8.5 | 6.4
Live | 207526537 |  | 11.5 | 19 | 33800 | 25900 | 20100 | 3.51 | 2.19 | 32600 | 3.63 | 1.76 | 8.5 | 6.35
Live | 207526535 |  | 11.7 | 18.5 | 34000 | 25900 | 20000 | 3.57 | 2.21 | 32500 | 3.65 | 1.77 | 8.5 | 6.35
Live | 207526533 |  | 11.7 | 18.5 | 33800 | 26200 | 20300 | 3.53 | 2.23 | 32600 | 3.76 | 1.79 | 8.5 | 6.4
Live | 207526531 |  | 12 | 20 | 36400 | 26100 | 20340 | 3.65 | 2.08 | 32700 | 3.42 | 1.7 | 8.1 | 6.05
Live | 207526530 |  | 12.5 | 20.5 | 36500 | 26100 | 20340 | 3.82 | 2.1 | 32700 | 3.43 | 1.7 | 8.1 | 6.1
Live | 207526528 |  | 12.5 | 20.5 | 36400 | 26200 | 20440 | 3.77 | 2.12 | 32700 | 3.47 | 1.72 | 8.1 | 6.1
Live | 207526512 |  | 10 | 18 | 31400 | 25200 | 19920 | 2.87 | 2.13 | 31300 | 3.45 | 1.75 | 8.1 | 6.2
Live | 207526494 |  | 12 | 18 | 47700 | 37100 | 28840 | 3.6 | 2.29 | 45000 | 3.71 | 1.85 | 8.5 | 6.55
Live | 207526489 |  | 11.5 | 18 | 46600 | 37900 | 29600 | 3.51 | 2.21 | 45800 | 3.61 | 1.79 | 8.5 | 6.55
Live | 207526487 |  | 12 | 18 | 47700 | 37100 | 28840 | 3.6 | 2.29 | 45000 | 3.71 | 1.85 | 8.5 | 6.55
Live | 207526480 |  | 11.7 | 18 | 47700 | 37300 | 29000 | 3.58 | 2.16 | 45300 | 3.51 | 1.75 | 8.5 | 6.4
Live | 207526462 |  | 11.5 | 18 | 34600 | 26300 | 20740 | 3.51 | 2.14 | 32600 | 3.45 | 1.77 | 8.2 | 6.25
Live | 207526443 |  | 11.7 | 19.5 | 47700 | 36700 | 28540 | 3.58 | 2.19 | 44300 | 3.55 | 1.76 | 8.5 | 6.35
Live | 207526436 |  | 11.7 | 19.5 | 47700 | 36700 | 28540 | 3.58 | 2.19 | 44300 | 3.55 | 1.76 | 8.5 | 6.35
Live | 207526431 |  | 12 | 20 | 35100 | 26300 | 20300 | 3.63 | 2.21 | 32800 | 3.64 | 1.78 | 8.5 | 6.35
Live | 207526421 |  | 12 | 20 | 35100 | 26100 | 20200 | 3.63 | 2.21 | 32800 | 3.63 | 1.79 | 8.5 | 6.35
Live | 207526415 |  | 12 | 20 | 35000 | 26400 | 20600 | 3.62 | 2.19 | 33000 | 3.57 | 1.78 | 8.5 | 6.3
Live | 207526413 |  | 12 | 20 | 35000 | 26300 | 20500 | 3.66 | 2.17 | 32900 | 3.54 | 1.77 | 8.2 | 6.3
Live | 207526404 |  | 12.5 | 19 | 23600 | 16900 | 13020 | 3.62 | 2.39 | 21000 | 3.85 | 1.91 | 8.5 | 6.4
Live | 207526385 |  | 12.7 | 20.5 | 36300 | 26500 | 20300 | 3.84 | 2.3 | 33500 | 3.85 | 1.84 | 8.7 | 6.4
Live | 207526383 |  | 12 | 20.5 | 35300 | 26900 | 20420 | 3.64 | 2.05 | 34200 | 3.44 | 1.62 | 8 | 6.05
Live | 207526358 |  | 12 | 18 | 47800 | 36900 | 28640 | 3.62 | 2.37 | 45000 | 3.83 | 1.92 | 8.5 | 6.7
Live | 207526352 |  | 11.5 | 18 | 34100 | 26800 | 20420 | 3.46 | 2.26 | 34100 | 3.74 | 1.82 | 8.5 | 6.45
Live | 207526343 |  | 11.2 | 19.5 | 44600 | 36000 | 27980 | 3.29 | 2.28 | 44300 | 3.66 | 1.86 | 8.7 | 6.55
Live | 207526338 |  | 12 | 19.5 | 34500 | 27200 | 20280 | 3.6 | 2.3 | 34800 | 3.86 | 1.81 | 8.7 | 6.5
Live | 207526334 |  | 11.7 | 18 | 46300 | 35900 | 28120 | 3.53 | 2.26 | 43400 | 3.62 | 1.85 | 8.5 | 6.55
Live | 207526331 |  | 12 | 18 | 35300 | 26100 | 20240 | 3.64 | 2.26 | 32500 | 3.72 | 1.83 | 8.5 | 6.35
Live | 207526329 |  | 12.5 | 18 | 23900 | 17100 | 12780 | 3.69 | 2.46 | 21400 | 3.97 | 1.93 | 8.5 | 6.4
Live | 207526324 |  | 12.7 | 19.5 | 35700 | 26300 | 20060 | 3.85 | 2.28 | 33000 | 3.82 | 1.81 | 8.7 | 6.45
Live | 207526300 |  | 11.7 | 18 | 47600 | 37400 | 28760 | 3.56 | 2.24 | 45400 | 3.68 | 1.81 | 8.5 | 6.5
Live | 207526281 |  | 11.7 | 18 | 34600 | 26200 | 20680 | 3.53 | 2.14 | 32400 | 3.5 | 1.79 | 8.2 | 6.25
Live | 207526274 |  | 12 | 18 | 47600 | 37200 | 28940 | 3.65 | 2.25 | 45200 | 3.62 | 1.84 | 8.5 | 6.55
Live | 207526260 |  | 12 | 18 | 35900 | 26600 | 20500 | 3.6 | 2.27 | 32900 | 3.81 | 1.84 | 8.5 | 6.35
Live | 207526257 |  | 12 | 18 | 36000 | 26300 | 20340 | 3.65 | 2.25 | 32800 | 3.78 | 1.83 | 8.5 | 6.35
Live | 207526243 |  | 11.5 | 18 | 34500 | 26100 | 20680 | 3.49 | 2.12 | 32600 | 3.49 | 1.78 | 8.1 | 6.2
Live | 207526242 |  | 11.5 | 18 | 34600 | 26000 | 20760 | 3.47 | 2.15 | 32500 | 3.53 | 1.81 | 8.2 | 6.25
Live | 207526219 |  | 12.5 | 18 | 23200 | 16700 | 12720 | 3.62 | 2.38 | 20700 | 3.82 | 1.88 | 8.5 | 6.35
Live | 207525860 |  | 13.5 | 20.75 | 36000 | 29400 | 25200 | 4.04 | 2.15 | 42000 | 3.85 | 2.09 | 10.5 | 8.75
Live | 207518839 |  | 13.1 | 23 | 48000 | 37800 | 32400 | 3.83 | 2.13 | 54000 | 4 | 2.1 | 10.4 | 8.35
Live | 207517170 |  | 10.6 | 17 | 60000 | 65000 | 57000 | 3.25 | 1.94 | 66000 | 3.7 | 1.9 | 9 | 7.45
Live | 207517169 |  | 13.3 | 20 | 60000 | 65000 | 57000 | 3.9 | 2.3 | 66000 | 4.1 | 2 | 10.5 | 8.65
Live | 207517165 |  | 10.6 | 18 | 42000 | 48000 | 48000 | 3.22 | 1.94 | 48000 | 3.4 | 1.9 | 10 | 8.8
Live | 207517163 |  | 15 | 23 | 36000 | 42000 | 42000 | 4.4 | 2.15 | 42000 | 4 | 2 | 12 | 10.65
Live | 207517160 |  | 13.3 | 20 | 60000 | 65000 | 57000 | 3.9 | 2.3 | 66000 | 4.1 | 2 | 10.5 | 8.65
Live | 211010189 |  | 12.4 | 19 | 23000 | 22800 | 19600 | 3.62 | 2.16 | 22400 | 3.71 | 1.9 | 8.5 | 7.5
Live | 211010188 |  | 12.4 | 19.5 | 44500 | 43500 | 35200 | 3.63 | 2.36 | 44000 | 3.78 | 2 | 8.5 | 7.44
Live | 211010186 |  | 12.4 | 19.5 | 32000 | 35800 | 26400 | 3.63 | 2.16 | 33600 | 3.86 | 1.9 | 8.5 | 7.26
Live | 211010184 |  | 12 | 19 | 52500 | 46500 | 42000 | 3.51 | 2.34 | 54500 | 3.72 | 2.24 | 8.5 | 6.8
Live | 211010177 |  | 12.4 | 19.5 | 32000 | 35800 | 26400 | 3.63 | 2.16 | 33600 | 3.86 | 1.9 | 8.5 | 7.26
Live | 211010176 |  | 12.4 | 19 | 23000 | 22800 | 19600 | 3.62 | 2.16 | 22400 | 3.71 | 1.9 | 8.5 | 7.5
Live | 211010175 |  | 12.4 | 19.5 | 44500 | 43500 | 35200 | 3.63 | 2.36 | 44000 | 3.78 | 2 | 8.5 | 7.44
Live | 210859403 |  | 9 | 18 | 36000 | 25000 | 23600 | 2.64 | 2.62 | 36000 | 3.36 | 2.06 | 8.1 | 6.8
Live | 210852019 |  | 8.5 | 15.5 | 35400 | 25000 | 23400 | 2.49 | 2.52 | 36000 | 3.24 | 2 | 7.8 | 6.8
Live | 210852018 |  | 8.5 | 16 | 35000 | 25400 | 23800 | 2.49 | 2.48 | 36000 | 3.18 | 1.96 | 7.8 | 6
Live | 210852016 |  | 9 | 16.5 | 36000 | 25600 | 24000 | 2.64 | 2.58 | 36000 | 3.34 | 2.04 | 7.8 | 6.8
Live | 210852012 |  | 8.5 | 18 | 34800 | 25000 | 23200 | 2.49 | 2.5 | 35400 | 3.14 | 1.96 | 7.8 | 6.8
Live | 210851928 |  | 10 | 18 | 48000 | 29800 | 28800 | 2.93 | 2.46 | 48000 | 3.4 | 1.76 | 7.8 | 6
Live | 210851784 |  | 9.5 | 16.5 | 46500 | 29800 | 28600 | 2.79 | 2.42 | 46500 | 3.32 | 1.74 | 7.8 | 6
Live | 210850975 |  | 8.5 | 18 | 35400 | 25200 | 23600 | 2.49 | 2.54 | 36000 | 3.22 | 2 | 7.8 | 6.8
Live | 210850971 |  | 9 | 18 | 36000 | 25200 | 23600 | 2.64 | 2.6 | 36000 | 3.34 | 2.04 | 8.1 | 6.8
Live | 210850968 |  | 8.5 | 16 | 34600 | 24800 | 23200 | 2.49 | 2.48 | 35400 | 3.14 | 1.94 | 7.8 | 6
Live | 210850967 |  | 9 | 18 | 35400 | 25000 | 23400 | 2.64 | 2.54 | 35800 | 3.22 | 1.98 | 7.8 | 6.8
Live | 210850890 |  | 8.5 | 17 | 58000 | 36600 | 30800 | 2.49 | 2.44 | 57000 | 3.14 | 1.78 | 7.8 | 6
Live | 210850872 |  | 8 | 16.5 | 58000 | 37000 | 31400 | 2.34 | 2.42 | 57500 | 3.14 | 1.8 | 7.8 | 6
Live | 210850833 |  | 9 | 17 | 47000 | 30800 | 30000 | 2.64 | 2.4 | 48000 | 3.32 | 1.76 | 7.8 | 6
Live | 210850822 |  | 9.5 | 17.5 | 46000 | 29400 | 28400 | 2.79 | 2.38 | 46000 | 3.28 | 1.7 | 7.8 | 6
Live | 210849677 |  | 9 | 18 | 35600 | 25200 | 23600 | 2.63 | 2.58 | 36000 | 3.28 | 2.02 | 7.8 | 6.8
Live | 210849673 |  | 8.5 | 16.5 | 35000 | 25400 | 23800 | 2.49 | 2.46 | 36000 | 3.18 | 1.96 | 7.8 | 6
Live | 210849672 |  | 8.5 | 16 | 34600 | 24800 | 23200 | 2.49 | 2.48 | 35400 | 3.14 | 1.94 | 7.8 | 6
Live | 210849671 |  | 9 | 18 | 35400 | 25000 | 23400 | 2.64 | 2.54 | 35800 | 3.22 | 1.98 | 7.8 | 6.8
Live | 210848517 |  | 8.5 | 16 | 34600 | 24800 | 23200 | 2.49 | 2.46 | 35400 | 3.12 | 1.94 | 7.8 | 6
Live | 210848516 |  | 8.5 | 16.5 | 35000 | 24600 | 23000 | 2.49 | 2.5 | 35200 | 3.18 | 1.96 | 7.8 | 6.8
Live | 210848512 |  | 8.5 | 18 | 35200 | 25600 | 24000 | 2.49 | 2.5 | 36000 | 3.18 | 1.98 | 7.8 | 6.8
Live | 210848509 |  | 8.5 | 18 | 35400 | 25200 | 23600 | 2.49 | 2.54 | 36000 | 3.22 | 2 | 7.8 | 6.8
Live | 210848503 |  | 8.5 | 16.5 | 34800 | 24800 | 23200 | 2.49 | 2.48 | 35400 | 3.16 | 1.96 | 7.8 | 6.8
Live | 210848498 |  | 8.5 | 17 | 34800 | 24800 | 23200 | 2.49 | 2.48 | 35400 | 3.16 | 1.96 | 7.8 | 6.8
Live | 210848419 |  | 8 | 16.5 | 57000 | 36800 | 31600 | 2.35 | 2.38 | 57500 | 3.1 | 1.78 | 7.8 | 6
Live | 210848418 |  | 10 | 18.5 | 48000 | 30000 | 29000 | 2.93 | 2.46 | 48000 | 3.4 | 1.78 | 7.8 | 6
Live | 210848405 |  | 8 | 16.5 | 57500 | 36800 | 31200 | 2.34 | 2.4 | 57500 | 3.12 | 1.78 | 7.8 | 6
Live | 210848273 |  | 9.5 | 16.5 | 46500 | 29800 | 28600 | 2.79 | 2.42 | 46500 | 3.32 | 1.74 | 7.8 | 6
Live | 210847474 |  | 8.5 | 16.5 | 34600 | 24600 | 23000 | 2.49 | 2.48 | 35200 | 3.12 | 1.94 | 7.8 | 6.8
Live | 210847473 |  | 8.5 | 17.5 | 34600 | 24800 | 23000 | 2.49 | 2.5 | 35000 | 3.1 | 1.94 | 7.8 | 6.8
Live | 210847460 |  | 8.5 | 16.5 | 34800 | 24800 | 23200 | 2.49 | 2.48 | 35400 | 3.16 | 1.96 | 7.8 | 6.8
Live | 210847456 |  | 8.5 | 17 | 34800 | 24800 | 23200 | 2.49 | 2.48 | 35400 | 3.16 | 1.96 | 7.8 | 6.8
Live | 210847332 |  | 8 | 17 | 58500 | 37600 | 32400 | 2.35 | 2.42 | 58500 | 3.16 | 1.8 | 7.8 | 6
Live | 210847299 |  | 8 | 16.5 | 57500 | 36800 | 31000 | 2.34 | 2.4 | 57500 | 3.12 | 1.78 | 7.8 | 6
Live | 210847233 |  | 9.5 | 16.5 | 46500 | 29800 | 28600 | 2.79 | 2.42 | 46500 | 3.32 | 1.74 | 7.8 | 6
Live | 210847200 |  | 9.5 | 17 | 47500 | 30600 | 30000 | 2.78 | 2.42 | 48000 | 3.38 | 1.76 | 7.8 | 6
Live | 210846161 |  | 8.5 | 16.5 | 35000 | 24600 | 23000 | 2.49 | 2.5 | 35200 | 3.18 | 1.96 | 7.8 | 6.8
Live | 210846154 |  | 8.5 | 18 | 35400 | 25200 | 23600 | 2.49 | 2.54 | 36000 | 3.22 | 2 | 7.8 | 6.8
Live | 210846151 |  | 8.5 | 15.5 | 34600 | 25000 | 23400 | 2.49 | 2.46 | 35800 | 3.12 | 1.94 | 7.8 | 6
Live | 210846146 |  | 8.5 | 17 | 35400 | 25000 | 23400 | 2.49 | 2.52 | 35800 | 3.22 | 1.98 | 7.8 | 6.8
Live | 210846070 |  | 8 | 16.5 | 57000 | 36800 | 31600 | 2.35 | 2.38 | 57500 | 3.1 | 1.78 | 7.8 | 6
Live | 210846006 |  | 8.5 | 17 | 57000 | 35600 | 30200 | 2.49 | 2.42 | 56000 | 3.14 | 1.78 | 7.8 | 6
Live | 210817753 |  | 8.5 | 16.5 | 34800 | 25000 | 23200 | 2.49 | 2.5 | 35400 | 3.12 | 1.94 | 8.1 | 6.8
Live | 210817750 |  | 8.5 | 16.5 | 35200 | 25400 | 23600 | 2.49 | 2.5 | 36000 | 3.16 | 1.96 | 8.1 | 6.8
Live | 210817744 |  | 8.5 | 17 | 34400 | 24800 | 23200 | 2.49 | 2.46 | 35200 | 3.08 | 1.92 | 7.8 | 6.8
Live | 207352650 |  | 10 | 19 | 58900 | 38600 | 31400 | 2.97 | 2.55 | 55700 | 3.72 | 2.12 | 8.7 | 6.5
Live | 207352641 |  | 11.7 | 19 | 47300 | 32100 | 25660 | 3.41 | 2.77 | 45400 | 3.79 | 2.28 | 9 | 6.7
Live | 207352640 |  | 11.7 | 19 | 47800 | 32300 | 25580 | 3.41 | 2.7 | 46000 | 3.76 | 2.2 | 8.7 | 6.65
Live | 207352638 |  | 10 | 19 | 58900 | 38600 | 31400 | 2.97 | 2.55 | 55700 | 3.72 | 2.12 | 8.7 | 6.5
Live | 207352636 |  | 10 | 19 | 58900 | 38600 | 31400 | 2.97 | 2.55 | 55700 | 3.72 | 2.12 | 8.7 | 6.5
Live | 207352634 |  | 12 | 19 | 47300 | 30700 | 24600 | 3.49 | 2.73 | 43300 | 3.74 | 2.24 | 8.7 | 6.55
Live | 207352626 |  | 11.7 | 19 | 47800 | 32300 | 25580 | 3.41 | 2.7 | 46000 | 3.76 | 2.2 | 8.7 | 6.65
Live | 210817741 |  | 8.5 | 17.5 | 35400 | 25600 | 24000 | 2.49 | 2.52 | 36000 | 3.2 | 1.98 | 7.8 | 6.8
Live | 207350087 |  | 11.9 | 18.75 | 18000 | 19000 | 15500 | 3.59 | 2.01 | 25300 | 3.28 | 1.75 | 8.4 | 7.1
Live | 210817727 |  | 8.5 | 18 | 35400 | 25200 | 23600 | 2.49 | 2.54 | 36000 | 3.24 | 2 | 7.8 | 6.8
Live | 210817716 |  | 8.5 | 16 | 35400 | 25000 | 23600 | 2.49 | 2.52 | 36000 | 3.24 | 2 | 7.8 | 6.8
Live | 210815086 |  | 8.5 | 16 | 34600 | 25000 | 23400 | 2.49 | 2.46 | 35600 | 3.12 | 1.94 | 7.8 | 6
Live | 210815084 |  | 8.5 | 16.5 | 35200 | 25400 | 23600 | 2.49 | 2.5 | 36000 | 3.16 | 1.96 | 8.1 | 6.8
Live | 210815083 |  | 8.5 | 17 | 34800 | 25200 | 23400 | 2.49 | 2.5 | 35600 | 3.14 | 1.96 | 7.8 | 6.8
Live | 210815082 |  | 9 | 17.5 | 35800 | 25200 | 23600 | 2.64 | 2.58 | 36000 | 3.3 | 2.02 | 7.8 | 6.8
Live | 210815072 |  | 8.5 | 16 | 34600 | 24800 | 23200 | 2.49 | 2.46 | 35600 | 3.12 | 1.94 | 7.8 | 6
Live | 210815067 |  | 8.5 | 18 | 35600 | 25800 | 24200 | 2.49 | 2.5 | 36000 | 3.22 | 2 | 7.8 | 6.8
Live | 210815065 |  | 9 | 18 | 36000 | 25400 | 23800 | 2.64 | 2.6 | 36000 | 3.34 | 2.04 | 8.1 | 6.8
Live | 210815053 |  | 9 | 18 | 35600 | 25000 | 23400 | 2.63 | 2.56 | 35800 | 3.24 | 2 | 7.8 | 6.8
Live | 210814302 |  | 8.5 | 16 | 35200 | 25400 | 23800 | 2.49 | 2.48 | 36000 | 3.18 | 1.96 | 7.8 | 6
Live | 210814294 |  | 8.5 | 17.5 | 35400 | 25200 | 23600 | 2.49 | 2.54 | 35800 | 3.22 | 2 | 7.8 | 6.8
Live | 210814293 |  | 9 | 18 | 36000 | 25400 | 24000 | 2.64 | 2.58 | 36000 | 3.32 | 2.04 | 7.8 | 6.8
Live | 210814287 |  | 8.5 | 18 | 35200 | 25600 | 24000 | 2.49 | 2.5 | 36000 | 3.18 | 1.98 | 7.8 | 6.8
Live | 210814276 |  | 9 | 18 | 35600 | 25200 | 23600 | 2.63 | 2.56 | 36000 | 3.28 | 2.02 | 7.8 | 6.8
Live | 210812820 |  | 8.5 | 17.5 | 35400 | 25600 | 24000 | 2.49 | 2.5 | 36000 | 3.18 | 1.98 | 7.8 | 6.8
Live | 207335060 |  | 11.5 | 19 | 46200 | 31900 | 25320 | 3.33 | 2.84 | 45200 | 3.95 | 2.32 | 9 | 6.9
Live | 207335059 |  | 11.5 | 19 | 46200 | 31900 | 25320 | 3.33 | 2.84 | 45200 | 3.95 | 2.32 | 9 | 6.9
Live | 207335058 |  | 11 | 16.5 | 35200 | 23600 | 18560 | 3.16 | 2.69 | 35200 | 3.75 | 2.21 | 8.5 | 6.5
Live | 207259421 |  | 11 | 18 | 43900 | 31300 | 25200 | 3.22 | 2.58 | 44000 | 3.52 | 2.13 | 8.7 | 6.6
Live | 210812809 |  | 8.5 | 17.5 | 35600 | 25800 | 24200 | 2.49 | 2.52 | 36000 | 3.24 | 2 | 7.8 | 6.8
Live | 210812806 |  | 8.5 | 16 | 34600 | 24800 | 23200 | 2.49 | 2.46 | 35600 | 3.12 | 1.94 | 7.8 | 6
Live | 210812804 |  | 8.5 | 17.5 | 35400 | 25200 | 23600 | 2.49 | 2.54 | 35800 | 3.22 | 2 | 7.8 | 6.8
Live | 210812799 |  | 8.5 | 18 | 35600 | 25800 | 24200 | 2.49 | 2.5 | 36000 | 3.22 | 2 | 7.8 | 6.8
Live | 210812797 |  | 8.5 | 18 | 35200 | 25600 | 24000 | 2.49 | 2.5 | 36000 | 3.18 | 1.98 | 7.8 | 6.8
Live | 210812790 |  | 8.5 | 16.5 | 35000 | 22800 | 23000 | 2.49 | 2.3 | 33600 | 3 | 1.96 | 7.8 | 6.8
Live | 210812780 |  | 8.5 | 17.5 | 35200 | 25600 | 23800 | 2.49 | 2.48 | 36000 | 3.16 | 1.96 | 7.8 | 6.8
Live | 210810610 |  | 9 | 18 | 35600 | 25200 | 23600 | 2.63 | 2.54 | 36000 | 3.24 | 2 | 7.8 | 6.8
Live | 210810606 |  | 8.5 | 18 | 35400 | 25400 | 23800 | 2.49 | 2.52 | 36000 | 3.22 | 2 | 7.8 | 6.8
Live | 210810605 |  | 9 | 18 | 35600 | 25200 | 23600 | 2.63 | 2.56 | 36000 | 3.28 | 2.02 | 7.8 | 6.8
Live | 210810604 |  | 8.5 | 17 | 35200 | 25600 | 24000 | 2.49 | 2.5 | 36000 | 3.18 | 1.98 | 7.8 | 6.8
Live | 210808457 |  | 8.5 | 17.5 | 35400 | 25600 | 24000 | 2.49 | 2.5 | 36000 | 3.18 | 1.98 | 7.8 | 6.8
Live | 210808441 |  | 8.5 | 17.5 | 35400 | 25200 | 23600 | 2.49 | 2.54 | 35800 | 3.22 | 2 | 7.8 | 6.8
Live | 210808440 |  | 9 | 18 | 35200 | 25000 | 23400 | 2.64 | 2.52 | 35600 | 3.18 | 1.98 | 7.8 | 6.8
Live | 210808433 |  | 9 | 18 | 35400 | 25200 | 23600 | 2.64 | 2.54 | 35800 | 3.22 | 2 | 7.8 | 6.8
Live | 210808431 |  | 8.5 | 16.5 | 35000 | 24600 | 23000 | 2.49 | 2.5 | 35600 | 3.2 | 1.98 | 7.8 | 6.8
Live | 210808425 |  | 9 | 17.5 | 36000 | 25600 | 24000 | 2.64 | 2.56 | 36000 | 3.32 | 2.04 | 7.8 | 6.8
Live | 210808420 |  | 8.5 | 16 | 35400 | 25000 | 23600 | 2.49 | 2.52 | 36000 | 3.24 | 2 | 7.8 | 6.8
Live | 210808417 |  | 8.5 | 17.5 | 36000 | 25800 | 24200 | 2.49 | 2.56 | 36000 | 3.3 | 2.02 | 7.8 | 6.8
Live | 210801287 |  | 10 | 18.5 | 48000 | 30200 | 22800 | 2.93 | 2.48 | 47000 | 3.5 | 2 | 8.25 | 6.34
Live | 213078967 |  | 9.5 | 16 | 37670 | 29730 | 35200 | 2.95 | 2.37 | 38570 | 2.88 | 1.82 | 8.1 | 7
Live | 207063277 |  | 11.2 | 17 | 35400 | 23700 | 18560 | 3.31 | 2.65 | 35400 | 3.68 | 2.18 | 8.5 | 6.45
Live | 207062441 |  | 11.2 | 17 | 35500 | 23800 | 18760 | 3.29 | 2.67 | 35400 | 3.69 | 2.2 | 8.5 | 6.45
Live | 210720709 |  | 12 | 19.5 | 66700 | 51000 | 39000 | 4.05 | 2.5 | 60500 | 3.2 | 2.1 | 8.5 | 7.45
Live | 210720701 |  | 12 | 19.5 | 64975 | 51000 | 39000 | 4.04 | 2.46 | 60000 | 3.12 | 2.08 | 8.5 | 7.4
Live | 210627696 |  | 8.5 | 16 | 34600 | 24800 | 23200 | 2.49 | 2.48 | 35400 | 3.14 | 1.94 | 7.8 | 6
Live | 210627684 |  | 9 | 18 | 36000 | 25200 | 23600 | 2.64 | 2.6 | 36000 | 3.34 | 2.04 | 8.1 | 6.8
Live | 210627681 |  | 8.5 | 16 | 34600 | 24800 | 23200 | 2.49 | 2.48 | 35400 | 3.14 | 1.94 | 7.8 | 6
Live | 210627680 |  | 8.5 | 16 | 34600 | 24800 | 23200 | 2.49 | 2.48 | 35400 | 3.14 | 1.94 | 7.8 | 6
Live | 210627674 |  | 8.5 | 16 | 34600 | 24800 | 23200 | 2.49 | 2.48 | 35400 | 3.14 | 1.94 | 7.8 | 6
Live | 210627671 |  | 8.5 | 16 | 34600 | 24800 | 23200 | 2.49 | 2.48 | 35400 | 3.14 | 1.94 | 7.8 | 6
Live | 210627665 |  | 9 | 16.5 | 35600 | 24800 | 23200 | 2.63 | 2.58 | 35400 | 3.26 | 2 | 7.8 | 6.8
Live | 210627654 |  | 9 | 16 | 34800 | 24400 | 22600 | 2.64 | 2.52 | 34800 | 3.18 | 1.96 | 7.8 | 6.8
Live | 210627653 |  | 9 | 16.5 | 36000 | 25600 | 24000 | 2.64 | 2.58 | 36000 | 3.34 | 2.04 | 7.8 | 6.8
Live | 210627652 |  | 9 | 16.5 | 36000 | 25600 | 24000 | 2.64 | 2.58 | 36000 | 3.34 | 2.04 | 7.8 | 6.8
Live | 210622632 |  | 10 | 18 | 48000 | 29800 | 28800 | 2.93 | 2.44 | 48000 | 3.36 | 1.76 | 7.8 | 6
Live | 210622629 |  | 10 | 18 | 48000 | 29800 | 28800 | 2.93 | 2.44 | 48000 | 3.36 | 1.76 | 7.8 | 6
Live | 210621996 |  | 9 | 16.5 | 47000 | 30800 | 30000 | 2.64 | 2.42 | 48000 | 3.36 | 1.76 | 7.8 | 6
Live | 210621995 |  | 9 | 16.5 | 47000 | 30800 | 30000 | 2.64 | 2.42 | 48000 | 3.36 | 1.76 | 7.8 | 6
Live | 210621776 |  | 9.5 | 16.5 | 46500 | 29800 | 28600 | 2.79 | 2.42 | 46500 | 3.32 | 1.74 | 7.8 | 6
Live | 210621771 |  | 9.5 | 16.5 | 46500 | 29800 | 28600 | 2.79 | 2.42 | 46500 | 3.32 | 1.74 | 7.8 | 6
Live | 210621770 |  | 9.5 | 16.5 | 46500 | 29800 | 28600 | 2.79 | 2.42 | 46500 | 3.32 | 1.74 | 7.8 | 6
Live | 210621769 |  | 9.5 | 16.5 | 46500 | 29800 | 28600 | 2.79 | 2.42 | 46500 | 3.32 | 1.74 | 7.8 | 6
Live | 210621768 |  | 9.5 | 16.5 | 46500 | 29800 | 28600 | 2.79 | 2.42 | 46500 | 3.32 | 1.74 | 7.8 | 6
Live | 210621767 |  | 9.5 | 16.5 | 46500 | 29800 | 28600 | 2.79 | 2.42 | 46500 | 3.32 | 1.74 | 7.8 | 6
Live | 210621765 |  | 9.5 | 16.5 | 46500 | 29800 | 28600 | 2.79 | 2.42 | 46500 | 3.32 | 1.74 | 7.8 | 6
Live | 210621762 |  | 9.5 | 16.5 | 46500 | 29800 | 28600 | 2.79 | 2.42 | 46500 | 3.32 | 1.74 | 7.8 | 6
Live | 210621760 |  | 9.5 | 16.5 | 46500 | 29600 | 28400 | 2.79 | 2.42 | 46500 | 3.32 | 1.72 | 7.8 | 6
Live | 210621758 |  | 9.5 | 16.5 | 46500 | 29600 | 28400 | 2.79 | 2.42 | 46500 | 3.32 | 1.72 | 7.8 | 6
Live | 210621757 |  | 9.5 | 16.5 | 46500 | 29600 | 28400 | 2.79 | 2.42 | 46500 | 3.32 | 1.72 | 7.8 | 6
Live | 210621755 |  | 9.5 | 16.5 | 46500 | 29600 | 28400 | 2.79 | 2.42 | 46500 | 3.32 | 1.72 | 7.8 | 6
Live | 210621754 |  | 9.5 | 16.5 | 46500 | 29600 | 28400 | 2.79 | 2.42 | 46500 | 3.32 | 1.72 | 7.8 | 6
Live | 210621753 |  | 9.5 | 16.5 | 46500 | 29600 | 28400 | 2.79 | 2.42 | 46500 | 3.32 | 1.72 | 7.8 | 6
Live | 210621748 |  | 9.5 | 16.5 | 46500 | 29600 | 28400 | 2.79 | 2.42 | 46500 | 3.32 | 1.72 | 7.8 | 6
Live | 210621486 |  | 10 | 18.5 | 48000 | 29800 | 28800 | 2.93 | 2.46 | 48000 | 3.4 | 1.76 | 7.8 | 6
Live | 210621472 |  | 9 | 18 | 36000 | 25200 | 23600 | 2.64 | 2.6 | 36000 | 3.34 | 2.04 | 8.1 | 6.8
Live | 210621465 |  | 9 | 18 | 36000 | 25200 | 23600 | 2.64 | 2.6 | 36000 | 3.34 | 2.04 | 8.1 | 6.8
Live | 210621172 |  | 8.5 | 16 | 34600 | 24800 | 23200 | 2.49 | 2.48 | 35400 | 3.14 | 1.94 | 7.8 | 6
Live | 210621162 |  | 8.5 | 16 | 34600 | 24800 | 23200 | 2.49 | 2.48 | 35400 | 3.14 | 1.94 | 7.8 | 6
Live | 210620843 |  | 9.5 | 17 | 47500 | 30600 | 30000 | 2.78 | 2.42 | 48000 | 3.38 | 1.76 | 7.8 | 6
Live | 210620841 |  | 9.5 | 17 | 47500 | 30600 | 30000 | 2.78 | 2.42 | 48000 | 3.38 | 1.76 | 7.8 | 6
Live | 210620832 |  | 9.5 | 17 | 47500 | 30600 | 29800 | 2.78 | 2.42 | 48000 | 3.38 | 1.76 | 7.8 | 6
Live | 210620831 |  | 9.5 | 17 | 47500 | 30600 | 29800 | 2.78 | 2.42 | 48000 | 3.38 | 1.76 | 7.8 | 6
Live | 210620830 |  | 9.5 | 17 | 47500 | 30600 | 29800 | 2.78 | 2.42 | 48000 | 3.38 | 1.76 | 7.8 | 6
Live | 210620829 |  | 9.5 | 17 | 47500 | 30600 | 29800 | 2.78 | 2.42 | 48000 | 3.38 | 1.76 | 7.8 | 6
Live | 210620828 |  | 9.5 | 17 | 47500 | 30600 | 29800 | 2.78 | 2.42 | 48000 | 3.38 | 1.76 | 7.8 | 6
Live | 210620547 |  | 8 | 16.5 | 57500 | 37000 | 31200 | 2.34 | 2.38 | 57500 | 3.1 | 1.76 | 7.8 | 6
Live | 210620545 |  | 8 | 16.5 | 57500 | 37000 | 31200 | 2.34 | 2.38 | 57500 | 3.1 | 1.76 | 7.8 | 6
Live | 210620075 |  | 9 | 16.5 | 35600 | 24800 | 23200 | 2.63 | 2.58 | 35400 | 3.26 | 2 | 7.8 | 6.8
Live | 210620074 |  | 9 | 16.5 | 35600 | 24800 | 23200 | 2.63 | 2.58 | 35400 | 3.26 | 2 | 7.8 | 6.8
Live | 210619728 |  | 10 | 18 | 48000 | 29400 | 28400 | 2.93 | 2.48 | 47500 | 3.38 | 1.76 | 7.8 | 6
Live | 210619707 |  | 9 | 16 | 34800 | 24400 | 22600 | 2.64 | 2.52 | 34800 | 3.18 | 1.96 | 7.8 | 6.8
Live | 210619705 |  | 9 | 16 | 34800 | 24400 | 22600 | 2.64 | 2.52 | 34800 | 3.18 | 1.96 | 7.8 | 6.8
Live | 210619697 |  | 9 | 16.5 | 36000 | 25600 | 24000 | 2.64 | 2.58 | 36000 | 3.34 | 2.04 | 7.8 | 6.8
Live | 210619402 |  | 9 | 16.5 | 35600 | 24800 | 23200 | 2.63 | 2.58 | 35400 | 3.26 | 2 | 7.8 | 6.8
Live | 210619248 |  | 9 | 16.5 | 47000 | 30800 | 30000 | 2.64 | 2.42 | 48000 | 3.36 | 1.76 | 7.8 | 6
Live | 210619186 |  | 9.5 | 16.5 | 46500 | 29600 | 28400 | 2.79 | 2.42 | 46500 | 3.32 | 1.72 | 7.8 | 6
Live | 210619183 |  | 9.5 | 16.5 | 46500 | 29600 | 28400 | 2.79 | 2.42 | 46500 | 3.32 | 1.72 | 7.8 | 6
Live | 210618961 |  | 9.5 | 17 | 47500 | 30600 | 30000 | 2.78 | 2.42 | 48000 | 3.38 | 1.76 | 7.8 | 6
Live | 210589399 |  | 12.5 | 20 | 34200 | 40500 | 43000 | 3.95 | 2.5 | 58966 | 3.13 | 2.2 | 8.5 | 8.5
Live | 210589396 |  | 12.5 | 20 | 34200 | 40500 | 43000 | 3.86 | 2.5 | 59206 | 3.1 | 2.2 | 8.5 | 8.5
Live | 210589355 |  | 11.7 | 19 | 45000 | 44500 | 45000 | 3.5 | 2.3 | 63454 | 2.95 | 2 | 8.5 | 8.5
Live | 213078964 |  | 9.5 | 16 | 37670 | 29730 | 35200 | 2.95 | 2.37 | 38570 | 2.88 | 1.82 | 8.1 | 7
Live | 212988221 |  | 10 | 16 | 38320 | 29330 | 34600 | 3.11 | 2.51 | 37870 | 3.02 | 2.02 | 8.5 | 7.5
Live | 212988219 |  | 10 | 16 | 38320 | 29330 | 34600 | 3.11 | 2.51 | 37870 | 3.02 | 2.02 | 8.5 | 7.5
Live | 212988216 |  | 10 | 16 | 38320 | 29330 | 34600 | 3.11 | 2.51 | 37870 | 3.02 | 2.02 | 8.5 | 7.5
Live | 210532906 |  | 12 | 21 | 50600 | 43500 | 36400 | 4.14 | 2.32 | 46500 | 3.38 | 2.18 | 8.5 | 7.8
Live | 210532904 |  | 12 | 21 | 50600 | 43500 | 36200 | 4.14 | 2.32 | 46500 | 3.4 | 2.18 | 9 | 7.8
Live | 210532894 |  | 12 | 21 | 50600 | 43500 | 36400 | 4.14 | 2.32 | 46500 | 3.38 | 2.18 | 8.5 | 7.75
Live | 210532882 |  | 12 | 21.5 | 52325 | 43500 | 36200 | 4.14 | 2.48 | 46000 | 3.56 | 2.36 | 9.5 | 8.05
Live | 210473239 |  | 11.7 | 17.5 | 28290 | 20400 | 18100 | 3.7 | 2.54 | 21000 | 3.52 | 2.24 | 8.5 | 7.05
Live | 210470570 |  | 12 | 18 | 38180 | 31200 | 27400 | 3.87 | 2.54 | 32000 | 3.39 | 2.24 | 8.5 | 7.2
Live | 210470569 |  | 12 | 18 | 38180 | 31200 | 27400 | 3.87 | 2.54 | 32000 | 3.39 | 2.24 | 8.5 | 7.2
Live | 210470538 |  | 11.5 | 18 | 38180 | 31200 | 27400 | 3.87 | 2.54 | 32000 | 3.39 | 2.24 | 8.5 | 7.2
Live | 210470537 |  | 11.5 | 18 | 38180 | 31200 | 27400 | 3.87 | 2.54 | 32000 | 3.39 | 2.24 | 8.5 | 7.2
Live | 210470536 |  | 11.5 | 18 | 38180 | 31200 | 27400 | 3.87 | 2.54 | 32000 | 3.39 | 2.24 | 8.5 | 7.2
Live | 210470535 |  | 11.5 | 18 | 38180 | 31200 | 27400 | 3.87 | 2.54 | 32000 | 3.39 | 2.24 | 8.5 | 7.2
Live | 210470522 |  | 11.5 | 18 | 38180 | 31200 | 27600 | 3.87 | 2.54 | 32000 | 3.36 | 2.22 | 8.5 | 7.2
Live | 210470565 |  | 12 | 18 | 38180 | 31200 | 27400 | 3.87 | 2.54 | 32000 | 3.39 | 2.24 | 8.5 | 7.2
Live | 210470505 |  | 12 | 18 | 38180 | 31200 | 27600 | 3.87 | 2.54 | 32000 | 3.36 | 2.22 | 8.5 | 7.2
Live | 210470500 |  | 12 | 18 | 38180 | 31200 | 27600 | 3.87 | 2.54 | 32000 | 3.36 | 2.22 | 8.5 | 7.2
Live | 210470497 |  | 12 | 18 | 38180 | 31200 | 27600 | 3.87 | 2.54 | 32000 | 3.36 | 2.22 | 8.5 | 7.2
Live | 210470392 |  | 11.5 | 18 | 38180 | 31200 | 27600 | 3.87 | 2.54 | 32000 | 3.36 | 2.22 | 8.5 | 7.2
Live | 210470383 |  | 11.5 | 18 | 38180 | 31200 | 27600 | 3.87 | 2.54 | 32000 | 3.36 | 2.22 | 8.5 | 7.2
Live | 210470380 |  | 11.5 | 18 | 38180 | 31200 | 27600 | 3.87 | 2.54 | 32000 | 3.36 | 2.22 | 8.5 | 7.2
Live | 210470379 |  | 11.5 | 18 | 38180 | 31200 | 27600 | 3.87 | 2.54 | 32000 | 3.36 | 2.22 | 8.5 | 7.2
Live | 210470376 |  | 11.5 | 18 | 38180 | 31200 | 27600 | 3.87 | 2.54 | 32000 | 3.36 | 2.22 | 8.5 | 7.2
Live | 210470439 |  | 11.7 | 17.5 | 38180 | 31400 | 27800 | 3.87 | 2.5 | 32200 | 3.32 | 2.2 | 8.5 | 7.15
Live | 210470437 |  | 11.7 | 17.5 | 38180 | 31400 | 27800 | 3.87 | 2.5 | 32200 | 3.32 | 2.2 | 8.5 | 7.15
Live | 210470431 |  | 11.7 | 17.5 | 38180 | 31400 | 27800 | 3.87 | 2.5 | 32200 | 3.32 | 2.2 | 8.5 | 7.15
Live | 210470233 |  | 11.5 | 17.5 | 37720 | 31000 | 27400 | 3.88 | 2.52 | 31800 | 3.32 | 2.22 | 8.5 | 7.15
Live | 210470015 |  | 10.5 | 18 | 52325 | 36000 | 18400 | 3.54 | 2.56 | 46000 | 3.36 | 1.58 | 8.5 | 7.1
Live | 210470006 |  | 10.5 | 17.5 | 52325 | 36000 | 31800 | 3.54 | 2.56 | 46000 | 3.34 | 2.24 | 8.5 | 7.1
Live | 210470004 |  | 10.5 | 17.5 | 52325 | 36000 | 18400 | 3.54 | 2.56 | 46000 | 3.34 | 1.57 | 8.5 | 7.1
Live | 210469978 |  | 10 | 17.5 | 51750 | 37000 | 18800 | 3.37 | 2.6 | 47000 | 3.34 | 1.57 | 8.5 | 7.3
Live | 210469974 |  | 10 | 17.5 | 51750 | 37000 | 32800 | 3.37 | 2.6 | 47000 | 3.34 | 2.3 | 8.5 | 7.3
Live | 210469958 |  | 10 | 17 | 51750 | 36400 | 32000 | 3.37 | 2.54 | 47000 | 3.32 | 2.22 | 8.5 | 7.15
Live | 210469957 |  | 10 | 17 | 51750 | 36400 | 32000 | 3.37 | 2.54 | 47000 | 3.32 | 2.22 | 8.5 | 7.15
Live | 206709488 | 204629262 | 15.8 | 28.7 | 15450 | 13400 | 11000 | 4.01 | 2.11 | 19000 | 2.35 | 2.01 | 11.3 | 9
Live | 206392935 |  | 11.2 | 17 | 35200 | 23400 | 18360 | 3.22 | 2.7 | 35100 | 3.78 | 2.22 | 8.5 | 6.5
Live | 206216700 |  | 10 | 16.5 | 34900 | 23400 | 18360 | 2.86 | 2.66 | 34600 | 3.8 | 2.17 | 8.5 | 6.45
Live | 205807175 |  | 11.2 | 17 | 35500 | 23600 | 18660 | 3.29 | 2.68 | 35400 | 3.69 | 2.21 | 8.5 | 6.5
Live | 205807173 |  | 11.5 | 17.5 | 36700 | 23200 | 18400 | 3.38 | 2.78 | 34900 | 3.9 | 2.27 | 8.7 | 6.5
Live | 204629179 |  | 13.5 | 22.2 | 20960 | 20000 | 18000 | 3.7 | 1.93 | 25000 | 2.15 | 1.86 | 10.7 | 8.6
Live | 204629178 |  | 13.6 | 26.7 | 16550 | 14800 | 13000 | 3.91 | 2.29 | 22800 | 2.8 | 2.1 | 10.6 | 8.4
Live | 204433491 |  | 11.7 | 17.5 | 36600 | 23500 | 18500 | 3.46 | 2.8 | 34800 | 3.92 | 2.28 | 8.7 | 6.55
Live | 204431311 |  | 11 | 16.5 | 35200 | 23600 | 18460 | 3.16 | 2.66 | 35200 | 3.75 | 2.18 | 8.5 | 6.5
Live | 203978698 |  | 10 | 19 | 57200 | 38500 | 31260 | 2.95 | 2.54 | 55500 | 3.65 | 2.12 | 8.7 | 6.5
Live | 203978687 |  | 10 | 19 | 57200 | 38500 | 31260 | 2.95 | 2.54 | 55500 | 3.65 | 2.12 | 8.7 | 6.5
Live | 203297106 |  | 11.2 | 17 | 35500 | 23800 | 18760 | 3.29 | 2.67 | 35400 | 3.69 | 2.2 | 8.5 | 6.45
Live | 202586183 |  | 11 | 18 | 45400 | 32300 | 26060 | 3.27 | 2.47 | 44800 | 3.38 | 2.05 | 8.2 | 6.45
Live | 202586168 |  | 11 | 16 | 34800 | 22800 | 18000 | 3.17 | 2.73 | 33700 | 3.84 | 2.24 | 8.5 | 6.5
Live | 202544272 |  | 10 | 16 | 34100 | 23100 | 18440 | 2.91 | 2.71 | 33800 | 3.81 | 2.21 | 8.7 | 6.55
Live | 202538581 |  | 10 | 17 | 34700 | 24000 | 18620 | 2.86 | 2.85 | 35800 | 4.07 | 2.31 | 9 | 6.7
Live | 202373718 |  | 13.5 | 22.2 | 20960 | 20000 | 18000 | 3.7 | 1.93 | 25000 | 2.15 | 1.86 | 10.7 | 8.6
Live | 201923686 |  | 10 | 19 | 57100 | 38000 | 30900 | 2.94 | 2.51 | 55500 | 3.61 | 2.11 | 8.7 | 6.5
Live | 201923129 |  | 12 | 17 | 23200 | 14200 | 11180 | 3.52 | 2.87 | 22100 | 4.18 | 2.34 | 8.7 | 6.55
Live | 201923120 |  | 12.5 | 17.5 | 23800 | 13700 | 10820 | 3.61 | 2.89 | 21200 | 4.26 | 2.33 | 8.7 | 6.4
Live | 201923114 |  | 12 | 17 | 23200 | 14200 | 11180 | 3.52 | 2.87 | 22100 | 4.18 | 2.34 | 8.7 | 6.55
Live | 201923003 |  | 12 | 18 | 23000 | 14000 | 10880 | 3.37 | 2.99 | 21500 | 4.44 | 2.42 | 9 | 6.55
Live | 201922951 |  | 12.5 | 17.5 | 23800 | 13700 | 10820 | 3.67 | 2.89 | 21200 | 4.23 | 2.33 | 8.7 | 6.4
Live | 201922931 |  | 12 | 17 | 23000 | 14100 | 10980 | 3.46 | 2.79 | 22200 | 4.09 | 2.23 | 8.7 | 6.45
Live | 201922925 |  | 12 | 18 | 23000 | 14000 | 10880 | 3.37 | 2.99 | 21500 | 4.44 | 2.42 | 9 | 6.55
Live | 201922893 |  | 11.2 | 15.5 | 21600 | 13800 | 10920 | 3.28 | 2.73 | 21200 | 3.96 | 2.22 | 8.7 | 6.5
Live | 201922887 |  | 11.5 | 16.5 | 21800 | 13800 | 10780 | 3.23 | 2.77 | 20900 | 4.22 | 2.26 | 8.7 | 6.45
Live | 201922853 |  | 12 | 17 | 23000 | 14100 | 10980 | 3.46 | 2.79 | 22200 | 4.09 | 2.23 | 8.7 | 6.45
Live | 201922829 |  | 10 | 19 | 58700 | 38500 | 31260 | 2.95 | 2.58 | 55500 | 3.73 | 2.15 | 8.7 | 6.5
Live | 201922828 |  | 10 | 19 | 56800 | 37500 | 30400 | 2.96 | 2.49 | 54100 | 3.61 | 2.06 | 8.5 | 6.4
Live | 201922818 |  | 10 | 19 | 55300 | 37900 | 30700 | 2.96 | 2.48 | 54700 | 3.59 | 2.05 | 8.5 | 6.45
Live | 201922805 |  | 10 | 19 | 58800 | 38500 | 30820 | 3.04 | 2.54 | 56800 | 3.66 | 2.1 | 8.7 | 6.5
Live | 201922801 |  | 10 | 19 | 58900 | 38600 | 31400 | 2.97 | 2.54 | 55900 | 3.71 | 2.11 | 8.7 | 6.5
Live | 201922792 |  | 10 | 19 | 59200 | 38400 | 30920 | 3.03 | 2.52 | 55900 | 3.63 | 2.1 | 8.7 | 6.5
Live | 201922791 |  | 10 | 19 | 58700 | 38500 | 31300 | 2.95 | 2.58 | 55500 | 3.73 | 2.16 | 8.7 | 6.5
Live | 201922784 |  | 10 | 19 | 57600 | 37200 | 29900 | 2.98 | 2.52 | 54300 | 3.64 | 2.09 | 8.5 | 6.35
Live | 201922751 |  | 10 | 19 | 56900 | 39100 | 31700 | 2.96 | 2.51 | 56500 | 3.69 | 2.07 | 8.7 | 6.6
Live | 201922735 |  | 12 | 19 | 47900 | 31600 | 25120 | 3.51 | 2.76 | 44800 | 3.74 | 2.27 | 9 | 6.65
Live | 201922724 |  | 11.7 | 19 | 48800 | 31900 | 25420 | 3.46 | 2.75 | 45100 | 3.8 | 2.24 | 8.7 | 6.65
Live | 201922702 |  | 11.7 | 19 | 46300 | 31300 | 24960 | 3.46 | 2.64 | 44300 | 3.62 | 2.18 | 8.7 | 6.6
Live | 201922697 |  | 11 | 17.5 | 43200 | 30400 | 24500 | 3.19 | 2.52 | 42500 | 3.44 | 2.09 | 8.5 | 6.45
Live | 201922695 |  | 11 | 18 | 44000 | 31200 | 25240 | 3.17 | 2.65 | 43400 | 3.57 | 2.21 | 8.7 | 6.65
Live | 201922691 |  | 11 | 17 | 42900 | 30200 | 24440 | 3.1 | 2.62 | 43700 | 3.7 | 2.17 | 8.5 | 6.55
Live | 201922690 |  | 11 | 16.5 | 44900 | 31300 | 25300 | 3.21 | 2.66 | 43700 | 3.63 | 2.21 | 8.7 | 6.65
Live | 201922683 |  | 11.5 | 19 | 47700 | 32300 | 25720 | 3.39 | 2.72 | 45700 | 3.74 | 2.23 | 8.7 | 6.7
Live | 201922673 |  | 11.7 | 19 | 48400 | 31900 | 25560 | 3.42 | 2.77 | 44900 | 3.83 | 2.27 | 9 | 6.65
Live | 201922672 |  | 11.7 | 19 | 48800 | 31900 | 25460 | 3.46 | 2.74 | 45000 | 3.77 | 2.25 | 8.7 | 6.65
Live | 201922655 |  | 11.5 | 19 | 47800 | 32300 | 25820 | 3.4 | 2.71 | 45700 | 3.71 | 2.24 | 9 | 6.7
Live | 201922651 |  | 11.5 | 19 | 47400 | 32300 | 25820 | 3.42 | 2.7 | 45800 | 3.71 | 2.23 | 9 | 6.7
Live | 201922650 |  | 10 | 17 | 43400 | 31200 | 25200 | 2.81 | 2.67 | 43300 | 3.65 | 2.21 | 8.7 | 6.65
Live | 201922647 |  | 11.2 | 19 | 45500 | 32800 | 26180 | 3.34 | 2.56 | 46500 | 3.44 | 2.12 | 8.5 | 6.55
Live | 201922639 |  | 11.7 | 18.5 | 46800 | 30900 | 24760 | 3.4 | 2.7 | 43500 | 3.73 | 2.21 | 8.7 | 6.55
Live | 201922625 |  | 11.7 | 19 | 46800 | 30900 | 24760 | 3.4 | 2.7 | 43500 | 3.72 | 2.21 | 8.7 | 6.55
Live | 201922616 |  | 11.5 | 19 | 45800 | 31300 | 25020 | 3.35 | 2.67 | 44200 | 3.67 | 2.18 | 8.7 | 6.55
Live | 201922593 |  | 11.2 | 19 | 47100 | 32000 | 25620 | 3.29 | 2.69 | 45100 | 3.7 | 2.21 | 8.7 | 6.6
Live | 201922592 |  | 11.7 | 19 | 47600 | 32000 | 25620 | 3.51 | 2.69 | 45100 | 3.65 | 2.22 | 8.7 | 6.65
Live | 201922588 |  | 11.7 | 18 | 47400 | 31700 | 25360 | 3.41 | 2.74 | 44800 | 3.76 | 2.25 | 8.7 | 6.65
Live | 201922560 |  | 11.7 | 19 | 48800 | 31900 | 25460 | 3.46 | 2.74 | 45000 | 3.77 | 2.25 | 8.7 | 6.65
Live | 201922554 |  | 11.7 | 19 | 48300 | 31700 | 25320 | 3.41 | 2.75 | 44900 | 3.81 | 2.25 | 8.7 | 6.6
Live | 201922550 |  | 11.5 | 18.5 | 47400 | 32300 | 25920 | 3.36 | 2.74 | 45600 | 3.78 | 2.26 | 9 | 6.7
Live | 201922540 |  | 11.7 | 19 | 48000 | 32600 | 25880 | 3.49 | 2.68 | 46500 | 3.69 | 2.19 | 8.7 | 6.65
Live | 201922533 |  | 11.5 | 19 | 47500 | 32600 | 25920 | 3.37 | 2.7 | 46300 | 3.72 | 2.21 | 8.7 | 6.65
Live | 201922522 |  | 11.2 | 19 | 47900 | 32000 | 25660 | 3.22 | 2.66 | 45100 | 3.7 | 2.17 | 8.7 | 6.5
Live | 201922501 |  | 11.2 | 19 | 47500 | 32800 | 26320 | 3.34 | 2.67 | 46000 | 3.63 | 2.2 | 8.7 | 6.7
Live | 201922496 |  | 11.7 | 17.5 | 35500 | 23300 | 18020 | 3.29 | 3.01 | 34200 | 4.36 | 2.42 | 9 | 6.75
Live | 201922493 |  | 11.5 | 17.5 | 35900 | 23000 | 18060 | 3.29 | 2.93 | 34500 | 4.2 | 2.38 | 9 | 6.7
Live | 201922492 |  | 11.7 | 17.5 | 36400 | 22600 | 17800 | 3.33 | 2.69 | 33800 | 3.74 | 2.21 | 8.7 | 6.4
Live | 201922491 |  | 11.5 | 17 | 35200 | 23800 | 18420 | 3.27 | 2.82 | 35400 | 4.07 | 2.29 | 9 | 6.65
Live | 201922480 |  | 11.5 | 17 | 35200 | 23000 | 18060 | 3.31 | 2.76 | 34100 | 3.9 | 2.26 | 8.7 | 6.5
Live | 201922461 |  | 11 | 16 | 34200 | 22900 | 18100 | 3.16 | 2.77 | 33400 | 3.92 | 2.27 | 8.7 | 6.6
Live | 201922454 |  | 11.7 | 17.5 | 36600 | 23200 | 18160 | 3.36 | 2.87 | 34400 | 4.08 | 2.33 | 8.7 | 6.55
Live | 201922444 |  | 10 | 15.5 | 33200 | 23200 | 18360 | 2.87 | 2.6 | 34000 | 3.61 | 2.15 | 8.2 | 6.45
Live | 201922443 |  | 10 | 15.5 | 33200 | 23200 | 18260 | 2.87 | 2.58 | 33900 | 3.6 | 2.14 | 8.2 | 6.4
Live | 201922435 |  | 10 | 16 | 34200 | 22900 | 18100 | 2.9 | 2.74 | 33600 | 3.89 | 2.23 | 8.7 | 6.6
Live | 201922409 |  | 12 | 18 | 37200 | 23100 | 18060 | 3.45 | 2.89 | 34000 | 4.12 | 2.34 | 8.7 | 6.5
Live | 201922386 |  | 11.7 | 17 | 36700 | 23400 | 18360 | 3.45 | 2.83 | 35200 | 3.98 | 2.3 | 8.7 | 6.55
Live | 201922374 |  | 11.5 | 16.5 | 35500 | 23400 | 18360 | 3.39 | 2.7 | 35200 | 3.77 | 2.21 | 8.7 | 6.5
Live | 201922348 |  | 12 | 17 | 37100 | 23400 | 18360 | 3.53 | 2.63 | 35100 | 3.63 | 2.15 | 8.2 | 6.25
Live | 201922340 |  | 11.2 | 17.5 | 35300 | 23500 | 18320 | 3.17 | 2.65 | 35300 | 3.72 | 2.16 | 8.2 | 6.35
Live | 201922334 |  | 11 | 16.5 | 35000 | 23800 | 18760 | 3.17 | 2.66 | 35300 | 3.72 | 2.2 | 8.5 | 6.45
Live | 201922312 |  | 11 | 17.5 | 35200 | 24000 | 18920 | 3.16 | 2.57 | 35700 | 3.56 | 2.12 | 8.2 | 6.3
Live | 201922303 |  | 11.2 | 17.5 | 35600 | 23900 | 18720 | 3.31 | 2.55 | 35900 | 3.51 | 2.09 | 8.2 | 6.3
Live | 201922302 |  | 11 | 17 | 35400 | 24000 | 18820 | 3.22 | 2.55 | 35900 | 3.52 | 2.09 | 8.2 | 6.3
Live | 201922292 |  | 12 | 18 | 23100 | 13800 | 10780 | 3.4 | 2.93 | 21700 | 4.33 | 2.39 | 9 | 6.5
Live | 201922269 |  | 10 | 18.5 | 56500 | 38300 | 30240 | 3.02 | 2.63 | 57000 | 3.78 | 2.16 | 9 | 6.7
Live | 201922247 |  | 10 | 19 | 59200 | 38400 | 31060 | 3.03 | 2.53 | 55900 | 3.63 | 2.12 | 8.7 | 6.5
Live | 201922244 |  | 10 | 19 | 58600 | 39200 | 32000 | 2.98 | 2.53 | 56100 | 3.69 | 2.11 | 8.5 | 6.5
Live | 201922243 |  | 10 | 19 | 57400 | 37500 | 30060 | 3.05 | 2.48 | 54900 | 3.57 | 2.06 | 8.2 | 6.35
Live | 201922213 |  | 10 | 19 | 59200 | 38400 | 30920 | 3.03 | 2.52 | 55900 | 3.63 | 2.1 | 8.7 | 6.5
Live | 201922211 |  | 10 | 19 | 56800 | 37500 | 30400 | 2.96 | 2.49 | 54100 | 3.61 | 2.06 | 8.5 | 6.4
Live | 201922206 |  | 10 | 19 | 58600 | 38500 | 31260 | 2.94 | 2.53 | 55600 | 3.74 | 2.09 | 8.7 | 6.5
Live | 201922159 |  | 11.7 | 19 | 46700 | 32100 | 25280 | 3.39 | 2.87 | 45400 | 4.03 | 2.32 | 9 | 6.9
Live | 201922145 |  | 11.7 | 19 | 48800 | 31900 | 25420 | 3.46 | 2.75 | 45100 | 3.8 | 2.24 | 8.7 | 6.65
Live | 201922132 |  | 10 | 17 | 42700 | 29800 | 24140 | 2.9 | 2.58 | 41700 | 3.55 | 2.13 | 8.5 | 6.55
Live | 201922124 |  | 11.5 | 19 | 45800 | 31300 | 25060 | 3.35 | 2.67 | 44100 | 3.67 | 2.2 | 8.7 | 6.6
Live | 201922121 |  | 11.7 | 18 | 47400 | 32100 | 25720 | 3.41 | 2.78 | 45400 | 3.8 | 2.28 | 9 | 6.7
Live | 201922118 |  | 11 | 17.5 | 43200 | 30400 | 24500 | 3.19 | 2.52 | 42500 | 3.44 | 2.09 | 8.5 | 6.45
Live | 201922101 |  | 11.7 | 19 | 47700 | 32300 | 25720 | 3.45 | 2.73 | 45700 | 3.74 | 2.23 | 9 | 6.7
Live | 201922099 |  | 11.7 | 19 | 48000 | 32300 | 25820 | 3.49 | 2.72 | 45600 | 3.71 | 2.25 | 9 | 6.65
Live | 201922093 |  | 11.7 | 19 | 48800 | 31900 | 25460 | 3.46 | 2.74 | 45000 | 3.77 | 2.25 | 8.7 | 6.65
Live | 201922087 |  | 10 | 17 | 43400 | 30600 | 24740 | 2.81 | 2.73 | 42400 | 3.75 | 2.24 | 8.7 | 6.7
Live | 201922086 |  | 10 | 17.5 | 43200 | 30500 | 24700 | 2.85 | 2.68 | 42400 | 3.7 | 2.22 | 8.7 | 6.7
Live | 201922084 |  | 10 | 17 | 43400 | 30700 | 24800 | 2.92 | 2.63 | 43000 | 3.62 | 2.18 | 8.7 | 6.65
Live | 201922081 |  | 11.7 | 19 | 47500 | 32400 | 25820 | 3.49 | 2.72 | 45800 | 3.73 | 2.24 | 9 | 6.7
Live | 201922072 |  | 11.5 | 19 | 47400 | 32300 | 25820 | 3.42 | 2.7 | 45800 | 3.71 | 2.23 | 9 | 6.7
Live | 201922071 |  | 10 | 17 | 43400 | 31200 | 25200 | 2.81 | 2.67 | 43300 | 3.65 | 2.21 | 8.7 | 6.65
Live | 201922070 |  | 10 | 18 | 43700 | 31100 | 25100 | 2.85 | 2.64 | 43400 | 3.58 | 2.19 | 8.7 | 6.65
Live | 201922067 |  | 11.2 | 18.5 | 45400 | 32700 | 26180 | 3.33 | 2.54 | 46500 | 3.47 | 2.12 | 8.5 | 6.55
Live | 201922065 |  | 11.2 | 18.5 | 45500 | 32600 | 25980 | 3.28 | 2.56 | 46300 | 3.47 | 2.11 | 8.5 | 6.55
Live | 201922062 |  | 11.2 | 19 | 47500 | 32800 | 26320 | 3.34 | 2.67 | 46000 | 3.63 | 2.2 | 8.7 | 6.7
Live | 201922061 |  | 12 | 19 | 49000 | 31700 | 25360 | 3.57 | 2.75 | 45000 | 3.77 | 2.27 | 8.7 | 6.65
Live | 201922058 |  | 11.7 | 19 | 47300 | 30900 | 24660 | 3.47 | 2.67 | 43600 | 3.67 | 2.19 | 8.7 | 6.55
Live | 201922050 |  | 11.7 | 19 | 48800 | 31900 | 25420 | 3.46 | 2.74 | 45000 | 3.78 | 2.24 | 8.7 | 6.6
Live | 201922010 |  | 11.7 | 18.5 | 45800 | 31100 | 24760 | 3.41 | 2.67 | 44100 | 3.67 | 2.17 | 8.7 | 6.55
Live | 201922009 |  | 11.7 | 19 | 46300 | 31300 | 24960 | 3.46 | 2.64 | 44300 | 3.62 | 2.18 | 8.7 | 6.6
Live | 201921992 |  | 11.7 | 19 | 47300 | 31900 | 25420 | 3.47 | 2.7 | 45100 | 3.69 | 2.22 | 8.7 | 6.6
Live | 201921979 |  | 11.7 | 19 | 47600 | 32000 | 25620 | 3.51 | 2.69 | 45100 | 3.65 | 2.22 | 8.7 | 6.65
Live | 201921977 |  | 11.5 | 18.5 | 45800 | 30900 | 24760 | 3.35 | 2.65 | 43500 | 3.63 | 2.19 | 8.7 | 6.5
Live | 201921976 |  | 11.5 | 19 | 47200 | 32000 | 25620 | 3.39 | 2.69 | 45100 | 3.69 | 2.21 | 8.7 | 6.6
Live | 201921945 |  | 11.7 | 19 | 48500 | 31900 | 25520 | 3.48 | 2.73 | 45100 | 3.75 | 2.25 | 8.7 | 6.6
Live | 201921930 |  | 11.5 | 19 | 47400 | 32300 | 25820 | 3.42 | 2.71 | 45800 | 3.71 | 2.23 | 9 | 6.7
Live | 201921928 |  | 11.5 | 19 | 47300 | 32300 | 25820 | 3.35 | 2.74 | 45600 | 3.76 | 2.24 | 9 | 6.7
Live | 201921927 |  | 11.7 | 19 | 47500 | 32400 | 25820 | 3.49 | 2.73 | 45800 | 3.73 | 2.24 | 9 | 6.7
Live | 201921901 |  | 11.7 | 19 | 48800 | 31900 | 25460 | 3.46 | 2.66 | 45100 | 3.62 | 2.18 | 8.7 | 6.55
Live | 201921877 |  | 11.5 | 17 | 35200 | 23800 | 18420 | 3.27 | 2.82 | 35400 | 4.07 | 2.29 | 9 | 6.65
Live | 201921852 |  | 12 | 18.5 | 37100 | 23000 | 18060 | 3.44 | 2.89 | 33900 | 4.12 | 2.36 | 8.7 | 6.5
Live | 201921826 |  | 10 | 15.5 | 33200 | 23200 | 18360 | 2.87 | 2.6 | 34000 | 3.61 | 2.15 | 8.2 | 6.45
Live | 201921825 |  | 10 | 15.5 | 33200 | 23200 | 18260 | 2.87 | 2.58 | 33900 | 3.6 | 2.14 | 8.2 | 6.4
Live | 201921816 |  | 10 | 16 | 34100 | 23100 | 18500 | 2.91 | 2.71 | 33800 | 3.81 | 2.24 | 8.7 | 6.55
Live | 201921815 |  | 10 | 15.5 | 32900 | 23100 | 18160 | 2.84 | 2.58 | 34000 | 3.61 | 2.13 | 8.2 | 6.45
Live | 201921811 |  | 11 | 16.5 | 35000 | 23800 | 18760 | 3.17 | 2.66 | 35300 | 3.72 | 2.2 | 8.5 | 6.45
Live | 201921763 |  | 11.7 | 18 | 37000 | 22900 | 17960 | 3.32 | 2.88 | 34000 | 4.15 | 2.35 | 8.7 | 6.5
Live | 201921761 |  | 11.5 | 17.5 | 36400 | 23300 | 18220 | 3.25 | 2.86 | 34500 | 4.14 | 2.32 | 8.7 | 6.55
Live | 201921741 |  | 11.7 | 17.5 | 36600 | 23200 | 18160 | 3.36 | 2.87 | 34400 | 4.08 | 2.33 | 8.7 | 6.55
Live | 201921727 |  | 11.7 | 17.5 | 36500 | 23200 | 18060 | 3.35 | 2.87 | 34900 | 4.09 | 2.32 | 8.7 | 6.55
Live | 201921708 |  | 11.5 | 17 | 35400 | 23200 | 18160 | 3.3 | 2.78 | 34800 | 3.86 | 2.27 | 8.7 | 6.5
Live | 201921668 |  | 11.2 | 17.5 | 35300 | 23500 | 18320 | 3.17 | 2.65 | 35300 | 3.72 | 2.16 | 8.2 | 6.35
Live | 201921667 |  | 11.5 | 17.5 | 35400 | 23600 | 18420 | 3.3 | 2.62 | 35300 | 3.67 | 2.16 | 8.2 | 6.35
Live | 201921646 |  | 11 | 17.5 | 35100 | 23900 | 18720 | 3.12 | 2.6 | 35500 | 3.64 | 2.14 | 8.2 | 6.35
Live | 201921636 |  | 12.5 | 18 | 23200 | 14000 | 10780 | 3.56 | 2.95 | 21800 | 4.38 | 2.36 | 9 | 6.55
Live | 201921624 |  | 11.7 | 17.5 | 22400 | 14200 | 10940 | 3.33 | 2.62 | 22100 | 3.83 | 2.11 | 8.2 | 6.2
Live | 201921623 |  | 12 | 17.5 | 22400 | 14100 | 10780 | 3.42 | 2.6 | 22100 | 3.86 | 2.08 | 8.2 | 6.2
Live | 210440200 |  | 10 | 18.5 | 48000 | 29600 | 28600 | 2.93 | 2.48 | 48000 | 3.4 | 1.76 | 7.8 | 6
Live | 210440180 |  | 10 | 18.5 | 48000 | 29600 | 28600 | 2.93 | 2.48 | 48000 | 3.4 | 1.76 | 7.8 | 6
Live | 210440160 |  | 10 | 18.5 | 48000 | 29600 | 28600 | 2.93 | 2.48 | 48000 | 3.4 | 1.76 | 7.8 | 6
Live | 210440139 |  | 10 | 18.5 | 48000 | 29600 | 28600 | 2.93 | 2.48 | 48000 | 3.4 | 1.76 | 7.8 | 6
Live | 210440119 |  | 10 | 18.5 | 48000 | 29600 | 28600 | 2.93 | 2.48 | 48000 | 3.4 | 1.76 | 7.8 | 6
Live | 209872732 |  | 10 | 19 | 44000 | 45000 | 45500 | 3.23 | 2.2 | 64049 | 2.9 | 1.9 | 8.1 | 8.5
Live | 209872730 |  | 10 | 19 | 44500 | 44500 | 45000 | 3.35 | 2.2 | 63786 | 2.92 | 2 | 8.1 | 8.5
Live | 209872728 |  | 10.9 | 19 | 44500 | 45000 | 45000 | 3.34 | 2.3 | 63881 | 2.91 | 2 | 8.5 | 8.5
Live | 209872696 |  | 12.5 | 20 | 22800 | 25400 | 26000 | 3.82 | 2.4 | 39330 | 3.21 | 2.1 | 8.5 | 8.5
Live | 209872694 |  | 12.5 | 20 | 22800 | 25400 | 26000 | 3.82 | 2.4 | 39336 | 3.2 | 2.1 | 8.5 | 8.5
Live | 209872692 |  | 12.5 | 20 | 22800 | 25400 | 26000 | 3.82 | 2.4 | 39327 | 3.21 | 2.1 | 8.5 | 8.5
Live | 212988215 |  | 10 | 16 | 38320 | 29330 | 34600 | 3.11 | 2.51 | 37870 | 3.02 | 2.02 | 8.5 | 7.5
Live | 209404196 |  | 8.5 | 16.5 | 34600 | 24600 | 23000 | 2.49 | 2.48 | 35200 | 3.15 | 1.94 | 7.8 | 6.8
Live | 209404187 |  | 8.5 | 16 | 34600 | 24800 | 23200 | 2.49 | 2.46 | 35600 | 3.12 | 1.94 | 7.8 | 6
Live | 209404184 |  | 8.5 | 16.5 | 35000 | 25400 | 23800 | 2.49 | 2.46 | 36000 | 3.18 | 1.96 | 7.8 | 6
Live | 209404182 |  | 8.5 | 16.5 | 35000 | 24600 | 23000 | 2.49 | 2.5 | 35200 | 3.18 | 1.96 | 7.8 | 6.8
Live | 209404178 |  | 8.5 | 16.5 | 34800 | 24800 | 23200 | 2.49 | 2.48 | 35400 | 3.14 | 1.94 | 7.8 | 6
Live | 209404172 |  | 8.5 | 16.5 | 35000 | 24600 | 23000 | 2.49 | 2.5 | 35600 | 3.2 | 1.96 | 7.8 | 6.8
Live | 209404170 |  | 8.5 | 16.5 | 35000 | 24600 | 23000 | 2.49 | 2.5 | 35600 | 3.2 | 1.96 | 7.8 | 6.8
Live | 209404156 |  | 8.5 | 15.5 | 34200 | 24600 | 23000 | 2.49 | 2.44 | 35200 | 3.08 | 1.92 | 7.8 | 6
Live | 209404148 |  | 8.5 | 16 | 35400 | 25000 | 23600 | 2.49 | 2.52 | 36000 | 3.24 | 2 | 7.8 | 6.8
Live | 209404144 |  | 8.5 | 16 | 35400 | 25000 | 23600 | 2.49 | 2.52 | 36000 | 3.24 | 2 | 7.8 | 6.8
Live | 209404141 |  | 8.5 | 16.5 | 34400 | 24600 | 22800 | 2.49 | 2.46 | 35000 | 3.1 | 1.92 | 7.8 | 6.8
Live | 209404137 |  | 8.5 | 17 | 35400 | 25000 | 23400 | 2.49 | 2.52 | 35800 | 3.22 | 1.98 | 7.8 | 6.8
Live | 209404104 |  | 8.5 | 15.5 | 34600 | 25000 | 23400 | 2.49 | 2.46 | 35800 | 3.12 | 1.94 | 7.8 | 6
Live | 209404102 |  | 8.5 | 15.5 | 34600 | 25000 | 23400 | 2.49 | 2.46 | 35800 | 3.12 | 1.94 | 7.8 | 6
Live | 209404101 |  | 8.5 | 16 | 35000 | 25400 | 23800 | 2.49 | 2.48 | 36000 | 3.18 | 1.96 | 7.8 | 6
Live | 209404099 |  | 8.5 | 16 | 35000 | 25400 | 23800 | 2.49 | 2.48 | 36000 | 3.18 | 1.96 | 7.8 | 6
Live | 209404096 |  | 8.5 | 16 | 35200 | 25200 | 23800 | 2.49 | 2.5 | 36000 | 3.22 | 1.98 | 7.8 | 6.8
Live | 209404092 |  | 8.5 | 16 | 35200 | 25200 | 23800 | 2.49 | 2.5 | 36000 | 3.22 | 1.98 | 7.8 | 6.8
Live | 209404071 |  | 8.5 | 16.5 | 35000 | 22800 | 23000 | 2.49 | 2.3 | 33600 | 3 | 1.96 | 7.8 | 6.8
Live | 209403044 |  | 8.5 | 17 | 57000 | 35600 | 30200 | 2.49 | 2.42 | 56000 | 3.14 | 1.78 | 7.8 | 6
Live | 209403029 |  | 9 | 16.5 | 35000 | 24400 | 22800 | 2.64 | 2.52 | 35000 | 3.21 | 1.96 | 7.8 | 6.8
Live | 209402625 |  | 8 | 16.5 | 57000 | 36800 | 31600 | 2.35 | 2.38 | 57500 | 3.1 | 1.78 | 7.8 | 6
Live | 209402454 |  | 8.5 | 16.5 | 34800 | 24800 | 23200 | 2.49 | 2.46 | 35400 | 3.1 | 1.94 | 7.8 | 6
Live | 209402449 |  | 8.5 | 16 | 35400 | 25200 | 23600 | 2.49 | 2.5 | 36000 | 3.22 | 1.98 | 7.8 | 6.8
Live | 209402442 |  | 8.5 | 16 | 34000 | 24200 | 22600 | 2.49 | 2.44 | 34600 | 3.04 | 1.9 | 7.8 | 6
Live | 209402437 |  | 8.5 | 16 | 35000 | 24800 | 23200 | 2.49 | 2.5 | 35600 | 3.18 | 1.96 | 7.8 | 6.8
Live | 209402431 |  | 8.5 | 16.5 | 34600 | 24600 | 23000 | 2.49 | 2.48 | 35200 | 3.15 | 1.94 | 7.8 | 6.8
Live | 209402424 |  | 8.5 | 16 | 34600 | 24800 | 23200 | 2.49 | 2.46 | 35400 | 3.12 | 1.94 | 7.8 | 6
Live | 209402422 |  | 8.5 | 16 | 34600 | 24800 | 23200 | 2.49 | 2.46 | 35400 | 3.12 | 1.94 | 7.8 | 6
Live | 209402420 |  | 8.5 | 16 | 34600 | 24800 | 23200 | 2.49 | 2.46 | 35400 | 3.12 | 1.94 | 7.8 | 6
Live | 209402419 |  | 8.5 | 16 | 34600 | 24800 | 23200 | 2.49 | 2.46 | 35600 | 3.12 | 1.94 | 7.8 | 6
Live | 209402418 |  | 8.5 | 16 | 34600 | 24800 | 23200 | 2.49 | 2.46 | 35600 | 3.12 | 1.94 | 7.8 | 6
Live | 209402401 |  | 8.5 | 16.5 | 35000 | 24600 | 23000 | 2.49 | 2.5 | 35200 | 3.18 | 1.96 | 7.8 | 6.8
Live | 209402395 |  | 8.5 | 16.5 | 34800 | 24800 | 23200 | 2.49 | 2.48 | 35400 | 3.14 | 1.94 | 7.8 | 6
Live | 209402394 |  | 8.5 | 16.5 | 34800 | 24800 | 23200 | 2.49 | 2.48 | 35400 | 3.14 | 1.94 | 7.8 | 6
Live | 209402392 |  | 8.5 | 16.5 | 34800 | 24800 | 23200 | 2.49 | 2.48 | 35400 | 3.14 | 1.94 | 7.8 | 6
Live | 209402390 |  | 8.5 | 16.5 | 34800 | 24800 | 23200 | 2.49 | 2.48 | 35400 | 3.14 | 1.94 | 7.8 | 6
Live | 209402384 |  | 8.5 | 16.5 | 34800 | 24800 | 23200 | 2.49 | 2.48 | 35400 | 3.16 | 1.96 | 7.8 | 6.8
Live | 209402379 |  | 8.5 | 16.5 | 35000 | 24600 | 23000 | 2.49 | 2.5 | 35600 | 3.2 | 1.96 | 7.8 | 6.8
Live | 209402377 |  | 8.5 | 16.5 | 35000 | 24600 | 23000 | 2.49 | 2.5 | 35600 | 3.2 | 1.96 | 7.8 | 6.8
Live | 209402376 |  | 8.5 | 16.5 | 35000 | 24600 | 23000 | 2.49 | 2.5 | 35600 | 3.2 | 1.96 | 7.8 | 6.8
Live | 209402373 |  | 8.5 | 16.5 | 35000 | 24600 | 23000 | 2.49 | 2.5 | 35600 | 3.2 | 1.96 | 7.8 | 6.8
Live | 209402353 |  | 8.5 | 15.5 | 34200 | 24600 | 23000 | 2.49 | 2.44 | 35200 | 3.08 | 1.92 | 7.8 | 6
Live | 209402349 |  | 8.5 | 15.5 | 34200 | 24600 | 23000 | 2.49 | 2.44 | 35200 | 3.08 | 1.92 | 7.8 | 6
Live | 209402348 |  | 8.5 | 15.5 | 34200 | 24600 | 23000 | 2.49 | 2.44 | 35200 | 3.08 | 1.92 | 7.8 | 6
Live | 209402344 |  | 8.5 | 16 | 35400 | 25000 | 23600 | 2.49 | 2.52 | 36000 | 3.24 | 2 | 7.8 | 6.8
Live | 209402336 |  | 8.5 | 16 | 35400 | 25000 | 23600 | 2.49 | 2.52 | 36000 | 3.24 | 2 | 7.8 | 6.8
Live | 209402328 |  | 8.5 | 16 | 35400 | 25000 | 23600 | 2.49 | 2.52 | 36000 | 3.24 | 2 | 7.8 | 6.8
Live | 209402327 |  | 8.5 | 16 | 35400 | 25000 | 23600 | 2.49 | 2.52 | 36000 | 3.24 | 2 | 7.8 | 6.8
Live | 209402319 |  | 8.5 | 16.5 | 34200 | 24400 | 22800 | 2.49 | 2.44 | 34800 | 3.06 | 1.92 | 7.8 | 6
Live | 209402315 |  | 8.5 | 16.5 | 34400 | 24600 | 22800 | 2.49 | 2.46 | 35000 | 3.1 | 1.92 | 7.8 | 6.8
Live | 209402313 |  | 8.5 | 16.5 | 34600 | 24600 | 23000 | 2.49 | 2.48 | 35200 | 3.12 | 1.94 | 7.8 | 6.8
Live | 209402310 |  | 8.5 | 16.5 | 34600 | 24600 | 23000 | 2.49 | 2.48 | 35200 | 3.12 | 1.94 | 7.8 | 6.8
Live | 209402305 |  | 8.5 | 17 | 35400 | 25000 | 23400 | 2.49 | 2.52 | 35800 | 3.22 | 1.98 | 7.8 | 6.8
Live | 209402298 |  | 9 | 16 | 34600 | 24200 | 22600 | 2.64 | 2.5 | 34600 | 3.14 | 1.94 | 7.8 | 6.8
Live | 209402280 |  | 8.5 | 16 | 34600 | 25000 | 23400 | 2.49 | 2.46 | 35600 | 3.12 | 1.94 | 7.8 | 6
Live | 209402279 |  | 8.5 | 16 | 34600 | 25000 | 23400 | 2.49 | 2.46 | 35600 | 3.12 | 1.94 | 7.8 | 6
Live | 209402278 |  | 8.5 | 16 | 34600 | 25000 | 23400 | 2.49 | 2.46 | 35600 | 3.12 | 1.94 | 7.8 | 6
Live | 209402274 |  | 8.5 | 16 | 35200 | 25400 | 23800 | 2.49 | 2.48 | 36000 | 3.18 | 1.96 | 7.8 | 6
Live | 209402270 |  | 8.5 | 16.5 | 35000 | 24800 | 23200 | 2.49 | 2.5 | 35600 | 3.18 | 1.96 | 7.8 | 6.8
Live | 209402268 |  | 8.5 | 16.5 | 35000 | 24800 | 23200 | 2.49 | 2.5 | 35600 | 3.18 | 1.96 | 7.8 | 6.8
Live | 209402236 |  | 8.5 | 15.5 | 34600 | 25000 | 23400 | 2.49 | 2.46 | 35800 | 3.12 | 1.94 | 7.8 | 6
Live | 209402235 |  | 8.5 | 15.5 | 34600 | 25000 | 23400 | 2.49 | 2.46 | 35800 | 3.12 | 1.94 | 7.8 | 6
Live | 209402225 |  | 8.5 | 16 | 35000 | 25400 | 23800 | 2.49 | 2.48 | 36000 | 3.18 | 1.96 | 7.8 | 6
Live | 209402220 |  | 8.5 | 16 | 35200 | 25200 | 23800 | 2.49 | 2.5 | 36000 | 3.22 | 1.98 | 7.8 | 6.8
Live | 209402219 |  | 8.5 | 16 | 35200 | 25200 | 23800 | 2.49 | 2.5 | 36000 | 3.22 | 1.98 | 7.8 | 6.8
Live | 209402217 |  | 8.5 | 16 | 35200 | 25200 | 23800 | 2.49 | 2.5 | 36000 | 3.22 | 1.98 | 7.8 | 6.8
Live | 209402215 |  | 8.5 | 16 | 35200 | 25200 | 23800 | 2.49 | 2.5 | 36000 | 3.22 | 1.98 | 7.8 | 6.8
Live | 209402183 |  | 8.5 | 16 | 34400 | 24600 | 23000 | 2.49 | 2.44 | 35200 | 3.08 | 1.92 | 7.8 | 6
Live | 209402168 |  | 8.5 | 16.5 | 35000 | 22800 | 23000 | 2.49 | 2.3 | 33600 | 3 | 1.96 | 7.8 | 6.8
Live | 209208577 |  | 8 | 16.5 | 58000 | 37000 | 31400 | 2.34 | 2.42 | 57500 | 3.14 | 1.8 | 7.8 | 6
Live | 209208576 |  | 8 | 16.5 | 58000 | 37000 | 31400 | 2.34 | 2.42 | 57500 | 3.14 | 1.8 | 7.8 | 6
Live | 209208561 |  | 8.5 | 18 | 35600 | 25800 | 24400 | 2.49 | 2.52 | 36000 | 3.24 | 2 | 7.8 | 6.8
Live | 209208560 |  | 8.5 | 18 | 35600 | 25800 | 24400 | 2.49 | 2.52 | 36000 | 3.24 | 2 | 7.8 | 6.8
Live | 209208559 |  | 8.5 | 18 | 35600 | 25800 | 24400 | 2.49 | 2.52 | 36000 | 3.24 | 2 | 7.8 | 6.8
Live | 209208556 |  | 8.5 | 18 | 35600 | 25800 | 24400 | 2.49 | 2.52 | 36000 | 3.24 | 2 | 7.8 | 6.8
Live | 209208555 |  | 8.5 | 18 | 35600 | 25800 | 24400 | 2.49 | 2.52 | 36000 | 3.24 | 2 | 7.8 | 6.8
Live | 209208553 |  | 8.5 | 18 | 34800 | 25000 | 23200 | 2.49 | 2.5 | 35400 | 3.14 | 1.96 | 7.8 | 6.8
Live | 209208552 |  | 8.5 | 18 | 34800 | 25000 | 23200 | 2.49 | 2.5 | 35400 | 3.14 | 1.96 | 7.8 | 6.8
Live | 209208539 |  | 9 | 18 | 35600 | 25200 | 23600 | 2.63 | 2.54 | 36000 | 3.24 | 2 | 7.8 | 6.8
Live | 209208533 |  | 8.5 | 17.5 | 35200 | 25600 | 24000 | 2.49 | 2.5 | 36000 | 3.2 | 1.98 | 7.8 | 6.8
Live | 209208531 |  | 8.5 | 17.5 | 35200 | 25600 | 24000 | 2.49 | 2.5 | 36000 | 3.2 | 1.98 | 7.8 | 6.8
Live | 209208525 |  | 9 | 17.5 | 36000 | 25400 | 23800 | 2.64 | 2.58 | 36000 | 3.32 | 2.04 | 7.8 | 6.8
Live | 209208519 |  | 9 | 17.5 | 36000 | 25400 | 23800 | 2.64 | 2.58 | 36000 | 3.32 | 2.04 | 7.8 | 6.8
Live | 209208517 |  | 8.5 | 17.5 | 35200 | 25600 | 23800 | 2.49 | 2.48 | 36000 | 3.16 | 1.96 | 7.8 | 6.8
Live | 209208513 |  | 8.5 | 18 | 35600 | 25800 | 24200 | 2.49 | 2.5 | 36000 | 3.22 | 2 | 7.8 | 6.8
Live | 209208510 |  | 9 | 18 | 35600 | 25200 | 23600 | 2.63 | 2.54 | 36000 | 3.24 | 2 | 7.8 | 6.8
Live | 209208507 |  | 9 | 18 | 35600 | 25200 | 23600 | 2.63 | 2.54 | 36000 | 3.24 | 2 | 7.8 | 6.8
Live | 209208411 |  | 8.5 | 18 | 35400 | 25200 | 23600 | 2.49 | 2.54 | 36000 | 3.22 | 2 | 7.8 | 6.8
Live | 209208407 |  | 8.5 | 18 | 35400 | 25200 | 23600 | 2.49 | 2.54 | 36000 | 3.22 | 2 | 7.8 | 6.8
Live | 209208406 |  | 8.5 | 18 | 35400 | 25200 | 23600 | 2.49 | 2.54 | 36000 | 3.22 | 2 | 7.8 | 6.8
Live | 209208394 |  | 9 | 18 | 35600 | 25200 | 23600 | 2.63 | 2.56 | 36000 | 3.28 | 2.02 | 7.8 | 6.8
Live | 209208391 |  | 9 | 18 | 35600 | 25200 | 23600 | 2.63 | 2.56 | 36000 | 3.28 | 2.02 | 7.8 | 6.8
Live | 209208390 |  | 9 | 18 | 35600 | 25200 | 23600 | 2.63 | 2.56 | 36000 | 3.28 | 2.02 | 7.8 | 6.8
Live | 209208384 |  | 9 | 18 | 35400 | 25000 | 23400 | 2.64 | 2.54 | 35800 | 3.22 | 1.98 | 7.8 | 6.8
Live | 209208382 |  | 8.5 | 17.5 | 35800 | 25800 | 24200 | 2.49 | 2.52 | 36000 | 3.24 | 2 | 7.8 | 6.8
Live | 209208376 |  | 9 | 18 | 35600 | 25200 | 23600 | 2.63 | 2.56 | 36000 | 3.24 | 2 | 7.8 | 6.8
Live | 209208369 |  | 8.5 | 17.5 | 35400 | 25600 | 24000 | 2.49 | 2.52 | 36000 | 3.2 | 1.98 | 7.8 | 6.8
Live | 209208367 |  | 8.5 | 17.5 | 35400 | 25600 | 24000 | 2.49 | 2.52 | 36000 | 3.2 | 1.98 | 7.8 | 6.8
Live | 209208222 |  | 8.5 | 17.5 | 35400 | 25600 | 24000 | 2.49 | 2.5 | 36000 | 3.18 | 1.98 | 7.8 | 6.8
Live | 209208220 |  | 8.5 | 17.5 | 35400 | 25600 | 24000 | 2.49 | 2.5 | 36000 | 3.18 | 1.98 | 7.8 | 6.8
Live | 209208218 |  | 8.5 | 17.5 | 35600 | 25800 | 24200 | 2.49 | 2.52 | 36000 | 3.24 | 2 | 7.8 | 6.8
Live | 209208217 |  | 8.5 | 17.5 | 35600 | 25800 | 24200 | 2.49 | 2.52 | 36000 | 3.24 | 2 | 7.8 | 6.8
Live | 209208215 |  | 8.5 | 17.5 | 35600 | 25800 | 24200 | 2.49 | 2.52 | 36000 | 3.26 | 2 | 7.8 | 6.8
Live | 209208214 |  | 8.5 | 17.5 | 35600 | 25800 | 24200 | 2.49 | 2.52 | 36000 | 3.26 | 2 | 7.8 | 6.8
Live | 209208213 |  | 8.5 | 17.5 | 35600 | 25800 | 24200 | 2.49 | 2.52 | 36000 | 3.26 | 2 | 7.8 | 6.8
Live | 209208212 |  | 8.5 | 17.5 | 35600 | 25800 | 24200 | 2.49 | 2.52 | 36000 | 3.26 | 2 | 7.8 | 6.8
Live | 209208209 |  | 8.5 | 17.5 | 35600 | 25800 | 24200 | 2.49 | 2.52 | 36000 | 3.26 | 2 | 7.8 | 6.8
Live | 209208149 |  | 9 | 17 | 47000 | 30800 | 30000 | 2.64 | 2.4 | 48000 | 3.32 | 1.76 | 7.8 | 6
Live | 209208147 |  | 9 | 17 | 47000 | 30800 | 30000 | 2.64 | 2.4 | 48000 | 3.32 | 1.76 | 7.8 | 6
Live | 209208141 |  | 9 | 17 | 47000 | 30800 | 30000 | 2.64 | 2.4 | 48000 | 3.32 | 1.76 | 7.8 | 6
Live | 209208116 |  | 8 | 17 | 58500 | 37600 | 32400 | 2.35 | 2.42 | 58500 | 3.16 | 1.8 | 7.8 | 6
Live | 209208111 |  | 8 | 17 | 58500 | 37600 | 32400 | 2.35 | 2.42 | 58500 | 3.16 | 1.8 | 7.8 | 6
Live | 209208001 |  | 8 | 16.5 | 57500 | 36800 | 31200 | 2.34 | 2.4 | 57500 | 3.12 | 1.78 | 7.8 | 6
Live | 209208000 |  | 8 | 16.5 | 57500 | 36800 | 31200 | 2.34 | 2.4 | 57500 | 3.12 | 1.78 | 7.8 | 6
Live | 209207995 |  | 8 | 16.5 | 57500 | 36800 | 31200 | 2.34 | 2.4 | 57500 | 3.12 | 1.78 | 7.8 | 6
Live | 209207939 |  | 8.5 | 18 | 35400 | 25400 | 23800 | 2.49 | 2.52 | 36000 | 3.22 | 2 | 7.8 | 6.8
Live | 209207934 |  | 9 | 17 | 35400 | 25200 | 23600 | 2.64 | 2.56 | 36000 | 3.26 | 2.02 | 7.8 | 6.8
Live | 209207930 |  | 8.5 | 18 | 35400 | 25400 | 23800 | 2.49 | 2.52 | 36000 | 3.22 | 2 | 7.8 | 6.8
Live | 209207925 |  | 8.5 | 18 | 35400 | 25400 | 23800 | 2.49 | 2.52 | 36000 | 3.22 | 2 | 7.8 | 6.8
Live | 209207924 |  | 8.5 | 18 | 35600 | 25800 | 24200 | 2.49 | 2.52 | 36000 | 3.24 | 2 | 7.8 | 6.8
Live | 209207923 |  | 8.5 | 18 | 35600 | 25800 | 24200 | 2.49 | 2.52 | 36000 | 3.24 | 2 | 7.8 | 6.8
Live | 209207922 |  | 8.5 | 18 | 35600 | 25800 | 24200 | 2.49 | 2.52 | 36000 | 3.24 | 2 | 7.8 | 6.8
Live | 209207910 |  | 8.5 | 17 | 34800 | 25200 | 23400 | 2.49 | 2.5 | 35600 | 3.14 | 1.96 | 7.8 | 6.8
Live | 209207897 |  | 8.5 | 17 | 34400 | 24800 | 23200 | 2.49 | 2.46 | 35200 | 3.08 | 1.92 | 7.8 | 6.8
Live | 209207884 |  | 8.5 | 18 | 35200 | 25600 | 24000 | 2.49 | 2.5 | 36000 | 3.18 | 1.98 | 7.8 | 6.8
Live | 209207882 |  | 8.5 | 18 | 35200 | 25600 | 24000 | 2.49 | 2.5 | 36000 | 3.18 | 1.98 | 7.8 | 6.8
Live | 209207851 |  | 9 | 18 | 35600 | 25000 | 23400 | 2.63 | 2.56 | 35800 | 3.24 | 2 | 7.8 | 6.8
Live | 209207847 |  | 9 | 18 | 35600 | 25000 | 23400 | 2.63 | 2.56 | 35800 | 3.24 | 2 | 7.8 | 6.8
Live | 209207845 |  | 9 | 18 | 35600 | 25200 | 23600 | 2.63 | 2.58 | 36000 | 3.28 | 2.02 | 7.8 | 6.8
Live | 209207839 |  | 9 | 18 | 35600 | 25200 | 23600 | 2.63 | 2.58 | 36000 | 3.28 | 2.02 | 7.8 | 6.8
Live | 209207838 |  | 9 | 18 | 35600 | 25200 | 23600 | 2.63 | 2.58 | 36000 | 3.28 | 2.02 | 7.8 | 6.8
Live | 209207833 |  | 8.5 | 17.5 | 35400 | 25200 | 23600 | 2.49 | 2.54 | 35800 | 3.22 | 2 | 7.8 | 6.8
Live | 209207831 |  | 8.5 | 17.5 | 35400 | 25200 | 23600 | 2.49 | 2.54 | 35800 | 3.22 | 2 | 7.8 | 6.8
Live | 209207830 |  | 8.5 | 17.5 | 35400 | 25200 | 23600 | 2.49 | 2.54 | 35800 | 3.22 | 2 | 7.8 | 6.8
Live | 209207828 |  | 8.5 | 17.5 | 35400 | 25200 | 23600 | 2.49 | 2.54 | 35800 | 3.22 | 2 | 7.8 | 6.8
Live | 209207825 |  | 8.5 | 17 | 35200 | 25600 | 24000 | 2.49 | 2.5 | 36000 | 3.18 | 1.98 | 7.8 | 6.8
Live | 209207824 |  | 8.5 | 17 | 35200 | 25600 | 24000 | 2.49 | 2.5 | 36000 | 3.18 | 1.98 | 7.8 | 6.8
Live | 209207817 |  | 8.5 | 17 | 35200 | 25600 | 24000 | 2.49 | 2.5 | 36000 | 3.18 | 1.98 | 7.8 | 6.8
Live | 209207810 |  | 8.5 | 17.5 | 36000 | 25800 | 24200 | 2.49 | 2.56 | 36000 | 3.3 | 2.02 | 7.8 | 6.8
Live | 209207809 |  | 8.5 | 17.5 | 36000 | 25800 | 24200 | 2.49 | 2.56 | 36000 | 3.3 | 2.02 | 7.8 | 6.8
Live | 209207630 |  | 9 | 18 | 35400 | 25200 | 23600 | 2.64 | 2.54 | 35800 | 3.22 | 2 | 7.8 | 6.8
Live | 209207624 |  | 9 | 17.5 | 35800 | 25200 | 23600 | 2.64 | 2.58 | 36000 | 3.3 | 2.02 | 7.8 | 6.8
Live | 209207618 |  | 9 | 17.5 | 35800 | 25200 | 23600 | 2.64 | 2.58 | 36000 | 3.3 | 2.02 | 7.8 | 6.8
Live | 209207617 |  | 9 | 17.5 | 35800 | 25200 | 23600 | 2.64 | 2.58 | 36000 | 3.3 | 2.02 | 7.8 | 6.8
Live | 209207614 |  | 9 | 17.5 | 35800 | 25200 | 23600 | 2.64 | 2.58 | 36000 | 3.3 | 2.02 | 7.8 | 6.8
Live | 209207613 |  | 9 | 17.5 | 35800 | 25200 | 23600 | 2.64 | 2.58 | 36000 | 3.3 | 2.02 | 7.8 | 6.8
Live | 209207612 |  | 9 | 17.5 | 35800 | 25200 | 23600 | 2.64 | 2.58 | 36000 | 3.3 | 2.02 | 7.8 | 6.8
Live | 209207611 |  | 9 | 17.5 | 35800 | 25200 | 23600 | 2.64 | 2.58 | 36000 | 3.3 | 2.02 | 7.8 | 6.8
Live | 209207606 |  | 9 | 17.5 | 35800 | 25200 | 23600 | 2.64 | 2.58 | 36000 | 3.3 | 2.02 | 7.8 | 6.8
Live | 209207593 |  | 9 | 18 | 36000 | 25400 | 24000 | 2.64 | 2.58 | 36000 | 3.32 | 2.04 | 7.8 | 6.8
Live | 209207590 |  | 8.5 | 17 | 35600 | 25800 | 24200 | 2.49 | 2.52 | 36000 | 3.24 | 2 | 7.8 | 6.8
Live | 209207589 |  | 8.5 | 17 | 35600 | 25800 | 24200 | 2.49 | 2.52 | 36000 | 3.24 | 2 | 7.8 | 6.8
Live | 209207586 |  | 8.5 | 17 | 35600 | 25800 | 24200 | 2.49 | 2.52 | 36000 | 3.24 | 2 | 7.8 | 6.8
Live | 209207584 |  | 8.5 | 17 | 35600 | 25800 | 24200 | 2.49 | 2.52 | 36000 | 3.24 | 2 | 7.8 | 6.8
Live | 209207582 |  | 8.5 | 17 | 35600 | 25800 | 24200 | 2.49 | 2.52 | 36000 | 3.24 | 2 | 7.8 | 6.8
Live | 209207576 |  | 8 | 16.5 | 57500 | 36800 | 31000 | 2.34 | 2.4 | 57500 | 3.12 | 1.78 | 7.8 | 6
Live | 209207572 |  | 8 | 16.5 | 57500 | 36800 | 31000 | 2.34 | 2.4 | 57500 | 3.12 | 1.78 | 7.8 | 6
Live | 209207567 |  | 8 | 16.5 | 57500 | 36800 | 31000 | 2.34 | 2.4 | 57500 | 3.12 | 1.78 | 7.8 | 6
Live | 209207540 |  | 8 | 16.5 | 58500 | 37200 | 31800 | 2.35 | 2.44 | 58000 | 3.2 | 1.82 | 7.8 | 6
Live | 209207535 |  | 8 | 16.5 | 58500 | 37200 | 31800 | 2.35 | 2.44 | 58000 | 3.2 | 1.82 | 7.8 | 6
Live | 209207534 |  | 8 | 17 | 58000 | 37600 | 32200 | 2.34 | 2.4 | 58500 | 3.14 | 1.8 | 7.8 | 6
Live | 209207531 |  | 8 | 17 | 58000 | 37600 | 32200 | 2.34 | 2.4 | 58500 | 3.14 | 1.8 | 7.8 | 6
Live | 209202357 |  | 9 | 18 | 35600 | 25200 | 23600 | 2.63 | 2.54 | 36000 | 3.24 | 2 | 7.8 | 6.8
Live | 209202353 |  | 8.5 | 17.5 | 35200 | 25600 | 24000 | 2.49 | 2.5 | 36000 | 3.2 | 1.98 | 7.8 | 6.8
Live | 209202345 |  | 9 | 17.5 | 36000 | 25400 | 23800 | 2.64 | 2.58 | 36000 | 3.32 | 2.04 | 7.8 | 6.8
Live | 209202343 |  | 8.5 | 17.5 | 35200 | 25600 | 23800 | 2.49 | 2.48 | 36000 | 3.16 | 1.96 | 7.8 | 6.8
Live | 209202300 |  | 8.5 | 18 | 35400 | 25200 | 23600 | 2.49 | 2.54 | 36000 | 3.22 | 2 | 7.8 | 6.8
Live | 209202292 |  | 9 | 18 | 35600 | 25200 | 23600 | 2.63 | 2.56 | 36000 | 3.28 | 2.02 | 7.8 | 6.8
Live | 209202290 |  | 9 | 18 | 35400 | 25000 | 23400 | 2.64 | 2.54 | 35800 | 3.22 | 1.98 | 7.8 | 6.8
Live | 209202284 |  | 8.5 | 17.5 | 35400 | 25600 | 24000 | 2.49 | 2.52 | 36000 | 3.2 | 1.98 | 7.8 | 6.8
Live | 209202166 |  | 9 | 17 | 47000 | 30800 | 30000 | 2.64 | 2.4 | 48000 | 3.32 | 1.76 | 7.8 | 6
Live | 209202152 |  | 8.5 | 17 | 58000 | 36600 | 30800 | 2.49 | 2.44 | 57000 | 3.14 | 1.78 | 7.8 | 6
Live | 209202144 |  | 8 | 17 | 58500 | 37600 | 32400 | 2.35 | 2.42 | 58500 | 3.16 | 1.8 | 7.8 | 6
Live | 209202083 |  | 8 | 16.5 | 57500 | 36800 | 31200 | 2.34 | 2.4 | 57500 | 3.12 | 1.78 | 7.8 | 6
Live | 209202063 |  | 9 | 18 | 35600 | 25000 | 23400 | 2.63 | 2.56 | 35800 | 3.24 | 2 | 7.8 | 6.8
Live | 209202061 |  | 9 | 18 | 35600 | 25000 | 23400 | 2.63 | 2.56 | 35800 | 3.24 | 2 | 7.8 | 6.8
Live | 209202057 |  | 9 | 18 | 35600 | 25200 | 23600 | 2.63 | 2.58 | 36000 | 3.28 | 2.02 | 7.8 | 6.8
Live | 209202051 |  | 8.5 | 17.5 | 35400 | 25200 | 23600 | 2.49 | 2.54 | 35800 | 3.22 | 2 | 7.8 | 6.8
Live | 209201987 |  | 8.5 | 18 | 35400 | 25400 | 23800 | 2.49 | 2.52 | 36000 | 3.22 | 2 | 7.8 | 6.8
Live | 209201975 |  | 8.5 | 17 | 34800 | 25200 | 23400 | 2.49 | 2.5 | 35600 | 3.14 | 1.96 | 7.8 | 6.8
Live | 209201957 |  | 8.5 | 18 | 35200 | 25600 | 24000 | 2.49 | 2.5 | 36000 | 3.18 | 1.98 | 7.8 | 6.8
Live | 209201889 |  | 9 | 17.5 | 35800 | 25200 | 23600 | 2.64 | 2.58 | 36000 | 3.3 | 2.02 | 7.8 | 6.8
Live | 209201887 |  | 9 | 17.5 | 36000 | 25400 | 24000 | 2.64 | 2.58 | 36000 | 3.32 | 2.04 | 7.8 | 6.8
Live | 209201876 |  | 8.5 | 17 | 35600 | 25800 | 24200 | 2.49 | 2.52 | 36000 | 3.24 | 2 | 7.8 | 6.8
Live | 209201874 |  | 8.5 | 17 | 35600 | 25800 | 24200 | 2.49 | 2.52 | 36000 | 3.24 | 2 | 7.8 | 6.8
Live | 209201834 |  | 8 | 16.5 | 58500 | 37200 | 31800 | 2.35 | 2.44 | 58000 | 3.2 | 1.82 | 7.8 | 6
Live | 209201832 |  | 8 | 16.5 | 58500 | 37200 | 31800 | 2.35 | 2.44 | 58000 | 3.2 | 1.82 | 7.8 | 6
Live | 209201828 |  | 8 | 17 | 58000 | 37600 | 32200 | 2.34 | 2.4 | 58500 | 3.14 | 1.8 | 7.8 | 6
Live | 208614072 |  | 10 | 18.5 | 48000 | 30200 | 22800 | 2.93 | 2.48 | 47000 | 3.5 | 2 | 8.25 | 6.34
Live | 208614059 |  | 9 | 18 | 36000 | 25400 | 23800 | 2.64 | 2.6 | 36000 | 3.34 | 2.04 | 8.1 | 6.8
Live | 208614047 |  | 9 | 18 | 36000 | 25000 | 23400 | 2.64 | 2.66 | 36000 | 3.43 | 2.08 | 8.1 | 6.8
Live | 208614046 |  | 9 | 18 | 35800 | 25200 | 23600 | 2.64 | 2.58 | 36000 | 3.3 | 2.02 | 8.1 | 6.8
Live | 208613219 |  | 8.5 | 17 | 58500 | 36400 | 30800 | 2.49 | 2.46 | 57000 | 3.2 | 1.82 | 7.8 | 6.8
Live | 208613217 |  | 9 | 18 | 36000 | 25000 | 23600 | 2.64 | 2.62 | 36000 | 3.36 | 2.06 | 8.1 | 6.8
Live | 208613159 |  | 9 | 18 | 35800 | 25200 | 23600 | 2.64 | 2.58 | 36000 | 3.3 | 2.02 | 8.1 | 6.8
Live | 208613100 |  | 8.5 | 17.5 | 58000 | 36600 | 28400 | 2.49 | 2.48 | 56000 | 3.2 | 2.1 | 8.3 | 6.44
Live | 208613099 |  | 9 | 18 | 36000 | 25000 | 23400 | 2.64 | 2.66 | 36000 | 3.43 | 2.08 | 8.1 | 6.8
Live | 208503295 |  | 9 | 16.5 | 35000 | 24400 | 22800 | 2.64 | 2.52 | 35000 | 3.21 | 1.96 | 7.8 | 6.8
Live | 208502172 |  | 9 | 18 | 36000 | 25400 | 23800 | 2.64 | 2.6 | 36000 | 3.34 | 2.04 | 8.1 | 6.8
Live | 208502168 |  | 9 | 18 | 36000 | 25400 | 23800 | 2.64 | 2.6 | 36000 | 3.34 | 2.04 | 8.1 | 6.8
Live | 208502166 |  | 9 | 18 | 36000 | 25400 | 23800 | 2.64 | 2.6 | 36000 | 3.34 | 2.04 | 8.1 | 6.8
Live | 208502161 |  | 9 | 18 | 36000 | 25400 | 23800 | 2.64 | 2.6 | 36000 | 3.34 | 2.04 | 8.1 | 6.8
Live | 208502159 |  | 9 | 18 | 36000 | 25400 | 23800 | 2.64 | 2.6 | 36000 | 3.34 | 2.04 | 8.1 | 6.8
Live | 208501115 |  | 8.5 | 17 | 57000 | 35600 | 30200 | 2.49 | 2.42 | 56000 | 3.14 | 1.78 | 7.8 | 6
Live | 208501113 |  | 8.5 | 17 | 57000 | 35600 | 30200 | 2.49 | 2.42 | 56000 | 3.14 | 1.78 | 7.8 | 6
Live | 208501111 |  | 8.5 | 17 | 57000 | 35600 | 30200 | 2.49 | 2.42 | 56000 | 3.14 | 1.78 | 7.8 | 6
Live | 208500574 |  | 8.5 | 17 | 58500 | 36400 | 30800 | 2.49 | 2.46 | 57000 | 3.2 | 1.82 | 7.8 | 6.8
Live | 208500548 |  | 8.5 | 17 | 58500 | 36400 | 30800 | 2.49 | 2.46 | 57000 | 3.2 | 1.82 | 7.8 | 6.8
Live | 208500542 |  | 8.5 | 17 | 58500 | 36400 | 30800 | 2.49 | 2.46 | 57000 | 3.2 | 1.82 | 7.8 | 6.8
Live | 208214526 |  | 8 | 16.5 | 57000 | 36800 | 31600 | 2.35 | 2.38 | 57500 | 3.1 | 1.78 | 7.8 | 6
Live | 208214523 |  | 8 | 16.5 | 57000 | 36800 | 31600 | 2.35 | 2.38 | 57500 | 3.1 | 1.78 | 7.8 | 6
Live | 208214215 |  | 8.5 | 16 | 34400 | 24600 | 23000 | 2.49 | 2.44 | 35200 | 3.08 | 1.92 | 7.8 | 6
Live | 208214213 |  | 8.5 | 17 | 35400 | 25000 | 23400 | 2.49 | 2.52 | 35800 | 3.22 | 1.98 | 7.8 | 6.8
Live | 208214207 |  | 8.5 | 16.5 | 34400 | 24600 | 22800 | 2.49 | 2.46 | 35000 | 3.1 | 1.92 | 7.8 | 6.8
Live | 208214206 |  | 8.5 | 16 | 35400 | 25000 | 23400 | 2.49 | 2.52 | 36000 | 3.24 | 2 | 7.8 | 6.8
Live | 208214204 |  | 8.5 | 15.5 | 34600 | 25000 | 23400 | 2.49 | 2.46 | 35800 | 3.12 | 1.94 | 7.8 | 6
Live | 208214200 |  | 8.5 | 16 | 34600 | 25200 | 23600 | 2.49 | 2.46 | 35800 | 3.14 | 1.94 | 7.8 | 6
Live | 208214174 |  | 8.5 | 16 | 35000 | 24800 | 23200 | 2.49 | 2.5 | 35600 | 3.18 | 1.96 | 7.8 | 6.8
Live | 208214167 |  | 8.5 | 16.5 | 35000 | 24800 | 23200 | 2.49 | 2.5 | 35600 | 3.18 | 1.96 | 7.8 | 6.8
Live | 208214156 |  | 8.5 | 16 | 35400 | 25000 | 23600 | 2.49 | 2.52 | 36000 | 3.24 | 2 | 7.8 | 6.8
Live | 208214148 |  | 8.5 | 16.5 | 34800 | 24800 | 23200 | 2.49 | 2.48 | 35400 | 3.16 | 1.96 | 7.8 | 6.8
Live | 208214146 |  | 8.5 | 16.5 | 35000 | 24600 | 23000 | 2.49 | 2.5 | 35600 | 3.2 | 1.96 | 7.8 | 6.8
Live | 208214144 |  | 8.5 | 16.5 | 35000 | 24600 | 23000 | 2.49 | 2.5 | 35600 | 3.2 | 1.98 | 7.8 | 6.8
Live | 208214141 |  | 8.5 | 16 | 34600 | 24800 | 23200 | 2.49 | 2.46 | 35600 | 3.12 | 1.94 | 7.8 | 6
Live | 208214138 |  | 8.5 | 16.5 | 35000 | 25400 | 23800 | 2.49 | 2.46 | 36000 | 3.18 | 1.96 | 7.8 | 6
Live | 208214135 |  | 8.5 | 16.5 | 35000 | 24600 | 23000 | 2.49 | 2.5 | 35200 | 3.18 | 1.96 | 7.8 | 6.8
Live | 208214121 |  | 8.5 | 16.5 | 35000 | 25400 | 23800 | 2.49 | 2.46 | 36000 | 3.18 | 1.96 | 7.8 | 6
Live | 208214117 |  | 8.5 | 16.5 | 35000 | 24600 | 23000 | 2.49 | 2.5 | 35600 | 3.2 | 1.98 | 7.8 | 6.8
Live | 208214116 |  | 8.5 | 16.5 | 35000 | 24600 | 23000 | 2.49 | 2.5 | 35600 | 3.2 | 1.96 | 7.8 | 6.8
Live | 208214114 |  | 8.5 | 16.5 | 34800 | 24800 | 23200 | 2.49 | 2.48 | 35400 | 3.14 | 1.94 | 7.8 | 6
Live | 208214113 |  | 8.5 | 16 | 35400 | 25000 | 23600 | 2.49 | 2.52 | 36000 | 3.24 | 2 | 7.8 | 6.8
Live | 208214106 |  | 8.5 | 16 | 35000 | 24800 | 23200 | 2.49 | 2.5 | 35600 | 3.18 | 1.96 | 7.8 | 6.8
Live | 208214102 |  | 8.5 | 16.5 | 35000 | 24800 | 23200 | 2.49 | 2.5 | 35600 | 3.18 | 1.96 | 7.8 | 6.8
Live | 208214101 |  | 8.5 | 16 | 34600 | 25000 | 23400 | 2.49 | 2.46 | 35600 | 3.12 | 1.94 | 7.8 | 6
Live | 208214095 |  | 8.5 | 16.5 | 35000 | 25400 | 23800 | 2.49 | 2.46 | 36000 | 3.18 | 1.96 | 7.8 | 6
Live | 208214094 |  | 8.5 | 16 | 34600 | 24800 | 23200 | 2.49 | 2.46 | 35600 | 3.12 | 1.94 | 7.8 | 6
Live | 208214092 |  | 8.5 | 16.5 | 34600 | 24600 | 23000 | 2.49 | 2.48 | 35200 | 3.15 | 1.94 | 7.8 | 6.8
Live | 208214073 |  | 8.5 | 16 | 34600 | 25200 | 23600 | 2.49 | 2.46 | 35800 | 3.14 | 1.94 | 7.8 | 6
Live | 208214058 |  | 8.5 | 17 | 34800 | 24800 | 23200 | 2.49 | 2.48 | 35400 | 3.16 | 1.96 | 7.8 | 6.8
Live | 208214056 |  | 8.5 | 16.5 | 35000 | 25400 | 23800 | 2.49 | 2.46 | 36000 | 3.16 | 1.96 | 7.8 | 6
Live | 208214050 |  | 8.5 | 16.5 | 34200 | 24400 | 22800 | 2.49 | 2.44 | 34800 | 3.06 | 1.92 | 7.8 | 6
Live | 208214036 |  | 8.5 | 15.5 | 34600 | 25000 | 23400 | 2.49 | 2.46 | 35800 | 3.12 | 1.94 | 7.8 | 6
Live | 208214029 |  | 8.5 | 16 | 35000 | 25400 | 23800 | 2.49 | 2.48 | 36000 | 3.18 | 1.96 | 7.8 | 6
Live | 208214026 |  | 8.5 | 16 | 34600 | 25200 | 23600 | 2.49 | 2.46 | 35800 | 3.14 | 1.94 | 7.8 | 6
Live | 208214025 |  | 8.5 | 16 | 35400 | 25000 | 23600 | 2.49 | 2.52 | 36000 | 3.24 | 2 | 7.8 | 6.8
Live | 208214021 |  | 8.5 | 15.5 | 34200 | 24600 | 23000 | 2.49 | 2.44 | 35200 | 3.08 | 1.92 | 7.8 | 6
Live | 208214017 |  | 8.5 | 16 | 34600 | 25200 | 23600 | 2.49 | 2.46 | 35800 | 3.14 | 1.94 | 7.8 | 6
Live | 208214011 |  | 8.5 | 16 | 34600 | 24800 | 23200 | 2.49 | 2.46 | 35400 | 3.12 | 1.94 | 7.8 | 6
Live | 208214008 |  | 8.5 | 16.5 | 35000 | 25400 | 23800 | 2.49 | 2.46 | 36000 | 3.18 | 1.96 | 7.8 | 6
Live | 208214007 |  | 8.5 | 16 | 35400 | 25000 | 23600 | 2.49 | 2.52 | 36000 | 3.24 | 2 | 7.8 | 6.8
Live | 208214000 |  | 8.5 | 16 | 34000 | 24200 | 22600 | 2.49 | 2.44 | 34600 | 3.04 | 1.9 | 7.8 | 6
Live | 208213991 |  | 8.5 | 16.5 | 35000 | 24600 | 23000 | 2.49 | 2.5 | 35600 | 3.2 | 1.98 | 7.8 | 6.8
Live | 208213986 |  | 8.5 | 16.5 | 35000 | 24600 | 23000 | 2.49 | 2.5 | 35200 | 3.18 | 1.96 | 7.8 | 6.8
Live | 208213981 |  | 8.5 | 16.5 | 35000 | 24600 | 23000 | 2.49 | 2.5 | 35600 | 3.2 | 1.98 | 7.8 | 6.8
Live | 208213976 |  | 8.5 | 16 | 34600 | 24800 | 23200 | 2.49 | 2.46 | 35600 | 3.12 | 1.94 | 7.8 | 6
Live | 208213975 |  | 8.5 | 16.5 | 35000 | 24600 | 23000 | 2.49 | 2.5 | 35200 | 3.18 | 1.96 | 7.8 | 6.8
Live | 208213972 |  | 8.5 | 16.5 | 35000 | 24600 | 23000 | 2.49 | 2.5 | 35600 | 3.2 | 1.98 | 7.8 | 6.8
Live | 208213971 |  | 8.5 | 16.5 | 35000 | 24600 | 23000 | 2.49 | 2.5 | 35600 | 3.2 | 1.96 | 7.8 | 6.8
Live | 208213965 |  | 8.5 | 16.5 | 35000 | 24800 | 23200 | 2.49 | 2.5 | 35600 | 3.18 | 1.96 | 7.8 | 6.8
Live | 208213963 |  | 8.5 | 16 | 34000 | 24200 | 22600 | 2.49 | 2.44 | 34600 | 3.04 | 1.9 | 7.8 | 6
Live | 208213953 |  | 8.5 | 16.5 | 35000 | 24600 | 23000 | 2.49 | 2.5 | 35200 | 3.18 | 1.96 | 7.8 | 6.8
Live | 208213948 |  | 8.5 | 16 | 35200 | 25200 | 23800 | 2.49 | 2.5 | 36000 | 3.22 | 1.98 | 7.8 | 6.8
Live | 208213946 |  | 8.5 | 15.5 | 34600 | 25000 | 23400 | 2.49 | 2.46 | 35800 | 3.12 | 1.94 | 7.8 | 6
Live | 208213942 |  | 8.5 | 16 | 35400 | 25000 | 23600 | 2.49 | 2.52 | 36000 | 3.24 | 2 | 7.8 | 6.8
Live | 208213941 |  | 8.5 | 16 | 35400 | 25000 | 23600 | 2.49 | 2.52 | 36000 | 3.24 | 2 | 7.8 | 6.8
Live | 208213938 |  | 8.5 | 16 | 34600 | 25200 | 23600 | 2.49 | 2.46 | 35800 | 3.14 | 1.94 | 7.8 | 6
Live | 208213936 |  | 8.5 | 16 | 35200 | 25200 | 23800 | 2.49 | 2.5 | 36000 | 3.22 | 1.98 | 7.8 | 6.8
Live | 208213930 |  | 8.5 | 16 | 35400 | 25000 | 23600 | 2.49 | 2.52 | 36000 | 3.24 | 2 | 7.8 | 6.8
Live | 208213926 |  | 8.5 | 16 | 35400 | 25000 | 23600 | 2.49 | 2.52 | 36000 | 3.24 | 2 | 7.8 | 6.8
Live | 208213925 |  | 8.5 | 16 | 35200 | 25200 | 23800 | 2.49 | 2.5 | 36000 | 3.22 | 1.98 | 7.8 | 6.8
Live | 208213924 |  | 8.5 | 16 | 35400 | 25000 | 23400 | 2.49 | 2.52 | 36000 | 3.24 | 2 | 7.8 | 6.8
Live | 208213917 |  | 8.5 | 16.5 | 34200 | 24400 | 22800 | 2.49 | 2.44 | 34800 | 3.06 | 1.92 | 7.8 | 6
Live | 208213914 |  | 9 | 16 | 34600 | 24200 | 22600 | 2.64 | 2.5 | 34600 | 3.14 | 1.94 | 7.8 | 6.8
Live | 208213909 |  | 8.5 | 16 | 34400 | 24600 | 23000 | 2.49 | 2.44 | 35200 | 3.08 | 1.92 | 7.8 | 6
Live | 208197906 |  | 8 | 16.5 | 57000 | 36800 | 31600 | 2.35 | 2.38 | 57500 | 3.1 | 1.78 | 7.8 | 6
Live | 208197903 |  | 8 | 16.5 | 57000 | 36800 | 31600 | 2.35 | 2.38 | 57500 | 3.1 | 1.78 | 7.8 | 6
Live | 208197826 |  | 8.5 | 16 | 34600 | 24800 | 23200 | 2.49 | 2.46 | 35400 | 3.12 | 1.94 | 7.8 | 6
Live | 208197814 |  | 8.5 | 16.5 | 34800 | 24800 | 23200 | 2.49 | 2.48 | 35400 | 3.14 | 1.94 | 7.8 | 6
Live | 208197810 |  | 8.5 | 16.5 | 35000 | 24600 | 23000 | 2.49 | 2.5 | 35600 | 3.2 | 1.96 | 7.8 | 6.8
Live | 208197801 |  | 8.5 | 16.5 | 35000 | 24600 | 23000 | 2.49 | 2.5 | 35600 | 3.2 | 1.98 | 7.8 | 6.8
Live | 208197799 |  | 8.5 | 15.5 | 34200 | 24600 | 23000 | 2.49 | 2.44 | 35200 | 3.08 | 1.92 | 7.8 | 6
Live | 208197792 |  | 8.5 | 15.5 | 34200 | 24600 | 23000 | 2.49 | 2.44 | 35200 | 3.08 | 1.92 | 7.8 | 6
Live | 208197786 |  | 9 | 16 | 34600 | 24200 | 22600 | 2.64 | 2.5 | 34600 | 3.14 | 1.94 | 7.8 | 6.8
Live | 208197774 |  | 8.5 | 16.5 | 35000 | 24800 | 23200 | 2.49 | 2.5 | 35600 | 3.18 | 1.96 | 7.8 | 6.8
Live | 208197762 |  | 8.5 | 16 | 35000 | 25400 | 23800 | 2.49 | 2.48 | 36000 | 3.18 | 1.96 | 7.8 | 6
Live | 208197759 |  | 8.5 | 16 | 35000 | 25400 | 23800 | 2.49 | 2.48 | 36000 | 3.18 | 1.96 | 7.8 | 6
Live | 208197753 |  | 8.5 | 16 | 35400 | 25000 | 23400 | 2.49 | 2.52 | 36000 | 3.24 | 2 | 7.8 | 6.8
Live | 208197553 |  | 8.5 | 16 | 34000 | 24200 | 22600 | 2.49 | 2.44 | 34600 | 3.04 | 1.9 | 7.8 | 6
Live | 208197550 |  | 8.5 | 16 | 35000 | 24800 | 23200 | 2.49 | 2.5 | 35600 | 3.18 | 1.96 | 7.8 | 6.8
Live | 208197490 |  | 8.5 | 16.5 | 34200 | 24400 | 22800 | 2.49 | 2.44 | 34800 | 3.06 | 1.92 | 7.8 | 6
Live | 208197487 |  | 8.5 | 16.5 | 34400 | 24600 | 22800 | 2.49 | 2.46 | 35000 | 3.1 | 1.92 | 7.8 | 6.8
Live | 208197468 |  | 8.5 | 16.5 | 35000 | 24800 | 23200 | 2.49 | 2.5 | 35600 | 3.18 | 1.96 | 7.8 | 6.8
Live | 208197449 |  | 8.5 | 15.5 | 34600 | 25000 | 23400 | 2.49 | 2.46 | 35800 | 3.12 | 1.94 | 7.8 | 6
Live | 208197446 |  | 8.5 | 15.5 | 34600 | 25000 | 23400 | 2.49 | 2.46 | 35800 | 3.12 | 1.94 | 7.8 | 6
Live | 208197436 |  | 8.5 | 16 | 35200 | 25200 | 23800 | 2.49 | 2.5 | 36000 | 3.22 | 1.98 | 7.8 | 6.8
Live | 208197421 |  | 8.5 | 17 | 34800 | 24800 | 23200 | 2.49 | 2.48 | 35400 | 3.16 | 1.96 | 7.8 | 6.8
Live | 213499807 |  | 12.7 | 20 | 20000 | 15500 | 11100 | 2.61 | 2.6 | 25500 | 3.04 | 2.03 | 9.7 | 7.5
Live | 207417356 |  | 8 | 16.5 | 58000 | 37000 | 31400 | 2.34 | 2.42 | 57500 | 3.14 | 1.8 | 7.8 | 6
Live | 207417328 |  | 8 | 16.5 | 57500 | 36800 | 31000 | 2.34 | 2.4 | 57500 | 3.12 | 1.78 | 7.8 | 6
Live | 207417327 |  | 8 | 16.5 | 57500 | 36800 | 31000 | 2.34 | 2.4 | 57500 | 3.12 | 1.78 | 7.8 | 6
Live | 207417324 |  | 8 | 16.5 | 57500 | 36800 | 31000 | 2.34 | 2.4 | 57500 | 3.12 | 1.78 | 7.8 | 6
Live | 207417322 |  | 8 | 16.5 | 57500 | 36800 | 31000 | 2.34 | 2.4 | 57500 | 3.12 | 1.78 | 7.8 | 6
Live | 207417320 |  | 8 | 16.5 | 57500 | 36800 | 31000 | 2.34 | 2.4 | 57500 | 3.12 | 1.78 | 7.8 | 6
Live | 207417318 |  | 8 | 16.5 | 58500 | 37200 | 31800 | 2.35 | 2.44 | 58000 | 3.2 | 1.82 | 7.8 | 6
Live | 207417317 |  | 8 | 16.5 | 58500 | 37200 | 31800 | 2.35 | 2.44 | 58000 | 3.2 | 1.82 | 7.8 | 6
Live | 207417316 |  | 8 | 16.5 | 58500 | 37200 | 31800 | 2.35 | 2.44 | 58000 | 3.2 | 1.82 | 7.8 | 6
Live | 207417314 |  | 8 | 16.5 | 58500 | 37200 | 31800 | 2.35 | 2.44 | 58000 | 3.2 | 1.82 | 7.8 | 6
Live | 207417305 |  | 8 | 17 | 58000 | 37600 | 32200 | 2.34 | 2.4 | 58500 | 3.14 | 1.8 | 7.8 | 6
Live | 207417156 |  | 9 | 17.5 | 36000 | 25600 | 24000 | 2.64 | 2.56 | 36000 | 3.32 | 2.04 | 7.8 | 6.8
Live | 207417146 |  | 9 | 18 | 35400 | 25200 | 23600 | 2.64 | 2.54 | 35800 | 3.22 | 2 | 7.8 | 6.8
Live | 207417145 |  | 9 | 18 | 35400 | 25200 | 23600 | 2.64 | 2.54 | 35800 | 3.22 | 2 | 7.8 | 6.8
Live | 207417141 |  | 9 | 18 | 35400 | 25200 | 23600 | 2.64 | 2.54 | 35800 | 3.22 | 2 | 7.8 | 6.8
Live | 207417130 |  | 8.5 | 16.5 | 35200 | 25400 | 23600 | 2.49 | 2.5 | 36000 | 3.16 | 1.96 | 8.1 | 6.8
Live | 207417128 |  | 8.5 | 16.5 | 35200 | 25400 | 23600 | 2.49 | 2.5 | 36000 | 3.16 | 1.96 | 8.1 | 6.8
Live | 207417127 |  | 8.5 | 16.5 | 35200 | 25400 | 23600 | 2.49 | 2.5 | 36000 | 3.16 | 1.96 | 8.1 | 6.8
Live | 207417121 |  | 8.5 | 18 | 35600 | 25800 | 24400 | 2.49 | 2.52 | 36000 | 3.24 | 2 | 7.8 | 6.8
Live | 207417100 |  | 9 | 18 | 35600 | 25200 | 23600 | 2.63 | 2.58 | 36000 | 3.28 | 2.02 | 7.8 | 6.8
Live | 207417098 |  | 9 | 18 | 35600 | 25200 | 23600 | 2.63 | 2.58 | 36000 | 3.28 | 2.02 | 7.8 | 6.8
Live | 207417093 |  | 9 | 18 | 35600 | 25200 | 23600 | 2.63 | 2.58 | 36000 | 3.28 | 2.02 | 7.8 | 6.8
Live | 207417091 |  | 8.5 | 17.5 | 35400 | 25200 | 23600 | 2.49 | 2.54 | 35800 | 3.22 | 2 | 7.8 | 6.8
Live | 207417089 |  | 8.5 | 17.5 | 35400 | 25200 | 23600 | 2.49 | 2.54 | 35800 | 3.22 | 2 | 7.8 | 6.8
Live | 207417083 |  | 8.5 | 17.5 | 35400 | 25200 | 23600 | 2.49 | 2.54 | 35800 | 3.22 | 2 | 7.8 | 6.8
Live | 207417081 |  | 8.5 | 17.5 | 35400 | 25200 | 23600 | 2.49 | 2.54 | 35800 | 3.22 | 2 | 7.8 | 6.8
Live | 207417076 |  | 8.5 | 17.5 | 35400 | 25200 | 23600 | 2.49 | 2.54 | 35800 | 3.22 | 2 | 7.8 | 6.8
Live | 207417073 |  | 8.5 | 17.5 | 35400 | 25200 | 23600 | 2.49 | 2.54 | 35800 | 3.22 | 2 | 7.8 | 6.8
Live | 207417071 |  | 8.5 | 17.5 | 35400 | 25200 | 23600 | 2.49 | 2.54 | 35800 | 3.22 | 2 | 7.8 | 6.8
Live | 207417063 |  | 8.5 | 17 | 35200 | 25600 | 24000 | 2.49 | 2.5 | 36000 | 3.18 | 1.98 | 7.8 | 6.8
Live | 207417057 |  | 9 | 17.5 | 35800 | 25200 | 23600 | 2.64 | 2.58 | 36000 | 3.3 | 2.02 | 7.8 | 6.8
Live | 207417053 |  | 9 | 17.5 | 35800 | 25200 | 23600 | 2.64 | 2.58 | 36000 | 3.3 | 2.02 | 7.8 | 6.8
Live | 207417047 |  | 9 | 17.5 | 35800 | 25200 | 23600 | 2.64 | 2.58 | 36000 | 3.3 | 2.02 | 7.8 | 6.8
Live | 207417044 |  | 9 | 17.5 | 35800 | 25200 | 23600 | 2.64 | 2.58 | 36000 | 3.3 | 2.02 | 7.8 | 6.8
Live | 207417034 |  | 8.5 | 16.5 | 34800 | 25000 | 23200 | 2.49 | 2.5 | 35400 | 3.12 | 1.94 | 8.1 | 6.8
Live | 207417029 |  | 8.5 | 18 | 34800 | 25000 | 23200 | 2.49 | 2.5 | 35400 | 3.14 | 1.96 | 7.8 | 6.8
Live | 207417024 |  | 8.5 | 18 | 34800 | 25000 | 23200 | 2.49 | 2.5 | 35400 | 3.14 | 1.96 | 7.8 | 6.8
Live | 207417006 |  | 9 | 18 | 35600 | 25200 | 23600 | 2.63 | 2.54 | 36000 | 3.24 | 2 | 7.8 | 6.8
Live | 207417005 |  | 9 | 18 | 35600 | 25200 | 23600 | 2.63 | 2.54 | 36000 | 3.24 | 2 | 7.8 | 6.8
Live | 207416998 |  | 8.5 | 17.5 | 35200 | 25600 | 24000 | 2.49 | 2.5 | 36000 | 3.2 | 1.98 | 7.8 | 6.8
Live | 207416997 |  | 8.5 | 17.5 | 35200 | 25600 | 24000 | 2.49 | 2.5 | 36000 | 3.2 | 1.98 | 7.8 | 6.8
Live | 207416991 |  | 8.5 | 17.5 | 35200 | 25600 | 24000 | 2.49 | 2.5 | 36000 | 3.2 | 1.98 | 7.8 | 6.8
Live | 207416988 |  | 8.5 | 17.5 | 35200 | 25600 | 24000 | 2.49 | 2.5 | 36000 | 3.2 | 1.98 | 7.8 | 6.8
Live | 207416987 |  | 8.5 | 17.5 | 35200 | 25600 | 24000 | 2.49 | 2.5 | 36000 | 3.2 | 1.98 | 7.8 | 6.8
Live | 207416986 |  | 8.5 | 17.5 | 35200 | 25600 | 24000 | 2.49 | 2.5 | 36000 | 3.2 | 1.98 | 7.8 | 6.8
Live | 207416985 |  | 8.5 | 17.5 | 35200 | 25600 | 24000 | 2.49 | 2.5 | 36000 | 3.2 | 1.98 | 7.8 | 6.8
Live | 207416968 |  | 8.5 | 17 | 35600 | 25800 | 24200 | 2.49 | 2.52 | 36000 | 3.24 | 2 | 7.8 | 6.8
Live | 207416964 |  | 8.5 | 17 | 35600 | 25800 | 24200 | 2.49 | 2.52 | 36000 | 3.24 | 2 | 7.8 | 6.8
Live | 207416962 |  | 8.5 | 17 | 35600 | 25800 | 24200 | 2.49 | 2.52 | 36000 | 3.24 | 2 | 7.8 | 6.8
Live | 207416958 |  | 8.5 | 17.5 | 36000 | 25800 | 24200 | 2.49 | 2.56 | 36000 | 3.3 | 2.02 | 7.8 | 6.8
Live | 207416953 |  | 8.5 | 17.5 | 36000 | 25800 | 24200 | 2.49 | 2.56 | 36000 | 3.3 | 2.02 | 7.8 | 6.8
Live | 207416948 |  | 9 | 17.5 | 36000 | 25400 | 23800 | 2.64 | 2.58 | 36000 | 3.32 | 2.04 | 7.8 | 6.8
Live | 207416947 |  | 9 | 17.5 | 36000 | 25400 | 23800 | 2.64 | 2.58 | 36000 | 3.32 | 2.04 | 7.8 | 6.8
Live | 207416941 |  | 9 | 17.5 | 36000 | 25400 | 23800 | 2.64 | 2.58 | 36000 | 3.32 | 2.04 | 7.8 | 6.8
Live | 207416940 |  | 9 | 17.5 | 36000 | 25400 | 23800 | 2.64 | 2.58 | 36000 | 3.32 | 2.04 | 7.8 | 6.8
Live | 207416934 |  | 8.5 | 17.5 | 35200 | 25600 | 23800 | 2.49 | 2.48 | 36000 | 3.16 | 1.96 | 7.8 | 6.8
Live | 207416930 |  | 8.5 | 18 | 35600 | 25800 | 24200 | 2.49 | 2.5 | 36000 | 3.22 | 2 | 7.8 | 6.8
Live | 207416928 |  | 8.5 | 18 | 35600 | 25800 | 24200 | 2.49 | 2.5 | 36000 | 3.22 | 2 | 7.8 | 6.8
Live | 207416924 |  | 9 | 18 | 35600 | 25200 | 23600 | 2.63 | 2.54 | 36000 | 3.24 | 2 | 7.8 | 6.8
Live | 207416888 |  | 9 | 17 | 47000 | 30800 | 30000 | 2.64 | 2.4 | 48000 | 3.32 | 1.76 | 7.8 | 6
Live | 207416887 |  | 9 | 17 | 47000 | 30800 | 30000 | 2.64 | 2.4 | 48000 | 3.32 | 1.76 | 7.8 | 6
Live | 207416886 |  | 9 | 17 | 47000 | 30800 | 30000 | 2.64 | 2.4 | 48000 | 3.32 | 1.76 | 7.8 | 6
Live | 207416819 |  | 8.5 | 17 | 58000 | 36600 | 30800 | 2.49 | 2.44 | 57000 | 3.14 | 1.78 | 7.8 | 6
Live | 207416818 |  | 8.5 | 17 | 58000 | 36600 | 30800 | 2.49 | 2.44 | 57000 | 3.14 | 1.78 | 7.8 | 6
Live | 207416771 |  | 8 | 17 | 58500 | 37600 | 32400 | 2.35 | 2.42 | 58500 | 3.16 | 1.8 | 7.8 | 6
Live | 207416770 |  | 8 | 17 | 58500 | 37600 | 32400 | 2.35 | 2.42 | 58500 | 3.16 | 1.8 | 7.8 | 6
Live | 207416767 |  | 8 | 17 | 58500 | 37600 | 32400 | 2.35 | 2.42 | 58500 | 3.16 | 1.8 | 7.8 | 6
Live | 207416764 |  | 8 | 17 | 58500 | 37600 | 32400 | 2.35 | 2.42 | 58500 | 3.16 | 1.8 | 7.8 | 6
Live | 207416613 |  | 8.5 | 18 | 35400 | 25400 | 23800 | 2.49 | 2.52 | 36000 | 3.22 | 2 | 7.8 | 6.8
Live | 207416609 |  | 8.5 | 18 | 35400 | 25400 | 23800 | 2.49 | 2.52 | 36000 | 3.22 | 2 | 7.8 | 6.8
Live | 207416608 |  | 8.5 | 18 | 35400 | 25400 | 23800 | 2.49 | 2.52 | 36000 | 3.22 | 2 | 7.8 | 6.8
Live | 207416607 |  | 8.5 | 18 | 35400 | 25400 | 23800 | 2.49 | 2.52 | 36000 | 3.22 | 2 | 7.8 | 6.8
Live | 207416606 |  | 8.5 | 18 | 35400 | 25400 | 23800 | 2.49 | 2.52 | 36000 | 3.22 | 2 | 7.8 | 6.8
Live | 207416598 |  | 8.5 | 17.5 | 34600 | 24800 | 23000 | 2.49 | 2.5 | 35000 | 3.1 | 1.94 | 7.8 | 6.8
Live | 207416594 |  | 9 | 17 | 35400 | 25200 | 23600 | 2.64 | 2.56 | 36000 | 3.26 | 2.02 | 7.8 | 6.8
Live | 207416593 |  | 8.5 | 17 | 35200 | 25200 | 23400 | 2.49 | 2.52 | 35800 | 3.16 | 1.96 | 8.1 | 6.8
Live | 207416588 |  | 8.5 | 17 | 35200 | 25200 | 23400 | 2.49 | 2.52 | 35800 | 3.16 | 1.96 | 8.1 | 6.8
Live | 207416586 |  | 8.5 | 17 | 35200 | 25200 | 23400 | 2.49 | 2.52 | 35800 | 3.16 | 1.96 | 8.1 | 6.8
Live | 207416583 |  | 8.5 | 18 | 35400 | 25400 | 23800 | 2.49 | 2.52 | 36000 | 3.22 | 2 | 7.8 | 6.8
Live | 207416575 |  | 8.5 | 18 | 35400 | 25400 | 23800 | 2.49 | 2.52 | 36000 | 3.22 | 2 | 7.8 | 6.8
Live | 207416574 |  | 8.5 | 18 | 35400 | 25400 | 23800 | 2.49 | 2.52 | 36000 | 3.22 | 2 | 7.8 | 6.8
Live | 207416572 |  | 8.5 | 18 | 35400 | 25400 | 23800 | 2.49 | 2.52 | 36000 | 3.22 | 2 | 7.8 | 6.8
Live | 207416571 |  | 8.5 | 18 | 35400 | 25400 | 23800 | 2.49 | 2.52 | 36000 | 3.22 | 2 | 7.8 | 6.8
Live | 207416567 |  | 8.5 | 18 | 35600 | 25800 | 24200 | 2.49 | 2.52 | 36000 | 3.24 | 2 | 7.8 | 6.8
Live | 207416563 |  | 8.5 | 18 | 35600 | 25800 | 24200 | 2.49 | 2.52 | 36000 | 3.24 | 2 | 7.8 | 6.8
Live | 207416558 |  | 8.5 | 18 | 35400 | 25200 | 23600 | 2.49 | 2.54 | 36000 | 3.22 | 2 | 7.8 | 6.8
Live | 207416550 |  | 8.5 | 18 | 35400 | 25200 | 23600 | 2.49 | 2.54 | 36000 | 3.22 | 2 | 7.8 | 6.8
Live | 207416549 |  | 8.5 | 18 | 35400 | 25200 | 23600 | 2.49 | 2.54 | 36000 | 3.22 | 2 | 7.8 | 6.8
Live | 207416547 |  | 8.5 | 18 | 35400 | 25200 | 23600 | 2.49 | 2.54 | 36000 | 3.22 | 2 | 7.8 | 6.8
Live | 207416546 |  | 8.5 | 18 | 35400 | 25200 | 23600 | 2.49 | 2.54 | 36000 | 3.22 | 2 | 7.8 | 6.8
Live | 207416544 |  | 8.5 | 18 | 35400 | 25200 | 23600 | 2.49 | 2.54 | 36000 | 3.24 | 2 | 7.8 | 6.8
Live | 207416543 |  | 8.5 | 18 | 35400 | 25200 | 23600 | 2.49 | 2.54 | 36000 | 3.24 | 2 | 7.8 | 6.8
Live | 207416535 |  | 9 | 18 | 35600 | 25200 | 23600 | 2.63 | 2.56 | 36000 | 3.28 | 2.02 | 7.8 | 6.8
Live | 207416526 |  | 8.5 | 17 | 34800 | 25200 | 23400 | 2.49 | 2.5 | 35600 | 3.14 | 1.96 | 7.8 | 6.8
Live | 207416524 |  | 8.5 | 17 | 34800 | 25200 | 23400 | 2.49 | 2.5 | 35600 | 3.14 | 1.96 | 7.8 | 6.8
Live | 207416523 |  | 8.5 | 17 | 34800 | 25200 | 23400 | 2.49 | 2.5 | 35600 | 3.14 | 1.96 | 7.8 | 6.8
Live | 207416522 |  | 8.5 | 17 | 34800 | 25200 | 23400 | 2.49 | 2.5 | 35600 | 3.14 | 1.96 | 7.8 | 6.8
Live | 207416521 |  | 8.5 | 17 | 34800 | 25200 | 23400 | 2.49 | 2.5 | 35600 | 3.14 | 1.96 | 7.8 | 6.8
Live | 207416520 |  | 8.5 | 17 | 34800 | 25200 | 23400 | 2.49 | 2.5 | 35600 | 3.14 | 1.96 | 7.8 | 6.8
Live | 207416513 |  | 8.5 | 17 | 34800 | 25200 | 23400 | 2.49 | 2.5 | 35600 | 3.14 | 1.96 | 7.8 | 6.8
Live | 207416508 |  | 9 | 18 | 35400 | 25000 | 23400 | 2.64 | 2.54 | 35800 | 3.22 | 1.98 | 7.8 | 6.8
Live | 207416501 |  | 9 | 16.5 | 35200 | 24800 | 23000 | 2.64 | 2.56 | 35200 | 3.22 | 2 | 7.8 | 6.8
Live | 207416494 |  | 8.5 | 17.5 | 34800 | 25200 | 23600 | 2.49 | 2.48 | 35800 | 3.14 | 1.96 | 7.8 | 6.8
Live | 207416490 |  | 8.5 | 17.5 | 34800 | 25200 | 23600 | 2.49 | 2.48 | 35800 | 3.14 | 1.96 | 7.8 | 6.8
Live | 207416483 |  | 8.5 | 17.5 | 35400 | 25600 | 24000 | 2.49 | 2.5 | 36000 | 3.18 | 1.98 | 7.8 | 6.8
Live | 207416479 |  | 8.5 | 17.5 | 35400 | 25600 | 24000 | 2.49 | 2.5 | 36000 | 3.18 | 1.98 | 7.8 | 6.8
Live | 207416472 |  | 8.5 | 17.5 | 35600 | 25800 | 24200 | 2.49 | 2.52 | 36000 | 3.24 | 2 | 7.8 | 6.8
Live | 207416454 |  | 8.5 | 17 | 34400 | 24800 | 23200 | 2.49 | 2.46 | 35200 | 3.08 | 1.92 | 7.8 | 6.8
Live | 207416450 |  | 8.5 | 17.5 | 35400 | 25600 | 24000 | 2.49 | 2.52 | 36000 | 3.2 | 1.98 | 7.8 | 6.8
Live | 207416444 |  | 8.5 | 17.5 | 35400 | 25600 | 24000 | 2.49 | 2.52 | 36000 | 3.2 | 1.98 | 7.8 | 6.8
Live | 207416437 |  | 8.5 | 17.5 | 35600 | 25800 | 24200 | 2.49 | 2.52 | 36000 | 3.26 | 2 | 7.8 | 6.8
Live | 207416435 |  | 8.5 | 17.5 | 35600 | 25800 | 24200 | 2.49 | 2.52 | 36000 | 3.26 | 2 | 7.8 | 6.8
Live | 207416432 |  | 8.5 | 17.5 | 35600 | 25800 | 24200 | 2.49 | 2.52 | 36000 | 3.26 | 2 | 7.8 | 6.8
Live | 207416419 |  | 8.5 | 18 | 35200 | 25600 | 24000 | 2.49 | 2.5 | 36000 | 3.18 | 1.98 | 7.8 | 6.8
Live | 207416413 |  | 8.5 | 18 | 35600 | 25800 | 24200 | 2.49 | 2.5 | 36000 | 3.22 | 2 | 7.8 | 6.8
Live | 207356351 |  | 8 | 16.5 | 58000 | 37000 | 31400 | 2.34 | 2.42 | 57500 | 3.14 | 1.8 | 7.8 | 6
Live | 207356340 |  | 8 | 16.5 | 57500 | 36800 | 31200 | 2.34 | 2.4 | 57500 | 3.12 | 1.78 | 7.8 | 6
Live | 207356335 |  | 8 | 16.5 | 57500 | 36800 | 31000 | 2.34 | 2.4 | 57500 | 3.12 | 1.78 | 7.8 | 6
Live | 207356324 |  | 8 | 17 | 58000 | 37600 | 32200 | 2.34 | 2.4 | 58500 | 3.14 | 1.8 | 7.8 | 6
Live | 207356245 |  | 9 | 18 | 35400 | 25200 | 23600 | 2.64 | 2.54 | 35800 | 3.22 | 2 | 7.8 | 6.8
Live | 207356241 |  | 8.5 | 16.5 | 35200 | 25400 | 23600 | 2.49 | 2.5 | 36000 | 3.16 | 1.96 | 8.1 | 6.8
Live | 207356229 |  | 9 | 18 | 35600 | 25200 | 23600 | 2.63 | 2.58 | 36000 | 3.28 | 2.02 | 7.8 | 6.8
Live | 207356222 |  | 8.5 | 17.5 | 35400 | 25200 | 23600 | 2.49 | 2.54 | 35800 | 3.22 | 2 | 7.8 | 6.8
Live | 207356220 |  | 8.5 | 17.5 | 35400 | 25200 | 23600 | 2.49 | 2.54 | 35800 | 3.22 | 2 | 7.8 | 6.8
Live | 207356218 |  | 8.5 | 17.5 | 35400 | 25200 | 23600 | 2.49 | 2.54 | 35800 | 3.22 | 2 | 7.8 | 6.8
Live | 207356216 |  | 8.5 | 17.5 | 35400 | 25200 | 23600 | 2.49 | 2.54 | 35800 | 3.22 | 2 | 7.8 | 6.8
Live | 207356187 |  | 9 | 18 | 35200 | 25000 | 23400 | 2.64 | 2.52 | 35600 | 3.18 | 1.98 | 7.8 | 6.8
Live | 207356171 |  | 8.5 | 17.5 | 35200 | 25600 | 24000 | 2.49 | 2.5 | 36000 | 3.2 | 1.98 | 7.8 | 6.8
Live | 207356160 |  | 8.5 | 17 | 35600 | 25800 | 24200 | 2.49 | 2.52 | 36000 | 3.24 | 2 | 7.8 | 6.8
Live | 207356155 |  | 8.5 | 17.5 | 36000 | 25800 | 24200 | 2.49 | 2.56 | 36000 | 3.3 | 2.02 | 7.8 | 6.8
Live | 207356148 |  | 9 | 17.5 | 36000 | 25400 | 23800 | 2.64 | 2.58 | 36000 | 3.32 | 2.04 | 7.8 | 6.8
Live | 207356139 |  | 9 | 18 | 35600 | 25200 | 23600 | 2.63 | 2.54 | 36000 | 3.24 | 2 | 7.8 | 6.8
Live | 207356125 |  | 9 | 17 | 47000 | 30800 | 30000 | 2.64 | 2.4 | 48000 | 3.32 | 1.76 | 7.8 | 6
Live | 207356121 |  | 9 | 17 | 47000 | 30800 | 30000 | 2.64 | 2.4 | 48000 | 3.32 | 1.76 | 7.8 | 6
Live | 207356035 |  | 9 | 17 | 46000 | 30400 | 29400 | 2.64 | 2.38 | 47500 | 3.26 | 1.72 | 7.8 | 6
Live | 207355989 |  | 8.5 | 18 | 35400 | 25400 | 23800 | 2.49 | 2.52 | 36000 | 3.22 | 2 | 7.8 | 6.8
Live | 207355984 |  | 8.5 | 17.5 | 34600 | 24800 | 23000 | 2.49 | 2.5 | 35000 | 3.1 | 1.94 | 7.8 | 6.8
Live | 207355978 |  | 8.5 | 17 | 35200 | 25200 | 23400 | 2.49 | 2.52 | 35800 | 3.16 | 1.96 | 8.1 | 6.8
Live | 207355970 |  | 8.5 | 18 | 35600 | 25800 | 24200 | 2.49 | 2.52 | 36000 | 3.24 | 2 | 7.8 | 6.8
Live | 207355968 |  | 8.5 | 18 | 35600 | 25800 | 24200 | 2.49 | 2.52 | 36000 | 3.24 | 2 | 7.8 | 6.8
Live | 207355966 |  | 8.5 | 18 | 35400 | 25200 | 23600 | 2.49 | 2.54 | 36000 | 3.22 | 2 | 7.8 | 6.8
Live | 207355962 |  | 8.5 | 18 | 35400 | 25200 | 23600 | 2.49 | 2.54 | 36000 | 3.22 | 2 | 7.8 | 6.8
Live | 207355952 |  | 8.5 | 17 | 34800 | 25200 | 23400 | 2.49 | 2.5 | 35600 | 3.14 | 1.96 | 7.8 | 6.8
Live | 207355947 |  | 8.5 | 17 | 34800 | 25200 | 23400 | 2.49 | 2.5 | 35600 | 3.14 | 1.96 | 7.8 | 6.8
Live | 207355946 |  | 8.5 | 17 | 34800 | 25200 | 23400 | 2.49 | 2.5 | 35600 | 3.14 | 1.96 | 7.8 | 6.8
Live | 207355941 |  | 9 | 18 | 35400 | 25000 | 23400 | 2.64 | 2.54 | 35800 | 3.22 | 1.98 | 7.8 | 6.8
Live | 207355933 |  | 8.5 | 17.5 | 34800 | 25200 | 23600 | 2.49 | 2.48 | 35800 | 3.14 | 1.96 | 7.8 | 6.8
Live | 207355926 |  | 8.5 | 17.5 | 35400 | 25600 | 24000 | 2.49 | 2.5 | 36000 | 3.18 | 1.98 | 7.8 | 6.8
Live | 207355923 |  | 8.5 | 17.5 | 35600 | 25800 | 24200 | 2.49 | 2.52 | 36000 | 3.24 | 2 | 7.8 | 6.8
Live | 207355919 |  | 9 | 18 | 35600 | 25200 | 23600 | 2.63 | 2.56 | 36000 | 3.24 | 2 | 7.8 | 6.8
Live | 207355908 |  | 8.5 | 17.5 | 35600 | 25800 | 24200 | 2.49 | 2.52 | 36000 | 3.26 | 2 | 7.8 | 6.8
Live | 207355904 |  | 8.5 | 17.5 | 35600 | 25800 | 24200 | 2.49 | 2.52 | 36000 | 3.26 | 2 | 7.8 | 6.8
Live | 207355895 |  | 8.5 | 18 | 35600 | 25800 | 24200 | 2.49 | 2.5 | 36000 | 3.22 | 2 | 7.8 | 6.8
Live | 207355893 |  | 8.5 | 18 | 35600 | 25800 | 24200 | 2.49 | 2.5 | 36000 | 3.22 | 2 | 7.8 | 6.8
Live | 207350834 |  | 11.75 | 20 | 39600 | 35600 | 35600 | 3.2 | 1.77 | 35600 | 3.79 | 1.88 | 8.8 | 7.35
Live | 206841286 |  | 10.2 | 18 | 44500 | 30800 | 24600 | 2.99 | 2.24 | 46000 | 3.04 | 1.92 | 8 | 6.8
Live | 206841281 |  | 10.2 | 17 | 44500 | 30800 | 24400 | 2.99 | 2.26 | 46500 | 3.08 | 1.92 | 8 | 6.8
Live | 206841279 |  | 10.7 | 17.8 | 44000 | 30600 | 24800 | 3.14 | 2.24 | 45000 | 3.06 | 1.9 | 8 | 6.8
Live | 206841266 |  | 10.5 | 17 | 44500 | 30800 | 24600 | 3.08 | 2.26 | 46000 | 3.1 | 1.92 | 8.1 | 6.9
Live | 206841263 |  | 10.2 | 18 | 44500 | 30800 | 24600 | 2.99 | 2.24 | 46000 | 3.04 | 1.92 | 8 | 6.8
Live | 206841240 |  | 10.7 | 18.2 | 45500 | 30800 | 24600 | 3.14 | 2.18 | 46000 | 2.88 | 1.86 | 8 | 6.8
Live | 206841238 |  | 10.7 | 18 | 45500 | 30800 | 24600 | 3.12 | 2.18 | 46000 | 2.86 | 1.86 | 8 | 6.8
Live | 206841237 |  | 10.2 | 18.4 | 45000 | 31000 | 25000 | 3.06 | 2.18 | 46000 | 2.84 | 1.86 | 8 | 6.8
Live | 206841233 |  | 10.7 | 18 | 45500 | 30800 | 24600 | 3.13 | 2.18 | 46000 | 2.86 | 1.86 | 8 | 6.8
Live | 206841223 |  | 10.7 | 17.6 | 45500 | 30600 | 24400 | 3.14 | 2.22 | 46000 | 2.89 | 1.88 | 8.1 | 6.9
Live | 206841091 |  | 10.5 | 18.2 | 45000 | 31200 | 25400 | 3.07 | 2.24 | 45500 | 2.96 | 1.92 | 8.1 | 6.9
Live | 206841089 |  | 10.5 | 18.4 | 45000 | 31200 | 25200 | 3.07 | 2.24 | 46000 | 2.99 | 1.92 | 8.1 | 6.9
Live | 206841071 |  | 10.5 | 17.8 | 32000 | 21800 | 17400 | 3.13 | 2.42 | 32800 | 3.14 | 2.08 | 8.3 | 7.1
Live | 206841064 |  | 10.2 | 18.6 | 32400 | 22000 | 17400 | 3.08 | 2.42 | 33400 | 3.19 | 2.06 | 8.3 | 7.1
Live | 206841028 |  | 10.2 | 18.4 | 33400 | 20400 | 15600 | 3.06 | 2.34 | 32200 | 3.1 | 1.98 | 7.8 | 6.6
Live | 206840934 |  | 10.5 | 19 | 32000 | 21400 | 16800 | 3.13 | 2.3 | 32800 | 2.84 | 2.04 | 8 | 6.8
Live | 206840906 |  | 10.2 | 18.4 | 33400 | 20600 | 15900 | 3.03 | 2.34 | 32200 | 3.07 | 2 | 7.8 | 6.6
Live | 206840893 |  | 10.5 | 19 | 32000 | 21400 | 16800 | 3.13 | 2.32 | 32800 | 2.85 | 2.06 | 7.9 | 6.7
Live | 206840887 |  | 10.5 | 18 | 31400 | 21200 | 16700 | 3.11 | 2.32 | 32400 | 2.8 | 2.06 | 7.9 | 6.7
Live | 206840875 |  | 10.5 | 18 | 31400 | 21200 | 16700 | 3.11 | 2.32 | 32400 | 2.8 | 2.06 | 7.9 | 6.7
Live | 206840874 |  | 10.5 | 18.4 | 31800 | 21200 | 16600 | 3.12 | 2.3 | 32600 | 2.84 | 2.02 | 7.9 | 6.7
Live | 213194319 |  | 12 | 20 | 45500 | 43500 | 36000 | 3.52 | 1.92 | 44000 | 3.32 | 1.76 | 8.9 | 7.65
Live | 213194318 |  | 12 | 20 | 45500 | 43500 | 36000 | 3.52 | 1.92 | 44000 | 3.3 | 1.78 | 8.9 | 7.65
Live | 213194316 |  | 12.4 | 21 | 45500 | 42000 | 35800 | 3.63 | 1.98 | 43500 | 3.38 | 1.86 | 9.1 | 7.9
Live | 213194315 |  | 12 | 20 | 45000 | 46000 | 37400 | 3.52 | 2.04 | 45500 | 3.36 | 1.82 | 9.2 | 7.85
Live | 213194313 |  | 12 | 20 | 44500 | 46000 | 37600 | 3.52 | 2.04 | 45500 | 3.36 | 1.82 | 9.2 | 7.85
Live | 205013599 |  | 11.4 | 17.5 | 52000 | 44000 | 37800 | 3.28 | 2.74 | 64000 | 3.61 | 2.29 | 9.28 | 6.7
Live | 214066859 |  | 11.7 | 18 | 34200 | 23000 | 17900 | 3.3 | 2.7 | 36256 | 3.68 | 2.3 | 8.1 | 8
Live | 214066852 |  | 11.7 | 18 | 34200 | 23000 | 17900 | 3.3 | 2.7 | 36256 | 3.68 | 2.3 | 8.1 | 8
Live | 214066827 |  | 11.7 | 18 | 34200 | 23000 | 17900 | 3.31 | 2.7 | 36220 | 3.69 | 2.3 | 8.1 | 8
Live | 210470271 |  | 11.7 | 17.5 | 37720 | 31000 | 27400 | 3.88 | 2.5 | 31800 | 3.3 | 2.2 | 8.5 | 7.15
Live | 210470270 |  | 11.7 | 17.5 | 37720 | 31000 | 27400 | 3.88 | 2.5 | 31800 | 3.3 | 2.2 | 8.5 | 7.15
Live | 214066611 |  | 11.7 | 18 | 34200 | 23000 | 17900 | 3.3 | 2.7 | 36215 | 3.69 | 2.3 | 8.1 | 8
Live | 212982948 |  | 9 | 14.5 | 32340 | 23760 | 27600 | 2.88 | 2.54 | 33910 | 3.05 | 1.78 | 8.1 | 7
Live | 212982935 |  | 9 | 15.2 | 32130 | 23560 | 26200 | 2.88 | 2.52 | 33910 | 3.01 | 1.88 | 8.5 | 7
Live | 214066571 |  | 11.7 | 18 | 34200 | 23000 | 17900 | 3.31 | 2.7 | 36220 | 3.69 | 2.3 | 8.1 | 8
Live | 214066567 |  | 11.7 | 18 | 34200 | 23000 | 17900 | 3.3 | 2.7 | 36256 | 3.68 | 2.3 | 8.1 | 8
Live | 212982932 |  | 9 | 15.2 | 32130 | 23760 | 28000 | 2.88 | 2.52 | 33910 | 3.01 | 1.76 | 8.5 | 7
Live | 214066553 |  | 11.7 | 18 | 34200 | 23000 | 17900 | 3.3 | 2.7 | 36256 | 3.68 | 2.3 | 8.1 | 8
Live | 214066551 |  | 11.7 | 18 | 34200 | 23000 | 17900 | 3.3 | 2.7 | 36256 | 3.68 | 2.3 | 8.1 | 8
Live | 214066549 |  | 11.7 | 18 | 34200 | 23000 | 17900 | 3.31 | 2.7 | 36220 | 3.69 | 2.3 | 8.1 | 8
Live | 212982931 |  | 9 | 15.2 | 32130 | 23760 | 28000 | 2.88 | 2.52 | 33910 | 3.01 | 1.76 | 8.5 | 7
Live | 212982930 |  | 9 | 15.2 | 32130 | 23760 | 28000 | 2.88 | 2.52 | 33910 | 3.01 | 1.76 | 8.5 | 7
Live | 213163961 |  | 12.5 | 20 | 22800 | 25400 | 26000 | 3.88 | 2.4 | 39216 | 3.23 | 2.1 | 8.5 | 8.5
Live | 213080454 |  | 10 | 16.5 | 38750 | 29530 | 35000 | 3.11 | 2.51 | 38570 | 3.07 | 2 | 8.1 | 7
Live | 213080448 |  | 10 | 16.5 | 38750 | 29530 | 35000 | 3.11 | 2.51 | 38570 | 3.07 | 2 | 8.1 | 7
Live | 213080445 |  | 10 | 16.5 | 38750 | 29530 | 35000 | 3.11 | 2.51 | 38570 | 3.07 | 2 | 8.1 | 7
Live | 213080440 |  | 10 | 16.5 | 38750 | 29530 | 35000 | 3.11 | 2.51 | 38570 | 3.07 | 2 | 8.1 | 7
Live | 213080439 |  | 10 | 16.5 | 38750 | 29530 | 35000 | 3.11 | 2.51 | 38570 | 3.07 | 2 | 8.1 | 7
Live | 213080438 |  | 10 | 16.5 | 38750 | 29530 | 35000 | 3.11 | 2.51 | 38570 | 3.07 | 2 | 8.1 | 7
Live | 213080434 |  | 10 | 16 | 37890 | 29730 | 35200 | 3.11 | 2.41 | 38570 | 2.92 | 1.88 | 7.8 | 7
Live | 213080416 |  | 10 | 16 | 39610 | 29530 | 35000 | 3.11 | 2.58 | 38570 | 3.18 | 2.08 | 8.5 | 7.5
Live | 213080413 |  | 10 | 16 | 39610 | 29530 | 35000 | 3.11 | 2.58 | 38570 | 3.18 | 2.08 | 8.5 | 7.5
Live | 213080396 |  | 10 | 16 | 37890 | 29730 | 35000 | 3.11 | 2.41 | 38570 | 2.92 | 1.88 | 8.1 | 7
Live | 213080394 |  | 10 | 16 | 37890 | 29730 | 35000 | 3.11 | 2.41 | 38570 | 2.92 | 1.88 | 8.1 | 7
Live | 213080393 |  | 10 | 16 | 37890 | 29730 | 35000 | 3.11 | 2.41 | 38570 | 2.92 | 1.88 | 8.1 | 7
Live | 213080392 |  | 10 | 16 | 39610 | 29730 | 35000 | 3.11 | 2.58 | 38570 | 3.18 | 1.88 | 8.5 | 7.5
Live | 213080391 |  | 10 | 16 | 39610 | 29530 | 35000 | 3.11 | 2.58 | 38570 | 3.18 | 2.08 | 8.5 | 7.5
Live | 213080389 |  | 10 | 16 | 39610 | 29530 | 35000 | 3.11 | 2.58 | 38570 | 3.18 | 2.08 | 8.5 | 7.5
Live | 213080383 |  | 9.5 | 16 | 37670 | 29530 | 35000 | 2.95 | 2.36 | 38570 | 2.88 | 2.08 | 8.1 | 7
Live | 213080382 |  | 9.5 | 16 | 37670 | 29730 | 35200 | 2.95 | 2.37 | 38570 | 2.88 | 1.82 | 8.1 | 7
Live | 213080380 |  | 9.5 | 16 | 37670 | 29730 | 35200 | 2.95 | 2.37 | 38570 | 2.88 | 1.82 | 8.1 | 7
Live | 213080374 |  | 10 | 16.5 | 38750 | 23860 | 27800 | 3.11 | 2.53 | 38570 | 3.09 | 1.78 | 8.1 | 7
Live | 213080370 |  | 10 | 16.5 | 38750 | 29530 | 35000 | 3.11 | 2.53 | 38570 | 3.09 | 2 | 8.1 | 7
Live | 213080369 |  | 10 | 16.5 | 38750 | 29530 | 35000 | 3.11 | 2.53 | 38570 | 3.09 | 2 | 8.1 | 7
Live | 213080363 |  | 10 | 16.5 | 38750 | 29530 | 35000 | 3.11 | 2.53 | 38570 | 3.09 | 2 | 8.1 | 7
Live | 213080354 |  | 10 | 16.5 | 38750 | 29530 | 35000 | 3.11 | 2.53 | 38570 | 3.09 | 2 | 8.1 | 7
Live | 213080349 |  | 10 | 16 | 37890 | 29730 | 35200 | 3.11 | 2.41 | 38570 | 2.92 | 1.88 | 7.8 | 7
Live | 213080346 |  | 10 | 16 | 37890 | 29730 | 35200 | 3.11 | 2.41 | 38570 | 2.92 | 1.88 | 7.8 | 7
Live | 213080344 |  | 10 | 16 | 37890 | 29730 | 35200 | 3.11 | 2.41 | 38570 | 2.92 | 1.88 | 7.8 | 7
Live | 213080343 |  | 10 | 16 | 37890 | 29730 | 35200 | 3.11 | 2.41 | 38570 | 2.92 | 1.88 | 7.8 | 7
Live | 213080342 |  | 10 | 16 | 37890 | 29730 | 35200 | 3.11 | 2.41 | 38570 | 2.92 | 1.88 | 7.8 | 7
Live | 213080341 |  | 10 | 16 | 37890 | 29730 | 35200 | 3.11 | 2.41 | 38570 | 2.92 | 1.88 | 7.8 | 7
Live | 213080339 |  | 10 | 16 | 37890 | 29730 | 35200 | 3.11 | 2.41 | 38570 | 2.92 | 1.88 | 7.8 | 7
Live | 213080338 |  | 10 | 15.5 | 37460 | 29730 | 35200 | 3.11 | 2.32 | 38570 | 2.84 | 1.88 | 7.7 | 6.5
Live | 213080335 |  | 10 | 15.5 | 37460 | 29930 | 35400 | 3.11 | 2.32 | 38570 | 2.84 | 1.78 | 7.7 | 6.5
Live | 213080334 |  | 10 | 15.5 | 37460 | 29930 | 35400 | 3.11 | 2.32 | 38570 | 2.84 | 1.78 | 7.7 | 6.5
Live | 213080330 |  | 10 | 15.5 | 37460 | 29930 | 35400 | 3.11 | 2.32 | 38570 | 2.84 | 1.78 | 7.7 | 6.5
Live | 213080325 |  | 10 | 16 | 39400 | 29530 | 34800 | 3.11 | 2.58 | 38570 | 3.15 | 2.08 | 8.5 | 7.5
Live | 213080321 |  | 10 | 16 | 39400 | 29530 | 34800 | 3.11 | 2.58 | 38570 | 3.15 | 2.08 | 8.5 | 7.5
Live | 213080319 |  | 10 | 16 | 39400 | 29530 | 34800 | 3.11 | 2.58 | 38570 | 3.15 | 2.08 | 8.5 | 7.5
Live | 213080317 |  | 10 | 16 | 39400 | 29530 | 34800 | 3.11 | 2.58 | 38570 | 3.15 | 2.08 | 8.5 | 7.5
Live | 213080311 |  | 10 | 16 | 38110 | 29730 | 35000 | 3.11 | 2.43 | 38570 | 2.97 | 1.9 | 8.1 | 7
Live | 213080303 |  | 10 | 16 | 38110 | 29730 | 35000 | 3.11 | 2.43 | 38570 | 2.97 | 1.9 | 8.1 | 7
Live | 213080300 |  | 10 | 16 | 38110 | 29730 | 35000 | 3.11 | 2.41 | 38570 | 2.94 | 1.88 | 8.1 | 7
Live | 213080299 |  | 10 | 16 | 38110 | 29730 | 35000 | 3.11 | 2.41 | 38570 | 2.94 | 1.88 | 8.1 | 7
Live | 213080296 |  | 10 | 16 | 38110 | 29730 | 35000 | 3.11 | 2.41 | 38570 | 2.94 | 1.88 | 8.1 | 7
Live | 213080293 |  | 10 | 16 | 38110 | 29730 | 35000 | 3.11 | 2.41 | 38570 | 2.94 | 1.88 | 8.1 | 7
Live | 213080291 |  | 10 | 16 | 38110 | 29730 | 35000 | 3.11 | 2.41 | 38570 | 2.94 | 1.88 | 8.1 | 7
Live | 213080290 |  | 10 | 16 | 39400 | 29730 | 35000 | 3.11 | 2.58 | 38570 | 3.13 | 1.88 | 8.5 | 7.5
Live | 213080288 |  | 10 | 16 | 39400 | 29530 | 34800 | 3.11 | 2.58 | 38570 | 3.13 | 2.06 | 8.5 | 7.5
Live | 213080286 |  | 10 | 16 | 39400 | 29530 | 34800 | 3.11 | 2.58 | 38570 | 3.13 | 2.06 | 8.5 | 7.5
Live | 213080285 |  | 10 | 16 | 39400 | 29530 | 34800 | 3.11 | 2.58 | 38570 | 3.13 | 2.06 | 8.5 | 7.5
Live | 213080274 |  | 9.5 | 16 | 37890 | 29730 | 35200 | 2.95 | 2.37 | 38570 | 2.9 | 1.84 | 8.1 | 7
Live | 213080268 |  | 9.5 | 16 | 37890 | 29730 | 35200 | 2.95 | 2.37 | 38570 | 2.9 | 1.84 | 8.1 | 7
Live | 212982847 |  | 9.5 | 15.2 | 50220 | 31670 | 34200 | 3.04 | 2.39 | 49640 | 3.14 | 1.92 | 7.7 | 6.5
Live | 212982845 |  | 9.5 | 15.2 | 50220 | 31670 | 34200 | 3.04 | 2.39 | 49640 | 3.14 | 1.92 | 7.7 | 6.5
Live | 212982839 |  | 9.5 | 15.2 | 50220 | 31670 | 34200 | 3.04 | 2.39 | 49640 | 3.12 | 1.92 | 7.7 | 6.5
Live | 212982837 |  | 9.5 | 15.2 | 50220 | 31670 | 34200 | 3.04 | 2.39 | 49640 | 3.12 | 1.92 | 7.7 | 6.5
Live | 212982833 |  | 9.5 | 15.2 | 50220 | 31670 | 34200 | 3.04 | 2.39 | 49640 | 3.12 | 1.92 | 7.7 | 6.5
Live | 212982832 |  | 9.5 | 15.2 | 50220 | 31670 | 34200 | 3.04 | 2.39 | 49640 | 3.12 | 1.92 | 7.7 | 6.5
Live | 212982828 |  | 9.5 | 14.5 | 50220 | 31670 | 34200 | 3.04 | 2.39 | 49640 | 3.12 | 1.92 | 7.8 | 6.5
Live | 213079272 |  | 10 | 16.5 | 38970 | 29330 | 34600 | 3.11 | 2.55 | 38070 | 3.09 | 2.04 | 8.5 | 7.5
Live | 213079271 |  | 10 | 16.5 | 38970 | 29330 | 34600 | 3.11 | 2.55 | 38070 | 3.09 | 2.04 | 8.5 | 7.5
Live | 213079266 |  | 10 | 16.5 | 38970 | 29330 | 34600 | 3.11 | 2.55 | 38070 | 3.09 | 2.04 | 8.5 | 7.5
Live | 213079265 |  | 10 | 16.5 | 38970 | 29330 | 34600 | 3.11 | 2.55 | 38070 | 3.09 | 2.04 | 8.5 | 7.5
Live | 213079263 |  | 10 | 16.5 | 38970 | 29330 | 34600 | 3.11 | 2.55 | 38070 | 3.09 | 2.04 | 8.5 | 7.5
Live | 213079262 |  | 10 | 16.5 | 38970 | 29330 | 34600 | 3.11 | 2.55 | 38070 | 3.09 | 2.04 | 8.5 | 7.5
Live | 212982754 |  | 9 | 15 | 48870 | 33280 | 28400 | 2.86 | 2.43 | 51030 | 3.08 | 1.96 | 7.7 | 6.5
Live | 212982751 |  | 9 | 15 | 48870 | 33280 | 28400 | 2.86 | 2.43 | 51030 | 3.08 | 1.96 | 7.7 | 6.5
Live | 214066884 |  | 10 | 18 | 34200 | 23200 | 17900 | 3.29 | 2.7 | 36286 | 3.67 | 2.3 | 8.1 | 8
Live | 214066865 |  | 10 | 18 | 34200 | 23200 | 17900 | 3.29 | 2.7 | 36286 | 3.67 | 2.3 | 8.1 | 8
Live | 214066694 |  | 10 | 18 | 34200 | 23200 | 18000 | 3.26 | 2.7 | 36350 | 3.65 | 2.3 | 8.1 | 8
Live | 214066645 |  | 10 | 18 | 34200 | 23200 | 17900 | 3.29 | 2.7 | 36286 | 3.67 | 2.3 | 8.1 | 8
Live | 214066597 |  | 10 | 18 | 34200 | 23200 | 17900 | 3.29 | 2.7 | 36286 | 3.67 | 2.3 | 8.1 | 8
Live | 214066580 |  | 10 | 18 | 34200 | 23200 | 18000 | 3.25 | 2.7 | 36337 | 3.66 | 2.3 | 8.1 | 8
Live | 214066575 |  | 10 | 18 | 34200 | 23200 | 17900 | 3.29 | 2.7 | 36274 | 3.68 | 2.3 | 8.1 | 8
Live | 213079165 |  | 10 | 16 | 38320 | 29730 | 35200 | 3.11 | 2.43 | 38570 | 2.98 | 1.88 | 8 | 7
Live | 212982750 |  | 9 | 15 | 48870 | 33280 | 28400 | 2.86 | 2.43 | 51030 | 3.08 | 1.96 | 7.7 | 6.5
Live | 212982747 |  | 9 | 15 | 48870 | 33280 | 28400 | 2.86 | 2.43 | 51030 | 3.08 | 1.96 | 7.7 | 6.5
Live | 213079153 |  | 10 | 16 | 37670 | 29930 | 35200 | 3.11 | 2.35 | 39070 | 2.88 | 1.8 | 7.8 | 6.5
Live | 213079136 |  | 10 | 16.5 | 39400 | 29330 | 34800 | 3.11 | 2.57 | 38070 | 3.13 | 2.06 | 8.5 | 7.5
Live | 213079134 |  | 10 | 16.5 | 39400 | 29330 | 34800 | 3.11 | 2.57 | 38070 | 3.13 | 2.06 | 8.5 | 7.5
Live | 213079079 |  | 10 | 16.5 | 38540 | 29530 | 34800 | 3.11 | 2.51 | 38570 | 3.05 | 2 | 8.1 | 7
Live | 213079075 |  | 10 | 16.5 | 38540 | 29530 | 34800 | 3.11 | 2.51 | 38570 | 3.05 | 2 | 8.1 | 7
Live | 213079069 |  | 10 | 16.5 | 38540 | 29530 | 34800 | 3.11 | 2.51 | 38570 | 3.05 | 2 | 8.1 | 7
Live | 213079033 |  | 10 | 15.5 | 37670 | 29930 | 35400 | 3.11 | 2.32 | 39070 | 2.88 | 1.78 | 7.8 | 6.5
Live | 212982444 |  | 9 | 15 | 48870 | 33280 | 28400 | 2.86 | 2.41 | 51030 | 3.04 | 1.94 | 7.7 | 6.5
Live | 214066563 |  | 10 | 18 | 34200 | 23200 | 18000 | 3.25 | 2.7 | 36337 | 3.66 | 2.3 | 8.1 | 8
Live | 214066554 |  | 10 | 18 | 34200 | 23200 | 17900 | 3.29 | 2.7 | 36286 | 3.67 | 2.3 | 8.1 | 8
Live | 214066539 |  | 10 | 18 | 34200 | 23200 | 17900 | 3.29 | 2.7 | 36286 | 3.67 | 2.3 | 8.1 | 8
Live | 213078943 |  | 10 | 16.5 | 38540 | 29530 | 35000 | 3.11 | 2.51 | 38570 | 3.05 | 2 | 8.5 | 7
Live | 213078876 |  | 9.5 | 16 | 37890 | 29530 | 35000 | 2.95 | 2.4 | 38570 | 2.92 | 2.08 | 8.5 | 7
Live | 213078870 |  | 9.5 | 16 | 37890 | 29730 | 35000 | 2.95 | 2.41 | 38570 | 2.92 | 1.88 | 8.5 | 7
Live | 212988232 |  | 10 | 16.5 | 38540 | 29930 | 35200 | 3.11 | 2.54 | 37870 | 3.02 | 1.78 | 8.5 | 7.5
Live | 212988228 |  | 10 | 16.5 | 38540 | 29330 | 34600 | 3.11 | 2.54 | 37870 | 3.02 | 2.02 | 8.5 | 7.5
Live | 212988227 |  | 10 | 16.5 | 38540 | 29330 | 34600 | 3.11 | 2.54 | 37870 | 3.02 | 2.02 | 8.5 | 7.5
Live | 212988187 |  | 9.5 | 15 | 50220 | 31470 | 34000 | 3.04 | 2.39 | 50140 | 3.11 | 1.94 | 7.7 | 6.5
Live | 212988180 |  | 9.5 | 15 | 50220 | 31870 | 34400 | 3.04 | 2.39 | 50140 | 3.11 | 1.92 | 7.7 | 6.5
Live | 212988178 |  | 9.5 | 14.5 | 50220 | 31870 | 34400 | 3.04 | 2.37 | 50140 | 3.09 | 1.92 | 7.7 | 6.5
Live | 212988174 |  | 9.5 | 14.5 | 50220 | 31870 | 34400 | 3.04 | 2.37 | 50140 | 3.09 | 1.92 | 7.7 | 6.5
Live | 212988120 |  | 9 | 14.5 | 48870 | 33280 | 28600 | 2.86 | 2.41 | 51030 | 3.06 | 1.96 | 7.7 | 6.5
Live | 212988119 |  | 9 | 14.5 | 48870 | 33280 | 28600 | 2.86 | 2.41 | 51030 | 3.06 | 1.96 | 7.7 | 6.5
Live | 212988111 |  | 9 | 14.5 | 48870 | 33280 | 28400 | 2.86 | 2.41 | 51030 | 3.04 | 1.96 | 7.7 | 6.5
Live | 212988108 |  | 9 | 14.5 | 48870 | 33280 | 28400 | 2.86 | 2.41 | 51030 | 3.04 | 1.96 | 7.7 | 6.5
Live | 212988080 |  | 9 | 15 | 33660 | 23560 | 26200 | 2.88 | 2.67 | 33510 | 3.24 | 1.86 | 8.5 | 7
Live | 212988078 |  | 9 | 15 | 33660 | 23560 | 26200 | 2.88 | 2.67 | 33510 | 3.24 | 1.86 | 8.5 | 7
Live | 212988073 |  | 9 | 15 | 33660 | 23560 | 26200 | 2.88 | 2.67 | 33510 | 3.24 | 1.86 | 8.5 | 7
Live | 212988018 |  | 10 | 16.5 | 38750 | 29330 | 34800 | 3.11 | 2.54 | 37870 | 3.05 | 2.02 | 8.5 | 7.5
Live | 212988017 |  | 10 | 16.5 | 38750 | 29330 | 34800 | 3.11 | 2.54 | 37870 | 3.05 | 2.02 | 8.5 | 7.5
Live | 212988016 |  | 10 | 16.5 | 38750 | 29330 | 34800 | 3.11 | 2.54 | 37870 | 3.05 | 2.02 | 8.5 | 7.5
Live | 212988012 |  | 10 | 16.5 | 38750 | 29330 | 34800 | 3.11 | 2.54 | 37870 | 3.05 | 2.02 | 8.5 | 7.5
Live | 212988010 |  | 10 | 16.5 | 38540 | 29330 | 34800 | 3.11 | 2.54 | 37870 | 3.02 | 2.02 | 8.5 | 7.5
Live | 212988006 |  | 10 | 16.5 | 38540 | 29330 | 34800 | 3.11 | 2.54 | 37870 | 3.02 | 2.02 | 8.5 | 7.5
Live | 212988001 |  | 10 | 16.5 | 38540 | 29330 | 34800 | 3.11 | 2.54 | 37870 | 3.02 | 2.02 | 8.5 | 7.5
Live | 212987972 |  | 9.5 | 15.2 | 52400 | 31470 | 34200 | 3.04 | 2.41 | 49640 | 3.2 | 1.96 | 7.7 | 6.5
Live | 212987965 |  | 9.5 | 15.2 | 52400 | 31470 | 34200 | 3.04 | 2.41 | 49640 | 3.2 | 1.96 | 7.7 | 6.5
Live | 212987964 |  | 9.5 | 15.2 | 52400 | 31470 | 34200 | 3.04 | 2.41 | 49640 | 3.2 | 1.96 | 7.7 | 6.5
Live | 212987958 |  | 9.5 | 15.2 | 51860 | 31470 | 34200 | 3.04 | 2.41 | 49640 | 3.18 | 1.96 | 7.7 | 6.5
Live | 212987957 |  | 9.5 | 15.2 | 51860 | 31470 | 34200 | 3.04 | 2.41 | 49640 | 3.18 | 1.96 | 7.7 | 6.5
Live | 212987956 |  | 9.5 | 15.2 | 51860 | 31470 | 34200 | 3.04 | 2.41 | 49640 | 3.18 | 1.96 | 7.7 | 6.5
Live | 212987955 |  | 9.5 | 15.2 | 51860 | 31470 | 34200 | 3.04 | 2.41 | 49640 | 3.18 | 1.96 | 7.7 | 6.5
Live | 212987949 |  | 9.5 | 15 | 51310 | 31470 | 34000 | 3.04 | 2.39 | 49130 | 3.14 | 1.94 | 7.7 | 6.5
Live | 212987944 |  | 9.5 | 15 | 51310 | 31470 | 34000 | 3.04 | 2.39 | 49130 | 3.14 | 1.94 | 7.7 | 6.5
Live | 212987942 |  | 9.5 | 15 | 51310 | 31470 | 34000 | 3.04 | 2.39 | 49130 | 3.14 | 1.94 | 7.7 | 6.5
Live | 212987940 |  | 9.5 | 15 | 51310 | 31470 | 34000 | 3.04 | 2.39 | 49130 | 3.14 | 1.94 | 7.7 | 6.5
Live | 212987936 |  | 9.5 | 15 | 50770 | 31870 | 34400 | 3.04 | 2.39 | 50140 | 3.13 | 1.92 | 7.8 | 6.5
Live | 212987935 |  | 9.5 | 15 | 50770 | 31870 | 34400 | 3.04 | 2.39 | 50140 | 3.13 | 1.92 | 7.8 | 6.5
Live | 212987934 |  | 9.5 | 15 | 50770 | 31870 | 34400 | 3.04 | 2.39 | 50140 | 3.13 | 1.92 | 7.8 | 6.5
Live | 212987926 |  | 9.5 | 14.5 | 50220 | 31870 | 34400 | 3.04 | 2.39 | 50140 | 3.11 | 1.92 | 7.7 | 6.5
Live | 212987924 |  | 9.5 | 14.5 | 50220 | 31870 | 34400 | 3.04 | 2.39 | 50140 | 3.11 | 1.92 | 7.7 | 6.5
Live | 212987915 |  | 9.5 | 14.5 | 50220 | 31870 | 34400 | 3.04 | 2.39 | 50140 | 3.11 | 1.92 | 7.7 | 6.5
Live | 212987890 |  | 9 | 15 | 51040 | 33690 | 28600 | 2.86 | 2.46 | 51030 | 3.14 | 1.94 | 7.7 | 6.5
Live | 212987853 |  | 9 | 14.5 | 49410 | 33490 | 28600 | 2.86 | 2.44 | 51530 | 3.08 | 1.96 | 7.7 | 6.5
Live | 212987849 |  | 9 | 14.5 | 49410 | 33490 | 28600 | 2.86 | 2.44 | 51530 | 3.08 | 1.96 | 7.7 | 6.5
Live | 212987840 |  | 9 | 14.5 | 48870 | 33490 | 28600 | 2.86 | 2.41 | 51530 | 3.06 | 1.96 | 7.7 | 6.5
Live | 212987834 |  | 9 | 14.5 | 48870 | 33490 | 28600 | 2.86 | 2.41 | 51530 | 3.06 | 1.96 | 7.7 | 6.5
Live | 212987833 |  | 9 | 14.5 | 48870 | 33490 | 28600 | 2.86 | 2.41 | 51530 | 3.06 | 1.96 | 7.7 | 6.5
Live | 212983635 |  | 10.5 | 16.5 | 19160 | 12580 | 19400 | 3.36 | 2.46 | 17860 | 3.21 | 2.34 | 8 | 7
Live | 214066493 |  | 10 | 18 | 34200 | 23400 | 18100 | 3.25 | 2.72 | 36340 | 3.66 | 2.3 | 8.1 | 8
Live | 212982859 |  | 9.5 | 15.5 | 51310 | 31260 | 33800 | 3.04 | 2.39 | 48630 | 3.13 | 1.94 | 7.7 | 6.5
Live | 212982855 |  | 9.5 | 15.5 | 51310 | 31260 | 33800 | 3.04 | 2.39 | 48630 | 3.13 | 1.94 | 7.7 | 6.5
Live | 212982095 |  | 10 | 16 | 38320 | 29930 | 35400 | 3.11 | 2.51 | 37870 | 3.01 | 1.78 | 8.5 | 7.5
Live | 212982092 |  | 10 | 16 | 38320 | 29120 | 34600 | 3.11 | 2.51 | 37870 | 3.01 | 2.02 | 8.5 | 7.5
Live | 212982091 |  | 10 | 16 | 38320 | 29120 | 34600 | 3.11 | 2.51 | 37870 | 3.01 | 2.02 | 8.5 | 7.5
Live | 212982088 |  | 10 | 16 | 38320 | 29120 | 34600 | 3.11 | 2.51 | 37870 | 3.01 | 2.02 | 8.5 | 7.5
Live | 212982086 |  | 10 | 16 | 38320 | 29120 | 34600 | 3.11 | 2.51 | 37870 | 3.01 | 2.02 | 8.5 | 7.5
Live | 212982047 |  | 9.5 | 15.5 | 25570 | 20280 | 16000 | 2.97 | 2.57 | 25010 | 2.84 | 1.84 | 8.5 | 6.5
Live | 212982743 |  | 9 | 15 | 48870 | 33280 | 28400 | 2.86 | 2.41 | 51030 | 3.06 | 1.96 | 7.7 | 6.5
Live | 212982736 |  | 9 | 15 | 48870 | 33280 | 28400 | 2.86 | 2.41 | 51030 | 3.06 | 1.96 | 7.7 | 6.5
Live | 212982733 |  | 9 | 15 | 48870 | 33280 | 28400 | 2.86 | 2.41 | 51030 | 3.06 | 1.96 | 7.7 | 6.5
Live | 212982046 |  | 9.5 | 15.5 | 25570 | 20280 | 16000 | 2.97 | 2.57 | 25010 | 2.84 | 1.84 | 8.5 | 6.5
Live | 212982045 |  | 9.5 | 15.5 | 25570 | 20280 | 16000 | 2.97 | 2.57 | 25010 | 2.84 | 1.84 | 8.5 | 6.5
Live | 212982041 |  | 9.5 | 15.5 | 25570 | 20280 | 16000 | 2.97 | 2.57 | 25010 | 2.84 | 1.84 | 8.5 | 6.5
Live | 212982040 |  | 9.5 | 15.5 | 25570 | 20280 | 16000 | 2.97 | 2.57 | 25010 | 2.84 | 1.84 | 8.5 | 6.5
Live | 212982684 |  | 9 | 15.2 | 32560 | 23760 | 27600 | 2.88 | 2.56 | 34310 | 3.11 | 1.8 | 8 | 7
Live | 212982037 |  | 9.5 | 15.5 | 25570 | 20280 | 16000 | 2.97 | 2.57 | 25010 | 2.84 | 1.84 | 8.5 | 6.5
Live | 212982034 |  | 9.5 | 15.5 | 25570 | 20280 | 16000 | 2.97 | 2.57 | 25010 | 2.84 | 1.84 | 8.5 | 6.5
Live | 212982032 |  | 9.5 | 15.5 | 25570 | 20280 | 16000 | 2.97 | 2.57 | 25010 | 2.84 | 1.84 | 8.5 | 6.5
Live | 212982028 |  | 9.5 | 15.5 | 25570 | 20280 | 16000 | 2.97 | 2.57 | 25010 | 2.84 | 1.84 | 8.5 | 6.5
Live | 212982026 |  | 9.5 | 15.5 | 25570 | 20280 | 16000 | 2.97 | 2.57 | 25010 | 2.84 | 1.84 | 8.5 | 6.5
Live | 212982516 |  | 9.5 | 16.5 | 26000 | 19770 | 15700 | 2.98 | 2.59 | 24200 | 2.86 | 1.86 | 8.1 | 6.5
Live | 212982456 |  | 9 | 15 | 48870 | 33280 | 28400 | 2.86 | 2.41 | 51030 | 3.04 | 1.96 | 7.7 | 6.5
Live | 212982452 |  | 9 | 14.5 | 48870 | 33280 | 28400 | 2.86 | 2.41 | 51030 | 3.04 | 1.94 | 7.7 | 6.5
Live | 212982448 |  | 9 | 14.5 | 48870 | 33280 | 28400 | 2.86 | 2.41 | 51030 | 3.04 | 1.94 | 7.7 | 6.5
Live | 212981963 |  | 9.5 | 16 | 25570 | 20280 | 16000 | 2.97 | 2.57 | 25010 | 2.82 | 1.84 | 8.5 | 7
Live | 212982408 |  | 10.5 | 16.5 | 19270 | 12480 | 18800 | 3.36 | 2.52 | 18570 | 3.34 | 2.26 | 8.5 | 7.5
Live | 212981592 |  | 9 | 15.2 | 33220 | 23560 | 26400 | 2.88 | 2.63 | 33510 | 3.18 | 1.86 | 8.1 | 7
Live | 211397457 |  | 9 | 16.5 | 33600 | 25400 | 23800 | 2.64 | 2.5 | 32400 | 3.47 | 2.06 | 8.5 | 6.6
Live | 211397379 |  | 9 | 16.5 | 33600 | 25400 | 24000 | 2.64 | 2.5 | 32400 | 3.44 | 2.04 | 8.5 | 6.6
Live | 211387214 |  | 9.5 | 16.5 | 33600 | 25200 | 23600 | 2.78 | 2.48 | 33400 | 3.48 | 2.04 | 8.5 | 7.3
Live | 211387211 |  | 9.5 | 16.5 | 33600 | 25200 | 23600 | 2.78 | 2.48 | 33400 | 3.48 | 2.04 | 8.5 | 7.3
Live | 211387023 |  | 9.5 | 17.5 | 33600 | 25200 | 23600 | 2.78 | 2.48 | 33400 | 3.5 | 2.04 | 8.5 | 7.3
Live | 211377393 |  | 9.5 | 17.5 | 33600 | 25200 | 23600 | 2.78 | 2.48 | 33400 | 3.5 | 2.04 | 8.5 | 7.3
Live | 213080425 |  | 10 | 15.5 | 37240 | 29930 | 35200 | 3.11 | 2.32 | 38570 | 2.82 | 1.78 | 7.7 | 6.5
Live | 212982252 |  | 10 | 17.5 | 26470 | 18870 | 21800 | 3.21 | 2.75 | 25310 | 3.21 | 1.82 | 8.5 | 7
Live | 213080421 |  | 10 | 15.5 | 37240 | 29930 | 35200 | 3.11 | 2.32 | 38570 | 2.82 | 1.78 | 7.7 | 6.5
Live | 213080409 |  | 10 | 16 | 38110 | 29730 | 35000 | 3.11 | 2.41 | 38570 | 2.94 | 1.88 | 8.5 | 7
Live | 212982120 |  | 9 | 15.2 | 32340 | 23760 | 28000 | 2.88 | 2.52 | 34110 | 3.03 | 1.76 | 8.1 | 7
Live | 212982080 |  | 9.5 | 15 | 51860 | 31470 | 34200 | 3.04 | 2.39 | 49130 | 3.16 | 1.94 | 7.7 | 6.5
Live | 212982079 |  | 9.5 | 15 | 51860 | 31470 | 34200 | 3.04 | 2.39 | 49130 | 3.16 | 1.94 | 7.7 | 6.5
Live | 212982078 |  | 9.5 | 15 | 51860 | 31470 | 34200 | 3.04 | 2.39 | 49130 | 3.16 | 1.94 | 7.7 | 6.5
Live | 212982074 |  | 9.5 | 15 | 51860 | 31470 | 34200 | 3.04 | 2.39 | 49130 | 3.16 | 1.94 | 7.7 | 6.5
Live | 212982071 |  | 9 | 14.5 | 50220 | 31470 | 34200 | 2.88 | 2.37 | 50140 | 3.09 | 1.94 | 7.7 | 6.5
Live | 212982068 |  | 9 | 14.5 | 50220 | 31870 | 34400 | 2.88 | 2.37 | 50140 | 3.09 | 1.92 | 7.7 | 6.5
Live | 212982066 |  | 9 | 14.5 | 50220 | 31870 | 34400 | 2.88 | 2.37 | 50140 | 3.09 | 1.92 | 7.7 | 6.5
Live | 213079249 |  | 10 | 16 | 39180 | 29330 | 34800 | 3.11 | 2.57 | 38070 | 3.11 | 2.06 | 8.5 | 7.5
Live | 213079162 |  | 10 | 15.5 | 37670 | 29930 | 35200 | 3.11 | 2.35 | 39070 | 2.88 | 1.8 | 7.8 | 6.5
Live | 213079156 |  | 10 | 15.5 | 37670 | 29930 | 35200 | 3.11 | 2.35 | 39070 | 2.88 | 1.8 | 7.8 | 6.5
Live | 212982024 |  | 9.5 | 16 | 25570 | 20280 | 16000 | 2.97 | 2.57 | 25010 | 2.84 | 1.84 | 8.1 | 6.5
Live | 213079154 |  | 10 | 15.5 | 37670 | 29930 | 35200 | 3.11 | 2.35 | 39070 | 2.88 | 1.8 | 7.8 | 6.5
Live | 212981976 |  | 9.5 | 16.5 | 25790 | 20280 | 16000 | 2.98 | 2.6 | 25010 | 2.86 | 1.86 | 8.1 | 7
Live | 213078970 |  | 9.5 | 16 | 37670 | 29730 | 35200 | 2.95 | 2.37 | 38570 | 2.88 | 1.82 | 8.1 | 7
Live | 213078968 |  | 9.5 | 16 | 37670 | 29730 | 35200 | 2.95 | 2.37 | 38570 | 2.88 | 1.82 | 8.1 | 7
Live | 212981928 |  | 9.5 | 16 | 25140 | 20380 | 16200 | 2.97 | 2.57 | 25410 | 2.82 | 1.86 | 8.1 | 7
Live | 212981897 |  | 9 | 14.5 | 48870 | 33490 | 28600 | 2.86 | 2.41 | 51030 | 3.06 | 1.96 | 7.7 | 6.5
Live | 212981896 |  | 9 | 14.5 | 48870 | 33490 | 28600 | 2.86 | 2.41 | 51030 | 3.06 | 1.96 | 7.7 | 6.5
Live | 212981894 |  | 9 | 14.5 | 48870 | 33490 | 28600 | 2.86 | 2.41 | 51030 | 3.06 | 1.96 | 7.7 | 6.5
Live | 212981892 |  | 9 | 14.5 | 48870 | 33490 | 28600 | 2.86 | 2.41 | 51030 | 3.06 | 1.96 | 7.7 | 6.5
Live | 212981661 |  | 9 | 14.5 | 32340 | 23960 | 28200 | 2.88 | 2.5 | 34310 | 3.03 | 1.76 | 8 | 7
Live | 212981654 |  | 9 | 14.5 | 32340 | 23960 | 28200 | 2.88 | 2.5 | 34310 | 3.03 | 1.76 | 8 | 7
Live | 213078965 |  | 9.5 | 16 | 37670 | 29730 | 35200 | 2.95 | 2.37 | 38570 | 2.88 | 1.82 | 8.1 | 7
Live | 213078963 |  | 9.5 | 16 | 37670 | 29730 | 35200 | 2.95 | 2.37 | 38570 | 2.88 | 1.82 | 8.1 | 7
Live | 213078962 |  | 9.5 | 16 | 37670 | 29730 | 35200 | 2.95 | 2.37 | 38570 | 2.88 | 1.82 | 8.1 | 7
Live | 212988223 |  | 10 | 16 | 38320 | 29330 | 34600 | 3.11 | 2.51 | 37870 | 3.02 | 2.02 | 8.5 | 7.5
Live | 212988220 |  | 10 | 16 | 38320 | 29330 | 34600 | 3.11 | 2.51 | 37870 | 3.02 | 2.02 | 8.5 | 7.5
Live | 212988192 |  | 9.5 | 15 | 51310 | 31470 | 34000 | 3.04 | 2.39 | 49130 | 3.14 | 1.94 | 7.7 | 6.5
Live | 212981519 |  | 9.5 | 15 | 51860 | 32080 | 34600 | 3.04 | 2.41 | 49130 | 3.16 | 1.9 | 8.1 | 6.5
Live | 212981514 |  | 9.5 | 15 | 51860 | 31470 | 34200 | 3.04 | 2.41 | 49130 | 3.16 | 1.94 | 8.1 | 6.5
Live | 212981512 |  | 9.5 | 15 | 51860 | 31470 | 34200 | 3.04 | 2.41 | 49130 | 3.16 | 1.94 | 8.1 | 6.5
Live | 212981510 |  | 9.5 | 15 | 51860 | 31470 | 34200 | 3.04 | 2.41 | 49130 | 3.16 | 1.94 | 8.1 | 6.5
Live | 212988190 |  | 9.5 | 15 | 51310 | 31470 | 34000 | 3.04 | 2.39 | 49130 | 3.14 | 1.94 | 7.7 | 6.5
Live | 212981333 |  | 9 | 14.5 | 48870 | 33490 | 28600 | 2.86 | 2.41 | 51030 | 3.06 | 1.96 | 7.7 | 6.5
Live | 212981329 |  | 9 | 14.5 | 48870 | 33490 | 28600 | 2.86 | 2.41 | 51030 | 3.06 | 1.96 | 7.7 | 6.5
Live | 212925494 |  | 10.6 | 19 | 28400 | 21000 | 19800 | 3.11 | 2.15 | 36000 | 3.2 | 1.87 | 10 | 7.9
Live | 212391576 |  | 11.7 | 17 | 55200 | 50700 | 40380 | 3.56 | 2.01 | 55100 | 3.43 | 1.76 | 8.2 | 6.5
Live | 212391575 |  | 11.7 | 17 | 55200 | 50700 | 40380 | 3.56 | 2.01 | 55100 | 3.43 | 1.76 | 8.2 | 6.5
Live | 212391572 |  | 11.7 | 17 | 55200 | 50700 | 40380 | 3.56 | 2.01 | 55100 | 3.43 | 1.76 | 8.2 | 6.5
Live | 212391571 |  | 11.7 | 17 | 55200 | 50700 | 40380 | 3.56 | 2.01 | 55100 | 3.43 | 1.76 | 8.2 | 6.5
Live | 212391563 |  | 11.7 | 17 | 55200 | 50700 | 40380 | 3.56 | 2.01 | 55100 | 3.43 | 1.76 | 8.2 | 6.5
Live | 212391548 |  | 11.7 | 17 | 47600 | 37500 | 28860 | 3.56 | 2.23 | 45300 | 3.62 | 1.82 | 8.2 | 6.5
Live | 212391543 |  | 11.5 | 17 | 46300 | 37900 | 29020 | 3.47 | 2.21 | 45800 | 3.63 | 1.79 | 8.2 | 6.5
Live | 212391541 |  | 11.5 | 17 | 46500 | 37900 | 29120 | 3.49 | 2.2 | 45800 | 3.58 | 1.79 | 8.2 | 6.5
Live | 212391538 |  | 11 | 17 | 43700 | 37000 | 28700 | 3.19 | 2.14 | 44000 | 3.43 | 1.77 | 8.2 | 6.4
Live | 212391528 |  | 11.2 | 17 | 46400 | 37800 | 29500 | 3.39 | 2.19 | 46100 | 3.59 | 1.79 | 8.2 | 6.5
Live | 212391526 |  | 11.2 | 17 | 46400 | 37800 | 29500 | 3.39 | 2.19 | 46100 | 3.59 | 1.79 | 8.2 | 6.5
Live | 212391525 |  | 11.2 | 17 | 46400 | 37800 | 29500 | 3.39 | 2.19 | 46100 | 3.59 | 1.79 | 8.2 | 6.5
Live | 212391517 |  | 11.7 | 17 | 46500 | 37200 | 28560 | 3.49 | 2.23 | 45100 | 3.65 | 1.8 | 8.2 | 6.5
Live | 212391516 |  | 11.7 | 17 | 46500 | 37200 | 28560 | 3.49 | 2.23 | 45100 | 3.65 | 1.8 | 8.2 | 6.5
Live | 212391509 |  | 11.5 | 17 | 46500 | 37900 | 29120 | 3.49 | 2.2 | 45800 | 3.58 | 1.79 | 8.2 | 6.5
Live | 212391508 |  | 11.5 | 17 | 46300 | 37900 | 29020 | 3.47 | 2.21 | 45800 | 3.63 | 1.79 | 8.2 | 6.5
Live | 212391501 |  | 11.5 | 17 | 46800 | 38300 | 29280 | 3.47 | 2.19 | 46500 | 3.61 | 1.77 | 8.2 | 6.45
Live | 212391480 |  | 11.2 | 17 | 46500 | 37800 | 29540 | 3.4 | 2.18 | 46200 | 3.58 | 1.79 | 8.2 | 6.5
Live | 212391477 |  | 11.2 | 17 | 46400 | 37800 | 29500 | 3.39 | 2.19 | 46100 | 3.59 | 1.79 | 8.2 | 6.5
Live | 212391457 |  | 11.7 | 17 | 34700 | 26400 | 20680 | 3.52 | 2.16 | 32500 | 3.51 | 1.79 | 8.2 | 6.25
Live | 212391454 |  | 11.7 | 17 | 32700 | 25000 | 19720 | 3.41 | 2.07 | 30900 | 3.37 | 1.75 | 7.8 | 6.05
Live | 212391447 |  | 11.7 | 17 | 34700 | 26400 | 20680 | 3.52 | 2.16 | 32500 | 3.51 | 1.79 | 8.2 | 6.25
Live | 212391445 |  | 12 | 17 | 35600 | 26600 | 20500 | 3.65 | 2.21 | 33000 | 3.66 | 1.8 | 8.2 | 6.3
Live | 212391444 |  | 12 | 17 | 35900 | 26700 | 20560 | 3.64 | 2.24 | 32900 | 3.71 | 1.81 | 8.2 | 6.3
Live | 212391442 |  | 12 | 17 | 35600 | 26600 | 20500 | 3.65 | 2.21 | 33000 | 3.66 | 1.8 | 8.2 | 6.3
Live | 212391441 |  | 12 | 17 | 35900 | 26900 | 20620 | 3.64 | 2.23 | 33500 | 3.7 | 1.8 | 8.2 | 6.3
Live | 212391435 |  | 11.7 | 17 | 34600 | 26200 | 20440 | 3.57 | 2.14 | 32400 | 3.47 | 1.76 | 8.2 | 6.25
Live | 212391419 |  | 12 | 17 | 35700 | 27000 | 20860 | 3.61 | 2.21 | 33500 | 3.68 | 1.8 | 8.2 | 6.3
Live | 212391362 |  | 11.7 | 17 | 47300 | 37500 | 28760 | 3.53 | 2.24 | 45300 | 3.66 | 1.82 | 8.2 | 6.5
Live | 212391358 |  | 12 | 17 | 47500 | 37200 | 28560 | 3.58 | 2.29 | 45100 | 3.74 | 1.84 | 8.2 | 6.55
Live | 212391353 |  | 11.7 | 17 | 47300 | 37500 | 28760 | 3.53 | 2.24 | 45300 | 3.66 | 1.82 | 8.2 | 6.5
Live | 212391349 |  | 11.7 | 17 | 47600 | 37500 | 28860 | 3.56 | 2.16 | 45300 | 3.49 | 1.76 | 8.2 | 6.35
Live | 212391342 |  | 12 | 17 | 35700 | 26800 | 20800 | 3.61 | 2.23 | 33000 | 3.69 | 1.81 | 8.2 | 6.3
Live | 212391325 |  | 11.7 | 17 | 34700 | 26500 | 20500 | 3.56 | 2.16 | 32400 | 3.52 | 1.77 | 8.2 | 6.25
Live | 212391315 |  | 12 | 17 | 35700 | 27000 | 20860 | 3.61 | 2.21 | 33500 | 3.68 | 1.8 | 8.2 | 6.3
Live | 212391310 |  | 12 | 17 | 23000 | 16400 | 12360 | 3.72 | 2.24 | 20400 | 3.6 | 1.78 | 8.1 | 6.1
Live | 212975001 |  | 10 | 16 | 26030 | 19880 | 25000 | 3.21 | 2.7 | 25310 | 3.13 | 2.06 | 9 | 7
Live | 212971118 |  | 10 | 17 | 25370 | 19580 | 27200 | 3.2 | 2.69 | 38670 | 3.17 | 2.32 | 9.5 | 8
Live | 212969730 |  | 10 | 17 | 25370 | 19580 | 27200 | 3.2 | 2.69 | 26920 | 3.17 | 2.32 | 9.5 | 8
Live | 212969726 |  | 10 | 17 | 25370 | 19580 | 27200 | 3.2 | 2.69 | 26920 | 3.17 | 2.32 | 9.5 | 8
Live | 212925913 |  | 10 | 15.2 | 50000 | 32000 | 33600 | 2.99 | 1.75 | 50000 | 2.99 | 2.12 | 8.5 | 7.3
Live | 212925910 |  | 9.5 | 15.2 | 34000 | 23000 | 24000 | 2.94 | 2.24 | 35400 | 3.19 | 1.95 | 8.5 | 7.3
Live | 212925908 |  | 9.5 | 15.2 | 53500 | 36000 | 37200 | 2.81 | 1.96 | 55000 | 2.89 | 2.09 | 8.5 | 7.3
Live | 212925904 |  | 10 | 15.2 | 50000 | 32000 | 33600 | 2.99 | 1.98 | 50000 | 2.99 | 2.12 | 8.5 | 7.3
Live | 212925902 |  | 11 | 15.2 | 24400 | 22000 | 21600 | 2.14 | 2.18 | 25000 | 2.29 | 1.81 | 8.5 | 7.3
Live | 212925898 |  | 10 | 15.2 | 50000 | 32000 | 33600 | 2.99 | 1.75 | 50000 | 2.99 | 2.12 | 8.5 | 7.3
Live | 212925896 |  | 9.5 | 15.2 | 34000 | 23000 | 24000 | 2.94 | 2.24 | 35400 | 3.19 | 1.95 | 8.5 | 7.3
Live | 212925886 |  | 11 | 15.2 | 24400 | 22000 | 21600 | 2.14 | 2.18 | 25000 | 2.29 | 1.81 | 8.5 | 7.3
Live | 212925885 |  | 9.5 | 15.2 | 53500 | 36000 | 37200 | 2.81 | 1.96 | 55000 | 2.89 | 2.09 | 8.5 | 7.3
Live | 212609401 |  | 10 | 19 | 44500 | 44500 | 45000 | 3.34 | 2.2 | 63835 | 2.91 | 2 | 8.1 | 8.5
Live | 212609336 |  | 12.5 | 20 | 22800 | 25400 | 26000 | 3.82 | 2.4 | 39318 | 3.21 | 2.1 | 8.5 | 8.5
Live | 212609327 |  | 12.5 | 20 | 22800 | 25400 | 26000 | 3.88 | 2.4 | 39220 | 3.23 | 2.1 | 8.5 | 8.5
Live | 212609314 |  | 12.5 | 20 | 22800 | 25400 | 26000 | 3.91 | 2.4 | 39216 | 3.23 | 2.1 | 8.5 | 8.5
Live | 212594440 |  | 8.5 | 16.5 | 31600 | 23200 | 21000 | 2.49 | 2.4 | 33400 | 3 | 1.78 | 7.8 | 6.8
Live | 212587547 |  | 9.5 | 18.5 | 45000 | 29600 | 22200 | 2.78 | 2.44 | 45500 | 3.34 | 1.92 | 7.8 | 6
Live | 212587546 |  | 9.5 | 18.5 | 45000 | 29600 | 22200 | 2.78 | 2.44 | 45500 | 3.34 | 1.92 | 7.8 | 6
Live | 212587542 |  | 9.5 | 18.5 | 45000 | 29600 | 22200 | 2.78 | 2.44 | 45500 | 3.34 | 1.92 | 7.8 | 6
Live | 212587536 |  | 9.5 | 18 | 45500 | 30400 | 23200 | 2.78 | 2.44 | 46500 | 3.38 | 1.94 | 7.8 | 6
Live | 212587532 |  | 9.5 | 18 | 45500 | 30400 | 23200 | 2.78 | 2.44 | 46500 | 3.38 | 1.94 | 7.8 | 6
Live | 212587526 |  | 9.5 | 19 | 45000 | 29600 | 22000 | 2.78 | 2.42 | 45500 | 3.3 | 1.9 | 7.8 | 6
Live | 212587519 |  | 9.5 | 19 | 45000 | 29600 | 22000 | 2.78 | 2.42 | 45500 | 3.3 | 1.9 | 7.8 | 6
Live | 212587518 |  | 9.5 | 19 | 45000 | 29600 | 22000 | 2.78 | 2.42 | 45500 | 3.3 | 1.9 | 7.8 | 6
Live | 212587511 |  | 9.5 | 19 | 45000 | 29400 | 21800 | 2.78 | 2.42 | 45000 | 3.3 | 1.9 | 7.8 | 6
Live | 212587508 |  | 9.5 | 19 | 45000 | 29400 | 21800 | 2.78 | 2.42 | 45000 | 3.3 | 1.9 | 7.8 | 6
Live | 212587405 |  | 8.5 | 17.5 | 36000 | 25400 | 24000 | 2.49 | 2.58 | 36000 | 3.38 | 2.06 | 8.1 | 6.8
Live | 212587403 |  | 8.5 | 17.5 | 36000 | 25400 | 24000 | 2.49 | 2.58 | 36000 | 3.38 | 2.06 | 8.1 | 6.8
Live | 212587393 |  | 9.5 | 17.5 | 21800 | 15500 | 16000 | 2.78 | 2.42 | 23600 | 3.33 | 1.86 | 8.1 | 6.8
Live | 212587389 |  | 9.5 | 17.5 | 21800 | 15500 | 16000 | 2.78 | 2.42 | 23600 | 3.33 | 1.86 | 8.1 | 6.8
Live | 212587388 |  | 9.5 | 17.5 | 21800 | 15500 | 16000 | 2.78 | 2.42 | 23600 | 3.33 | 1.86 | 8.1 | 6.8
Live | 212587387 |  | 9.5 | 17.5 | 21800 | 15500 | 16000 | 2.78 | 2.42 | 23600 | 3.33 | 1.86 | 8.1 | 6.8
Live | 212587385 |  | 9.5 | 17.5 | 21800 | 15500 | 16000 | 2.78 | 2.42 | 23600 | 3.33 | 1.86 | 8.1 | 6.8
Live | 212587383 |  | 9.5 | 17.5 | 21800 | 15500 | 16000 | 2.78 | 2.42 | 23600 | 3.33 | 1.86 | 8.1 | 6.8
Live | 212587379 |  | 9 | 17 | 21200 | 15200 | 15700 | 2.63 | 2.36 | 23000 | 3.26 | 2.54 | 8.1 | 6.8
Live | 212587372 |  | 9 | 18 | 36000 | 25600 | 24000 | 2.64 | 2.62 | 36000 | 3.4 | 2.08 | 8.5 | 6.8
Live | 212587361 |  | 8.5 | 17.5 | 35600 | 25200 | 23600 | 2.49 | 2.54 | 36000 | 3.28 | 2.02 | 8.1 | 6.8
Live | 212587359 |  | 8.5 | 17.5 | 35600 | 25200 | 23600 | 2.49 | 2.54 | 36000 | 3.28 | 2.02 | 8.1 | 6.8
Live | 212587332 |  | 9.5 | 18.5 | 43500 | 28800 | 21200 | 2.78 | 2.38 | 44000 | 3.24 | 1.86 | 7.8 | 6
Live | 212587331 |  | 9.5 | 18.5 | 43500 | 28800 | 21200 | 2.78 | 2.38 | 44000 | 3.24 | 1.86 | 7.8 | 6
Live | 212587328 |  | 9.5 | 18.5 | 43500 | 28800 | 21200 | 2.78 | 2.38 | 44000 | 3.24 | 1.86 | 7.8 | 6
Live | 212587320 |  | 9 | 17.5 | 44500 | 29800 | 22800 | 2.64 | 2.38 | 45500 | 3.32 | 1.9 | 7.8 | 6
Live | 212587316 |  | 9 | 17.5 | 44500 | 29800 | 22800 | 2.64 | 2.38 | 45500 | 3.32 | 1.9 | 7.8 | 6
Live | 212587315 |  | 9 | 17.5 | 44500 | 29800 | 22800 | 2.64 | 2.38 | 45500 | 3.32 | 1.9 | 7.8 | 6
Live | 212587312 |  | 9.5 | 18.5 | 43500 | 28800 | 21200 | 2.78 | 2.38 | 44000 | 3.24 | 1.86 | 7.8 | 6
Live | 212587289 |  | 8.5 | 16.5 | 35000 | 25000 | 23400 | 2.49 | 2.5 | 35600 | 3.2 | 1.98 | 8.1 | 6.8
Live | 212587279 |  | 9.5 | 17 | 21200 | 15100 | 15500 | 2.79 | 2.34 | 22800 | 3.15 | 1.78 | 7.8 | 6.8
Live | 212587276 |  | 9.5 | 17 | 21200 | 15100 | 15500 | 2.79 | 2.34 | 22800 | 3.15 | 1.78 | 7.8 | 6.8
Live | 212587274 |  | 9.5 | 17 | 21200 | 15100 | 15500 | 2.79 | 2.34 | 22800 | 3.15 | 1.78 | 7.8 | 6.8
Live | 212587272 |  | 9.5 | 17 | 21200 | 15100 | 15500 | 2.79 | 2.34 | 22800 | 3.15 | 1.78 | 7.8 | 6.8
Live | 212587269 |  | 9.5 | 17 | 21200 | 15100 | 15500 | 2.79 | 2.34 | 22800 | 3.15 | 1.78 | 7.8 | 6.8
Live | 212587266 |  | 9.5 | 17.5 | 21800 | 15500 | 16000 | 2.78 | 2.42 | 23600 | 3.33 | 1.86 | 8.1 | 6.8
Live | 212587260 |  | 9.5 | 17.5 | 21800 | 15500 | 16000 | 2.78 | 2.42 | 23600 | 3.33 | 1.86 | 8.1 | 6.8
Live | 212587257 |  | 9 | 17 | 36000 | 25600 | 24000 | 2.64 | 2.6 | 36000 | 3.38 | 2.06 | 8.1 | 6.8
Live | 212587256 |  | 9 | 17 | 36000 | 25600 | 24000 | 2.64 | 2.6 | 36000 | 3.38 | 2.06 | 8.1 | 6.8
Live | 212587255 |  | 9 | 17 | 36000 | 25600 | 24000 | 2.64 | 2.6 | 36000 | 3.38 | 2.06 | 8.1 | 6.8
Live | 212587246 |  | 9 | 17.5 | 35600 | 25000 | 23400 | 2.63 | 2.56 | 35800 | 3.3 | 2.02 | 8.1 | 6.8
Live | 212587243 |  | 9 | 17.5 | 35600 | 25000 | 23400 | 2.63 | 2.56 | 35800 | 3.3 | 2.02 | 8.1 | 6.8
Live | 212587214 |  | 10 | 18.5 | 46500 | 29400 | 22000 | 2.93 | 2.42 | 46500 | 3.28 | 1.9 | 7.8 | 6
Live | 212587211 |  | 10 | 18.5 | 46500 | 29400 | 22000 | 2.93 | 2.42 | 46500 | 3.28 | 1.9 | 7.8 | 6
Live | 212587201 |  | 9.5 | 18 | 47000 | 30200 | 23000 | 2.78 | 2.42 | 47500 | 3.34 | 1.92 | 7.8 | 6
Live | 212587200 |  | 9.5 | 18 | 47000 | 30200 | 23000 | 2.78 | 2.42 | 47500 | 3.34 | 1.92 | 7.8 | 6
Live | 212587199 |  | 9.5 | 18 | 47000 | 30200 | 23000 | 2.78 | 2.42 | 47500 | 3.34 | 1.92 | 7.8 | 6
Live | 212587197 |  | 9.5 | 18 | 47000 | 30200 | 23000 | 2.78 | 2.42 | 47500 | 3.34 | 1.92 | 7.8 | 6
Live | 212587196 |  | 9.5 | 18 | 47000 | 30200 | 23000 | 2.78 | 2.42 | 47500 | 3.34 | 1.92 | 7.8 | 6
Live | 212587189 |  | 9.5 | 18 | 47000 | 30200 | 23000 | 2.78 | 2.42 | 47500 | 3.34 | 1.92 | 7.8 | 6
Live | 212587179 |  | 9.5 | 19 | 47000 | 30200 | 22800 | 2.78 | 2.42 | 47500 | 3.34 | 1.92 | 7.8 | 6
Live | 212587174 |  | 9.5 | 19 | 47000 | 30200 | 22800 | 2.78 | 2.42 | 47500 | 3.34 | 1.92 | 7.8 | 6
Live | 212587168 |  | 9.5 | 18.5 | 46500 | 30200 | 22800 | 2.79 | 2.42 | 47500 | 3.32 | 1.92 | 7.8 | 6
Live | 212587164 |  | 9.5 | 18.5 | 46500 | 30200 | 22800 | 2.79 | 2.42 | 47500 | 3.32 | 1.92 | 7.8 | 6
Live | 212587159 |  | 9.5 | 18.5 | 46500 | 30200 | 22800 | 2.79 | 2.42 | 47500 | 3.32 | 1.92 | 7.8 | 6
Live | 212587149 |  | 9 | 17.5 | 35600 | 25400 | 23800 | 2.63 | 2.56 | 36000 | 3.26 | 2.02 | 8.1 | 6.8
Live | 212587147 |  | 9 | 17.5 | 35600 | 25400 | 23800 | 2.63 | 2.56 | 36000 | 3.26 | 2.02 | 8.1 | 6.8
Live | 212587129 |  | 9 | 18 | 36000 | 25600 | 24000 | 2.64 | 2.62 | 36000 | 3.43 | 2.08 | 8.5 | 6.8
Live | 212587120 |  | 8.5 | 16.5 | 35600 | 25200 | 23600 | 2.49 | 2.54 | 36000 | 3.3 | 2.02 | 8.1 | 6.8
Live | 212587112 |  | 9 | 17.5 | 36000 | 25600 | 24000 | 2.64 | 2.6 | 36000 | 3.38 | 2.06 | 8.1 | 6.8
Live | 212587111 |  | 9 | 17.5 | 36000 | 25600 | 24000 | 2.64 | 2.6 | 36000 | 3.38 | 2.06 | 8.1 | 6.8
Live | 212587093 |  | 9 | 17 | 21200 | 15200 | 15700 | 2.63 | 2.36 | 23000 | 3.24 | 2.54 | 8.1 | 6.8
Live | 212587068 |  | 10 | 18.5 | 46500 | 29400 | 22000 | 2.93 | 2.42 | 46500 | 3.28 | 1.9 | 7.8 | 6
Live | 212587057 |  | 9.5 | 18 | 47000 | 30400 | 23000 | 2.78 | 2.44 | 47500 | 3.36 | 1.94 | 7.8 | 6
Live | 212587051 |  | 9.5 | 19 | 47000 | 30200 | 22800 | 2.78 | 2.42 | 47500 | 3.34 | 1.92 | 7.8 | 6
Live | 212587044 |  | 9.5 | 19 | 47000 | 30200 | 22800 | 2.78 | 2.42 | 47500 | 3.34 | 1.92 | 7.8 | 6
Live | 212587042 |  | 9.5 | 19 | 47000 | 30200 | 23000 | 2.78 | 2.42 | 47500 | 3.34 | 1.92 | 7.8 | 6
Live | 212587034 |  | 9.5 | 19 | 47000 | 30200 | 23000 | 2.78 | 2.42 | 47500 | 3.34 | 1.92 | 7.8 | 6
Live | 212586981 |  | 9.5 | 17 | 21600 | 15200 | 15800 | 2.79 | 2.42 | 23200 | 3.33 | 2.6 | 8.1 | 6.8
Live | 212586979 |  | 9.5 | 17 | 21600 | 15200 | 15800 | 2.79 | 2.42 | 23200 | 3.33 | 2.6 | 8.1 | 6.8
Live | 212586975 |  | 9.5 | 17 | 21600 | 15200 | 15800 | 2.79 | 2.42 | 23200 | 3.33 | 2.6 | 8.1 | 6.8
Live | 212586781 |  | 9.5 | 18.5 | 45000 | 29600 | 22200 | 2.78 | 2.44 | 45500 | 3.34 | 1.92 | 7.8 | 6
Live | 212586780 |  | 9.5 | 18.5 | 45000 | 29600 | 22200 | 2.78 | 2.44 | 45500 | 3.34 | 1.92 | 7.8 | 6
Live | 212586779 |  | 9.5 | 18 | 45500 | 30400 | 23200 | 2.78 | 2.44 | 46500 | 3.38 | 1.94 | 7.8 | 6
Live | 212586774 |  | 9.5 | 19 | 45000 | 29400 | 21800 | 2.78 | 2.42 | 45000 | 3.3 | 1.9 | 7.8 | 6
Live | 212586747 |  | 9 | 17 | 21200 | 15200 | 15700 | 2.63 | 2.36 | 23000 | 3.26 | 2.54 | 8.1 | 6.8
Live | 212586728 |  | 9.5 | 17 | 21200 | 15100 | 15500 | 2.79 | 2.34 | 22800 | 3.15 | 1.78 | 7.8 | 6.8
Live | 212586725 |  | 9.5 | 17.5 | 21800 | 15500 | 16000 | 2.78 | 2.42 | 23600 | 3.33 | 1.86 | 8.1 | 6.8
Live | 212586723 |  | 9 | 17 | 36000 | 25600 | 24000 | 2.64 | 2.6 | 36000 | 3.38 | 2.06 | 8.1 | 6.8
Live | 212586715 |  | 10 | 18.5 | 46500 | 29400 | 22000 | 2.93 | 2.42 | 46500 | 3.28 | 1.9 | 7.8 | 6
Live | 212586708 |  | 9.5 | 19 | 47000 | 30200 | 22800 | 2.78 | 2.42 | 47500 | 3.34 | 1.92 | 7.8 | 6
Live | 212586705 |  | 9.5 | 18.5 | 46500 | 30200 | 22800 | 2.79 | 2.42 | 47500 | 3.32 | 1.92 | 7.8 | 6
Live | 212586696 |  | 8.5 | 16.5 | 35600 | 25200 | 23600 | 2.49 | 2.54 | 36000 | 3.3 | 2.02 | 8.1 | 6.8
Live | 212586694 |  | 9 | 17.5 | 36000 | 25600 | 24000 | 2.64 | 2.6 | 36000 | 3.38 | 2.06 | 8.1 | 6.8
Live | 212586680 |  | 9.5 | 19 | 47000 | 30200 | 23000 | 2.78 | 2.42 | 47500 | 3.34 | 1.92 | 7.8 | 6
Live | 212586153 |  | 9.5 | 15.2 | 50000 | 31500 | 33500 | 2.33 | 1.79 | 51000 | 2.4 | 1.75 | 8.1 | 6.9
Live | 212586147 |  | 9.5 | 15.2 | 49500 | 31500 | 33500 | 2.31 | 1.79 | 51000 | 2.34 | 1.75 | 8.1 | 6.9
Live | 212510795 |  | 9.5 | 15.2 | 31500 | 21500 | 18000 | 2.8 | 2.03 | 27500 | 2.3 | 1.75 | 8.1 | 6.9
Live | 212510792 |  | 9.5 | 15.2 | 31500 | 21500 | 18000 | 2.8 | 2.03 | 27500 | 2.3 | 1.75 | 8.1 | 6.9
Live | 212510790 |  | 9.8 | 15.2 | 29500 | 21200 | 19000 | 2.62 | 2 | 25500 | 2.14 | 1.6 | 8.1 | 6.9
Live | 212510778 |  | 9.8 | 15.2 | 32000 | 19500 | 19000 | 2.82 | 2.15 | 29000 | 2.32 | 1.75 | 8.1 | 6.9
Live | 212510771 |  | 9.5 | 15.2 | 31500 | 21500 | 18000 | 2.8 | 2.03 | 27500 | 2.3 | 1.75 | 8.1 | 6.9
Live | 212489239 |  | 9 | 16 | 21200 | 15300 | 15900 | 2.63 | 2.36 | 23200 | 3.25 | 2.53 | 8.1 | 6.8
Live | 212489223 |  | 9.5 | 16.5 | 21800 | 15500 | 16000 | 2.78 | 2.42 | 23600 | 3.33 | 1.86 | 7.8 | 6.8
Live | 212489219 |  | 9.5 | 16.5 | 21800 | 15500 | 16000 | 2.78 | 2.42 | 23600 | 3.33 | 1.86 | 7.8 | 6.8
Live | 212489212 |  | 9.5 | 16.5 | 21800 | 15500 | 16000 | 2.78 | 2.42 | 23600 | 3.33 | 1.86 | 7.8 | 6.8
Live | 212489211 |  | 9.5 | 16.5 | 21800 | 15500 | 16000 | 2.78 | 2.42 | 23600 | 3.33 | 1.86 | 7.8 | 6.8
Live | 212489210 |  | 9.5 | 16.5 | 21800 | 15500 | 16000 | 2.78 | 2.42 | 23600 | 3.33 | 1.86 | 7.8 | 6.8
Live | 212489204 |  | 9.5 | 16.5 | 21800 | 15500 | 16000 | 2.78 | 2.42 | 23600 | 3.33 | 1.86 | 7.8 | 6.8
Live | 212489202 |  | 9.5 | 16.5 | 21800 | 15500 | 16000 | 2.78 | 2.42 | 23600 | 3.33 | 1.86 | 7.8 | 6.8
Live | 212489197 |  | 9.5 | 16.5 | 21800 | 15500 | 16000 | 2.78 | 2.42 | 23600 | 3.33 | 1.86 | 7.8 | 6.8
Live | 212489192 |  | 9 | 16 | 21200 | 15200 | 15700 | 2.63 | 2.36 | 23000 | 3.26 | 2.54 | 8.1 | 6.8
Live | 212489184 |  | 9 | 16 | 21200 | 15200 | 15700 | 2.63 | 2.36 | 23000 | 3.26 | 2.54 | 8.1 | 6.8
Live | 212489182 |  | 9 | 16 | 21200 | 15200 | 15700 | 2.63 | 2.36 | 23000 | 3.26 | 2.54 | 8.1 | 6.8
Live | 212489129 |  | 8.5 | 17 | 36000 | 26000 | 24400 | 2.49 | 2.58 | 36000 | 3.36 | 2.06 | 8.1 | 6.8
Live | 212489122 |  | 9 | 17 | 36000 | 25800 | 24400 | 2.64 | 2.6 | 36000 | 3.4 | 2.08 | 8.1 | 6.8
Live | 212489120 |  | 9 | 17 | 36000 | 25800 | 24400 | 2.64 | 2.6 | 36000 | 3.4 | 2.08 | 8.1 | 6.8
Live | 212489119 |  | 9 | 17 | 36000 | 25800 | 24400 | 2.64 | 2.6 | 36000 | 3.4 | 2.08 | 8.1 | 6.8
Live | 212489115 |  | 9 | 17 | 36000 | 25800 | 24400 | 2.64 | 2.6 | 36000 | 3.4 | 2.08 | 8.1 | 6.8
Live | 212489111 |  | 9 | 17 | 36000 | 25800 | 24400 | 2.64 | 2.6 | 36000 | 3.4 | 2.08 | 8.1 | 6.8
Live | 212489110 |  | 9 | 17 | 36000 | 25800 | 24400 | 2.64 | 2.6 | 36000 | 3.4 | 2.08 | 8.1 | 6.8
Live | 212489105 |  | 9 | 17 | 36000 | 25800 | 24400 | 2.64 | 2.6 | 36000 | 3.4 | 2.08 | 8.1 | 6.8
Live | 212489103 |  | 9 | 17 | 36000 | 25800 | 24200 | 2.64 | 2.62 | 36000 | 3.4 | 2.08 | 8.1 | 6.8
Live | 212489102 |  | 9 | 17 | 36000 | 25800 | 24200 | 2.64 | 2.62 | 36000 | 3.4 | 2.08 | 8.1 | 6.8
Live | 212489092 |  | 9 | 17 | 36000 | 25800 | 24200 | 2.64 | 2.62 | 36000 | 3.4 | 2.08 | 8.1 | 6.8
Live | 212489091 |  | 9 | 17 | 36000 | 25800 | 24200 | 2.64 | 2.62 | 36000 | 3.4 | 2.08 | 8.1 | 6.8
Live | 212489090 |  | 9 | 17 | 36000 | 25800 | 24200 | 2.64 | 2.62 | 36000 | 3.4 | 2.08 | 8.1 | 6.8
Live | 212489088 |  | 9 | 17 | 36000 | 25800 | 24200 | 2.64 | 2.62 | 36000 | 3.4 | 2.08 | 8.1 | 6.8
Live | 212489008 |  | 9.5 | 18 | 45500 | 29800 | 22400 | 2.78 | 2.44 | 46000 | 3.38 | 1.94 | 7.8 | 6
Live | 212489006 |  | 9.5 | 18 | 45500 | 29800 | 22400 | 2.78 | 2.44 | 46000 | 3.38 | 1.94 | 7.8 | 6
Live | 212489000 |  | 9.5 | 18 | 45500 | 29800 | 22400 | 2.78 | 2.44 | 46000 | 3.38 | 1.94 | 7.8 | 6
Live | 212488998 |  | 9.5 | 18 | 45500 | 29800 | 22400 | 2.78 | 2.44 | 46000 | 3.38 | 1.94 | 7.8 | 6
Live | 212488990 |  | 9.5 | 18 | 45500 | 29800 | 22400 | 2.78 | 2.44 | 46000 | 3.38 | 1.94 | 7.8 | 6
Live | 212488988 |  | 9.5 | 18 | 45500 | 30400 | 23000 | 2.78 | 2.44 | 46500 | 3.38 | 1.94 | 7.8 | 6
Live | 212488980 |  | 9.5 | 18 | 45500 | 30400 | 23000 | 2.78 | 2.44 | 46500 | 3.38 | 1.94 | 7.8 | 6
Live | 212488967 |  | 9.5 | 18 | 47000 | 30400 | 23000 | 2.78 | 2.44 | 47500 | 3.36 | 1.94 | 7.8 | 6
Live | 212488966 |  | 9.5 | 18 | 47000 | 30400 | 23000 | 2.78 | 2.44 | 47500 | 3.36 | 1.94 | 7.8 | 6
Live | 212488964 |  | 9.5 | 18 | 47000 | 30400 | 23000 | 2.78 | 2.44 | 47500 | 3.36 | 1.94 | 7.8 | 6
Live | 212488957 |  | 9.5 | 18 | 47000 | 30400 | 23000 | 2.78 | 2.44 | 47500 | 3.36 | 1.94 | 7.8 | 6
Live | 212488955 |  | 9.5 | 18 | 47000 | 30400 | 23000 | 2.78 | 2.44 | 47500 | 3.36 | 1.94 | 7.8 | 6
Live | 212488954 |  | 9.5 | 18 | 47000 | 30400 | 23000 | 2.78 | 2.44 | 47500 | 3.36 | 1.94 | 7.8 | 6
Live | 212488949 |  | 9.5 | 18 | 47000 | 30200 | 22800 | 2.78 | 2.42 | 47500 | 3.34 | 1.92 | 7.8 | 6
Live | 212488946 |  | 9.5 | 18 | 47000 | 30200 | 22800 | 2.78 | 2.42 | 47500 | 3.34 | 1.92 | 7.8 | 6
Live | 212488941 |  | 9.5 | 18 | 47000 | 30200 | 22800 | 2.78 | 2.42 | 47500 | 3.34 | 1.92 | 7.8 | 6
Live | 212488933 |  | 9.5 | 18 | 47000 | 30200 | 22800 | 2.78 | 2.42 | 47500 | 3.34 | 1.92 | 7.8 | 6
Live | 212488931 |  | 9.5 | 18 | 47000 | 30200 | 22800 | 2.78 | 2.42 | 47500 | 3.34 | 1.92 | 7.8 | 6
Live | 212488928 |  | 10 | 18 | 46000 | 29400 | 21800 | 2.93 | 2.4 | 46000 | 3.26 | 1.9 | 7.8 | 6
Live | 212488919 |  | 10 | 18 | 46000 | 29400 | 21800 | 2.93 | 2.4 | 46000 | 3.26 | 1.9 | 7.8 | 6
Live | 212488914 |  | 10 | 18 | 46000 | 29400 | 21800 | 2.93 | 2.4 | 46000 | 3.26 | 1.9 | 7.8 | 6
Live | 212487184 |  | 8.5 | 16 | 34400 | 24400 | 22800 | 2.49 | 2.48 | 34800 | 3.12 | 1.94 | 8.1 | 6.8
Live | 212487179 |  | 8.5 | 16 | 34400 | 24400 | 22800 | 2.49 | 2.48 | 34800 | 3.12 | 1.94 | 8.1 | 6.8
Live | 212487167 |  | 8.5 | 16 | 34400 | 24400 | 22800 | 2.49 | 2.48 | 34800 | 3.12 | 1.94 | 8.1 | 6.8
Live | 212487156 |  | 8.5 | 16 | 34400 | 24400 | 22800 | 2.49 | 2.48 | 34800 | 3.12 | 1.94 | 8.1 | 6.8
Live | 212487152 |  | 8.5 | 16 | 34400 | 24400 | 22800 | 2.49 | 2.48 | 34800 | 3.12 | 1.94 | 8.1 | 6.8
Live | 212487140 |  | 8.5 | 16 | 34400 | 24400 | 22800 | 2.49 | 2.48 | 34800 | 3.12 | 1.94 | 8.1 | 6.8
Live | 212487131 |  | 8.5 | 16 | 34400 | 24400 | 22800 | 2.49 | 2.48 | 34800 | 3.12 | 1.94 | 8.1 | 6.8
Live | 212487127 |  | 8.5 | 16 | 34400 | 24400 | 22800 | 2.49 | 2.48 | 34800 | 3.12 | 1.94 | 8.1 | 6.8
Live | 212487123 |  | 8.5 | 16 | 34400 | 24400 | 22800 | 2.49 | 2.48 | 34800 | 3.12 | 1.94 | 8.1 | 6.8
Live | 212487106 |  | 8.5 | 16 | 34400 | 24400 | 22800 | 2.49 | 2.48 | 34800 | 3.12 | 1.94 | 8.1 | 6.8
Live | 212487069 |  | 8.5 | 16 | 34400 | 24400 | 22800 | 2.49 | 2.48 | 34800 | 3.12 | 1.94 | 8.1 | 6.8
Live | 212487025 |  | 9 | 17 | 36000 | 25400 | 23800 | 2.64 | 2.62 | 36000 | 3.38 | 2.06 | 8.1 | 6.8
Live | 212487022 |  | 9 | 17 | 36000 | 25400 | 23800 | 2.64 | 2.62 | 36000 | 3.38 | 2.06 | 8.1 | 6.8
Live | 212487012 |  | 9 | 17 | 36000 | 25400 | 23800 | 2.64 | 2.62 | 36000 | 3.38 | 2.06 | 8.1 | 6.8
Live | 212487000 |  | 9 | 17 | 36000 | 25400 | 23800 | 2.64 | 2.62 | 36000 | 3.38 | 2.06 | 8.1 | 6.8
Live | 212486971 |  | 9 | 17 | 36000 | 25400 | 23800 | 2.64 | 2.62 | 36000 | 3.38 | 2.06 | 8.1 | 6.8
Live | 212486827 |  | 9.5 | 18 | 47000 | 30200 | 23000 | 2.78 | 2.42 | 47500 | 3.34 | 1.92 | 7.8 | 6
Live | 212486822 |  | 9.5 | 18 | 47000 | 30200 | 23000 | 2.78 | 2.42 | 47500 | 3.34 | 1.92 | 7.8 | 6
Live | 212486821 |  | 9.5 | 18 | 47000 | 30200 | 23000 | 2.78 | 2.42 | 47500 | 3.34 | 1.92 | 7.8 | 6
Live | 212486820 |  | 9.5 | 18 | 47000 | 30200 | 23000 | 2.78 | 2.42 | 47500 | 3.34 | 1.92 | 7.8 | 6
Live | 212486810 |  | 9.5 | 18 | 47000 | 30200 | 23000 | 2.78 | 2.42 | 47500 | 3.34 | 1.92 | 7.8 | 6
Live | 212486809 |  | 9.5 | 18 | 47000 | 30200 | 23000 | 2.78 | 2.42 | 47500 | 3.34 | 1.92 | 7.8 | 6
Live | 212486807 |  | 9.5 | 18 | 47000 | 30200 | 23000 | 2.78 | 2.42 | 47500 | 3.34 | 1.92 | 7.8 | 6
Live | 212486805 |  | 9.5 | 18 | 47000 | 30200 | 23000 | 2.78 | 2.42 | 47500 | 3.34 | 1.92 | 7.8 | 6
Live | 212486804 |  | 9.5 | 18 | 47000 | 30200 | 23000 | 2.78 | 2.42 | 47500 | 3.34 | 1.92 | 7.8 | 6
Live | 212486803 |  | 9.5 | 18 | 47000 | 30200 | 23000 | 2.78 | 2.42 | 47500 | 3.34 | 1.92 | 7.8 | 6
Live | 212486798 |  | 9.5 | 18 | 47000 | 30200 | 23000 | 2.78 | 2.42 | 47500 | 3.34 | 1.92 | 7.8 | 6
Live | 212486796 |  | 9.5 | 18 | 47000 | 30200 | 22800 | 2.78 | 2.42 | 47500 | 3.34 | 1.92 | 7.8 | 6
Live | 212486789 |  | 9.5 | 18 | 47000 | 30200 | 22800 | 2.78 | 2.42 | 47500 | 3.34 | 1.92 | 7.8 | 6
Live | 212486787 |  | 9.5 | 18 | 47000 | 30200 | 22800 | 2.78 | 2.42 | 47500 | 3.34 | 1.92 | 7.8 | 6
Live | 212486784 |  | 9.5 | 18 | 47000 | 30200 | 22800 | 2.78 | 2.42 | 47500 | 3.34 | 1.92 | 7.8 | 6
Live | 212486782 |  | 9.5 | 18 | 47000 | 30200 | 22800 | 2.78 | 2.42 | 47500 | 3.34 | 1.92 | 7.8 | 6
Live | 212486780 |  | 9.5 | 18 | 47000 | 30200 | 22800 | 2.78 | 2.42 | 47500 | 3.34 | 1.92 | 7.8 | 6
Live | 212486777 |  | 9.5 | 18 | 47000 | 30200 | 22800 | 2.78 | 2.42 | 47500 | 3.34 | 1.92 | 7.8 | 6
Live | 212486772 |  | 9.5 | 18 | 47000 | 30200 | 22800 | 2.78 | 2.42 | 47500 | 3.34 | 1.92 | 7.8 | 6
Live | 212486770 |  | 9.5 | 18 | 47000 | 30200 | 22800 | 2.78 | 2.42 | 47500 | 3.34 | 1.92 | 7.8 | 6
Live | 212486768 |  | 9.5 | 18 | 47000 | 30200 | 22800 | 2.78 | 2.42 | 47500 | 3.34 | 1.92 | 7.8 | 6
Live | 212486766 |  | 9.5 | 18 | 47000 | 30000 | 22600 | 2.78 | 2.42 | 47000 | 3.32 | 1.92 | 7.8 | 6
Live | 212486764 |  | 9.5 | 18 | 47000 | 30000 | 22600 | 2.78 | 2.42 | 47000 | 3.32 | 1.92 | 7.8 | 6
Live | 212486761 |  | 9.5 | 18 | 47000 | 30000 | 22600 | 2.78 | 2.42 | 47000 | 3.32 | 1.92 | 7.8 | 6
Live | 212486758 |  | 9.5 | 18 | 47000 | 30000 | 22600 | 2.78 | 2.42 | 47000 | 3.32 | 1.92 | 7.8 | 6
Live | 212486753 |  | 9.5 | 18 | 47000 | 30000 | 22600 | 2.78 | 2.42 | 47000 | 3.32 | 1.92 | 7.8 | 6
Live | 212486751 |  | 9.5 | 18 | 47000 | 30000 | 22600 | 2.78 | 2.42 | 47000 | 3.32 | 1.92 | 7.8 | 6
Live | 212486747 |  | 9.5 | 18 | 47000 | 30000 | 22600 | 2.78 | 2.42 | 47000 | 3.32 | 1.92 | 7.8 | 6
Live | 212486746 |  | 9.5 | 18 | 47000 | 30000 | 22600 | 2.78 | 2.42 | 47000 | 3.32 | 1.92 | 7.8 | 6
Live | 212486745 |  | 9.5 | 18 | 47000 | 30000 | 22600 | 2.78 | 2.42 | 47000 | 3.32 | 1.92 | 7.8 | 6
Live | 212486739 |  | 9.5 | 18 | 47000 | 30000 | 22600 | 2.78 | 2.42 | 47000 | 3.32 | 1.92 | 7.8 | 6
Live | 212486738 |  | 9.5 | 18 | 47000 | 30000 | 22600 | 2.78 | 2.42 | 47000 | 3.32 | 1.92 | 7.8 | 6
Live | 212484803 |  | 9.5 | 17.5 | 44500 | 29200 | 22000 | 2.79 | 2.4 | 45000 | 3.3 | 1.9 | 7.8 | 6
Live | 212484790 |  | 9.5 | 17.5 | 44500 | 29200 | 22000 | 2.79 | 2.4 | 45000 | 3.3 | 1.9 | 7.8 | 6
Live | 212484783 |  | 9 | 17.5 | 44500 | 29800 | 22600 | 2.64 | 2.38 | 45500 | 3.3 | 1.9 | 7.8 | 6
Live | 212484782 |  | 9 | 17.5 | 44500 | 29800 | 22600 | 2.64 | 2.38 | 45500 | 3.3 | 1.9 | 7.8 | 6
Live | 212484774 |  | 9 | 17.5 | 44500 | 29800 | 22600 | 2.64 | 2.38 | 45500 | 3.3 | 1.9 | 7.8 | 6
Live | 212484772 |  | 9 | 17.5 | 44500 | 29800 | 22600 | 2.64 | 2.38 | 45500 | 3.3 | 1.9 | 7.8 | 6
Live | 212484770 |  | 9 | 17.5 | 44500 | 29800 | 22600 | 2.64 | 2.38 | 45500 | 3.3 | 1.9 | 7.8 | 6
Live | 212484766 |  | 9 | 17.5 | 44500 | 29800 | 22600 | 2.64 | 2.38 | 45500 | 3.3 | 1.9 | 7.8 | 6
Live | 212484472 |  | 9 | 16.5 | 21400 | 15400 | 16000 | 2.64 | 2.38 | 23400 | 3.28 | 2.56 | 8.1 | 6.8
Live | 212484464 |  | 9 | 16.5 | 21400 | 15400 | 16000 | 2.64 | 2.38 | 23400 | 3.28 | 2.56 | 8.1 | 6.8
Live | 212484460 |  | 9 | 16.5 | 21400 | 15400 | 16000 | 2.64 | 2.38 | 23400 | 3.28 | 2.56 | 8.1 | 6.8
Live | 212484452 |  | 9 | 16.5 | 21400 | 15400 | 16000 | 2.64 | 2.38 | 23400 | 3.28 | 2.56 | 8.1 | 6.8
Live | 212484441 |  | 9 | 16.5 | 21400 | 15400 | 16000 | 2.64 | 2.38 | 23400 | 3.28 | 2.56 | 8.1 | 6.8
Live | 212484430 |  | 9 | 16.5 | 21400 | 15400 | 16000 | 2.64 | 2.38 | 23400 | 3.28 | 2.56 | 8.1 | 6.8
Live | 212484426 |  | 9 | 16.5 | 21400 | 15400 | 16000 | 2.64 | 2.38 | 23400 | 3.28 | 2.56 | 8.1 | 6.8
Live | 212484354 |  | 9 | 17 | 35600 | 25400 | 23800 | 2.63 | 2.56 | 36000 | 3.26 | 2.02 | 8.1 | 6.8
Live | 212484332 |  | 9 | 17 | 35600 | 25400 | 23800 | 2.63 | 2.56 | 36000 | 3.26 | 2.02 | 8.1 | 6.8
Live | 212484328 |  | 9 | 17 | 35600 | 25400 | 23800 | 2.63 | 2.56 | 36000 | 3.26 | 2.02 | 8.1 | 6.8
Live | 212484287 |  | 9 | 17 | 35600 | 25400 | 23800 | 2.63 | 2.56 | 36000 | 3.26 | 2.02 | 8.1 | 6.8
Live | 212484208 |  | 8.5 | 16.5 | 35000 | 25000 | 23400 | 2.49 | 2.5 | 35600 | 3.2 | 1.98 | 8.1 | 6.8
Live | 212484204 |  | 8.5 | 16.5 | 35000 | 25000 | 23400 | 2.49 | 2.5 | 35600 | 3.2 | 1.98 | 8.1 | 6.8
Live | 212484200 |  | 8.5 | 16.5 | 35000 | 25000 | 23400 | 2.49 | 2.5 | 35600 | 3.2 | 1.98 | 8.1 | 6.8
Live | 212484182 |  | 8.5 | 16.5 | 35000 | 25000 | 23400 | 2.49 | 2.5 | 35600 | 3.2 | 1.98 | 8.1 | 6.8
Live | 212484177 |  | 8.5 | 16.5 | 35000 | 25000 | 23400 | 2.49 | 2.5 | 35600 | 3.2 | 1.98 | 8.1 | 6.8
Live | 212484112 |  | 8.5 | 17.5 | 33600 | 25000 | 23400 | 2.49 | 2.46 | 36000 | 3.26 | 1.94 | 8.1 | 6.8
Live | 212484093 |  | 8.5 | 17.5 | 33600 | 25000 | 23400 | 2.49 | 2.46 | 36000 | 3.26 | 1.94 | 8.1 | 6.8
Live | 212484078 |  | 8.5 | 17.5 | 33600 | 25000 | 23400 | 2.49 | 2.46 | 36000 | 3.26 | 1.94 | 8.1 | 6.8
Live | 212484074 |  | 8.5 | 17.5 | 33600 | 25000 | 23400 | 2.49 | 2.46 | 36000 | 3.26 | 1.94 | 8.1 | 6.8
Live | 212484064 |  | 8.5 | 17.5 | 33600 | 25000 | 23400 | 2.49 | 2.46 | 36000 | 3.26 | 1.94 | 8.1 | 6.8
Live | 212484015 |  | 9 | 16.5 | 36000 | 25600 | 24000 | 2.64 | 2.62 | 36000 | 3.4 | 2.08 | 8.1 | 6.8
Live | 212484002 |  | 9 | 16.5 | 36000 | 25600 | 24000 | 2.64 | 2.62 | 36000 | 3.4 | 2.08 | 8.1 | 6.8
Live | 212483990 |  | 9 | 16.5 | 36000 | 25600 | 24000 | 2.64 | 2.62 | 36000 | 3.4 | 2.08 | 8.1 | 6.8
Live | 212483982 |  | 9 | 16.5 | 36000 | 25600 | 24000 | 2.64 | 2.62 | 36000 | 3.4 | 2.08 | 8.1 | 6.8
Live | 212483966 |  | 9 | 16.5 | 36000 | 25600 | 24000 | 2.64 | 2.62 | 36000 | 3.4 | 2.08 | 8.1 | 6.8
Live | 212483962 |  | 9 | 16.5 | 36000 | 25600 | 24000 | 2.64 | 2.62 | 36000 | 3.4 | 2.08 | 8.1 | 6.8
Live | 212483947 |  | 9 | 16.5 | 36000 | 25600 | 24000 | 2.64 | 2.62 | 36000 | 3.4 | 2.08 | 8.1 | 6.8
Live | 212483938 |  | 9 | 16.5 | 36000 | 25600 | 24000 | 2.64 | 2.62 | 36000 | 3.4 | 2.08 | 8.1 | 6.8
Live | 212481689 |  | 10 | 18 | 46500 | 29800 | 22400 | 2.93 | 2.44 | 47000 | 3.32 | 1.92 | 7.8 | 6
Live | 212481688 |  | 10 | 18 | 46500 | 29800 | 22400 | 2.93 | 2.44 | 47000 | 3.32 | 1.92 | 7.8 | 6
Live | 212481687 |  | 10 | 18 | 46500 | 29800 | 22400 | 2.93 | 2.44 | 47000 | 3.32 | 1.92 | 7.8 | 6
Live | 212481684 |  | 10 | 18 | 46500 | 29800 | 22400 | 2.93 | 2.44 | 47000 | 3.32 | 1.92 | 7.8 | 6
Live | 212481681 |  | 10 | 18 | 46500 | 29800 | 22400 | 2.93 | 2.44 | 47000 | 3.32 | 1.92 | 7.8 | 6
Live | 212481679 |  | 10 | 18 | 46500 | 29800 | 22400 | 2.93 | 2.44 | 47000 | 3.32 | 1.92 | 7.8 | 6
Live | 212481670 |  | 9.5 | 18 | 47000 | 30200 | 23000 | 2.78 | 2.42 | 47500 | 3.34 | 1.92 | 7.8 | 6
Live | 212481668 |  | 9.5 | 18 | 47000 | 30200 | 23000 | 2.78 | 2.42 | 47500 | 3.34 | 1.92 | 7.8 | 6
Live | 212481665 |  | 9.5 | 18 | 47000 | 30200 | 23000 | 2.78 | 2.42 | 47500 | 3.34 | 1.92 | 7.8 | 6
Live | 212481663 |  | 9.5 | 18 | 47000 | 30200 | 23000 | 2.78 | 2.42 | 47500 | 3.34 | 1.92 | 7.8 | 6
Live | 212481661 |  | 9.5 | 18 | 47000 | 30200 | 23000 | 2.78 | 2.42 | 47500 | 3.34 | 1.92 | 7.8 | 6
Live | 212480936 |  | 9.5 | 17 | 21400 | 15300 | 15800 | 2.79 | 2.36 | 23200 | 3.22 | 1.82 | 7.8 | 6.8
Live | 212480933 |  | 9.5 | 17 | 21400 | 15300 | 15800 | 2.79 | 2.36 | 23200 | 3.22 | 1.82 | 7.8 | 6.8
Live | 212480931 |  | 9.5 | 17 | 21400 | 15300 | 15800 | 2.79 | 2.36 | 23200 | 3.22 | 1.82 | 7.8 | 6.8
Live | 212480930 |  | 9.5 | 17 | 21400 | 15300 | 15800 | 2.79 | 2.36 | 23200 | 3.22 | 1.82 | 7.8 | 6.8
Live | 212480929 |  | 9.5 | 17 | 21400 | 15300 | 15800 | 2.79 | 2.36 | 23200 | 3.22 | 1.82 | 7.8 | 6.8
Live | 212480928 |  | 9.5 | 17 | 21400 | 15300 | 15800 | 2.79 | 2.36 | 23200 | 3.22 | 1.82 | 7.8 | 6.8
Live | 212480927 |  | 9.5 | 17 | 21400 | 15300 | 15800 | 2.79 | 2.36 | 23200 | 3.22 | 1.82 | 7.8 | 6.8
Live | 212480924 |  | 9.5 | 17 | 21400 | 15300 | 15800 | 2.79 | 2.36 | 23200 | 3.22 | 1.82 | 7.8 | 6.8
Live | 212480920 |  | 9.5 | 17 | 21400 | 15300 | 15800 | 2.79 | 2.36 | 23200 | 3.22 | 1.82 | 7.8 | 6.8
Live | 212480912 |  | 9.5 | 17 | 21400 | 15300 | 15800 | 2.79 | 2.36 | 23200 | 3.22 | 1.82 | 7.8 | 6.8
Live | 212480905 |  | 9.5 | 16.5 | 21800 | 15500 | 16000 | 2.78 | 2.42 | 23600 | 3.33 | 1.86 | 7.8 | 6.8
Live | 212480900 |  | 9.5 | 16.5 | 21800 | 15500 | 16000 | 2.78 | 2.42 | 23600 | 3.33 | 1.86 | 7.8 | 6.8
Live | 212480898 |  | 9.5 | 16.5 | 21800 | 15500 | 16000 | 2.78 | 2.42 | 23600 | 3.33 | 1.86 | 7.8 | 6.8
Live | 212480890 |  | 9.5 | 16.5 | 21800 | 15500 | 16000 | 2.78 | 2.42 | 23600 | 3.33 | 1.86 | 7.8 | 6.8
Live | 212480859 |  | 8.5 | 17.5 | 33200 | 24400 | 22800 | 2.49 | 2.46 | 35800 | 3.2 | 1.9 | 8.1 | 6.8
Live | 212480857 |  | 8.5 | 17.5 | 33200 | 24400 | 22800 | 2.49 | 2.46 | 35800 | 3.2 | 1.9 | 8.1 | 6.8
Live | 212480844 |  | 8.5 | 17.5 | 33200 | 24400 | 22800 | 2.49 | 2.46 | 35800 | 3.2 | 1.9 | 8.1 | 6.8
Live | 212480828 |  | 8.5 | 16.5 | 35600 | 25200 | 23800 | 2.49 | 2.52 | 36000 | 3.28 | 2.02 | 8.1 | 6.8
Live | 212480827 |  | 8.5 | 16.5 | 35600 | 25200 | 23800 | 2.49 | 2.52 | 36000 | 3.28 | 2.02 | 8.1 | 6.8
Live | 212480824 |  | 8.5 | 16.5 | 35600 | 25200 | 23800 | 2.49 | 2.52 | 36000 | 3.28 | 2.02 | 8.1 | 6.8
Live | 212480822 |  | 8.5 | 16.5 | 35600 | 25200 | 23800 | 2.49 | 2.52 | 36000 | 3.28 | 2.02 | 8.1 | 6.8
Live | 212480820 |  | 8.5 | 16.5 | 35600 | 25200 | 23800 | 2.49 | 2.52 | 36000 | 3.28 | 2.02 | 8.1 | 6.8
Live | 212480817 |  | 8.5 | 16.5 | 35600 | 25200 | 23800 | 2.49 | 2.52 | 36000 | 3.28 | 2.02 | 8.1 | 6.8
Live | 212480816 |  | 8.5 | 16.5 | 35600 | 25200 | 23800 | 2.49 | 2.52 | 36000 | 3.28 | 2.02 | 8.1 | 6.8
Live | 212480810 |  | 8.5 | 16.5 | 35600 | 25200 | 23800 | 2.49 | 2.52 | 36000 | 3.28 | 2.02 | 8.1 | 6.8
Live | 212480804 |  | 8.5 | 16.5 | 34600 | 24600 | 23000 | 2.49 | 2.48 | 35000 | 3.14 | 1.94 | 8.1 | 6.8
Live | 212480797 |  | 8.5 | 16.5 | 34600 | 24600 | 23000 | 2.49 | 2.48 | 35000 | 3.14 | 1.94 | 8.1 | 6.8
Live | 212480794 |  | 8.5 | 16.5 | 34600 | 24600 | 23000 | 2.49 | 2.48 | 35000 | 3.14 | 1.94 | 8.1 | 6.8
Live | 212480793 |  | 8.5 | 16.5 | 34600 | 24600 | 23000 | 2.49 | 2.48 | 35000 | 3.14 | 1.94 | 8.1 | 6.8
Live | 212480792 |  | 8.5 | 16.5 | 34600 | 24600 | 23000 | 2.49 | 2.48 | 35000 | 3.14 | 1.94 | 8.1 | 6.8
Live | 212480791 |  | 8.5 | 16.5 | 34600 | 24600 | 23000 | 2.49 | 2.48 | 35000 | 3.14 | 1.94 | 8.1 | 6.8
Live | 212480787 |  | 8.5 | 16.5 | 35800 | 25400 | 23800 | 2.49 | 2.56 | 36000 | 3.32 | 2.04 | 8.1 | 6.8
Live | 212480782 |  | 8.5 | 16.5 | 35800 | 25400 | 23800 | 2.49 | 2.56 | 36000 | 3.32 | 2.04 | 8.1 | 6.8
Live | 212480781 |  | 8.5 | 16.5 | 35800 | 25400 | 23800 | 2.49 | 2.56 | 36000 | 3.32 | 2.04 | 8.1 | 6.8
Live | 212480779 |  | 8.5 | 16.5 | 35800 | 25400 | 23800 | 2.49 | 2.56 | 36000 | 3.32 | 2.04 | 8.1 | 6.8
Live | 212480769 |  | 8.5 | 16.5 | 35800 | 25400 | 23800 | 2.49 | 2.56 | 36000 | 3.34 | 2.04 | 8.1 | 6.8
Live | 212480765 |  | 8.5 | 16.5 | 35800 | 25400 | 23800 | 2.49 | 2.56 | 36000 | 3.34 | 2.04 | 8.1 | 6.8
Live | 212480755 |  | 8.5 | 16.5 | 35800 | 25400 | 23800 | 2.49 | 2.56 | 36000 | 3.34 | 2.04 | 8.1 | 6.8
Live | 212480752 |  | 8.5 | 16.5 | 35800 | 25400 | 23800 | 2.49 | 2.56 | 36000 | 3.34 | 2.04 | 8.1 | 6.8
Live | 212480751 |  | 8.5 | 16.5 | 35800 | 25400 | 23800 | 2.49 | 2.56 | 36000 | 3.34 | 2.04 | 8.1 | 6.8
Live | 212480634 |  | 9.5 | 18 | 45000 | 29600 | 22000 | 2.78 | 2.42 | 45500 | 3.3 | 1.9 | 7.8 | 6
Live | 212480632 |  | 9.5 | 18 | 45000 | 29600 | 22000 | 2.78 | 2.42 | 45500 | 3.3 | 1.9 | 7.8 | 6
Live | 212480629 |  | 9.5 | 18 | 45000 | 29600 | 22000 | 2.78 | 2.42 | 45500 | 3.3 | 1.9 | 7.8 | 6
Live | 212480628 |  | 9.5 | 18 | 45000 | 29600 | 22000 | 2.78 | 2.42 | 45500 | 3.3 | 1.9 | 7.8 | 6
Live | 212480624 |  | 9.5 | 18 | 45000 | 29600 | 22000 | 2.78 | 2.42 | 45500 | 3.3 | 1.9 | 7.8 | 6
Live | 212480623 |  | 9.5 | 18 | 45000 | 29600 | 22000 | 2.78 | 2.42 | 45500 | 3.3 | 1.9 | 7.8 | 6
Live | 212480622 |  | 9.5 | 18 | 45000 | 29600 | 22000 | 2.78 | 2.42 | 45500 | 3.3 | 1.9 | 7.8 | 6
Live | 212480621 |  | 9.5 | 18 | 45000 | 29600 | 22000 | 2.78 | 2.42 | 45500 | 3.3 | 1.9 | 7.8 | 6
Live | 212480613 |  | 9.5 | 18 | 46000 | 30400 | 23200 | 2.79 | 2.44 | 46500 | 3.4 | 1.94 | 7.8 | 6
Live | 212480609 |  | 9.5 | 18 | 46000 | 30400 | 23200 | 2.79 | 2.44 | 46500 | 3.4 | 1.94 | 7.8 | 6
Live | 212480604 |  | 9.5 | 18 | 46000 | 30400 | 23200 | 2.79 | 2.44 | 46500 | 3.4 | 1.94 | 7.8 | 6
Live | 212480594 |  | 9.5 | 18 | 45500 | 30200 | 22800 | 2.78 | 2.44 | 46000 | 3.38 | 1.94 | 7.8 | 6
Live | 212480587 |  | 9.5 | 18 | 45500 | 30200 | 22800 | 2.78 | 2.44 | 46000 | 3.38 | 1.94 | 7.8 | 6
Live | 212480582 |  | 9.5 | 18 | 45500 | 30200 | 22800 | 2.78 | 2.44 | 46000 | 3.38 | 1.94 | 7.8 | 6
Live | 212480581 |  | 9.5 | 18 | 45500 | 30200 | 22800 | 2.78 | 2.44 | 46000 | 3.38 | 1.94 | 7.8 | 6
Live | 212480580 |  | 9.5 | 18 | 45500 | 30200 | 22800 | 2.78 | 2.44 | 46000 | 3.38 | 1.94 | 7.8 | 6
Live | 212480579 |  | 9.5 | 18 | 45500 | 30200 | 22800 | 2.78 | 2.44 | 46000 | 3.38 | 1.94 | 7.8 | 6
Live | 212479693 |  | 10 | 18 | 46500 | 29800 | 22400 | 2.93 | 2.44 | 47000 | 3.32 | 1.92 | 7.8 | 6
Live | 212479691 |  | 10 | 18 | 46500 | 29800 | 22400 | 2.93 | 2.44 | 47000 | 3.32 | 1.92 | 7.8 | 6
Live | 212479690 |  | 10 | 18 | 46500 | 29800 | 22400 | 2.93 | 2.44 | 47000 | 3.32 | 1.92 | 7.8 | 6
Live | 212479686 |  | 10 | 18 | 46500 | 29800 | 22400 | 2.93 | 2.44 | 47000 | 3.32 | 1.92 | 7.8 | 6
Live | 212479676 |  | 10 | 18 | 46500 | 29800 | 22400 | 2.93 | 2.44 | 47000 | 3.32 | 1.92 | 7.8 | 6
Live | 212479663 |  | 10 | 18 | 46500 | 29800 | 22400 | 2.93 | 2.44 | 47000 | 3.32 | 1.92 | 7.8 | 6
Live | 212479661 |  | 10 | 18 | 46500 | 29800 | 22400 | 2.93 | 2.44 | 47000 | 3.32 | 1.92 | 7.8 | 6
Live | 212479643 |  | 9.5 | 18 | 46500 | 30200 | 22800 | 2.79 | 2.42 | 47500 | 3.32 | 1.92 | 7.8 | 6
Live | 212479626 |  | 9.5 | 18 | 46500 | 30200 | 22800 | 2.79 | 2.42 | 47500 | 3.32 | 1.92 | 7.8 | 6
Live | 212479610 |  | 9.5 | 18 | 46500 | 30200 | 22800 | 2.79 | 2.42 | 47500 | 3.32 | 1.92 | 7.8 | 6
Live | 212479605 |  | 9.5 | 18 | 46500 | 30200 | 22800 | 2.79 | 2.42 | 47500 | 3.32 | 1.92 | 7.8 | 6
Live | 212479601 |  | 9.5 | 18 | 46500 | 30200 | 22800 | 2.79 | 2.42 | 47500 | 3.32 | 1.92 | 7.8 | 6
Live | 212479594 |  | 9.5 | 18 | 46500 | 30200 | 22800 | 2.79 | 2.42 | 47500 | 3.32 | 1.92 | 7.8 | 6
Live | 212479556 |  | 9 | 17.5 | 44500 | 29800 | 22800 | 2.64 | 2.38 | 45500 | 3.32 | 1.9 | 7.8 | 6
Live | 212479552 |  | 9 | 17.5 | 44500 | 29800 | 22800 | 2.64 | 2.38 | 45500 | 3.32 | 1.9 | 7.8 | 6
Live | 212479550 |  | 9 | 17.5 | 44500 | 29800 | 22800 | 2.64 | 2.38 | 45500 | 3.32 | 1.9 | 7.8 | 6
Live | 212479545 |  | 9 | 17.5 | 44500 | 29800 | 22800 | 2.64 | 2.38 | 45500 | 3.32 | 1.9 | 7.8 | 6
Live | 212479539 |  | 9 | 17.5 | 44500 | 29800 | 22800 | 2.64 | 2.38 | 45500 | 3.32 | 1.9 | 7.8 | 6
Live | 212479534 |  | 9 | 17.5 | 44500 | 29800 | 22800 | 2.64 | 2.38 | 45500 | 3.32 | 1.9 | 7.8 | 6
Live | 212479516 |  | 9 | 17.5 | 44500 | 29800 | 22600 | 2.64 | 2.38 | 45500 | 3.3 | 1.9 | 7.8 | 6
Live | 212479512 |  | 9 | 17.5 | 44500 | 29800 | 22600 | 2.64 | 2.38 | 45500 | 3.3 | 1.9 | 7.8 | 6
Live | 212479480 |  | 9 | 17.5 | 44500 | 29600 | 22400 | 2.64 | 2.38 | 45000 | 3.3 | 1.9 | 7.8 | 6
Live | 212479463 |  | 9 | 17.5 | 44500 | 29600 | 22400 | 2.64 | 2.38 | 45000 | 3.3 | 1.9 | 7.8 | 6
Live | 212479443 |  | 9 | 17.5 | 44500 | 29600 | 22400 | 2.64 | 2.38 | 45000 | 3.3 | 1.9 | 7.8 | 6
Live | 212478874 |  | 9 | 17 | 36000 | 25600 | 24000 | 2.64 | 2.58 | 36000 | 3.32 | 2.04 | 8.1 | 6.8
Live | 212478867 |  | 9 | 17 | 36000 | 25600 | 24000 | 2.64 | 2.58 | 36000 | 3.32 | 2.04 | 8.1 | 6.8
Live | 212478850 |  | 9 | 17 | 36000 | 25600 | 24000 | 2.64 | 2.58 | 36000 | 3.32 | 2.04 | 8.1 | 6.8
Live | 212478838 |  | 9 | 17 | 36000 | 25600 | 24000 | 2.64 | 2.58 | 36000 | 3.32 | 2.04 | 8.1 | 6.8
Live | 212478830 |  | 9 | 17 | 35800 | 25400 | 23800 | 2.64 | 2.56 | 36000 | 3.28 | 2.02 | 8.1 | 6.8
Live | 212478828 |  | 9 | 17 | 35800 | 25400 | 23800 | 2.64 | 2.56 | 36000 | 3.28 | 2.02 | 8.1 | 6.8
Live | 212478827 |  | 9 | 17 | 35800 | 25400 | 23800 | 2.64 | 2.56 | 36000 | 3.28 | 2.02 | 8.1 | 6.8
Live | 212478826 |  | 9 | 17 | 35800 | 25400 | 23800 | 2.64 | 2.56 | 36000 | 3.28 | 2.02 | 8.1 | 6.8
Live | 212478824 |  | 9 | 17 | 35800 | 25400 | 23800 | 2.64 | 2.56 | 36000 | 3.28 | 2.02 | 8.1 | 6.8
Live | 212478819 |  | 9 | 17 | 35800 | 25400 | 23800 | 2.64 | 2.56 | 36000 | 3.28 | 2.02 | 8.1 | 6.8
Live | 212478815 |  | 9 | 17 | 35800 | 25400 | 23800 | 2.64 | 2.56 | 36000 | 3.28 | 2.02 | 8.1 | 6.8
Live | 212478804 |  | 9 | 17 | 36000 | 25600 | 24000 | 2.64 | 2.62 | 36000 | 3.43 | 2.08 | 8.5 | 6.8
Live | 212478802 |  | 9 | 17 | 36000 | 25600 | 24000 | 2.64 | 2.62 | 36000 | 3.43 | 2.08 | 8.5 | 6.8
Live | 212478801 |  | 9 | 17 | 36000 | 25600 | 24000 | 2.64 | 2.62 | 36000 | 3.43 | 2.08 | 8.5 | 6.8
Live | 212478798 |  | 9 | 17 | 36000 | 25600 | 24000 | 2.64 | 2.62 | 36000 | 3.43 | 2.08 | 8.5 | 6.8
Live | 212478797 |  | 9 | 17 | 36000 | 25600 | 24000 | 2.64 | 2.62 | 36000 | 3.43 | 2.08 | 8.5 | 6.8
Live | 212478796 |  | 9 | 17 | 36000 | 25600 | 24000 | 2.64 | 2.62 | 36000 | 3.43 | 2.08 | 8.5 | 6.8
Live | 212478794 |  | 9 | 17 | 36000 | 25600 | 24000 | 2.64 | 2.62 | 36000 | 3.43 | 2.08 | 8.5 | 6.8
Live | 212478790 |  | 9 | 17 | 36000 | 25600 | 24000 | 2.64 | 2.62 | 36000 | 3.43 | 2.08 | 8.5 | 6.8
Live | 212476438 |  | 9.5 | 16.5 | 21800 | 15600 | 16200 | 2.78 | 2.42 | 23600 | 3.33 | 1.86 | 7.8 | 6.8
Live | 212476434 |  | 9.5 | 16.5 | 21800 | 15600 | 16200 | 2.78 | 2.42 | 23600 | 3.33 | 1.86 | 7.8 | 6.8
Live | 212476423 |  | 9 | 16.5 | 20800 | 15000 | 15500 | 2.64 | 2.3 | 22600 | 3.12 | 2.46 | 7.8 | 6.8
Live | 212476420 |  | 9 | 16.5 | 20800 | 15000 | 15500 | 2.64 | 2.3 | 22600 | 3.12 | 2.46 | 7.8 | 6.8
Live | 212476419 |  | 9 | 16.5 | 20800 | 15000 | 15500 | 2.64 | 2.3 | 22600 | 3.12 | 2.46 | 7.8 | 6.8
Live | 212476417 |  | 9 | 16.5 | 20800 | 15000 | 15500 | 2.64 | 2.3 | 22600 | 3.12 | 2.46 | 7.8 | 6.8
Live | 212476409 |  | 9 | 16.5 | 20800 | 15000 | 15500 | 2.64 | 2.3 | 22600 | 3.12 | 2.46 | 7.8 | 6.8
Live | 212476399 |  | 9 | 16 | 21200 | 15200 | 15700 | 2.63 | 2.36 | 23000 | 3.24 | 2.54 | 8.1 | 6.8
Live | 212476393 |  | 9 | 16 | 21200 | 15200 | 15700 | 2.63 | 2.36 | 23000 | 3.24 | 2.54 | 8.1 | 6.8
Live | 212476392 |  | 9 | 16 | 21200 | 15200 | 15700 | 2.63 | 2.36 | 23000 | 3.24 | 2.54 | 8.1 | 6.8
Live | 212476388 |  | 9 | 16 | 21200 | 15200 | 15700 | 2.63 | 2.36 | 23000 | 3.24 | 2.54 | 8.1 | 6.8
Live | 212476387 |  | 9 | 16 | 21200 | 15200 | 15700 | 2.63 | 2.36 | 23000 | 3.24 | 2.54 | 8.1 | 6.8
Live | 212476386 |  | 9 | 16 | 21200 | 15200 | 15700 | 2.63 | 2.36 | 23000 | 3.24 | 2.54 | 8.1 | 6.8
Live | 212476364 |  | 8.5 | 17.5 | 33600 | 24600 | 23000 | 2.49 | 2.48 | 36000 | 3.24 | 1.92 | 8.1 | 6.8
Live | 212476359 |  | 8.5 | 17.5 | 33600 | 24600 | 23000 | 2.49 | 2.48 | 36000 | 3.24 | 1.92 | 8.1 | 6.8
Live | 212476358 |  | 8.5 | 17.5 | 33600 | 24600 | 23000 | 2.49 | 2.48 | 36000 | 3.24 | 1.92 | 8.1 | 6.8
Live | 212476356 |  | 8.5 | 17.5 | 33600 | 24600 | 23000 | 2.49 | 2.48 | 36000 | 3.24 | 1.92 | 8.1 | 6.8
Live | 212476355 |  | 8.5 | 17.5 | 33600 | 24600 | 23000 | 2.49 | 2.48 | 36000 | 3.24 | 1.92 | 8.1 | 6.8
Live | 212476349 |  | 8.5 | 17.5 | 33600 | 24600 | 23000 | 2.49 | 2.48 | 36000 | 3.24 | 1.92 | 8.1 | 6.8
Live | 212476348 |  | 8.5 | 17.5 | 33600 | 24600 | 23000 | 2.49 | 2.48 | 36000 | 3.24 | 1.92 | 8.1 | 6.8
Live | 212476323 |  | 8.5 | 17 | 36000 | 26000 | 24400 | 2.49 | 2.56 | 36000 | 3.34 | 2.04 | 8.1 | 6.8
Live | 212476319 |  | 8.5 | 17 | 36000 | 26000 | 24400 | 2.49 | 2.56 | 36000 | 3.34 | 2.04 | 8.1 | 6.8
Live | 212476318 |  | 8.5 | 17 | 36000 | 26000 | 24400 | 2.49 | 2.56 | 36000 | 3.34 | 2.04 | 8.1 | 6.8
Live | 212476312 |  | 8.5 | 17 | 36000 | 26000 | 24400 | 2.49 | 2.56 | 36000 | 3.34 | 2.04 | 8.1 | 6.8
Live | 212476309 |  | 8.5 | 17 | 36000 | 26000 | 24400 | 2.49 | 2.56 | 36000 | 3.34 | 2.04 | 8.1 | 6.8
Live | 212476305 |  | 8.5 | 17 | 36000 | 26000 | 24400 | 2.49 | 2.56 | 36000 | 3.34 | 2.04 | 8.1 | 6.8
Live | 212476304 |  | 8.5 | 17 | 36000 | 26000 | 24400 | 2.49 | 2.56 | 36000 | 3.34 | 2.04 | 8.1 | 6.8
Live | 212476301 |  | 8.5 | 17 | 36000 | 26000 | 24400 | 2.49 | 2.56 | 36000 | 3.34 | 2.04 | 8.1 | 6.8
Live | 212476287 |  | 8.5 | 16 | 34800 | 24600 | 23000 | 2.49 | 2.5 | 35200 | 3.16 | 1.96 | 8.1 | 6.8
Live | 212476282 |  | 8.5 | 16 | 34800 | 24600 | 23000 | 2.49 | 2.5 | 35200 | 3.16 | 1.96 | 8.1 | 6.8
Live | 212476281 |  | 8.5 | 16 | 34800 | 24600 | 23000 | 2.49 | 2.5 | 35200 | 3.16 | 1.96 | 8.1 | 6.8
Live | 212476279 |  | 8.5 | 16 | 34800 | 24600 | 23000 | 2.49 | 2.5 | 35200 | 3.16 | 1.96 | 8.1 | 6.8
Live | 212476278 |  | 8.5 | 16 | 34800 | 24600 | 23000 | 2.49 | 2.5 | 35200 | 3.16 | 1.96 | 8.1 | 6.8
Live | 212476277 |  | 8.5 | 16 | 34800 | 24600 | 23000 | 2.49 | 2.5 | 35200 | 3.16 | 1.96 | 8.1 | 6.8
Live | 212476275 |  | 8.5 | 16 | 35600 | 25400 | 24000 | 2.49 | 2.54 | 36000 | 3.3 | 2.02 | 8.1 | 6.8
Live | 212476273 |  | 8.5 | 16 | 35600 | 25400 | 24000 | 2.49 | 2.54 | 36000 | 3.3 | 2.02 | 8.1 | 6.8
Live | 212476269 |  | 8.5 | 16 | 35600 | 25400 | 24000 | 2.49 | 2.54 | 36000 | 3.3 | 2.02 | 8.1 | 6.8
Live | 212476268 |  | 8.5 | 16 | 35600 | 25400 | 24000 | 2.49 | 2.54 | 36000 | 3.3 | 2.02 | 8.1 | 6.8
Live | 212476259 |  | 8.5 | 16 | 35600 | 25400 | 24000 | 2.49 | 2.54 | 36000 | 3.3 | 2.02 | 8.1 | 6.8
Live | 212476258 |  | 8.5 | 16 | 35600 | 25400 | 24000 | 2.49 | 2.54 | 36000 | 3.3 | 2.02 | 8.1 | 6.8
Live | 212454553 |  | 10 | 18 | 46500 | 29800 | 22400 | 2.93 | 2.44 | 47000 | 3.32 | 1.92 | 7.8 | 6
Live | 212454521 |  | 9.5 | 18 | 47000 | 30200 | 23000 | 2.78 | 2.42 | 47500 | 3.34 | 1.92 | 7.8 | 6
Live | 212454487 |  | 9.5 | 18 | 47000 | 30400 | 23000 | 2.78 | 2.44 | 47500 | 3.36 | 1.94 | 7.8 | 6
Live | 212454461 |  | 10 | 18 | 46000 | 29400 | 21800 | 2.93 | 2.4 | 46000 | 3.26 | 1.9 | 7.8 | 6
Live | 212454457 |  | 10 | 18 | 46000 | 29400 | 21800 | 2.93 | 2.4 | 46000 | 3.26 | 1.9 | 7.8 | 6
Live | 212454453 |  | 9.5 | 18 | 47000 | 30000 | 22600 | 2.78 | 2.42 | 47000 | 3.32 | 1.92 | 7.8 | 6
Live | 212454449 |  | 9.5 | 18 | 47000 | 30000 | 22600 | 2.78 | 2.42 | 47000 | 3.32 | 1.92 | 7.8 | 6
Live | 212454442 |  | 9.5 | 18 | 47000 | 30000 | 22600 | 2.78 | 2.42 | 47000 | 3.32 | 1.92 | 7.8 | 6
Live | 212454431 |  | 9.5 | 18 | 45500 | 30200 | 22800 | 2.78 | 2.44 | 46000 | 3.38 | 1.94 | 7.8 | 6
Live | 212454420 |  | 9.5 | 18 | 45500 | 30200 | 22800 | 2.78 | 2.44 | 46000 | 3.38 | 1.94 | 7.8 | 6
Live | 212454299 |  | 9.5 | 16.5 | 21800 | 15500 | 16000 | 2.78 | 2.42 | 23600 | 3.33 | 1.86 | 7.8 | 6.8
Live | 212454287 |  | 9 | 16 | 21200 | 15200 | 15700 | 2.63 | 2.36 | 23000 | 3.26 | 2.54 | 8.1 | 6.8
Live | 212454215 |  | 9 | 17 | 36000 | 25600 | 24000 | 2.64 | 2.62 | 36000 | 3.43 | 2.08 | 8.5 | 6.8
Live | 212454208 |  | 9 | 17 | 36000 | 25600 | 24000 | 2.64 | 2.62 | 36000 | 3.43 | 2.08 | 8.5 | 6.8
Live | 212454196 |  | 8.5 | 17.5 | 33600 | 25000 | 23400 | 2.49 | 2.46 | 36000 | 3.26 | 1.94 | 8.1 | 6.8
Live | 212454191 |  | 8.5 | 17.5 | 33600 | 25000 | 23400 | 2.49 | 2.46 | 36000 | 3.26 | 1.94 | 8.1 | 6.8
Live | 212453516 |  | 9.5 | 18 | 47000 | 30200 | 22800 | 2.78 | 2.42 | 47500 | 3.34 | 1.92 | 7.8 | 6
Live | 212453504 |  | 9.5 | 18 | 47000 | 30200 | 22800 | 2.78 | 2.42 | 47500 | 3.34 | 1.92 | 7.8 | 6
Live | 212453500 |  | 9.5 | 18 | 47000 | 30200 | 22800 | 2.78 | 2.42 | 47500 | 3.34 | 1.92 | 7.8 | 6
Live | 212453451 |  | 9 | 16 | 21200 | 15300 | 15900 | 2.63 | 2.36 | 23200 | 3.25 | 2.53 | 8.1 | 6.8
Live | 212453440 |  | 9 | 16.5 | 21400 | 15400 | 16000 | 2.64 | 2.38 | 23400 | 3.28 | 2.56 | 8.1 | 6.8
Live | 212453436 |  | 9 | 16.5 | 21400 | 15400 | 16000 | 2.64 | 2.38 | 23400 | 3.28 | 2.56 | 8.1 | 6.8
Live | 212453410 |  | 8.5 | 16 | 34400 | 24400 | 22800 | 2.49 | 2.48 | 34800 | 3.12 | 1.94 | 8.1 | 6.8
Live | 212453401 |  | 8.5 | 16.5 | 35600 | 25200 | 23800 | 2.49 | 2.52 | 36000 | 3.28 | 2.02 | 8.1 | 6.8
Live | 212453392 |  | 8.5 | 16.5 | 35600 | 25200 | 23800 | 2.49 | 2.52 | 36000 | 3.28 | 2.02 | 8.1 | 6.8
Live | 212452888 |  | 9.5 | 18 | 45500 | 29800 | 22400 | 2.78 | 2.44 | 46000 | 3.38 | 1.94 | 7.8 | 6
Live | 212452884 |  | 9.5 | 18 | 45500 | 29800 | 22400 | 2.78 | 2.44 | 46000 | 3.38 | 1.94 | 7.8 | 6
Live | 212452653 |  | 8.5 | 17.5 | 33200 | 24400 | 22800 | 2.49 | 2.46 | 35800 | 3.2 | 1.9 | 8.1 | 6.8
Live | 212452636 |  | 9 | 17 | 35800 | 25400 | 23800 | 2.64 | 2.56 | 36000 | 3.28 | 2.02 | 8.1 | 6.8
Live | 212452631 |  | 9 | 17 | 35800 | 25400 | 23800 | 2.64 | 2.56 | 36000 | 3.28 | 2.02 | 8.1 | 6.8
Live | 212452600 |  | 8.5 | 16.5 | 35800 | 25400 | 23800 | 2.49 | 2.56 | 36000 | 3.32 | 2.04 | 8.1 | 6.8
Live | 212451649 |  | 9.5 | 18 | 45000 | 29600 | 22000 | 2.78 | 2.42 | 45500 | 3.3 | 1.9 | 7.8 | 6
Live | 212451512 |  | 9 | 16.5 | 20800 | 15000 | 15500 | 2.64 | 2.3 | 22600 | 3.12 | 2.46 | 7.8 | 6.8
Live | 212451454 |  | 8.5 | 16 | 34400 | 24400 | 22800 | 2.49 | 2.48 | 34800 | 3.12 | 1.94 | 8.1 | 6.8
Live | 212451427 |  | 8.5 | 16.5 | 35000 | 25000 | 23400 | 2.49 | 2.5 | 35600 | 3.2 | 1.98 | 8.1 | 6.8
Live | 212451424 |  | 8.5 | 16.5 | 35000 | 25000 | 23400 | 2.49 | 2.5 | 35600 | 3.2 | 1.98 | 8.1 | 6.8
Live | 212451415 |  | 8.5 | 17 | 36000 | 26000 | 24400 | 2.49 | 2.56 | 36000 | 3.34 | 2.04 | 8.1 | 6.8
Live | 212451393 |  | 9 | 16.5 | 36000 | 25600 | 24000 | 2.64 | 2.62 | 36000 | 3.4 | 2.08 | 8.1 | 6.8
Live | 212451070 |  | 10 | 18 | 46500 | 29800 | 22400 | 2.93 | 2.44 | 47000 | 3.32 | 1.92 | 7.8 | 6
Live | 212451058 |  | 10 | 18 | 46500 | 29800 | 22400 | 2.93 | 2.44 | 47000 | 3.32 | 1.92 | 7.8 | 6
Live | 212451054 |  | 10 | 18 | 46500 | 29800 | 22400 | 2.93 | 2.44 | 47000 | 3.32 | 1.92 | 7.8 | 6
Live | 212451035 |  | 9.5 | 18 | 47000 | 30200 | 22800 | 2.78 | 2.42 | 47500 | 3.34 | 1.92 | 7.8 | 6
Live | 212451017 |  | 9.5 | 18 | 46000 | 30400 | 23200 | 2.79 | 2.44 | 46500 | 3.4 | 1.94 | 7.8 | 6
Live | 212450967 |  | 9 | 17.5 | 44500 | 29600 | 22400 | 2.64 | 2.38 | 45000 | 3.3 | 1.9 | 7.8 | 6
Live | 212450833 |  | 9.5 | 16.5 | 21800 | 15500 | 16000 | 2.78 | 2.42 | 23600 | 3.33 | 1.86 | 7.8 | 6.8
Live | 212450760 |  | 9 | 17 | 35600 | 25400 | 23800 | 2.63 | 2.56 | 36000 | 3.26 | 2.02 | 8.1 | 6.8
Live | 212450716 |  | 9 | 17 | 36000 | 25400 | 23800 | 2.64 | 2.62 | 36000 | 3.38 | 2.06 | 8.1 | 6.8
Live | 212450711 |  | 9 | 17 | 36000 | 25400 | 23800 | 2.64 | 2.62 | 36000 | 3.38 | 2.06 | 8.1 | 6.8
Live | 212450685 |  | 8.5 | 16 | 34800 | 24600 | 23000 | 2.49 | 2.5 | 35200 | 3.16 | 1.96 | 8.1 | 6.8
Live | 212450681 |  | 8.5 | 16 | 34800 | 24600 | 23000 | 2.49 | 2.5 | 35200 | 3.16 | 1.96 | 8.1 | 6.8
Live | 212450669 |  | 9 | 17 | 36000 | 25800 | 24400 | 2.64 | 2.6 | 36000 | 3.4 | 2.08 | 8.1 | 6.8
Live | 212450660 |  | 9 | 17 | 36000 | 25800 | 24400 | 2.64 | 2.6 | 36000 | 3.4 | 2.08 | 8.1 | 6.8
Live | 212450655 |  | 8.5 | 16 | 35600 | 25400 | 24000 | 2.49 | 2.54 | 36000 | 3.3 | 2.02 | 8.1 | 6.8
Live | 212450620 |  | 8.5 | 16.5 | 35800 | 25400 | 23800 | 2.49 | 2.56 | 36000 | 3.34 | 2.04 | 8.1 | 6.8
Live | 212449954 |  | 9.5 | 18 | 47000 | 30200 | 23000 | 2.78 | 2.42 | 47500 | 3.34 | 1.92 | 7.8 | 6
Live | 212449950 |  | 9.5 | 18 | 47000 | 30200 | 23000 | 2.78 | 2.42 | 47500 | 3.34 | 1.92 | 7.8 | 6
Live | 212449811 |  | 9.5 | 16.5 | 21800 | 15600 | 16200 | 2.78 | 2.42 | 23600 | 3.33 | 1.86 | 7.8 | 6.8
Live | 212449784 |  | 9.5 | 17 | 21400 | 15300 | 15800 | 2.79 | 2.36 | 23200 | 3.22 | 1.82 | 7.8 | 6.8
Live | 212449710 |  | 9 | 17 | 36000 | 25600 | 24000 | 2.64 | 2.58 | 36000 | 3.32 | 2.04 | 8.1 | 6.8
Live | 212449706 |  | 9 | 17 | 36000 | 25600 | 24000 | 2.64 | 2.58 | 36000 | 3.32 | 2.04 | 8.1 | 6.8
Live | 212404670 |  | 9.5 | 16.5 | 21000 | 14900 | 15300 | 2.78 | 2.32 | 22600 | 3.12 | 1.78 | 7.8 | 6.8
Live | 212404668 |  | 9.5 | 16.5 | 21000 | 14900 | 15300 | 2.78 | 2.32 | 22600 | 3.12 | 1.78 | 7.8 | 6.8
Live | 212404667 |  | 9.5 | 16.5 | 21000 | 14900 | 15300 | 2.78 | 2.32 | 22600 | 3.12 | 1.78 | 7.8 | 6.8
Live | 212404665 |  | 9.5 | 16.5 | 21000 | 14900 | 15300 | 2.78 | 2.32 | 22600 | 3.12 | 1.78 | 7.8 | 6.8
Live | 212404664 |  | 9.5 | 16.5 | 21000 | 14900 | 15300 | 2.78 | 2.32 | 22600 | 3.12 | 1.78 | 7.8 | 6.8
Live | 212404658 |  | 9.5 | 16.5 | 21000 | 14900 | 15300 | 2.78 | 2.32 | 22600 | 3.12 | 1.78 | 7.8 | 6.8
Live | 212404654 |  | 9.5 | 16.5 | 21000 | 14900 | 15300 | 2.78 | 2.32 | 22600 | 3.12 | 1.78 | 7.8 | 6.8
Live | 212404648 |  | 9.5 | 16.5 | 21000 | 14900 | 15300 | 2.78 | 2.32 | 22600 | 3.12 | 1.78 | 7.8 | 6.8
Live | 212404646 |  | 9.5 | 16.5 | 21000 | 14900 | 15300 | 2.78 | 2.32 | 22600 | 3.12 | 1.78 | 7.8 | 6.8
Live | 212404644 |  | 9.5 | 16.5 | 21000 | 14900 | 15300 | 2.78 | 2.32 | 22600 | 3.12 | 1.78 | 7.8 | 6.8
Live | 212404642 |  | 9.5 | 16.5 | 21000 | 14900 | 15300 | 2.78 | 2.32 | 22600 | 3.12 | 1.78 | 7.8 | 6.8
Live | 212404641 |  | 9.5 | 16.5 | 21000 | 14900 | 15300 | 2.78 | 2.32 | 22600 | 3.12 | 1.78 | 7.8 | 6.8
Live | 212404640 |  | 9.5 | 16.5 | 21000 | 14900 | 15300 | 2.78 | 2.32 | 22600 | 3.12 | 1.78 | 7.8 | 6.8
Live | 212404638 |  | 9.5 | 16.5 | 21000 | 14900 | 15300 | 2.78 | 2.32 | 22600 | 3.12 | 1.78 | 7.8 | 6.8
Live | 212404637 |  | 9.5 | 16.5 | 21000 | 14900 | 15300 | 2.78 | 2.32 | 22600 | 3.12 | 1.78 | 7.8 | 6.8
Live | 212404636 |  | 9.5 | 16.5 | 21000 | 14900 | 15300 | 2.78 | 2.32 | 22600 | 3.12 | 1.78 | 7.8 | 6.8
Live | 212404635 |  | 9.5 | 16.5 | 21000 | 14900 | 15300 | 2.78 | 2.32 | 22600 | 3.12 | 1.78 | 7.8 | 6.8
Live | 212404627 |  | 9.5 | 16.5 | 21000 | 14900 | 15300 | 2.78 | 2.32 | 22600 | 3.12 | 1.78 | 7.8 | 6.8
Live | 212403936 |  | 12 | 20 | 35600 | 22400 | 18300 | 3.51 | 2.54 | 33600 | 3.28 | 2.22 | 8.8 | 7.8
Live | 212403917 |  | 11.7 | 19.5 | 35200 | 22000 | 18100 | 3.43 | 2.38 | 34800 | 3.2 | 2.1 | 8.5 | 7.45
Live | 212403912 |  | 11.7 | 19.5 | 35000 | 22000 | 18000 | 3.43 | 2.4 | 34600 | 3.18 | 2.12 | 8.5 | 7.45
Live | 212403875 |  | 11.7 | 19 | 34800 | 22000 | 18100 | 3.43 | 2.38 | 34800 | 3.16 | 2.1 | 8.5 | 7.45
Live | 212403874 |  | 11.7 | 19.5 | 35000 | 21800 | 17900 | 3.43 | 2.4 | 34600 | 3.2 | 2.12 | 8.5 | 7.45
Live | 212403872 |  | 11.7 | 19.5 | 34800 | 22000 | 18000 | 3.43 | 2.4 | 34600 | 3.18 | 2.12 | 8.5 | 7.45
Live | 212403866 |  | 11.7 | 19 | 35600 | 22400 | 18100 | 3.43 | 2.48 | 33400 | 3.2 | 2.16 | 8.7 | 7.65
Live | 212403861 |  | 12 | 19.5 | 36000 | 22600 | 18300 | 3.52 | 2.5 | 34000 | 3.3 | 2.18 | 8.7 | 7.7
Live | 212400582 |  | 9.5 | 16.5 | 21000 | 14900 | 15300 | 2.78 | 2.32 | 22600 | 3.12 | 1.78 | 7.8 | 6.8
Live | 212400579 |  | 9.5 | 16.5 | 21000 | 14900 | 15300 | 2.78 | 2.32 | 22600 | 3.12 | 1.78 | 7.8 | 6.8
Live | 212400578 |  | 9.5 | 16.5 | 21000 | 14900 | 15300 | 2.78 | 2.32 | 22600 | 3.12 | 1.78 | 7.8 | 6.8
Live | 212394374 |  | 9.5 | 14.3 | 31000 | 21900 | 21000 | 2.4 | 2.06 | 30500 | 2.55 | 1.8 | 8.1 | 6.9
Live | 211804276 |  | 11 | 18.5 | 53500 | 38000 | 31000 | 3.23 | 2.08 | 56000 | 2.74 | 1.86 | 7.8 | 7.1
Live | 211804265 |  | 11 | 18.5 | 53500 | 38000 | 31000 | 3.23 | 2.08 | 56000 | 2.74 | 1.86 | 7.8 | 7.1
Live | 211804238 |  | 11 | 17.5 | 53500 | 38000 | 31000 | 3.23 | 2.08 | 56000 | 2.74 | 1.84 | 8 | 7.1
Live | 211804237 |  | 11 | 18.5 | 53500 | 38000 | 31000 | 3.23 | 2.08 | 56000 | 2.74 | 1.86 | 7.8 | 7.1
Live | 211804126 |  | 11.7 | 19 | 54000 | 38000 | 30400 | 3.43 | 2.1 | 56000 | 2.76 | 1.86 | 8 | 7.1
Live | 211752921 |  | 11 | 18.5 | 53500 | 38000 | 31000 | 3.23 | 2.08 | 56000 | 2.74 | 1.86 | 7.8 | 7.1
Live | 211752865 |  | 11.7 | 19 | 54000 | 38000 | 30400 | 3.43 | 2.1 | 56000 | 2.76 | 1.86 | 8 | 7.1
Live | 211749863 |  | 11 | 15.2 | 30000 | 19100 | 18000 | 2.25 | 2.2 | 24200 | 3.03 | 1.75 | 8.5 | 7.3
Live | 211719800 |  | 9 | 16 | 33000 | 25800 | 24000 | 2.64 | 2.48 | 32600 | 3.34 | 2.02 | 8.1 | 6.6
Live | 211719793 |  | 8 | 16.5 | 33000 | 25000 | 23400 | 2.35 | 2.42 | 36000 | 3.18 | 1.9 | 7.8 | 6.8
Live | 211719788 |  | 9.5 | 17.5 | 34000 | 25600 | 24200 | 2.78 | 2.5 | 34000 | 3.53 | 2.06 | 8.1 | 6.6
Live | 211719785 |  | 9.5 | 17.5 | 34000 | 25600 | 24200 | 2.78 | 2.5 | 34000 | 3.53 | 2.06 | 8.1 | 6.6
Live | 211719783 |  | 9.5 | 17.5 | 34000 | 25600 | 24200 | 2.78 | 2.5 | 34000 | 3.53 | 2.06 | 8.1 | 6.6
Live | 211719768 |  | 9 | 16 | 21000 | 15100 | 15500 | 2.64 | 2.3 | 22800 | 3.12 | 2.84 | 7.8 | 6.8
Live | 211719764 |  | 8.5 | 16 | 34600 | 24800 | 23200 | 2.49 | 2.48 | 35400 | 3.14 | 1.94 | 7.8 | 6
Live | 211719762 |  | 8.5 | 16 | 34600 | 24800 | 23200 | 2.49 | 2.48 | 35400 | 3.14 | 1.94 | 7.8 | 6
Live | 211719754 |  | 8.5 | 16 | 35400 | 25800 | 24200 | 2.49 | 2.5 | 36000 | 3.2 | 1.98 | 8.1 | 6.8
Live | 211719753 |  | 8.5 | 16 | 35400 | 25800 | 24200 | 2.49 | 2.5 | 36000 | 3.2 | 1.98 | 8.1 | 6.8
Live | 211719746 |  | 9.5 | 16.5 | 32800 | 24800 | 23200 | 2.79 | 2.42 | 32800 | 3.38 | 1.98 | 8.1 | 6.6
Live | 211719743 |  | 8.5 | 17.5 | 35400 | 25200 | 23600 | 2.49 | 2.54 | 35800 | 3.22 | 2 | 7.8 | 6.8
Live | 211719742 |  | 8.5 | 17.5 | 35400 | 25200 | 23600 | 2.49 | 2.54 | 35800 | 3.22 | 2 | 7.8 | 6.8
Live | 211719740 |  | 8.5 | 17.5 | 35400 | 25200 | 23600 | 2.49 | 2.54 | 35800 | 3.22 | 2 | 7.8 | 6.8
Live | 211719724 |  | 9.5 | 16.5 | 33400 | 25200 | 23800 | 2.78 | 2.44 | 33600 | 3.44 | 2.02 | 8.1 | 6.6
Live | 211719716 |  | 9.5 | 17 | 33600 | 25400 | 23600 | 2.78 | 2.46 | 33600 | 3.46 | 2.02 | 8.1 | 6.6
Live | 211719715 |  | 9 | 16.5 | 33800 | 25200 | 23800 | 2.63 | 2.52 | 32400 | 3.5 | 2.06 | 8.5 | 6.6
Live | 211719712 |  | 9.5 | 17 | 33600 | 25400 | 23600 | 2.78 | 2.46 | 33600 | 3.46 | 2.02 | 8.1 | 6.6
Live | 211719711 |  | 9.5 | 17 | 33800 | 25600 | 24200 | 2.78 | 2.46 | 34000 | 3.48 | 2.04 | 8.1 | 6.6
Live | 211708892 |  | 12 | 17 | 36000 | 22600 | 18200 | 3.52 | 2.52 | 33800 | 3.28 | 2.04 | 8.5 | 7.3
Live | 211708891 |  | 12 | 18.5 | 36000 | 22400 | 18100 | 3.52 | 2.48 | 33600 | 3.24 | 2.04 | 8.7 | 7.35
Live | 211708889 |  | 12 | 18 | 35800 | 22200 | 17900 | 3.52 | 2.5 | 33400 | 3.24 | 2.04 | 8.7 | 7.35
Live | 211708888 |  | 12 | 18 | 36000 | 22200 | 17900 | 3.52 | 2.52 | 33400 | 3.26 | 2.06 | 8.7 | 7.35
Live | 211708886 |  | 11.7 | 18 | 35600 | 22400 | 18100 | 3.43 | 2.46 | 33600 | 3.2 | 2.02 | 8.7 | 7.35
Live | 211662223 |  | 8.5 | 18 | 34000 | 24800 | 23600 | 2.49 | 2.5 | 36000 | 3.36 | 1.98 | 8.1 | 6.8
Live | 211662212 |  | 8.5 | 18 | 33800 | 24600 | 23000 | 2.49 | 2.5 | 36000 | 3.3 | 1.96 | 8.1 | 6.8
Live | 211662211 |  | 8.5 | 18 | 33800 | 24600 | 23000 | 2.49 | 2.5 | 36000 | 3.3 | 1.96 | 8.1 | 6.8
Live | 211662208 |  | 8.5 | 18 | 33800 | 24600 | 23000 | 2.49 | 2.5 | 36000 | 3.3 | 1.96 | 8.1 | 6.8
Live | 211662207 |  | 8.5 | 18 | 33800 | 24600 | 23000 | 2.49 | 2.5 | 36000 | 3.3 | 1.96 | 8.1 | 6.8
Live | 211662205 |  | 8.5 | 18 | 33800 | 24600 | 23000 | 2.49 | 2.5 | 36000 | 3.3 | 1.96 | 8.1 | 6.8
Live | 211662204 |  | 8.5 | 18 | 33800 | 24600 | 23000 | 2.49 | 2.5 | 36000 | 3.3 | 1.96 | 8.1 | 6.8
Live | 211662201 |  | 8 | 17.5 | 33400 | 24200 | 22600 | 2.34 | 2.44 | 36000 | 3.2 | 1.9 | 8.1 | 6.8
Live | 211662198 |  | 8 | 17.5 | 33400 | 24200 | 22600 | 2.34 | 2.44 | 36000 | 3.2 | 1.9 | 8.1 | 6.8
Live | 211662193 |  | 8.5 | 17.5 | 32800 | 24400 | 22400 | 2.49 | 2.44 | 35400 | 3.14 | 1.88 | 8.1 | 6.8
Live | 211662185 |  | 8.5 | 17.5 | 32800 | 24400 | 22400 | 2.49 | 2.44 | 35400 | 3.14 | 1.88 | 8.1 | 6.8
Live | 211662178 |  | 8.5 | 17.5 | 32800 | 24400 | 22400 | 2.49 | 2.44 | 35400 | 3.14 | 1.88 | 8.1 | 6.8
Live | 211662176 |  | 8 | 17 | 32600 | 23800 | 22000 | 2.34 | 2.38 | 35200 | 3.06 | 1.82 | 7.8 | 6.8
Live | 211662175 |  | 8 | 17 | 32600 | 23800 | 22000 | 2.34 | 2.38 | 35200 | 3.06 | 1.82 | 7.8 | 6.8
Live | 211662158 |  | 8.5 | 17.5 | 32800 | 24400 | 22600 | 2.49 | 2.42 | 35400 | 3.12 | 1.86 | 7.8 | 6.8
Live | 211662153 |  | 8 | 17 | 32600 | 24000 | 22200 | 2.34 | 2.36 | 35200 | 3.04 | 1.82 | 7.8 | 6.8
Live | 211662142 |  | 8.5 | 17 | 33600 | 24400 | 22800 | 2.49 | 2.5 | 36000 | 3.28 | 1.94 | 8.1 | 6.8
Live | 211662140 |  | 8.5 | 17 | 33600 | 24400 | 22800 | 2.49 | 2.5 | 36000 | 3.28 | 1.94 | 8.1 | 6.8
Live | 211662137 |  | 8.5 | 16.5 | 33400 | 24000 | 22400 | 2.49 | 2.44 | 35800 | 3.18 | 1.88 | 7.8 | 6.8
Live | 211662136 |  | 8.5 | 16.5 | 33400 | 24000 | 22400 | 2.49 | 2.44 | 35800 | 3.18 | 1.88 | 7.8 | 6.8
Live | 211662132 |  | 8 | 17 | 32600 | 24600 | 22800 | 2.34 | 2.4 | 35800 | 3.1 | 1.86 | 7.8 | 6.8
Live | 211662129 |  | 8 | 17 | 32600 | 24600 | 22800 | 2.34 | 2.4 | 35800 | 3.1 | 1.86 | 7.8 | 6.8
Live | 211662122 |  | 8 | 17 | 32600 | 24600 | 22800 | 2.34 | 2.4 | 35800 | 3.1 | 1.86 | 7.8 | 6.8
Live | 211662120 |  | 8 | 17 | 32600 | 24600 | 22800 | 2.34 | 2.4 | 35800 | 3.1 | 1.86 | 7.8 | 6.8
Live | 211662111 |  | 8 | 16.5 | 32400 | 24200 | 22400 | 2.34 | 2.34 | 35600 | 3.02 | 1.82 | 7.8 | 6.8
Live | 211662110 |  | 8 | 16.5 | 32400 | 24200 | 22400 | 2.34 | 2.34 | 35600 | 3.02 | 1.82 | 7.8 | 6.8
Live | 211662108 |  | 8 | 16.5 | 32400 | 24200 | 22400 | 2.34 | 2.34 | 35600 | 3.02 | 1.82 | 7.8 | 6.8
Live | 211662106 |  | 8.5 | 17 | 33600 | 24800 | 23400 | 2.49 | 2.46 | 36000 | 3.24 | 1.94 | 8.1 | 6.8
Live | 211662102 |  | 8 | 16.5 | 33200 | 24400 | 22800 | 2.34 | 2.4 | 36000 | 3.16 | 1.88 | 7.8 | 6.8
Live | 211662101 |  | 8 | 16.5 | 33200 | 24400 | 22800 | 2.34 | 2.4 | 36000 | 3.16 | 1.88 | 7.8 | 6.8
Live | 211662092 |  | 8.5 | 16 | 33200 | 24000 | 22400 | 2.49 | 2.42 | 35800 | 3.18 | 1.88 | 7.8 | 6.8
Live | 211662074 |  | 8.5 | 17 | 32800 | 24400 | 22600 | 2.49 | 2.44 | 35600 | 3.14 | 1.88 | 7.8 | 6.8
Live | 211662073 |  | 8.5 | 17 | 32800 | 24400 | 22600 | 2.49 | 2.44 | 35600 | 3.14 | 1.88 | 7.8 | 6.8
Live | 211662068 |  | 8.5 | 17 | 32800 | 24400 | 22600 | 2.49 | 2.44 | 35600 | 3.14 | 1.88 | 7.8 | 6.8
Live | 211662065 |  | 8 | 16.5 | 32600 | 24000 | 22200 | 2.34 | 2.38 | 35400 | 3.06 | 1.82 | 7.8 | 6.8
Live | 211662062 |  | 8 | 16.5 | 32600 | 24000 | 22200 | 2.34 | 2.38 | 35400 | 3.06 | 1.82 | 7.8 | 6.8
Live | 211662061 |  | 8 | 16.5 | 32600 | 24000 | 22200 | 2.34 | 2.38 | 35400 | 3.06 | 1.82 | 7.8 | 6.8
Live | 211662059 |  | 8 | 16.5 | 32600 | 24000 | 22200 | 2.34 | 2.38 | 35400 | 3.06 | 1.82 | 7.8 | 6.8
Live | 211662058 |  | 8 | 16.5 | 32600 | 24000 | 22200 | 2.34 | 2.38 | 35400 | 3.06 | 1.82 | 7.8 | 6.8
Live | 211662057 |  | 8 | 17.5 | 33000 | 24800 | 23200 | 2.35 | 2.42 | 36000 | 3.16 | 1.9 | 7.8 | 6.8
Live | 211662056 |  | 8 | 17.5 | 33000 | 24800 | 23200 | 2.35 | 2.42 | 36000 | 3.16 | 1.9 | 7.8 | 6.8
Live | 211662055 |  | 8 | 17.5 | 33000 | 24800 | 23200 | 2.35 | 2.42 | 36000 | 3.16 | 1.9 | 7.8 | 6.8
Live | 211662050 |  | 8 | 17.5 | 33000 | 24800 | 23200 | 2.35 | 2.42 | 36000 | 3.16 | 1.9 | 7.8 | 6.8
Live | 211662047 |  | 8 | 17.5 | 33000 | 24800 | 23200 | 2.35 | 2.42 | 36000 | 3.16 | 1.9 | 7.8 | 6.8
Live | 211662046 |  | 8 | 17.5 | 33000 | 24800 | 23200 | 2.35 | 2.42 | 36000 | 3.16 | 1.9 | 7.8 | 6.8
Live | 211662044 |  | 8 | 17.5 | 33000 | 24800 | 23200 | 2.35 | 2.42 | 36000 | 3.16 | 1.9 | 7.8 | 6.8
Live | 211662036 |  | 8 | 17.5 | 33000 | 24800 | 23200 | 2.35 | 2.42 | 36000 | 3.18 | 1.9 | 7.8 | 6.8
Live | 211662030 |  | 8 | 17.5 | 33000 | 24800 | 23200 | 2.35 | 2.42 | 36000 | 3.18 | 1.9 | 7.8 | 6.8
Live | 211662024 |  | 8 | 16.5 | 32800 | 24400 | 22800 | 2.34 | 2.36 | 36000 | 3.08 | 1.84 | 7.8 | 6.8
Live | 211662018 |  | 8 | 16.5 | 32800 | 24400 | 22800 | 2.34 | 2.36 | 36000 | 3.08 | 1.84 | 7.8 | 6.8
Live | 211662014 |  | 8 | 17 | 33000 | 24400 | 22800 | 2.35 | 2.38 | 36000 | 3.1 | 1.86 | 7.8 | 6.8
Live | 211662011 |  | 8 | 17 | 33000 | 24400 | 22800 | 2.35 | 2.38 | 36000 | 3.1 | 1.86 | 7.8 | 6.8
Live | 211662008 |  | 8 | 17 | 33000 | 24400 | 22800 | 2.35 | 2.38 | 36000 | 3.1 | 1.86 | 7.8 | 6.8
Live | 211662005 |  | 8.5 | 17.5 | 33000 | 24200 | 22400 | 2.49 | 2.46 | 35200 | 3.16 | 1.88 | 8.1 | 6.8
Live | 211662001 |  | 8.5 | 17.5 | 33000 | 24200 | 22400 | 2.49 | 2.46 | 35200 | 3.16 | 1.88 | 8.1 | 6.8
Live | 211661998 |  | 8.5 | 17.5 | 33000 | 24200 | 22400 | 2.49 | 2.46 | 35200 | 3.16 | 1.88 | 8.1 | 6.8
Live | 211661990 |  | 8.5 | 17 | 32800 | 23800 | 22000 | 2.49 | 2.42 | 35200 | 3.1 | 1.84 | 7.8 | 6.8
Live | 211661982 |  | 8.5 | 17.5 | 33000 | 24400 | 22600 | 2.49 | 2.44 | 35600 | 3.16 | 1.88 | 8.1 | 6.8
Live | 211661976 |  | 8.5 | 17.5 | 33000 | 24400 | 22600 | 2.49 | 2.44 | 35600 | 3.16 | 1.88 | 8.1 | 6.8
Live | 211661965 |  | 8.5 | 17.5 | 33000 | 24400 | 22600 | 2.49 | 2.44 | 35600 | 3.16 | 1.88 | 8.1 | 6.8
Live | 211661962 |  | 8.5 | 17.5 | 33000 | 24400 | 22600 | 2.49 | 2.44 | 35600 | 3.16 | 1.88 | 8.1 | 6.8
Live | 211661960 |  | 8.5 | 17.5 | 33000 | 24400 | 22600 | 2.49 | 2.44 | 35600 | 3.16 | 1.88 | 8.1 | 6.8
Live | 211661959 |  | 8.5 | 17.5 | 33000 | 24400 | 22600 | 2.49 | 2.44 | 35600 | 3.16 | 1.88 | 8.1 | 6.8
Live | 211661955 |  | 8 | 16.5 | 32600 | 24000 | 22200 | 2.34 | 2.38 | 35400 | 3.06 | 1.82 | 7.8 | 6.8
Live | 211661947 |  | 8 | 17 | 32600 | 24000 | 22200 | 2.34 | 2.38 | 35400 | 3.06 | 1.82 | 7.8 | 6.8
Live | 211661942 |  | 8 | 17 | 32600 | 24000 | 22200 | 2.34 | 2.38 | 35400 | 3.06 | 1.82 | 7.8 | 6.8
Live | 211661941 |  | 8 | 17 | 32600 | 24000 | 22200 | 2.34 | 2.38 | 35400 | 3.06 | 1.82 | 7.8 | 6.8
Live | 211661940 |  | 8 | 17 | 32600 | 24000 | 22200 | 2.34 | 2.38 | 35400 | 3.06 | 1.82 | 7.8 | 6.8
Live | 211661939 |  | 8 | 17 | 32600 | 24000 | 22200 | 2.34 | 2.38 | 35400 | 3.06 | 1.82 | 7.8 | 6.8
Live | 211661932 |  | 8.5 | 17.5 | 33000 | 24200 | 22400 | 2.49 | 2.46 | 35400 | 3.18 | 1.88 | 8.1 | 6.8
Live | 211661928 |  | 8.5 | 17.5 | 33000 | 24200 | 22400 | 2.49 | 2.46 | 35400 | 3.18 | 1.88 | 8.1 | 6.8
Live | 211661927 |  | 8.5 | 17 | 33000 | 23800 | 22000 | 2.49 | 2.42 | 35200 | 3.12 | 1.84 | 7.8 | 6.8
Live | 211661924 |  | 8.5 | 17 | 33000 | 23800 | 22000 | 2.49 | 2.42 | 35200 | 3.12 | 1.84 | 7.8 | 6.8
Live | 211661922 |  | 8.5 | 17 | 33000 | 23800 | 22000 | 2.49 | 2.42 | 35200 | 3.12 | 1.84 | 7.8 | 6.8
Live | 211661916 |  | 8.5 | 17.5 | 33200 | 24200 | 22600 | 2.49 | 2.48 | 35400 | 3.2 | 1.9 | 8.1 | 6.8
Live | 211661905 |  | 8.5 | 17 | 33000 | 23800 | 22000 | 2.49 | 2.42 | 35200 | 3.12 | 1.86 | 7.8 | 6.8
Live | 211661900 |  | 8.5 | 17 | 33000 | 23800 | 22000 | 2.49 | 2.42 | 35200 | 3.12 | 1.86 | 7.8 | 6.8
Live | 211661898 |  | 8.5 | 17 | 33000 | 23800 | 22000 | 2.49 | 2.42 | 35200 | 3.12 | 1.86 | 7.8 | 6.8
Live | 211661897 |  | 8.5 | 16 | 35400 | 25800 | 24200 | 2.49 | 2.5 | 36000 | 3.2 | 1.98 | 8.1 | 6.8
Live | 211661896 |  | 8.5 | 16 | 35400 | 25800 | 24200 | 2.49 | 2.5 | 36000 | 3.2 | 1.98 | 8.1 | 6.8
Live | 211661894 |  | 8.5 | 16 | 35400 | 25800 | 24200 | 2.49 | 2.5 | 36000 | 3.2 | 1.98 | 8.1 | 6.8
Live | 211661888 |  | 8.5 | 16 | 35400 | 25800 | 24200 | 2.49 | 2.5 | 36000 | 3.2 | 1.98 | 8.1 | 6.8
Live | 211661886 |  | 8.5 | 16 | 35400 | 25800 | 24200 | 2.49 | 2.5 | 36000 | 3.2 | 1.98 | 8.1 | 6.8
Live | 211661884 |  | 8.5 | 16 | 35400 | 25800 | 24200 | 2.49 | 2.5 | 36000 | 3.2 | 1.98 | 8.1 | 6.8
Live | 211661883 |  | 8.5 | 16 | 35400 | 25800 | 24200 | 2.49 | 2.5 | 36000 | 3.2 | 1.98 | 8.1 | 6.8
Live | 211661882 |  | 8 | 16.5 | 33000 | 25000 | 23400 | 2.35 | 2.42 | 36000 | 3.18 | 1.9 | 7.8 | 6.8
Live | 211661872 |  | 8 | 16.5 | 33000 | 25000 | 23400 | 2.35 | 2.42 | 36000 | 3.18 | 1.9 | 7.8 | 6.8
Live | 211661871 |  | 8 | 16.5 | 33000 | 25000 | 23400 | 2.35 | 2.42 | 36000 | 3.18 | 1.9 | 7.8 | 6.8
Live | 211661869 |  | 8 | 16.5 | 33000 | 25000 | 23400 | 2.35 | 2.42 | 36000 | 3.18 | 1.9 | 7.8 | 6.8
Live | 211661859 |  | 8 | 16.5 | 33000 | 25000 | 23400 | 2.35 | 2.42 | 36000 | 3.18 | 1.9 | 7.8 | 6.8
Live | 211661856 |  | 8 | 16.5 | 33000 | 25000 | 23400 | 2.35 | 2.42 | 36000 | 3.18 | 1.9 | 7.8 | 6.8
Live | 211661855 |  | 8 | 16.5 | 33000 | 25000 | 23400 | 2.35 | 2.42 | 36000 | 3.18 | 1.9 | 7.8 | 6.8
Live | 211661854 |  | 8 | 16.5 | 33000 | 25000 | 23400 | 2.35 | 2.42 | 36000 | 3.18 | 1.9 | 7.8 | 6.8
Live | 211661853 |  | 8 | 16.5 | 33000 | 25000 | 23400 | 2.35 | 2.42 | 36000 | 3.18 | 1.9 | 7.8 | 6.8
Live | 211661851 |  | 8 | 16 | 32600 | 24200 | 22400 | 2.34 | 2.38 | 35800 | 3.08 | 1.84 | 7.8 | 6.8
Live | 211661849 |  | 8 | 16 | 32600 | 24200 | 22400 | 2.34 | 2.38 | 35800 | 3.08 | 1.84 | 7.8 | 6.8
Live | 211661847 |  | 8 | 16 | 32600 | 24200 | 22400 | 2.34 | 2.38 | 35800 | 3.08 | 1.84 | 7.8 | 6.8
Live | 211661843 |  | 8 | 16 | 32600 | 24200 | 22400 | 2.34 | 2.38 | 35800 | 3.08 | 1.84 | 7.8 | 6.8
Live | 211661842 |  | 8 | 16 | 32600 | 24200 | 22400 | 2.34 | 2.38 | 35800 | 3.08 | 1.84 | 7.8 | 6.8
Live | 211661841 |  | 8 | 16 | 32600 | 24200 | 22400 | 2.34 | 2.38 | 35800 | 3.08 | 1.84 | 7.8 | 6.8
Live | 211661840 |  | 8 | 16 | 32600 | 24200 | 22400 | 2.34 | 2.38 | 35800 | 3.08 | 1.84 | 7.8 | 6.8
Live | 211661830 |  | 8 | 16.5 | 32400 | 24600 | 22800 | 2.34 | 2.4 | 35600 | 3.08 | 1.84 | 7.8 | 6.8
Live | 211661825 |  | 8 | 16.5 | 32400 | 24600 | 22800 | 2.34 | 2.4 | 35600 | 3.08 | 1.84 | 7.8 | 6.8
Live | 211661824 |  | 8 | 16.5 | 32400 | 24600 | 22800 | 2.34 | 2.4 | 35600 | 3.08 | 1.84 | 7.8 | 6.8
Live | 211661822 |  | 8 | 16.5 | 32400 | 24600 | 22800 | 2.34 | 2.4 | 35600 | 3.08 | 1.84 | 7.8 | 6.8
Live | 211661816 |  | 8 | 16.5 | 32400 | 24600 | 22800 | 2.34 | 2.4 | 35600 | 3.08 | 1.84 | 7.8 | 6.8
Live | 211661814 |  | 8 | 16.5 | 32600 | 24800 | 23000 | 2.34 | 2.4 | 35800 | 3.1 | 1.86 | 7.8 | 6.8
Live | 211661810 |  | 8 | 16.5 | 32600 | 24800 | 23000 | 2.34 | 2.4 | 35800 | 3.1 | 1.86 | 7.8 | 6.8
Live | 211661805 |  | 8 | 16.5 | 32600 | 24800 | 23000 | 2.34 | 2.4 | 35800 | 3.1 | 1.86 | 7.8 | 6.8
Live | 211661796 |  | 8 | 16 | 32000 | 24000 | 22000 | 2.34 | 2.34 | 35000 | 2.98 | 1.78 | 7.8 | 6
Live | 211661791 |  | 8 | 16 | 32400 | 24200 | 22400 | 2.34 | 2.34 | 35600 | 3.02 | 1.8 | 7.8 | 6
Live | 211661788 |  | 8 | 16 | 32400 | 24200 | 22400 | 2.34 | 2.34 | 35600 | 3.02 | 1.8 | 7.8 | 6
Live | 211661782 |  | 8 | 17 | 33800 | 25000 | 23800 | 2.35 | 2.48 | 36000 | 3.3 | 1.96 | 8.1 | 6.8
Live | 211661778 |  | 8 | 17 | 33800 | 25000 | 23800 | 2.35 | 2.48 | 36000 | 3.3 | 1.96 | 8.1 | 6.8
Live | 211661776 |  | 8 | 17 | 33800 | 25000 | 23800 | 2.35 | 2.48 | 36000 | 3.3 | 1.96 | 8.1 | 6.8
Live | 211661774 |  | 8 | 17 | 33800 | 25000 | 23800 | 2.35 | 2.48 | 36000 | 3.3 | 1.96 | 8.1 | 6.8
Live | 211661769 |  | 8 | 17 | 33800 | 25000 | 23800 | 2.35 | 2.48 | 36000 | 3.3 | 1.96 | 8.1 | 6.8
Live | 211661767 |  | 8 | 17 | 33800 | 25000 | 23800 | 2.35 | 2.48 | 36000 | 3.3 | 1.96 | 8.1 | 6.8
Live | 211661761 |  | 8 | 17 | 33800 | 25000 | 23600 | 2.35 | 2.48 | 36000 | 3.3 | 1.96 | 8.1 | 6.8
Live | 211661757 |  | 8 | 17 | 33800 | 25000 | 23800 | 2.35 | 2.48 | 36000 | 3.3 | 1.96 | 8.1 | 6.8
Live | 211661753 |  | 8 | 16.5 | 33600 | 24600 | 23400 | 2.34 | 2.42 | 36000 | 3.24 | 1.92 | 7.8 | 6.8
Live | 211661750 |  | 8 | 16.5 | 33600 | 24600 | 23400 | 2.34 | 2.42 | 36000 | 3.24 | 1.92 | 7.8 | 6.8
Live | 211661748 |  | 8 | 16.5 | 33600 | 24600 | 23400 | 2.34 | 2.42 | 36000 | 3.24 | 1.92 | 7.8 | 6.8
Live | 211661742 |  | 8 | 16.5 | 33600 | 24600 | 23400 | 2.34 | 2.42 | 36000 | 3.24 | 1.92 | 7.8 | 6.8
Live | 211661734 |  | 8 | 16.5 | 33600 | 24600 | 23400 | 2.34 | 2.42 | 36000 | 3.24 | 1.92 | 7.8 | 6.8
Live | 211661728 |  | 8 | 16.5 | 33600 | 24600 | 23400 | 2.34 | 2.42 | 36000 | 3.24 | 1.92 | 7.8 | 6.8
Live | 211661724 |  | 8.5 | 17 | 32400 | 24200 | 22200 | 2.49 | 2.42 | 34800 | 3.08 | 1.82 | 7.8 | 6.8
Live | 211661722 |  | 8.5 | 17 | 32400 | 24200 | 22200 | 2.49 | 2.42 | 34800 | 3.08 | 1.82 | 7.8 | 6.8
Live | 211661721 |  | 8.5 | 17 | 32400 | 24200 | 22200 | 2.49 | 2.42 | 34800 | 3.08 | 1.82 | 7.8 | 6.8
Live | 211661720 |  | 8.5 | 17 | 32400 | 24200 | 22200 | 2.49 | 2.42 | 34800 | 3.08 | 1.82 | 7.8 | 6.8
Live | 211661718 |  | 8.5 | 17 | 32400 | 24200 | 22200 | 2.49 | 2.42 | 34800 | 3.08 | 1.82 | 7.8 | 6.8
Live | 211661709 |  | 8.5 | 17.5 | 32600 | 24200 | 22200 | 2.49 | 2.44 | 35000 | 3.12 | 1.86 | 8.1 | 6.8
Live | 211661690 |  | 8 | 16.5 | 32400 | 23800 | 21800 | 2.34 | 2.38 | 35000 | 3.02 | 1.8 | 7.8 | 6.8
Live | 211661688 |  | 8 | 17 | 32600 | 23800 | 21800 | 2.34 | 2.38 | 35000 | 3.04 | 1.82 | 7.8 | 6.8
Live | 211661682 |  | 8 | 18 | 33800 | 25200 | 23800 | 2.35 | 2.46 | 36000 | 3.3 | 1.96 | 8.1 | 6.8
Live | 211661675 |  | 8 | 18 | 33800 | 25200 | 23800 | 2.35 | 2.46 | 36000 | 3.3 | 1.96 | 8.1 | 6.8
Live | 211661673 |  | 8 | 17.5 | 33600 | 24600 | 23200 | 2.34 | 2.4 | 36000 | 3.2 | 1.9 | 7.8 | 6.8
Live | 211661669 |  | 8 | 17.5 | 33600 | 24600 | 23400 | 2.34 | 2.42 | 36000 | 3.22 | 1.92 | 7.8 | 6.8
Live | 211661666 |  | 8 | 17.5 | 33600 | 24600 | 23400 | 2.34 | 2.42 | 36000 | 3.22 | 1.92 | 7.8 | 6.8
Live | 211661665 |  | 8 | 17.5 | 33600 | 24600 | 23400 | 2.34 | 2.42 | 36000 | 3.22 | 1.92 | 7.8 | 6.8
Live | 211661664 |  | 8.5 | 17.5 | 34000 | 24800 | 23600 | 2.49 | 2.5 | 36000 | 3.32 | 1.96 | 8.1 | 6.8
Live | 211661663 |  | 8.5 | 17.5 | 34000 | 24800 | 23600 | 2.49 | 2.5 | 36000 | 3.32 | 1.96 | 8.1 | 6.8
Live | 211661661 |  | 8.5 | 17.5 | 34000 | 24800 | 23600 | 2.49 | 2.5 | 36000 | 3.32 | 1.96 | 8.1 | 6.8
Live | 211661657 |  | 8.5 | 17.5 | 34000 | 24800 | 23600 | 2.49 | 2.5 | 36000 | 3.32 | 1.96 | 8.1 | 6.8
Live | 211661654 |  | 8 | 17 | 33800 | 24400 | 23200 | 2.35 | 2.44 | 36000 | 3.26 | 1.94 | 8.1 | 6.8
Live | 211661645 |  | 8 | 17 | 33800 | 24400 | 23200 | 2.35 | 2.44 | 36000 | 3.26 | 1.94 | 8.1 | 6.8
Live | 211661640 |  | 8 | 16.5 | 32000 | 24200 | 22000 | 2.34 | 2.38 | 34800 | 2.98 | 1.78 | 7.8 | 6.8
Live | 211661633 |  | 8 | 16.5 | 32400 | 24400 | 22600 | 2.34 | 2.4 | 35400 | 3.06 | 1.84 | 7.8 | 6.8
Live | 211661632 |  | 8 | 16.5 | 32400 | 24400 | 22600 | 2.34 | 2.4 | 35400 | 3.06 | 1.84 | 7.8 | 6.8
Live | 211661626 |  | 8 | 16.5 | 32400 | 24400 | 22600 | 2.34 | 2.4 | 35400 | 3.06 | 1.84 | 7.8 | 6.8
Live | 211661625 |  | 8 | 16.5 | 32400 | 24400 | 22600 | 2.34 | 2.4 | 35400 | 3.06 | 1.84 | 7.8 | 6.8
Live | 211661620 |  | 8 | 16 | 32200 | 24000 | 22000 | 2.34 | 2.34 | 35200 | 2.98 | 1.78 | 7.8 | 6
Live | 211661619 |  | 8 | 16.5 | 32800 | 24800 | 23000 | 2.34 | 2.4 | 36000 | 3.1 | 1.86 | 7.8 | 6.8
Live | 211661617 |  | 8 | 16.5 | 32800 | 24800 | 23000 | 2.34 | 2.4 | 36000 | 3.1 | 1.86 | 7.8 | 6.8
Live | 211661613 |  | 8 | 16.5 | 32800 | 24800 | 23000 | 2.34 | 2.4 | 36000 | 3.1 | 1.86 | 7.8 | 6.8
Live | 211661611 |  | 8 | 16.5 | 32800 | 24800 | 23000 | 2.34 | 2.4 | 36000 | 3.1 | 1.86 | 7.8 | 6.8
Live | 211661610 |  | 8 | 16.5 | 32800 | 24800 | 23000 | 2.34 | 2.4 | 36000 | 3.1 | 1.86 | 7.8 | 6.8
Live | 211661600 |  | 8 | 16 | 32600 | 24200 | 22600 | 2.34 | 2.36 | 35800 | 3.04 | 1.82 | 7.8 | 6.8
Live | 211661598 |  | 8 | 16 | 32600 | 24400 | 22600 | 2.34 | 2.36 | 35800 | 3.06 | 1.82 | 7.8 | 6.8
Live | 211661595 |  | 8 | 16 | 32600 | 24400 | 22600 | 2.34 | 2.36 | 35800 | 3.06 | 1.82 | 7.8 | 6.8
Live | 211661591 |  | 8 | 17 | 33000 | 24800 | 23200 | 2.35 | 2.42 | 36000 | 3.18 | 1.9 | 7.8 | 6.8
Live | 211661588 |  | 8 | 17 | 33000 | 24800 | 23200 | 2.35 | 2.42 | 36000 | 3.18 | 1.9 | 7.8 | 6.8
Live | 211661586 |  | 8 | 17 | 33000 | 24800 | 23200 | 2.35 | 2.42 | 36000 | 3.18 | 1.9 | 7.8 | 6.8
Live | 211661582 |  | 8 | 17 | 33000 | 24800 | 23200 | 2.35 | 2.42 | 36000 | 3.18 | 1.9 | 7.8 | 6.8
Live | 211661570 |  | 8 | 16.5 | 32800 | 24400 | 22800 | 2.34 | 2.38 | 36000 | 3.1 | 1.84 | 7.8 | 6.8
Live | 211661562 |  | 8 | 17 | 33800 | 24800 | 23400 | 2.35 | 2.4 | 36000 | 3.22 | 1.92 | 7.8 | 6.8
Live | 211661561 |  | 8 | 17 | 33800 | 24800 | 23400 | 2.35 | 2.4 | 36000 | 3.22 | 1.92 | 7.8 | 6.8
Live | 211661555 |  | 8.5 | 17.5 | 33000 | 24400 | 22600 | 2.49 | 2.46 | 35400 | 3.18 | 1.88 | 8.1 | 6.8
Live | 211661545 |  | 8 | 16 | 32000 | 24400 | 22200 | 2.34 | 2.38 | 34800 | 3 | 1.8 | 7.8 | 6.8
Live | 211661540 |  | 8 | 16 | 32000 | 24400 | 22200 | 2.34 | 2.38 | 34800 | 3 | 1.8 | 7.8 | 6.8
Live | 211661533 |  | 8 | 16.5 | 32600 | 24600 | 22800 | 2.34 | 2.4 | 35800 | 3.12 | 1.86 | 7.8 | 6.8
Live | 211661532 |  | 8 | 16.5 | 32600 | 24600 | 22800 | 2.34 | 2.4 | 35800 | 3.12 | 1.86 | 7.8 | 6.8
Live | 211661527 |  | 8 | 16.5 | 32600 | 24600 | 22800 | 2.34 | 2.4 | 35800 | 3.12 | 1.86 | 7.8 | 6.8
Live | 211661526 |  | 8 | 16.5 | 32600 | 24600 | 22800 | 2.34 | 2.4 | 35800 | 3.12 | 1.86 | 7.8 | 6.8
Live | 211661521 |  | 8 | 16.5 | 32600 | 24600 | 22800 | 2.34 | 2.4 | 35800 | 3.12 | 1.86 | 7.8 | 6.8
Live | 211661520 |  | 8 | 16.5 | 32600 | 24600 | 22800 | 2.34 | 2.4 | 35800 | 3.12 | 1.86 | 7.8 | 6.8
Live | 211661510 |  | 8 | 16.5 | 32600 | 24600 | 22800 | 2.34 | 2.4 | 35800 | 3.1 | 1.86 | 7.8 | 6.8
Live | 211661509 |  | 8 | 16.5 | 32600 | 24600 | 22800 | 2.34 | 2.4 | 35800 | 3.1 | 1.86 | 7.8 | 6.8
Live | 211661508 |  | 8 | 16.5 | 32600 | 24600 | 22800 | 2.34 | 2.4 | 35800 | 3.1 | 1.86 | 7.8 | 6.8
Live | 211661502 |  | 8 | 16.5 | 32600 | 24600 | 22800 | 2.34 | 2.4 | 35800 | 3.1 | 1.86 | 7.8 | 6.8
Live | 211661500 |  | 8 | 16.5 | 32600 | 24600 | 22800 | 2.34 | 2.4 | 35800 | 3.1 | 1.86 | 7.8 | 6.8
Live | 211661497 |  | 8 | 16.5 | 32600 | 24600 | 22800 | 2.34 | 2.4 | 35800 | 3.1 | 1.86 | 7.8 | 6.8
Live | 211661494 |  | 8 | 16 | 32200 | 24000 | 22000 | 2.34 | 2.36 | 35000 | 3 | 1.8 | 7.8 | 6.8
Live | 211661483 |  | 8 | 16 | 32200 | 24000 | 22000 | 2.34 | 2.36 | 35000 | 3 | 1.8 | 7.8 | 6.8
Live | 211661477 |  | 8 | 16 | 32600 | 24200 | 22400 | 2.34 | 2.36 | 35600 | 3.04 | 1.82 | 7.8 | 6.8
Live | 211661475 |  | 8 | 16 | 32600 | 24200 | 22400 | 2.34 | 2.36 | 35600 | 3.04 | 1.82 | 7.8 | 6.8
Live | 211661474 |  | 8 | 16 | 32600 | 24200 | 22400 | 2.34 | 2.36 | 35600 | 3.04 | 1.82 | 7.8 | 6.8
Live | 211661472 |  | 8 | 16 | 32600 | 24200 | 22400 | 2.34 | 2.36 | 35600 | 3.04 | 1.82 | 7.8 | 6.8
Live | 211661469 |  | 8 | 16.5 | 33000 | 24800 | 23200 | 2.35 | 2.42 | 36000 | 3.16 | 1.88 | 7.8 | 6.8
Live | 211661465 |  | 8 | 16.5 | 33000 | 24800 | 23200 | 2.35 | 2.42 | 36000 | 3.16 | 1.88 | 7.8 | 6.8
Live | 211661461 |  | 8 | 16.5 | 33000 | 24800 | 23200 | 2.35 | 2.42 | 36000 | 3.16 | 1.88 | 7.8 | 6.8
Live | 211661459 |  | 8 | 16.5 | 33000 | 24800 | 23200 | 2.35 | 2.42 | 36000 | 3.16 | 1.88 | 7.8 | 6.8
Live | 211661452 |  | 8 | 16.5 | 33000 | 24800 | 23200 | 2.35 | 2.42 | 36000 | 3.16 | 1.88 | 7.8 | 6.8
Live | 211661442 |  | 8 | 16.5 | 33000 | 25000 | 23400 | 2.35 | 2.42 | 36000 | 3.18 | 1.9 | 7.8 | 6.8
Live | 211661434 |  | 8 | 16 | 32800 | 24400 | 22800 | 2.34 | 2.36 | 36000 | 3.08 | 1.84 | 7.8 | 6.8
Live | 211661433 |  | 8 | 16 | 32800 | 24400 | 22800 | 2.34 | 2.36 | 36000 | 3.08 | 1.84 | 7.8 | 6.8
Live | 211661431 |  | 8 | 16 | 32800 | 24400 | 22800 | 2.34 | 2.36 | 36000 | 3.08 | 1.84 | 7.8 | 6.8
Live | 211661430 |  | 8 | 16 | 32800 | 24400 | 22800 | 2.34 | 2.36 | 36000 | 3.08 | 1.84 | 7.8 | 6.8
Live | 211661421 |  | 8 | 16 | 32800 | 24600 | 23000 | 2.34 | 2.36 | 36000 | 3.1 | 1.86 | 7.8 | 6.8
Live | 211661416 |  | 8 | 16 | 32800 | 24600 | 23000 | 2.34 | 2.36 | 36000 | 3.1 | 1.86 | 7.8 | 6.8
Live | 211661413 |  | 8 | 16 | 32800 | 24600 | 23000 | 2.34 | 2.36 | 36000 | 3.1 | 1.86 | 7.8 | 6.8
Live | 211661410 |  | 8 | 16.5 | 33600 | 25200 | 24000 | 2.34 | 2.44 | 36000 | 3.28 | 1.96 | 8.1 | 6.8
Live | 211661407 |  | 8 | 16.5 | 33600 | 25200 | 24000 | 2.34 | 2.44 | 36000 | 3.28 | 1.96 | 8.1 | 6.8
Live | 211661406 |  | 8 | 16.5 | 33600 | 25200 | 24000 | 2.34 | 2.44 | 36000 | 3.28 | 1.96 | 8.1 | 6.8
Live | 211661403 |  | 8 | 16.5 | 33600 | 25200 | 24000 | 2.34 | 2.44 | 36000 | 3.28 | 1.96 | 8.1 | 6.8
Live | 211661402 |  | 8 | 16.5 | 33600 | 25200 | 24000 | 2.34 | 2.44 | 36000 | 3.28 | 1.96 | 8.1 | 6.8
Live | 211661399 |  | 8 | 16.5 | 33600 | 25200 | 24000 | 2.34 | 2.44 | 36000 | 3.28 | 1.96 | 8.1 | 6.8
Live | 211661398 |  | 8 | 16 | 33400 | 24800 | 23600 | 2.34 | 2.4 | 36000 | 3.2 | 1.92 | 7.8 | 6.8
Live | 211661394 |  | 8 | 16 | 33400 | 24800 | 23600 | 2.34 | 2.4 | 36000 | 3.2 | 1.92 | 7.8 | 6.8
Live | 211661393 |  | 8 | 16 | 33400 | 24800 | 23600 | 2.34 | 2.4 | 36000 | 3.2 | 1.92 | 7.8 | 6.8
Live | 211661391 |  | 8 | 16 | 33400 | 24800 | 23600 | 2.34 | 2.4 | 36000 | 3.2 | 1.92 | 7.8 | 6.8
Live | 211661389 |  | 8 | 16 | 33400 | 24800 | 23600 | 2.34 | 2.4 | 36000 | 3.2 | 1.92 | 7.8 | 6.8
Live | 211661377 |  | 8.5 | 17 | 33800 | 24800 | 23400 | 2.49 | 2.48 | 36000 | 3.3 | 1.96 | 8.1 | 6.8
Live | 211661375 |  | 8.5 | 17 | 33800 | 24800 | 23400 | 2.49 | 2.48 | 36000 | 3.3 | 1.96 | 8.1 | 6.8
Live | 211661374 |  | 8 | 16.5 | 33800 | 24600 | 23200 | 2.35 | 2.44 | 36000 | 3.26 | 1.94 | 7.8 | 6.8
Live | 211661373 |  | 8 | 16.5 | 33800 | 24600 | 23200 | 2.35 | 2.44 | 36000 | 3.26 | 1.94 | 7.8 | 6.8
Live | 211661362 |  | 8 | 17 | 33800 | 25000 | 23600 | 2.35 | 2.48 | 36000 | 3.3 | 1.96 | 8.1 | 6.8
Live | 211661359 |  | 8 | 17 | 33800 | 25000 | 23600 | 2.35 | 2.48 | 36000 | 3.3 | 1.96 | 8.1 | 6.8
Live | 211661348 |  | 8 | 16.5 | 33800 | 24600 | 23400 | 2.35 | 2.42 | 36000 | 3.24 | 1.94 | 7.8 | 6.8
Live | 211661346 |  | 8 | 16.5 | 33800 | 24600 | 23400 | 2.35 | 2.42 | 36000 | 3.24 | 1.94 | 7.8 | 6.8
Live | 211661341 |  | 8 | 16.5 | 33800 | 24600 | 23400 | 2.35 | 2.42 | 36000 | 3.24 | 1.94 | 7.8 | 6.8
Live | 211661340 |  | 8 | 16.5 | 33800 | 24600 | 23400 | 2.35 | 2.42 | 36000 | 3.24 | 1.94 | 7.8 | 6.8
Live | 211661337 |  | 8 | 17 | 32600 | 24800 | 22800 | 2.34 | 2.38 | 35800 | 3.08 | 1.84 | 7.8 | 6.8
Live | 211661334 |  | 8 | 17 | 32600 | 24800 | 22800 | 2.34 | 2.38 | 35800 | 3.08 | 1.84 | 7.8 | 6.8
Live | 211661331 |  | 8 | 17 | 32600 | 24800 | 22800 | 2.34 | 2.38 | 35800 | 3.08 | 1.84 | 7.8 | 6.8
Live | 211661321 |  | 8 | 16.5 | 32400 | 24200 | 22400 | 2.34 | 2.34 | 35400 | 3 | 1.8 | 7.8 | 6
Live | 211661320 |  | 8 | 16.5 | 32400 | 24200 | 22400 | 2.34 | 2.34 | 35400 | 3 | 1.8 | 7.8 | 6
Live | 211661317 |  | 8 | 16.5 | 32400 | 24200 | 22400 | 2.34 | 2.34 | 35600 | 3.02 | 1.8 | 7.8 | 6.8
Live | 211661315 |  | 8 | 16.5 | 32400 | 24200 | 22400 | 2.34 | 2.34 | 35600 | 3.02 | 1.8 | 7.8 | 6.8
Live | 211661313 |  | 8 | 17 | 33000 | 24800 | 23200 | 2.35 | 2.42 | 36000 | 3.14 | 1.88 | 7.8 | 6.8
Live | 211661308 |  | 8 | 17 | 33000 | 24800 | 23200 | 2.35 | 2.42 | 36000 | 3.14 | 1.88 | 7.8 | 6.8
Live | 211661307 |  | 8 | 17 | 33000 | 24800 | 23200 | 2.35 | 2.42 | 36000 | 3.14 | 1.88 | 7.8 | 6.8
Live | 211661306 |  | 8 | 17 | 33000 | 24800 | 23200 | 2.35 | 2.42 | 36000 | 3.14 | 1.88 | 7.8 | 6.8
Live | 211661304 |  | 8 | 17 | 33000 | 24800 | 23200 | 2.35 | 2.42 | 36000 | 3.14 | 1.88 | 7.8 | 6.8
Live | 211661302 |  | 8 | 17 | 33000 | 24800 | 23200 | 2.35 | 2.42 | 36000 | 3.14 | 1.88 | 7.8 | 6.8
Live | 211661290 |  | 8 | 16.5 | 32800 | 24400 | 22800 | 2.34 | 2.36 | 36000 | 3.06 | 1.84 | 7.8 | 6.8
Live | 211661285 |  | 8 | 17.5 | 33400 | 24800 | 23400 | 2.34 | 2.44 | 36000 | 3.22 | 1.92 | 8.1 | 6.8
Live | 211661282 |  | 8 | 17 | 33200 | 24400 | 22800 | 2.34 | 2.4 | 36000 | 3.14 | 1.88 | 7.8 | 6.8
Live | 211661276 |  | 8 | 16.5 | 33400 | 24800 | 23400 | 2.34 | 2.44 | 36000 | 3.22 | 1.92 | 8.1 | 6.8
Live | 211661265 |  | 9 | 15 | 20400 | 15000 | 15500 | 2.63 | 2.24 | 22600 | 3.04 | 2.72 | 7.8 | 6.8
Live | 211661260 |  | 9 | 15 | 20400 | 15000 | 15500 | 2.63 | 2.24 | 22600 | 3.04 | 2.72 | 7.8 | 6.8
Live | 211661259 |  | 9 | 15 | 20400 | 15000 | 15500 | 2.63 | 2.24 | 22600 | 3.04 | 2.72 | 7.8 | 6.8
Live | 211661253 |  | 9 | 15.5 | 20800 | 15000 | 15400 | 2.64 | 2.3 | 22600 | 3.1 | 2.86 | 7.8 | 6.8
Live | 211661252 |  | 9 | 15.5 | 20800 | 15000 | 15400 | 2.64 | 2.3 | 22600 | 3.1 | 2.86 | 7.8 | 6.8
Live | 211661241 |  | 9 | 15 | 20400 | 14900 | 15300 | 2.63 | 2.26 | 22400 | 3.04 | 2.77 | 7.8 | 6.8
Live | 211661237 |  | 9 | 15 | 20400 | 14900 | 15300 | 2.63 | 2.26 | 22400 | 3.04 | 2.77 | 7.8 | 6.8
Live | 211661234 |  | 9 | 15 | 20400 | 14900 | 15300 | 2.63 | 2.26 | 22400 | 3.04 | 2.77 | 7.8 | 6.8
Live | 211661232 |  | 9 | 15.5 | 21400 | 15400 | 15900 | 2.64 | 2.34 | 23400 | 3.2 | 2.84 | 7.8 | 6.8
Live | 211661224 |  | 9 | 15.5 | 21400 | 15400 | 15900 | 2.64 | 2.34 | 23400 | 3.2 | 2.84 | 7.8 | 6.8
Live | 211661220 |  | 9 | 15.5 | 21400 | 15400 | 15900 | 2.64 | 2.34 | 23400 | 3.2 | 2.84 | 7.8 | 6.8
Live | 211661210 |  | 9 | 15.5 | 21400 | 15400 | 15900 | 2.64 | 2.34 | 23400 | 3.2 | 2.84 | 7.8 | 6.8
Live | 211661206 |  | 9 | 15 | 20800 | 15100 | 15600 | 2.64 | 2.28 | 22800 | 3.11 | 2.75 | 7.8 | 6.8
Live | 211661194 |  | 9 | 15 | 20800 | 15100 | 15600 | 2.64 | 2.28 | 22800 | 3.11 | 2.75 | 7.8 | 6.8
Live | 211661189 |  | 9 | 15 | 20800 | 15100 | 15600 | 2.64 | 2.28 | 22800 | 3.11 | 2.75 | 7.8 | 6.8
Live | 211661183 |  | 9 | 16 | 21600 | 15700 | 16300 | 2.64 | 2.38 | 23800 | 3.27 | 2.84 | 7.8 | 6.8
Live | 211661179 |  | 9 | 16 | 21600 | 15700 | 16300 | 2.64 | 2.38 | 23800 | 3.27 | 2.84 | 7.8 | 6.8
Live | 211661171 |  | 9 | 16 | 21600 | 15700 | 16300 | 2.64 | 2.38 | 23800 | 3.27 | 2.84 | 7.8 | 6.8
Live | 211661169 |  | 9 | 16 | 21600 | 15700 | 16300 | 2.64 | 2.38 | 23800 | 3.27 | 2.84 | 7.8 | 6.8
Live | 211661167 |  | 9 | 16 | 21600 | 15700 | 16300 | 2.64 | 2.38 | 23800 | 3.27 | 2.84 | 7.8 | 6.8
Live | 211661165 |  | 9 | 16 | 21600 | 15700 | 16300 | 2.64 | 2.38 | 23800 | 3.27 | 2.84 | 7.8 | 6.8
Live | 211661157 |  | 9 | 16 | 21600 | 15700 | 16300 | 2.64 | 2.38 | 23800 | 3.27 | 2.84 | 7.8 | 6.8
Live | 211661150 |  | 9 | 16 | 21600 | 15700 | 16300 | 2.64 | 2.38 | 23800 | 3.27 | 2.84 | 7.8 | 6.8
Live | 211661146 |  | 9 | 15 | 20800 | 14900 | 15400 | 2.64 | 2.27 | 22600 | 3.1 | 2.8 | 7.8 | 6.8
Live | 211661133 |  | 9 | 15 | 20800 | 14900 | 15400 | 2.64 | 2.27 | 22600 | 3.1 | 2.8 | 7.8 | 6.8
Live | 211661124 |  | 9.5 | 16 | 21000 | 14900 | 15300 | 2.78 | 2.32 | 22600 | 3.12 | 2.89 | 7.8 | 6.8
Live | 211661121 |  | 9.5 | 16 | 21000 | 14900 | 15300 | 2.78 | 2.32 | 22600 | 3.12 | 2.89 | 7.8 | 6.8
Live | 211661114 |  | 9 | 15.5 | 20400 | 14600 | 15000 | 2.63 | 2.26 | 22000 | 3.04 | 2.82 | 7.8 | 6.8
Live | 211661112 |  | 9 | 15.5 | 20400 | 14600 | 15000 | 2.63 | 2.26 | 22000 | 3.04 | 2.82 | 7.8 | 6.8
Live | 211661109 |  | 9 | 15.5 | 20400 | 14600 | 15000 | 2.63 | 2.26 | 22000 | 3.04 | 2.82 | 7.8 | 6.8
Live | 211661107 |  | 9.5 | 15.5 | 21000 | 15000 | 15400 | 2.78 | 2.31 | 22800 | 3.14 | 2.89 | 7.8 | 6.8
Live | 211661103 |  | 9.5 | 15.5 | 21000 | 15000 | 15400 | 2.78 | 2.31 | 22800 | 3.14 | 2.89 | 7.8 | 6.8
Live | 211661102 |  | 9.5 | 15.5 | 21000 | 15000 | 15400 | 2.78 | 2.31 | 22800 | 3.14 | 2.89 | 7.8 | 6.8
Live | 211661099 |  | 9.5 | 15.5 | 21000 | 15000 | 15400 | 2.78 | 2.31 | 22800 | 3.14 | 2.89 | 7.8 | 6.8
Live | 211661098 |  | 9 | 15.5 | 20600 | 14700 | 15100 | 2.64 | 2.28 | 22200 | 3.08 | 2.84 | 7.8 | 6.8
Live | 211661088 |  | 9 | 16 | 21000 | 15400 | 15800 | 2.64 | 2.3 | 23200 | 3.12 | 2.76 | 7.8 | 6.8
Live | 211661086 |  | 9 | 16 | 21000 | 15400 | 15800 | 2.64 | 2.3 | 23200 | 3.12 | 2.76 | 7.8 | 6.8
Live | 211661081 |  | 9 | 16 | 21000 | 15400 | 15800 | 2.64 | 2.3 | 23200 | 3.12 | 2.76 | 7.8 | 6.8
Live | 211661073 |  | 8.5 | 15.5 | 20400 | 15100 | 15600 | 2.49 | 2.24 | 22800 | 3.07 | 2.67 | 7.8 | 6.8
Live | 211661071 |  | 8.5 | 15.5 | 20400 | 15100 | 15600 | 2.49 | 2.24 | 22800 | 3.07 | 2.67 | 7.8 | 6.8
Live | 211661053 |  | 9 | 16.5 | 21000 | 15100 | 15500 | 2.64 | 2.32 | 22800 | 3.12 | 2.86 | 7.8 | 6.8
Live | 211661049 |  | 9 | 16.5 | 21000 | 15100 | 15500 | 2.64 | 2.32 | 22800 | 3.12 | 2.86 | 7.8 | 6.8
Live | 211661039 |  | 9 | 16.5 | 21000 | 15100 | 15500 | 2.64 | 2.32 | 22800 | 3.12 | 2.86 | 7.8 | 6.8
Live | 211661029 |  | 9 | 16.5 | 21000 | 15100 | 15500 | 2.64 | 2.32 | 22800 | 3.12 | 2.86 | 7.8 | 6.8
Live | 211661028 |  | 9 | 16.5 | 21000 | 15100 | 15500 | 2.64 | 2.32 | 22800 | 3.12 | 2.86 | 7.8 | 6.8
Live | 211661022 |  | 9 | 16.5 | 21000 | 15100 | 15500 | 2.64 | 2.32 | 22800 | 3.12 | 2.86 | 7.8 | 6.8
Live | 211661018 |  | 9 | 16.5 | 21000 | 15100 | 15500 | 2.64 | 2.32 | 22800 | 3.12 | 2.86 | 7.8 | 6.8
Live | 211661015 |  | 9 | 16.5 | 21000 | 15100 | 15500 | 2.64 | 2.32 | 22800 | 3.12 | 2.86 | 7.8 | 6.8
Live | 211661014 |  | 9 | 16.5 | 21000 | 15100 | 15500 | 2.64 | 2.32 | 22800 | 3.12 | 2.86 | 7.8 | 6.8
Live | 211661013 |  | 9 | 16.5 | 21000 | 15100 | 15500 | 2.64 | 2.32 | 22800 | 3.12 | 2.86 | 7.8 | 6.8
Live | 211661011 |  | 9 | 16.5 | 21000 | 15100 | 15500 | 2.64 | 2.32 | 22800 | 3.12 | 2.86 | 7.8 | 6.8
Live | 211661003 |  | 9 | 16 | 20800 | 15100 | 15500 | 2.64 | 2.28 | 22800 | 3.12 | 2.75 | 7.8 | 6.8
Live | 211660999 |  | 9 | 16 | 20800 | 15100 | 15500 | 2.64 | 2.28 | 22800 | 3.12 | 2.75 | 7.8 | 6.8
Live | 211660997 |  | 9 | 16 | 20800 | 15100 | 15500 | 2.64 | 2.28 | 22800 | 3.12 | 2.75 | 7.8 | 6.8
Live | 211660989 |  | 9 | 16 | 20800 | 15100 | 15500 | 2.64 | 2.28 | 22800 | 3.12 | 2.75 | 7.8 | 6.8
Live | 211660987 |  | 9 | 16 | 20800 | 15100 | 15500 | 2.64 | 2.28 | 22800 | 3.12 | 2.75 | 7.8 | 6.8
Live | 211660985 |  | 9 | 16 | 20800 | 15100 | 15500 | 2.64 | 2.28 | 22800 | 3.12 | 2.75 | 7.8 | 6.8
Live | 211660984 |  | 9 | 16 | 20800 | 15100 | 15500 | 2.64 | 2.28 | 22800 | 3.12 | 2.75 | 7.8 | 6.8
Live | 211660981 |  | 9 | 16 | 20800 | 15100 | 15500 | 2.64 | 2.28 | 22800 | 3.12 | 2.75 | 7.8 | 6.8
Live | 211660977 |  | 9 | 16 | 20800 | 15000 | 15500 | 2.64 | 2.3 | 22800 | 3.12 | 2.75 | 7.8 | 6.8
Live | 211660976 |  | 9 | 16 | 20800 | 15000 | 15500 | 2.64 | 2.3 | 22800 | 3.12 | 2.75 | 7.8 | 6.8
Live | 211660969 |  | 9 | 16 | 20800 | 15000 | 15500 | 2.64 | 2.3 | 22800 | 3.12 | 2.75 | 7.8 | 6.8
Live | 211660959 |  | 9 | 16 | 20800 | 15000 | 15500 | 2.64 | 2.3 | 22800 | 3.12 | 2.75 | 7.8 | 6.8
Live | 211660957 |  | 9 | 16 | 20800 | 15000 | 15500 | 2.64 | 2.3 | 22800 | 3.12 | 2.75 | 7.8 | 6.8
Live | 211660951 |  | 9.5 | 16.5 | 21400 | 15300 | 15800 | 2.79 | 2.36 | 23200 | 3.22 | 2.88 | 7.8 | 6.8
Live | 211660944 |  | 9.5 | 16.5 | 21400 | 15300 | 15800 | 2.79 | 2.36 | 23200 | 3.22 | 2.88 | 7.8 | 6.8
Live | 211660942 |  | 9.5 | 16.5 | 21400 | 15300 | 15800 | 2.79 | 2.36 | 23200 | 3.22 | 2.88 | 7.8 | 6.8
Live | 211660933 |  | 9.5 | 16.5 | 21400 | 15300 | 15800 | 2.79 | 2.36 | 23200 | 3.22 | 2.88 | 7.8 | 6.8
Live | 211660932 |  | 9.5 | 16.5 | 21400 | 15300 | 15800 | 2.79 | 2.36 | 23200 | 3.22 | 2.88 | 7.8 | 6.8
Live | 211660931 |  | 9.5 | 16.5 | 21400 | 15300 | 15800 | 2.79 | 2.36 | 23200 | 3.22 | 2.88 | 7.8 | 6.8
Live | 211660928 |  | 9.5 | 16.5 | 21400 | 15300 | 15800 | 2.79 | 2.36 | 23200 | 3.22 | 2.88 | 7.8 | 6.8
Live | 211660927 |  | 9.5 | 16.5 | 21400 | 15300 | 15800 | 2.79 | 2.36 | 23200 | 3.22 | 2.88 | 7.8 | 6.8
Live | 211660919 |  | 9.5 | 16.5 | 21400 | 15300 | 15800 | 2.79 | 2.36 | 23200 | 3.22 | 2.88 | 7.8 | 6.8
Live | 211660918 |  | 9.5 | 16.5 | 21400 | 15300 | 15800 | 2.79 | 2.36 | 23200 | 3.22 | 2.88 | 7.8 | 6.8
Live | 211660915 |  | 9.5 | 16.5 | 21400 | 15300 | 15800 | 2.79 | 2.36 | 23200 | 3.22 | 2.88 | 7.8 | 6.8
Live | 211660908 |  | 9.5 | 16.5 | 21400 | 15300 | 15800 | 2.79 | 2.36 | 23200 | 3.22 | 2.88 | 7.8 | 6.8
Live | 211660907 |  | 9.5 | 16.5 | 21400 | 15300 | 15800 | 2.79 | 2.36 | 23200 | 3.22 | 2.88 | 7.8 | 6.8
Live | 211660906 |  | 9.5 | 16.5 | 21400 | 15300 | 15800 | 2.79 | 2.36 | 23200 | 3.22 | 2.88 | 7.8 | 6.8
Live | 211660902 |  | 9.5 | 16.5 | 21400 | 15300 | 15800 | 2.79 | 2.36 | 23200 | 3.22 | 2.88 | 7.8 | 6.8
Live | 211660900 |  | 9.5 | 16.5 | 21400 | 15300 | 15800 | 2.79 | 2.36 | 23200 | 3.22 | 2.88 | 7.8 | 6.8
Live | 211660891 |  | 9 | 16 | 20600 | 14800 | 15300 | 2.64 | 2.28 | 22400 | 3.1 | 2.8 | 7.8 | 6.8
Live | 211660888 |  | 9 | 16 | 20600 | 14800 | 15300 | 2.64 | 2.28 | 22400 | 3.1 | 2.8 | 7.8 | 6.8
Live | 211660885 |  | 9 | 16 | 20600 | 14800 | 15300 | 2.64 | 2.28 | 22400 | 3.1 | 2.8 | 7.8 | 6.8
Live | 211660883 |  | 9 | 16 | 20600 | 14800 | 15300 | 2.64 | 2.28 | 22400 | 3.1 | 2.8 | 7.8 | 6.8
Live | 211660882 |  | 9 | 16 | 20600 | 14800 | 15300 | 2.64 | 2.28 | 22400 | 3.1 | 2.8 | 7.8 | 6.8
Live | 211660880 |  | 9 | 16 | 20600 | 14800 | 15300 | 2.64 | 2.28 | 22400 | 3.1 | 2.8 | 7.8 | 6.8
Live | 211660875 |  | 9 | 16 | 20600 | 14800 | 15300 | 2.64 | 2.28 | 22400 | 3.1 | 2.8 | 7.8 | 6.8
Live | 211660868 |  | 9 | 16 | 21000 | 15000 | 15500 | 2.64 | 2.31 | 22800 | 3.15 | 2.8 | 7.8 | 6.8
Live | 211660865 |  | 9 | 16 | 21000 | 15000 | 15500 | 2.64 | 2.31 | 22800 | 3.15 | 2.8 | 7.8 | 6.8
Live | 211660864 |  | 9 | 16 | 21000 | 15000 | 15500 | 2.64 | 2.31 | 22800 | 3.15 | 2.8 | 7.8 | 6.8
Live | 211660858 |  | 9 | 16 | 21000 | 15000 | 15500 | 2.64 | 2.31 | 22800 | 3.15 | 2.8 | 7.8 | 6.8
Live | 211660851 |  | 9 | 16 | 21000 | 15000 | 15500 | 2.64 | 2.31 | 22800 | 3.15 | 2.8 | 7.8 | 6.8
Live | 211660849 |  | 9 | 16 | 21000 | 15000 | 15500 | 2.64 | 2.31 | 22800 | 3.15 | 2.8 | 7.8 | 6.8
Live | 211660848 |  | 9 | 16 | 21000 | 15000 | 15500 | 2.64 | 2.31 | 22800 | 3.15 | 2.8 | 7.8 | 6.8
Live | 211660819 |  | 9 | 16 | 21200 | 15400 | 15900 | 2.63 | 2.34 | 23400 | 3.17 | 2.82 | 7.8 | 6.8
Live | 211660815 |  | 9 | 16 | 21200 | 15400 | 15900 | 2.63 | 2.34 | 23400 | 3.17 | 2.82 | 7.8 | 6.8
Live | 211660813 |  | 9 | 16 | 21200 | 15400 | 15900 | 2.63 | 2.34 | 23400 | 3.17 | 2.82 | 7.8 | 6.8
Live | 211660810 |  | 9 | 16 | 21200 | 15400 | 15900 | 2.63 | 2.34 | 23400 | 3.17 | 2.82 | 7.8 | 6.8
Live | 211660808 |  | 9 | 16 | 21200 | 15400 | 15900 | 2.63 | 2.34 | 23400 | 3.17 | 2.82 | 7.8 | 6.8
Live | 211660807 |  | 9 | 16 | 21200 | 15400 | 15900 | 2.63 | 2.34 | 23400 | 3.17 | 2.82 | 7.8 | 6.8
Live | 211660797 |  | 9 | 15.5 | 20600 | 15100 | 15600 | 2.64 | 2.28 | 22800 | 3.11 | 2.74 | 7.8 | 6.8
Live | 211660795 |  | 9 | 15.5 | 20600 | 15100 | 15600 | 2.64 | 2.28 | 22800 | 3.11 | 2.74 | 7.8 | 6.8
Live | 211660789 |  | 9 | 15.5 | 20600 | 15100 | 15600 | 2.64 | 2.28 | 22800 | 3.11 | 2.74 | 7.8 | 6.8
Live | 211660788 |  | 9 | 15.5 | 20600 | 15100 | 15600 | 2.64 | 2.28 | 22800 | 3.11 | 2.74 | 7.8 | 6.8
Live | 211660784 |  | 9 | 15.5 | 20600 | 14800 | 15200 | 2.64 | 2.26 | 22400 | 3.07 | 2.8 | 7.8 | 6.8
Live | 211660780 |  | 9 | 15.5 | 20600 | 14800 | 15200 | 2.64 | 2.26 | 22400 | 3.07 | 2.8 | 7.8 | 6.8
Live | 211660776 |  | 9.5 | 16 | 21200 | 15100 | 15600 | 2.79 | 2.32 | 22800 | 3.15 | 2.88 | 7.8 | 6.8
Live | 211660774 |  | 9.5 | 16 | 21200 | 15100 | 15600 | 2.79 | 2.32 | 22800 | 3.15 | 2.88 | 7.8 | 6.8
Live | 211660773 |  | 9.5 | 16 | 21200 | 15100 | 15600 | 2.79 | 2.32 | 22800 | 3.15 | 2.88 | 7.8 | 6.8
Live | 211660771 |  | 9.5 | 16 | 21200 | 15100 | 15600 | 2.79 | 2.32 | 22800 | 3.15 | 2.88 | 7.8 | 6.8
Live | 211660769 |  | 9.5 | 16 | 21200 | 15100 | 15600 | 2.79 | 2.32 | 22800 | 3.15 | 2.88 | 7.8 | 6.8
Live | 211660767 |  | 9.5 | 16 | 21200 | 15100 | 15600 | 2.79 | 2.32 | 22800 | 3.15 | 2.88 | 7.8 | 6.8
Live | 211660765 |  | 9.5 | 16 | 21200 | 15100 | 15600 | 2.79 | 2.32 | 22800 | 3.15 | 2.88 | 7.8 | 6.8
Live | 211660761 |  | 9.5 | 16 | 21200 | 15100 | 15600 | 2.79 | 2.32 | 22800 | 3.15 | 2.88 | 7.8 | 6.8
Live | 211660758 |  | 9.5 | 16 | 21200 | 15100 | 15600 | 2.79 | 2.32 | 22800 | 3.15 | 2.88 | 7.8 | 6.8
Live | 211660756 |  | 9.5 | 16 | 21200 | 15100 | 15600 | 2.79 | 2.32 | 22800 | 3.15 | 2.88 | 7.8 | 6.8
Live | 211660752 |  | 9 | 15.5 | 20600 | 14900 | 15300 | 2.64 | 2.27 | 22400 | 3.08 | 2.8 | 7.8 | 6.8
Live | 211660746 |  | 9 | 15.5 | 20600 | 14900 | 15300 | 2.64 | 2.27 | 22400 | 3.08 | 2.8 | 7.8 | 6.8
Live | 211660740 |  | 9 | 15.5 | 20600 | 14900 | 15300 | 2.64 | 2.27 | 22400 | 3.1 | 2.8 | 7.8 | 6.8
Live | 211660737 |  | 9 | 15.5 | 20600 | 14900 | 15300 | 2.64 | 2.27 | 22400 | 3.1 | 2.8 | 7.8 | 6.8
Live | 211660713 |  | 9.5 | 17 | 21200 | 15000 | 15400 | 2.79 | 2.36 | 22600 | 3.2 | 2.97 | 7.8 | 6.8
Live | 211660707 |  | 9.5 | 17 | 21400 | 15100 | 15600 | 2.79 | 2.41 | 23000 | 3.26 | 2.99 | 7.8 | 6.8
Live | 211660705 |  | 9.5 | 17 | 21400 | 15100 | 15600 | 2.79 | 2.41 | 23000 | 3.26 | 2.99 | 7.8 | 6.8
Live | 211660704 |  | 9.5 | 17 | 21400 | 15100 | 15600 | 2.79 | 2.41 | 23000 | 3.26 | 2.99 | 7.8 | 6.8
Live | 211660701 |  | 9.5 | 17 | 21400 | 15100 | 15600 | 2.79 | 2.41 | 23000 | 3.26 | 2.99 | 7.8 | 6.8
Live | 211660700 |  | 9.5 | 17 | 21400 | 15100 | 15600 | 2.79 | 2.41 | 23000 | 3.26 | 2.99 | 7.8 | 6.8
Live | 211660699 |  | 9.5 | 17 | 21400 | 15100 | 15600 | 2.79 | 2.41 | 23000 | 3.26 | 2.99 | 7.8 | 6.8
Live | 211660695 |  | 9.5 | 17 | 21000 | 14800 | 15200 | 2.78 | 2.32 | 22400 | 3.16 | 2.89 | 7.8 | 6.8
Live | 211660693 |  | 9.5 | 17 | 21000 | 14800 | 15200 | 2.78 | 2.32 | 22400 | 3.16 | 2.89 | 7.8 | 6.8
Live | 211660689 |  | 9.5 | 17 | 21000 | 14800 | 15200 | 2.78 | 2.32 | 22400 | 3.16 | 2.89 | 7.8 | 6.8
Live | 211660687 |  | 9.5 | 17 | 21200 | 14900 | 15400 | 2.79 | 2.36 | 22600 | 3.22 | 2.97 | 7.8 | 6.8
Live | 211660680 |  | 9.5 | 17 | 21200 | 14900 | 15400 | 2.79 | 2.36 | 22600 | 3.22 | 2.97 | 7.8 | 6.8
Live | 211660670 |  | 9.5 | 16.5 | 21000 | 14900 | 15400 | 2.78 | 2.36 | 22600 | 3.2 | 2.87 | 7.8 | 6.8
Live | 211660669 |  | 9.5 | 16.5 | 21000 | 14900 | 15400 | 2.78 | 2.36 | 22600 | 3.2 | 2.87 | 7.8 | 6.8
Live | 211660666 |  | 9.5 | 16.5 | 21000 | 14900 | 15400 | 2.78 | 2.36 | 22600 | 3.2 | 2.87 | 7.8 | 6.8
Live | 211660665 |  | 9.5 | 16.5 | 21000 | 14900 | 15400 | 2.78 | 2.36 | 22600 | 3.2 | 2.87 | 7.8 | 6.8
Live | 211660658 |  | 9.5 | 16.5 | 21000 | 15000 | 15400 | 2.78 | 2.31 | 22600 | 3.12 | 2.87 | 7.8 | 6.8
Live | 211660654 |  | 9.5 | 16.5 | 21000 | 15000 | 15400 | 2.78 | 2.31 | 22600 | 3.12 | 2.87 | 7.8 | 6.8
Live | 211660653 |  | 9.5 | 16.5 | 21000 | 15000 | 15400 | 2.78 | 2.31 | 22600 | 3.12 | 2.87 | 7.8 | 6.8
Live | 211660648 |  | 9.5 | 16.5 | 21000 | 15000 | 15400 | 2.78 | 2.31 | 22600 | 3.12 | 2.87 | 7.8 | 6.8
Live | 211660647 |  | 9 | 16 | 20600 | 14700 | 15100 | 2.64 | 2.26 | 22200 | 3.05 | 2.82 | 7.8 | 6.8
Live | 211660635 |  | 9.5 | 15.5 | 21800 | 15600 | 16200 | 2.78 | 2.42 | 23600 | 3.33 | 2.88 | 7.8 | 6.8
Live | 211660632 |  | 9.5 | 15.5 | 21800 | 15600 | 16200 | 2.78 | 2.42 | 23600 | 3.33 | 2.88 | 7.8 | 6.8
Live | 211660629 |  | 9.5 | 15.5 | 21800 | 15600 | 16200 | 2.78 | 2.42 | 23600 | 3.33 | 2.88 | 7.8 | 6.8
Live | 211660624 |  | 9 | 16.5 | 20800 | 14900 | 15400 | 2.64 | 2.3 | 22600 | 3.12 | 2.82 | 7.8 | 6.8
Live | 211660623 |  | 9 | 16.5 | 20800 | 14900 | 15400 | 2.64 | 2.3 | 22600 | 3.12 | 2.82 | 7.8 | 6.8
Live | 211660620 |  | 9 | 16.5 | 20800 | 14900 | 15400 | 2.64 | 2.3 | 22600 | 3.12 | 2.82 | 7.8 | 6.8
Live | 211660610 |  | 9.5 | 16.5 | 21200 | 15200 | 15600 | 2.79 | 2.34 | 23000 | 3.18 | 2.89 | 7.8 | 6.8
Live | 211660604 |  | 9 | 16 | 20600 | 14800 | 15300 | 2.64 | 2.28 | 22400 | 3.1 | 2.82 | 7.8 | 6.8
Live | 211660602 |  | 9 | 16 | 20600 | 14800 | 15300 | 2.64 | 2.28 | 22400 | 3.1 | 2.82 | 7.8 | 6.8
Live | 211660597 |  | 9 | 15 | 21200 | 15300 | 15900 | 2.63 | 2.36 | 23200 | 3.25 | 2.82 | 7.8 | 6.8
Live | 211660594 |  | 9 | 15 | 21200 | 15300 | 15900 | 2.63 | 2.36 | 23200 | 3.25 | 2.82 | 7.8 | 6.8
Live | 211660592 |  | 9 | 15 | 21200 | 15300 | 15900 | 2.63 | 2.36 | 23200 | 3.25 | 2.82 | 7.8 | 6.8
Live | 211660590 |  | 9 | 15 | 21200 | 15300 | 15900 | 2.63 | 2.36 | 23200 | 3.25 | 2.82 | 7.8 | 6.8
Live | 211660589 |  | 9 | 15 | 21200 | 15300 | 15900 | 2.63 | 2.36 | 23200 | 3.25 | 2.82 | 7.8 | 6.8
Live | 211660582 |  | 9 | 16 | 21000 | 15100 | 15500 | 2.64 | 2.32 | 22800 | 3.12 | 2.86 | 7.8 | 6.8
Live | 211660581 |  | 9 | 16 | 21000 | 15100 | 15500 | 2.64 | 2.32 | 22800 | 3.12 | 2.86 | 7.8 | 6.8
Live | 211660579 |  | 9 | 16 | 21000 | 15100 | 15500 | 2.64 | 2.32 | 22800 | 3.12 | 2.86 | 7.8 | 6.8
Live | 211660577 |  | 9 | 16 | 21000 | 15100 | 15500 | 2.64 | 2.32 | 22800 | 3.12 | 2.86 | 7.8 | 6.8
Live | 211660572 |  | 9 | 16 | 21000 | 15100 | 15500 | 2.64 | 2.32 | 22800 | 3.12 | 2.86 | 7.8 | 6.8
Live | 211660570 |  | 9 | 16 | 21000 | 15100 | 15500 | 2.64 | 2.32 | 22800 | 3.12 | 2.86 | 7.8 | 6.8
Live | 211660567 |  | 9 | 16 | 21000 | 15100 | 15500 | 2.64 | 2.32 | 22800 | 3.12 | 2.86 | 7.8 | 6.8
Live | 211660550 |  | 9 | 15.5 | 20600 | 14800 | 15200 | 2.64 | 2.26 | 22400 | 3.07 | 2.8 | 7.8 | 6.8
Live | 211660548 |  | 9 | 15.5 | 20600 | 14800 | 15200 | 2.64 | 2.26 | 22400 | 3.07 | 2.8 | 7.8 | 6.8
Live | 211660544 |  | 9 | 15.5 | 20600 | 14800 | 15200 | 2.64 | 2.26 | 22400 | 3.07 | 2.8 | 7.8 | 6.8
Live | 211660540 |  | 9.5 | 15.5 | 21800 | 15700 | 16300 | 2.78 | 2.42 | 23800 | 3.34 | 2.88 | 7.8 | 6.8
Live | 211660539 |  | 9.5 | 15.5 | 21800 | 15700 | 16300 | 2.78 | 2.42 | 23800 | 3.34 | 2.88 | 7.8 | 6.8
Live | 211660537 |  | 9.5 | 15.5 | 21800 | 15700 | 16300 | 2.78 | 2.42 | 23800 | 3.34 | 2.88 | 7.8 | 6.8
Live | 211660536 |  | 9.5 | 15.5 | 21800 | 15700 | 16300 | 2.78 | 2.42 | 23800 | 3.34 | 2.88 | 7.8 | 6.8
Live | 211660529 |  | 9 | 15 | 21200 | 15300 | 15900 | 2.63 | 2.36 | 23200 | 3.24 | 2.81 | 7.8 | 6.8
Live | 211660528 |  | 9 | 15 | 21200 | 15300 | 15900 | 2.63 | 2.36 | 23200 | 3.24 | 2.81 | 7.8 | 6.8
Live | 211660517 |  | 9.5 | 16.5 | 21000 | 15000 | 15400 | 2.78 | 2.31 | 22600 | 3.14 | 2.89 | 7.8 | 6.8
Live | 211660512 |  | 9.5 | 16.5 | 21000 | 15000 | 15400 | 2.78 | 2.31 | 22600 | 3.14 | 2.89 | 7.8 | 6.8
Live | 211660506 |  | 9.5 | 16.5 | 21000 | 15000 | 15400 | 2.78 | 2.31 | 22600 | 3.14 | 2.89 | 7.8 | 6.8
Live | 211660503 |  | 9.5 | 16.5 | 21000 | 15000 | 15400 | 2.78 | 2.31 | 22600 | 3.14 | 2.89 | 7.8 | 6.8
Live | 211660497 |  | 9.5 | 16.5 | 21000 | 15000 | 15400 | 2.78 | 2.31 | 22600 | 3.14 | 2.89 | 7.8 | 6.8
Live | 211660495 |  | 9.5 | 16.5 | 21000 | 15000 | 15400 | 2.78 | 2.31 | 22600 | 3.14 | 2.89 | 7.8 | 6.8
Live | 211660492 |  | 9 | 16 | 20600 | 14700 | 15100 | 2.64 | 2.28 | 22200 | 3.08 | 2.84 | 7.8 | 6.8
Live | 211660490 |  | 9 | 16 | 20600 | 14700 | 15100 | 2.64 | 2.28 | 22200 | 3.08 | 2.84 | 7.8 | 6.8
Live | 211660485 |  | 9 | 16 | 20600 | 14700 | 15100 | 2.64 | 2.28 | 22200 | 3.08 | 2.84 | 7.8 | 6.8
Live | 211660480 |  | 9 | 16 | 20600 | 14700 | 15100 | 2.64 | 2.28 | 22200 | 3.08 | 2.84 | 7.8 | 6.8
Live | 211660479 |  | 9 | 16 | 20600 | 14700 | 15100 | 2.64 | 2.28 | 22200 | 3.08 | 2.84 | 7.8 | 6.8
Live | 211660474 |  | 9 | 16 | 20600 | 14700 | 15100 | 2.64 | 2.28 | 22200 | 3.08 | 2.84 | 7.8 | 6.8
Live | 211660471 |  | 9.5 | 16 | 21000 | 15000 | 15400 | 2.78 | 2.31 | 22600 | 3.14 | 2.89 | 7.8 | 6.8
Live | 211660467 |  | 9.5 | 16 | 21000 | 15000 | 15400 | 2.78 | 2.31 | 22600 | 3.14 | 2.89 | 7.8 | 6.8
Live | 211660463 |  | 9.5 | 16 | 21000 | 15000 | 15400 | 2.78 | 2.31 | 22600 | 3.14 | 2.89 | 7.8 | 6.8
Live | 211598191 |  | 11.2 | 18 | 43500 | 37000 | 28940 | 3.29 | 2.11 | 44100 | 3.45 | 1.75 | 8.5 | 6.45
Live | 211598143 |  | 11.7 | 18 | 44500 | 36000 | 27980 | 3.42 | 2.18 | 43900 | 3.61 | 1.78 | 8.5 | 6.4
Live | 211597796 |  | 11.7 | 18 | 46200 | 36100 | 28080 | 3.58 | 2.19 | 44000 | 3.58 | 1.79 | 8.5 | 6.4
Live | 211597795 |  | 11.7 | 18 | 47500 | 37300 | 29040 | 3.55 | 2.25 | 45400 | 3.68 | 1.82 | 8.5 | 6.55
Live | 211597794 |  | 11.7 | 18 | 46500 | 37700 | 29400 | 3.56 | 2.21 | 46000 | 3.66 | 1.8 | 8.5 | 6.55
Live | 211597791 |  | 11.7 | 18 | 46500 | 37700 | 29400 | 3.56 | 2.21 | 46000 | 3.66 | 1.8 | 8.5 | 6.55
Live | 211597790 |  | 11.7 | 18 | 45500 | 36700 | 28500 | 3.56 | 2.17 | 44900 | 3.49 | 1.77 | 8.5 | 6.45
Live | 211597789 |  | 11.7 | 18 | 44000 | 35400 | 27380 | 3.43 | 2.16 | 43400 | 3.55 | 1.76 | 8.2 | 6.3
Live | 211597776 |  | 12 | 18 | 35800 | 26600 | 20840 | 3.62 | 2.21 | 33600 | 3.73 | 1.82 | 8.2 | 6.3
Live | 211597774 |  | 11 | 18 | 31600 | 25500 | 19940 | 3.12 | 2.19 | 31300 | 3.61 | 1.8 | 8.2 | 6.3
Live | 211597751 |  | 12.7 | 20.5 | 36400 | 26900 | 20420 | 3.87 | 2.27 | 34000 | 3.89 | 1.8 | 8.7 | 6.4
Live | 211596938 |  | 11.7 | 18 | 46400 | 38000 | 28680 | 3.48 | 2.22 | 46600 | 3.71 | 1.77 | 8.5 | 6.45
Live | 211596936 |  | 11.7 | 18 | 47500 | 37100 | 28840 | 3.55 | 2.16 | 45400 | 3.55 | 1.78 | 8.5 | 6.4
Live | 211596931 |  | 12 | 18 | 36000 | 26500 | 20400 | 3.65 | 2.24 | 33300 | 3.78 | 1.81 | 8.5 | 6.35
Live | 211596927 |  | 11.7 | 18 | 35700 | 26700 | 20900 | 3.55 | 2.2 | 33600 | 3.67 | 1.82 | 8.2 | 6.25
Live | 211596925 |  | 11 | 18 | 31500 | 25200 | 19720 | 3.14 | 2.17 | 31300 | 3.6 | 1.77 | 8.2 | 6.3
Live | 211596917 |  | 12.5 | 18 | 23600 | 16900 | 12960 | 3.66 | 2.37 | 20900 | 3.8 | 1.9 | 8.5 | 6.4
Live | 211596912 |  | 11.7 | 19 | 47500 | 36700 | 28540 | 3.55 | 2.2 | 44400 | 3.59 | 1.77 | 8.5 | 6.35
Live | 211596902 |  | 11.7 | 18.5 | 33900 | 25700 | 20040 | 3.55 | 2.19 | 32500 | 3.75 | 1.8 | 8.5 | 6.4
Live | 211596895 |  | 11.2 | 18 | 31800 | 25700 | 19840 | 3.18 | 2.18 | 31800 | 3.7 | 1.76 | 8.2 | 6.3
Live | 211596894 |  | 11.2 | 18 | 31700 | 25400 | 19640 | 3.2 | 2.19 | 31800 | 3.67 | 1.75 | 8.2 | 6.3
Live | 211596243 |  | 10 | 19 | 58800 | 38700 | 31460 | 3 | 2.57 | 55900 | 3.7 | 2.15 | 8.7 | 6.5
Live | 211596242 |  | 10 | 19 | 59300 | 38100 | 30660 | 2.96 | 2.63 | 55400 | 3.76 | 2.2 | 8.7 | 6.5
Live | 211660460 |  | 9.5 | 16 | 21000 | 15000 | 15400 | 2.78 | 2.31 | 22600 | 3.14 | 2.89 | 7.8 | 6.8
Live | 211660459 |  | 9.5 | 16 | 21000 | 15000 | 15400 | 2.78 | 2.31 | 22600 | 3.14 | 2.89 | 7.8 | 6.8
Live | 211660451 |  | 9.5 | 16 | 21000 | 15000 | 15400 | 2.78 | 2.31 | 22600 | 3.14 | 2.89 | 7.8 | 6.8
Live | 211660445 |  | 9.5 | 16 | 21000 | 15000 | 15400 | 2.78 | 2.31 | 22600 | 3.14 | 2.89 | 7.8 | 6.8
Live | 211660441 |  | 9 | 15 | 20600 | 14700 | 15100 | 2.64 | 2.26 | 22200 | 3.05 | 2.82 | 7.8 | 6.8
Live | 211660435 |  | 9 | 15 | 20600 | 14700 | 15100 | 2.64 | 2.26 | 22200 | 3.05 | 2.82 | 7.8 | 6.8
Live | 211660431 |  | 9 | 15 | 20600 | 14700 | 15100 | 2.64 | 2.26 | 22200 | 3.05 | 2.82 | 7.8 | 6.8
Live | 211660423 |  | 9 | 15 | 20600 | 14700 | 15100 | 2.64 | 2.26 | 22200 | 3.05 | 2.82 | 7.8 | 6.8
Live | 211660420 |  | 9.5 | 16 | 21200 | 15100 | 15500 | 2.79 | 2.34 | 22800 | 3.15 | 2.89 | 7.8 | 6.8
Live | 211660419 |  | 9.5 | 16 | 21200 | 15100 | 15500 | 2.79 | 2.34 | 22800 | 3.15 | 2.89 | 7.8 | 6.8
Live | 211660417 |  | 9.5 | 16 | 21200 | 15100 | 15500 | 2.79 | 2.34 | 22800 | 3.15 | 2.89 | 7.8 | 6.8
Live | 211660414 |  | 9.5 | 16 | 21200 | 15100 | 15500 | 2.79 | 2.34 | 22800 | 3.15 | 2.89 | 7.8 | 6.8
Live | 211660413 |  | 9.5 | 16 | 21200 | 15100 | 15500 | 2.79 | 2.34 | 22800 | 3.15 | 2.89 | 7.8 | 6.8
Live | 211660410 |  | 9.5 | 16 | 21200 | 15100 | 15500 | 2.79 | 2.34 | 22800 | 3.15 | 2.89 | 7.8 | 6.8
Live | 211660408 |  | 9.5 | 16 | 21200 | 15100 | 15500 | 2.79 | 2.34 | 22800 | 3.15 | 2.89 | 7.8 | 6.8
Live | 211660402 |  | 9.5 | 16 | 21200 | 15100 | 15500 | 2.79 | 2.34 | 22800 | 3.15 | 2.89 | 7.8 | 6.8
Live | 211660400 |  | 9.5 | 16 | 21200 | 15100 | 15500 | 2.79 | 2.34 | 22800 | 3.15 | 2.89 | 7.8 | 6.8
Live | 211660399 |  | 9.5 | 16 | 21200 | 15100 | 15500 | 2.79 | 2.34 | 22800 | 3.15 | 2.89 | 7.8 | 6.8
Live | 211660393 |  | 9.5 | 16 | 21200 | 15100 | 15500 | 2.79 | 2.34 | 22800 | 3.15 | 2.89 | 7.8 | 6.8
Live | 211660392 |  | 9.5 | 16 | 21200 | 15100 | 15500 | 2.79 | 2.34 | 22800 | 3.15 | 2.89 | 7.8 | 6.8
Live | 211660389 |  | 9.5 | 16 | 21200 | 15100 | 15500 | 2.79 | 2.34 | 22800 | 3.15 | 2.89 | 7.8 | 6.8
Live | 211660381 |  | 9.5 | 16 | 21200 | 15100 | 15500 | 2.79 | 2.34 | 22800 | 3.15 | 2.89 | 7.8 | 6.8
Live | 211660380 |  | 9.5 | 16 | 21200 | 15100 | 15500 | 2.79 | 2.34 | 22800 | 3.15 | 2.89 | 7.8 | 6.8
Live | 211660378 |  | 9.5 | 16 | 21200 | 15100 | 15500 | 2.79 | 2.34 | 22800 | 3.15 | 2.89 | 7.8 | 6.8
Live | 211660377 |  | 9.5 | 16 | 21200 | 15100 | 15500 | 2.79 | 2.34 | 22800 | 3.15 | 2.89 | 7.8 | 6.8
Live | 211660368 |  | 9 | 15.5 | 20600 | 14800 | 15200 | 2.64 | 2.28 | 22400 | 3.08 | 2.82 | 7.8 | 6.8
Live | 211660363 |  | 9 | 15.5 | 20600 | 14800 | 15200 | 2.64 | 2.28 | 22400 | 3.08 | 2.82 | 7.8 | 6.8
Live | 211660358 |  | 9 | 15.5 | 20600 | 14800 | 15200 | 2.64 | 2.28 | 22400 | 3.08 | 2.82 | 7.8 | 6.8
Live | 211660357 |  | 9 | 15.5 | 20600 | 14800 | 15200 | 2.64 | 2.28 | 22400 | 3.08 | 2.82 | 7.8 | 6.8
Live | 211660355 |  | 9 | 15.5 | 20600 | 14800 | 15200 | 2.64 | 2.28 | 22400 | 3.08 | 2.82 | 7.8 | 6.8
Live | 211660353 |  | 9 | 15.5 | 20600 | 14800 | 15200 | 2.64 | 2.28 | 22400 | 3.08 | 2.82 | 7.8 | 6.8
Live | 211660352 |  | 9 | 15.5 | 20600 | 14800 | 15200 | 2.64 | 2.28 | 22400 | 3.1 | 2.84 | 7.8 | 6.8
Live | 211660347 |  | 9 | 15.5 | 20600 | 14800 | 15200 | 2.64 | 2.28 | 22400 | 3.1 | 2.84 | 7.8 | 6.8
Live | 211660342 |  | 9 | 15.5 | 20600 | 14800 | 15200 | 2.64 | 2.28 | 22400 | 3.1 | 2.84 | 7.8 | 6.8
Live | 211660338 |  | 9 | 15.5 | 20600 | 14800 | 15200 | 2.64 | 2.28 | 22400 | 3.1 | 2.84 | 7.8 | 6.8
Live | 211660334 |  | 9 | 15.5 | 20600 | 14800 | 15200 | 2.64 | 2.28 | 22400 | 3.1 | 2.84 | 7.8 | 6.8
Live | 211660331 |  | 9.5 | 16.5 | 21600 | 15500 | 16100 | 2.79 | 2.4 | 23600 | 3.29 | 2.89 | 7.8 | 6.8
Live | 211660322 |  | 9.5 | 16.5 | 21600 | 15500 | 16100 | 2.79 | 2.4 | 23600 | 3.29 | 2.89 | 7.8 | 6.8
Live | 211660320 |  | 9.5 | 16.5 | 21600 | 15500 | 16100 | 2.79 | 2.4 | 23600 | 3.29 | 2.89 | 7.8 | 6.8
Live | 211660316 |  | 9.5 | 16.5 | 21600 | 15500 | 16100 | 2.79 | 2.4 | 23600 | 3.29 | 2.89 | 7.8 | 6.8
Live | 211660312 |  | 9 | 15.5 | 20600 | 14700 | 15100 | 2.64 | 2.28 | 22200 | 3.08 | 2.84 | 7.8 | 6.8
Live | 211660307 |  | 9 | 15.5 | 20600 | 14700 | 15100 | 2.64 | 2.28 | 22200 | 3.08 | 2.84 | 7.8 | 6.8
Live | 211660304 |  | 9 | 15.5 | 20600 | 14700 | 15100 | 2.64 | 2.28 | 22200 | 3.08 | 2.84 | 7.8 | 6.8
Live | 211660291 |  | 9.5 | 16 | 21200 | 15100 | 15500 | 2.79 | 2.34 | 22800 | 3.15 | 2.89 | 7.8 | 6.8
Live | 211660288 |  | 9.5 | 16 | 21200 | 15100 | 15500 | 2.79 | 2.34 | 22800 | 3.15 | 2.89 | 7.8 | 6.8
Live | 211660269 |  | 9.5 | 16 | 21200 | 15100 | 15500 | 2.79 | 2.34 | 22800 | 3.15 | 2.89 | 7.8 | 6.8
Live | 211660267 |  | 9.5 | 16 | 21200 | 15100 | 15500 | 2.79 | 2.34 | 22800 | 3.15 | 2.89 | 7.8 | 6.8
Live | 211660265 |  | 9.5 | 16 | 21200 | 15100 | 15500 | 2.79 | 2.34 | 22800 | 3.15 | 2.89 | 7.8 | 6.8
Live | 211660263 |  | 9.5 | 16 | 21200 | 15100 | 15500 | 2.79 | 2.34 | 22800 | 3.15 | 2.89 | 7.8 | 6.8
Live | 211660258 |  | 9.5 | 16 | 20800 | 14800 | 15100 | 2.78 | 2.29 | 22400 | 3.08 | 2.89 | 7.8 | 6.8
Live | 211660253 |  | 9.5 | 16 | 20800 | 14800 | 15100 | 2.78 | 2.29 | 22400 | 3.08 | 2.89 | 7.8 | 6.8
Live | 211660248 |  | 9.5 | 16 | 20800 | 14800 | 15100 | 2.78 | 2.29 | 22400 | 3.08 | 2.89 | 7.8 | 6.8
Live | 211660246 |  | 9.5 | 16 | 20800 | 14800 | 15100 | 2.78 | 2.29 | 22400 | 3.08 | 2.89 | 7.8 | 6.8
Live | 211660243 |  | 9.5 | 16 | 20800 | 14800 | 15100 | 2.78 | 2.29 | 22400 | 3.08 | 2.89 | 7.8 | 6.8
Live | 211660239 |  | 9 | 15.5 | 20600 | 14800 | 15200 | 2.64 | 2.28 | 22200 | 3.08 | 2.82 | 7.8 | 6.8
Live | 211660238 |  | 9 | 15.5 | 20600 | 14800 | 15200 | 2.64 | 2.28 | 22200 | 3.08 | 2.82 | 7.8 | 6.8
Live | 211660233 |  | 9 | 15.5 | 20600 | 14800 | 15200 | 2.64 | 2.28 | 22200 | 3.08 | 2.82 | 7.8 | 6.8
Live | 211660232 |  | 9 | 15.5 | 20600 | 14800 | 15200 | 2.64 | 2.28 | 22200 | 3.08 | 2.82 | 7.8 | 6.8
Live | 211660223 |  | 9 | 15.5 | 20600 | 14800 | 15200 | 2.64 | 2.28 | 22200 | 3.08 | 2.82 | 7.8 | 6.8
Live | 211660218 |  | 9 | 15.5 | 20600 | 14800 | 15200 | 2.64 | 2.29 | 22400 | 3.1 | 2.84 | 7.8 | 6.8
Live | 211660216 |  | 9 | 15.5 | 20600 | 14800 | 15200 | 2.64 | 2.29 | 22400 | 3.1 | 2.84 | 7.8 | 6.8
Live | 211660214 |  | 9 | 15.5 | 20600 | 14800 | 15200 | 2.64 | 2.29 | 22400 | 3.1 | 2.84 | 7.8 | 6.8
Live | 211660204 |  | 9 | 15.5 | 20600 | 14800 | 15200 | 2.64 | 2.29 | 22400 | 3.1 | 2.84 | 7.8 | 6.8
Live | 211660198 |  | 9.5 | 16 | 21000 | 15000 | 15300 | 2.78 | 2.31 | 22600 | 3.12 | 2.89 | 7.8 | 6.8
Live | 211660180 |  | 9 | 15.5 | 20600 | 14700 | 15000 | 2.64 | 2.26 | 22200 | 3.05 | 2.84 | 7.8 | 6.8
Live | 211660177 |  | 9 | 15.5 | 20600 | 14700 | 15000 | 2.64 | 2.26 | 22200 | 3.05 | 2.84 | 7.8 | 6.8
Live | 211660173 |  | 9 | 15.5 | 20600 | 14700 | 15000 | 2.64 | 2.26 | 22200 | 3.05 | 2.84 | 7.8 | 6.8
Live | 211660169 |  | 9 | 15.5 | 20600 | 14700 | 15000 | 2.64 | 2.26 | 22200 | 3.05 | 2.84 | 7.8 | 6.8
Live | 211660168 |  | 9 | 15.5 | 20600 | 14700 | 15000 | 2.64 | 2.26 | 22200 | 3.05 | 2.84 | 7.8 | 6.8
Live | 211660165 |  | 9 | 15.5 | 20600 | 14700 | 15000 | 2.64 | 2.26 | 22200 | 3.05 | 2.84 | 7.8 | 6.8
Live | 211660164 |  | 9 | 15.5 | 20600 | 14700 | 15000 | 2.64 | 2.26 | 22200 | 3.05 | 2.84 | 7.8 | 6.8
Live | 211660163 |  | 9 | 15.5 | 20600 | 14700 | 15000 | 2.64 | 2.26 | 22200 | 3.05 | 2.84 | 7.8 | 6.8
Live | 211660157 |  | 9.5 | 16 | 21000 | 15000 | 15400 | 2.78 | 2.34 | 22600 | 3.15 | 2.91 | 7.8 | 6.8
Live | 211660154 |  | 9.5 | 16 | 21000 | 15000 | 15400 | 2.78 | 2.34 | 22600 | 3.15 | 2.91 | 7.8 | 6.8
Live | 211660153 |  | 9.5 | 16 | 21000 | 15000 | 15400 | 2.78 | 2.34 | 22600 | 3.15 | 2.91 | 7.8 | 6.8
Live | 211660152 |  | 9.5 | 16 | 21000 | 15000 | 15400 | 2.78 | 2.34 | 22600 | 3.15 | 2.91 | 7.8 | 6.8
Live | 211660148 |  | 9.5 | 16 | 21000 | 15000 | 15400 | 2.78 | 2.34 | 22600 | 3.15 | 2.91 | 7.8 | 6.8
Live | 211660147 |  | 9.5 | 16 | 21000 | 15000 | 15400 | 2.78 | 2.34 | 22600 | 3.15 | 2.91 | 7.8 | 6.8
Live | 211660141 |  | 9 | 16 | 21400 | 15300 | 15900 | 2.64 | 2.36 | 23200 | 3.25 | 2.84 | 7.8 | 6.8
Live | 211660139 |  | 9 | 16 | 21400 | 15300 | 15900 | 2.64 | 2.36 | 23200 | 3.25 | 2.84 | 7.8 | 6.8
Live | 211660138 |  | 9 | 16 | 21400 | 15300 | 15900 | 2.64 | 2.36 | 23200 | 3.25 | 2.84 | 7.8 | 6.8
Live | 211660129 |  | 9 | 16 | 21400 | 15300 | 15900 | 2.64 | 2.36 | 23200 | 3.25 | 2.84 | 7.8 | 6.8
Live | 211660125 |  | 9 | 16 | 21400 | 15300 | 15900 | 2.64 | 2.36 | 23200 | 3.25 | 2.84 | 7.8 | 6.8
Live | 211660122 |  | 9 | 16 | 21000 | 15100 | 15500 | 2.64 | 2.3 | 22800 | 3.12 | 2.84 | 7.8 | 6.8
Live | 211660116 |  | 9 | 16 | 21000 | 15100 | 15500 | 2.64 | 2.3 | 22800 | 3.12 | 2.84 | 7.8 | 6.8
Live | 211660111 |  | 9 | 16 | 21000 | 15100 | 15500 | 2.64 | 2.3 | 22800 | 3.12 | 2.84 | 7.8 | 6.8
Live | 211660110 |  | 9 | 16 | 21000 | 15100 | 15500 | 2.64 | 2.3 | 22800 | 3.12 | 2.84 | 7.8 | 6.8
Live | 211660109 |  | 9 | 16 | 21000 | 15100 | 15500 | 2.64 | 2.3 | 22800 | 3.12 | 2.84 | 7.8 | 6.8
Live | 211660105 |  | 9 | 16 | 21000 | 15100 | 15500 | 2.64 | 2.3 | 22800 | 3.12 | 2.84 | 7.8 | 6.8
Live | 211660103 |  | 9 | 16 | 21000 | 15100 | 15500 | 2.64 | 2.3 | 22800 | 3.12 | 2.84 | 7.8 | 6.8
Live | 211660101 |  | 9 | 16 | 21000 | 15100 | 15500 | 2.64 | 2.3 | 22800 | 3.12 | 2.84 | 7.8 | 6.8
Live | 211660098 |  | 9 | 16 | 21000 | 15100 | 15500 | 2.64 | 2.3 | 22800 | 3.12 | 2.84 | 7.8 | 6.8
Live | 211660094 |  | 9 | 16 | 21000 | 15100 | 15500 | 2.64 | 2.3 | 22800 | 3.12 | 2.84 | 7.8 | 6.8
Live | 211660088 |  | 9 | 16 | 21000 | 15100 | 15500 | 2.64 | 2.3 | 22800 | 3.12 | 2.84 | 7.8 | 6.8
Live | 211660080 |  | 9 | 16 | 21000 | 15100 | 15500 | 2.64 | 2.3 | 22800 | 3.12 | 2.84 | 7.8 | 6.8
Live | 211660077 |  | 9 | 16 | 21000 | 15100 | 15500 | 2.64 | 2.3 | 22800 | 3.12 | 2.84 | 7.8 | 6.8
Live | 211660070 |  | 9 | 16 | 21000 | 15100 | 15500 | 2.64 | 2.3 | 22800 | 3.12 | 2.84 | 7.8 | 6.8
Live | 211660068 |  | 9 | 16 | 21000 | 15100 | 15500 | 2.64 | 2.3 | 22800 | 3.12 | 2.84 | 7.8 | 6.8
Live | 211660067 |  | 9 | 15.5 | 20400 | 14900 | 15300 | 2.63 | 2.26 | 22400 | 3.04 | 2.77 | 7.8 | 6.8
Live | 211660066 |  | 9 | 15.5 | 20400 | 14900 | 15300 | 2.63 | 2.26 | 22400 | 3.04 | 2.77 | 7.8 | 6.8
Live | 211660064 |  | 9 | 15.5 | 20400 | 14900 | 15300 | 2.63 | 2.26 | 22400 | 3.04 | 2.77 | 7.8 | 6.8
Live | 211660062 |  | 9 | 15.5 | 20400 | 14900 | 15300 | 2.63 | 2.26 | 22400 | 3.04 | 2.77 | 7.8 | 6.8
Live | 211660055 |  | 9 | 15.5 | 20400 | 14900 | 15300 | 2.63 | 2.26 | 22400 | 3.04 | 2.77 | 7.8 | 6.8
Live | 211660049 |  | 9 | 15.5 | 20400 | 14900 | 15300 | 2.63 | 2.26 | 22400 | 3.04 | 2.77 | 7.8 | 6.8
Live | 211660048 |  | 9 | 15.5 | 20400 | 14900 | 15300 | 2.63 | 2.26 | 22400 | 3.04 | 2.77 | 7.8 | 6.8
Live | 211660047 |  | 9 | 15.5 | 20400 | 14900 | 15300 | 2.63 | 2.26 | 22400 | 3.04 | 2.77 | 7.8 | 6.8
Live | 211660042 |  | 9 | 15.5 | 20400 | 14800 | 15200 | 2.63 | 2.26 | 22400 | 3.07 | 2.77 | 7.8 | 6.8
Live | 211660040 |  | 9 | 15.5 | 20400 | 14800 | 15200 | 2.63 | 2.26 | 22400 | 3.07 | 2.77 | 7.8 | 6.8
Live | 211660038 |  | 9 | 15.5 | 20400 | 14800 | 15200 | 2.63 | 2.26 | 22400 | 3.07 | 2.77 | 7.8 | 6.8
Live | 211660035 |  | 9 | 15.5 | 20400 | 14800 | 15200 | 2.63 | 2.26 | 22400 | 3.07 | 2.77 | 7.8 | 6.8
Live | 211660031 |  | 9 | 15.5 | 20400 | 14800 | 15200 | 2.63 | 2.26 | 22400 | 3.07 | 2.77 | 7.8 | 6.8
Live | 211660028 |  | 9 | 15.5 | 20400 | 14800 | 15200 | 2.63 | 2.26 | 22400 | 3.07 | 2.77 | 7.8 | 6.8
Live | 211660024 |  | 9 | 15.5 | 20400 | 14800 | 15200 | 2.63 | 2.26 | 22400 | 3.07 | 2.77 | 7.8 | 6.8
Live | 211660020 |  | 9.5 | 16.5 | 21200 | 15300 | 15800 | 2.79 | 2.34 | 23200 | 3.21 | 2.86 | 7.8 | 6.8
Live | 211660016 |  | 9.5 | 16.5 | 21200 | 15300 | 15800 | 2.79 | 2.34 | 23200 | 3.21 | 2.86 | 7.8 | 6.8
Live | 211660012 |  | 9.5 | 16.5 | 21200 | 15300 | 15800 | 2.79 | 2.34 | 23200 | 3.21 | 2.86 | 7.8 | 6.8
Live | 211660001 |  | 9 | 16 | 20600 | 15000 | 15400 | 2.64 | 2.28 | 22600 | 3.1 | 2.79 | 7.8 | 6.8
Live | 211659999 |  | 9 | 16 | 20600 | 15000 | 15400 | 2.64 | 2.28 | 22600 | 3.1 | 2.79 | 7.8 | 6.8
Live | 211659995 |  | 9.5 | 16.5 | 21400 | 15300 | 15800 | 2.79 | 2.36 | 23200 | 3.22 | 2.88 | 7.8 | 6.8
Live | 211659993 |  | 9.5 | 16.5 | 21400 | 15300 | 15800 | 2.79 | 2.36 | 23200 | 3.22 | 2.88 | 7.8 | 6.8
Live | 211659990 |  | 9.5 | 16.5 | 21400 | 15300 | 15800 | 2.79 | 2.36 | 23200 | 3.22 | 2.88 | 7.8 | 6.8
Live | 211659985 |  | 9.5 | 16.5 | 21400 | 15300 | 15800 | 2.79 | 2.36 | 23200 | 3.22 | 2.88 | 7.8 | 6.8
Live | 211659978 |  | 9.5 | 16.5 | 21400 | 15300 | 15800 | 2.79 | 2.36 | 23200 | 3.22 | 2.88 | 7.8 | 6.8
Live | 211659977 |  | 9.5 | 16.5 | 21400 | 15300 | 15800 | 2.79 | 2.36 | 23200 | 3.22 | 2.88 | 7.8 | 6.8
Live | 211659976 |  | 9.5 | 16.5 | 21400 | 15300 | 15800 | 2.79 | 2.36 | 23200 | 3.22 | 2.88 | 7.8 | 6.8
Live | 211659974 |  | 9.5 | 16.5 | 21400 | 15300 | 15800 | 2.79 | 2.36 | 23200 | 3.22 | 2.88 | 7.8 | 6.8
Live | 211659973 |  | 9 | 16 | 20800 | 15000 | 15500 | 2.64 | 2.3 | 22600 | 3.12 | 2.8 | 7.8 | 6.8
Live | 211659967 |  | 9 | 16 | 20800 | 15000 | 15500 | 2.64 | 2.3 | 22600 | 3.12 | 2.8 | 7.8 | 6.8
Live | 211659954 |  | 9 | 16 | 21000 | 15100 | 15500 | 2.64 | 2.32 | 22800 | 3.15 | 2.82 | 7.8 | 6.8
Live | 211659949 |  | 9.5 | 16.5 | 21200 | 15100 | 15500 | 2.79 | 2.34 | 22800 | 3.18 | 2.91 | 7.8 | 6.8
Live | 211659947 |  | 9.5 | 16.5 | 21200 | 15100 | 15600 | 2.79 | 2.35 | 22800 | 3.2 | 2.91 | 7.8 | 6.8
Live | 211659945 |  | 9.5 | 16.5 | 21200 | 15100 | 15600 | 2.79 | 2.35 | 22800 | 3.2 | 2.91 | 7.8 | 6.8
Live | 211659940 |  | 9.5 | 16.5 | 21200 | 15100 | 15500 | 2.79 | 2.34 | 22800 | 3.18 | 2.91 | 7.8 | 6.8
Live | 211659937 |  | 9.5 | 16.5 | 21200 | 15100 | 15600 | 2.79 | 2.35 | 22800 | 3.2 | 2.91 | 7.8 | 6.8
Live | 211659935 |  | 9.5 | 16.5 | 21200 | 15100 | 15600 | 2.79 | 2.35 | 22800 | 3.2 | 2.91 | 7.8 | 6.8
Live | 211659934 |  | 9.5 | 16.5 | 21200 | 15100 | 15600 | 2.79 | 2.35 | 22800 | 3.2 | 2.91 | 7.8 | 6.8
Live | 211659933 |  | 9.5 | 16 | 20800 | 14800 | 15300 | 2.78 | 2.32 | 22400 | 3.14 | 2.86 | 7.8 | 6.8
Live | 211659930 |  | 9.5 | 16 | 20800 | 14800 | 15300 | 2.78 | 2.32 | 22400 | 3.14 | 2.86 | 7.8 | 6.8
Live | 211659925 |  | 9.5 | 16 | 20800 | 14800 | 15300 | 2.78 | 2.32 | 22400 | 3.14 | 2.86 | 7.8 | 6.8
Live | 211659921 |  | 9.5 | 16 | 20800 | 14800 | 15300 | 2.78 | 2.32 | 22400 | 3.14 | 2.86 | 7.8 | 6.8
Live | 211659918 |  | 9.5 | 16 | 20800 | 14800 | 15300 | 2.78 | 2.32 | 22400 | 3.14 | 2.86 | 7.8 | 6.8
Live | 211659913 |  | 9 | 16.5 | 21000 | 15400 | 15900 | 2.64 | 2.3 | 23200 | 3.12 | 2.77 | 7.8 | 6.8
Live | 211659911 |  | 9 | 16.5 | 21000 | 15400 | 15900 | 2.64 | 2.3 | 23200 | 3.12 | 2.77 | 7.8 | 6.8
Live | 211659909 |  | 9 | 16.5 | 21000 | 15400 | 15900 | 2.64 | 2.3 | 23200 | 3.12 | 2.77 | 7.8 | 6.8
Live | 211659908 |  | 9 | 16.5 | 21000 | 15400 | 15900 | 2.64 | 2.3 | 23200 | 3.12 | 2.77 | 7.8 | 6.8
Live | 211659903 |  | 9 | 16.5 | 21000 | 15400 | 15900 | 2.64 | 2.3 | 23200 | 3.12 | 2.77 | 7.8 | 6.8
Live | 211659902 |  | 9 | 16.5 | 21000 | 15400 | 15900 | 2.64 | 2.3 | 23200 | 3.12 | 2.77 | 7.8 | 6.8
Live | 211659900 |  | 9 | 16.5 | 21000 | 15400 | 15900 | 2.64 | 2.3 | 23200 | 3.12 | 2.77 | 7.8 | 6.8
Live | 211659896 |  | 8.5 | 16 | 20400 | 15100 | 15500 | 2.49 | 2.24 | 22600 | 3.02 | 2.7 | 7.8 | 6.8
Live | 211659893 |  | 8.5 | 16 | 20400 | 15100 | 15500 | 2.49 | 2.24 | 22600 | 3.02 | 2.7 | 7.8 | 6.8
Live | 211659892 |  | 8.5 | 16 | 20400 | 15100 | 15500 | 2.49 | 2.24 | 22600 | 3.02 | 2.7 | 7.8 | 6.8
Live | 211659853 |  | 8.5 | 17.5 | 33000 | 24200 | 22400 | 2.49 | 2.46 | 35200 | 3.16 | 1.88 | 8.1 | 6.8
Live | 211659846 |  | 8.5 | 17.5 | 33000 | 24400 | 22600 | 2.49 | 2.44 | 35600 | 3.16 | 1.88 | 8.1 | 6.8
Live | 211659845 |  | 8.5 | 17.5 | 33000 | 24400 | 22600 | 2.49 | 2.44 | 35600 | 3.16 | 1.88 | 8.1 | 6.8
Live | 211659842 |  | 8 | 17 | 32600 | 24000 | 22200 | 2.34 | 2.38 | 35400 | 3.06 | 1.82 | 7.8 | 6.8
Live | 211659841 |  | 8 | 17 | 32600 | 24000 | 22200 | 2.34 | 2.38 | 35400 | 3.06 | 1.82 | 7.8 | 6.8
Live | 211659837 |  | 8.5 | 17 | 33000 | 23800 | 22000 | 2.49 | 2.42 | 35200 | 3.12 | 1.84 | 7.8 | 6.8
Live | 211659833 |  | 8.5 | 17 | 33000 | 23800 | 22000 | 2.49 | 2.42 | 35200 | 3.12 | 1.86 | 7.8 | 6.8
Live | 211659830 |  | 8.5 | 16 | 35400 | 25800 | 24200 | 2.49 | 2.5 | 36000 | 3.2 | 1.98 | 8.1 | 6.8
Live | 211659829 |  | 8.5 | 16 | 35400 | 25800 | 24200 | 2.49 | 2.5 | 36000 | 3.2 | 1.98 | 8.1 | 6.8
Live | 211659820 |  | 8 | 16 | 32600 | 24200 | 22400 | 2.34 | 2.38 | 35800 | 3.08 | 1.84 | 7.8 | 6.8
Live | 211659813 |  | 8 | 16.5 | 32400 | 24600 | 22800 | 2.34 | 2.4 | 35600 | 3.08 | 1.84 | 7.8 | 6.8
Live | 211659809 |  | 8 | 16.5 | 32600 | 24800 | 23000 | 2.34 | 2.4 | 35800 | 3.1 | 1.86 | 7.8 | 6.8
Live | 211659800 |  | 8 | 17 | 33800 | 25000 | 23800 | 2.35 | 2.48 | 36000 | 3.3 | 1.96 | 8.1 | 6.8
Live | 211659799 |  | 8 | 17 | 33800 | 25000 | 23800 | 2.35 | 2.48 | 36000 | 3.3 | 1.96 | 8.1 | 6.8
Live | 211659789 |  | 8 | 16.5 | 33600 | 24600 | 23400 | 2.34 | 2.42 | 36000 | 3.24 | 1.92 | 7.8 | 6.8
Live | 211659785 |  | 8 | 16.5 | 32200 | 23800 | 21600 | 2.34 | 2.36 | 34800 | 2.98 | 1.78 | 7.8 | 6.8
Live | 211659784 |  | 8.5 | 17.5 | 32600 | 24200 | 22200 | 2.49 | 2.44 | 35000 | 3.12 | 1.86 | 8.1 | 6.8
Live | 211659778 |  | 8 | 18 | 33800 | 25200 | 23800 | 2.35 | 2.46 | 36000 | 3.3 | 1.96 | 8.1 | 6.8
Live | 211659774 |  | 8.5 | 17.5 | 34000 | 24800 | 23600 | 2.49 | 2.5 | 36000 | 3.32 | 1.96 | 8.1 | 6.8
Live | 211659762 |  | 8 | 16 | 32600 | 24400 | 22600 | 2.34 | 2.36 | 35800 | 3.06 | 1.82 | 7.8 | 6.8
Live | 211659761 |  | 8 | 17 | 33000 | 24800 | 23200 | 2.35 | 2.42 | 36000 | 3.18 | 1.9 | 7.8 | 6.8
Live | 211659760 |  | 8 | 17 | 33000 | 24800 | 23200 | 2.35 | 2.42 | 36000 | 3.18 | 1.9 | 7.8 | 6.8
Live | 211659758 |  | 8 | 16.5 | 32800 | 24400 | 22800 | 2.34 | 2.36 | 36000 | 3.08 | 1.84 | 7.8 | 6.8
Live | 211659748 |  | 8 | 16.5 | 32600 | 24600 | 22800 | 2.34 | 2.4 | 35800 | 3.12 | 1.86 | 7.8 | 6.8
Live | 211659746 |  | 8 | 16.5 | 32600 | 24600 | 22800 | 2.34 | 2.4 | 35800 | 3.12 | 1.86 | 7.8 | 6.8
Live | 211659742 |  | 8 | 16.5 | 32600 | 24600 | 22800 | 2.34 | 2.4 | 35800 | 3.1 | 1.86 | 7.8 | 6.8
Live | 211659741 |  | 8 | 16.5 | 32600 | 24600 | 22800 | 2.34 | 2.4 | 35800 | 3.1 | 1.86 | 7.8 | 6.8
Live | 211659740 |  | 8 | 16 | 32200 | 24000 | 22000 | 2.34 | 2.36 | 35000 | 3 | 1.8 | 7.8 | 6.8
Live | 211659739 |  | 8 | 16 | 32200 | 24000 | 22000 | 2.34 | 2.36 | 35000 | 3 | 1.8 | 7.8 | 6.8
Live | 211659734 |  | 8 | 16.5 | 33000 | 24800 | 23200 | 2.35 | 2.42 | 36000 | 3.16 | 1.88 | 7.8 | 6.8
Live | 211659731 |  | 8 | 16.5 | 33000 | 24800 | 23200 | 2.35 | 2.42 | 36000 | 3.16 | 1.88 | 7.8 | 6.8
Live | 211659727 |  | 8 | 16.5 | 33000 | 25000 | 23400 | 2.35 | 2.42 | 36000 | 3.18 | 1.9 | 7.8 | 6.8
Live | 211659724 |  | 8 | 16 | 32800 | 24400 | 22800 | 2.34 | 2.36 | 36000 | 3.08 | 1.84 | 7.8 | 6.8
Live | 211659721 |  | 8 | 16 | 32800 | 24600 | 23000 | 2.34 | 2.36 | 36000 | 3.1 | 1.86 | 7.8 | 6.8
Live | 211659715 |  | 8 | 16 | 33400 | 24800 | 23600 | 2.34 | 2.4 | 36000 | 3.2 | 1.92 | 7.8 | 6.8
Live | 211659714 |  | 8 | 16 | 33400 | 24800 | 23600 | 2.34 | 2.4 | 36000 | 3.2 | 1.92 | 7.8 | 6.8
Live | 211659712 |  | 8.5 | 17 | 33800 | 24800 | 23400 | 2.49 | 2.48 | 36000 | 3.3 | 1.96 | 8.1 | 6.8
Live | 211659702 |  | 8 | 16.5 | 33800 | 24600 | 23400 | 2.35 | 2.42 | 36000 | 3.24 | 1.94 | 7.8 | 6.8
Live | 211659698 |  | 8 | 16.5 | 32400 | 24200 | 22400 | 2.34 | 2.34 | 35400 | 3 | 1.8 | 7.8 | 6
Live | 211659692 |  | 8 | 16.5 | 32800 | 24400 | 22800 | 2.34 | 2.36 | 36000 | 3.06 | 1.84 | 7.8 | 6.8
Live | 211659681 |  | 9 | 15 | 20400 | 14900 | 15300 | 2.63 | 2.26 | 22400 | 3.04 | 2.77 | 7.8 | 6.8
Live | 211659674 |  | 9 | 15 | 20800 | 15100 | 15600 | 2.64 | 2.28 | 22800 | 3.11 | 2.75 | 7.8 | 6.8
Live | 211659671 |  | 9 | 16 | 21600 | 15700 | 16300 | 2.64 | 2.38 | 23800 | 3.27 | 2.84 | 7.8 | 6.8
Live | 211659668 |  | 9 | 16 | 21600 | 15700 | 16300 | 2.64 | 2.38 | 23800 | 3.27 | 2.84 | 7.8 | 6.8
Live | 211659661 |  | 9.5 | 16 | 21000 | 14900 | 15300 | 2.78 | 2.32 | 22600 | 3.12 | 2.89 | 7.8 | 6.8
Live | 211659660 |  | 9 | 15.5 | 20400 | 14600 | 15000 | 2.63 | 2.26 | 22000 | 3.04 | 2.82 | 7.8 | 6.8
Live | 211659652 |  | 9 | 16 | 21000 | 15400 | 15800 | 2.64 | 2.3 | 23200 | 3.12 | 2.76 | 7.8 | 6.8
Live | 211659647 |  | 9 | 16.5 | 21000 | 15100 | 15500 | 2.64 | 2.32 | 22800 | 3.12 | 2.86 | 7.8 | 6.8
Live | 211659640 |  | 9 | 16.5 | 21000 | 15100 | 15500 | 2.64 | 2.32 | 22800 | 3.12 | 2.86 | 7.8 | 6.8
Live | 211659636 |  | 9 | 16.5 | 21000 | 15100 | 15500 | 2.64 | 2.32 | 22800 | 3.12 | 2.86 | 7.8 | 6.8
Live | 211659633 |  | 9 | 16 | 20800 | 15100 | 15500 | 2.64 | 2.28 | 22800 | 3.12 | 2.75 | 7.8 | 6.8
Live | 211659632 |  | 9 | 16 | 20800 | 15100 | 15500 | 2.64 | 2.28 | 22800 | 3.12 | 2.75 | 7.8 | 6.8
Live | 211659629 |  | 9 | 16 | 20800 | 15100 | 15500 | 2.64 | 2.28 | 22800 | 3.12 | 2.75 | 7.8 | 6.8
Live | 211659625 |  | 9 | 16 | 20800 | 15000 | 15500 | 2.64 | 2.3 | 22800 | 3.12 | 2.75 | 7.8 | 6.8
Live | 211659611 |  | 9.5 | 16.5 | 21400 | 15300 | 15800 | 2.79 | 2.36 | 23200 | 3.22 | 2.88 | 7.8 | 6.8
Live | 211659604 |  | 9 | 16 | 20600 | 14800 | 15300 | 2.64 | 2.28 | 22400 | 3.1 | 2.8 | 7.8 | 6.8
Live | 211659603 |  | 9 | 16 | 20600 | 14800 | 15300 | 2.64 | 2.28 | 22400 | 3.1 | 2.8 | 7.8 | 6.8
Live | 211659602 |  | 9 | 16 | 20600 | 14800 | 15300 | 2.64 | 2.28 | 22400 | 3.1 | 2.8 | 7.8 | 6.8
Live | 211659586 |  | 9 | 16 | 21200 | 15400 | 15900 | 2.63 | 2.34 | 23400 | 3.17 | 2.82 | 7.8 | 6.8
Live | 211659584 |  | 9 | 15.5 | 20600 | 15100 | 15600 | 2.64 | 2.28 | 22800 | 3.11 | 2.74 | 7.8 | 6.8
Live | 211659582 |  | 9 | 15.5 | 20600 | 14800 | 15200 | 2.64 | 2.26 | 22400 | 3.07 | 2.8 | 7.8 | 6.8
Live | 211659576 |  | 9 | 15.5 | 20600 | 14900 | 15300 | 2.64 | 2.27 | 22400 | 3.08 | 2.8 | 7.8 | 6.8
Live | 211659573 |  | 9 | 15.5 | 20600 | 14900 | 15300 | 2.64 | 2.27 | 22400 | 3.1 | 2.8 | 7.8 | 6.8
Live | 211659570 |  | 9.5 | 17 | 21200 | 15000 | 15400 | 2.79 | 2.36 | 22600 | 3.2 | 2.97 | 7.8 | 6.8
Live | 211659568 |  | 9.5 | 17 | 21400 | 15100 | 15600 | 2.79 | 2.41 | 23000 | 3.26 | 2.99 | 7.8 | 6.8
Live | 211659561 |  | 9.5 | 17 | 21200 | 14900 | 15400 | 2.79 | 2.36 | 22600 | 3.22 | 2.97 | 7.8 | 6.8
Live | 211659558 |  | 9.5 | 16.5 | 21000 | 15000 | 15400 | 2.78 | 2.31 | 22600 | 3.12 | 2.87 | 7.8 | 6.8
Live | 211659557 |  | 9.5 | 16.5 | 21000 | 15000 | 15400 | 2.78 | 2.31 | 22600 | 3.12 | 2.87 | 7.8 | 6.8
Live | 211659549 |  | 9.5 | 16.5 | 21200 | 15200 | 15600 | 2.79 | 2.34 | 23000 | 3.18 | 2.89 | 7.8 | 6.8
Live | 211659546 |  | 9 | 16 | 20600 | 14800 | 15300 | 2.64 | 2.28 | 22400 | 3.1 | 2.82 | 7.8 | 6.8
Live | 211659542 |  | 9 | 16 | 21000 | 15100 | 15500 | 2.64 | 2.32 | 22800 | 3.12 | 2.86 | 7.8 | 6.8
Live | 211659541 |  | 9 | 16 | 21000 | 15100 | 15500 | 2.64 | 2.32 | 22800 | 3.12 | 2.86 | 7.8 | 6.8
Live | 211659536 |  | 9 | 15.5 | 20600 | 14800 | 15200 | 2.64 | 2.26 | 22400 | 3.07 | 2.8 | 7.8 | 6.8
Live | 211659534 |  | 9.5 | 15.5 | 21800 | 15700 | 16300 | 2.78 | 2.42 | 23800 | 3.34 | 2.88 | 7.8 | 6.8
Live | 211659529 |  | 9.5 | 16.5 | 21000 | 15000 | 15400 | 2.78 | 2.31 | 22600 | 3.14 | 2.89 | 7.8 | 6.8
Live | 211659528 |  | 9.5 | 16.5 | 21000 | 15000 | 15400 | 2.78 | 2.31 | 22600 | 3.14 | 2.89 | 7.8 | 6.8
Live | 211659522 |  | 9 | 16 | 20600 | 14700 | 15100 | 2.64 | 2.28 | 22200 | 3.08 | 2.84 | 7.8 | 6.8
Live | 211659520 |  | 9.5 | 16 | 21000 | 15000 | 15400 | 2.78 | 2.31 | 22600 | 3.14 | 2.89 | 7.8 | 6.8
Live | 211659519 |  | 9.5 | 16 | 21000 | 15000 | 15400 | 2.78 | 2.31 | 22600 | 3.14 | 2.89 | 7.8 | 6.8
Live | 211659517 |  | 9.5 | 16 | 21000 | 15000 | 15400 | 2.78 | 2.31 | 22600 | 3.14 | 2.89 | 7.8 | 6.8
Live | 211659511 |  | 9 | 15 | 20600 | 14700 | 15100 | 2.64 | 2.26 | 22200 | 3.05 | 2.82 | 7.8 | 6.8
Live | 211659509 |  | 9.5 | 16 | 21200 | 15100 | 15500 | 2.79 | 2.34 | 22800 | 3.15 | 2.89 | 7.8 | 6.8
Live | 211659508 |  | 9.5 | 16 | 21200 | 15100 | 15500 | 2.79 | 2.34 | 22800 | 3.15 | 2.89 | 7.8 | 6.8
Live | 211659506 |  | 9.5 | 16 | 21200 | 15100 | 15500 | 2.79 | 2.34 | 22800 | 3.15 | 2.89 | 7.8 | 6.8
Live | 211659505 |  | 9.5 | 16 | 21200 | 15100 | 15500 | 2.79 | 2.34 | 22800 | 3.15 | 2.89 | 7.8 | 6.8
Live | 211659503 |  | 9.5 | 16 | 21200 | 15100 | 15500 | 2.79 | 2.34 | 22800 | 3.15 | 2.89 | 7.8 | 6.8
Live | 211659497 |  | 9 | 15.5 | 20600 | 14800 | 15200 | 2.64 | 2.28 | 22400 | 3.08 | 2.82 | 7.8 | 6.8
Live | 211659495 |  | 9 | 15.5 | 20600 | 14800 | 15200 | 2.64 | 2.28 | 22400 | 3.1 | 2.84 | 7.8 | 6.8
Live | 211659486 |  | 9 | 15.5 | 20600 | 14700 | 15100 | 2.64 | 2.28 | 22200 | 3.08 | 2.84 | 7.8 | 6.8
Live | 211659481 |  | 9.5 | 16 | 21200 | 15100 | 15500 | 2.79 | 2.34 | 22800 | 3.15 | 2.89 | 7.8 | 6.8
Live | 211659480 |  | 9.5 | 16 | 21200 | 15100 | 15500 | 2.79 | 2.34 | 22800 | 3.15 | 2.89 | 7.8 | 6.8
Live | 211659472 |  | 9 | 15.5 | 20600 | 14800 | 15200 | 2.64 | 2.28 | 22200 | 3.08 | 2.82 | 7.8 | 6.8
Live | 211659468 |  | 9 | 15.5 | 20600 | 14800 | 15200 | 2.64 | 2.29 | 22400 | 3.1 | 2.84 | 7.8 | 6.8
Live | 211659461 |  | 9 | 15.5 | 20600 | 14700 | 15000 | 2.64 | 2.26 | 22200 | 3.05 | 2.84 | 7.8 | 6.8
Live | 211659458 |  | 9.5 | 16 | 21000 | 15000 | 15400 | 2.78 | 2.34 | 22600 | 3.15 | 2.91 | 7.8 | 6.8
Live | 211659453 |  | 9 | 16 | 21400 | 15300 | 15900 | 2.64 | 2.36 | 23200 | 3.25 | 2.84 | 7.8 | 6.8
Live | 211659444 |  | 9 | 16 | 21000 | 15100 | 15500 | 2.64 | 2.3 | 22800 | 3.12 | 2.84 | 7.8 | 6.8
Live | 211659438 |  | 9 | 16 | 21000 | 15100 | 15500 | 2.64 | 2.3 | 22800 | 3.12 | 2.84 | 7.8 | 6.8
Live | 211659437 |  | 9 | 16 | 21000 | 15100 | 15500 | 2.64 | 2.3 | 22800 | 3.12 | 2.84 | 7.8 | 6.8
Live | 211659431 |  | 9 | 15.5 | 20400 | 14900 | 15300 | 2.63 | 2.26 | 22400 | 3.04 | 2.77 | 7.8 | 6.8
Live | 211659427 |  | 9 | 15.5 | 20400 | 14800 | 15200 | 2.63 | 2.26 | 22400 | 3.07 | 2.77 | 7.8 | 6.8
Live | 211659425 |  | 9 | 15.5 | 20400 | 14800 | 15200 | 2.63 | 2.26 | 22400 | 3.07 | 2.77 | 7.8 | 6.8
Live | 211659418 |  | 9.5 | 16.5 | 21400 | 15300 | 15800 | 2.79 | 2.36 | 23200 | 3.22 | 2.88 | 7.8 | 6.8
Live | 211659417 |  | 9.5 | 16.5 | 21400 | 15300 | 15800 | 2.79 | 2.36 | 23200 | 3.22 | 2.88 | 7.8 | 6.8
Live | 211659416 |  | 9.5 | 16.5 | 21400 | 15300 | 15800 | 2.79 | 2.36 | 23200 | 3.22 | 2.88 | 7.8 | 6.8
Live | 211659415 |  | 9.5 | 16.5 | 21400 | 15300 | 15800 | 2.79 | 2.36 | 23200 | 3.22 | 2.88 | 7.8 | 6.8
Live | 211659414 |  | 9.5 | 16.5 | 21400 | 15300 | 15800 | 2.79 | 2.36 | 23200 | 3.22 | 2.88 | 7.8 | 6.8
Live | 211659410 |  | 9 | 16 | 21000 | 15100 | 15500 | 2.64 | 2.32 | 22800 | 3.15 | 2.82 | 7.8 | 6.8
Live | 211659409 |  | 9.5 | 16.5 | 21200 | 15100 | 15500 | 2.79 | 2.34 | 22800 | 3.18 | 2.91 | 7.8 | 6.8
Live | 211659399 |  | 9 | 16.5 | 21000 | 15400 | 15900 | 2.64 | 2.3 | 23200 | 3.12 | 2.77 | 7.8 | 6.8
Live | 211659393 |  | 8.5 | 18 | 34000 | 24800 | 23600 | 2.49 | 2.5 | 36000 | 3.36 | 1.98 | 8.1 | 6.8
Live | 211659377 |  | 8 | 16.5 | 33600 | 24800 | 23600 | 2.34 | 2.4 | 36000 | 3.2 | 1.92 | 7.8 | 6.8
Live | 211659366 |  | 8.5 | 16 | 33200 | 24000 | 22400 | 2.49 | 2.42 | 35800 | 3.18 | 1.88 | 7.8 | 6.8
Live | 211659361 |  | 8 | 16.5 | 32600 | 24000 | 22200 | 2.34 | 2.38 | 35400 | 3.06 | 1.82 | 7.8 | 6.8
Live | 211659353 |  | 8 | 16.5 | 32800 | 24400 | 22800 | 2.34 | 2.36 | 36000 | 3.08 | 1.84 | 7.8 | 6.8
Live | 211641659 |  | 12 | 23 | 40000 | 26000 | 20000 | 3 | 2.8 | 40000 | 3.65 | 2.5 | 9.6 | 6.8
Live | 211306995 |  | 10 | 16.5 | 52600 | 36300 | 30020 | 3.03 | 2.41 | 50800 | 3.36 | 2.07 | 8.2 | 6.4
Live | 211289096 |  | 11.5 | 18 | 46500 | 37800 | 29020 | 3.49 | 2.21 | 46000 | 3.65 | 1.78 | 8.5 | 6.55
Live | 211289089 |  | 11.5 | 18 | 47500 | 37400 | 29140 | 3.43 | 2.18 | 45300 | 3.59 | 1.76 | 8.5 | 6.4
Live | 211289072 |  | 12.7 | 20 | 36400 | 27200 | 20520 | 3.82 | 2.26 | 34100 | 3.92 | 1.79 | 8.7 | 6.4
Live | 211289061 |  | 11.5 | 18 | 43900 | 36300 | 28380 | 3.3 | 2.18 | 43900 | 3.64 | 1.77 | 8.5 | 6.4
Live | 211289060 |  | 11.7 | 18 | 46000 | 36400 | 28380 | 3.49 | 2.19 | 43900 | 3.61 | 1.77 | 8.5 | 6.4
Live | 211289056 |  | 11.5 | 18 | 43900 | 35900 | 28080 | 3.3 | 2.17 | 43400 | 3.58 | 1.76 | 8.2 | 6.3
Live | 211289055 |  | 11.5 | 18 | 47500 | 37400 | 29140 | 3.43 | 2.18 | 45300 | 3.59 | 1.76 | 8.5 | 6.4
Live | 211289039 |  | 12.7 | 20 | 36400 | 27200 | 20520 | 3.82 | 2.26 | 34100 | 3.92 | 1.79 | 8.7 | 6.4
Live | 211289036 |  | 10 | 15.2 | 32600 | 23900 | 18760 | 2.84 | 2.44 | 35900 | 3.32 | 2.01 | 7.8 | 6.15
Live | 211528647 |  | 12 | 19 | 35400 | 22600 | 18200 | 3.52 | 2.5 | 33800 | 3.24 | 2.04 | 8.8 | 7.45
Live | 211528644 |  | 12 | 18.5 | 35400 | 22400 | 18200 | 3.52 | 2.48 | 33800 | 3.26 | 2.04 | 8.8 | 7.45
Live | 211528638 |  | 12 | 19 | 35800 | 22200 | 17900 | 3.52 | 2.5 | 33400 | 3.24 | 2.04 | 8.7 | 7.4
Live | 211528634 |  | 12 | 18 | 36000 | 22200 | 17900 | 3.52 | 2.52 | 33400 | 3.26 | 2.06 | 8.7 | 7.35
Live | 211528629 |  | 11.7 | 19 | 35400 | 22600 | 18200 | 3.42 | 2.48 | 33800 | 3.24 | 2.02 | 8.8 | 7.45
Live | 211528363 |  | 12 | 17.5 | 36000 | 22400 | 18100 | 3.52 | 2.5 | 33600 | 3.24 | 2.04 | 8.5 | 7.3
Live | 211528360 |  | 11.7 | 19.5 | 36000 | 22400 | 18100 | 3.43 | 2.48 | 33800 | 3.24 | 2.02 | 8.7 | 7.35
Live | 211528352 |  | 11.7 | 19 | 35400 | 22600 | 18300 | 3.42 | 2.46 | 33800 | 3.22 | 2.02 | 8.8 | 7.45
Live | 211467827 |  | 11.7 | 19 | 35800 | 22400 | 17900 | 3.43 | 2.48 | 33600 | 3.22 | 2.02 | 8.7 | 7.35
Live | 211467803 |  | 12 | 18.5 | 36000 | 22400 | 17800 | 3.52 | 2.48 | 33600 | 3.24 | 2.04 | 8.7 | 7.35
Live | 211398896 |  | 9.5 | 17 | 33400 | 25200 | 23400 | 2.78 | 2.56 | 32200 | 3.44 | 2.06 | 8.5 | 6.6
Live | 211398888 |  | 9.5 | 17 | 33400 | 25200 | 23400 | 2.78 | 2.56 | 32200 | 3.44 | 2.06 | 8.5 | 6.6
Live | 211398871 |  | 9.5 | 17 | 33400 | 25200 | 23400 | 2.78 | 2.56 | 32200 | 3.44 | 2.06 | 8.5 | 6.6
Live | 211398864 |  | 9.5 | 17 | 33400 | 25200 | 23400 | 2.78 | 2.56 | 32200 | 3.44 | 2.06 | 8.5 | 6.6
Live | 211398861 |  | 9.5 | 17 | 33400 | 25200 | 23400 | 2.78 | 2.56 | 32200 | 3.44 | 2.06 | 8.5 | 6.6
Live | 211398829 |  | 9.5 | 16.5 | 32800 | 24800 | 23000 | 2.79 | 2.52 | 31600 | 3.4 | 2.04 | 8.5 | 6.6
Live | 211398820 |  | 9.5 | 16.5 | 32800 | 24800 | 23000 | 2.79 | 2.52 | 31600 | 3.4 | 2.04 | 8.5 | 6.6
Live | 211398790 |  | 9.5 | 16.5 | 32800 | 24800 | 23000 | 2.79 | 2.52 | 31600 | 3.38 | 2.02 | 8.5 | 6.6
Live | 211398773 |  | 9.5 | 16.5 | 32800 | 24800 | 23000 | 2.79 | 2.52 | 31600 | 3.38 | 2.02 | 8.5 | 6.6
Live | 211398770 |  | 9.5 | 16.5 | 32800 | 24800 | 23000 | 2.79 | 2.52 | 31600 | 3.38 | 2.02 | 8.5 | 6.6
Live | 211398754 |  | 9.5 | 16.5 | 32800 | 24800 | 23000 | 2.79 | 2.52 | 31600 | 3.38 | 2.02 | 8.5 | 6.6
Live | 211398748 |  | 9.5 | 16.5 | 32800 | 24800 | 23000 | 2.79 | 2.52 | 31600 | 3.38 | 2.02 | 8.5 | 6.6
Live | 211398742 |  | 9.5 | 16.5 | 32800 | 24800 | 23000 | 2.79 | 2.52 | 31600 | 3.38 | 2.02 | 8.5 | 6.6
Live | 211398731 |  | 9.5 | 17 | 33400 | 25400 | 23800 | 2.78 | 2.54 | 32400 | 3.42 | 2.06 | 8.5 | 6.6
Live | 211398722 |  | 9.5 | 17 | 33400 | 25400 | 23800 | 2.78 | 2.54 | 32400 | 3.42 | 2.06 | 8.5 | 6.6
Live | 211398713 |  | 9.5 | 17 | 33400 | 25400 | 23800 | 2.78 | 2.54 | 32400 | 3.42 | 2.06 | 8.5 | 6.6
Live | 211398701 |  | 9.5 | 17 | 33400 | 25400 | 23800 | 2.78 | 2.54 | 32400 | 3.42 | 2.06 | 8.5 | 6.6
Live | 211398677 |  | 9.5 | 17 | 33400 | 25400 | 23800 | 2.78 | 2.54 | 32400 | 3.42 | 2.06 | 8.5 | 6.6
Live | 211398668 |  | 9.5 | 17 | 33400 | 25400 | 23800 | 2.78 | 2.54 | 32400 | 3.42 | 2.06 | 8.5 | 6.6
Live | 211398662 |  | 9.5 | 17 | 33400 | 25400 | 23800 | 2.78 | 2.54 | 32400 | 3.42 | 2.06 | 8.5 | 6.6
Live | 211398636 |  | 9 | 17 | 32600 | 25000 | 23200 | 2.64 | 2.5 | 31800 | 3.34 | 2.02 | 8.1 | 6.6
Live | 211398635 |  | 9 | 17 | 32600 | 25000 | 23200 | 2.64 | 2.5 | 31800 | 3.34 | 2.02 | 8.1 | 6.6
Live | 211398628 |  | 9 | 17 | 32600 | 25000 | 23200 | 2.64 | 2.5 | 31800 | 3.34 | 2.02 | 8.1 | 6.6
Live | 211398622 |  | 9 | 17 | 32600 | 25000 | 23200 | 2.64 | 2.5 | 31800 | 3.34 | 2.02 | 8.1 | 6.6
Live | 211398607 |  | 9 | 17 | 32600 | 25000 | 23200 | 2.64 | 2.5 | 31800 | 3.34 | 2.02 | 8.1 | 6.6
Live | 211398604 |  | 9 | 17 | 32600 | 25000 | 23200 | 2.64 | 2.5 | 31800 | 3.34 | 2.02 | 8.1 | 6.6
Live | 211398598 |  | 9 | 17 | 32600 | 25000 | 23200 | 2.64 | 2.5 | 31800 | 3.34 | 2.02 | 8.1 | 6.6
Live | 211398595 |  | 9.5 | 17 | 33600 | 25400 | 23600 | 2.78 | 2.56 | 32400 | 3.44 | 2.06 | 8.5 | 6.6
Live | 211398580 |  | 9.5 | 17 | 33600 | 25400 | 23600 | 2.78 | 2.56 | 32400 | 3.44 | 2.06 | 8.5 | 6.6
Live | 211398532 |  | 9.5 | 17 | 33600 | 25400 | 23600 | 2.78 | 2.56 | 32400 | 3.44 | 2.06 | 8.5 | 6.6
Live | 211398517 |  | 9.5 | 17 | 33600 | 25400 | 23600 | 2.78 | 2.56 | 32400 | 3.44 | 2.06 | 8.5 | 6.6
Live | 211398505 |  | 9.5 | 17 | 33600 | 25400 | 23600 | 2.78 | 2.56 | 32400 | 3.47 | 2.08 | 8.5 | 6.6
Live | 211398502 |  | 9.5 | 17 | 33600 | 25400 | 23600 | 2.78 | 2.56 | 32400 | 3.47 | 2.08 | 8.5 | 6.6
Live | 211398499 |  | 9.5 | 17 | 33600 | 25400 | 23600 | 2.78 | 2.56 | 32400 | 3.47 | 2.08 | 8.5 | 6.6
Live | 211398497 |  | 9.5 | 17 | 33600 | 25400 | 23600 | 2.78 | 2.56 | 32400 | 3.47 | 2.08 | 8.5 | 6.6
Live | 211398494 |  | 9.5 | 17 | 33600 | 25400 | 23600 | 2.78 | 2.56 | 32400 | 3.47 | 2.08 | 8.5 | 6.6
Live | 211398482 |  | 9.5 | 17 | 33600 | 25400 | 23600 | 2.78 | 2.56 | 32400 | 3.47 | 2.08 | 8.5 | 6.6
Live | 211398477 |  | 9.5 | 17 | 33600 | 25400 | 23600 | 2.78 | 2.56 | 32400 | 3.47 | 2.08 | 8.5 | 6.6
Live | 211398475 |  | 9.5 | 17 | 33600 | 25400 | 23600 | 2.78 | 2.56 | 32400 | 3.47 | 2.08 | 8.5 | 6.6
Live | 211398469 |  | 9.5 | 17 | 33600 | 25400 | 23600 | 2.78 | 2.56 | 32400 | 3.47 | 2.08 | 8.5 | 6.6
Live | 211398436 |  | 9.5 | 17 | 33000 | 24800 | 23200 | 2.79 | 2.52 | 31800 | 3.4 | 2.04 | 8.5 | 6.6
Live | 211398427 |  | 9.5 | 17 | 33000 | 24800 | 23200 | 2.79 | 2.52 | 31800 | 3.4 | 2.04 | 8.5 | 6.6
Live | 211398418 |  | 9.5 | 17 | 33000 | 24800 | 23200 | 2.79 | 2.52 | 31800 | 3.4 | 2.04 | 8.5 | 6.6
Live | 211398415 |  | 9.5 | 17 | 33000 | 24800 | 23200 | 2.79 | 2.52 | 31800 | 3.4 | 2.04 | 8.5 | 6.6
Live | 211398412 |  | 9.5 | 17 | 33000 | 24800 | 23200 | 2.79 | 2.52 | 31800 | 3.4 | 2.04 | 8.5 | 6.6
Live | 211398409 |  | 9.5 | 17 | 33000 | 24800 | 23200 | 2.79 | 2.52 | 31800 | 3.4 | 2.04 | 8.5 | 6.6
Live | 211398400 |  | 9.5 | 17 | 33000 | 24800 | 23200 | 2.79 | 2.52 | 31800 | 3.4 | 2.04 | 8.5 | 6.6
Live | 211398397 |  | 9.5 | 16.5 | 32800 | 24800 | 23200 | 2.79 | 2.5 | 31600 | 3.38 | 2.02 | 8.5 | 6.6
Live | 211398368 |  | 9.5 | 16.5 | 32800 | 24800 | 23200 | 2.79 | 2.5 | 31600 | 3.38 | 2.02 | 8.5 | 6.6
Live | 211398359 |  | 9.5 | 16.5 | 32800 | 24800 | 23200 | 2.79 | 2.5 | 31600 | 3.38 | 2.02 | 8.5 | 6.6
Live | 211398357 |  | 9.5 | 16.5 | 32800 | 24800 | 23200 | 2.79 | 2.5 | 31600 | 3.38 | 2.02 | 8.5 | 6.6
Live | 211398353 |  | 9.5 | 16.5 | 32800 | 24800 | 23200 | 2.79 | 2.5 | 31600 | 3.38 | 2.02 | 8.5 | 6.6
Live | 211398344 |  | 9.5 | 16.5 | 32800 | 24800 | 23200 | 2.79 | 2.5 | 31600 | 3.38 | 2.02 | 8.5 | 6.6
Live | 211398338 |  | 9.5 | 17 | 33600 | 25400 | 23600 | 2.78 | 2.56 | 32400 | 3.47 | 2.08 | 8.5 | 6.6
Live | 211398329 |  | 9.5 | 17 | 33600 | 25400 | 23600 | 2.78 | 2.56 | 32400 | 3.47 | 2.08 | 8.5 | 6.6
Live | 211398326 |  | 9.5 | 17 | 33600 | 25400 | 23600 | 2.78 | 2.56 | 32400 | 3.47 | 2.08 | 8.5 | 6.6
Live | 211398325 |  | 9.5 | 17 | 33600 | 25400 | 23600 | 2.78 | 2.56 | 32400 | 3.47 | 2.08 | 8.5 | 6.6
Live | 211398303 |  | 9.5 | 17 | 33600 | 25400 | 23600 | 2.78 | 2.56 | 32400 | 3.47 | 2.08 | 8.5 | 6.6
Live | 211398300 |  | 9.5 | 17 | 33600 | 25400 | 23600 | 2.78 | 2.56 | 32400 | 3.47 | 2.08 | 8.5 | 6.6
Live | 211398290 |  | 9.5 | 17 | 33600 | 25400 | 23600 | 2.78 | 2.56 | 32400 | 3.47 | 2.08 | 8.5 | 6.6
Live | 211398276 |  | 9.5 | 17 | 33600 | 25400 | 23600 | 2.78 | 2.56 | 32400 | 3.47 | 2.08 | 8.5 | 6.6
Live | 211398270 |  | 9.5 | 17 | 33600 | 25400 | 23600 | 2.78 | 2.56 | 32400 | 3.47 | 2.08 | 8.5 | 6.6
Live | 211398264 |  | 9.5 | 17 | 33600 | 25400 | 23600 | 2.78 | 2.56 | 32400 | 3.47 | 2.08 | 8.5 | 6.6
Live | 211398252 |  | 9.5 | 17 | 33600 | 25200 | 23600 | 2.78 | 2.56 | 32400 | 3.47 | 2.08 | 8.5 | 6.6
Live | 211398246 |  | 9.5 | 17 | 33600 | 25200 | 23600 | 2.78 | 2.56 | 32400 | 3.47 | 2.08 | 8.5 | 6.6
Live | 211398237 |  | 9.5 | 17 | 33600 | 25200 | 23600 | 2.78 | 2.56 | 32400 | 3.47 | 2.08 | 8.5 | 6.6
Live | 211398197 |  | 9.5 | 17 | 33000 | 24800 | 23200 | 2.79 | 2.52 | 31600 | 3.4 | 2.04 | 8.5 | 6.6
Live | 211398194 |  | 9.5 | 17 | 33000 | 24800 | 23200 | 2.79 | 2.52 | 31600 | 3.4 | 2.04 | 8.5 | 6.6
Live | 211398188 |  | 9.5 | 17 | 33000 | 24800 | 23200 | 2.79 | 2.52 | 31600 | 3.4 | 2.04 | 8.5 | 6.6
Live | 211398158 |  | 9.5 | 17 | 33000 | 24800 | 23200 | 2.79 | 2.52 | 31600 | 3.4 | 2.04 | 8.5 | 6.6
Live | 211398156 |  | 9.5 | 17 | 33000 | 24800 | 23200 | 2.79 | 2.52 | 31600 | 3.4 | 2.04 | 8.5 | 6.6
Live | 211398138 |  | 9.5 | 16.5 | 33000 | 24800 | 23200 | 2.79 | 2.52 | 31800 | 3.4 | 2.04 | 8.5 | 6.6
Live | 211398126 |  | 9.5 | 16.5 | 33000 | 24800 | 23200 | 2.79 | 2.52 | 31800 | 3.4 | 2.04 | 8.5 | 6.6
Live | 211398111 |  | 9.5 | 16.5 | 33000 | 24800 | 23200 | 2.79 | 2.52 | 31800 | 3.4 | 2.04 | 8.5 | 6.6
Live | 211398086 |  | 9 | 16 | 33000 | 25800 | 24000 | 2.64 | 2.48 | 32600 | 3.34 | 2.02 | 8.1 | 6.6
Live | 211398065 |  | 9 | 16 | 33000 | 25800 | 24000 | 2.64 | 2.48 | 32600 | 3.34 | 2.02 | 8.1 | 6.6
Live | 211398062 |  | 9 | 16 | 33000 | 25800 | 24000 | 2.64 | 2.48 | 32600 | 3.34 | 2.02 | 8.1 | 6.6
Live | 211398038 |  | 9 | 16 | 33000 | 25800 | 24000 | 2.64 | 2.48 | 32600 | 3.34 | 2.02 | 8.1 | 6.6
Live | 211398011 |  | 9 | 16 | 33000 | 25800 | 24000 | 2.64 | 2.48 | 32600 | 3.34 | 2.02 | 8.1 | 6.6
Live | 211397987 |  | 8.5 | 16 | 32400 | 25200 | 23600 | 2.49 | 2.44 | 32000 | 3.28 | 1.98 | 8.1 | 6.6
Live | 211397981 |  | 8.5 | 16 | 32400 | 25200 | 23600 | 2.49 | 2.44 | 32000 | 3.28 | 1.98 | 8.1 | 6.6
Live | 211397975 |  | 8.5 | 16 | 32400 | 25200 | 23600 | 2.49 | 2.44 | 32000 | 3.28 | 1.98 | 8.1 | 6.6
Live | 211397948 |  | 8.5 | 16 | 32400 | 25200 | 23600 | 2.49 | 2.44 | 32000 | 3.28 | 1.98 | 8.1 | 6.6
Live | 211397945 |  | 8.5 | 16 | 32400 | 25200 | 23600 | 2.49 | 2.44 | 32000 | 3.28 | 1.98 | 8.1 | 6.6
Live | 211397939 |  | 8.5 | 16 | 32400 | 25200 | 23600 | 2.49 | 2.44 | 32000 | 3.28 | 1.98 | 8.1 | 6.6
Live | 211397933 |  | 9 | 16.5 | 34000 | 25800 | 24400 | 2.64 | 2.54 | 33200 | 3.53 | 2.1 | 8.5 | 6.6
Live | 211397930 |  | 9 | 16.5 | 34000 | 25800 | 24400 | 2.64 | 2.54 | 33200 | 3.53 | 2.1 | 8.5 | 6.6
Live | 211397927 |  | 9 | 16.5 | 34000 | 25800 | 24400 | 2.64 | 2.54 | 33200 | 3.53 | 2.1 | 8.5 | 6.6
Live | 211397921 |  | 9 | 16.5 | 34000 | 25800 | 24400 | 2.64 | 2.54 | 33200 | 3.53 | 2.1 | 8.5 | 6.6
Live | 211397912 |  | 9 | 16.5 | 34000 | 25800 | 24400 | 2.64 | 2.54 | 33200 | 3.53 | 2.1 | 8.5 | 6.6
Live | 211397906 |  | 9 | 16.5 | 34000 | 25800 | 24400 | 2.64 | 2.54 | 33200 | 3.53 | 2.1 | 8.5 | 6.6
Live | 211397900 |  | 9 | 16.5 | 34000 | 25800 | 24400 | 2.64 | 2.54 | 33200 | 3.53 | 2.1 | 8.5 | 6.6
Live | 211397897 |  | 9 | 16.5 | 34000 | 25800 | 24400 | 2.64 | 2.54 | 33200 | 3.53 | 2.1 | 8.5 | 6.6
Live | 211397891 |  | 9 | 16.5 | 34000 | 25800 | 24400 | 2.64 | 2.54 | 33200 | 3.53 | 2.1 | 8.5 | 6.6
Live | 211397888 |  | 9 | 16.5 | 34000 | 25800 | 24400 | 2.64 | 2.54 | 33200 | 3.53 | 2.1 | 8.5 | 6.6
Live | 211397877 |  | 9 | 16.5 | 34000 | 25800 | 24400 | 2.64 | 2.54 | 33200 | 3.53 | 2.1 | 8.5 | 6.6
Live | 211397856 |  | 9 | 16.5 | 34000 | 25800 | 24400 | 2.64 | 2.54 | 33200 | 3.53 | 2.1 | 8.5 | 6.6
Live | 211397850 |  | 9 | 16.5 | 34000 | 25800 | 24400 | 2.64 | 2.54 | 33200 | 3.53 | 2.1 | 8.5 | 6.6
Live | 211397841 |  | 9 | 16.5 | 34000 | 25800 | 24400 | 2.64 | 2.54 | 33200 | 3.53 | 2.1 | 8.5 | 6.6
Live | 211397838 |  | 9 | 16.5 | 34000 | 25800 | 24400 | 2.64 | 2.54 | 33200 | 3.53 | 2.1 | 8.5 | 6.6
Live | 211397832 |  | 9 | 16.5 | 34000 | 25800 | 24400 | 2.64 | 2.54 | 33200 | 3.53 | 2.1 | 8.5 | 6.6
Live | 211397829 |  | 9 | 16.5 | 34000 | 25800 | 24400 | 2.64 | 2.54 | 33200 | 3.53 | 2.1 | 8.5 | 6.6
Live | 211397826 |  | 9 | 16.5 | 34000 | 25800 | 24400 | 2.64 | 2.54 | 33200 | 3.53 | 2.1 | 8.5 | 6.6
Live | 211397765 |  | 9 | 16.5 | 34000 | 25800 | 24400 | 2.64 | 2.54 | 33200 | 3.53 | 2.1 | 8.5 | 6.6
Live | 211397762 |  | 9 | 16.5 | 34000 | 25800 | 24400 | 2.64 | 2.54 | 33200 | 3.53 | 2.1 | 8.5 | 6.6
Live | 211397750 |  | 9 | 16.5 | 34000 | 25800 | 24400 | 2.64 | 2.54 | 33200 | 3.53 | 2.1 | 8.5 | 6.6
Live | 211397732 |  | 9 | 16.5 | 34000 | 25800 | 24400 | 2.64 | 2.54 | 33200 | 3.53 | 2.1 | 8.5 | 6.6
Live | 211397729 |  | 9 | 16.5 | 34000 | 25800 | 24400 | 2.64 | 2.54 | 33200 | 3.53 | 2.1 | 8.5 | 6.6
Live | 211397720 |  | 9 | 16.5 | 34000 | 25800 | 24400 | 2.64 | 2.54 | 33200 | 3.53 | 2.1 | 8.5 | 6.6
Live | 211397717 |  | 9 | 16.5 | 34000 | 25800 | 24400 | 2.64 | 2.54 | 33200 | 3.53 | 2.1 | 8.5 | 6.6
Live | 211397714 |  | 9 | 16.5 | 34000 | 25800 | 24400 | 2.64 | 2.54 | 33200 | 3.5 | 2.08 | 8.5 | 6.6
Live | 211397702 |  | 9 | 16.5 | 34000 | 25800 | 24400 | 2.64 | 2.54 | 33200 | 3.53 | 2.1 | 8.5 | 6.6
Live | 211397699 |  | 9 | 16.5 | 34000 | 25800 | 24400 | 2.64 | 2.54 | 33200 | 3.53 | 2.1 | 8.5 | 6.6
Live | 211397688 |  | 9 | 16.5 | 34000 | 25800 | 24400 | 2.64 | 2.56 | 33000 | 3.52 | 2.1 | 8.5 | 6.6
Live | 211397685 |  | 9 | 16.5 | 34000 | 25800 | 24400 | 2.64 | 2.56 | 33000 | 3.52 | 2.1 | 8.5 | 6.6
Live | 211397681 |  | 9 | 16.5 | 34000 | 25800 | 24400 | 2.64 | 2.56 | 33000 | 3.52 | 2.1 | 8.5 | 6.6
Live | 211397651 |  | 9 | 16.5 | 34000 | 25800 | 24400 | 2.64 | 2.56 | 33000 | 3.52 | 2.1 | 8.5 | 6.6
Live | 211397642 |  | 9 | 16.5 | 34000 | 25800 | 24400 | 2.64 | 2.56 | 33000 | 3.52 | 2.1 | 8.5 | 6.6
Live | 211397606 |  | 9 | 16.5 | 34000 | 25800 | 24400 | 2.64 | 2.56 | 33000 | 3.52 | 2.1 | 8.5 | 6.6
Live | 211397558 |  | 9 | 16.5 | 34000 | 25800 | 24400 | 2.64 | 2.56 | 33000 | 3.52 | 2.1 | 8.5 | 6.6
Live | 211397540 |  | 9 | 16.5 | 34000 | 25800 | 24400 | 2.64 | 2.56 | 33000 | 3.52 | 2.1 | 8.5 | 6.6
Live | 211397537 |  | 9 | 16.5 | 34000 | 25800 | 24400 | 2.64 | 2.56 | 33000 | 3.52 | 2.1 | 8.5 | 6.6
Live | 211397486 |  | 9 | 16.5 | 33600 | 25400 | 23800 | 2.64 | 2.5 | 32400 | 3.47 | 2.06 | 8.5 | 6.6
Live | 211397477 |  | 9 | 16.5 | 33600 | 25400 | 23800 | 2.64 | 2.5 | 32400 | 3.47 | 2.06 | 8.5 | 6.6
Live | 211397469 |  | 9 | 16.5 | 33600 | 25400 | 23800 | 2.64 | 2.5 | 32400 | 3.47 | 2.06 | 8.5 | 6.6
Live | 211397415 |  | 9 | 16.5 | 33600 | 25400 | 23800 | 2.64 | 2.5 | 38000 | 3.29 | 2.05 | 8.5 | 6.6
Live | 211397403 |  | 9 | 16.5 | 33600 | 25400 | 23800 | 2.64 | 2.5 | 38000 | 3.29 | 2.05 | 8.5 | 6.6
Live | 211397391 |  | 9 | 16.5 | 33600 | 25400 | 23800 | 2.64 | 2.5 | 38000 | 3.29 | 2.05 | 8.5 | 6.6
Live | 211397376 |  | 9 | 16.5 | 33600 | 25400 | 23800 | 2.64 | 2.5 | 38000 | 3.29 | 2.05 | 8.5 | 6.6
Live | 211397334 |  | 9 | 16 | 33600 | 25200 | 23800 | 2.64 | 2.5 | 32400 | 3.47 | 2.06 | 8.5 | 6.6
Live | 211397331 |  | 9 | 16 | 33600 | 25200 | 23800 | 2.64 | 2.5 | 32400 | 3.47 | 2.06 | 8.5 | 6.6
Live | 211397328 |  | 9 | 16 | 33600 | 25200 | 23800 | 2.64 | 2.5 | 32400 | 3.47 | 2.06 | 8.5 | 6.6
Live | 211397320 |  | 9 | 16 | 33600 | 25200 | 23800 | 2.64 | 2.5 | 32400 | 3.47 | 2.06 | 8.5 | 6.6
Live | 211397314 |  | 9 | 16 | 33600 | 25200 | 23800 | 2.64 | 2.5 | 32400 | 3.47 | 2.06 | 8.5 | 6.6
Live | 211397302 |  | 9 | 16 | 33600 | 25200 | 23800 | 2.64 | 2.5 | 32400 | 3.47 | 2.06 | 8.5 | 6.6
Live | 211397274 |  | 9 | 16 | 33600 | 25200 | 23800 | 2.64 | 2.5 | 32400 | 3.47 | 2.06 | 8.5 | 6.6
Live | 211397264 |  | 9 | 16 | 33600 | 25200 | 23800 | 2.64 | 2.5 | 32400 | 3.47 | 2.06 | 8.5 | 6.6
Live | 211397252 |  | 9 | 16 | 33600 | 25200 | 23800 | 2.64 | 2.5 | 32400 | 3.47 | 2.06 | 8.5 | 6.6
Live | 211397240 |  | 9 | 16 | 33600 | 25200 | 23800 | 2.64 | 2.5 | 32400 | 3.47 | 2.06 | 8.5 | 6.6
Live | 211397231 |  | 9 | 16 | 33600 | 25200 | 23800 | 2.64 | 2.5 | 32400 | 3.47 | 2.06 | 8.5 | 6.6
Live | 211397192 |  | 9 | 16.5 | 33800 | 25200 | 23800 | 2.63 | 2.52 | 32400 | 3.5 | 2.06 | 8.5 | 6.6
Live | 211397167 |  | 9 | 16.5 | 33800 | 25200 | 23800 | 2.63 | 2.52 | 32400 | 3.5 | 2.06 | 8.5 | 6.6
Live | 211397166 |  | 9 | 16.5 | 33800 | 25200 | 23800 | 2.63 | 2.52 | 32400 | 3.5 | 2.06 | 8.5 | 6.6
Live | 211397143 |  | 9 | 16.5 | 33800 | 25200 | 23800 | 2.63 | 2.52 | 32400 | 3.5 | 2.06 | 8.5 | 6.6
Live | 211397131 |  | 9 | 16.5 | 33800 | 25200 | 23800 | 2.63 | 2.52 | 32400 | 3.5 | 2.06 | 8.5 | 6.6
Live | 211397116 |  | 9 | 16.5 | 33800 | 25200 | 23800 | 2.63 | 2.52 | 32400 | 3.5 | 2.06 | 8.5 | 6.6
Live | 211397101 |  | 9 | 16.5 | 33800 | 25200 | 23800 | 2.63 | 2.52 | 32400 | 3.5 | 2.06 | 8.5 | 6.6
Live | 211397092 |  | 9 | 16.5 | 33800 | 25200 | 23800 | 2.63 | 2.52 | 32400 | 3.5 | 2.06 | 8.5 | 6.6
Live | 211397071 |  | 9 | 16.5 | 33800 | 25200 | 23800 | 2.63 | 2.52 | 32400 | 3.5 | 2.06 | 8.5 | 6.6
Live | 211397068 |  | 9 | 16.5 | 33800 | 25200 | 23800 | 2.63 | 2.52 | 32400 | 3.5 | 2.06 | 8.5 | 6.6
Live | 211397059 |  | 9 | 16.5 | 33800 | 25200 | 23800 | 2.63 | 2.52 | 32400 | 3.5 | 2.06 | 8.5 | 6.6
Live | 211397053 |  | 9 | 16.5 | 33800 | 25200 | 23800 | 2.63 | 2.52 | 32400 | 3.5 | 2.06 | 8.5 | 6.6
Live | 211397047 |  | 9 | 16.5 | 33800 | 25200 | 23800 | 2.63 | 2.52 | 32400 | 3.5 | 2.06 | 8.5 | 6.6
Live | 211397032 |  | 9.5 | 17 | 33200 | 25400 | 23600 | 2.78 | 2.54 | 32200 | 3.38 | 2.04 | 8.5 | 6.6
Live | 211397023 |  | 9.5 | 17 | 33200 | 25400 | 23600 | 2.78 | 2.54 | 32200 | 3.38 | 2.04 | 8.5 | 6.6
Live | 211397017 |  | 9.5 | 17 | 33200 | 25400 | 23600 | 2.78 | 2.54 | 32200 | 3.38 | 2.04 | 8.5 | 6.6
Live | 211397002 |  | 9.5 | 17 | 33200 | 25400 | 23600 | 2.78 | 2.54 | 32200 | 3.38 | 2.04 | 8.5 | 6.6
Live | 211396999 |  | 9.5 | 17 | 33200 | 25400 | 23600 | 2.78 | 2.54 | 32200 | 3.38 | 2.04 | 8.5 | 6.6
Live | 211396987 |  | 9 | 17 | 32600 | 24800 | 23000 | 2.64 | 2.5 | 31600 | 3.34 | 2.02 | 8.1 | 6.6
Live | 211396980 |  | 9 | 17 | 32600 | 24800 | 23000 | 2.64 | 2.5 | 31600 | 3.34 | 2.02 | 8.1 | 6.6
Live | 211396969 |  | 9 | 17.5 | 34000 | 25800 | 24400 | 2.64 | 2.54 | 33200 | 3.5 | 2.08 | 8.5 | 6.6
Live | 211396954 |  | 9 | 17.5 | 34000 | 25800 | 24400 | 2.64 | 2.54 | 33200 | 3.5 | 2.08 | 8.5 | 6.6
Live | 211396942 |  | 9 | 17.5 | 34000 | 25800 | 24400 | 2.64 | 2.54 | 33200 | 3.5 | 2.08 | 8.5 | 6.6
Live | 211396921 |  | 9 | 17.5 | 34000 | 25800 | 24400 | 2.64 | 2.54 | 33200 | 3.5 | 2.08 | 8.5 | 6.6
Live | 211396912 |  | 9 | 17.5 | 34000 | 25800 | 24400 | 2.64 | 2.54 | 33200 | 3.5 | 2.08 | 8.5 | 6.6
Live | 211396888 |  | 9 | 17.5 | 34000 | 25800 | 24400 | 2.64 | 2.54 | 33200 | 3.5 | 2.08 | 8.5 | 6.6
Live | 211396885 |  | 9 | 17.5 | 34000 | 25800 | 24400 | 2.64 | 2.54 | 33200 | 3.5 | 2.08 | 8.5 | 6.6
Live | 211396879 |  | 9 | 17.5 | 34000 | 25800 | 24400 | 2.64 | 2.54 | 33200 | 3.5 | 2.08 | 8.5 | 6.6
Live | 211396864 |  | 9 | 17.5 | 34000 | 25800 | 24400 | 2.64 | 2.54 | 33200 | 3.5 | 2.08 | 8.5 | 6.6
Live | 211396858 |  | 9 | 17.5 | 34000 | 25800 | 24400 | 2.64 | 2.54 | 33200 | 3.5 | 2.08 | 8.5 | 6.6
Live | 211396849 |  | 9 | 17.5 | 34000 | 25800 | 24400 | 2.64 | 2.54 | 33200 | 3.5 | 2.08 | 8.5 | 6.6
Live | 211396840 |  | 9 | 17.5 | 34000 | 25800 | 24400 | 2.64 | 2.54 | 33200 | 3.5 | 2.08 | 8.5 | 6.6
Live | 211396834 |  | 9 | 17.5 | 34000 | 25800 | 24400 | 2.64 | 2.54 | 33200 | 3.5 | 2.08 | 8.5 | 6.6
Live | 211396831 |  | 9 | 17.5 | 34000 | 25800 | 24400 | 2.64 | 2.54 | 33200 | 3.5 | 2.08 | 8.5 | 6.6
Live | 211396828 |  | 9 | 17.5 | 34000 | 25800 | 24400 | 2.64 | 2.54 | 33200 | 3.5 | 2.08 | 8.5 | 6.6
Live | 211396816 |  | 9 | 17 | 33600 | 25400 | 24000 | 2.64 | 2.48 | 32600 | 3.44 | 2.04 | 8.1 | 6.6
Live | 211396804 |  | 9 | 17 | 33600 | 25400 | 24000 | 2.64 | 2.48 | 32600 | 3.44 | 2.04 | 8.1 | 6.6
Live | 211396787 |  | 9 | 17 | 33600 | 25400 | 24000 | 2.64 | 2.48 | 32600 | 3.44 | 2.04 | 8.1 | 6.6
Live | 211396781 |  | 9 | 17 | 33600 | 25400 | 24000 | 2.64 | 2.48 | 32600 | 3.44 | 2.04 | 8.1 | 6.6
Live | 211396763 |  | 9 | 17 | 33600 | 25400 | 24000 | 2.64 | 2.48 | 32600 | 3.44 | 2.04 | 8.1 | 6.6
Live | 211396760 |  | 9 | 17 | 33600 | 25400 | 24000 | 2.64 | 2.48 | 32600 | 3.44 | 2.04 | 8.1 | 6.6
Live | 211396754 |  | 9 | 17 | 33600 | 25400 | 24000 | 2.64 | 2.48 | 32600 | 3.44 | 2.04 | 8.1 | 6.6
Live | 211396751 |  | 9 | 17 | 33600 | 25400 | 24000 | 2.64 | 2.48 | 32600 | 3.44 | 2.04 | 8.1 | 6.6
Live | 211396742 |  | 9 | 17 | 33600 | 25400 | 24000 | 2.64 | 2.48 | 32600 | 3.44 | 2.04 | 8.1 | 6.6
Live | 211396739 |  | 9 | 17 | 33600 | 25400 | 24000 | 2.64 | 2.48 | 32600 | 3.44 | 2.04 | 8.1 | 6.6
Live | 211396736 |  | 9 | 17 | 33600 | 25400 | 24000 | 2.64 | 2.48 | 32600 | 3.44 | 2.04 | 8.1 | 6.6
Live | 211396730 |  | 9 | 17 | 33600 | 25400 | 24000 | 2.64 | 2.48 | 32600 | 3.44 | 2.04 | 8.1 | 6.6
Live | 211396725 |  | 9 | 17 | 33600 | 25400 | 24000 | 2.64 | 2.48 | 32600 | 3.44 | 2.04 | 8.1 | 6.6
Live | 211396719 |  | 9 | 17 | 33600 | 25400 | 24000 | 2.64 | 2.48 | 32600 | 3.44 | 2.04 | 8.1 | 6.6
Live | 211396710 |  | 9.5 | 16.5 | 34000 | 25600 | 24200 | 2.78 | 2.56 | 33000 | 3.54 | 2.1 | 8.5 | 6.6
Live | 211396707 |  | 9.5 | 16.5 | 34000 | 25600 | 24200 | 2.78 | 2.56 | 33000 | 3.54 | 2.1 | 8.5 | 6.6
Live | 211396688 |  | 9.5 | 16.5 | 34000 | 25600 | 24200 | 2.78 | 2.56 | 33000 | 3.54 | 2.1 | 8.5 | 6.6
Live | 211396680 |  | 9.5 | 16.5 | 34000 | 25600 | 24200 | 2.78 | 2.56 | 38500 | 3.38 | 2.09 | 8.5 | 6.6
Live | 211396665 |  | 9.5 | 16.5 | 34000 | 25600 | 24200 | 2.78 | 2.56 | 33000 | 3.54 | 2.1 | 8.5 | 6.6
Live | 211396659 |  | 9.5 | 16.5 | 34000 | 25600 | 24200 | 2.78 | 2.56 | 33000 | 3.54 | 2.1 | 8.5 | 6.6
Live | 211396656 |  | 9.5 | 16.5 | 34000 | 25600 | 24200 | 2.78 | 2.56 | 33000 | 3.54 | 2.1 | 8.5 | 6.6
Live | 211396647 |  | 9.5 | 16.5 | 34000 | 25600 | 24200 | 2.78 | 2.56 | 33000 | 3.54 | 2.1 | 8.5 | 6.6
Live | 211396641 |  | 9.5 | 16.5 | 34000 | 25600 | 24200 | 2.78 | 2.56 | 38500 | 3.38 | 2.09 | 8.5 | 6.6
Live | 211396634 |  | 9.5 | 16.5 | 34000 | 25600 | 24200 | 2.78 | 2.56 | 38500 | 3.38 | 2.09 | 8.5 | 6.6
Live | 211396631 |  | 9.5 | 16.5 | 34000 | 25600 | 24200 | 2.78 | 2.56 | 38500 | 3.38 | 2.09 | 8.5 | 6.6
Live | 211396625 |  | 9.5 | 16.5 | 34000 | 25600 | 24200 | 2.78 | 2.58 | 34000 | 3.56 | 2.1 | 8.5 | 6.6
Live | 211396623 |  | 9.5 | 16.5 | 34000 | 25600 | 24200 | 2.78 | 2.58 | 34000 | 3.56 | 2.1 | 8.5 | 6.6
Live | 211396571 |  | 9 | 16.5 | 33800 | 25200 | 23800 | 2.63 | 2.52 | 32400 | 3.48 | 2.06 | 8.5 | 6.6
Live | 211396568 |  | 9 | 16.5 | 33800 | 25200 | 23800 | 2.63 | 2.52 | 32400 | 3.48 | 2.06 | 8.5 | 6.6
Live | 211396559 |  | 9 | 16.5 | 33800 | 25200 | 23800 | 2.63 | 2.52 | 32400 | 3.48 | 2.06 | 8.5 | 6.6
Live | 211396554 |  | 9 | 16.5 | 33800 | 25200 | 23800 | 2.63 | 2.52 | 32400 | 3.48 | 2.06 | 8.5 | 6.6
Live | 211396487 |  | 9 | 16.5 | 33800 | 25200 | 23800 | 2.63 | 2.52 | 32400 | 3.48 | 2.06 | 8.5 | 6.6
Live | 211396483 |  | 9 | 16.5 | 33800 | 25200 | 23800 | 2.63 | 2.52 | 32400 | 3.48 | 2.06 | 8.5 | 6.6
Live | 211396454 |  | 9 | 16.5 | 33800 | 25200 | 23800 | 2.63 | 2.52 | 32400 | 3.48 | 2.06 | 8.5 | 6.6
Live | 211396449 |  | 9 | 16.5 | 33800 | 25200 | 23800 | 2.63 | 2.52 | 32400 | 3.48 | 2.06 | 8.5 | 6.6
Live | 211396439 |  | 9 | 16.5 | 33800 | 25200 | 23800 | 2.63 | 2.52 | 32400 | 3.48 | 2.06 | 8.5 | 6.6
Live | 211396423 |  | 9 | 16.5 | 33800 | 25200 | 23800 | 2.63 | 2.52 | 32400 | 3.48 | 2.06 | 8.5 | 6.6
Live | 211396410 |  | 9 | 16.5 | 33200 | 25800 | 24000 | 2.64 | 2.5 | 32600 | 3.36 | 2.02 | 8.1 | 6.6
Live | 211396400 |  | 9 | 16.5 | 33200 | 25800 | 24000 | 2.64 | 2.5 | 32600 | 3.36 | 2.02 | 8.1 | 6.6
Live | 211396385 |  | 9 | 16.5 | 33200 | 25800 | 24000 | 2.64 | 2.5 | 32600 | 3.36 | 2.02 | 8.1 | 6.6
Live | 211396372 |  | 9 | 16.5 | 33200 | 25800 | 24000 | 2.64 | 2.5 | 32600 | 3.36 | 2.02 | 8.1 | 6.6
Live | 211396354 |  | 9 | 16.5 | 33200 | 25800 | 24000 | 2.64 | 2.5 | 32600 | 3.36 | 2.02 | 8.1 | 6.6
Live | 211396350 |  | 9 | 16.5 | 33200 | 25800 | 24000 | 2.64 | 2.5 | 32600 | 3.36 | 2.02 | 8.1 | 6.6
Live | 211396346 |  | 9 | 16 | 32400 | 25200 | 23600 | 2.64 | 2.46 | 32000 | 3.28 | 2 | 8.1 | 6.6
Live | 211396334 |  | 9 | 16 | 32400 | 25200 | 23600 | 2.64 | 2.46 | 32000 | 3.28 | 2 | 8.1 | 6.6
Live | 211396304 |  | 9 | 16 | 32400 | 25200 | 23600 | 2.64 | 2.46 | 32000 | 3.28 | 2 | 8.1 | 6.6
Live | 211396295 |  | 9 | 16.5 | 33200 | 25600 | 23800 | 2.64 | 2.52 | 32400 | 3.38 | 2.04 | 8.5 | 6.6
Live | 211396287 |  | 9 | 16.5 | 33200 | 25600 | 23800 | 2.64 | 2.52 | 32400 | 3.38 | 2.04 | 8.5 | 6.6
Live | 211396279 |  | 9 | 16.5 | 33200 | 25600 | 23800 | 2.64 | 2.52 | 32400 | 3.38 | 2.04 | 8.5 | 6.6
Live | 211396225 |  | 9 | 16.5 | 32600 | 25000 | 23400 | 2.64 | 2.48 | 31800 | 3.32 | 2 | 8.1 | 6.6
Live | 211396220 |  | 9 | 16.5 | 32600 | 25000 | 23400 | 2.64 | 2.48 | 31800 | 3.32 | 2 | 8.1 | 6.6
Live | 211396217 |  | 9 | 16.5 | 32600 | 25000 | 23400 | 2.64 | 2.48 | 31800 | 3.32 | 2 | 8.1 | 6.6
Live | 211396194 |  | 9 | 17 | 34000 | 26000 | 24600 | 2.64 | 2.52 | 33400 | 3.46 | 2.08 | 8.1 | 6.6
Live | 211396167 |  | 9 | 17 | 34000 | 26000 | 24600 | 2.64 | 2.52 | 33400 | 3.46 | 2.08 | 8.1 | 6.6
Live | 211396162 |  | 9 | 17 | 34000 | 26000 | 24600 | 2.64 | 2.52 | 33400 | 3.46 | 2.08 | 8.1 | 6.6
Live | 211396152 |  | 9 | 17 | 34000 | 26000 | 24600 | 2.64 | 2.52 | 33400 | 3.46 | 2.08 | 8.1 | 6.6
Live | 211396132 |  | 9 | 17 | 34000 | 26000 | 24600 | 2.64 | 2.5 | 33400 | 3.46 | 2.08 | 8.1 | 6.6
Live | 211396126 |  | 9 | 17 | 34000 | 26000 | 24600 | 2.64 | 2.5 | 33400 | 3.46 | 2.08 | 8.1 | 6.6
Live | 211396098 |  | 9 | 17 | 33600 | 25600 | 24200 | 2.64 | 2.46 | 32800 | 3.4 | 2.04 | 8.1 | 6.6
Live | 211396089 |  | 9 | 17 | 33600 | 25600 | 24200 | 2.64 | 2.46 | 32800 | 3.4 | 2.04 | 8.1 | 6.6
Live | 211396080 |  | 9 | 17 | 33600 | 25600 | 24200 | 2.64 | 2.46 | 32800 | 3.4 | 2.04 | 8.1 | 6.6
Live | 211396053 |  | 9 | 16.5 | 33600 | 25600 | 24200 | 2.64 | 2.46 | 32800 | 3.4 | 2.04 | 8.1 | 6.6
Live | 211396041 |  | 9.5 | 17 | 33400 | 25400 | 23600 | 2.78 | 2.56 | 32400 | 3.44 | 2.06 | 8.5 | 6.6
Live | 211396038 |  | 9.5 | 17 | 33400 | 25400 | 23600 | 2.78 | 2.56 | 32400 | 3.44 | 2.06 | 8.5 | 6.6
Live | 211396029 |  | 9.5 | 17 | 33400 | 25400 | 23600 | 2.78 | 2.56 | 32400 | 3.44 | 2.06 | 8.5 | 6.6
Live | 211396026 |  | 9.5 | 17 | 33400 | 25400 | 23600 | 2.78 | 2.56 | 32400 | 3.44 | 2.06 | 8.5 | 6.6
Live | 211396021 |  | 9.5 | 17 | 33400 | 25400 | 23600 | 2.78 | 2.56 | 32400 | 3.44 | 2.06 | 8.5 | 6.6
Live | 211396017 |  | 9.5 | 17 | 33400 | 25400 | 23600 | 2.78 | 2.56 | 32400 | 3.44 | 2.06 | 8.5 | 6.6
Live | 211396009 |  | 9.5 | 17 | 33400 | 25400 | 23600 | 2.78 | 2.56 | 32400 | 3.44 | 2.06 | 8.5 | 6.6
Live | 211395987 |  | 9.5 | 17 | 33400 | 25400 | 23600 | 2.78 | 2.56 | 32400 | 3.44 | 2.06 | 8.5 | 6.6
Live | 211395973 |  | 9 | 16.5 | 32800 | 24800 | 23200 | 2.64 | 2.5 | 31800 | 3.38 | 2.02 | 8.5 | 6.6
Live | 211395951 |  | 9 | 16.5 | 32800 | 24800 | 23200 | 2.64 | 2.5 | 31800 | 3.38 | 2.02 | 8.5 | 6.6
Live | 211395946 |  | 9 | 16.5 | 32800 | 24800 | 23200 | 2.64 | 2.5 | 31800 | 3.36 | 2.02 | 8.5 | 6.6
Live | 211395935 |  | 9 | 16.5 | 32800 | 24800 | 23200 | 2.64 | 2.5 | 31800 | 3.36 | 2.02 | 8.5 | 6.6
Live | 211395930 |  | 9 | 16.5 | 32800 | 24800 | 23200 | 2.64 | 2.5 | 31800 | 3.36 | 2.02 | 8.5 | 6.6
Live | 211395918 |  | 9 | 16.5 | 33000 | 25600 | 24000 | 2.64 | 2.5 | 32400 | 3.36 | 2.04 | 8.1 | 6.6
Live | 211395909 |  | 9 | 16.5 | 33000 | 25600 | 24000 | 2.64 | 2.5 | 32400 | 3.36 | 2.04 | 8.1 | 6.6
Live | 211395880 |  | 9 | 16.5 | 33000 | 25600 | 24000 | 2.64 | 2.5 | 32400 | 3.36 | 2.04 | 8.1 | 6.6
Live | 211395876 |  | 9 | 16.5 | 33000 | 25600 | 24000 | 2.64 | 2.5 | 32400 | 3.36 | 2.04 | 8.1 | 6.6
Live | 211395872 |  | 9 | 16.5 | 33000 | 25600 | 24000 | 2.64 | 2.5 | 32400 | 3.36 | 2.04 | 8.1 | 6.6
Live | 211395868 |  | 9 | 16.5 | 33000 | 25600 | 24000 | 2.64 | 2.5 | 32400 | 3.36 | 2.04 | 8.1 | 6.6
Live | 211395864 |  | 9 | 16.5 | 33000 | 25600 | 24000 | 2.64 | 2.5 | 32400 | 3.36 | 2.04 | 8.1 | 6.6
Live | 211395858 |  | 9 | 16.5 | 33000 | 25600 | 24000 | 2.64 | 2.5 | 32400 | 3.36 | 2.04 | 8.1 | 6.6
Live | 211395853 |  | 9 | 16.5 | 33000 | 25600 | 24000 | 2.64 | 2.5 | 32400 | 3.36 | 2.04 | 8.1 | 6.6
Live | 211395839 |  | 9 | 16.5 | 33000 | 25600 | 24000 | 2.64 | 2.5 | 32400 | 3.36 | 2.04 | 8.1 | 6.6
Live | 211395793 |  | 9 | 16 | 32400 | 25200 | 23400 | 2.64 | 2.46 | 32000 | 3.3 | 2 | 8.1 | 6.6
Live | 211395768 |  | 9 | 16 | 32400 | 25200 | 23400 | 2.64 | 2.46 | 32000 | 3.3 | 2 | 8.1 | 6.6
Live | 211395752 |  | 9 | 16 | 32400 | 25200 | 23400 | 2.64 | 2.46 | 32000 | 3.3 | 2 | 8.1 | 6.6
Live | 211395722 |  | 9 | 16 | 32400 | 25200 | 23400 | 2.64 | 2.46 | 32000 | 3.3 | 2 | 8.1 | 6.6
Live | 211395690 |  | 9 | 16.5 | 33400 | 25600 | 24000 | 2.64 | 2.52 | 32600 | 3.4 | 2.06 | 8.5 | 6.6
Live | 211395666 |  | 9 | 16.5 | 33400 | 25600 | 24000 | 2.64 | 2.52 | 32600 | 3.4 | 2.06 | 8.5 | 6.6
Live | 211395651 |  | 9 | 16.5 | 33400 | 25600 | 24000 | 2.64 | 2.52 | 32600 | 3.4 | 2.06 | 8.5 | 6.6
Live | 211395646 |  | 9 | 16.5 | 33400 | 25600 | 24000 | 2.64 | 2.52 | 32600 | 3.4 | 2.06 | 8.5 | 6.6
Live | 211395636 |  | 9 | 16.5 | 33400 | 25600 | 24000 | 2.64 | 2.52 | 32600 | 3.4 | 2.06 | 8.5 | 6.6
Live | 211395617 |  | 9 | 16.5 | 33400 | 25600 | 24000 | 2.64 | 2.52 | 32600 | 3.4 | 2.06 | 8.5 | 6.6
Live | 211395591 |  | 9 | 16.5 | 33400 | 25600 | 24000 | 2.64 | 2.52 | 32600 | 3.4 | 2.06 | 8.5 | 6.6
Live | 211395510 |  | 9 | 16 | 32800 | 25200 | 23600 | 2.64 | 2.48 | 32200 | 3.36 | 2.02 | 8.1 | 6.6
Live | 211395501 |  | 9 | 16 | 32800 | 25200 | 23600 | 2.64 | 2.48 | 32200 | 3.36 | 2.02 | 8.1 | 6.6
Live | 211395500 |  | 9 | 16 | 32800 | 25200 | 23600 | 2.64 | 2.48 | 32200 | 3.36 | 2.02 | 8.1 | 6.6
Live | 211395488 |  | 9 | 16 | 32800 | 25200 | 23600 | 2.64 | 2.48 | 32200 | 3.36 | 2.02 | 8.1 | 6.6
Live | 211395476 |  | 9 | 16 | 32800 | 25200 | 23600 | 2.64 | 2.48 | 32200 | 3.36 | 2.02 | 8.1 | 6.6
Live | 211395468 |  | 9 | 16 | 32800 | 25200 | 23600 | 2.64 | 2.48 | 32200 | 3.36 | 2.02 | 8.1 | 6.6
Live | 211395456 |  | 9 | 16 | 32800 | 25200 | 23600 | 2.64 | 2.48 | 32200 | 3.36 | 2.02 | 8.1 | 6.6
Live | 211395450 |  | 9 | 16 | 32800 | 25200 | 23600 | 2.64 | 2.48 | 32200 | 3.36 | 2.02 | 8.1 | 6.6
Live | 211395445 |  | 9 | 16 | 32800 | 25200 | 23600 | 2.64 | 2.48 | 32200 | 3.36 | 2.02 | 8.1 | 6.6
Live | 211395440 |  | 9.5 | 16.5 | 33400 | 25400 | 23600 | 2.78 | 2.54 | 32400 | 3.42 | 2.06 | 8.5 | 6.6
Live | 211395430 |  | 9.5 | 16.5 | 33400 | 25400 | 23600 | 2.78 | 2.54 | 32400 | 3.42 | 2.06 | 8.5 | 6.6
Live | 211395414 |  | 9.5 | 16.5 | 33400 | 25400 | 23600 | 2.78 | 2.54 | 32400 | 3.42 | 2.06 | 8.5 | 6.6
Live | 211395395 |  | 9.5 | 16.5 | 33400 | 25400 | 23600 | 2.78 | 2.54 | 32400 | 3.42 | 2.06 | 8.5 | 6.6
Live | 211395371 |  | 9.5 | 16.5 | 33400 | 25400 | 23600 | 2.78 | 2.54 | 32400 | 3.42 | 2.06 | 8.5 | 6.6
Live | 211395368 |  | 9.5 | 16.5 | 33400 | 25400 | 23600 | 2.78 | 2.54 | 32400 | 3.42 | 2.06 | 8.5 | 6.6
Live | 211395365 |  | 9.5 | 16.5 | 33400 | 25400 | 23600 | 2.78 | 2.54 | 32400 | 3.42 | 2.06 | 8.5 | 6.6
Live | 211395359 |  | 9.5 | 16.5 | 33400 | 25400 | 23600 | 2.78 | 2.54 | 32400 | 3.42 | 2.06 | 8.5 | 6.6
Live | 211395343 |  | 9.5 | 16.5 | 33400 | 25400 | 23600 | 2.78 | 2.54 | 32400 | 3.42 | 2.06 | 8.5 | 6.6
Live | 211395334 |  | 9.5 | 16.5 | 33400 | 25400 | 23600 | 2.78 | 2.54 | 32400 | 3.42 | 2.06 | 8.5 | 6.6
Live | 211395295 |  | 9.5 | 16.5 | 33400 | 25400 | 23600 | 2.78 | 2.54 | 32400 | 3.42 | 2.06 | 8.5 | 6.6
Live | 211395269 |  | 9.5 | 16.5 | 33400 | 25400 | 23600 | 2.78 | 2.54 | 32400 | 3.42 | 2.06 | 8.5 | 6.6
Live | 211395265 |  | 9.5 | 16.5 | 33400 | 25400 | 23600 | 2.78 | 2.54 | 32400 | 3.42 | 2.06 | 8.5 | 6.6
Live | 211395255 |  | 9.5 | 16.5 | 33400 | 25400 | 23600 | 2.78 | 2.54 | 32400 | 3.42 | 2.06 | 8.5 | 6.6
Live | 211395250 |  | 9.5 | 16.5 | 33400 | 25400 | 23600 | 2.78 | 2.54 | 32400 | 3.42 | 2.06 | 8.5 | 6.6
Live | 211395245 |  | 9.5 | 16.5 | 33400 | 25400 | 23600 | 2.78 | 2.54 | 32400 | 3.42 | 2.06 | 8.5 | 6.6
Live | 211395229 |  | 9.5 | 16.5 | 33400 | 25400 | 23600 | 2.78 | 2.54 | 32400 | 3.42 | 2.06 | 8.5 | 6.6
Live | 211395224 |  | 9.5 | 16.5 | 33400 | 25400 | 23600 | 2.78 | 2.54 | 32400 | 3.42 | 2.06 | 8.5 | 6.6
Live | 211395143 |  | 9 | 16.5 | 32800 | 24800 | 23200 | 2.64 | 2.5 | 31800 | 3.36 | 2.02 | 8.5 | 6.6
Live | 211395124 |  | 9 | 16.5 | 32800 | 24800 | 23200 | 2.64 | 2.5 | 31800 | 3.36 | 2.02 | 8.5 | 6.6
Live | 211395096 |  | 9 | 16.5 | 32800 | 24800 | 23200 | 2.64 | 2.5 | 31800 | 3.36 | 2.02 | 8.5 | 6.6
Live | 211395090 |  | 9 | 16.5 | 32800 | 24800 | 23200 | 2.64 | 2.5 | 31800 | 3.36 | 2.02 | 8.5 | 6.6
Live | 211395085 |  | 9 | 16.5 | 32800 | 24800 | 23200 | 2.64 | 2.5 | 31800 | 3.36 | 2.02 | 8.5 | 6.6
Live | 211395081 |  | 9 | 16.5 | 32800 | 24800 | 23200 | 2.64 | 2.5 | 31800 | 3.36 | 2.02 | 8.5 | 6.6
Live | 211395079 |  | 9 | 16.5 | 32800 | 24800 | 23200 | 2.64 | 2.5 | 31800 | 3.36 | 2.02 | 8.5 | 6.6
Live | 211395044 |  | 9 | 16 | 32600 | 25000 | 23200 | 2.64 | 2.5 | 31800 | 3.36 | 2.02 | 8.1 | 6.6
Live | 211395005 |  | 9 | 16 | 32600 | 25000 | 23200 | 2.64 | 2.5 | 31800 | 3.36 | 2.02 | 8.1 | 6.6
Live | 211395002 |  | 9 | 16 | 32600 | 25000 | 23200 | 2.64 | 2.5 | 31800 | 3.36 | 2.02 | 8.1 | 6.6
Live | 211394988 |  | 9.5 | 16.5 | 33800 | 25400 | 23800 | 2.78 | 2.56 | 32400 | 3.48 | 2.08 | 8.5 | 6.6
Live | 211394979 |  | 9.5 | 16.5 | 33800 | 25400 | 23800 | 2.78 | 2.56 | 32400 | 3.48 | 2.08 | 8.5 | 6.6
Live | 211394970 |  | 9.5 | 16.5 | 33800 | 25400 | 23800 | 2.78 | 2.56 | 32400 | 3.48 | 2.08 | 8.5 | 6.6
Live | 211394961 |  | 9.5 | 16.5 | 33800 | 25400 | 23800 | 2.78 | 2.56 | 32400 | 3.48 | 2.08 | 8.5 | 6.6
Live | 211394923 |  | 9.5 | 16.5 | 33800 | 25400 | 23800 | 2.78 | 2.56 | 32400 | 3.48 | 2.08 | 8.5 | 6.6
Live | 211394912 |  | 9.5 | 16.5 | 33800 | 25400 | 23800 | 2.78 | 2.56 | 32400 | 3.48 | 2.08 | 8.5 | 6.6
Live | 211394876 |  | 9.5 | 16.5 | 33800 | 25400 | 23600 | 2.78 | 2.58 | 32400 | 3.5 | 2.08 | 8.5 | 6.6
Live | 211394862 |  | 9.5 | 16.5 | 33800 | 25400 | 23600 | 2.78 | 2.58 | 32400 | 3.5 | 2.08 | 8.5 | 6.6
Live | 211394850 |  | 9.5 | 16.5 | 33800 | 25400 | 23600 | 2.78 | 2.58 | 32400 | 3.5 | 2.08 | 8.5 | 6.6
Live | 211394847 |  | 9.5 | 16.5 | 33800 | 25400 | 23600 | 2.78 | 2.58 | 32400 | 3.5 | 2.08 | 8.5 | 6.6
Live | 211394836 |  | 9.5 | 16.5 | 33800 | 25400 | 23600 | 2.78 | 2.58 | 32400 | 3.5 | 2.08 | 8.5 | 6.6
Live | 211394833 |  | 9.5 | 16.5 | 33800 | 25400 | 23600 | 2.78 | 2.58 | 32400 | 3.5 | 2.08 | 8.5 | 6.6
Live | 211394809 |  | 9 | 16.5 | 33000 | 24800 | 23200 | 2.64 | 2.52 | 31800 | 3.43 | 2.04 | 8.5 | 6.6
Live | 211394800 |  | 9 | 16.5 | 33000 | 24800 | 23200 | 2.64 | 2.52 | 31800 | 3.43 | 2.04 | 8.5 | 6.6
Live | 211394779 |  | 9 | 16.5 | 33000 | 24800 | 23200 | 2.64 | 2.52 | 31800 | 3.43 | 2.04 | 8.5 | 6.6
Live | 211394776 |  | 9 | 16.5 | 33000 | 24800 | 23200 | 2.64 | 2.52 | 31800 | 3.43 | 2.04 | 8.5 | 6.6
Live | 211394750 |  | 9 | 16 | 33000 | 24800 | 23200 | 2.64 | 2.52 | 31800 | 3.43 | 2.04 | 8.5 | 6.6
Live | 211394747 |  | 9 | 16 | 33000 | 24800 | 23200 | 2.64 | 2.52 | 31800 | 3.43 | 2.04 | 8.5 | 6.6
Live | 211394715 |  | 9 | 16 | 33000 | 24800 | 23200 | 2.64 | 2.52 | 31800 | 3.43 | 2.04 | 8.5 | 6.6
Live | 211394703 |  | 9 | 16 | 33000 | 24800 | 23200 | 2.64 | 2.52 | 31800 | 3.43 | 2.04 | 8.5 | 6.6
Live | 211394689 |  | 9 | 16 | 33000 | 24800 | 23200 | 2.64 | 2.52 | 31800 | 3.43 | 2.04 | 8.5 | 6.6
Live | 211394686 |  | 9 | 16.5 | 34000 | 25800 | 24200 | 2.64 | 2.56 | 33000 | 3.52 | 2.1 | 8.5 | 6.6
Live | 211394680 |  | 9 | 16.5 | 34000 | 25800 | 24200 | 2.64 | 2.56 | 33000 | 3.52 | 2.1 | 8.5 | 6.6
Live | 211394677 |  | 9 | 16.5 | 34000 | 25800 | 24200 | 2.64 | 2.56 | 33000 | 3.52 | 2.1 | 8.5 | 6.6
Live | 211394674 |  | 9 | 16.5 | 34000 | 25800 | 24200 | 2.64 | 2.56 | 33000 | 3.52 | 2.1 | 8.5 | 6.6
Live | 211394665 |  | 9 | 16.5 | 34000 | 25800 | 24200 | 2.64 | 2.56 | 33000 | 3.52 | 2.1 | 8.5 | 6.6
Live | 211394659 |  | 9 | 16.5 | 34000 | 25800 | 24200 | 2.64 | 2.56 | 33000 | 3.52 | 2.1 | 8.5 | 6.6
Live | 211394629 |  | 9 | 16.5 | 34000 | 25800 | 24200 | 2.64 | 2.56 | 33000 | 3.52 | 2.1 | 8.5 | 6.6
Live | 211394618 |  | 9 | 16.5 | 34000 | 25800 | 24200 | 2.64 | 2.56 | 33000 | 3.52 | 2.1 | 8.5 | 6.6
Live | 211394609 |  | 9 | 16.5 | 34000 | 25800 | 24200 | 2.64 | 2.56 | 33000 | 3.52 | 2.1 | 8.5 | 6.6
Live | 211394597 |  | 9 | 16.5 | 34000 | 25800 | 24200 | 2.64 | 2.56 | 33000 | 3.52 | 2.1 | 8.5 | 6.6
Live | 211394582 |  | 9 | 16.5 | 34000 | 25600 | 24200 | 2.64 | 2.56 | 33000 | 3.52 | 2.1 | 8.5 | 6.6
Live | 211394564 |  | 9 | 16.5 | 34000 | 25600 | 24200 | 2.64 | 2.56 | 33000 | 3.52 | 2.1 | 8.5 | 6.6
Live | 211394551 |  | 9 | 16.5 | 34000 | 25600 | 24200 | 2.64 | 2.56 | 33000 | 3.52 | 2.1 | 8.5 | 6.6
Live | 211394537 |  | 9 | 16.5 | 34000 | 25600 | 24200 | 2.64 | 2.56 | 33000 | 3.52 | 2.1 | 8.5 | 6.6
Live | 211394534 |  | 9 | 16.5 | 34000 | 25600 | 24200 | 2.64 | 2.56 | 33000 | 3.52 | 2.1 | 8.5 | 6.6
Live | 211394532 |  | 9 | 16.5 | 34000 | 25600 | 24200 | 2.64 | 2.56 | 33000 | 3.52 | 2.1 | 8.5 | 6.6
Live | 211394528 |  | 9 | 16.5 | 34000 | 25600 | 24200 | 2.64 | 2.56 | 33000 | 3.52 | 2.1 | 8.5 | 6.6
Live | 211394523 |  | 9 | 16.5 | 34000 | 25600 | 24200 | 2.64 | 2.56 | 33000 | 3.52 | 2.1 | 8.5 | 6.6
Live | 211394473 |  | 9 | 17 | 33200 | 25000 | 23400 | 2.64 | 2.52 | 32000 | 3.44 | 2.04 | 8.5 | 6.6
Live | 211394464 |  | 9 | 17 | 33200 | 25000 | 23400 | 2.64 | 2.52 | 32000 | 3.44 | 2.04 | 8.5 | 6.6
Live | 211394452 |  | 9 | 16.5 | 33600 | 25200 | 23800 | 2.64 | 2.5 | 32400 | 3.47 | 2.06 | 8.5 | 6.6
Live | 211394449 |  | 9 | 16.5 | 33600 | 25200 | 23800 | 2.64 | 2.5 | 32400 | 3.47 | 2.06 | 8.5 | 6.6
Live | 211394422 |  | 9 | 16.5 | 33600 | 25200 | 23800 | 2.64 | 2.5 | 32400 | 3.47 | 2.06 | 8.5 | 6.6
Live | 211394414 |  | 9 | 16.5 | 33600 | 25200 | 23800 | 2.64 | 2.5 | 32400 | 3.47 | 2.06 | 8.5 | 6.6
Live | 211394413 |  | 9 | 16.5 | 33600 | 25200 | 23800 | 2.64 | 2.5 | 32400 | 3.47 | 2.06 | 8.5 | 6.6
Live | 211394404 |  | 9 | 16.5 | 33600 | 25200 | 23800 | 2.64 | 2.5 | 32400 | 3.47 | 2.06 | 8.5 | 6.6
Live | 211394385 |  | 9.5 | 17 | 34000 | 25400 | 23800 | 2.78 | 2.58 | 32400 | 3.52 | 2.1 | 8.5 | 6.6
Live | 211394382 |  | 9.5 | 17 | 34000 | 25400 | 23800 | 2.78 | 2.58 | 32400 | 3.52 | 2.1 | 8.5 | 6.6
Live | 211394367 |  | 9.5 | 17 | 34000 | 25400 | 23800 | 2.78 | 2.58 | 32400 | 3.52 | 2.1 | 8.5 | 6.6
Live | 211394350 |  | 9.5 | 17 | 34000 | 25400 | 23800 | 2.78 | 2.58 | 32400 | 3.52 | 2.1 | 8.5 | 6.6
Live | 211394325 |  | 9.5 | 17 | 34000 | 25400 | 23800 | 2.78 | 2.58 | 32400 | 3.52 | 2.1 | 8.5 | 6.6
Live | 211394312 |  | 9.5 | 16.5 | 33400 | 24800 | 23200 | 2.78 | 2.54 | 32000 | 3.46 | 2.06 | 8.5 | 6.6
Live | 211394288 |  | 9.5 | 16.5 | 33400 | 24800 | 23200 | 2.78 | 2.54 | 32000 | 3.46 | 2.06 | 8.5 | 6.6
Live | 211394282 |  | 9.5 | 16.5 | 33400 | 24800 | 23200 | 2.78 | 2.54 | 32000 | 3.46 | 2.06 | 8.5 | 6.6
Live | 211394270 |  | 9.5 | 16.5 | 33400 | 24800 | 23200 | 2.78 | 2.54 | 32000 | 3.46 | 2.06 | 8.5 | 6.6
Live | 211394258 |  | 9.5 | 16.5 | 33400 | 24800 | 23200 | 2.78 | 2.54 | 32000 | 3.46 | 2.06 | 8.5 | 6.6
Live | 211394255 |  | 9 | 16.5 | 33200 | 25800 | 24000 | 2.64 | 2.48 | 32600 | 3.34 | 2.02 | 8.1 | 6.6
Live | 211394252 |  | 9 | 16.5 | 33200 | 25800 | 24000 | 2.64 | 2.48 | 32600 | 3.34 | 2.02 | 8.1 | 6.6
Live | 211394249 |  | 9 | 16.5 | 33200 | 25800 | 24000 | 2.64 | 2.48 | 32600 | 3.34 | 2.02 | 8.1 | 6.6
Live | 211394246 |  | 9 | 16.5 | 33200 | 25800 | 24000 | 2.64 | 2.48 | 32600 | 3.34 | 2.02 | 8.1 | 6.6
Live | 211394237 |  | 9 | 16.5 | 33200 | 25800 | 24000 | 2.64 | 2.48 | 32600 | 3.34 | 2.02 | 8.1 | 6.6
Live | 211394219 |  | 9 | 16.5 | 33200 | 25800 | 24000 | 2.64 | 2.48 | 32600 | 3.34 | 2.02 | 8.1 | 6.6
Live | 211394206 |  | 9 | 16.5 | 32400 | 25400 | 23600 | 2.64 | 2.44 | 32200 | 3.25 | 1.98 | 8.1 | 6.6
Live | 211394191 |  | 9 | 16.5 | 32400 | 25400 | 23600 | 2.64 | 2.44 | 32200 | 3.25 | 1.98 | 8.1 | 6.6
Live | 211394188 |  | 9 | 16.5 | 32400 | 25400 | 23600 | 2.64 | 2.44 | 32200 | 3.25 | 1.98 | 8.1 | 6.6
Live | 211394179 |  | 9 | 17 | 33400 | 25800 | 24200 | 2.64 | 2.5 | 32800 | 3.36 | 2.04 | 8.1 | 6.6
Live | 211394153 |  | 9 | 17 | 33400 | 25800 | 24200 | 2.64 | 2.5 | 32800 | 3.36 | 2.04 | 8.1 | 6.6
Live | 211394122 |  | 9 | 16.5 | 32600 | 25400 | 23800 | 2.64 | 2.46 | 32400 | 3.3 | 2 | 8.1 | 6.6
Live | 211394104 |  | 9 | 17.5 | 33800 | 25800 | 24200 | 2.63 | 2.52 | 32800 | 3.42 | 2.06 | 8.5 | 6.6
Live | 211394098 |  | 9 | 17.5 | 33800 | 25800 | 24200 | 2.63 | 2.52 | 32800 | 3.42 | 2.06 | 8.5 | 6.6
Live | 211394064 |  | 9.5 | 17.5 | 33400 | 25400 | 23600 | 2.78 | 2.54 | 32400 | 3.42 | 2.06 | 8.5 | 6.6
Live | 211394061 |  | 9.5 | 17.5 | 33400 | 25400 | 23600 | 2.78 | 2.54 | 32400 | 3.42 | 2.06 | 8.5 | 6.6
Live | 211394052 |  | 9.5 | 17.5 | 33400 | 25400 | 23600 | 2.78 | 2.54 | 32400 | 3.42 | 2.06 | 8.5 | 6.6
Live | 211394046 |  | 9.5 | 17.5 | 33400 | 25400 | 23600 | 2.78 | 2.54 | 32400 | 3.42 | 2.06 | 8.5 | 6.6
Live | 211394031 |  | 9 | 17 | 33200 | 25200 | 23600 | 2.64 | 2.48 | 32400 | 3.38 | 2.02 | 8.1 | 6.6
Live | 211394028 |  | 9 | 17 | 33200 | 25200 | 23600 | 2.64 | 2.48 | 32400 | 3.38 | 2.02 | 8.1 | 6.6
Live | 211394019 |  | 9 | 17 | 33200 | 25200 | 23600 | 2.64 | 2.48 | 32400 | 3.38 | 2.02 | 8.1 | 6.6
Live | 211394016 |  | 9 | 17 | 33200 | 25200 | 23600 | 2.64 | 2.48 | 32400 | 3.38 | 2.02 | 8.1 | 6.6
Live | 211394013 |  | 9 | 17 | 32800 | 25000 | 23200 | 2.64 | 2.5 | 31800 | 3.36 | 2.02 | 8.1 | 6.6
Live | 211394007 |  | 9 | 17 | 32800 | 25000 | 23200 | 2.64 | 2.5 | 31800 | 3.36 | 2.02 | 8.1 | 6.6
Live | 211393995 |  | 9 | 17 | 32800 | 25000 | 23200 | 2.64 | 2.5 | 31800 | 3.36 | 2.02 | 8.1 | 6.6
Live | 211393971 |  | 9 | 17.5 | 33800 | 25800 | 24200 | 2.63 | 2.52 | 32800 | 3.45 | 2.06 | 8.5 | 6.6
Live | 211393968 |  | 9 | 17.5 | 33800 | 25800 | 24200 | 2.63 | 2.52 | 32800 | 3.45 | 2.06 | 8.5 | 6.6
Live | 211393959 |  | 9 | 17.5 | 33800 | 25800 | 24200 | 2.63 | 2.52 | 32800 | 3.45 | 2.06 | 8.5 | 6.6
Live | 211393950 |  | 9 | 17.5 | 33800 | 25800 | 24200 | 2.63 | 2.52 | 32800 | 3.45 | 2.06 | 8.5 | 6.6
Live | 211393947 |  | 9 | 17.5 | 33800 | 25800 | 24200 | 2.63 | 2.52 | 32800 | 3.45 | 2.06 | 8.5 | 6.6
Live | 211393938 |  | 9.5 | 17 | 33400 | 25400 | 23600 | 2.78 | 2.54 | 32400 | 3.42 | 2.06 | 8.5 | 6.6
Live | 211393929 |  | 9.5 | 17 | 33400 | 25400 | 23600 | 2.78 | 2.54 | 32400 | 3.42 | 2.06 | 8.5 | 6.6
Live | 211393923 |  | 9.5 | 17 | 33400 | 25400 | 23600 | 2.78 | 2.54 | 32400 | 3.42 | 2.06 | 8.5 | 6.6
Live | 211393917 |  | 9.5 | 17 | 33400 | 25400 | 23600 | 2.78 | 2.54 | 32400 | 3.42 | 2.06 | 8.5 | 6.6
Live | 211393914 |  | 9.5 | 17 | 33400 | 25400 | 23600 | 2.78 | 2.54 | 32400 | 3.42 | 2.06 | 8.5 | 6.6
Live | 211393896 |  | 9 | 17 | 33200 | 25200 | 23600 | 2.64 | 2.48 | 32400 | 3.38 | 2.02 | 8.1 | 6.6
Live | 211393869 |  | 9 | 15.5 | 33200 | 25200 | 23600 | 2.64 | 2.48 | 32400 | 3.38 | 2.02 | 8.1 | 6.6
Live | 211393863 |  | 9 | 15.5 | 33200 | 25200 | 23600 | 2.64 | 2.48 | 32400 | 3.38 | 2.02 | 8.1 | 6.6
Live | 211393854 |  | 9 | 15.5 | 33200 | 25200 | 23600 | 2.64 | 2.48 | 32400 | 3.38 | 2.02 | 8.1 | 6.6
Live | 211393851 |  | 9 | 15.5 | 33200 | 25200 | 23600 | 2.64 | 2.48 | 32400 | 3.38 | 2.02 | 8.1 | 6.6
Live | 211393845 |  | 9.5 | 16.5 | 34000 | 25400 | 23800 | 2.78 | 2.56 | 32400 | 3.5 | 2.08 | 8.5 | 6.6
Live | 211393839 |  | 9.5 | 16.5 | 34000 | 25400 | 23800 | 2.78 | 2.56 | 32400 | 3.5 | 2.08 | 8.5 | 6.6
Live | 211393827 |  | 9.5 | 16.5 | 34000 | 25400 | 23800 | 2.78 | 2.56 | 32400 | 3.5 | 2.08 | 8.5 | 6.6
Live | 211393815 |  | 9 | 16.5 | 33200 | 25000 | 23400 | 2.64 | 2.52 | 32000 | 3.42 | 2.04 | 8.5 | 6.6
Live | 211393803 |  | 9 | 16.5 | 33200 | 25000 | 23400 | 2.64 | 2.52 | 32000 | 3.42 | 2.04 | 8.5 | 6.6
Live | 211393788 |  | 9.5 | 18 | 33800 | 25400 | 23800 | 2.78 | 2.48 | 33800 | 3.48 | 2.04 | 8.1 | 6.6
Live | 211393785 |  | 9.5 | 18 | 33800 | 25400 | 23800 | 2.78 | 2.48 | 33800 | 3.48 | 2.04 | 8.1 | 6.6
Live | 211393782 |  | 9.5 | 18 | 33800 | 25400 | 23800 | 2.78 | 2.48 | 33800 | 3.48 | 2.04 | 8.1 | 6.6
Live | 211393776 |  | 9.5 | 18 | 33800 | 25400 | 23800 | 2.78 | 2.48 | 33800 | 3.48 | 2.04 | 8.1 | 6.6
Live | 211393767 |  | 10 | 18 | 33800 | 25200 | 23600 | 2.93 | 2.48 | 33600 | 3.5 | 2.04 | 8.1 | 6.6
Live | 211393758 |  | 10 | 18 | 33800 | 25200 | 23600 | 2.93 | 2.48 | 33600 | 3.5 | 2.04 | 8.1 | 6.6
Live | 211393756 |  | 10 | 18 | 33800 | 25200 | 23600 | 2.93 | 2.48 | 33600 | 3.5 | 2.04 | 8.1 | 6.6
Live | 211393729 |  | 9.5 | 17.5 | 33800 | 25400 | 23800 | 2.78 | 2.48 | 33800 | 3.48 | 2.04 | 8.1 | 6.6
Live | 211393717 |  | 9.5 | 17.5 | 33800 | 25400 | 23800 | 2.78 | 2.48 | 33800 | 3.48 | 2.04 | 8.1 | 6.6
Live | 211393708 |  | 9.5 | 17 | 34000 | 25800 | 24200 | 2.78 | 2.48 | 34000 | 3.5 | 2.04 | 8.1 | 6.6
Live | 211393669 |  | 10 | 17.5 | 33600 | 25200 | 23400 | 2.93 | 2.48 | 33200 | 3.44 | 2.02 | 8.1 | 6.6
Live | 211393616 |  | 10 | 18.5 | 34000 | 25200 | 23800 | 2.93 | 2.54 | 33800 | 3.62 | 2.1 | 8.5 | 6.6
Live | 211393610 |  | 10.5 | 18.5 | 34000 | 25400 | 24000 | 3.08 | 2.64 | 34000 | 3.83 | 2.18 | 8.5 | 6.6
Live | 211393571 |  | 10 | 18 | 34000 | 25400 | 23800 | 2.93 | 2.5 | 33800 | 3.54 | 2.06 | 8.1 | 6.6
Live | 211393538 |  | 10 | 18 | 34000 | 25400 | 23800 | 2.93 | 2.5 | 33800 | 3.54 | 2.06 | 8.1 | 6.6
Live | 211393532 |  | 10 | 18 | 34000 | 25400 | 23800 | 2.93 | 2.5 | 33800 | 3.54 | 2.06 | 8.1 | 6.6
Live | 211393485 |  | 9.5 | 17.5 | 33200 | 25000 | 23400 | 2.78 | 2.44 | 33000 | 3.42 | 2 | 8.1 | 6.6
Live | 211393416 |  | 9 | 17 | 34000 | 25800 | 24600 | 2.64 | 2.46 | 34000 | 3.53 | 2.06 | 8.1 | 6.6
Live | 211393405 |  | 9 | 17 | 34000 | 25800 | 24600 | 2.64 | 2.46 | 34000 | 3.53 | 2.06 | 8.1 | 6.6
Live | 211393399 |  | 9 | 17 | 34000 | 25800 | 24600 | 2.64 | 2.46 | 34000 | 3.53 | 2.06 | 8.1 | 6.6
Live | 211393396 |  | 9 | 17 | 34000 | 25800 | 24600 | 2.64 | 2.46 | 34000 | 3.53 | 2.06 | 8.1 | 6.6
Live | 211393375 |  | 10 | 17.5 | 34000 | 25400 | 24000 | 2.93 | 2.56 | 34000 | 3.68 | 2.12 | 8.5 | 6.6
Live | 211393372 |  | 10 | 17.5 | 34000 | 25400 | 24000 | 2.93 | 2.56 | 34000 | 3.68 | 2.12 | 8.5 | 6.6
Live | 211393366 |  | 10 | 17.5 | 34000 | 25400 | 24000 | 2.93 | 2.56 | 34000 | 3.68 | 2.12 | 8.5 | 6.6
Live | 211393360 |  | 10 | 17.5 | 34000 | 25400 | 24000 | 2.93 | 2.56 | 34000 | 3.68 | 2.12 | 8.5 | 6.6
Live | 211393328 |  | 9.5 | 17 | 34000 | 25600 | 24400 | 2.78 | 2.52 | 34000 | 3.64 | 2.1 | 8.1 | 6.6
Live | 211393307 |  | 9.5 | 17 | 34000 | 25600 | 24400 | 2.78 | 2.52 | 34000 | 3.64 | 2.1 | 8.1 | 6.6
Live | 211393272 |  | 10 | 17.5 | 33400 | 25000 | 23200 | 2.93 | 2.48 | 33000 | 3.44 | 2.02 | 8.1 | 6.6
Live | 211393269 |  | 10 | 17.5 | 33400 | 25000 | 23200 | 2.93 | 2.48 | 33000 | 3.44 | 2.02 | 8.1 | 6.6
Live | 211393251 |  | 10 | 17.5 | 33400 | 25000 | 23200 | 2.93 | 2.48 | 33000 | 3.44 | 2.02 | 8.1 | 6.6
Live | 211393250 |  | 10 | 17.5 | 33400 | 25000 | 23200 | 2.93 | 2.48 | 33000 | 3.44 | 2.02 | 8.1 | 6.6
Live | 211393246 |  | 10 | 17.5 | 33400 | 25000 | 23200 | 2.93 | 2.48 | 33000 | 3.44 | 2.02 | 8.1 | 6.6
Live | 211393243 |  | 10 | 17.5 | 33400 | 25000 | 23200 | 2.93 | 2.48 | 33000 | 3.44 | 2.02 | 8.1 | 6.6
Live | 211393210 |  | 9.5 | 18 | 33800 | 25600 | 24200 | 2.78 | 2.46 | 34000 | 3.48 | 2.04 | 8.1 | 6.6
Live | 211393198 |  | 9.5 | 18 | 33800 | 25600 | 24200 | 2.78 | 2.46 | 34000 | 3.48 | 2.04 | 8.1 | 6.6
Live | 211393195 |  | 9.5 | 18 | 33800 | 25600 | 24200 | 2.78 | 2.46 | 34000 | 3.48 | 2.04 | 8.1 | 6.6
Live | 211393154 |  | 9.5 | 17.5 | 32800 | 24400 | 22800 | 2.79 | 2.42 | 32400 | 3.38 | 1.98 | 8.1 | 6.6
Live | 211393118 |  | 9.5 | 17.5 | 34000 | 25800 | 24400 | 2.78 | 2.52 | 34000 | 3.62 | 2.1 | 8.1 | 6.6
Live | 211393112 |  | 9.5 | 17.5 | 34000 | 25800 | 24400 | 2.78 | 2.52 | 34000 | 3.62 | 2.1 | 8.1 | 6.6
Live | 211393094 |  | 9.5 | 17.5 | 34000 | 25800 | 24400 | 2.78 | 2.52 | 34000 | 3.62 | 2.1 | 8.1 | 6.6
Live | 211393073 |  | 9.5 | 17 | 34000 | 25400 | 24000 | 2.78 | 2.48 | 33800 | 3.54 | 2.06 | 8.1 | 6.6
Live | 211393034 |  | 9.5 | 17 | 34000 | 26200 | 25000 | 2.78 | 2.54 | 34000 | 3.7 | 2.12 | 8.5 | 6.6
Live | 211393024 |  | 9.5 | 17 | 34000 | 26200 | 25000 | 2.78 | 2.54 | 34000 | 3.7 | 2.12 | 8.5 | 6.6
Live | 211392994 |  | 9.5 | 16.5 | 34000 | 25600 | 24600 | 2.78 | 2.48 | 34000 | 3.6 | 2.08 | 8.1 | 6.6
Live | 211392869 |  | 10 | 18 | 34000 | 25200 | 23800 | 2.93 | 2.5 | 33600 | 3.54 | 2.06 | 8.1 | 6.6
Live | 211392857 |  | 10 | 18 | 34000 | 25200 | 23800 | 2.93 | 2.5 | 33600 | 3.54 | 2.06 | 8.1 | 6.6
Live | 211392848 |  | 10 | 18 | 34000 | 25200 | 23800 | 2.93 | 2.5 | 33600 | 3.54 | 2.06 | 8.1 | 6.6
Live | 211392845 |  | 10 | 18 | 34000 | 25200 | 23800 | 2.93 | 2.5 | 33600 | 3.54 | 2.06 | 8.1 | 6.6
Live | 211392836 |  | 10 | 18 | 34000 | 25200 | 23800 | 2.93 | 2.5 | 33600 | 3.54 | 2.06 | 8.1 | 6.6
Live | 211392833 |  | 10 | 18 | 34000 | 25200 | 23800 | 2.93 | 2.5 | 33600 | 3.54 | 2.06 | 8.1 | 6.6
Live | 211392830 |  | 10 | 18 | 34000 | 25200 | 23800 | 2.93 | 2.5 | 33600 | 3.54 | 2.06 | 8.1 | 6.6
Live | 211392752 |  | 9.5 | 17.5 | 33200 | 24800 | 23200 | 2.78 | 2.44 | 33000 | 3.44 | 2.02 | 8.1 | 6.6
Live | 211392740 |  | 9.5 | 17.5 | 33200 | 24800 | 23200 | 2.78 | 2.44 | 33000 | 3.44 | 2.02 | 8.1 | 6.6
Live | 211392675 |  | 10 | 18 | 34000 | 25400 | 23800 | 2.93 | 2.5 | 33800 | 3.54 | 2.06 | 8.1 | 6.6
Live | 211392660 |  | 10 | 18 | 34000 | 25400 | 23800 | 2.93 | 2.5 | 33800 | 3.54 | 2.06 | 8.1 | 6.6
Live | 211392655 |  | 10 | 18 | 34000 | 25400 | 23800 | 2.93 | 2.5 | 33800 | 3.54 | 2.06 | 8.1 | 6.6
Live | 211392652 |  | 10 | 18 | 34000 | 25400 | 23800 | 2.93 | 2.5 | 33800 | 3.54 | 2.06 | 8.1 | 6.6
Live | 211392607 |  | 10 | 18 | 34000 | 25400 | 23800 | 2.93 | 2.5 | 33800 | 3.54 | 2.06 | 8.1 | 6.6
Live | 211392554 |  | 9.5 | 17 | 33200 | 25000 | 23400 | 2.78 | 2.44 | 33200 | 3.44 | 2 | 8.1 | 6.6
Live | 211392548 |  | 9.5 | 17 | 33200 | 25000 | 23400 | 2.78 | 2.44 | 33200 | 3.44 | 2 | 8.1 | 6.6
Live | 211392536 |  | 9.5 | 17 | 33200 | 25000 | 23400 | 2.78 | 2.44 | 33200 | 3.44 | 2 | 8.1 | 6.6
Live | 211392533 |  | 9.5 | 17 | 33200 | 25000 | 23400 | 2.78 | 2.44 | 33200 | 3.44 | 2 | 8.1 | 6.6
Live | 211392530 |  | 9.5 | 17 | 33200 | 25000 | 23400 | 2.78 | 2.44 | 33200 | 3.44 | 2 | 8.1 | 6.6
Live | 211392521 |  | 9.5 | 17 | 33200 | 25000 | 23400 | 2.78 | 2.44 | 33200 | 3.44 | 2 | 8.1 | 6.6
Live | 211392520 |  | 9.5 | 17 | 33200 | 25000 | 23400 | 2.78 | 2.44 | 33200 | 3.44 | 2 | 8.1 | 6.6
Live | 211392498 |  | 9.5 | 17.5 | 32800 | 26800 | 23800 | 2.79 | 2.54 | 34000 | 3.52 | 2.02 | 8.1 | 6.6
Live | 211392492 |  | 9.5 | 17.5 | 32800 | 26800 | 23800 | 2.79 | 2.54 | 34000 | 3.52 | 2.02 | 8.1 | 6.6
Live | 211392465 |  | 9.5 | 17.5 | 32800 | 26800 | 23800 | 2.79 | 2.54 | 34000 | 3.52 | 2.02 | 8.1 | 6.6
Live | 211392459 |  | 9.5 | 17.5 | 32800 | 26800 | 23800 | 2.79 | 2.54 | 34000 | 3.52 | 2.02 | 8.1 | 6.6
Live | 211392456 |  | 9.5 | 18 | 34000 | 25800 | 24400 | 2.78 | 2.48 | 34000 | 3.52 | 2.06 | 8.1 | 6.6
Live | 211392452 |  | 9.5 | 18 | 34000 | 25800 | 24400 | 2.78 | 2.48 | 34000 | 3.52 | 2.06 | 8.1 | 6.6
Live | 211392448 |  | 9.5 | 18 | 34000 | 25800 | 24400 | 2.78 | 2.48 | 34000 | 3.52 | 2.06 | 8.1 | 6.6
Live | 211392439 |  | 9.5 | 18 | 34000 | 25800 | 24400 | 2.78 | 2.48 | 34000 | 3.52 | 2.06 | 8.1 | 6.6
Live | 211392396 |  | 9.5 | 18 | 34000 | 25800 | 24400 | 2.78 | 2.48 | 34000 | 3.52 | 2.06 | 8.1 | 6.6
Live | 211392388 |  | 9.5 | 18 | 34000 | 25800 | 24400 | 2.78 | 2.48 | 34000 | 3.52 | 2.06 | 8.1 | 6.6
Live | 211392379 |  | 9.5 | 18 | 34000 | 25800 | 24400 | 2.78 | 2.48 | 34000 | 3.52 | 2.06 | 8.1 | 6.6
Live | 211392376 |  | 9.5 | 17.5 | 32800 | 26800 | 23800 | 2.79 | 2.54 | 34000 | 3.52 | 2.02 | 8.1 | 6.6
Live | 211392370 |  | 9.5 | 17.5 | 32800 | 26800 | 23800 | 2.79 | 2.54 | 34000 | 3.52 | 2.02 | 8.1 | 6.6
Live | 211392349 |  | 9.5 | 17.5 | 32800 | 26800 | 23800 | 2.79 | 2.54 | 34000 | 3.52 | 2.02 | 8.1 | 6.6
Live | 211392343 |  | 9.5 | 18 | 34000 | 25800 | 24400 | 2.78 | 2.48 | 34000 | 3.53 | 2.06 | 8.1 | 6.6
Live | 211392340 |  | 9.5 | 18 | 34000 | 25800 | 24400 | 2.78 | 2.48 | 34000 | 3.53 | 2.06 | 8.1 | 6.6
Live | 211392337 |  | 9.5 | 18 | 34000 | 25800 | 24400 | 2.78 | 2.48 | 34000 | 3.53 | 2.06 | 8.1 | 6.6
Live | 211392334 |  | 9.5 | 18 | 34000 | 25800 | 24400 | 2.78 | 2.48 | 34000 | 3.53 | 2.06 | 8.1 | 6.6
Live | 211392325 |  | 9.5 | 18 | 34000 | 25800 | 24400 | 2.78 | 2.48 | 34000 | 3.53 | 2.06 | 8.1 | 6.6
Live | 211392311 |  | 9.5 | 18 | 34000 | 25800 | 24400 | 2.78 | 2.48 | 34000 | 3.53 | 2.06 | 8.1 | 6.6
Live | 211392268 |  | 9.5 | 17 | 33200 | 25000 | 23400 | 2.78 | 2.44 | 33200 | 3.43 | 2 | 8.1 | 6.6
Live | 211392250 |  | 9.5 | 17 | 33200 | 25000 | 23400 | 2.78 | 2.44 | 33200 | 3.43 | 2 | 8.1 | 6.6
Live | 211392244 |  | 9.5 | 17 | 33200 | 25000 | 23400 | 2.78 | 2.44 | 33200 | 3.43 | 2 | 8.1 | 6.6
Live | 211392235 |  | 9.5 | 17 | 33200 | 25000 | 23400 | 2.78 | 2.44 | 33200 | 3.43 | 2 | 8.1 | 6.6
Live | 211392190 |  | 9.5 | 17.5 | 33400 | 25000 | 23400 | 2.78 | 2.44 | 33200 | 3.46 | 2.02 | 8.1 | 6.6
Live | 211392181 |  | 9.5 | 17.5 | 33400 | 25000 | 23400 | 2.78 | 2.44 | 33200 | 3.46 | 2.02 | 8.1 | 6.6
Live | 211392165 |  | 9.5 | 17.5 | 33400 | 25000 | 23400 | 2.78 | 2.44 | 33200 | 3.46 | 2.02 | 8.1 | 6.6
Live | 211392159 |  | 9.5 | 17.5 | 33400 | 25000 | 23400 | 2.78 | 2.44 | 33200 | 3.46 | 2.02 | 8.1 | 6.6
Live | 211392153 |  | 9.5 | 17.5 | 33400 | 25000 | 23400 | 2.78 | 2.44 | 33200 | 3.46 | 2.02 | 8.1 | 6.6
Live | 211392150 |  | 9.5 | 17.5 | 33400 | 25000 | 23400 | 2.78 | 2.44 | 33200 | 3.46 | 2.02 | 8.1 | 6.6
Live | 211392141 |  | 9.5 | 17.5 | 33400 | 25000 | 23400 | 2.78 | 2.44 | 33200 | 3.46 | 2.02 | 8.1 | 6.6
Live | 211392138 |  | 9.5 | 17.5 | 33400 | 25000 | 23400 | 2.78 | 2.44 | 33200 | 3.46 | 2.02 | 8.1 | 6.6
Live | 211392132 |  | 9.5 | 17.5 | 33400 | 25000 | 23400 | 2.78 | 2.44 | 33200 | 3.46 | 2.02 | 8.1 | 6.6
Live | 211392099 |  | 10 | 17 | 34000 | 25200 | 23600 | 2.93 | 2.52 | 33600 | 3.58 | 2.08 | 8.5 | 6.6
Live | 211392057 |  | 10 | 17 | 34000 | 25200 | 23600 | 2.93 | 2.52 | 33600 | 3.58 | 2.08 | 8.5 | 6.6
Live | 211392053 |  | 10 | 17 | 34000 | 25200 | 23600 | 2.93 | 2.52 | 33600 | 3.58 | 2.08 | 8.5 | 6.6
Live | 211392002 |  | 10 | 17.5 | 33600 | 24600 | 23200 | 2.93 | 2.48 | 32800 | 3.5 | 2.04 | 8.1 | 6.6
Live | 211391969 |  | 10 | 17.5 | 33600 | 24600 | 23200 | 2.93 | 2.48 | 32800 | 3.5 | 2.04 | 8.1 | 6.6
Live | 211391858 |  | 10 | 18 | 34000 | 25400 | 23800 | 2.93 | 2.5 | 33800 | 3.54 | 2.06 | 8.1 | 6.6
Live | 211391850 |  | 10 | 18 | 34000 | 25400 | 23800 | 2.93 | 2.5 | 33800 | 3.54 | 2.06 | 8.1 | 6.6
Live | 211391835 |  | 10 | 18 | 34000 | 25400 | 23800 | 2.93 | 2.5 | 33800 | 3.54 | 2.06 | 8.1 | 6.6
Live | 211391832 |  | 10 | 18 | 34000 | 25400 | 23800 | 2.93 | 2.5 | 33800 | 3.54 | 2.06 | 8.1 | 6.6
Live | 211391829 |  | 10 | 18 | 34000 | 25400 | 23800 | 2.93 | 2.5 | 33800 | 3.54 | 2.06 | 8.1 | 6.6
Live | 211391783 |  | 10 | 18 | 34000 | 25400 | 23800 | 2.93 | 2.5 | 33800 | 3.54 | 2.06 | 8.1 | 6.6
Live | 211391777 |  | 10 | 18 | 34000 | 25400 | 23800 | 2.93 | 2.5 | 33800 | 3.54 | 2.06 | 8.1 | 6.6
Live | 211391768 |  | 10 | 18 | 34000 | 25400 | 23800 | 2.93 | 2.5 | 33800 | 3.54 | 2.06 | 8.1 | 6.6
Live | 211391762 |  | 10 | 18 | 34000 | 25400 | 23800 | 2.93 | 2.5 | 33800 | 3.54 | 2.06 | 8.1 | 6.6
Live | 211391756 |  | 10 | 18 | 34000 | 25400 | 23800 | 2.93 | 2.5 | 33800 | 3.54 | 2.06 | 8.1 | 6.6
Live | 211391740 |  | 10 | 18 | 34000 | 25400 | 23800 | 2.93 | 2.5 | 33800 | 3.54 | 2.06 | 8.1 | 6.6
Live | 211391734 |  | 10 | 18 | 34000 | 25400 | 23800 | 2.93 | 2.5 | 33800 | 3.54 | 2.06 | 8.1 | 6.6
Live | 211391702 |  | 9.5 | 17.5 | 33200 | 25000 | 23400 | 2.78 | 2.44 | 33000 | 3.44 | 2.02 | 8.1 | 6.6
Live | 211391698 |  | 9.5 | 17.5 | 33200 | 25000 | 23400 | 2.78 | 2.44 | 33000 | 3.44 | 2.02 | 8.1 | 6.6
Live | 211391697 |  | 9.5 | 17.5 | 33200 | 25000 | 23400 | 2.78 | 2.44 | 33000 | 3.44 | 2.02 | 8.1 | 6.6
Live | 211391690 |  | 9.5 | 17.5 | 33200 | 25000 | 23400 | 2.78 | 2.44 | 33000 | 3.44 | 2.02 | 8.1 | 6.6
Live | 211391663 |  | 9.5 | 17.5 | 33200 | 25000 | 23400 | 2.78 | 2.44 | 33000 | 3.44 | 2.02 | 8.1 | 6.6
Live | 211391660 |  | 9.5 | 17.5 | 33200 | 25000 | 23400 | 2.78 | 2.44 | 33000 | 3.44 | 2.02 | 8.1 | 6.6
Live | 211391623 |  | 9.5 | 17.5 | 33400 | 24800 | 23400 | 2.78 | 2.46 | 33000 | 3.48 | 2.02 | 8.1 | 6.6
Live | 211391608 |  | 9.5 | 17.5 | 33400 | 24800 | 23400 | 2.78 | 2.46 | 33000 | 3.48 | 2.02 | 8.1 | 6.6
Live | 211391584 |  | 9.5 | 17.5 | 33400 | 24800 | 23400 | 2.78 | 2.46 | 33000 | 3.48 | 2.02 | 8.1 | 6.6
Live | 211391542 |  | 10 | 17.5 | 34000 | 25200 | 23800 | 2.93 | 2.54 | 33600 | 3.59 | 2.08 | 8.1 | 6.6
Live | 211391527 |  | 10 | 17.5 | 34000 | 25200 | 23800 | 2.93 | 2.54 | 33600 | 3.59 | 2.08 | 8.1 | 6.6
Live | 211391512 |  | 10 | 17.5 | 34000 | 25200 | 23800 | 2.93 | 2.54 | 33600 | 3.59 | 2.08 | 8.1 | 6.6
Live | 211391494 |  | 10 | 17.5 | 34000 | 25200 | 23800 | 2.93 | 2.54 | 33600 | 3.59 | 2.08 | 8.1 | 6.6
Live | 211391449 |  | 10 | 17.5 | 33600 | 24800 | 23200 | 2.93 | 2.48 | 33000 | 3.5 | 2.04 | 8.1 | 6.6
Live | 211391446 |  | 10 | 17.5 | 33600 | 24800 | 23200 | 2.93 | 2.48 | 33000 | 3.5 | 2.04 | 8.1 | 6.6
Live | 211391441 |  | 10 | 17.5 | 33600 | 24800 | 23200 | 2.93 | 2.48 | 33000 | 3.5 | 2.04 | 8.1 | 6.6
Live | 211391422 |  | 10 | 17.5 | 33600 | 24800 | 23200 | 2.93 | 2.48 | 33000 | 3.5 | 2.04 | 8.1 | 6.6
Live | 211391419 |  | 10 | 17.5 | 33600 | 24800 | 23200 | 2.93 | 2.48 | 33000 | 3.5 | 2.04 | 8.1 | 6.6
Live | 211391410 |  | 10 | 17.5 | 33600 | 24800 | 23200 | 2.93 | 2.48 | 33000 | 3.5 | 2.04 | 8.1 | 6.6
Live | 211391395 |  | 10 | 17.5 | 33600 | 24800 | 23200 | 2.93 | 2.48 | 33000 | 3.5 | 2.04 | 8.1 | 6.6
Live | 211391362 |  | 10 | 18 | 34000 | 25200 | 23800 | 2.93 | 2.54 | 33600 | 3.59 | 2.08 | 8.5 | 6.6
Live | 211391347 |  | 10 | 18 | 34000 | 25200 | 23800 | 2.93 | 2.54 | 33600 | 3.59 | 2.08 | 8.5 | 6.6
Live | 211391317 |  | 10 | 18 | 34000 | 25200 | 23800 | 2.93 | 2.54 | 33600 | 3.59 | 2.08 | 8.5 | 6.6
Live | 211391267 |  | 10 | 17.5 | 33600 | 24800 | 23200 | 2.93 | 2.48 | 33000 | 3.52 | 2.04 | 8.1 | 6.6
Live | 211391252 |  | 10 | 17.5 | 33600 | 24800 | 23200 | 2.93 | 2.48 | 33000 | 3.52 | 2.04 | 8.1 | 6.6
Live | 211391243 |  | 10 | 17.5 | 33600 | 24800 | 23200 | 2.93 | 2.48 | 33000 | 3.52 | 2.04 | 8.1 | 6.6
Live | 211391238 |  | 10 | 17.5 | 33600 | 24800 | 23200 | 2.93 | 2.48 | 33000 | 3.52 | 2.04 | 8.1 | 6.6
Live | 211391235 |  | 10 | 17.5 | 33600 | 24800 | 23200 | 2.93 | 2.48 | 33000 | 3.52 | 2.04 | 8.1 | 6.6
Live | 211391125 |  | 9.5 | 17.5 | 34000 | 25600 | 24200 | 2.78 | 2.5 | 34000 | 3.53 | 2.06 | 8.1 | 6.6
Live | 211391107 |  | 9.5 | 17.5 | 34000 | 25600 | 24200 | 2.78 | 2.5 | 34000 | 3.53 | 2.06 | 8.1 | 6.6
Live | 211391077 |  | 9.5 | 17.5 | 34000 | 25600 | 24200 | 2.78 | 2.5 | 34000 | 3.53 | 2.06 | 8.1 | 6.6
Live | 211391065 |  | 9.5 | 17.5 | 34000 | 25600 | 24200 | 2.78 | 2.5 | 34000 | 3.53 | 2.06 | 8.1 | 6.6
Live | 211391062 |  | 9.5 | 17.5 | 34000 | 25600 | 24200 | 2.78 | 2.5 | 34000 | 3.53 | 2.06 | 8.1 | 6.6
Live | 211391053 |  | 9.5 | 17.5 | 34000 | 25600 | 24200 | 2.78 | 2.5 | 34000 | 3.53 | 2.06 | 8.1 | 6.6
Live | 211391041 |  | 9.5 | 17.5 | 34000 | 25600 | 24200 | 2.78 | 2.5 | 34000 | 3.53 | 2.06 | 8.1 | 6.6
Live | 211391035 |  | 9.5 | 17.5 | 34000 | 25600 | 24200 | 2.78 | 2.5 | 34000 | 3.53 | 2.06 | 8.1 | 6.6
Live | 211391026 |  | 9.5 | 17.5 | 34000 | 25600 | 24200 | 2.78 | 2.5 | 34000 | 3.53 | 2.06 | 8.1 | 6.6
Live | 211391020 |  | 9.5 | 17.5 | 34000 | 25600 | 24200 | 2.78 | 2.5 | 34000 | 3.53 | 2.06 | 8.1 | 6.6
Live | 211390934 |  | 9.5 | 16.5 | 33400 | 25200 | 23800 | 2.78 | 2.44 | 33600 | 3.44 | 2.02 | 8.1 | 6.6
Live | 211390928 |  | 9.5 | 16.5 | 33400 | 25200 | 23800 | 2.78 | 2.44 | 33600 | 3.44 | 2.02 | 8.1 | 6.6
Live | 211390925 |  | 9.5 | 16.5 | 33400 | 25200 | 23800 | 2.78 | 2.44 | 33600 | 3.44 | 2.02 | 8.1 | 6.6
Live | 211390922 |  | 9.5 | 16.5 | 33400 | 25200 | 23800 | 2.78 | 2.44 | 33600 | 3.44 | 2.02 | 8.1 | 6.6
Live | 211390889 |  | 9.5 | 16.5 | 33400 | 25200 | 23800 | 2.78 | 2.44 | 33600 | 3.44 | 2.02 | 8.1 | 6.6
Live | 211390883 |  | 9.5 | 16.5 | 33400 | 25200 | 23800 | 2.78 | 2.44 | 33600 | 3.44 | 2.02 | 8.1 | 6.6
Live | 211390869 |  | 9.5 | 16.5 | 33400 | 25200 | 23800 | 2.78 | 2.44 | 33600 | 3.44 | 2.02 | 8.1 | 6.6
Live | 211390866 |  | 9.5 | 16.5 | 33400 | 25200 | 23800 | 2.78 | 2.44 | 33600 | 3.44 | 2.02 | 8.1 | 6.6
Live | 211390863 |  | 9.5 | 16.5 | 33400 | 25200 | 23800 | 2.78 | 2.44 | 33600 | 3.44 | 2.02 | 8.1 | 6.6
Live | 211390860 |  | 9.5 | 16.5 | 33400 | 25200 | 23800 | 2.78 | 2.44 | 33600 | 3.44 | 2.02 | 8.1 | 6.6
Live | 211390777 |  | 9.5 | 17 | 33600 | 25400 | 23600 | 2.78 | 2.46 | 33600 | 3.46 | 2.02 | 8.1 | 6.6
Live | 211390774 |  | 9.5 | 17 | 33600 | 25400 | 23600 | 2.78 | 2.46 | 33600 | 3.46 | 2.02 | 8.1 | 6.6
Live | 211390765 |  | 9.5 | 17 | 33600 | 25400 | 23600 | 2.78 | 2.46 | 33600 | 3.46 | 2.02 | 8.1 | 6.6
Live | 211390744 |  | 9.5 | 17 | 33600 | 25400 | 23600 | 2.78 | 2.46 | 33600 | 3.46 | 2.02 | 8.1 | 6.6
Live | 211390741 |  | 9.5 | 17 | 33600 | 25400 | 23600 | 2.78 | 2.46 | 33600 | 3.46 | 2.02 | 8.1 | 6.6
Live | 211390720 |  | 9.5 | 17 | 33600 | 25400 | 23600 | 2.78 | 2.46 | 33600 | 3.46 | 2.02 | 8.1 | 6.6
Live | 211390717 |  | 9.5 | 17 | 33600 | 25400 | 23600 | 2.78 | 2.46 | 33600 | 3.46 | 2.02 | 8.1 | 6.6
Live | 211390711 |  | 9.5 | 17 | 33600 | 25400 | 23600 | 2.78 | 2.46 | 33600 | 3.46 | 2.02 | 8.1 | 6.6
Live | 211390702 |  | 9.5 | 17 | 33600 | 25400 | 23600 | 2.78 | 2.46 | 33600 | 3.46 | 2.02 | 8.1 | 6.6
Live | 211390696 |  | 9.5 | 17 | 33600 | 25400 | 23600 | 2.78 | 2.46 | 33600 | 3.46 | 2.02 | 8.1 | 6.6
Live | 211390690 |  | 9.5 | 17 | 32400 | 26400 | 23600 | 2.78 | 2.52 | 34000 | 3.46 | 2 | 8.1 | 6.6
Live | 211390687 |  | 9.5 | 17 | 32400 | 26400 | 23600 | 2.78 | 2.52 | 34000 | 3.46 | 2 | 8.1 | 6.6
Live | 211390678 |  | 9.5 | 17 | 32400 | 26400 | 23600 | 2.78 | 2.52 | 34000 | 3.46 | 2 | 8.1 | 6.6
Live | 211390654 |  | 9.5 | 17 | 33800 | 25600 | 24200 | 2.78 | 2.46 | 34000 | 3.48 | 2.04 | 8.1 | 6.6
Live | 211390642 |  | 9.5 | 17 | 33800 | 25600 | 24200 | 2.78 | 2.46 | 34000 | 3.48 | 2.04 | 8.1 | 6.6
Live | 211390640 |  | 9.5 | 17 | 33800 | 25600 | 24200 | 2.78 | 2.46 | 34000 | 3.48 | 2.04 | 8.1 | 6.6
Live | 211390622 |  | 9.5 | 17 | 33800 | 25600 | 24200 | 2.78 | 2.46 | 34000 | 3.48 | 2.04 | 8.1 | 6.6
Live | 211390613 |  | 9.5 | 17 | 33800 | 25600 | 24200 | 2.78 | 2.46 | 34000 | 3.48 | 2.04 | 8.1 | 6.6
Live | 211390607 |  | 9.5 | 17 | 33800 | 25600 | 24200 | 2.78 | 2.46 | 34000 | 3.48 | 2.04 | 8.1 | 6.6
Live | 211390562 |  | 9.5 | 16.5 | 32800 | 25000 | 23400 | 2.79 | 2.4 | 33000 | 3.36 | 1.98 | 8.1 | 6.6
Live | 211390541 |  | 9.5 | 16.5 | 32800 | 25000 | 23400 | 2.79 | 2.4 | 33000 | 3.36 | 1.98 | 8.1 | 6.6
Live | 211390529 |  | 9.5 | 16.5 | 32800 | 25000 | 23400 | 2.79 | 2.4 | 33000 | 3.36 | 1.98 | 8.1 | 6.6
Live | 211390526 |  | 9.5 | 16.5 | 32800 | 25000 | 23400 | 2.79 | 2.4 | 33000 | 3.36 | 1.98 | 8.1 | 6.6
Live | 211390446 |  | 9.5 | 16.5 | 32800 | 24800 | 23200 | 2.79 | 2.42 | 32800 | 3.38 | 1.98 | 8.1 | 6.6
Live | 211390440 |  | 9.5 | 16.5 | 32800 | 24800 | 23200 | 2.79 | 2.42 | 32800 | 3.38 | 1.98 | 8.1 | 6.6
Live | 211390434 |  | 9.5 | 16.5 | 32800 | 24800 | 23200 | 2.79 | 2.42 | 32800 | 3.38 | 1.98 | 8.1 | 6.6
Live | 211390293 |  | 10 | 17.5 | 34000 | 25400 | 23800 | 2.93 | 2.54 | 33800 | 3.62 | 2.08 | 8.5 | 6.6
Live | 211390274 |  | 10 | 17.5 | 34000 | 25400 | 23800 | 2.93 | 2.54 | 33800 | 3.62 | 2.08 | 8.5 | 6.6
Live | 211390248 |  | 10 | 17.5 | 34000 | 25400 | 23800 | 2.93 | 2.54 | 33800 | 3.62 | 2.08 | 8.5 | 6.6
Live | 211390237 |  | 10 | 17.5 | 34000 | 25400 | 23800 | 2.93 | 2.54 | 33800 | 3.62 | 2.08 | 8.5 | 6.6
Live | 211390070 |  | 9.5 | 17 | 34000 | 25600 | 24600 | 2.78 | 2.48 | 34000 | 3.58 | 2.08 | 8.1 | 6.6
Live | 211390064 |  | 9.5 | 17 | 34000 | 25600 | 24600 | 2.78 | 2.48 | 34000 | 3.58 | 2.08 | 8.1 | 6.6
Live | 211390055 |  | 9.5 | 17 | 34000 | 25600 | 24600 | 2.78 | 2.48 | 34000 | 3.58 | 2.08 | 8.1 | 6.6
Live | 211390040 |  | 9.5 | 17 | 34000 | 25600 | 24600 | 2.78 | 2.48 | 34000 | 3.58 | 2.08 | 8.1 | 6.6
Live | 211390028 |  | 9.5 | 17 | 34000 | 25600 | 24600 | 2.78 | 2.48 | 34000 | 3.58 | 2.08 | 8.1 | 6.6
Live | 211390008 |  | 9.5 | 17 | 34000 | 25600 | 24600 | 2.78 | 2.48 | 34000 | 3.58 | 2.08 | 8.1 | 6.6
Live | 211389989 |  | 9.5 | 17 | 34000 | 25600 | 24600 | 2.78 | 2.48 | 34000 | 3.58 | 2.08 | 8.1 | 6.6
Live | 211389987 |  | 9.5 | 17 | 34000 | 25600 | 24600 | 2.78 | 2.48 | 34000 | 3.58 | 2.08 | 8.1 | 6.6
Live | 211389981 |  | 9.5 | 17 | 34000 | 25600 | 24600 | 2.78 | 2.48 | 34000 | 3.58 | 2.08 | 8.1 | 6.6
Live | 211389970 |  | 9.5 | 17 | 34000 | 25600 | 24600 | 2.78 | 2.48 | 34000 | 3.58 | 2.08 | 8.1 | 6.6
Live | 211389967 |  | 9.5 | 17 | 34000 | 25600 | 24600 | 2.78 | 2.48 | 34000 | 3.58 | 2.08 | 8.1 | 6.6
Live | 211389964 |  | 9.5 | 17 | 34000 | 25600 | 24600 | 2.78 | 2.48 | 34000 | 3.58 | 2.08 | 8.1 | 6.6
Live | 211389958 |  | 9.5 | 17 | 34000 | 25600 | 24600 | 2.78 | 2.48 | 34000 | 3.58 | 2.08 | 8.1 | 6.6
Live | 211389955 |  | 9.5 | 17 | 34000 | 25600 | 24600 | 2.78 | 2.48 | 34000 | 3.58 | 2.08 | 8.1 | 6.6
Live | 211389944 |  | 9.5 | 17 | 34000 | 25600 | 24600 | 2.78 | 2.48 | 34000 | 3.58 | 2.08 | 8.1 | 6.6
Live | 211389923 |  | 9.5 | 17 | 34000 | 25600 | 24600 | 2.78 | 2.48 | 34000 | 3.58 | 2.08 | 8.1 | 6.6
Live | 211389813 |  | 9.5 | 17.5 | 32800 | 24600 | 23000 | 2.79 | 2.42 | 32600 | 3.38 | 1.98 | 8.1 | 6.6
Live | 211389807 |  | 9.5 | 17.5 | 32800 | 24600 | 23000 | 2.79 | 2.42 | 32600 | 3.38 | 1.98 | 8.1 | 6.6
Live | 211389768 |  | 10 | 18 | 34000 | 25200 | 23600 | 2.93 | 2.5 | 33400 | 3.52 | 2.04 | 8.1 | 6.6
Live | 211389762 |  | 10 | 18 | 34000 | 25200 | 23600 | 2.93 | 2.5 | 33400 | 3.52 | 2.04 | 8.1 | 6.6
Live | 211389744 |  | 10 | 18 | 34000 | 25200 | 23600 | 2.93 | 2.5 | 33400 | 3.52 | 2.04 | 8.1 | 6.6
Live | 211389713 |  | 10 | 18 | 34000 | 25200 | 23600 | 2.93 | 2.5 | 33600 | 3.54 | 2.06 | 8.1 | 6.6
Live | 211389705 |  | 10 | 18 | 34000 | 25200 | 23600 | 2.93 | 2.5 | 33600 | 3.54 | 2.06 | 8.1 | 6.6
Live | 211389696 |  | 10 | 18 | 34000 | 25200 | 23600 | 2.93 | 2.5 | 33600 | 3.54 | 2.06 | 8.1 | 6.6
Live | 211389625 |  | 9.5 | 17.5 | 33200 | 24800 | 23200 | 2.78 | 2.46 | 32800 | 3.45 | 2.02 | 8.1 | 6.6
Live | 211389619 |  | 9.5 | 17.5 | 33200 | 24800 | 23200 | 2.78 | 2.46 | 32800 | 3.45 | 2.02 | 8.1 | 6.6
Live | 211389564 |  | 10 | 18.5 | 34000 | 25400 | 24000 | 2.93 | 2.54 | 34000 | 3.64 | 2.1 | 8.5 | 6.6
Live | 211389544 |  | 10 | 18.5 | 34000 | 25400 | 24000 | 2.93 | 2.54 | 34000 | 3.64 | 2.1 | 8.5 | 6.6
Live | 211389529 |  | 10 | 18.5 | 34000 | 25400 | 24000 | 2.93 | 2.54 | 34000 | 3.64 | 2.1 | 8.5 | 6.6
Live | 211389526 |  | 10 | 18.5 | 34000 | 25400 | 24000 | 2.93 | 2.54 | 34000 | 3.64 | 2.1 | 8.5 | 6.6
Live | 211389491 |  | 9.5 | 18 | 34000 | 25600 | 24400 | 2.78 | 2.48 | 34000 | 3.56 | 2.06 | 8.1 | 6.6
Live | 211389485 |  | 9.5 | 18 | 34000 | 25600 | 24400 | 2.78 | 2.48 | 34000 | 3.56 | 2.06 | 8.1 | 6.6
Live | 211389470 |  | 9.5 | 18 | 34000 | 25600 | 24400 | 2.78 | 2.48 | 34000 | 3.56 | 2.06 | 8.1 | 6.6
Live | 211389467 |  | 9.5 | 18 | 34000 | 25600 | 24400 | 2.78 | 2.48 | 34000 | 3.56 | 2.06 | 8.1 | 6.6
Live | 211389446 |  | 9.5 | 18 | 34000 | 25600 | 24400 | 2.78 | 2.48 | 34000 | 3.56 | 2.06 | 8.1 | 6.6
Live | 211389369 |  | 10 | 17.5 | 34000 | 25200 | 23800 | 2.93 | 2.56 | 33800 | 3.64 | 2.1 | 8.5 | 6.6
Live | 211389366 |  | 10 | 17.5 | 34000 | 25200 | 23800 | 2.93 | 2.56 | 33800 | 3.64 | 2.1 | 8.5 | 6.6
Live | 211389318 |  | 9.5 | 17 | 34000 | 25400 | 24200 | 2.78 | 2.5 | 33800 | 3.6 | 2.08 | 8.1 | 6.6
Live | 211389315 |  | 9.5 | 17 | 34000 | 25400 | 24200 | 2.78 | 2.5 | 33800 | 3.6 | 2.08 | 8.1 | 6.6
Live | 211389307 |  | 9.5 | 17 | 34000 | 25400 | 24200 | 2.78 | 2.5 | 33800 | 3.6 | 2.08 | 8.1 | 6.6
Live | 211389211 |  | 9.5 | 17.5 | 33600 | 25400 | 23800 | 2.78 | 2.46 | 33800 | 3.46 | 2.02 | 8.1 | 6.6
Live | 211389208 |  | 9.5 | 17.5 | 33600 | 25400 | 23800 | 2.78 | 2.46 | 33800 | 3.46 | 2.02 | 8.1 | 6.6
Live | 211389199 |  | 9.5 | 17.5 | 33600 | 25400 | 23800 | 2.78 | 2.46 | 33800 | 3.46 | 2.02 | 8.1 | 6.6
Live | 211389181 |  | 9.5 | 17.5 | 33600 | 25400 | 23800 | 2.78 | 2.46 | 33800 | 3.46 | 2.02 | 8.1 | 6.6
Live | 211389168 |  | 9.5 | 17 | 32600 | 24600 | 22800 | 2.79 | 2.42 | 32400 | 3.36 | 1.98 | 8.1 | 6.6
Live | 211389154 |  | 9.5 | 17 | 32600 | 24600 | 22800 | 2.79 | 2.42 | 32400 | 3.36 | 1.98 | 8.1 | 6.6
Live | 211389047 |  | 9.5 | 17.5 | 34000 | 25800 | 24200 | 2.78 | 2.46 | 34000 | 3.48 | 2.04 | 8.1 | 6.6
Live | 211389038 |  | 9.5 | 17.5 | 34000 | 25800 | 24200 | 2.78 | 2.46 | 34000 | 3.48 | 2.04 | 8.1 | 6.6
Live | 211389035 |  | 9.5 | 17.5 | 34000 | 25800 | 24200 | 2.78 | 2.46 | 34000 | 3.48 | 2.04 | 8.1 | 6.6
Live | 211389029 |  | 9.5 | 17.5 | 34000 | 25800 | 24200 | 2.78 | 2.46 | 34000 | 3.48 | 2.04 | 8.1 | 6.6
Live | 211389026 |  | 9.5 | 17.5 | 34000 | 25800 | 24200 | 2.78 | 2.46 | 34000 | 3.48 | 2.04 | 8.1 | 6.6
Live | 211389005 |  | 9.5 | 17 | 33200 | 25200 | 23600 | 2.78 | 2.42 | 33200 | 3.4 | 2 | 8.1 | 6.6
Live | 211389003 |  | 9.5 | 17 | 33200 | 25200 | 23600 | 2.78 | 2.42 | 33200 | 3.4 | 2 | 8.1 | 6.6
Live | 211389000 |  | 9.5 | 17 | 33200 | 25200 | 23600 | 2.78 | 2.42 | 33200 | 3.4 | 2 | 8.1 | 6.6
Live | 211388988 |  | 9.5 | 17 | 33200 | 25200 | 23600 | 2.78 | 2.42 | 33200 | 3.4 | 2 | 8.1 | 6.6
Live | 211388985 |  | 9.5 | 17 | 33200 | 25200 | 23600 | 2.78 | 2.42 | 33200 | 3.4 | 2 | 8.1 | 6.6
Live | 211388961 |  | 9.5 | 17 | 33400 | 25200 | 23800 | 2.78 | 2.42 | 33400 | 3.42 | 2 | 8.1 | 6.6
Live | 211388905 |  | 10 | 17.5 | 34000 | 25400 | 24000 | 2.93 | 2.5 | 33800 | 3.53 | 2.06 | 8.1 | 6.6
Live | 211388889 |  | 10 | 17.5 | 34000 | 25400 | 24000 | 2.93 | 2.5 | 33800 | 3.53 | 2.06 | 8.1 | 6.6
Live | 211388880 |  | 10 | 17.5 | 34000 | 25400 | 24000 | 2.93 | 2.5 | 33800 | 3.53 | 2.06 | 8.1 | 6.6
Live | 211388877 |  | 10 | 17.5 | 34000 | 25400 | 24000 | 2.93 | 2.5 | 33800 | 3.53 | 2.06 | 8.1 | 6.6
Live | 211388762 |  | 9.5 | 17 | 33400 | 25000 | 23400 | 2.78 | 2.44 | 33200 | 3.46 | 2.02 | 8.1 | 6.6
Live | 211388756 |  | 9.5 | 17 | 33400 | 25000 | 23400 | 2.78 | 2.44 | 33200 | 3.46 | 2.02 | 8.1 | 6.6
Live | 211388714 |  | 10 | 18 | 34000 | 25200 | 23800 | 2.93 | 2.52 | 33600 | 3.55 | 2.08 | 8.1 | 6.6
Live | 211388711 |  | 10 | 18 | 34000 | 25200 | 23800 | 2.93 | 2.52 | 33600 | 3.55 | 2.08 | 8.1 | 6.6
Live | 211388702 |  | 10 | 18 | 34000 | 25200 | 23800 | 2.93 | 2.52 | 33600 | 3.55 | 2.08 | 8.1 | 6.6
Live | 211388679 |  | 9.5 | 17.5 | 34000 | 25600 | 24400 | 2.78 | 2.48 | 34000 | 3.56 | 2.06 | 8.1 | 6.6
Live | 211388637 |  | 10 | 18 | 34000 | 25200 | 23800 | 2.93 | 2.52 | 33600 | 3.58 | 2.08 | 8.1 | 6.6
Live | 211388634 |  | 10 | 18 | 34000 | 25200 | 23800 | 2.93 | 2.52 | 33600 | 3.58 | 2.08 | 8.1 | 6.6
Live | 211388631 |  | 10 | 18 | 34000 | 25200 | 23800 | 2.93 | 2.52 | 33600 | 3.58 | 2.08 | 8.1 | 6.6
Live | 211388628 |  | 10 | 18 | 34000 | 25200 | 23800 | 2.93 | 2.52 | 33600 | 3.58 | 2.08 | 8.1 | 6.6
Live | 211388616 |  | 10 | 18 | 34000 | 25200 | 23800 | 2.93 | 2.52 | 33600 | 3.58 | 2.08 | 8.1 | 6.6
Live | 211388613 |  | 10 | 18 | 34000 | 25200 | 23800 | 2.93 | 2.52 | 33600 | 3.58 | 2.08 | 8.1 | 6.6
Live | 211388590 |  | 10 | 17.5 | 33600 | 24800 | 23200 | 2.93 | 2.48 | 33000 | 3.5 | 2.04 | 8.1 | 6.6
Live | 211388581 |  | 10 | 17.5 | 33600 | 24800 | 23200 | 2.93 | 2.48 | 33000 | 3.5 | 2.04 | 8.1 | 6.6
Live | 211388572 |  | 10 | 17.5 | 33600 | 24800 | 23200 | 2.93 | 2.48 | 33000 | 3.5 | 2.04 | 8.1 | 6.6
Live | 211388560 |  | 10 | 15.5 | 34000 | 25000 | 23600 | 2.93 | 2.5 | 33200 | 3.56 | 2.06 | 8.1 | 6.6
Live | 211388552 |  | 10 | 15.5 | 34000 | 25000 | 23600 | 2.93 | 2.5 | 33200 | 3.56 | 2.06 | 8.1 | 6.6
Live | 211388514 |  | 9.5 | 17 | 33200 | 25200 | 23400 | 2.78 | 2.46 | 33200 | 3.4 | 2 | 8.1 | 6.6
Live | 211388504 |  | 9.5 | 17 | 33200 | 25200 | 23400 | 2.78 | 2.46 | 33200 | 3.4 | 2 | 8.1 | 6.6
Live | 211388478 |  | 9.5 | 16.5 | 32400 | 24800 | 23000 | 2.78 | 2.4 | 32600 | 3.32 | 1.96 | 8.1 | 6.6
Live | 211388473 |  | 9.5 | 16.5 | 32400 | 24800 | 23000 | 2.78 | 2.4 | 32600 | 3.32 | 1.96 | 8.1 | 6.6
Live | 211388384 |  | 9.5 | 17 | 33800 | 25400 | 23800 | 2.78 | 2.48 | 33400 | 3.48 | 2.04 | 8.5 | 7.34
Live | 211388369 |  | 9.5 | 17 | 33800 | 25400 | 23800 | 2.78 | 2.48 | 33400 | 3.48 | 2.04 | 8.5 | 7.34
Live | 211388366 |  | 9.5 | 17 | 33800 | 25400 | 23800 | 2.78 | 2.48 | 33400 | 3.48 | 2.04 | 8.5 | 7.34
Live | 211388338 |  | 9.5 | 17 | 33800 | 25400 | 23800 | 2.78 | 2.48 | 33400 | 3.48 | 2.04 | 8.5 | 7.34
Live | 211388264 |  | 9.5 | 17.5 | 34000 | 25600 | 24200 | 2.78 | 2.48 | 34000 | 3.5 | 2.06 | 8.1 | 6.6
Live | 211388247 |  | 9.5 | 17.5 | 34000 | 25600 | 24200 | 2.78 | 2.48 | 34000 | 3.5 | 2.06 | 8.1 | 6.6
Live | 211388233 |  | 9.5 | 17.5 | 34000 | 25600 | 24200 | 2.78 | 2.48 | 34000 | 3.5 | 2.06 | 8.1 | 6.6
Live | 211388229 |  | 9.5 | 17.5 | 34000 | 25600 | 24200 | 2.78 | 2.48 | 34000 | 3.5 | 2.06 | 8.1 | 6.6
Live | 211388225 |  | 9.5 | 17.5 | 34000 | 25600 | 24200 | 2.78 | 2.48 | 34000 | 3.5 | 2.06 | 8.1 | 6.6
Live | 211388223 |  | 9.5 | 17.5 | 34000 | 25600 | 24200 | 2.78 | 2.48 | 34000 | 3.5 | 2.06 | 8.1 | 6.6
Live | 211388177 |  | 9.5 | 17 | 32800 | 25000 | 23400 | 2.79 | 2.42 | 33000 | 3.38 | 1.98 | 8.1 | 6.6
Live | 211388169 |  | 9.5 | 17 | 32800 | 25000 | 23400 | 2.79 | 2.42 | 33000 | 3.38 | 1.98 | 8.1 | 6.6
Live | 211388160 |  | 9.5 | 17 | 32800 | 25000 | 23400 | 2.79 | 2.42 | 33000 | 3.38 | 1.98 | 8.1 | 6.6
Live | 211388157 |  | 9.5 | 17 | 32800 | 25000 | 23400 | 2.79 | 2.42 | 33000 | 3.38 | 1.98 | 8.1 | 6.6
Live | 211388151 |  | 9.5 | 17 | 32800 | 25000 | 23400 | 2.79 | 2.42 | 33000 | 3.38 | 1.98 | 8.1 | 6.6
Live | 211388132 |  | 9.5 | 17 | 32800 | 25000 | 23400 | 2.79 | 2.42 | 33000 | 3.38 | 1.98 | 8.1 | 6.6
Live | 211388129 |  | 9.5 | 17 | 32800 | 25000 | 23400 | 2.79 | 2.42 | 33000 | 3.38 | 1.98 | 8.1 | 6.6
Live | 211388123 |  | 9.5 | 17 | 32800 | 25000 | 23400 | 2.79 | 2.42 | 33000 | 3.38 | 1.98 | 8.1 | 6.6
Live | 211388082 |  | 9.5 | 17 | 33200 | 25200 | 23800 | 2.78 | 2.42 | 33400 | 3.42 | 2 | 8.1 | 6.6
Live | 211388072 |  | 9.5 | 17 | 33200 | 25200 | 23800 | 2.78 | 2.42 | 33400 | 3.42 | 2 | 8.1 | 6.6
Live | 211388069 |  | 9.5 | 17 | 33200 | 25200 | 23800 | 2.78 | 2.42 | 33400 | 3.42 | 2 | 8.1 | 6.6
Live | 211388052 |  | 9.5 | 17 | 33200 | 25200 | 23800 | 2.78 | 2.42 | 33400 | 3.42 | 2 | 8.1 | 6.6
Live | 211388049 |  | 9.5 | 17 | 33200 | 25200 | 23800 | 2.78 | 2.42 | 33400 | 3.42 | 2 | 8.1 | 6.6
Live | 211388045 |  | 9.5 | 17 | 33200 | 25200 | 23800 | 2.78 | 2.42 | 33400 | 3.42 | 2 | 8.1 | 6.6
Live | 212982933 |  | 9 | 15.2 | 32130 | 23760 | 28000 | 2.88 | 2.52 | 33910 | 3.01 | 1.76 | 8.5 | 7
Live | 212982927 |  | 9 | 15.2 | 32130 | 23760 | 28000 | 2.88 | 2.52 | 33910 | 3.01 | 1.76 | 8.5 | 7
Live | 212982864 |  | 9.5 | 15 | 51860 | 31260 | 34000 | 3.04 | 2.41 | 49130 | 3.16 | 1.96 | 8.1 | 6.5
Live | 212982851 |  | 9.5 | 15.2 | 50220 | 31260 | 33800 | 3.04 | 2.39 | 49640 | 3.14 | 1.94 | 7.7 | 6.5
Live | 212982850 |  | 9.5 | 15.2 | 50220 | 31670 | 34200 | 3.04 | 2.39 | 49640 | 3.14 | 1.92 | 7.7 | 6.5
Live | 211387831 |  | 9.5 | 17 | 34000 | 25800 | 24400 | 2.78 | 2.5 | 34000 | 3.56 | 2.06 | 8.1 | 6.6
Live | 211387826 |  | 9.5 | 17 | 34000 | 25800 | 24400 | 2.78 | 2.5 | 34000 | 3.56 | 2.06 | 8.1 | 6.6
Live | 211387817 |  | 9.5 | 17 | 34000 | 25800 | 24400 | 2.78 | 2.5 | 34000 | 3.56 | 2.06 | 8.1 | 6.6
Live | 211387816 |  | 9.5 | 17 | 34000 | 25800 | 24400 | 2.78 | 2.5 | 34000 | 3.56 | 2.06 | 8.1 | 6.6
Live | 211387807 |  | 9.5 | 17 | 34000 | 25800 | 24400 | 2.78 | 2.5 | 34000 | 3.56 | 2.06 | 8.1 | 6.6
Live | 211387773 |  | 9.5 | 16.5 | 33200 | 25200 | 23600 | 2.78 | 2.42 | 33400 | 3.42 | 2 | 8.1 | 6.6
Live | 211387770 |  | 9.5 | 16.5 | 33200 | 25200 | 23600 | 2.78 | 2.42 | 33400 | 3.42 | 2 | 8.1 | 6.6
Live | 211387760 |  | 9.5 | 16.5 | 33200 | 25200 | 23600 | 2.78 | 2.42 | 33400 | 3.42 | 2 | 8.1 | 6.6
Live | 211387756 |  | 9.5 | 16.5 | 33200 | 25200 | 23600 | 2.78 | 2.42 | 33400 | 3.42 | 2 | 8.1 | 6.6
Live | 211387740 |  | 9.5 | 16.5 | 33200 | 25200 | 23600 | 2.78 | 2.42 | 33400 | 3.42 | 2 | 8.1 | 6.6
Live | 211387706 |  | 9.5 | 17 | 33200 | 25000 | 23400 | 2.78 | 2.44 | 33200 | 3.46 | 2.02 | 8.1 | 6.6
Live | 211387703 |  | 9.5 | 17 | 33200 | 25000 | 23400 | 2.78 | 2.44 | 33200 | 3.46 | 2.02 | 8.1 | 6.6
Live | 211387701 |  | 9.5 | 17 | 33200 | 25000 | 23400 | 2.78 | 2.44 | 33200 | 3.46 | 2.02 | 8.1 | 6.6
Live | 211387698 |  | 9.5 | 17 | 33200 | 25000 | 23400 | 2.78 | 2.44 | 33200 | 3.46 | 2.02 | 8.1 | 6.6
Live | 211387688 |  | 9.5 | 17 | 33200 | 25000 | 23400 | 2.78 | 2.44 | 33200 | 3.46 | 2.02 | 8.1 | 6.6
Live | 211387686 |  | 9.5 | 17 | 33200 | 25000 | 23400 | 2.78 | 2.44 | 33200 | 3.46 | 2.02 | 8.1 | 6.6
Live | 211387654 |  | 10 | 17.5 | 34000 | 25400 | 23800 | 2.93 | 2.52 | 33800 | 3.58 | 2.08 | 8.1 | 6.6
Live | 211387647 |  | 10 | 17.5 | 34000 | 25400 | 23800 | 2.93 | 2.52 | 33800 | 3.58 | 2.08 | 8.1 | 6.6
Live | 211387625 |  | 10 | 17.5 | 34000 | 25400 | 23800 | 2.93 | 2.52 | 33800 | 3.58 | 2.08 | 8.1 | 6.6
Live | 211387623 |  | 10 | 17.5 | 34000 | 25400 | 23800 | 2.93 | 2.52 | 33800 | 3.58 | 2.08 | 8.1 | 6.6
Live | 211387601 |  | 9.5 | 17 | 33400 | 25000 | 23400 | 2.78 | 2.46 | 33200 | 3.5 | 2.04 | 8.1 | 6.6
Live | 211387600 |  | 9.5 | 17 | 33400 | 25000 | 23400 | 2.78 | 2.46 | 33200 | 3.5 | 2.04 | 8.1 | 6.6
Live | 211387591 |  | 9.5 | 17 | 33400 | 25000 | 23400 | 2.78 | 2.46 | 33200 | 3.5 | 2.04 | 8.1 | 6.6
Live | 211387590 |  | 9.5 | 17 | 33400 | 25000 | 23400 | 2.78 | 2.46 | 33200 | 3.5 | 2.04 | 8.1 | 6.6
Live | 211387569 |  | 9.5 | 17 | 33400 | 25000 | 23400 | 2.78 | 2.46 | 33200 | 3.5 | 2.04 | 8.1 | 6.6
Live | 211387567 |  | 9.5 | 17 | 33400 | 25000 | 23400 | 2.78 | 2.46 | 33200 | 3.5 | 2.04 | 8.1 | 6.6
Live | 211387542 |  | 10 | 17.5 | 34000 | 25400 | 24000 | 2.93 | 2.54 | 34000 | 3.64 | 2.1 | 8.5 | 6.6
Live | 211387514 |  | 10 | 17.5 | 34000 | 25400 | 24000 | 2.93 | 2.54 | 34000 | 3.64 | 2.1 | 8.5 | 6.6
Live | 211387504 |  | 10 | 17.5 | 34000 | 25400 | 24000 | 2.93 | 2.54 | 34000 | 3.64 | 2.1 | 8.5 | 6.6
Live | 211387501 |  | 10 | 17.5 | 34000 | 25400 | 24000 | 2.93 | 2.54 | 34000 | 3.64 | 2.1 | 8.5 | 6.6
Live | 211387498 |  | 10 | 17.5 | 34000 | 25400 | 24000 | 2.93 | 2.54 | 34000 | 3.64 | 2.1 | 8.5 | 6.6
Live | 211387463 |  | 9.5 | 17 | 33800 | 25000 | 23600 | 2.78 | 2.48 | 33400 | 3.56 | 2.06 | 8.1 | 6.6
Live | 211387454 |  | 9.5 | 17 | 33800 | 25000 | 23600 | 2.78 | 2.48 | 33400 | 3.56 | 2.06 | 8.1 | 6.6
Live | 211387443 |  | 9.5 | 17 | 33800 | 25000 | 23600 | 2.78 | 2.48 | 33400 | 3.56 | 2.06 | 8.1 | 6.6
Live | 211387429 |  | 9.5 | 17 | 33800 | 25000 | 23600 | 2.78 | 2.48 | 33400 | 3.56 | 2.06 | 8.1 | 6.6
Live | 211387413 |  | 9.5 | 17 | 33800 | 25000 | 23600 | 2.78 | 2.48 | 33400 | 3.56 | 2.06 | 8.1 | 6.6
Live | 211387404 |  | 9.5 | 17 | 33800 | 25000 | 23600 | 2.78 | 2.48 | 33400 | 3.56 | 2.06 | 8.1 | 6.6
Live | 211387361 |  | 9.5 | 17.5 | 34000 | 26000 | 24800 | 2.78 | 2.56 | 34000 | 3.7 | 2.12 | 8.1 | 6.6
Live | 211387358 |  | 9.5 | 17.5 | 34000 | 26000 | 24800 | 2.78 | 2.56 | 34000 | 3.7 | 2.12 | 8.1 | 6.6
Live | 211387353 |  | 9.5 | 17.5 | 34000 | 26000 | 24800 | 2.78 | 2.56 | 34000 | 3.7 | 2.12 | 8.1 | 6.6
Live | 211387330 |  | 9.5 | 17.5 | 34000 | 26000 | 24800 | 2.78 | 2.56 | 34000 | 3.7 | 2.12 | 8.1 | 6.6
Live | 211387323 |  | 9.5 | 17.5 | 34000 | 26000 | 24800 | 2.78 | 2.56 | 34000 | 3.7 | 2.12 | 8.1 | 6.6
Live | 211387321 |  | 9.5 | 17.5 | 34000 | 26000 | 24800 | 2.78 | 2.56 | 34000 | 3.7 | 2.12 | 8.1 | 6.6
Live | 211387318 |  | 9.5 | 17.5 | 34000 | 26000 | 24800 | 2.78 | 2.56 | 34000 | 3.7 | 2.12 | 8.1 | 6.6
Live | 211387315 |  | 9.5 | 17.5 | 34000 | 26000 | 24800 | 2.78 | 2.56 | 34000 | 3.7 | 2.12 | 8.1 | 6.6
Live | 211387313 |  | 9.5 | 17.5 | 34000 | 26000 | 24800 | 2.78 | 2.56 | 34000 | 3.7 | 2.12 | 8.1 | 6.6
Live | 211387304 |  | 9.5 | 17.5 | 34000 | 26000 | 24800 | 2.78 | 2.56 | 34000 | 3.7 | 2.12 | 8.1 | 6.6
Live | 211387301 |  | 9.5 | 17.5 | 34000 | 26000 | 24800 | 2.78 | 2.56 | 34000 | 3.7 | 2.12 | 8.1 | 6.6
Live | 211387251 |  | 9.5 | 17.5 | 32600 | 26600 | 23800 | 2.79 | 2.5 | 34000 | 3.44 | 2 | 8.1 | 6.6
Live | 211387245 |  | 9.5 | 17.5 | 32600 | 26600 | 23800 | 2.79 | 2.5 | 34000 | 3.44 | 2 | 8.1 | 6.6
Live | 211387243 |  | 9.5 | 17.5 | 32600 | 26600 | 23800 | 2.79 | 2.5 | 34000 | 3.44 | 2 | 8.1 | 6.6
Live | 212982849 |  | 9.5 | 15.2 | 50220 | 31670 | 34200 | 3.04 | 2.39 | 49640 | 3.14 | 1.92 | 7.7 | 6.5
Live | 212982844 |  | 9.5 | 15.2 | 50220 | 31670 | 34200 | 3.04 | 2.39 | 49640 | 3.14 | 1.92 | 7.7 | 6.5
Live | 212982843 |  | 9.5 | 15.2 | 50220 | 31670 | 34200 | 3.04 | 2.39 | 49640 | 3.14 | 1.92 | 7.7 | 6.5
Live | 212982838 |  | 9.5 | 15.2 | 50220 | 31670 | 34200 | 3.04 | 2.39 | 49640 | 3.12 | 1.92 | 7.7 | 6.5
Live | 212982835 |  | 9.5 | 15.2 | 50220 | 31670 | 34200 | 3.04 | 2.39 | 49640 | 3.12 | 1.92 | 7.7 | 6.5
Live | 211387185 |  | 9.5 | 17.5 | 32600 | 26600 | 23800 | 2.79 | 2.52 | 34000 | 3.46 | 2 | 8.1 | 6.6
Live | 211387182 |  | 9.5 | 17.5 | 32600 | 26600 | 23800 | 2.79 | 2.52 | 34000 | 3.46 | 2 | 8.1 | 6.6
Live | 211387180 |  | 9.5 | 17.5 | 32600 | 26600 | 23800 | 2.79 | 2.52 | 34000 | 3.46 | 2 | 8.1 | 6.6
Live | 211387172 |  | 9.5 | 17.5 | 34000 | 25600 | 24200 | 2.78 | 2.46 | 34000 | 3.48 | 2.04 | 8.1 | 6.6
Live | 211387133 |  | 9.5 | 17 | 33000 | 25000 | 23400 | 2.79 | 2.4 | 33200 | 3.36 | 1.98 | 8.1 | 6.6
Live | 211387121 |  | 9.5 | 17 | 33000 | 25000 | 23400 | 2.79 | 2.4 | 33200 | 3.36 | 1.98 | 8.1 | 6.6
Live | 211387116 |  | 9.5 | 17 | 33000 | 25000 | 23400 | 2.79 | 2.4 | 33200 | 3.36 | 1.98 | 8.1 | 6.6
Live | 211387113 |  | 9.5 | 17 | 33000 | 25000 | 23400 | 2.79 | 2.4 | 33200 | 3.36 | 1.98 | 8.1 | 6.6
Live | 211387091 |  | 9.5 | 17.5 | 33200 | 25200 | 23600 | 2.78 | 2.42 | 33400 | 3.38 | 2 | 8.1 | 6.6
Live | 211387083 |  | 9.5 | 17.5 | 33200 | 25200 | 23600 | 2.78 | 2.42 | 33400 | 3.38 | 2 | 8.1 | 6.6
Live | 211387073 |  | 9.5 | 17.5 | 33200 | 25200 | 23600 | 2.78 | 2.42 | 33400 | 3.38 | 2 | 8.1 | 6.6
Live | 211387068 |  | 9.5 | 17.5 | 32800 | 26800 | 23800 | 2.79 | 2.54 | 34000 | 3.5 | 2.02 | 8.1 | 6.6
Live | 212982831 |  | 9.5 | 15.2 | 50220 | 31670 | 34200 | 3.04 | 2.39 | 49640 | 3.12 | 1.92 | 7.7 | 6.5
Live | 212982746 |  | 9 | 15 | 48870 | 33280 | 28400 | 2.86 | 2.43 | 51030 | 3.08 | 1.96 | 7.7 | 6.5
Live | 211386996 |  | 9.5 | 17.5 | 32800 | 26800 | 23800 | 2.79 | 2.54 | 34000 | 3.5 | 2.02 | 8.1 | 6.6
Live | 211386993 |  | 9.5 | 17.5 | 32800 | 26800 | 23800 | 2.79 | 2.54 | 34000 | 3.5 | 2.02 | 8.1 | 6.6
Live | 211386987 |  | 9.5 | 17.5 | 32800 | 26800 | 23800 | 2.79 | 2.54 | 34000 | 3.5 | 2.02 | 8.1 | 6.6
Live | 211386969 |  | 9.5 | 18 | 34000 | 25800 | 24400 | 2.78 | 2.48 | 34000 | 3.52 | 2.06 | 8.1 | 6.6
Live | 211386939 |  | 9.5 | 17 | 33000 | 24800 | 23200 | 2.79 | 2.42 | 32800 | 3.4 | 2 | 8.1 | 6.6
Live | 211386879 |  | 9.5 | 17.5 | 33400 | 25400 | 24000 | 2.78 | 2.44 | 33600 | 3.44 | 2.02 | 8.1 | 6.6
Live | 211386859 |  | 9.5 | 18.5 | 34000 | 25800 | 24400 | 2.78 | 2.52 | 34000 | 3.6 | 2.08 | 8.1 | 6.6
Live | 211386841 |  | 9.5 | 18.5 | 34000 | 25800 | 24400 | 2.78 | 2.52 | 34000 | 3.6 | 2.08 | 8.1 | 6.6
Live | 211386811 |  | 9.5 | 16.5 | 33800 | 25400 | 24000 | 2.78 | 2.46 | 33600 | 3.5 | 2.04 | 8.1 | 6.6
Live | 211386808 |  | 9.5 | 16.5 | 33800 | 25400 | 24000 | 2.78 | 2.46 | 33600 | 3.5 | 2.04 | 8.1 | 6.6
Live | 211386805 |  | 9.5 | 16.5 | 33800 | 25400 | 24000 | 2.78 | 2.46 | 33600 | 3.5 | 2.04 | 8.1 | 6.6
Live | 211386795 |  | 9.5 | 16.5 | 33800 | 25400 | 24000 | 2.78 | 2.46 | 33600 | 3.5 | 2.04 | 8.1 | 6.6
Live | 211386771 |  | 9.5 | 17 | 34000 | 25800 | 24400 | 2.78 | 2.52 | 34000 | 3.6 | 2.08 | 8.1 | 6.6
Live | 211386757 |  | 9.5 | 17 | 34000 | 25800 | 24400 | 2.78 | 2.52 | 34000 | 3.6 | 2.08 | 8.1 | 6.6
Live | 211386749 |  | 9.5 | 17 | 34000 | 25800 | 24400 | 2.78 | 2.52 | 34000 | 3.6 | 2.08 | 8.1 | 6.6
Live | 211386728 |  | 9.5 | 16.5 | 33800 | 25400 | 24000 | 2.78 | 2.46 | 33600 | 3.5 | 2.04 | 8.1 | 6.6
Live | 211386725 |  | 9.5 | 16.5 | 33800 | 25400 | 24000 | 2.78 | 2.46 | 33600 | 3.5 | 2.04 | 8.1 | 6.6
Live | 211386716 |  | 9.5 | 16.5 | 33800 | 25400 | 24000 | 2.78 | 2.46 | 33600 | 3.5 | 2.04 | 8.1 | 6.6
Live | 211386714 |  | 9.5 | 16.5 | 33800 | 25400 | 24000 | 2.78 | 2.46 | 33600 | 3.5 | 2.04 | 8.1 | 6.6
Live | 211386708 |  | 9.5 | 16.5 | 33800 | 25400 | 24000 | 2.78 | 2.46 | 33600 | 3.5 | 2.04 | 8.1 | 6.6
Live | 211386689 |  | 9.5 | 15.5 | 34000 | 25600 | 24400 | 2.78 | 2.46 | 34000 | 3.53 | 2.06 | 8.1 | 6.6
Live | 211386669 |  | 9.5 | 17.5 | 33800 | 25200 | 23400 | 2.78 | 2.6 | 32200 | 3.5 | 2.08 | 8.5 | 6.6
Live | 211386658 |  | 10 | 17.5 | 34000 | 25000 | 23400 | 2.93 | 2.62 | 32400 | 3.6 | 2.12 | 8.5 | 6.6
Live | 211386635 |  | 9.5 | 17.5 | 34000 | 25400 | 23800 | 2.78 | 2.6 | 32600 | 3.58 | 2.12 | 8.5 | 6.6
Live | 211386632 |  | 9.5 | 17.5 | 34000 | 25400 | 23800 | 2.78 | 2.6 | 32600 | 3.58 | 2.12 | 8.5 | 6.6
Live | 211386627 |  | 9.5 | 17.5 | 34000 | 25400 | 23800 | 2.78 | 2.6 | 32600 | 3.58 | 2.12 | 8.5 | 6.6
Live | 211386623 |  | 9.5 | 17.5 | 34000 | 25400 | 23800 | 2.78 | 2.6 | 32600 | 3.58 | 2.12 | 8.5 | 6.6
Live | 211386621 |  | 9.5 | 17.5 | 34000 | 25400 | 23800 | 2.78 | 2.6 | 32600 | 3.58 | 2.12 | 8.5 | 6.6
Live | 211386618 |  | 9.5 | 17.5 | 34000 | 25400 | 23800 | 2.78 | 2.6 | 32600 | 3.58 | 2.12 | 8.5 | 6.6
Live | 211386601 |  | 9.5 | 17.5 | 33800 | 24800 | 23400 | 2.78 | 2.56 | 32000 | 3.53 | 2.08 | 8.5 | 6.6
Live | 211386582 |  | 9 | 16.5 | 34000 | 26000 | 24600 | 2.64 | 2.52 | 33400 | 3.48 | 2.08 | 8.5 | 6.6
Live | 211386572 |  | 9 | 16.5 | 34000 | 26000 | 24600 | 2.64 | 2.52 | 33400 | 3.48 | 2.08 | 8.5 | 6.6
Live | 211386568 |  | 9 | 16.5 | 34000 | 26000 | 24600 | 2.64 | 2.52 | 33400 | 3.48 | 2.08 | 8.5 | 6.6
Live | 211386557 |  | 9 | 16.5 | 34000 | 26000 | 24600 | 2.64 | 2.52 | 33400 | 3.48 | 2.08 | 8.5 | 6.6
Live | 211386549 |  | 9.5 | 16.5 | 34000 | 25600 | 24000 | 2.78 | 2.56 | 32600 | 3.49 | 2.08 | 8.5 | 6.6
Live | 211386547 |  | 9.5 | 16.5 | 34000 | 25600 | 24000 | 2.78 | 2.56 | 32600 | 3.49 | 2.08 | 8.5 | 6.6
Live | 211386540 |  | 9.5 | 16.5 | 34000 | 25600 | 24000 | 2.78 | 2.56 | 32600 | 3.49 | 2.08 | 8.5 | 6.6
Live | 211386530 |  | 9.5 | 16.5 | 34000 | 25600 | 24000 | 2.78 | 2.56 | 32600 | 3.49 | 2.08 | 8.5 | 6.6
Live | 211386528 |  | 9.5 | 16.5 | 34000 | 25600 | 24000 | 2.78 | 2.56 | 32600 | 3.49 | 2.08 | 8.5 | 6.6
Live | 211386522 |  | 9 | 16.5 | 33600 | 25600 | 24200 | 2.64 | 2.48 | 32600 | 3.42 | 2.04 | 8.1 | 6.6
Live | 211386519 |  | 9 | 16.5 | 33600 | 25600 | 24200 | 2.64 | 2.48 | 32600 | 3.42 | 2.04 | 8.1 | 6.6
Live | 211386513 |  | 9 | 16.5 | 33600 | 25600 | 24200 | 2.64 | 2.48 | 32600 | 3.42 | 2.04 | 8.1 | 6.6
Live | 211386492 |  | 9 | 16 | 33600 | 25400 | 24200 | 2.64 | 2.48 | 32600 | 3.42 | 2.04 | 8.1 | 6.6
Live | 211386489 |  | 9 | 16 | 33600 | 25400 | 24200 | 2.64 | 2.48 | 32600 | 3.42 | 2.04 | 8.1 | 6.6
Live | 211386487 |  | 9 | 16 | 33600 | 25400 | 24200 | 2.64 | 2.48 | 32600 | 3.42 | 2.04 | 8.1 | 6.6
Live | 211386481 |  | 9 | 16 | 33600 | 25400 | 24200 | 2.64 | 2.48 | 32600 | 3.42 | 2.04 | 8.1 | 6.6
Live | 211386471 |  | 9 | 16 | 33600 | 25400 | 24200 | 2.64 | 2.48 | 32600 | 3.42 | 2.04 | 8.1 | 6.6
Live | 211386466 |  | 9.5 | 16.5 | 34000 | 25400 | 23800 | 2.78 | 2.58 | 32400 | 3.52 | 2.1 | 8.5 | 6.6
Live | 211386446 |  | 9.5 | 16.5 | 34000 | 25400 | 23800 | 2.78 | 2.58 | 32400 | 3.52 | 2.1 | 8.5 | 6.6
Live | 211386441 |  | 9.5 | 16.5 | 34000 | 25400 | 23800 | 2.78 | 2.58 | 32400 | 3.52 | 2.1 | 8.5 | 6.6
Live | 211386438 |  | 9.5 | 16.5 | 34000 | 25400 | 23800 | 2.78 | 2.58 | 32400 | 3.52 | 2.1 | 8.5 | 6.6
Live | 211386421 |  | 9.5 | 16.5 | 34000 | 25400 | 23800 | 2.78 | 2.58 | 32400 | 3.52 | 2.1 | 8.5 | 6.6
Live | 211386392 |  | 9.5 | 16 | 33400 | 24800 | 23200 | 2.78 | 2.54 | 32000 | 3.46 | 2.06 | 8.5 | 6.6
Live | 211386389 |  | 9.5 | 16 | 33400 | 24800 | 23200 | 2.78 | 2.54 | 32000 | 3.46 | 2.06 | 8.5 | 6.6
Live | 211386384 |  | 9.5 | 16 | 33400 | 24800 | 23200 | 2.78 | 2.54 | 32000 | 3.46 | 2.06 | 8.5 | 6.6
Live | 211386383 |  | 9.5 | 16 | 33400 | 24800 | 23200 | 2.78 | 2.54 | 32000 | 3.46 | 2.06 | 8.5 | 6.6
Live | 211386359 |  | 9.5 | 16 | 33400 | 24800 | 23200 | 2.78 | 2.54 | 32000 | 3.46 | 2.06 | 8.5 | 6.6
Live | 211386349 |  | 9 | 17 | 33200 | 25800 | 24000 | 2.64 | 2.5 | 32600 | 3.34 | 2.02 | 8.1 | 6.6
Live | 211386337 |  | 9 | 17 | 33200 | 25800 | 24000 | 2.64 | 2.5 | 32600 | 3.34 | 2.02 | 8.1 | 6.6
Live | 211386334 |  | 9 | 17 | 33200 | 25800 | 24000 | 2.64 | 2.5 | 32600 | 3.34 | 2.02 | 8.1 | 6.6
Live | 211386332 |  | 9 | 17 | 33200 | 25800 | 24000 | 2.64 | 2.5 | 32600 | 3.34 | 2.02 | 8.1 | 6.6
Live | 211386323 |  | 9 | 17 | 33200 | 25800 | 24000 | 2.64 | 2.5 | 32600 | 3.34 | 2.02 | 8.1 | 6.6
Live | 211386321 |  | 9 | 17 | 33200 | 25800 | 24000 | 2.64 | 2.5 | 32600 | 3.34 | 2.02 | 8.1 | 6.6
Live | 211386316 |  | 9 | 16.5 | 32400 | 25200 | 23600 | 2.64 | 2.46 | 32000 | 3.28 | 2 | 8.1 | 6.6
Live | 211386314 |  | 9 | 16.5 | 32400 | 25200 | 23600 | 2.64 | 2.46 | 32000 | 3.28 | 2 | 8.1 | 6.6
Live | 211386308 |  | 9 | 16.5 | 32400 | 25200 | 23600 | 2.64 | 2.46 | 32000 | 3.28 | 2 | 8.1 | 6.6
Live | 211386305 |  | 9 | 16.5 | 32400 | 25200 | 23600 | 2.64 | 2.46 | 32000 | 3.28 | 2 | 8.1 | 6.6
Live | 211386302 |  | 9 | 16.5 | 32400 | 25200 | 23600 | 2.64 | 2.46 | 32000 | 3.28 | 2 | 8.1 | 6.6
Live | 211386296 |  | 9 | 16.5 | 32400 | 25200 | 23600 | 2.64 | 2.46 | 32000 | 3.28 | 2 | 8.1 | 6.6
Live | 211386283 |  | 9 | 16.5 | 34000 | 25800 | 24200 | 2.64 | 2.54 | 32800 | 3.46 | 2.08 | 8.5 | 6.6
Live | 211386254 |  | 9 | 16.5 | 34000 | 25800 | 24200 | 2.64 | 2.54 | 32800 | 3.46 | 2.08 | 8.5 | 6.6
Live | 211386252 |  | 9 | 16.5 | 34000 | 25800 | 24200 | 2.64 | 2.54 | 32800 | 3.46 | 2.08 | 8.5 | 6.6
Live | 211386240 |  | 9 | 16.5 | 34000 | 25600 | 24200 | 2.64 | 2.54 | 32800 | 3.48 | 2.08 | 8.5 | 6.6
Live | 211386227 |  | 9 | 16.5 | 34000 | 25600 | 24200 | 2.64 | 2.54 | 32800 | 3.48 | 2.08 | 8.5 | 6.6
Live | 211386222 |  | 9 | 16 | 33200 | 25200 | 23600 | 2.64 | 2.5 | 32400 | 3.4 | 2.04 | 8.5 | 6.6
Live | 211386219 |  | 9 | 16 | 33200 | 25200 | 23600 | 2.64 | 2.5 | 32400 | 3.4 | 2.04 | 8.5 | 6.6
Live | 211386209 |  | 9 | 16 | 33200 | 25200 | 23600 | 2.64 | 2.5 | 32400 | 3.4 | 2.04 | 8.5 | 6.6
Live | 211386203 |  | 9 | 16 | 33200 | 25200 | 23600 | 2.64 | 2.5 | 32400 | 3.4 | 2.04 | 8.1 | 6.6
Live | 211386194 |  | 9 | 16 | 33200 | 25200 | 23600 | 2.64 | 2.5 | 32400 | 3.4 | 2.04 | 8.1 | 6.6
Live | 211386183 |  | 9 | 16 | 33200 | 25200 | 23600 | 2.64 | 2.5 | 32400 | 3.4 | 2.04 | 8.1 | 6.6
Live | 211386138 |  | 9.5 | 15.5 | 34000 | 25400 | 23800 | 2.78 | 2.56 | 32400 | 3.5 | 2.08 | 8.5 | 6.6
Live | 211386119 |  | 9.5 | 16 | 34000 | 25400 | 23800 | 2.78 | 2.56 | 32400 | 3.5 | 2.08 | 8.5 | 6.6
Live | 211386108 |  | 9.5 | 16 | 34000 | 25400 | 23800 | 2.78 | 2.56 | 32400 | 3.5 | 2.08 | 8.5 | 6.6
Live | 211386097 |  | 9 | 15.5 | 33400 | 25000 | 23400 | 2.64 | 2.52 | 32000 | 3.44 | 2.04 | 8.5 | 6.6
Live | 211386089 |  | 9 | 15.5 | 33400 | 25000 | 23400 | 2.64 | 2.52 | 32000 | 3.44 | 2.04 | 8.5 | 6.6
Live | 211386083 |  | 9 | 15.5 | 33400 | 25000 | 23400 | 2.64 | 2.52 | 32000 | 3.44 | 2.04 | 8.5 | 6.6
Live | 211386071 |  | 9 | 15.5 | 33400 | 25000 | 23400 | 2.64 | 2.52 | 32000 | 3.44 | 2.04 | 8.5 | 6.6
Live | 211386038 |  | 9 | 17 | 33400 | 25600 | 23800 | 2.64 | 2.52 | 32400 | 3.4 | 2.04 | 8.5 | 6.6
Live | 211386031 |  | 9 | 17 | 33400 | 25600 | 23800 | 2.64 | 2.52 | 32400 | 3.4 | 2.04 | 8.5 | 6.6
Live | 211386029 |  | 9 | 17 | 33400 | 25600 | 23800 | 2.64 | 2.52 | 32400 | 3.4 | 2.04 | 8.5 | 6.6
Live | 211386020 |  | 9 | 17 | 33400 | 25600 | 23800 | 2.64 | 2.52 | 32400 | 3.4 | 2.04 | 8.5 | 6.6
Live | 211386017 |  | 9 | 17 | 33400 | 25600 | 23800 | 2.64 | 2.52 | 32400 | 3.4 | 2.04 | 8.5 | 6.6
Live | 211386014 |  | 9 | 17 | 33400 | 25600 | 23800 | 2.64 | 2.52 | 32400 | 3.4 | 2.04 | 8.5 | 6.6
Live | 211385999 |  | 9 | 17 | 33400 | 25600 | 23800 | 2.64 | 2.52 | 32400 | 3.4 | 2.04 | 8.5 | 6.6
Live | 211385985 |  | 9 | 17 | 33400 | 25600 | 23800 | 2.64 | 2.52 | 32400 | 3.4 | 2.04 | 8.5 | 6.6
Live | 211385980 |  | 9 | 17 | 33400 | 25600 | 23800 | 2.64 | 2.52 | 32400 | 3.4 | 2.04 | 8.5 | 6.6
Live | 211385970 |  | 9 | 17 | 33400 | 25600 | 23800 | 2.64 | 2.52 | 32400 | 3.4 | 2.04 | 8.5 | 6.6
Live | 211385959 |  | 9 | 16.5 | 32800 | 25400 | 23800 | 2.64 | 2.46 | 32400 | 3.34 | 2 | 8.1 | 6.6
Live | 211385956 |  | 9 | 16.5 | 32800 | 25400 | 23800 | 2.64 | 2.46 | 32400 | 3.34 | 2 | 8.1 | 6.6
Live | 211385954 |  | 9 | 16.5 | 32800 | 25400 | 23800 | 2.64 | 2.46 | 32400 | 3.34 | 2 | 8.1 | 6.6
Live | 211385951 |  | 9 | 16.5 | 32800 | 25400 | 23800 | 2.64 | 2.46 | 32400 | 3.34 | 2 | 8.1 | 6.6
Live | 211385949 |  | 9 | 16.5 | 32800 | 25400 | 23800 | 2.64 | 2.46 | 32400 | 3.34 | 2 | 8.1 | 6.6
Live | 211385943 |  | 9 | 16.5 | 32800 | 25400 | 23800 | 2.64 | 2.46 | 32400 | 3.34 | 2 | 8.1 | 6.6
Live | 211385924 |  | 9 | 16.5 | 32800 | 25400 | 23800 | 2.64 | 2.46 | 32400 | 3.34 | 2 | 8.1 | 6.6
Live | 211385917 |  | 9 | 16.5 | 32800 | 25400 | 23800 | 2.64 | 2.46 | 32400 | 3.34 | 2 | 8.1 | 6.6
Live | 211385897 |  | 9.5 | 17 | 33400 | 25200 | 23400 | 2.78 | 2.56 | 32200 | 3.44 | 2.06 | 8.5 | 6.6
Live | 211385890 |  | 9.5 | 17 | 33400 | 25200 | 23400 | 2.78 | 2.56 | 32200 | 3.44 | 2.06 | 8.5 | 6.6
Live | 211385887 |  | 9.5 | 17 | 33400 | 25200 | 23400 | 2.78 | 2.56 | 32200 | 3.44 | 2.06 | 8.5 | 6.6
Live | 211385868 |  | 9.5 | 17 | 33400 | 25200 | 23400 | 2.78 | 2.56 | 32200 | 3.44 | 2.06 | 8.5 | 6.6
Live | 211385865 |  | 9.5 | 17 | 33400 | 25200 | 23400 | 2.78 | 2.56 | 32200 | 3.44 | 2.06 | 8.5 | 6.6
Live | 211385861 |  | 9.5 | 17 | 33400 | 25200 | 23400 | 2.78 | 2.56 | 32200 | 3.44 | 2.06 | 8.5 | 6.6
Live | 211385843 |  | 9.5 | 17 | 33400 | 25200 | 23400 | 2.78 | 2.56 | 32200 | 3.44 | 2.06 | 8.5 | 6.6
Live | 211385840 |  | 9.5 | 17 | 33400 | 25200 | 23400 | 2.78 | 2.56 | 32200 | 3.44 | 2.06 | 8.5 | 6.6
Live | 211385837 |  | 9.5 | 17 | 33400 | 25200 | 23400 | 2.78 | 2.56 | 32200 | 3.44 | 2.06 | 8.5 | 6.6
Live | 211385835 |  | 9.5 | 17 | 33400 | 25200 | 23400 | 2.78 | 2.56 | 32200 | 3.44 | 2.06 | 8.5 | 6.6
Live | 211385833 |  | 9.5 | 17 | 33400 | 25200 | 23400 | 2.78 | 2.56 | 32200 | 3.44 | 2.06 | 8.5 | 6.6
Live | 211385831 |  | 9.5 | 17 | 33400 | 25200 | 23400 | 2.78 | 2.56 | 32200 | 3.44 | 2.06 | 8.5 | 6.6
Live | 211380222 |  | 10 | 17.5 | 34000 | 25000 | 23400 | 2.93 | 2.62 | 32400 | 3.6 | 2.12 | 8.5 | 6.6
Live | 211380216 |  | 9.5 | 17.5 | 34000 | 25400 | 23800 | 2.78 | 2.6 | 32600 | 3.58 | 2.12 | 8.5 | 6.6
Live | 211380214 |  | 9.5 | 17.5 | 34000 | 25400 | 23800 | 2.78 | 2.6 | 32600 | 3.58 | 2.12 | 8.5 | 6.6
Live | 211380211 |  | 9.5 | 17.5 | 33800 | 24800 | 23400 | 2.78 | 2.56 | 32000 | 3.53 | 2.08 | 8.5 | 6.6
Live | 211380206 |  | 9 | 16.5 | 34000 | 26000 | 24600 | 2.64 | 2.52 | 33400 | 3.48 | 2.08 | 8.5 | 6.6
Live | 211380200 |  | 9 | 16.5 | 34000 | 26000 | 24600 | 2.64 | 2.52 | 33400 | 3.48 | 2.08 | 8.5 | 6.6
Live | 211380192 |  | 9 | 16.5 | 33600 | 25600 | 24200 | 2.64 | 2.48 | 32600 | 3.42 | 2.04 | 8.1 | 6.6
Live | 211380189 |  | 9 | 16.5 | 33600 | 25600 | 24200 | 2.64 | 2.48 | 32600 | 3.42 | 2.04 | 8.1 | 6.6
Live | 211380178 |  | 9.5 | 16.5 | 34000 | 25400 | 23800 | 2.78 | 2.58 | 32400 | 3.52 | 2.1 | 8.5 | 6.6
Live | 211380164 |  | 9.5 | 16 | 33400 | 24800 | 23200 | 2.78 | 2.54 | 32000 | 3.46 | 2.06 | 8.5 | 6.6
Live | 211380158 |  | 9.5 | 16 | 33400 | 24800 | 23200 | 2.78 | 2.54 | 32000 | 3.46 | 2.06 | 8.5 | 6.6
Live | 211380155 |  | 9 | 17 | 33200 | 25800 | 24000 | 2.64 | 2.5 | 32600 | 3.34 | 2.02 | 8.1 | 6.6
Live | 211380149 |  | 9 | 17 | 33200 | 25800 | 24000 | 2.64 | 2.5 | 32600 | 3.34 | 2.02 | 8.1 | 6.6
Live | 211380146 |  | 9 | 16.5 | 32400 | 25200 | 23600 | 2.64 | 2.46 | 32000 | 3.28 | 2 | 8.1 | 6.6
Live | 211380137 |  | 9 | 16.5 | 34000 | 25800 | 24200 | 2.64 | 2.54 | 32800 | 3.46 | 2.08 | 8.5 | 6.6
Live | 211380122 |  | 9 | 16 | 33200 | 25200 | 23600 | 2.64 | 2.5 | 32400 | 3.4 | 2.04 | 8.5 | 6.6
Live | 211380111 |  | 9.5 | 15.5 | 34000 | 25400 | 23800 | 2.78 | 2.56 | 32400 | 3.5 | 2.08 | 8.5 | 6.6
Live | 211380105 |  | 9.5 | 16 | 34000 | 25400 | 23800 | 2.78 | 2.56 | 32400 | 3.5 | 2.08 | 8.5 | 6.6
Live | 211380102 |  | 9.5 | 16 | 34000 | 25400 | 23800 | 2.78 | 2.56 | 32400 | 3.5 | 2.08 | 8.5 | 6.6
Live | 211380099 |  | 9 | 15.5 | 33400 | 25000 | 23400 | 2.64 | 2.52 | 32000 | 3.44 | 2.04 | 8.5 | 6.6
Live | 211380088 |  | 9 | 17 | 33400 | 25600 | 23800 | 2.64 | 2.52 | 32400 | 3.4 | 2.04 | 8.5 | 6.6
Live | 211380071 |  | 9 | 16.5 | 32800 | 25400 | 23800 | 2.64 | 2.46 | 32400 | 3.34 | 2 | 8.1 | 6.6
Live | 211380048 |  | 9.5 | 17 | 33400 | 25200 | 23400 | 2.78 | 2.56 | 32200 | 3.44 | 2.06 | 8.5 | 6.6
Live | 211380034 |  | 9.5 | 17 | 33400 | 25200 | 23400 | 2.78 | 2.56 | 32200 | 3.44 | 2.06 | 8.5 | 6.6
Live | 211380022 |  | 9.5 | 16.5 | 32800 | 24800 | 23000 | 2.79 | 2.52 | 31600 | 3.4 | 2.04 | 8.5 | 6.6
Live | 211380016 |  | 9.5 | 16.5 | 32800 | 24800 | 23000 | 2.79 | 2.52 | 31600 | 3.38 | 2.02 | 8.5 | 6.6
Live | 211380010 |  | 9.5 | 16.5 | 32800 | 24800 | 23000 | 2.79 | 2.52 | 31600 | 3.38 | 2.02 | 8.5 | 6.6
Live | 211380007 |  | 9.5 | 17 | 33400 | 25400 | 23800 | 2.78 | 2.54 | 32400 | 3.42 | 2.06 | 8.5 | 6.6
Live | 211379998 |  | 9.5 | 17 | 33400 | 25400 | 23800 | 2.78 | 2.54 | 32400 | 3.42 | 2.06 | 8.5 | 6.6
Live | 211379986 |  | 9 | 17 | 32600 | 25000 | 23200 | 2.64 | 2.5 | 31800 | 3.34 | 2.02 | 8.1 | 6.6
Live | 211379983 |  | 9 | 17 | 32600 | 25000 | 23200 | 2.64 | 2.5 | 31800 | 3.34 | 2.02 | 8.1 | 6.6
Live | 211379980 |  | 9 | 17 | 32600 | 25000 | 23200 | 2.64 | 2.5 | 31800 | 3.34 | 2.02 | 8.1 | 6.6
Live | 211379974 |  | 9.5 | 17 | 33600 | 25400 | 23600 | 2.78 | 2.56 | 32400 | 3.44 | 2.06 | 8.5 | 6.6
Live | 211379963 |  | 9.5 | 17 | 33600 | 25400 | 23600 | 2.78 | 2.56 | 32400 | 3.44 | 2.06 | 8.5 | 6.6
Live | 211379949 |  | 9.5 | 17 | 33000 | 24800 | 23200 | 2.79 | 2.52 | 31800 | 3.4 | 2.04 | 8.5 | 6.6
Live | 211379943 |  | 9.5 | 17 | 33000 | 24800 | 23200 | 2.79 | 2.52 | 31800 | 3.4 | 2.04 | 8.5 | 6.6
Live | 211379915 |  | 9.5 | 17 | 33600 | 25400 | 23600 | 2.78 | 2.56 | 32400 | 3.47 | 2.08 | 8.5 | 6.6
Live | 211379907 |  | 9.5 | 17 | 33600 | 25200 | 23600 | 2.78 | 2.56 | 32400 | 3.47 | 2.08 | 8.5 | 6.6
Live | 211379895 |  | 9.5 | 17 | 33000 | 24800 | 23200 | 2.79 | 2.52 | 31600 | 3.4 | 2.04 | 8.5 | 6.6
Live | 211379871 |  | 9 | 16 | 33000 | 25800 | 24000 | 2.64 | 2.48 | 32600 | 3.34 | 2.02 | 8.1 | 6.6
Live | 211379868 |  | 9 | 16 | 33000 | 25800 | 24000 | 2.64 | 2.48 | 32600 | 3.34 | 2.02 | 8.1 | 6.6
Live | 211379866 |  | 9 | 16 | 33000 | 25800 | 24000 | 2.64 | 2.48 | 32600 | 3.34 | 2.02 | 8.1 | 6.6
Live | 211379858 |  | 9 | 16 | 33000 | 25800 | 24000 | 2.64 | 2.48 | 32600 | 3.34 | 2.02 | 8.1 | 6.6
Live | 211379856 |  | 9 | 16 | 33000 | 25800 | 24000 | 2.64 | 2.48 | 32600 | 3.34 | 2.02 | 8.1 | 6.6
Live | 211379847 |  | 8.5 | 16 | 32400 | 25200 | 23600 | 2.49 | 2.44 | 32000 | 3.28 | 1.98 | 8.1 | 6.6
Live | 211379839 |  | 8.5 | 16 | 32400 | 25200 | 23600 | 2.49 | 2.44 | 32000 | 3.28 | 1.98 | 8.1 | 6.6
Live | 211379834 |  | 9 | 16.5 | 34000 | 25800 | 24400 | 2.64 | 2.54 | 33200 | 3.53 | 2.1 | 8.5 | 6.6
Live | 211379828 |  | 9 | 16.5 | 34000 | 25800 | 24400 | 2.64 | 2.54 | 33200 | 3.53 | 2.1 | 8.5 | 6.6
Live | 211379819 |  | 9 | 16.5 | 34000 | 25800 | 24400 | 2.64 | 2.54 | 33200 | 3.53 | 2.1 | 8.5 | 6.6
Live | 211379802 |  | 9 | 16.5 | 34000 | 25800 | 24400 | 2.64 | 2.54 | 33200 | 3.53 | 2.1 | 8.5 | 6.6
Live | 211379779 |  | 9 | 16.5 | 34000 | 25800 | 24400 | 2.64 | 2.54 | 33200 | 3.53 | 2.1 | 8.5 | 6.6
Live | 211379736 |  | 9 | 16.5 | 33600 | 25400 | 23800 | 2.64 | 2.5 | 32400 | 3.47 | 2.06 | 8.5 | 6.6
Live | 211379715 |  | 9 | 16.5 | 33600 | 25400 | 23800 | 2.64 | 2.5 | 38000 | 3.29 | 2.05 | 8.5 | 6.6
Live | 211379695 |  | 9 | 16 | 33600 | 25200 | 23800 | 2.64 | 2.5 | 32400 | 3.47 | 2.06 | 8.5 | 6.6
Live | 211379678 |  | 9 | 16 | 33600 | 25200 | 23800 | 2.64 | 2.5 | 32400 | 3.47 | 2.06 | 8.5 | 6.6
Live | 211379652 |  | 9 | 16.5 | 33800 | 25200 | 23800 | 2.63 | 2.52 | 32400 | 3.5 | 2.06 | 8.5 | 6.6
Live | 211379647 |  | 9 | 16.5 | 33800 | 25200 | 23800 | 2.63 | 2.52 | 32400 | 3.5 | 2.06 | 8.5 | 6.6
Live | 211379618 |  | 9 | 16.5 | 33800 | 25200 | 23800 | 2.63 | 2.52 | 32400 | 3.5 | 2.06 | 8.5 | 6.6
Live | 211379612 |  | 9.5 | 17 | 33200 | 25400 | 23600 | 2.78 | 2.54 | 32200 | 3.38 | 2.04 | 8.5 | 6.6
Live | 211379587 |  | 9 | 17.5 | 34000 | 25800 | 24400 | 2.64 | 2.54 | 33200 | 3.5 | 2.08 | 8.5 | 6.6
Live | 211379584 |  | 9 | 17.5 | 34000 | 25800 | 24400 | 2.64 | 2.54 | 33200 | 3.5 | 2.08 | 8.5 | 6.6
Live | 211379582 |  | 9 | 17.5 | 34000 | 25800 | 24400 | 2.64 | 2.54 | 33200 | 3.5 | 2.08 | 8.5 | 6.6
Live | 211379579 |  | 9 | 17.5 | 34000 | 25800 | 24400 | 2.64 | 2.54 | 33200 | 3.5 | 2.08 | 8.5 | 6.6
Live | 211379576 |  | 9 | 17.5 | 34000 | 25800 | 24400 | 2.64 | 2.54 | 33200 | 3.5 | 2.08 | 8.5 | 6.6
Live | 211379559 |  | 9 | 17 | 33600 | 25400 | 24000 | 2.64 | 2.48 | 32600 | 3.44 | 2.04 | 8.1 | 6.6
Live | 211379537 |  | 9.5 | 16.5 | 34000 | 25600 | 24200 | 2.78 | 2.56 | 33000 | 3.54 | 2.1 | 8.5 | 6.6
Live | 211379534 |  | 9.5 | 16.5 | 34000 | 25600 | 24200 | 2.78 | 2.56 | 38500 | 3.38 | 2.09 | 8.5 | 6.6
Live | 211379516 |  | 9 | 16.5 | 33800 | 25200 | 23800 | 2.63 | 2.52 | 32400 | 3.48 | 2.06 | 8.5 | 6.6
Live | 211379511 |  | 9 | 16.5 | 33800 | 25200 | 23800 | 2.63 | 2.52 | 32400 | 3.48 | 2.06 | 8.5 | 6.6
Live | 211379505 |  | 9 | 16.5 | 33800 | 25200 | 23800 | 2.63 | 2.52 | 32400 | 3.48 | 2.06 | 8.5 | 6.6
Live | 211379502 |  | 9 | 16.5 | 33800 | 25200 | 23800 | 2.63 | 2.52 | 32400 | 3.48 | 2.06 | 8.5 | 6.6
Live | 211379481 |  | 9 | 16.5 | 33200 | 25600 | 23800 | 2.64 | 2.52 | 32400 | 3.38 | 2.04 | 8.5 | 6.6
Live | 211379475 |  | 9 | 16.5 | 33200 | 25600 | 23800 | 2.64 | 2.52 | 32400 | 3.38 | 2.04 | 8.5 | 6.6
Live | 211379463 |  | 9 | 17 | 34000 | 26000 | 24600 | 2.64 | 2.52 | 33400 | 3.46 | 2.08 | 8.1 | 6.6
Live | 211379449 |  | 9 | 17 | 33600 | 25600 | 24200 | 2.64 | 2.46 | 32800 | 3.4 | 2.04 | 8.1 | 6.6
Live | 211379446 |  | 9 | 16.5 | 33600 | 25600 | 24200 | 2.64 | 2.46 | 32800 | 3.4 | 2.04 | 8.1 | 6.6
Live | 211379409 |  | 9 | 16.5 | 33000 | 25600 | 24000 | 2.64 | 2.5 | 32400 | 3.36 | 2.04 | 8.1 | 6.6
Live | 211379398 |  | 9 | 16.5 | 33000 | 25600 | 24000 | 2.64 | 2.5 | 32400 | 3.36 | 2.04 | 8.1 | 6.6
Live | 211379389 |  | 9 | 16 | 32400 | 25200 | 23400 | 2.64 | 2.46 | 32000 | 3.3 | 2 | 8.1 | 6.6
Live | 211379379 |  | 9 | 16 | 32400 | 25200 | 23400 | 2.64 | 2.46 | 32000 | 3.3 | 2 | 8.1 | 6.6
Live | 211379367 |  | 9 | 16.5 | 33400 | 25600 | 24000 | 2.64 | 2.52 | 32600 | 3.4 | 2.06 | 8.5 | 6.6
Live | 211379364 |  | 9 | 16.5 | 33400 | 25600 | 24000 | 2.64 | 2.52 | 32600 | 3.4 | 2.06 | 8.5 | 6.6
Live | 211379361 |  | 9 | 16.5 | 33400 | 25600 | 24000 | 2.64 | 2.52 | 32600 | 3.4 | 2.06 | 8.5 | 6.6
Live | 211379348 |  | 9 | 16.5 | 33400 | 25600 | 24000 | 2.64 | 2.52 | 32600 | 3.4 | 2.06 | 8.5 | 6.6
Live | 211379330 |  | 9 | 16 | 32800 | 25200 | 23600 | 2.64 | 2.48 | 32200 | 3.36 | 2.02 | 8.1 | 6.6
Live | 211379312 |  | 9.5 | 16.5 | 33400 | 25400 | 23600 | 2.78 | 2.54 | 32400 | 3.42 | 2.06 | 8.5 | 6.6
Live | 211379300 |  | 9.5 | 16.5 | 33400 | 25400 | 23600 | 2.78 | 2.54 | 32400 | 3.42 | 2.06 | 8.5 | 6.6
Live | 211379279 |  | 9 | 16.5 | 32800 | 24800 | 23200 | 2.64 | 2.5 | 31800 | 3.36 | 2.02 | 8.5 | 6.6
Live | 211379276 |  | 9 | 16.5 | 32800 | 24800 | 23200 | 2.64 | 2.5 | 31800 | 3.36 | 2.02 | 8.5 | 6.6
Live | 211379223 |  | 9.5 | 16.5 | 33800 | 25400 | 23600 | 2.78 | 2.58 | 32400 | 3.5 | 2.08 | 8.5 | 6.6
Live | 211379209 |  | 9.5 | 16.5 | 33800 | 25400 | 23600 | 2.78 | 2.58 | 32400 | 3.5 | 2.08 | 8.5 | 6.6
Live | 211379182 |  | 9 | 16 | 33000 | 24800 | 23200 | 2.64 | 2.52 | 31800 | 3.43 | 2.04 | 8.5 | 6.6
Live | 211379179 |  | 9 | 16 | 33000 | 24800 | 23200 | 2.64 | 2.52 | 31800 | 3.43 | 2.04 | 8.5 | 6.6
Live | 211379163 |  | 9 | 16.5 | 34000 | 25800 | 24200 | 2.64 | 2.56 | 33000 | 3.52 | 2.1 | 8.5 | 6.6
Live | 211379128 |  | 9 | 17 | 33200 | 25000 | 23400 | 2.64 | 2.52 | 32000 | 3.44 | 2.04 | 8.5 | 6.6
Live | 211379110 |  | 9 | 16.5 | 33600 | 25200 | 23800 | 2.64 | 2.5 | 32400 | 3.47 | 2.06 | 8.5 | 6.6
Live | 211379101 |  | 9 | 16.5 | 33600 | 25200 | 23800 | 2.64 | 2.5 | 32400 | 3.47 | 2.06 | 8.5 | 6.6
Live | 211379074 |  | 9.5 | 16.5 | 33400 | 24800 | 23200 | 2.78 | 2.54 | 32000 | 3.46 | 2.06 | 8.5 | 6.6
Live | 211379060 |  | 9 | 16.5 | 33200 | 25800 | 24000 | 2.64 | 2.48 | 32600 | 3.34 | 2.02 | 8.1 | 6.6
Live | 211379049 |  | 9 | 16.5 | 32400 | 25400 | 23600 | 2.64 | 2.44 | 32200 | 3.25 | 1.98 | 8.1 | 6.6
Live | 211379045 |  | 9 | 17 | 33400 | 25800 | 24200 | 2.64 | 2.5 | 32800 | 3.36 | 2.04 | 8.1 | 6.6
Live | 211379043 |  | 9 | 17 | 33400 | 25800 | 24200 | 2.64 | 2.5 | 32800 | 3.36 | 2.04 | 8.1 | 6.6
Live | 211379040 |  | 9 | 17 | 33400 | 25800 | 24200 | 2.64 | 2.5 | 32800 | 3.36 | 2.04 | 8.1 | 6.6
Live | 211379039 |  | 9 | 16.5 | 32600 | 25400 | 23800 | 2.64 | 2.46 | 32400 | 3.3 | 2 | 8.1 | 6.6
Live | 211379009 |  | 9 | 17.5 | 33800 | 25800 | 24200 | 2.63 | 2.52 | 32800 | 3.45 | 2.06 | 8.5 | 6.6
Live | 211379003 |  | 9 | 17.5 | 33800 | 25800 | 24200 | 2.63 | 2.52 | 32800 | 3.45 | 2.06 | 8.5 | 6.6
Live | 211378994 |  | 9 | 17 | 33200 | 25200 | 23600 | 2.64 | 2.48 | 32400 | 3.38 | 2.02 | 8.1 | 6.6
Live | 211378960 |  | 9.5 | 17.5 | 33800 | 25400 | 23800 | 2.78 | 2.48 | 33800 | 3.48 | 2.04 | 8.1 | 6.6
Live | 211378957 |  | 9.5 | 17 | 34000 | 25800 | 24200 | 2.78 | 2.48 | 34000 | 3.5 | 2.04 | 8.1 | 6.6
Live | 211378926 |  | 10 | 18 | 34000 | 25400 | 23800 | 2.93 | 2.5 | 33800 | 3.54 | 2.06 | 8.1 | 6.6
Live | 211378867 |  | 10 | 17.5 | 33400 | 25000 | 23200 | 2.93 | 2.48 | 33000 | 3.44 | 2.02 | 8.1 | 6.6
Live | 211378858 |  | 9.5 | 18 | 33800 | 25600 | 24200 | 2.78 | 2.46 | 34000 | 3.48 | 2.04 | 8.1 | 6.6
Live | 211378829 |  | 9.5 | 17 | 34000 | 25400 | 24000 | 2.78 | 2.48 | 33800 | 3.54 | 2.06 | 8.1 | 6.6
Live | 211378797 |  | 10 | 18 | 34000 | 25200 | 23800 | 2.93 | 2.5 | 33600 | 3.54 | 2.06 | 8.1 | 6.6
Live | 211378794 |  | 10 | 18 | 34000 | 25200 | 23800 | 2.93 | 2.5 | 33600 | 3.54 | 2.06 | 8.1 | 6.6
Live | 211378790 |  | 10 | 18 | 34000 | 25200 | 23800 | 2.93 | 2.5 | 33600 | 3.54 | 2.06 | 8.1 | 6.6
Live | 211378749 |  | 10 | 18 | 34000 | 25400 | 23800 | 2.93 | 2.5 | 33800 | 3.54 | 2.06 | 8.1 | 6.6
Live | 211378715 |  | 9.5 | 17.5 | 32800 | 26800 | 23800 | 2.79 | 2.54 | 34000 | 3.52 | 2.02 | 8.1 | 6.6
Live | 211378709 |  | 9.5 | 18 | 34000 | 25800 | 24400 | 2.78 | 2.48 | 34000 | 3.52 | 2.06 | 8.1 | 6.6
Live | 211378688 |  | 9.5 | 17.5 | 32800 | 26800 | 23800 | 2.79 | 2.54 | 34000 | 3.52 | 2.02 | 8.1 | 6.6
Live | 211378679 |  | 9.5 | 18 | 34000 | 25800 | 24400 | 2.78 | 2.48 | 34000 | 3.53 | 2.06 | 8.1 | 6.6
Live | 211378671 |  | 9.5 | 17 | 33200 | 25000 | 23400 | 2.78 | 2.44 | 33200 | 3.43 | 2 | 8.1 | 6.6
Live | 211378668 |  | 9.5 | 17 | 33200 | 25000 | 23400 | 2.78 | 2.44 | 33200 | 3.43 | 2 | 8.1 | 6.6
Live | 211378662 |  | 9.5 | 17 | 33200 | 25000 | 23400 | 2.78 | 2.44 | 33200 | 3.43 | 2 | 8.1 | 6.6
Live | 211378650 |  | 9.5 | 17.5 | 33400 | 25000 | 23400 | 2.78 | 2.44 | 33200 | 3.46 | 2.02 | 8.1 | 6.6
Live | 211378630 |  | 10 | 17 | 34000 | 25200 | 23600 | 2.93 | 2.52 | 33600 | 3.58 | 2.08 | 8.5 | 6.6
Live | 211378627 |  | 10 | 17 | 34000 | 25200 | 23600 | 2.93 | 2.52 | 33600 | 3.58 | 2.08 | 8.5 | 6.6
Live | 211378616 |  | 10 | 17.5 | 33600 | 24600 | 23200 | 2.93 | 2.48 | 32800 | 3.5 | 2.04 | 8.1 | 6.6
Live | 211378611 |  | 10 | 17.5 | 33600 | 24600 | 23200 | 2.93 | 2.48 | 32800 | 3.5 | 2.04 | 8.1 | 6.6
Live | 211378597 |  | 10 | 18 | 34000 | 25400 | 23800 | 2.93 | 2.5 | 33800 | 3.54 | 2.06 | 8.1 | 6.6
Live | 211378570 |  | 10 | 18 | 34000 | 25400 | 23800 | 2.93 | 2.5 | 33800 | 3.54 | 2.06 | 8.1 | 6.6
Live | 211378564 |  | 10 | 18 | 34000 | 25400 | 23800 | 2.93 | 2.5 | 33800 | 3.54 | 2.06 | 8.1 | 6.6
Live | 211378552 |  | 9.5 | 17.5 | 33200 | 25000 | 23400 | 2.78 | 2.44 | 33000 | 3.44 | 2.02 | 8.1 | 6.6
Live | 211378546 |  | 9.5 | 17.5 | 33200 | 25000 | 23400 | 2.78 | 2.44 | 33000 | 3.44 | 2.02 | 8.1 | 6.6
Live | 211378534 |  | 9.5 | 17.5 | 33400 | 24800 | 23400 | 2.78 | 2.46 | 33000 | 3.48 | 2.02 | 8.1 | 6.6
Live | 211378528 |  | 9.5 | 17.5 | 33400 | 24800 | 23400 | 2.78 | 2.46 | 33000 | 3.48 | 2.02 | 8.1 | 6.6
Live | 211378477 |  | 10 | 18 | 34000 | 25200 | 23800 | 2.93 | 2.54 | 33600 | 3.59 | 2.08 | 8.5 | 6.6
Live | 211378459 |  | 10 | 17.5 | 33600 | 24800 | 23200 | 2.93 | 2.48 | 33000 | 3.52 | 2.04 | 8.1 | 6.6
Live | 211378377 |  | 9.5 | 16.5 | 33400 | 25200 | 23800 | 2.78 | 2.44 | 33600 | 3.44 | 2.02 | 8.1 | 6.6
Live | 211378365 |  | 9.5 | 16.5 | 33400 | 25200 | 23800 | 2.78 | 2.44 | 33600 | 3.44 | 2.02 | 8.1 | 6.6
Live | 211378359 |  | 9.5 | 16.5 | 33400 | 25200 | 23800 | 2.78 | 2.44 | 33600 | 3.44 | 2.02 | 8.1 | 6.6
Live | 211378335 |  | 9.5 | 17 | 33600 | 25400 | 23600 | 2.78 | 2.46 | 33600 | 3.46 | 2.02 | 8.1 | 6.6
Live | 211378320 |  | 9.5 | 17 | 33600 | 25400 | 23600 | 2.78 | 2.46 | 33600 | 3.46 | 2.02 | 8.1 | 6.6
Live | 211378311 |  | 9.5 | 17 | 32400 | 26400 | 23600 | 2.78 | 2.52 | 34000 | 3.46 | 2 | 8.1 | 6.6
Live | 211378308 |  | 9.5 | 17 | 32400 | 26400 | 23600 | 2.78 | 2.52 | 34000 | 3.46 | 2 | 8.1 | 6.6
Live | 211378305 |  | 9.5 | 17 | 32400 | 26400 | 23600 | 2.78 | 2.52 | 34000 | 3.46 | 2 | 8.1 | 6.6
Live | 211378299 |  | 9.5 | 17 | 33800 | 25600 | 24200 | 2.78 | 2.46 | 34000 | 3.48 | 2.04 | 8.1 | 6.6
Live | 211378293 |  | 9.5 | 17 | 33800 | 25600 | 24200 | 2.78 | 2.46 | 34000 | 3.48 | 2.04 | 8.1 | 6.6
Live | 211378290 |  | 9.5 | 17 | 33800 | 25600 | 24200 | 2.78 | 2.46 | 34000 | 3.48 | 2.04 | 8.1 | 6.6
Live | 211378272 |  | 9.5 | 16.5 | 32800 | 25000 | 23400 | 2.79 | 2.4 | 33000 | 3.36 | 1.98 | 8.1 | 6.6
Live | 211378236 |  | 9.5 | 16.5 | 32800 | 24800 | 23200 | 2.79 | 2.42 | 32800 | 3.38 | 1.98 | 8.1 | 6.6
Live | 211378149 |  | 9.5 | 17 | 34000 | 25600 | 24600 | 2.78 | 2.48 | 34000 | 3.58 | 2.08 | 8.1 | 6.6
Live | 211378146 |  | 9.5 | 17 | 34000 | 25600 | 24600 | 2.78 | 2.48 | 34000 | 3.58 | 2.08 | 8.1 | 6.6
Live | 211378138 |  | 9.5 | 17 | 34000 | 25600 | 24600 | 2.78 | 2.48 | 34000 | 3.58 | 2.08 | 8.1 | 6.6
Live | 211378135 |  | 9.5 | 17 | 34000 | 25600 | 24600 | 2.78 | 2.48 | 34000 | 3.58 | 2.08 | 8.1 | 6.6
Live | 211378122 |  | 9.5 | 17 | 34000 | 25600 | 24600 | 2.78 | 2.48 | 34000 | 3.58 | 2.08 | 8.1 | 6.6
Live | 211378116 |  | 9.5 | 17 | 34000 | 25600 | 24600 | 2.78 | 2.48 | 34000 | 3.58 | 2.08 | 8.1 | 6.6
Live | 211378113 |  | 9.5 | 17 | 34000 | 25600 | 24600 | 2.78 | 2.48 | 34000 | 3.58 | 2.08 | 8.1 | 6.6
Live | 211378105 |  | 10 | 18 | 33800 | 25200 | 23400 | 2.93 | 2.48 | 33400 | 3.48 | 2.04 | 8.1 | 6.6
Live | 211378099 |  | 10 | 18 | 33800 | 25200 | 23400 | 2.93 | 2.48 | 33400 | 3.48 | 2.04 | 8.1 | 6.6
Live | 211378091 |  | 9.5 | 17.5 | 32800 | 24600 | 23000 | 2.79 | 2.42 | 32600 | 3.38 | 1.98 | 8.1 | 6.6
Live | 211378082 |  | 10 | 18 | 34000 | 25200 | 23600 | 2.93 | 2.5 | 33400 | 3.52 | 2.04 | 8.1 | 6.6
Live | 211378076 |  | 10 | 18 | 34000 | 25200 | 23600 | 2.93 | 2.5 | 33400 | 3.52 | 2.04 | 8.1 | 6.6
Live | 211378058 |  | 9.5 | 17.5 | 33000 | 24800 | 23000 | 2.79 | 2.44 | 32800 | 3.42 | 2 | 8.1 | 6.6
Live | 211378037 |  | 10 | 18.5 | 34000 | 25400 | 24000 | 2.93 | 2.54 | 34000 | 3.64 | 2.1 | 8.5 | 6.6
Live | 211378013 |  | 9.5 | 18 | 34000 | 25600 | 24400 | 2.78 | 2.48 | 34000 | 3.56 | 2.06 | 8.1 | 6.6
Live | 211378002 |  | 10 | 17.5 | 34000 | 25200 | 23800 | 2.93 | 2.56 | 33800 | 3.64 | 2.1 | 8.5 | 6.6
Live | 211377981 |  | 9.5 | 17 | 34000 | 25400 | 24200 | 2.78 | 2.5 | 33800 | 3.6 | 2.08 | 8.1 | 6.6
Live | 211377978 |  | 9.5 | 17 | 34000 | 25400 | 24200 | 2.78 | 2.5 | 33800 | 3.6 | 2.08 | 8.1 | 6.6
Live | 211377957 |  | 9.5 | 17.5 | 33600 | 25400 | 23800 | 2.78 | 2.46 | 33800 | 3.46 | 2.02 | 8.1 | 6.6
Live | 211377951 |  | 9.5 | 17 | 32600 | 24600 | 22800 | 2.79 | 2.42 | 32400 | 3.36 | 1.98 | 8.1 | 6.6
Live | 211377926 |  | 9.5 | 17.5 | 34000 | 25800 | 24200 | 2.78 | 2.46 | 34000 | 3.48 | 2.04 | 8.1 | 6.6
Live | 211377911 |  | 9.5 | 17 | 33400 | 25200 | 23800 | 2.78 | 2.42 | 33400 | 3.42 | 2 | 8.1 | 6.6
Live | 211377878 |  | 9.5 | 17 | 33200 | 25000 | 23400 | 2.78 | 2.44 | 33200 | 3.43 | 2 | 8.1 | 6.6
Live | 211377813 |  | 9.5 | 16.5 | 32400 | 24800 | 23000 | 2.78 | 2.4 | 32600 | 3.32 | 1.96 | 8.1 | 6.6
Live | 211377756 |  | 9.5 | 17.5 | 34000 | 25600 | 24200 | 2.78 | 2.48 | 34000 | 3.5 | 2.06 | 8.1 | 6.6
Live | 211377749 |  | 9.5 | 17.5 | 34000 | 25600 | 24200 | 2.78 | 2.48 | 34000 | 3.5 | 2.06 | 8.1 | 6.6
Live | 211377696 |  | 9.5 | 17 | 33200 | 25200 | 23800 | 2.78 | 2.42 | 33400 | 3.42 | 2 | 8.1 | 6.6
Live | 211377634 |  | 9.5 | 17 | 34000 | 25800 | 24400 | 2.78 | 2.5 | 34000 | 3.56 | 2.06 | 8.1 | 6.6
Live | 211377605 |  | 9.5 | 16.5 | 33200 | 25200 | 23600 | 2.78 | 2.42 | 33400 | 3.42 | 2 | 8.1 | 6.6
Live | 211377580 |  | 9.5 | 17 | 33200 | 25000 | 23400 | 2.78 | 2.44 | 33200 | 3.46 | 2.02 | 8.1 | 6.6
Live | 211377579 |  | 9.5 | 17 | 33200 | 25000 | 23400 | 2.78 | 2.44 | 33200 | 3.46 | 2.02 | 8.1 | 6.6
Live | 211377521 |  | 10 | 17.5 | 34000 | 25400 | 24000 | 2.93 | 2.54 | 34000 | 3.64 | 2.1 | 8.5 | 6.6
Live | 211377509 |  | 10 | 17.5 | 34000 | 25400 | 24000 | 2.93 | 2.54 | 34000 | 3.64 | 2.1 | 8.5 | 6.6
Live | 211377497 |  | 9.5 | 17 | 33800 | 25000 | 23600 | 2.78 | 2.48 | 33400 | 3.56 | 2.06 | 8.1 | 6.6
Live | 211377491 |  | 9.5 | 17 | 33800 | 25000 | 23600 | 2.78 | 2.48 | 33400 | 3.56 | 2.06 | 8.1 | 6.6
Live | 211377471 |  | 9.5 | 17.5 | 34000 | 26000 | 24800 | 2.78 | 2.56 | 34000 | 3.7 | 2.12 | 8.1 | 6.6
Live | 211377426 |  | 9.5 | 17.5 | 34000 | 25600 | 24200 | 2.78 | 2.46 | 34000 | 3.48 | 2.04 | 8.1 | 6.6
Live | 211377423 |  | 9.5 | 17.5 | 34000 | 25600 | 24200 | 2.78 | 2.46 | 34000 | 3.48 | 2.04 | 8.1 | 6.6
Live | 211377414 |  | 9.5 | 17 | 33000 | 25000 | 23400 | 2.79 | 2.4 | 33200 | 3.36 | 1.98 | 8.1 | 6.6
Live | 211377408 |  | 9.5 | 17.5 | 33200 | 25200 | 23600 | 2.78 | 2.42 | 33400 | 3.38 | 2 | 8.1 | 6.6
Live | 211377402 |  | 9.5 | 17.5 | 32800 | 26800 | 23800 | 2.79 | 2.54 | 34000 | 3.5 | 2.02 | 8.1 | 6.6
Live | 211377384 |  | 9.5 | 17 | 33000 | 24800 | 23200 | 2.79 | 2.42 | 32800 | 3.4 | 2 | 8.1 | 6.6
Live | 211377366 |  | 9.5 | 18.5 | 34000 | 25800 | 24400 | 2.78 | 2.52 | 34000 | 3.6 | 2.08 | 8.1 | 6.6
Live | 211377334 |  | 9.5 | 15.5 | 34000 | 25600 | 24400 | 2.78 | 2.46 | 34000 | 3.53 | 2.06 | 8.1 | 6.6
Live | 211092945 |  | 12.5 | 17.5 | 23000 | 16400 | 12420 | 3.72 | 2.25 | 20400 | 3.6 | 1.78 | 8.1 | 6.1
Live | 211092944 |  | 12.5 | 18 | 23500 | 16900 | 12820 | 3.55 | 2.4 | 21000 | 3.92 | 1.9 | 8.5 | 6.3
Live | 211092929 |  | 12.5 | 18 | 23500 | 16900 | 12820 | 3.55 | 2.4 | 21000 | 3.92 | 1.9 | 8.5 | 6.3
Live | 211092899 |  | 12.5 | 18 | 23500 | 16900 | 12820 | 3.55 | 2.4 | 21000 | 3.92 | 1.9 | 8.5 | 6.3
Live | 211092897 |  | 12.5 | 18 | 23500 | 16900 | 12820 | 3.55 | 2.4 | 21000 | 3.92 | 1.9 | 8.5 | 6.3
Live | 211089192 |  | 11.5 | 19.5 | 47300 | 36900 | 28360 | 3.47 | 2.19 | 44200 | 3.56 | 1.78 | 8.5 | 6.8
Live | 211089185 |  | 11.5 | 19.5 | 46000 | 36600 | 28060 | 3.43 | 2.18 | 44100 | 3.55 | 1.76 | 8.2 | 6.77
Live | 211089183 |  | 11.5 | 19.5 | 47300 | 36900 | 28360 | 3.47 | 2.19 | 44200 | 3.56 | 1.78 | 8.5 | 6.8
Live | 211089174 |  | 12 | 18.5 | 23500 | 16900 | 12820 | 3.39 | 2.43 | 21000 | 3.92 | 1.92 | 8.5 | 6.75
Live | 211088975 |  | 11.7 | 18 | 44200 | 36200 | 27800 | 3.39 | 2.2 | 43800 | 3.6 | 1.77 | 8.5 | 6.83
Live | 211088963 |  | 11.7 | 19.5 | 47500 | 36600 | 28100 | 3.49 | 2.24 | 44000 | 3.64 | 1.81 | 8.5 | 6.84
Live | 211088956 |  | 11.7 | 19.5 | 47500 | 36600 | 28100 | 3.49 | 2.24 | 44000 | 3.64 | 1.81 | 8.5 | 6.84
Live | 211088950 |  | 11.5 | 19.5 | 47300 | 36900 | 28360 | 3.47 | 2.19 | 44200 | 3.56 | 1.78 | 8.5 | 6.8
Live | 211081504 |  | 11.7 | 18 | 55200 | 50700 | 40380 | 3.56 | 2.01 | 55100 | 3.43 | 1.76 | 8.2 | 6.82
Live | 211081495 |  | 11.7 | 18 | 46500 | 37800 | 29060 | 3.49 | 2.27 | 45600 | 3.71 | 1.83 | 8.5 | 7.03
Live | 211081493 |  | 11.7 | 18 | 47600 | 37500 | 28860 | 3.56 | 2.23 | 45300 | 3.62 | 1.82 | 8.5 | 6.97
Live | 211081491 |  | 11.5 | 18 | 46500 | 37900 | 29120 | 3.49 | 2.2 | 45800 | 3.58 | 1.79 | 8.5 | 6.99
Live | 211081486 |  | 11.7 | 18 | 46500 | 37800 | 29060 | 3.49 | 2.27 | 45600 | 3.71 | 1.83 | 8.5 | 7.04
Live | 211081485 |  | 11.5 | 18 | 43700 | 35800 | 27500 | 3.34 | 2.17 | 43300 | 3.53 | 1.77 | 8.2 | 6.77
Live | 211081484 |  | 11.7 | 18 | 46500 | 37200 | 28560 | 3.49 | 2.23 | 45100 | 3.65 | 1.8 | 8.5 | 6.96
Live | 211081473 |  | 11.7 | 18 | 34700 | 26500 | 20500 | 3.56 | 2.16 | 32400 | 3.52 | 1.77 | 8.2 | 6.69
Live | 211081469 |  | 12 | 18 | 35700 | 26800 | 20800 | 3.61 | 2.24 | 33000 | 3.71 | 1.83 | 8.2 | 6.79
Live | 211081468 |  | 11.7 | 18 | 34700 | 26600 | 20740 | 3.52 | 2.15 | 32500 | 3.5 | 1.78 | 8.2 | 6.64
Live | 211081466 |  | 11.7 | 18 | 32700 | 25000 | 19720 | 3.41 | 2.07 | 30900 | 3.37 | 1.75 | 7.8 | 6.42
Live | 211081462 |  | 12 | 18 | 35600 | 26900 | 20560 | 3.66 | 2.2 | 33500 | 3.64 | 1.77 | 8.2 | 6.76
Live | 211081455 |  | 12 | 18 | 35700 | 27000 | 20860 | 3.61 | 2.21 | 33500 | 3.68 | 1.8 | 8.2 | 6.76
Live | 211081450 |  | 11.7 | 18 | 32700 | 25000 | 19720 | 3.41 | 2.07 | 30900 | 3.37 | 1.75 | 7.8 | 6.49
Live | 211081432 |  | 11.5 | 19.5 | 46500 | 37000 | 28360 | 3.43 | 2.19 | 44600 | 3.58 | 1.75 | 8.2 | 6.79
Live | 211081425 |  | 11.5 | 19.5 | 46500 | 37000 | 28360 | 3.43 | 2.19 | 44600 | 3.58 | 1.75 | 8.2 | 6.79
Live | 211081411 |  | 12.5 | 20.5 | 36100 | 27100 | 20520 | 3.79 | 2.26 | 33600 | 3.82 | 1.78 | 8.7 | 7.19
Live | 211081409 |  | 12.5 | 19.5 | 36000 | 27300 | 20580 | 3.81 | 2.22 | 34200 | 3.75 | 1.75 | 8.5 | 7.15
Live | 211081391 |  | 12.5 | 17.5 | 23000 | 16500 | 12520 | 3.72 | 2.27 | 20400 | 3.6 | 1.82 | 8.2 | 6.53
Live | 211081388 |  | 12 | 18.5 | 23500 | 17800 | 13140 | 3.39 | 2.32 | 22500 | 3.88 | 1.78 | 8.2 | 6.59
Live | 211081285 |  | 11.7 | 18 | 55200 | 50700 | 40380 | 3.56 | 2.01 | 55100 | 3.43 | 1.76 | 8.2 | 6.82
Live | 211081281 |  | 12 | 18 | 47500 | 37200 | 28560 | 3.58 | 2.29 | 45100 | 3.74 | 1.84 | 8.5 | 7.01
Live | 211081277 |  | 11.7 | 18 | 47600 | 37500 | 28860 | 3.56 | 2.23 | 45300 | 3.62 | 1.82 | 8.5 | 6.97
Live | 211081269 |  | 11.5 | 18 | 43700 | 35800 | 27500 | 3.34 | 2.17 | 43300 | 3.53 | 1.77 | 8.2 | 6.77
Live | 211081268 |  | 11.7 | 18 | 46500 | 37200 | 28560 | 3.49 | 2.23 | 45100 | 3.65 | 1.8 | 8.5 | 6.96
Live | 211081265 |  | 11.5 | 18 | 46300 | 37900 | 29020 | 3.47 | 2.21 | 45800 | 3.63 | 1.79 | 8.5 | 7
Live | 211081263 |  | 11.5 | 18 | 46800 | 38300 | 29280 | 3.47 | 2.19 | 46500 | 3.61 | 1.77 | 8.5 | 6.94
Live | 211081260 |  | 11.7 | 18 | 47600 | 37500 | 28860 | 3.56 | 2.16 | 45300 | 3.49 | 1.76 | 8.5 | 6.82
Live | 211081251 |  | 11.7 | 18 | 34700 | 26400 | 20680 | 3.52 | 2.16 | 32500 | 3.51 | 1.79 | 8.2 | 6.64
Live | 211081250 |  | 11.7 | 18 | 32700 | 25000 | 19720 | 3.41 | 2.07 | 30900 | 3.37 | 1.75 | 7.8 | 6.42
Live | 211081247 |  | 12 | 18 | 35900 | 26900 | 20620 | 3.64 | 2.23 | 33500 | 3.7 | 1.8 | 8.2 | 6.76
Live | 211081246 |  | 12 | 18 | 35600 | 26900 | 20560 | 3.66 | 2.2 | 33500 | 3.64 | 1.77 | 8.2 | 6.76
Live | 211081234 |  | 11.7 | 18 | 32700 | 25000 | 19720 | 3.41 | 2.07 | 30900 | 3.37 | 1.75 | 7.8 | 6.49
Live | 211081226 |  | 12 | 17 | 23500 | 17700 | 13040 | 3.41 | 2.32 | 22500 | 3.88 | 1.77 | 8.2 | 6.55
Live | 211081224 |  | 11.7 | 19 | 55200 | 50700 | 40380 | 3.56 | 2.01 | 55100 | 3.43 | 1.76 | 8.2 | 6.82
Live | 211081209 |  | 11.5 | 19.5 | 46500 | 37000 | 28360 | 3.43 | 2.19 | 44600 | 3.58 | 1.75 | 8.2 | 6.79
Live | 211081201 |  | 12 | 19.5 | 35100 | 26900 | 20660 | 3.63 | 2.18 | 32900 | 3.61 | 1.76 | 8.5 | 7.11
Live | 211081196 |  | 12.5 | 20 | 36000 | 27000 | 20520 | 3.81 | 2.24 | 33600 | 3.76 | 1.77 | 8.5 | 7.19
Live | 211081195 |  | 12.5 | 20.5 | 36100 | 27100 | 20520 | 3.79 | 2.26 | 33600 | 3.82 | 1.78 | 8.7 | 7.19
Live | 211081182 |  | 12 | 19.5 | 34900 | 27000 | 20960 | 3.6 | 2.17 | 33000 | 3.61 | 1.77 | 8.5 | 7.11
Live | 211081172 |  | 12 | 18.5 | 23500 | 17800 | 13140 | 3.39 | 2.32 | 22500 | 3.88 | 1.78 | 8.2 | 6.59
Live | 211034583 |  | 8.8 | 15.8 | 36409 | 27019 | 23317 | 2.57 | 2.31 | 41336 | 3.2 | 1.96 | 8.8 | 6.9
Live | 211016477 |  | 13.3 | 20 | 60000 | 65000 | 46500 | 3.9 | 2.3 | 66000 | 4.1 | 2 | 10.5 | 8.65
Live | 211016470 |  | 13.4 | 21.5 | 42000 | 48000 | 44000 | 3.93 | 2.14 | 48000 | 4.09 | 2 | 11.1 | 9.8
Live | 211016461 |  | 13.3 | 20 | 60000 | 65000 | 46500 | 3.9 | 2.3 | 66000 | 4.1 | 2 | 10.5 | 8.65
Live | 211015538 |  | 12.5 | 18 | 23900 | 17100 | 12880 | 3.69 | 2.44 | 21400 | 3.94 | 1.93 | 8.5 | 6.4
Live | 210929574 |  | 12.7 | 19.5 | 23900 | 17100 | 12880 | 3.75 | 2.44 | 21400 | 3.94 | 1.93 | 8.7 | 6.4
Live | 210929566 |  | 11.7 | 19.5 | 46900 | 35500 | 27480 | 3.54 | 2.19 | 42600 | 3.49 | 1.78 | 8.5 | 6.35
Live | 210819459 |  | 15.8 | 28.7 | 15450 | 13400 | 11000 | 4.01 | 2.11 | 19000 | 2.35 | 2.01 | 11.3 | 9
Live | 210819447 |  | 13.5 | 22.2 | 20960 | 20000 | 18000 | 3.7 | 1.93 | 25000 | 2.15 | 1.86 | 10.7 | 8.6
Live | 210692250 |  | 11.7 | 18 | 44100 | 36200 | 27800 | 3.44 | 2.18 | 43800 | 3.55 | 1.76 | 8.5 | 6.82
Live | 210692246 |  | 11.7 | 18 | 46000 | 36300 | 27900 | 3.56 | 2.18 | 43900 | 3.52 | 1.77 | 8.5 | 6.81
Live | 210692225 |  | 11.5 | 19.5 | 47300 | 36900 | 28360 | 3.47 | 2.19 | 44200 | 3.56 | 1.78 | 8.5 | 6.8
Live | 210692183 |  | 11.7 | 19.5 | 47500 | 36600 | 28100 | 3.49 | 2.24 | 44000 | 3.64 | 1.81 | 8.5 | 6.84
Live | 210692171 |  | 11.5 | 19.5 | 47300 | 36900 | 28360 | 3.47 | 2.19 | 44200 | 3.56 | 1.78 | 8.5 | 6.8
Live | 210692163 |  | 12 | 18.5 | 23500 | 17000 | 12920 | 3.39 | 2.43 | 21000 | 3.92 | 1.93 | 8.5 | 6.74
Live | 210692162 |  | 12 | 17 | 23600 | 16900 | 12820 | 3.42 | 2.42 | 21000 | 3.9 | 1.92 | 8.5 | 6.65
Live | 210692161 |  | 12 | 18.5 | 23500 | 16900 | 12820 | 3.39 | 2.43 | 21000 | 3.92 | 1.92 | 8.5 | 6.75
Live | 210692121 |  | 11.7 | 18 | 47600 | 37500 | 28860 | 3.56 | 2.23 | 45300 | 3.62 | 1.82 | 8.5 | 6.97
Live | 210692119 |  | 11.5 | 18 | 46300 | 37900 | 29020 | 3.47 | 2.21 | 45800 | 3.63 | 1.79 | 8.5 | 7
Live | 210692118 |  | 11.5 | 18 | 46800 | 38300 | 29280 | 3.47 | 2.19 | 46500 | 3.61 | 1.77 | 8.5 | 6.94
Live | 210692115 |  | 11.7 | 18 | 47600 | 37500 | 28860 | 3.56 | 2.16 | 45300 | 3.49 | 1.76 | 8.5 | 6.82
Live | 210692109 |  | 12 | 18 | 35700 | 26800 | 20800 | 3.61 | 2.24 | 33000 | 3.71 | 1.83 | 8.2 | 6.79
Live | 210692106 |  | 11.7 | 18 | 34700 | 26600 | 20740 | 3.52 | 2.15 | 32500 | 3.5 | 1.78 | 8.2 | 6.64
Live | 210692083 |  | 12 | 17 | 23600 | 16900 | 12820 | 3.42 | 2.42 | 21000 | 3.9 | 1.92 | 8.5 | 6.7
Live | 210692055 |  | 12 | 19.5 | 35100 | 26900 | 20660 | 3.63 | 2.18 | 32900 | 3.61 | 1.76 | 8.5 | 7.11
Live | 210692053 |  | 12 | 19.5 | 34900 | 27000 | 21000 | 3.6 | 2.17 | 33000 | 3.61 | 1.77 | 8.5 | 6.97
Live | 210692051 |  | 12.5 | 20 | 36000 | 27000 | 20520 | 3.81 | 2.24 | 33600 | 3.76 | 1.77 | 8.5 | 7.19
Live | 210692030 |  | 12.5 | 17.5 | 23000 | 16500 | 12520 | 3.72 | 2.27 | 20400 | 3.6 | 1.82 | 8.2 | 6.53
Live | 210691916 |  | 11.7 | 18 | 47600 | 37500 | 28860 | 3.56 | 2.23 | 45300 | 3.62 | 1.82 | 8.5 | 6.97
Live | 210691915 |  | 11.5 | 18 | 46300 | 37900 | 29020 | 3.47 | 2.21 | 45800 | 3.63 | 1.79 | 8.5 | 7
Live | 210691914 |  | 11.5 | 18 | 46500 | 37900 | 29120 | 3.49 | 2.2 | 45800 | 3.58 | 1.79 | 8.5 | 6.99
Live | 210691913 |  | 11.2 | 18 | 46400 | 37800 | 29500 | 3.39 | 2.19 | 46100 | 3.59 | 1.79 | 8.5 | 6.98
Live | 210691912 |  | 11.2 | 18 | 46500 | 37800 | 29540 | 3.4 | 2.18 | 46200 | 3.58 | 1.79 | 8.5 | 6.97
Live | 210691911 |  | 12 | 18 | 47500 | 37200 | 28560 | 3.58 | 2.29 | 45100 | 3.74 | 1.84 | 8.5 | 7.01
Live | 210691910 |  | 11.7 | 18 | 46300 | 36300 | 27900 | 3.53 | 2.19 | 43800 | 3.57 | 1.78 | 8.5 | 6.83
Live | 210691902 |  | 11.5 | 18 | 46800 | 38300 | 29280 | 3.47 | 2.19 | 46500 | 3.61 | 1.77 | 8.5 | 6.94
Live | 210691897 |  | 11.2 | 18 | 46500 | 37800 | 29540 | 3.4 | 2.18 | 46200 | 3.58 | 1.79 | 8.5 | 6.97
Live | 210691893 |  | 12 | 18 | 35700 | 26800 | 20800 | 3.61 | 2.24 | 33000 | 3.71 | 1.83 | 8.2 | 6.79
Live | 210691890 |  | 11.7 | 18 | 34700 | 26600 | 20740 | 3.52 | 2.15 | 32500 | 3.5 | 1.78 | 8.2 | 6.64
Live | 210691875 |  | 11.7 | 18 | 34700 | 26600 | 20740 | 3.52 | 2.15 | 32500 | 3.5 | 1.78 | 8.2 | 6.7
Live | 210691873 |  | 11.7 | 18 | 34700 | 26600 | 20740 | 3.52 | 2.16 | 32500 | 3.51 | 1.78 | 8.2 | 6.7
Live | 210691859 |  | 12 | 18 | 23500 | 17800 | 13140 | 3.39 | 2.32 | 22500 | 3.88 | 1.78 | 8.2 | 6.6
Live | 210691857 |  | 12 | 17 | 23500 | 17700 | 13040 | 3.41 | 2.32 | 22500 | 3.88 | 1.77 | 8.2 | 6.55
Live | 210691855 |  | 11.7 | 19 | 55200 | 50700 | 40380 | 3.56 | 2.01 | 55100 | 3.43 | 1.76 | 8.2 | 6.82
Live | 210691840 |  | 11.5 | 19.5 | 46500 | 37000 | 28360 | 3.43 | 2.19 | 44600 | 3.58 | 1.75 | 8.2 | 6.79
Live | 210691831 |  | 12 | 19.5 | 35100 | 26900 | 20660 | 3.63 | 2.18 | 32900 | 3.61 | 1.76 | 8.5 | 7.11
Live | 210691829 |  | 12 | 19.5 | 34900 | 27000 | 21000 | 3.6 | 2.17 | 33000 | 3.61 | 1.77 | 8.5 | 6.97
Live | 210691825 |  | 12.5 | 19.5 | 36000 | 27300 | 20580 | 3.81 | 2.22 | 34200 | 3.75 | 1.75 | 8.5 | 7.15
Live | 210691824 |  | 12.5 | 20 | 36100 | 27300 | 20580 | 3.79 | 2.23 | 34200 | 3.83 | 1.76 | 8.5 | 7.14
Live | 210691817 |  | 12.5 | 20 | 36100 | 27600 | 21120 | 3.75 | 2.24 | 34200 | 3.8 | 1.79 | 8.5 | 7.13
Live | 210691815 |  | 12.5 | 19.5 | 36100 | 27400 | 20820 | 3.75 | 2.23 | 34200 | 3.81 | 1.76 | 8.5 | 7.14
Live | 210691806 |  | 12.5 | 17.5 | 23000 | 16500 | 12520 | 3.72 | 2.27 | 20400 | 3.6 | 1.82 | 8.2 | 6.53
Live | 210691802 |  | 12.5 | 17.5 | 23000 | 16500 | 12460 | 3.72 | 2.27 | 20400 | 3.6 | 1.81 | 8.2 | 6.54
Live | 210653904 |  | 10 | 18 | 43100 | 36600 | 28920 | 2.94 | 2.14 | 43700 | 3.46 | 1.75 | 8.5 | 6.45
Live | 210653877 |  | 10 | 17 | 42800 | 29500 | 23880 | 2.85 | 2.62 | 43200 | 3.79 | 2.16 | 8.7 | 6.6
Live | 210653873 |  | 10 | 17 | 42800 | 29500 | 23880 | 2.85 | 2.62 | 42700 | 3.75 | 2.16 | 8.5 | 6.6
Live | 210653870 |  | 11 | 17 | 42900 | 30200 | 24440 | 3.1 | 2.62 | 43700 | 3.7 | 2.17 | 8.5 | 6.55
Live | 210653867 |  | 10 | 17.5 | 42800 | 30500 | 24600 | 2.85 | 2.51 | 42300 | 3.44 | 2.08 | 8.2 | 6.45
Live | 210653865 |  | 10 | 17 | 43400 | 31700 | 25800 | 2.86 | 2.5 | 44100 | 3.35 | 2.1 | 8.2 | 6.5
Live | 210653863 |  | 10 | 17.5 | 43000 | 36200 | 28760 | 2.93 | 2.17 | 43700 | 3.5 | 1.8 | 8.5 | 6.5
Live | 210653844 |  | 10 | 17 | 43000 | 35200 | 27760 | 2.93 | 2.16 | 41700 | 3.47 | 1.75 | 8.2 | 6.35
Live | 210653830 |  | 10 | 17 | 42800 | 29500 | 23880 | 2.85 | 2.62 | 43200 | 3.79 | 2.16 | 8.7 | 6.6
Live | 210653820 |  | 10 | 17.5 | 42800 | 30500 | 24600 | 2.85 | 2.51 | 42300 | 3.44 | 2.08 | 8.2 | 6.45
Live | 210653699 |  | 11.7 | 18 | 46600 | 37600 | 29200 | 3.57 | 2.21 | 45800 | 3.6 | 1.81 | 8.5 | 6.55
Live | 210653697 |  | 11.7 | 18 | 44000 | 36000 | 27980 | 3.37 | 2.21 | 43700 | 3.62 | 1.77 | 8.5 | 6.4
Live | 210653695 |  | 11.2 | 18 | 43500 | 37400 | 29380 | 3.28 | 2.12 | 44000 | 3.41 | 1.75 | 8.5 | 6.4
Live | 210653691 |  | 11.2 | 18 | 43600 | 36800 | 29020 | 3.23 | 2.17 | 44000 | 3.48 | 1.79 | 8.5 | 6.5
Live | 210653690 |  | 11.2 | 18 | 46600 | 37900 | 29600 | 3.41 | 2.17 | 46200 | 3.54 | 1.78 | 8.5 | 6.5
Live | 210653687 |  | 11.7 | 18 | 46100 | 36200 | 28280 | 3.57 | 2.18 | 43900 | 3.54 | 1.77 | 8.5 | 6.4
Live | 210653682 |  | 11.7 | 18 | 44100 | 36000 | 28040 | 3.37 | 2.21 | 43700 | 3.63 | 1.79 | 8.5 | 6.4
Live | 210653667 |  | 11.5 | 18 | 46600 | 38100 | 29460 | 3.51 | 2.18 | 46600 | 3.58 | 1.75 | 8.5 | 6.5
Live | 210653650 |  | 11.2 | 18 | 31600 | 25200 | 19820 | 3.22 | 2.18 | 31100 | 3.57 | 1.78 | 8.2 | 6.25
Live | 210653634 |  | 12 | 18 | 35900 | 26300 | 20540 | 3.64 | 2.27 | 32800 | 3.74 | 1.84 | 8.5 | 6.35
Live | 210653621 |  | 11.2 | 18 | 33500 | 26000 | 20580 | 3.37 | 2.21 | 32100 | 3.6 | 1.81 | 8.2 | 6.35
Live | 210653611 |  | 12 | 18 | 35900 | 26600 | 20740 | 3.63 | 2.21 | 33500 | 3.69 | 1.81 | 8.2 | 6.3
Live | 210653606 |  | 11.5 | 18 | 32600 | 24900 | 19760 | 3.34 | 2.06 | 30900 | 3.37 | 1.75 | 7.8 | 6.1
Live | 210653603 |  | 11.5 | 18 | 34600 | 26300 | 20740 | 3.51 | 2.14 | 32600 | 3.45 | 1.77 | 8.2 | 6.25
Live | 210653602 |  | 11.5 | 18 | 34600 | 26300 | 20680 | 3.51 | 2.15 | 32600 | 3.47 | 1.77 | 8.2 | 6.25
Live | 210653601 |  | 11.5 | 18 | 34700 | 26700 | 20840 | 3.48 | 2.14 | 32500 | 3.48 | 1.77 | 8.2 | 6.25
Live | 210653586 |  | 12 | 18 | 22800 | 17700 | 13040 | 3.52 | 2.3 | 22500 | 3.83 | 1.75 | 8.2 | 6.25
Live | 210653582 |  | 12 | 18 | 23500 | 16900 | 12820 | 3.5 | 2.37 | 21000 | 3.82 | 1.88 | 8.5 | 6.35
Live | 210653554 |  | 11.7 | 19 | 46700 | 36900 | 28640 | 3.52 | 2.19 | 44600 | 3.57 | 1.76 | 8.5 | 6.35
Live | 210653530 |  | 11.7 | 19.5 | 47700 | 36700 | 28540 | 3.58 | 2.19 | 44300 | 3.55 | 1.76 | 8.5 | 6.35
Live | 210653529 |  | 11.7 | 19.5 | 47300 | 36500 | 28000 | 3.53 | 2.23 | 44100 | 3.61 | 1.79 | 8.5 | 6.4
Live | 210653499 |  | 11.7 | 19 | 33900 | 25900 | 20000 | 3.55 | 2.26 | 32400 | 3.74 | 1.81 | 8.5 | 6.4
Live | 210653498 |  | 11.7 | 18.5 | 33900 | 26300 | 20300 | 3.55 | 2.22 | 32500 | 3.71 | 1.78 | 8.5 | 6.4
Live | 210653494 |  | 12.7 | 20.5 | 36300 | 26700 | 20260 | 3.84 | 2.29 | 34100 | 3.84 | 1.81 | 8.7 | 6.4
Live | 210653493 |  | 12 | 20 | 35100 | 26100 | 20340 | 3.63 | 2.22 | 32800 | 3.64 | 1.82 | 8.5 | 6.35
Live | 210653490 |  | 11.7 | 18.5 | 34000 | 25900 | 20000 | 3.57 | 2.21 | 32500 | 3.65 | 1.77 | 8.5 | 6.35
Live | 210653483 |  | 12 | 20 | 36000 | 26800 | 20420 | 3.61 | 2.24 | 34200 | 3.77 | 1.78 | 8.5 | 6.35
Live | 210653482 |  | 12 | 20.5 | 36100 | 26900 | 20620 | 3.67 | 2.24 | 34200 | 3.73 | 1.79 | 8.5 | 6.35
Live | 210653480 |  | 12.5 | 20 | 36200 | 26900 | 20560 | 3.8 | 2.25 | 34200 | 3.77 | 1.79 | 8.5 | 6.35
Live | 210653462 |  | 12 | 18 | 22900 | 16400 | 12420 | 3.5 | 2.3 | 20400 | 3.69 | 1.82 | 8.2 | 6.2
Live | 210653451 |  | 12 | 19 | 23500 | 16900 | 12820 | 3.5 | 2.37 | 21000 | 3.82 | 1.88 | 8.5 | 6.35
Live | 210653441 |  | 9 | 17.5 | 52300 | 36900 | 30180 | 2.66 | 2.39 | 52500 | 3.47 | 1.98 | 8.2 | 6.4
Live | 210653437 |  | 9 | 17.5 | 53900 | 38600 | 31740 | 2.67 | 2.44 | 54300 | 3.56 | 2.04 | 8.5 | 6.5
Live | 210653433 |  | 11.7 | 19 | 46300 | 31300 | 24960 | 3.46 | 2.64 | 44300 | 3.62 | 2.18 | 8.7 | 6.6
Live | 210653431 |  | 10 | 17.5 | 43200 | 30500 | 24740 | 2.85 | 2.69 | 42400 | 3.7 | 2.22 | 8.7 | 6.7
Live | 210653429 |  | 11.5 | 19 | 47800 | 32100 | 25720 | 3.4 | 2.73 | 45700 | 3.71 | 2.24 | 9 | 6.7
Live | 210653422 |  | 11.2 | 19 | 47600 | 32800 | 26220 | 3.35 | 2.65 | 46200 | 3.62 | 2.18 | 8.7 | 6.65
Live | 210653419 |  | 11 | 17.5 | 43500 | 30400 | 24540 | 3.16 | 2.68 | 42400 | 3.69 | 2.22 | 8.7 | 6.7
Live | 210653414 |  | 11 | 18 | 44000 | 31400 | 25400 | 3.17 | 2.63 | 43400 | 3.57 | 2.19 | 8.7 | 6.65
Live | 210653412 |  | 11 | 16.5 | 44900 | 31500 | 25460 | 3.21 | 2.65 | 43700 | 3.63 | 2.19 | 8.7 | 6.65
Live | 210653407 |  | 10 | 17 | 43400 | 30700 | 24800 | 2.92 | 2.63 | 43000 | 3.62 | 2.18 | 8.7 | 6.65
Live | 210653395 |  | 11.2 | 19 | 47500 | 32800 | 26320 | 3.34 | 2.67 | 46000 | 3.63 | 2.2 | 8.7 | 6.7
Live | 210653390 |  | 11.2 | 16 | 34500 | 22800 | 18100 | 3.29 | 2.77 | 33500 | 3.9 | 2.27 | 8.7 | 6.6
Live | 210653387 |  | 11.7 | 17.5 | 36500 | 22900 | 17960 | 3.32 | 2.89 | 34300 | 4.14 | 2.35 | 8.7 | 6.55
Live | 210653385 |  | 11.5 | 16.5 | 35500 | 23400 | 18360 | 3.39 | 2.7 | 35200 | 3.77 | 2.21 | 8.7 | 6.5
Live | 210653379 |  | 11.2 | 17.5 | 36400 | 23400 | 18360 | 3.19 | 2.8 | 34700 | 4 | 2.28 | 8.7 | 6.5
Live | 210653370 |  | 11 | 16.5 | 35000 | 23800 | 18620 | 3.14 | 2.68 | 35100 | 3.77 | 2.2 | 8.5 | 6.45
Live | 210653369 |  | 11 | 16 | 34300 | 22800 | 17900 | 3.24 | 2.56 | 34300 | 3.58 | 2.12 | 8.2 | 6.35
Live | 210653366 |  | 10 | 15.5 | 33300 | 23200 | 18400 | 2.94 | 2.56 | 34300 | 3.51 | 2.12 | 8.2 | 6.4
Live | 210653365 |  | 12 | 17.5 | 37300 | 23000 | 18160 | 3.54 | 2.84 | 34300 | 4.02 | 2.31 | 8.7 | 6.5
Live | 210653364 |  | 12 | 17.5 | 37300 | 23000 | 18100 | 3.54 | 2.84 | 34300 | 4.02 | 2.31 | 8.7 | 6.5
Live | 210653354 |  | 11.2 | 16 | 34900 | 22800 | 18000 | 3.3 | 2.72 | 33800 | 3.81 | 2.22 | 8.7 | 6.5
Live | 210653352 |  | 11.5 | 17 | 35300 | 23100 | 18060 | 3.26 | 2.76 | 34800 | 3.89 | 2.26 | 8.7 | 6.5
Live | 210653349 |  | 10 | 15.5 | 33200 | 23400 | 18360 | 2.87 | 2.54 | 33900 | 3.6 | 2.1 | 8.2 | 6.4
Live | 210653346 |  | 12 | 17.5 | 37300 | 22800 | 18000 | 3.54 | 2.77 | 34200 | 3.88 | 2.27 | 8.5 | 6.4
Live | 210653343 |  | 11.7 | 17.5 | 37000 | 23500 | 18360 | 3.37 | 2.67 | 34800 | 3.7 | 2.19 | 8.2 | 6.25
Live | 210653341 |  | 11.2 | 17.5 | 35300 | 23800 | 18520 | 3.21 | 2.58 | 35500 | 3.63 | 2.12 | 8.2 | 6.3
Live | 210653338 |  | 11.2 | 17.5 | 36400 | 23600 | 18660 | 3.22 | 2.81 | 34700 | 3.99 | 2.3 | 8.7 | 6.55
Live | 210653332 |  | 11.5 | 17.5 | 36700 | 23600 | 18660 | 3.38 | 2.79 | 34900 | 3.9 | 2.28 | 8.7 | 6.55
Live | 210653331 |  | 11.5 | 17.5 | 36700 | 23700 | 18760 | 3.41 | 2.79 | 34900 | 3.89 | 2.29 | 8.7 | 6.55
Live | 210653330 |  | 11.5 | 17.5 | 36700 | 23700 | 18760 | 3.41 | 2.79 | 34900 | 3.89 | 2.29 | 8.7 | 6.55
Live | 210653328 |  | 10 | 16 | 34400 | 23100 | 18440 | 2.99 | 2.69 | 33800 | 3.75 | 2.21 | 8.7 | 6.55
Live | 210653325 |  | 10 | 16 | 34200 | 23000 | 18300 | 2.93 | 2.71 | 33700 | 3.81 | 2.22 | 8.7 | 6.55
Live | 210653324 |  | 10 | 16 | 34200 | 22900 | 18100 | 2.9 | 2.74 | 33600 | 3.89 | 2.23 | 8.7 | 6.6
Live | 210653318 |  | 11.5 | 17 | 36400 | 23600 | 18420 | 3.31 | 2.79 | 35200 | 4 | 2.27 | 8.7 | 6.55
Live | 210653317 |  | 11.2 | 16.5 | 35300 | 23100 | 18060 | 3.33 | 2.64 | 34500 | 3.73 | 2.15 | 8.5 | 6.4
Live | 210653316 |  | 11.2 | 16.5 | 35400 | 23000 | 17960 | 3.31 | 2.65 | 34400 | 3.78 | 2.16 | 8.5 | 6.45
Live | 210653313 |  | 11.5 | 17 | 36500 | 23800 | 18720 | 3.39 | 2.77 | 35500 | 3.9 | 2.25 | 8.7 | 6.55
Live | 210653308 |  | 10 | 15.5 | 33700 | 23100 | 18300 | 2.97 | 2.6 | 34000 | 3.61 | 2.15 | 8.5 | 6.5
Live | 210653307 |  | 10 | 15.5 | 33700 | 23100 | 18300 | 2.97 | 2.6 | 34000 | 3.61 | 2.15 | 8.5 | 6.5
Live | 210653305 |  | 10 | 15.5 | 33700 | 23200 | 18500 | 2.94 | 2.65 | 34000 | 3.68 | 2.19 | 8.5 | 6.5
Live | 210653303 |  | 10 | 15.5 | 33500 | 22900 | 18300 | 2.91 | 2.64 | 34000 | 3.66 | 2.18 | 8.5 | 6.5
Live | 210653301 |  | 10 | 15.5 | 33300 | 23100 | 18200 | 2.84 | 2.68 | 33700 | 3.77 | 2.19 | 8.5 | 6.55
Live | 210653296 |  | 11.2 | 17 | 35400 | 23700 | 18560 | 3.31 | 2.65 | 35400 | 3.68 | 2.18 | 8.5 | 6.45
Live | 210653295 |  | 11.2 | 17 | 35500 | 23800 | 18760 | 3.29 | 2.67 | 35400 | 3.69 | 2.2 | 8.5 | 6.45
Live | 210653291 |  | 10 | 15.5 | 33300 | 23300 | 18500 | 2.98 | 2.54 | 34400 | 3.46 | 2.12 | 8.2 | 6.4
Live | 210653289 |  | 10 | 15.5 | 33400 | 23300 | 18500 | 2.96 | 2.57 | 34300 | 3.49 | 2.13 | 8.2 | 6.4
Live | 210653287 |  | 10 | 15.5 | 33000 | 23300 | 18500 | 2.9 | 2.57 | 34300 | 3.51 | 2.12 | 8.2 | 6.4
Live | 210653284 |  | 10 | 15.5 | 32900 | 23100 | 18200 | 2.84 | 2.61 | 34000 | 3.61 | 2.15 | 8.2 | 6.45
Live | 210653266 |  | 10 | 16 | 22100 | 14500 | 11280 | 2.83 | 2.49 | 22500 | 3.73 | 2.02 | 8.2 | 6.2
Live | 210653263 |  | 12 | 17 | 23200 | 14200 | 11180 | 3.47 | 2.87 | 22100 | 4.18 | 2.31 | 8.7 | 6.5
Live | 210653260 |  | 11.7 | 16.5 | 22300 | 13800 | 10780 | 3.3 | 2.77 | 21300 | 4.11 | 2.26 | 8.7 | 6.4
Live | 210653257 |  | 11.2 | 15.5 | 21600 | 13800 | 10920 | 3.28 | 2.73 | 21200 | 3.96 | 2.22 | 8.7 | 6.5
Live | 210653256 |  | 11.5 | 15.5 | 21600 | 13800 | 10920 | 3.37 | 2.77 | 21200 | 4.01 | 2.25 | 8.7 | 6.5
Live | 210653255 |  | 11.2 | 15.5 | 21600 | 13800 | 10920 | 3.23 | 2.77 | 21300 | 4.05 | 2.25 | 8.7 | 6.5
Live | 210653248 |  | 11.2 | 15.5 | 21500 | 14200 | 11040 | 3.17 | 2.52 | 22200 | 3.72 | 2.02 | 8.2 | 6.25
Live | 210653245 |  | 11.5 | 16.5 | 22300 | 14200 | 10940 | 3.25 | 2.55 | 22300 | 3.8 | 2.06 | 8.2 | 6.2
Live | 210653244 |  | 12 | 17.5 | 23200 | 13700 | 10820 | 3.52 | 2.79 | 21100 | 3.99 | 2.27 | 8.5 | 6.35
Live | 210653241 |  | 10 | 16 | 21900 | 14500 | 11240 | 2.83 | 2.49 | 22500 | 3.68 | 2.01 | 8.2 | 6.2
Live | 210653223 |  | 12 | 18 | 47700 | 37100 | 28840 | 3.6 | 2.29 | 45000 | 3.71 | 1.85 | 8.5 | 6.55
Live | 210653219 |  | 11.7 | 18 | 44100 | 36000 | 28040 | 3.37 | 2.21 | 43700 | 3.63 | 1.79 | 8.5 | 6.4
Live | 210653215 |  | 11.7 | 18 | 46600 | 37600 | 29200 | 3.57 | 2.21 | 45800 | 3.6 | 1.81 | 8.5 | 6.55
Live | 210653204 |  | 11 | 18 | 43500 | 36800 | 29020 | 3.16 | 2.16 | 44000 | 3.47 | 1.78 | 8.5 | 6.45
Live | 210653203 |  | 11.2 | 18 | 43600 | 37000 | 28600 | 3.23 | 2.16 | 43900 | 3.47 | 1.77 | 8.5 | 6.45
Live | 210653191 |  | 11.7 | 18 | 46700 | 37500 | 29200 | 3.52 | 2.26 | 45600 | 3.7 | 1.82 | 8.5 | 6.55
Live | 210653189 |  | 11.7 | 18 | 46600 | 37600 | 29200 | 3.57 | 2.21 | 45800 | 3.6 | 1.81 | 8.5 | 6.55
Live | 210653187 |  | 11.5 | 18 | 44100 | 35600 | 27720 | 3.32 | 2.19 | 43300 | 3.57 | 1.77 | 8.5 | 6.35
Live | 210653183 |  | 11.7 | 18 | 47700 | 37500 | 29240 | 3.58 | 2.24 | 45300 | 3.64 | 1.82 | 8.5 | 6.55
Live | 210653181 |  | 11.7 | 18 | 46700 | 37700 | 29340 | 3.52 | 2.24 | 45700 | 3.67 | 1.81 | 8.5 | 6.55
Live | 210653179 |  | 11.7 | 18 | 46700 | 37900 | 28920 | 3.52 | 2.23 | 46400 | 3.66 | 1.78 | 8.5 | 6.5
Live | 210653176 |  | 11.7 | 18 | 46700 | 38100 | 29560 | 3.52 | 2.22 | 46400 | 3.65 | 1.79 | 8.5 | 6.5
Live | 210653162 |  | 11.2 | 18 | 31600 | 25200 | 19920 | 3.22 | 2.19 | 31100 | 3.57 | 1.8 | 8.2 | 6.25
Live | 210653158 |  | 12 | 18 | 35700 | 26900 | 20900 | 3.63 | 2.22 | 33100 | 3.67 | 1.81 | 8.2 | 6.3
Live | 210653154 |  | 10 | 18 | 31500 | 25400 | 20080 | 2.88 | 2.14 | 31300 | 3.49 | 1.76 | 8.2 | 6.2
Live | 210653150 |  | 10 | 18 | 31500 | 25400 | 20020 | 2.86 | 2.16 | 31400 | 3.51 | 1.77 | 8.2 | 6.25
Live | 210653139 |  | 11.5 | 18 | 34100 | 25900 | 20380 | 3.49 | 2.19 | 32100 | 3.58 | 1.79 | 8.2 | 6.25
Live | 210653129 |  | 11.2 | 18 | 32400 | 25400 | 20080 | 3.22 | 2.23 | 31500 | 3.65 | 1.83 | 8.2 | 6.35
Live | 210653127 |  | 11.7 | 18 | 34600 | 26000 | 20380 | 3.57 | 2.09 | 32500 | 3.46 | 1.76 | 8 | 6.15
Live | 210653125 |  | 12 | 18 | 35900 | 26700 | 20560 | 3.64 | 2.22 | 33400 | 3.69 | 1.79 | 8.2 | 6.3
Live | 210653123 |  | 12 | 18 | 35700 | 27100 | 20900 | 3.63 | 2.21 | 33600 | 3.66 | 1.79 | 8.2 | 6.3
Live | 210653122 |  | 11.7 | 18 | 35700 | 26700 | 20800 | 3.58 | 2.2 | 33700 | 3.63 | 1.79 | 8.2 | 6.3
Live | 210653118 |  | 12 | 18 | 35900 | 26600 | 20740 | 3.63 | 2.21 | 33500 | 3.69 | 1.81 | 8.2 | 6.3
Live | 210653112 |  | 11.5 | 18 | 34600 | 26300 | 20680 | 3.51 | 2.15 | 32600 | 3.47 | 1.76 | 8.2 | 6.25
Live | 210653088 |  | 11.5 | 17 | 22000 | 16700 | 12820 | 3.38 | 2.33 | 20700 | 3.77 | 1.86 | 8.5 | 6.4
Live | 210653037 |  | 11.7 | 19.5 | 47700 | 36700 | 28540 | 3.58 | 2.19 | 44300 | 3.55 | 1.76 | 8.5 | 6.35
Live | 210653036 |  | 11.7 | 19.5 | 47300 | 36500 | 28000 | 3.53 | 2.23 | 44100 | 3.61 | 1.79 | 8.5 | 6.4
Live | 210653015 |  | 11.5 | 18 | 31800 | 25200 | 19540 | 3.29 | 2.2 | 31600 | 3.65 | 1.77 | 8.2 | 6.3
Live | 210653006 |  | 11.7 | 19 | 33900 | 25900 | 20000 | 3.55 | 2.26 | 32400 | 3.74 | 1.81 | 8.5 | 6.4
Live | 210653002 |  | 12.7 | 20.5 | 36300 | 26700 | 20260 | 3.84 | 2.29 | 34100 | 3.84 | 1.81 | 8.7 | 6.4
Live | 210652992 |  | 12 | 20 | 36100 | 27500 | 20920 | 3.64 | 2.21 | 34300 | 3.78 | 1.76 | 8.5 | 6.35
Live | 210652991 |  | 12 | 20 | 36000 | 26800 | 20420 | 3.61 | 2.24 | 34200 | 3.77 | 1.78 | 8.5 | 6.35
Live | 210652976 |  | 12 | 20 | 35000 | 26400 | 20640 | 3.62 | 2.19 | 33000 | 3.57 | 1.79 | 8.5 | 6.3
Live | 210652956 |  | 10 | 19 | 58700 | 38500 | 31400 | 2.95 | 2.59 | 55500 | 3.73 | 2.17 | 8.7 | 6.5
Live | 210652949 |  | 10 | 19 | 58700 | 38500 | 31260 | 2.95 | 2.58 | 55500 | 3.73 | 2.15 | 8.7 | 6.5
Live | 210652946 |  | 9 | 17.5 | 53700 | 38500 | 31980 | 2.65 | 2.38 | 53900 | 3.52 | 1.98 | 8.5 | 6.5
Live | 210652941 |  | 12 | 18 | 48900 | 31700 | 25360 | 3.5 | 2.8 | 44700 | 3.85 | 2.29 | 9 | 6.65
Live | 210652932 |  | 11 | 18.5 | 45400 | 32700 | 26220 | 3.21 | 2.57 | 46200 | 3.47 | 2.13 | 8.5 | 6.55
Live | 210652931 |  | 10 | 17.5 | 43400 | 31300 | 25400 | 2.86 | 2.58 | 43700 | 3.51 | 2.15 | 8.7 | 6.6
Live | 210652904 |  | 11.5 | 19 | 47800 | 32700 | 26020 | 3.4 | 2.68 | 46300 | 3.68 | 2.2 | 8.7 | 6.65
Live | 210652902 |  | 11.2 | 19 | 47500 | 32800 | 26320 | 3.34 | 2.67 | 46000 | 3.63 | 2.2 | 8.7 | 6.7
Live | 210652900 |  | 11.2 | 19 | 47600 | 32800 | 26320 | 3.35 | 2.66 | 46200 | 3.62 | 2.19 | 8.7 | 6.65
Live | 210652899 |  | 12 | 17.5 | 37300 | 22800 | 18000 | 3.54 | 2.83 | 34300 | 4.02 | 2.31 | 8.7 | 6.5
Live | 210652898 |  | 12 | 18 | 37100 | 22900 | 17960 | 3.41 | 2.91 | 33900 | 4.16 | 2.37 | 8.7 | 6.5
Live | 210652890 |  | 11.5 | 17 | 35300 | 23500 | 18320 | 3.26 | 2.73 | 34800 | 3.89 | 2.24 | 8.7 | 6.5
Live | 210652885 |  | 11.5 | 17.5 | 36700 | 23600 | 18660 | 3.38 | 2.79 | 34900 | 3.9 | 2.28 | 8.7 | 6.55
Live | 210652884 |  | 11.5 | 17.5 | 36700 | 23700 | 18760 | 3.41 | 2.79 | 34900 | 3.89 | 2.29 | 8.7 | 6.55
Live | 210652880 |  | 10 | 16 | 34400 | 23100 | 18440 | 2.99 | 2.69 | 33800 | 3.75 | 2.21 | 8.7 | 6.55
Live | 210652872 |  | 12 | 17.5 | 37300 | 23000 | 18160 | 3.54 | 2.84 | 34300 | 4.02 | 2.31 | 8.7 | 6.5
Live | 210652853 |  | 12 | 17.5 | 37300 | 22800 | 18000 | 3.54 | 2.77 | 34200 | 3.88 | 2.27 | 8.5 | 6.4
Live | 210652842 |  | 11.2 | 17 | 35300 | 22800 | 17900 | 3.31 | 2.67 | 33800 | 3.8 | 2.19 | 8.5 | 6.45
Live | 210652840 |  | 11.5 | 17.5 | 36700 | 23600 | 18700 | 3.38 | 2.79 | 34900 | 3.9 | 2.28 | 8.7 | 6.55
Live | 210652839 |  | 11.5 | 17.5 | 36700 | 23600 | 18660 | 3.38 | 2.79 | 34900 | 3.9 | 2.28 | 8.7 | 6.55
Live | 210652832 |  | 10 | 16 | 34200 | 23000 | 18300 | 2.93 | 2.71 | 33700 | 3.81 | 2.22 | 8.7 | 6.55
Live | 210652828 |  | 11.5 | 17.5 | 36500 | 23500 | 18600 | 3.35 | 2.81 | 34800 | 3.97 | 2.31 | 8.7 | 6.55
Live | 210652827 |  | 11.2 | 17 | 36200 | 23800 | 18720 | 3.22 | 2.76 | 35400 | 3.94 | 2.25 | 8.7 | 6.55
Live | 210652823 |  | 11.2 | 16.5 | 35400 | 23000 | 17960 | 3.31 | 2.65 | 34400 | 3.78 | 2.16 | 8.5 | 6.45
Live | 210652821 |  | 11.5 | 17 | 36500 | 23800 | 18720 | 3.39 | 2.77 | 35500 | 3.9 | 2.25 | 8.7 | 6.55
Live | 210652815 |  | 10 | 15.5 | 33700 | 23100 | 18300 | 2.97 | 2.6 | 34000 | 3.61 | 2.15 | 8.5 | 6.5
Live | 210652812 |  | 10 | 15.5 | 33700 | 23200 | 18500 | 2.94 | 2.65 | 34000 | 3.68 | 2.19 | 8.5 | 6.5
Live | 210652811 |  | 10 | 15.5 | 33600 | 23200 | 18440 | 2.93 | 2.64 | 34000 | 3.66 | 2.18 | 8.5 | 6.55
Live | 210652796 |  | 10 | 15.5 | 33400 | 23300 | 18500 | 2.96 | 2.57 | 34300 | 3.49 | 2.13 | 8.2 | 6.4
Live | 210652781 |  | 11.5 | 17 | 37000 | 23700 | 18660 | 3.43 | 2.54 | 35500 | 3.5 | 2.1 | 8.2 | 6.25
Live | 210652780 |  | 11.5 | 17 | 37000 | 23700 | 18660 | 3.43 | 2.54 | 35500 | 3.5 | 2.1 | 8.2 | 6.25
Live | 210652775 |  | 11.7 | 16.5 | 22300 | 13800 | 10780 | 3.3 | 2.77 | 21300 | 4.11 | 2.26 | 8.7 | 6.4
Live | 210652773 |  | 10 | 16 | 22100 | 14500 | 11280 | 2.83 | 2.49 | 22500 | 3.73 | 2.02 | 8.2 | 6.2
Live | 210652770 |  | 12 | 17 | 23200 | 14200 | 11180 | 3.47 | 2.87 | 22100 | 4.18 | 2.31 | 8.7 | 6.5
Live | 210652768 |  | 11.7 | 17 | 22300 | 13700 | 10680 | 3.3 | 2.77 | 21300 | 4.13 | 2.24 | 8.7 | 6.4
Live | 210652767 |  | 11.7 | 16.5 | 22300 | 13800 | 10780 | 3.3 | 2.77 | 21300 | 4.11 | 2.26 | 8.7 | 6.4
Live | 210652765 |  | 11.2 | 16 | 21400 | 13800 | 10780 | 3.18 | 2.81 | 21000 | 4.1 | 2.26 | 8.7 | 6.5
Live | 210652762 |  | 11.2 | 15.5 | 21600 | 13800 | 10920 | 3.23 | 2.77 | 21300 | 4.05 | 2.25 | 8.7 | 6.5
Live | 210652761 |  | 11.2 | 15.5 | 21600 | 13800 | 10920 | 3.28 | 2.73 | 21200 | 3.96 | 2.22 | 8.7 | 6.5
Live | 210652759 |  | 11.7 | 16.5 | 22300 | 14300 | 11180 | 3.35 | 2.56 | 22500 | 3.75 | 2.05 | 8.2 | 6.2
Live | 210652752 |  | 11.5 | 16.5 | 22300 | 14200 | 10940 | 3.25 | 2.55 | 22300 | 3.8 | 2.06 | 8.2 | 6.2
Live | 210652750 |  | 12 | 17 | 23100 | 14200 | 11120 | 3.54 | 2.79 | 22200 | 4.04 | 2.26 | 8.7 | 6.45
Live | 210649671 |  | 10 | 19 | 58800 | 38600 | 31300 | 3.04 | 2.55 | 55600 | 3.53 | 2.17 | 8.7 | 6.5
Live | 210649666 |  | 10 | 19 | 57800 | 37200 | 30100 | 3.05 | 2.51 | 53800 | 3.5 | 2.14 | 8.2 | 6.35
Live | 210649661 |  | 11.2 | 17 | 45000 | 31200 | 25100 | 3.28 | 2.65 | 43800 | 3.64 | 2.19 | 8.5 | 6.65
Live | 210649658 |  | 11.5 | 17.5 | 46000 | 32100 | 25860 | 3.49 | 2.46 | 44600 | 3.33 | 2.08 | 8.2 | 6.45
Live | 210649656 |  | 11.5 | 16 | 34600 | 22600 | 17900 | 3.37 | 2.81 | 33400 | 4.01 | 2.28 | 8.5 | 6.6
Live | 210649652 |  | 11.7 | 17.5 | 37200 | 23200 | 18360 | 3.46 | 2.82 | 34500 | 4.04 | 2.32 | 8.7 | 6.5
Live | 210649647 |  | 11.7 | 17 | 36800 | 23000 | 18200 | 3.46 | 2.8 | 34900 | 4.01 | 2.3 | 8.7 | 6.55
Live | 210649644 |  | 11.2 | 16.5 | 35500 | 23700 | 18620 | 3.33 | 2.68 | 35400 | 3.77 | 2.2 | 8.5 | 6.5
Live | 210649642 |  | 11.2 | 16.5 | 35600 | 23600 | 18560 | 3.31 | 2.69 | 35400 | 3.79 | 2.21 | 8.5 | 6.5
Live | 210649641 |  | 11.2 | 16.5 | 35500 | 23500 | 18460 | 3.26 | 2.67 | 35400 | 3.8 | 2.18 | 8.5 | 6.5
Live | 210649637 |  | 10 | 16 | 34300 | 23000 | 18300 | 2.95 | 2.69 | 33900 | 3.84 | 2.2 | 8.7 | 6.55
Live | 210649626 |  | 11.7 | 17.5 | 37100 | 23100 | 18200 | 3.41 | 2.81 | 34500 | 4.04 | 2.28 | 8.7 | 6.5
Live | 210649625 |  | 11.7 | 17.5 | 37200 | 23200 | 18360 | 3.46 | 2.82 | 34500 | 4.04 | 2.32 | 8.7 | 6.5
Live | 210649609 |  | 11.2 | 16.5 | 35500 | 23500 | 18600 | 3.26 | 2.71 | 35400 | 3.8 | 2.23 | 8.5 | 6.5
Live | 210649607 |  | 11.7 | 17.5 | 37100 | 23100 | 18200 | 3.41 | 2.74 | 34400 | 3.91 | 2.24 | 8.5 | 6.4
Live | 210649606 |  | 11.7 | 17.5 | 37300 | 23100 | 18160 | 3.48 | 2.74 | 34500 | 3.9 | 2.24 | 8.5 | 6.4
Live | 210649605 |  | 11.7 | 17.5 | 37300 | 23200 | 18300 | 3.44 | 2.76 | 34400 | 3.91 | 2.25 | 8.5 | 6.4
Live | 210649604 |  | 12 | 17.5 | 37300 | 23000 | 18100 | 3.54 | 2.79 | 34300 | 3.96 | 2.27 | 8.5 | 6.45
Live | 210649602 |  | 11.7 | 17 | 36900 | 23500 | 18460 | 3.41 | 2.6 | 35300 | 3.66 | 2.13 | 8.2 | 6.25
Live | 210649601 |  | 11.7 | 17 | 37000 | 23400 | 18360 | 3.46 | 2.59 | 35300 | 3.64 | 2.12 | 8.2 | 6.25
Live | 210649593 |  | 11 | 16 | 34500 | 23000 | 18340 | 3.34 | 2.69 | 33800 | 3.8 | 2.22 | 8.7 | 6.55
Live | 210649588 |  | 11.2 | 16 | 36700 | 23900 | 18720 | 3.41 | 2.69 | 35800 | 3.8 | 2.19 | 8.7 | 6.5
Live | 210649578 |  | 11 | 16.5 | 35500 | 24100 | 18920 | 3.27 | 2.5 | 36200 | 3.5 | 2.05 | 8.1 | 6.3
Live | 210649576 |  | 11.2 | 16.5 | 35600 | 24000 | 18760 | 3.41 | 2.51 | 36100 | 3.45 | 2.07 | 8.2 | 6.3
Live | 210649575 |  | 11.2 | 17 | 35700 | 23800 | 18620 | 3.4 | 2.51 | 36000 | 3.49 | 2.07 | 8.2 | 6.3
Live | 210649574 |  | 11.7 | 16 | 21700 | 13600 | 10720 | 3.57 | 2.64 | 21100 | 3.79 | 2.15 | 8.7 | 6.45
Live | 210649570 |  | 12.5 | 17 | 24000 | 13700 | 10820 | 3.82 | 2.77 | 21200 | 3.98 | 2.27 | 8.5 | 6.35
Live | 210649568 |  | 11.7 | 16 | 21700 | 13600 | 10720 | 3.57 | 2.64 | 21100 | 3.79 | 2.15 | 8.7 | 6.45
Live | 210649557 |  | 12.5 | 17.5 | 23500 | 13600 | 10720 | 3.81 | 2.71 | 21100 | 3.86 | 2.21 | 8.5 | 6.3
Live | 210649555 |  | 12 | 17 | 23300 | 14200 | 11080 | 3.65 | 2.72 | 22300 | 3.94 | 2.19 | 8.5 | 6.4
Live | 210649552 |  | 10 | 19 | 58800 | 38600 | 31300 | 3.04 | 2.55 | 55600 | 3.53 | 2.17 | 8.7 | 6.5
Live | 210649540 |  | 11.2 | 17.5 | 44200 | 31000 | 25100 | 3.3 | 2.61 | 43400 | 3.5 | 2.2 | 8.7 | 6.6
Live | 210649534 |  | 11.7 | 17.5 | 37100 | 23100 | 18200 | 3.41 | 2.81 | 34500 | 4.04 | 2.28 | 8.7 | 6.5
Live | 210649532 |  | 11.5 | 17.5 | 36900 | 23300 | 18500 | 3.27 | 2.83 | 34500 | 4.09 | 2.3 | 8.7 | 6.5
Live | 210649530 |  | 11.7 | 17 | 36700 | 23300 | 18460 | 3.48 | 2.82 | 34900 | 4 | 2.31 | 8.7 | 6.55
Live | 210649528 |  | 11.7 | 17 | 36800 | 23000 | 18200 | 3.46 | 2.8 | 34900 | 4.01 | 2.3 | 8.7 | 6.55
Live | 210649527 |  | 11.5 | 17.5 | 36500 | 23500 | 18600 | 3.35 | 2.82 | 34800 | 4.02 | 2.31 | 8.7 | 6.55
Live | 210649524 |  | 11.5 | 16 | 35800 | 23500 | 18420 | 3.51 | 2.64 | 35400 | 3.67 | 2.18 | 8.5 | 6.5
Live | 210649518 |  | 10 | 16 | 34300 | 23000 | 18300 | 2.95 | 2.69 | 33900 | 3.84 | 2.2 | 8.7 | 6.55
Live | 210649511 |  | 11.7 | 17.5 | 36500 | 23400 | 18400 | 3.32 | 2.87 | 34800 | 4.15 | 2.32 | 8.5 | 6.55
Live | 210649505 |  | 11.5 | 17.5 | 36900 | 23300 | 18500 | 3.27 | 2.82 | 34500 | 4.09 | 2.3 | 8.7 | 6.5
Live | 210649503 |  | 11.7 | 17 | 36700 | 23500 | 18560 | 3.48 | 2.82 | 34900 | 4 | 2.3 | 8.7 | 6.55
Live | 210649502 |  | 11.7 | 17 | 36700 | 23400 | 18460 | 3.45 | 2.81 | 34900 | 4.03 | 2.29 | 8.5 | 6.55
Live | 210649492 |  | 11.5 | 16 | 35800 | 23500 | 18420 | 3.51 | 2.64 | 35400 | 3.67 | 2.18 | 8.5 | 6.5
Live | 210649485 |  | 12 | 17.5 | 37300 | 23000 | 18100 | 3.54 | 2.79 | 34300 | 3.96 | 2.27 | 8.5 | 6.45
Live | 210649481 |  | 11.7 | 17 | 37100 | 23600 | 18560 | 3.44 | 2.61 | 35300 | 3.66 | 2.14 | 8.2 | 6.25
Live | 210649471 |  | 11.5 | 17 | 36500 | 23600 | 18600 | 3.52 | 2.68 | 35200 | 3.78 | 2.2 | 8.7 | 6.5
Live | 210649466 |  | 10 | 15.2 | 32400 | 22800 | 18100 | 2.87 | 2.58 | 33700 | 3.54 | 2.14 | 8.2 | 6.4
Live | 210649465 |  | 10 | 15.2 | 33300 | 23200 | 18400 | 2.95 | 2.54 | 34500 | 3.55 | 2.11 | 8.2 | 6.4
Live | 210649459 |  | 11 | 16.5 | 35500 | 24100 | 18920 | 3.27 | 2.5 | 36200 | 3.5 | 2.05 | 8.1 | 6.3
Live | 210649451 |  | 12.5 | 17 | 24000 | 13700 | 10820 | 3.82 | 2.77 | 21200 | 3.98 | 2.27 | 8.5 | 6.35
Live | 210649449 |  | 11.7 | 16 | 21700 | 13600 | 10720 | 3.57 | 2.64 | 21100 | 3.79 | 2.15 | 8.7 | 6.45
Live | 210649445 |  | 11.5 | 15.5 | 22000 | 14300 | 11180 | 3.36 | 2.48 | 22400 | 3.63 | 2 | 8.2 | 6.15
Live | 210649444 |  | 11.5 | 15.5 | 21900 | 14200 | 11080 | 3.4 | 2.43 | 22400 | 3.59 | 1.96 | 8.1 | 6.15
Live | 210649443 |  | 11.7 | 16 | 22600 | 14300 | 11080 | 3.43 | 2.48 | 22600 | 3.68 | 1.98 | 8.1 | 6.1
Live | 210649441 |  | 12 | 17.5 | 23400 | 13600 | 10720 | 3.67 | 2.66 | 21100 | 3.82 | 2.18 | 8.2 | 6.25
Live | 210649437 |  | 12 | 17 | 23200 | 14200 | 11120 | 3.68 | 2.7 | 22300 | 3.89 | 2.2 | 8.5 | 6.4
Live | 210649436 |  | 12 | 17 | 23300 | 14200 | 11080 | 3.65 | 2.72 | 22300 | 3.94 | 2.19 | 8.5 | 6.4
Live | 210641280 |  | 11.7 | 18 | 46200 | 36100 | 28080 | 3.58 | 2.18 | 44100 | 3.56 | 1.77 | 8.5 | 6.35
Live | 210641278 |  | 11.7 | 18 | 45200 | 35900 | 28020 | 3.52 | 2.17 | 43500 | 3.5 | 1.77 | 8.2 | 6.35
Live | 210641277 |  | 11.5 | 18 | 44100 | 36200 | 28240 | 3.38 | 2.17 | 44100 | 3.57 | 1.75 | 8.5 | 6.35
Live | 210641269 |  | 11.7 | 18 | 47700 | 37300 | 29140 | 3.58 | 2.24 | 45500 | 3.65 | 1.83 | 8.5 | 6.5
Live | 210641262 |  | 11.7 | 18 | 46200 | 36100 | 28080 | 3.58 | 2.18 | 44100 | 3.56 | 1.77 | 8.5 | 6.35
Live | 210641258 |  | 11.5 | 18 | 44000 | 36200 | 28280 | 3.37 | 2.19 | 44000 | 3.59 | 1.78 | 8.5 | 6.35
Live | 210641238 |  | 11.5 | 18 | 45600 | 37700 | 29160 | 3.52 | 2.16 | 46300 | 3.51 | 1.75 | 8.5 | 6.45
Live | 210641214 |  | 11.7 | 18 | 33900 | 25500 | 19980 | 3.55 | 2.26 | 31800 | 3.77 | 1.83 | 8.5 | 6.4
Live | 210641207 |  | 12 | 18 | 35600 | 26600 | 20700 | 3.66 | 2.21 | 33600 | 3.72 | 1.79 | 8.2 | 6.3
Live | 210641204 |  | 12 | 18 | 36000 | 26500 | 20540 | 3.65 | 2.23 | 33500 | 3.75 | 1.8 | 8.2 | 6.3
Live | 210641201 |  | 11.7 | 18 | 34900 | 26100 | 20580 | 3.58 | 2.15 | 32500 | 3.54 | 1.77 | 8.2 | 6.25
Live | 210641175 |  | 12 | 18 | 23700 | 16900 | 13020 | 3.54 | 2.3 | 21100 | 3.73 | 1.85 | 8.2 | 6.25
Live | 210641171 |  | 12 | 18 | 23700 | 16900 | 13020 | 3.54 | 2.3 | 21100 | 3.73 | 1.85 | 8.2 | 6.25
Live | 210641153 |  | 11.7 | 19.5 | 47600 | 36600 | 28440 | 3.56 | 2.19 | 44300 | 3.6 | 1.77 | 8.5 | 6.35
Live | 210641118 |  | 11.5 | 19 | 47200 | 36500 | 28340 | 3.52 | 2.19 | 44500 | 3.56 | 1.77 | 8.2 | 6.35
Live | 210641095 |  | 12 | 19.5 | 34900 | 26200 | 20300 | 3.6 | 2.19 | 33000 | 3.66 | 1.77 | 8.5 | 6.3
Live | 210641080 |  | 12.5 | 19.5 | 36300 | 26700 | 20320 | 3.83 | 2.26 | 34300 | 3.85 | 1.79 | 8.5 | 6.35
Live | 210641077 |  | 12.5 | 19.5 | 36200 | 26700 | 20260 | 3.8 | 2.27 | 34200 | 3.86 | 1.79 | 8.5 | 6.35
Live | 210641046 |  | 12 | 18 | 23700 | 16900 | 13060 | 3.54 | 2.3 | 21100 | 3.73 | 1.86 | 8.2 | 6.25
Live | 210641044 |  | 12 | 18 | 23700 | 16900 | 13020 | 3.54 | 2.3 | 21100 | 3.73 | 1.85 | 8.2 | 6.25
Live | 210641043 |  | 12 | 18 | 23700 | 17000 | 13060 | 3.49 | 2.34 | 21100 | 3.77 | 1.88 | 8.2 | 6.25
Live | 210641033 |  | 11.7 | 18 | 46000 | 36300 | 28340 | 3.56 | 2.16 | 44200 | 3.55 | 1.75 | 8.5 | 6.35
Live | 210641029 |  | 11.5 | 18 | 44100 | 36200 | 28240 | 3.38 | 2.17 | 44100 | 3.57 | 1.75 | 8.5 | 6.35
Live | 210641028 |  | 11.7 | 18 | 46500 | 37800 | 29540 | 3.56 | 2.22 | 45900 | 3.67 | 1.8 | 8.5 | 6.55
Live | 210641024 |  | 11.7 | 18 | 47500 | 37600 | 29300 | 3.55 | 2.23 | 45600 | 3.64 | 1.8 | 8.5 | 6.5
Live | 210641023 |  | 11.7 | 18 | 47000 | 37600 | 29440 | 3.55 | 2.2 | 45600 | 3.54 | 1.8 | 8.5 | 6.5
Live | 210641021 |  | 11.7 | 18 | 47700 | 37300 | 29140 | 3.58 | 2.24 | 45500 | 3.65 | 1.83 | 8.5 | 6.5
Live | 210641018 |  | 11.5 | 18 | 46000 | 38000 | 29740 | 3.49 | 2.16 | 46100 | 3.52 | 1.76 | 8.5 | 6.5
Live | 210640992 |  | 11.5 | 18 | 46500 | 38000 | 29600 | 3.49 | 2.19 | 46100 | 3.61 | 1.77 | 8.5 | 6.55
Live | 210640989 |  | 11.5 | 18 | 46500 | 38400 | 29760 | 3.49 | 2.17 | 46900 | 3.59 | 1.75 | 8.5 | 6.45
Live | 210640973 |  | 11.7 | 18 | 34900 | 26100 | 20580 | 3.58 | 2.15 | 32500 | 3.54 | 1.77 | 8.2 | 6.25
Live | 210640972 |  | 11.7 | 18 | 34700 | 26100 | 20480 | 3.56 | 2.16 | 32400 | 3.54 | 1.78 | 8.2 | 6.25
Live | 210640970 |  | 11.7 | 18 | 35200 | 26600 | 20840 | 3.57 | 2.15 | 33300 | 3.56 | 1.76 | 8.2 | 6.25
Live | 210640965 |  | 11.5 | 18 | 33800 | 25700 | 20280 | 3.51 | 2.24 | 31900 | 3.72 | 1.83 | 8.2 | 6.35
Live | 210640964 |  | 12 | 18 | 35600 | 26400 | 20640 | 3.66 | 2.24 | 33100 | 3.73 | 1.82 | 8.2 | 6.35
Live | 210640960 |  | 11.7 | 18 | 34200 | 25700 | 20180 | 3.57 | 2.18 | 32100 | 3.63 | 1.78 | 8.2 | 6.25
Live | 210640958 |  | 12 | 18 | 35700 | 26600 | 20700 | 3.61 | 2.24 | 33500 | 3.75 | 1.81 | 8.2 | 6.3
Live | 210640957 |  | 12 | 18 | 35900 | 26500 | 20600 | 3.67 | 2.22 | 33600 | 3.74 | 1.8 | 8.2 | 6.3
Live | 210640927 |  | 12 | 18 | 23700 | 16900 | 13020 | 3.54 | 2.3 | 21100 | 3.73 | 1.85 | 8.2 | 6.25
Live | 210640905 |  | 11.7 | 19.5 | 47600 | 36600 | 28440 | 3.56 | 2.19 | 44300 | 3.6 | 1.77 | 8.5 | 6.35
Live | 210640893 |  | 11.5 | 19 | 47500 | 37000 | 28880 | 3.49 | 2.18 | 44500 | 3.57 | 1.76 | 8.2 | 6.35
Live | 210640873 |  | 11.2 | 19 | 45900 | 36500 | 28440 | 3.27 | 2.19 | 44100 | 3.63 | 1.77 | 8.2 | 6.3
Live | 210640838 |  | 12 | 18.5 | 34000 | 25700 | 19840 | 3.66 | 2.25 | 32500 | 3.79 | 1.79 | 8.5 | 6.4
Live | 210640835 |  | 12.5 | 20 | 36200 | 26600 | 20460 | 3.76 | 2.29 | 33700 | 3.87 | 1.83 | 8.5 | 6.4
Live | 210640832 |  | 12.5 | 19.5 | 36300 | 26700 | 20320 | 3.83 | 2.26 | 34300 | 3.85 | 1.79 | 8.5 | 6.35
Live | 210640830 |  | 12 | 19 | 34400 | 26000 | 20100 | 3.51 | 2.25 | 32700 | 3.77 | 1.8 | 8.2 | 6.25
Live | 210640826 |  | 12 | 19.5 | 34900 | 26200 | 20300 | 3.6 | 2.19 | 33000 | 3.66 | 1.77 | 8.5 | 6.35
Live | 210640811 |  | 12 | 19 | 35400 | 27200 | 20860 | 3.65 | 2.18 | 34600 | 3.67 | 1.76 | 8.5 | 6.3
Live | 210640798 |  | 12 | 18 | 23700 | 16900 | 13060 | 3.54 | 2.3 | 21100 | 3.73 | 1.86 | 8.2 | 6.25
Live | 210636934 |  | 12.5 | 19 | 23600 | 17600 | 13140 | 3.66 | 2.49 | 22300 | 4.03 | 1.94 | 8.7 | 6.5
Live | 210636916 |  | 11.5 | 17 | 35100 | 23100 | 18060 | 3.23 | 2.97 | 34100 | 4.29 | 2.41 | 9 | 6.75
Live | 211239259 |  | 12 | 19.5 | 33200 | 34000 | 28000 | 3.51 | 2.08 | 33800 | 3.98 | 1.86 | 8.5 | 6.8
Live | 211238542 |  | 10.5 | 18.5 | 34000 | 24600 | 23200 | 3.08 | 2.6 | 33200 | 3.7 | 2.1 | 8.7 | 7.56
Live | 209326026 |  | 12 | 20 | 35000 | 26300 | 20440 | 3.65 | 2.18 | 32900 | 3.56 | 1.77 | 8.5 | 6.3
Live | 211212530 |  | 12 | 19 | 52000 | 48000 | 40000 | 3.52 | 2.38 | 52500 | 3.62 | 2 | 8.5 | 7.6
Live | 211207050 |  | 12 | 19 | 43500 | 41500 | 36200 | 3.52 | 2.28 | 44500 | 3.8 | 2.14 | 9 | 6.8
Live | 211207049 |  | 12 | 19 | 43500 | 41500 | 36200 | 3.52 | 2.28 | 44500 | 3.8 | 2.14 | 9 | 6.8
Live | 211207043 |  | 12 | 19 | 43500 | 41500 | 36200 | 3.52 | 2.28 | 44500 | 3.82 | 2.14 | 9 | 6.8
Live | 211207036 |  | 11 | 18 | 43500 | 41500 | 36800 | 3.22 | 2.26 | 45500 | 3.78 | 2.14 | 8.5 | 6.8
Live | 211207024 |  | 11.7 | 18 | 32600 | 34600 | 29600 | 3.42 | 2.04 | 34400 | 3.78 | 1.94 | 8.5 | 6.8
Live | 211207022 |  | 11.7 | 18 | 32600 | 34600 | 29600 | 3.42 | 2.04 | 34400 | 3.78 | 1.94 | 8.5 | 6.8
Live | 211207018 |  | 12 | 18 | 33000 | 34400 | 29200 | 3.52 | 2.06 | 34200 | 3.86 | 1.96 | 8.5 | 6.8
Live | 211207013 |  | 12 | 18 | 33000 | 34400 | 29200 | 3.52 | 2.06 | 34000 | 3.88 | 1.96 | 8.5 | 6.8
Live | 211207008 |  | 12 | 17 | 22600 | 23200 | 18500 | 3.52 | 2.04 | 23800 | 3.65 | 1.92 | 8.5 | 6.8
Live | 211207007 |  | 12 | 17 | 22600 | 23200 | 18500 | 3.52 | 2.04 | 23800 | 3.65 | 1.92 | 8.5 | 6.8
Live | 211207005 |  | 12 | 19 | 43500 | 41500 | 36200 | 3.52 | 2.28 | 44500 | 3.8 | 2.14 | 9 | 6.8
Live | 211206994 |  | 12 | 19 | 43500 | 41500 | 36200 | 3.52 | 2.28 | 44500 | 3.8 | 2.14 | 9 | 6.8
Live | 211206993 |  | 12 | 19 | 43500 | 41500 | 36200 | 3.52 | 2.28 | 44500 | 3.8 | 2.14 | 9 | 6.8
Live | 211206978 |  | 12 | 19 | 43500 | 41500 | 36200 | 3.52 | 2.28 | 44500 | 3.8 | 2.14 | 9 | 6.8
Live | 211206969 |  | 12 | 19 | 43500 | 41500 | 36200 | 3.52 | 2.28 | 44500 | 3.82 | 2.14 | 9 | 6.8
Live | 211206963 |  | 12 | 19 | 43500 | 41500 | 36200 | 3.52 | 2.28 | 44500 | 3.82 | 2.14 | 9 | 6.8
Live | 211206956 |  | 12 | 19 | 43500 | 41500 | 36200 | 3.52 | 2.28 | 44500 | 3.82 | 2.14 | 9 | 6.8
Live | 211206954 |  | 12 | 19 | 43500 | 41500 | 36200 | 3.52 | 2.28 | 44500 | 3.82 | 2.14 | 9 | 6.8
Live | 211206953 |  | 12 | 19 | 43500 | 41500 | 36200 | 3.52 | 2.28 | 44500 | 3.82 | 2.14 | 9 | 6.8
Live | 211206946 |  | 11 | 18 | 43500 | 41500 | 36800 | 3.22 | 2.26 | 45500 | 3.78 | 2.14 | 8.5 | 6.8
Live | 211206944 |  | 11 | 18 | 43500 | 41500 | 36800 | 3.22 | 2.26 | 45500 | 3.78 | 2.14 | 8.5 | 6.8
Live | 211206940 |  | 11 | 18 | 43500 | 41500 | 36800 | 3.22 | 2.26 | 45500 | 3.78 | 2.14 | 8.5 | 6.8
Live | 211206938 |  | 11 | 18 | 43500 | 41500 | 36800 | 3.22 | 2.26 | 45500 | 3.78 | 2.14 | 8.5 | 6.8
Live | 211206936 |  | 12 | 19 | 43500 | 41500 | 36200 | 3.52 | 2.28 | 44000 | 3.8 | 2.14 | 9 | 6.8
Live | 211206934 |  | 12 | 19 | 43500 | 41500 | 36200 | 3.52 | 2.28 | 44000 | 3.8 | 2.14 | 9 | 6.8
Live | 211206932 |  | 12 | 19 | 43500 | 41500 | 36200 | 3.52 | 2.28 | 44000 | 3.8 | 2.14 | 9 | 6.8
Live | 211206929 |  | 12 | 19 | 43500 | 41500 | 36200 | 3.52 | 2.28 | 44000 | 3.8 | 2.14 | 9 | 6.8
Live | 211206924 |  | 11.7 | 19 | 43500 | 41500 | 36400 | 3.43 | 2.26 | 44500 | 3.8 | 2.14 | 9 | 6.8
Live | 211206916 |  | 11.7 | 19 | 43500 | 41500 | 36400 | 3.43 | 2.26 | 44500 | 3.8 | 2.14 | 9 | 6.8
Live | 211206913 |  | 11 | 18 | 52000 | 47000 | 42000 | 3.22 | 2.28 | 55000 | 3.58 | 2.16 | 8.5 | 6.8
Live | 211206910 |  | 11 | 18 | 52000 | 47000 | 42000 | 3.22 | 2.28 | 55000 | 3.58 | 2.16 | 8.5 | 6.8
Live | 211206899 |  | 11.7 | 18 | 32600 | 34600 | 29600 | 3.42 | 2.04 | 34400 | 3.78 | 1.94 | 8.5 | 6.8
Live | 211206893 |  | 11.7 | 18 | 32600 | 34600 | 29600 | 3.42 | 2.04 | 34400 | 3.78 | 1.94 | 8.5 | 6.8
Live | 211206892 |  | 11.7 | 18 | 32600 | 34600 | 29600 | 3.42 | 2.04 | 34400 | 3.78 | 1.94 | 8.5 | 6.8
Live | 211206876 |  | 12 | 18 | 33000 | 34400 | 29200 | 3.52 | 2.06 | 34200 | 3.86 | 1.96 | 8.5 | 6.8
Live | 211206873 |  | 12 | 18 | 33000 | 34400 | 29200 | 3.52 | 2.06 | 34200 | 3.86 | 1.96 | 8.5 | 6.8
Live | 211206869 |  | 12 | 18 | 33000 | 34400 | 29200 | 3.52 | 2.06 | 34200 | 3.86 | 1.96 | 8.5 | 6.8
Live | 211206862 |  | 12 | 18 | 33000 | 34400 | 29200 | 3.52 | 2.06 | 34000 | 3.88 | 1.96 | 8.5 | 6.8
Live | 211206861 |  | 12 | 18 | 33000 | 34400 | 29200 | 3.52 | 2.06 | 34000 | 3.88 | 1.96 | 8.5 | 6.8
Live | 211206854 |  | 12 | 18 | 22400 | 23000 | 18400 | 3.51 | 2.04 | 23600 | 3.66 | 1.92 | 8.5 | 6.8
Live | 211206851 |  | 12 | 18 | 22400 | 23000 | 18400 | 3.51 | 2.04 | 23600 | 3.66 | 1.92 | 8.5 | 6.8
Live | 211206846 |  | 12 | 18 | 22400 | 23000 | 18400 | 3.51 | 2.04 | 23600 | 3.66 | 1.92 | 8.5 | 6.8
Live | 208554520 |  | 11.7 | 19.5 | 47300 | 36500 | 28000 | 3.53 | 2.23 | 44100 | 3.61 | 1.79 | 8.5 | 6.4
Live | 208554519 |  | 11.7 | 19.5 | 47300 | 36500 | 28000 | 3.53 | 2.23 | 44100 | 3.61 | 1.79 | 8.5 | 6.4
Live | 211010196 |  | 12.4 | 19 | 23000 | 22800 | 19600 | 3.62 | 2.16 | 22400 | 3.71 | 1.9 | 8.5 | 7.5
Live | 211010195 |  | 12.4 | 19.5 | 44500 | 43500 | 35200 | 3.63 | 2.36 | 44000 | 3.78 | 2 | 8.5 | 7.44
Live | 211010194 |  | 12 | 19 | 52500 | 46500 | 42000 | 3.51 | 2.34 | 54500 | 3.72 | 2.24 | 8.5 | 6.8
Live | 211010193 |  | 12.4 | 19 | 23000 | 22800 | 19600 | 3.62 | 2.16 | 22400 | 3.71 | 1.9 | 8.5 | 7.5
Live | 211010180 |  | 12.4 | 19.5 | 32000 | 35800 | 26400 | 3.63 | 2.16 | 33600 | 3.86 | 1.9 | 8.5 | 7.26
Live | 210859424 |  | 10 | 18.5 | 48000 | 29800 | 28800 | 2.93 | 2.46 | 48000 | 3.4 | 1.76 | 7.8 | 6
Live | 210859398 |  | 10 | 18 | 48000 | 29400 | 28400 | 2.93 | 2.48 | 47500 | 3.38 | 1.76 | 7.8 | 6
Live | 208185411 |  | 11.7 | 18 | 47700 | 37500 | 29240 | 3.58 | 2.24 | 45300 | 3.64 | 1.82 | 8.5 | 6.55
Live | 208185410 |  | 11.7 | 18 | 46700 | 37700 | 29340 | 3.52 | 2.24 | 45700 | 3.67 | 1.81 | 8.5 | 6.55
Live | 208185404 |  | 11.5 | 18 | 34600 | 26200 | 20680 | 3.47 | 2.14 | 32500 | 3.48 | 1.76 | 8.2 | 6.25
Live | 208185403 |  | 11.5 | 18 | 34600 | 26300 | 20740 | 3.51 | 2.14 | 32600 | 3.45 | 1.77 | 8.2 | 6.25
Live | 208185395 |  | 12 | 20 | 35000 | 26400 | 20600 | 3.62 | 2.19 | 33000 | 3.57 | 1.78 | 8.2 | 6.3
Live | 210852023 |  | 8.5 | 16 | 35000 | 24800 | 23200 | 2.49 | 2.5 | 35600 | 3.18 | 1.96 | 7.8 | 6.8
Live | 210852010 |  | 9 | 18 | 36000 | 25200 | 23600 | 2.64 | 2.6 | 36000 | 3.34 | 2.04 | 8.1 | 6.8
Live | 210852008 |  | 8.5 | 16.5 | 34800 | 24800 | 23200 | 2.49 | 2.48 | 35400 | 3.16 | 1.96 | 7.8 | 6.8
Live | 210852006 |  | 8.5 | 17 | 35400 | 25000 | 23400 | 2.49 | 2.52 | 35800 | 3.22 | 1.98 | 7.8 | 6.8
Live | 210851913 |  | 8 | 16.5 | 57500 | 36800 | 31200 | 2.34 | 2.4 | 57500 | 3.12 | 1.78 | 7.8 | 6
Live | 210851865 |  | 8 | 16.5 | 58500 | 37200 | 31800 | 2.35 | 2.44 | 58000 | 3.2 | 1.82 | 7.8 | 6
Live | 210851849 |  | 8 | 16.5 | 57500 | 36800 | 31000 | 2.34 | 2.4 | 57500 | 3.12 | 1.78 | 7.8 | 6
Live | 210851848 |  | 10 | 18 | 47500 | 29800 | 29000 | 2.93 | 2.48 | 47000 | 3.44 | 1.78 | 7.8 | 6
Live | 210850980 |  | 8.5 | 15.5 | 35400 | 25000 | 23400 | 2.49 | 2.52 | 36000 | 3.24 | 2 | 7.8 | 6.8
Live | 210850977 |  | 9 | 16 | 34800 | 24400 | 22600 | 2.64 | 2.52 | 34800 | 3.18 | 1.96 | 7.8 | 6.8
Live | 210850970 |  | 8.5 | 16.5 | 34600 | 24600 | 23000 | 2.49 | 2.48 | 35200 | 3.15 | 1.94 | 7.8 | 6.8
Live | 210850795 |  | 8 | 16.5 | 57500 | 37000 | 31200 | 2.34 | 2.38 | 57500 | 3.1 | 1.76 | 7.8 | 6
Live | 210849674 |  | 8.5 | 16.5 | 34600 | 24600 | 23000 | 2.49 | 2.48 | 35200 | 3.15 | 1.94 | 7.8 | 6.8
Live | 210849499 |  | 8 | 16.5 | 57500 | 37000 | 31200 | 2.34 | 2.38 | 57500 | 3.1 | 1.76 | 7.8 | 6
Live | 210848506 |  | 9 | 16.5 | 35200 | 24800 | 23000 | 2.64 | 2.56 | 35200 | 3.22 | 2 | 7.8 | 6.8
Live | 210848500 |  | 8.5 | 17 | 35400 | 25000 | 23400 | 2.49 | 2.52 | 35800 | 3.22 | 1.98 | 7.8 | 6.8
Live | 210848499 |  | 8.5 | 16 | 35200 | 25200 | 23800 | 2.49 | 2.5 | 36000 | 3.22 | 1.98 | 7.8 | 6.8
Live | 210848239 |  | 9.5 | 17 | 47500 | 30600 | 30000 | 2.78 | 2.42 | 48000 | 3.38 | 1.76 | 7.8 | 6
Live | 210847472 |  | 8.5 | 15.5 | 34200 | 24600 | 23000 | 2.49 | 2.44 | 35200 | 3.08 | 1.92 | 7.8 | 6
Live | 210847471 |  | 8.5 | 16 | 35000 | 25400 | 23800 | 2.49 | 2.48 | 36000 | 3.18 | 1.96 | 7.8 | 6
Live | 210847468 |  | 8.5 | 18 | 35400 | 25200 | 23600 | 2.49 | 2.54 | 36000 | 3.22 | 2 | 7.8 | 6.8
Live | 210847466 |  | 9 | 18 | 35600 | 25200 | 23600 | 2.63 | 2.58 | 36000 | 3.28 | 2.02 | 7.8 | 6.8
Live | 210847461 |  | 8.5 | 16.5 | 35000 | 25400 | 23800 | 2.49 | 2.46 | 36000 | 3.18 | 1.96 | 7.8 | 6
Live | 210847381 |  | 8 | 16.5 | 57000 | 36800 | 31600 | 2.35 | 2.38 | 57500 | 3.1 | 1.78 | 7.8 | 6
Live | 210847316 |  | 8.5 | 17 | 57000 | 35600 | 30200 | 2.49 | 2.42 | 56000 | 3.14 | 1.78 | 7.8 | 6
Live | 210847243 |  | 9 | 16.5 | 47000 | 30800 | 30000 | 2.64 | 2.42 | 48000 | 3.36 | 1.76 | 7.8 | 6
Live | 210846155 |  | 8.5 | 18 | 35600 | 25800 | 24400 | 2.49 | 2.52 | 36000 | 3.24 | 2 | 7.8 | 6.8
Live | 210846148 |  | 8.5 | 16.5 | 34800 | 24800 | 23200 | 2.49 | 2.48 | 35400 | 3.16 | 1.96 | 7.8 | 6.8
Live | 210846147 |  | 8.5 | 16 | 34600 | 24800 | 23200 | 2.49 | 2.48 | 35400 | 3.14 | 1.94 | 7.8 | 6
Live | 210846069 |  | 10 | 18 | 48000 | 29800 | 28800 | 2.93 | 2.46 | 48000 | 3.4 | 1.76 | 7.8 | 6
Live | 210846053 |  | 8 | 16.5 | 57500 | 36800 | 31200 | 2.34 | 2.4 | 57500 | 3.12 | 1.78 | 7.8 | 6
Live | 210846038 |  | 8.5 | 17 | 58500 | 36400 | 30800 | 2.49 | 2.46 | 57000 | 3.2 | 1.82 | 7.8 | 6.8
Live | 210845989 |  | 8 | 16.5 | 57500 | 36800 | 31000 | 2.34 | 2.4 | 57500 | 3.12 | 1.78 | 7.8 | 6
Live | 210845925 |  | 9.5 | 16.5 | 46500 | 29600 | 28400 | 2.79 | 2.42 | 46500 | 3.32 | 1.72 | 7.8 | 6
Live | 210839585 |  | 9 | 18 | 36000 | 25000 | 23400 | 2.64 | 2.66 | 36000 | 3.43 | 2.08 | 8.1 | 6.8
Live | 208121978 |  | 11.7 | 18 | 47700 | 37300 | 29040 | 3.51 | 2.27 | 45200 | 3.71 | 1.83 | 8.5 | 6.55
Live | 208106946 |  | 10 | 15.5 | 33400 | 23100 | 18200 | 2.96 | 2.55 | 34300 | 3.51 | 2.12 | 8.2 | 6.4
Live | 208106943 |  | 10 | 15.5 | 33400 | 22900 | 18100 | 2.96 | 2.62 | 34300 | 3.53 | 2.16 | 8.2 | 6.45
Live | 208106940 |  | 11.2 | 17 | 35600 | 23700 | 18560 | 3.31 | 2.59 | 35800 | 3.53 | 2.12 | 8.2 | 6.3
Live | 208106939 |  | 11 | 16 | 34400 | 23100 | 18400 | 3.25 | 2.74 | 33700 | 3.81 | 2.25 | 8.7 | 6.55
Live | 208106932 |  | 11.2 | 17 | 35600 | 23700 | 18560 | 3.31 | 2.59 | 35800 | 3.53 | 2.12 | 8.2 | 6.3
Live | 208106848 |  | 12.7 | 24.6 | 34089 | 22987 | 15886 | 3.07 | 2 | 35239 | 3.28 | 1.78 | 9.3 | 7.1
Live | 208106834 |  | 11.7 | 20.7 | 30600 | 18500 | 15853 | 3.09 | 2.05 | 34000 | 3.21 | 1.81 | 9.2 | 7
Live | 208106818 |  | 12.7 | 24.6 | 34089 | 22987 | 15886 | 3.07 | 2 | 35239 | 3.28 | 1.78 | 9.3 | 7.1
Live | 210817749 |  | 8.5 | 17 | 34800 | 25200 | 23400 | 2.49 | 2.5 | 35600 | 3.14 | 1.96 | 7.8 | 6.8
Live | 210817748 |  | 9 | 17.5 | 35800 | 25200 | 23600 | 2.64 | 2.58 | 36000 | 3.3 | 2.02 | 7.8 | 6.8
Live | 210817745 |  | 8.5 | 17 | 35200 | 25200 | 23400 | 2.49 | 2.52 | 35800 | 3.16 | 1.96 | 8.1 | 6.8
Live | 210817737 |  | 8.5 | 17.5 | 35400 | 25200 | 23600 | 2.49 | 2.54 | 35800 | 3.22 | 2 | 7.8 | 6.8
Live | 210817736 |  | 8.5 | 17.5 | 35400 | 25200 | 23600 | 2.49 | 2.54 | 35800 | 3.22 | 2 | 7.8 | 6.8
Live | 210817718 |  | 8.5 | 17 | 35200 | 25600 | 24000 | 2.49 | 2.5 | 36000 | 3.18 | 1.98 | 7.8 | 6.8
Live | 210815087 |  | 8.5 | 16 | 35400 | 25200 | 23600 | 2.49 | 2.5 | 36000 | 3.22 | 1.98 | 7.8 | 6.8
Live | 210815081 |  | 8.5 | 17.5 | 34800 | 25200 | 23600 | 2.49 | 2.48 | 35800 | 3.14 | 1.96 | 7.8 | 6.8
Live | 210815076 |  | 9 | 17.5 | 36000 | 25400 | 23800 | 2.64 | 2.58 | 36000 | 3.32 | 2.04 | 7.8 | 6.8
Live | 210815070 |  | 8.5 | 17.5 | 35400 | 25200 | 23600 | 2.49 | 2.54 | 35800 | 3.22 | 2 | 7.8 | 6.8
Live | 210815062 |  | 8.5 | 18 | 35600 | 25800 | 24200 | 2.49 | 2.52 | 36000 | 3.24 | 2 | 7.8 | 6.8
Live | 210815061 |  | 8.5 | 18 | 35400 | 25200 | 23600 | 2.49 | 2.54 | 36000 | 3.24 | 2 | 7.8 | 6.8
Live | 210815058 |  | 8.5 | 16 | 35400 | 25000 | 23400 | 2.49 | 2.52 | 36000 | 3.24 | 2 | 7.8 | 6.8
Live | 210815054 |  | 8.5 | 18 | 35400 | 25400 | 23800 | 2.49 | 2.52 | 36000 | 3.22 | 2 | 7.8 | 6.8
Live | 210815051 |  | 8.5 | 16 | 35400 | 25000 | 23600 | 2.49 | 2.52 | 36000 | 3.24 | 2 | 7.8 | 6.8
Live | 210815047 |  | 8.5 | 17.5 | 36000 | 25800 | 24200 | 2.49 | 2.56 | 36000 | 3.3 | 2.02 | 7.8 | 6.8
Live | 210814305 |  | 8.5 | 17.5 | 34800 | 25200 | 23600 | 2.49 | 2.48 | 35800 | 3.14 | 1.96 | 7.8 | 6.8
Live | 210814301 |  | 8.5 | 17 | 35600 | 25800 | 24200 | 2.49 | 2.52 | 36000 | 3.24 | 2 | 7.8 | 6.8
Live | 210814295 |  | 8.5 | 17.5 | 35400 | 25200 | 23600 | 2.49 | 2.54 | 35800 | 3.22 | 2 | 7.8 | 6.8
Live | 210814290 |  | 8.5 | 17.5 | 35200 | 25600 | 24000 | 2.49 | 2.5 | 36000 | 3.2 | 1.98 | 7.8 | 6.8
Live | 210814289 |  | 8.5 | 18 | 35600 | 25800 | 24200 | 2.49 | 2.5 | 36000 | 3.22 | 2 | 7.8 | 6.8
Live | 210814284 |  | 8.5 | 16.5 | 35000 | 24600 | 23000 | 2.49 | 2.5 | 35600 | 3.2 | 1.98 | 7.8 | 6.8
Live | 210814283 |  | 9 | 16 | 34600 | 24200 | 22600 | 2.64 | 2.5 | 34600 | 3.14 | 1.94 | 7.8 | 6.8
Live | 210814281 |  | 8.5 | 17.5 | 35600 | 25800 | 24200 | 2.49 | 2.52 | 36000 | 3.26 | 2 | 7.8 | 6.8
Live | 210814272 |  | 8.5 | 16.5 | 35000 | 24800 | 23200 | 2.49 | 2.5 | 35600 | 3.18 | 1.96 | 7.8 | 6.8
Live | 210814271 |  | 8.5 | 17.5 | 36000 | 25800 | 24200 | 2.49 | 2.56 | 36000 | 3.3 | 2.02 | 7.8 | 6.8
Live | 210812816 |  | 9 | 17.5 | 35800 | 25200 | 23600 | 2.64 | 2.58 | 36000 | 3.3 | 2.02 | 7.8 | 6.8
Live | 210812812 |  | 8.5 | 17.5 | 35400 | 25600 | 24000 | 2.49 | 2.5 | 36000 | 3.18 | 1.98 | 7.8 | 6.8
Live | 210812811 |  | 8.5 | 17 | 35600 | 25800 | 24200 | 2.49 | 2.52 | 36000 | 3.24 | 2 | 7.8 | 6.8
Live | 210812808 |  | 9 | 18 | 35600 | 25200 | 23600 | 2.63 | 2.54 | 36000 | 3.24 | 2 | 7.8 | 6.8
Live | 210812805 |  | 8.5 | 16.5 | 34800 | 24800 | 23200 | 2.49 | 2.48 | 35400 | 3.14 | 1.94 | 7.8 | 6
Live | 210812802 |  | 8.5 | 16.5 | 35000 | 24800 | 23200 | 2.49 | 2.5 | 35600 | 3.18 | 1.96 | 7.8 | 6.8
Live | 210812787 |  | 8.5 | 18 | 35400 | 25400 | 23800 | 2.49 | 2.52 | 36000 | 3.22 | 2 | 7.8 | 6.8
Live | 210812784 |  | 8.5 | 16 | 35400 | 25000 | 23600 | 2.49 | 2.52 | 36000 | 3.24 | 2 | 7.8 | 6.8
Live | 210812783 |  | 8.5 | 16.5 | 34400 | 24600 | 22800 | 2.49 | 2.46 | 35000 | 3.1 | 1.92 | 7.8 | 6.8
Live | 210810640 |  | 8.5 | 17.5 | 35400 | 25600 | 24000 | 2.49 | 2.5 | 36000 | 3.18 | 1.98 | 7.8 | 6.8
Live | 210810635 |  | 9 | 17.5 | 35800 | 25200 | 23600 | 2.64 | 2.58 | 36000 | 3.3 | 2.02 | 7.8 | 6.8
Live | 210810631 |  | 8.5 | 17 | 34400 | 24800 | 23200 | 2.49 | 2.46 | 35200 | 3.08 | 1.92 | 7.8 | 6.8
Live | 210810630 |  | 8.5 | 17 | 35600 | 25800 | 24200 | 2.49 | 2.52 | 36000 | 3.24 | 2 | 7.8 | 6.8
Live | 210810624 |  | 8.5 | 16.5 | 34800 | 24800 | 23200 | 2.49 | 2.48 | 35400 | 3.14 | 1.94 | 7.8 | 6
Live | 210810617 |  | 8.5 | 16.5 | 35200 | 25400 | 23600 | 2.49 | 2.5 | 36000 | 3.16 | 1.96 | 8.1 | 6.8
Live | 210810615 |  | 8.5 | 18 | 35600 | 25800 | 24200 | 2.49 | 2.52 | 36000 | 3.24 | 2 | 7.8 | 6.8
Live | 207820971 |  | 12 | 19 | 48500 | 31200 | 24960 | 3.52 | 2.88 | 44600 | 3.99 | 2.38 | 9 | 6.7
Live | 207820955 |  | 12 | 18 | 47800 | 36900 | 28640 | 3.62 | 2.37 | 45000 | 3.83 | 1.92 | 8.5 | 6.7
Live | 210810613 |  | 8.5 | 16.5 | 34200 | 24400 | 22800 | 2.49 | 2.44 | 34800 | 3.06 | 1.92 | 7.8 | 6
Live | 207805710 |  | 11.5 | 18 | 43600 | 36800 | 28740 | 3.32 | 2.17 | 43900 | 3.54 | 1.77 | 8.5 | 6.5
Live | 207805709 |  | 12 | 18 | 46300 | 35700 | 27680 | 3.62 | 2.24 | 43700 | 3.68 | 1.79 | 8.5 | 6.4
Live | 207805707 |  | 12 | 18 | 46800 | 37300 | 29040 | 3.62 | 2.3 | 45500 | 3.78 | 1.85 | 8.5 | 6.6
Live | 207805702 |  | 12 | 18 | 46800 | 36700 | 28440 | 3.62 | 2.26 | 45000 | 3.73 | 1.83 | 8.5 | 6.55
Live | 207805665 |  | 12 | 20 | 47800 | 36300 | 28180 | 3.62 | 2.25 | 44000 | 3.68 | 1.8 | 8.5 | 6.4
Live | 207805661 |  | 12 | 20 | 47800 | 36100 | 28040 | 3.62 | 2.27 | 43900 | 3.71 | 1.83 | 8.5 | 6.4
Live | 207805659 |  | 12 | 19.5 | 46800 | 36500 | 28240 | 3.62 | 2.21 | 44500 | 3.64 | 1.78 | 8.5 | 6.35
Live | 207805625 |  | 12 | 18 | 46300 | 35700 | 27680 | 3.62 | 2.24 | 43700 | 3.68 | 1.79 | 8.5 | 6.4
Live | 207805616 |  | 12 | 18 | 45700 | 36300 | 28240 | 3.61 | 2.22 | 44200 | 3.66 | 1.79 | 8.5 | 6.45
Live | 207805231 |  | 10 | 19 | 59300 | 38100 | 30560 | 2.96 | 2.53 | 55600 | 3.66 | 2.1 | 8.5 | 6.4
Live | 207805227 |  | 12 | 19 | 46300 | 30900 | 24560 | 3.49 | 2.71 | 43900 | 3.76 | 2.22 | 8.7 | 6.55
Live | 207805222 |  | 12 | 19 | 47300 | 30500 | 24360 | 3.49 | 2.75 | 43300 | 3.83 | 2.26 | 8.7 | 6.5
Live | 207805221 |  | 12 | 19 | 47800 | 31700 | 25220 | 3.49 | 2.82 | 45200 | 3.9 | 2.31 | 9 | 6.7
Live | 207805209 |  | 11.7 | 19 | 47800 | 32300 | 25680 | 3.41 | 2.75 | 45900 | 3.83 | 2.25 | 9 | 6.65
Live | 207805203 |  | 12 | 16.5 | 35600 | 23300 | 18400 | 3.66 | 2.68 | 35000 | 3.64 | 2.23 | 8.5 | 6.5
Live | 207805200 |  | 11.5 | 16 | 33500 | 22500 | 17800 | 3.49 | 2.53 | 34000 | 3.38 | 2.12 | 8.1 | 6.25
Live | 207805196 |  | 11.7 | 16 | 34300 | 23000 | 18060 | 3.55 | 2.55 | 34900 | 3.5 | 2.13 | 8.2 | 6.4
Live | 207805194 |  | 11.5 | 16 | 33500 | 22500 | 17800 | 3.49 | 2.53 | 34000 | 3.38 | 2.12 | 8.1 | 6.25
Live | 207805189 |  | 12 | 16.5 | 36000 | 23700 | 18520 | 3.66 | 2.45 | 35800 | 3.31 | 2.06 | 8.1 | 6.2
Live | 207805186 |  | 11.7 | 16.5 | 34600 | 23900 | 18620 | 3.57 | 2.41 | 36300 | 3.24 | 2.02 | 8.1 | 6.25
Live | 207804977 |  | 11 | 19 | 58900 | 38000 | 30660 | 3.21 | 2.66 | 55300 | 3.83 | 2.22 | 8.7 | 6.5
Live | 207804974 |  | 10 | 19 | 59200 | 38100 | 30700 | 2.95 | 2.61 | 55600 | 3.8 | 2.16 | 8.7 | 6.5
Live | 207804972 |  | 11 | 19 | 58900 | 38000 | 30600 | 3.21 | 2.66 | 55300 | 3.83 | 2.22 | 8.7 | 6.5
Live | 207804968 |  | 10 | 19 | 55700 | 37000 | 29700 | 2.95 | 2.5 | 53800 | 3.61 | 2.08 | 8.5 | 6.35
Live | 207804966 |  | 10 | 19 | 59200 | 38100 | 30700 | 2.95 | 2.61 | 55600 | 3.8 | 2.16 | 8.7 | 6.5
Live | 207804962 |  | 12 | 19 | 47300 | 30500 | 24360 | 3.49 | 2.75 | 43300 | 3.83 | 2.26 | 8.7 | 6.5
Live | 207804961 |  | 12 | 19 | 47800 | 31900 | 25420 | 3.49 | 2.82 | 45200 | 3.9 | 2.33 | 9 | 6.7
Live | 207804955 |  | 12 | 19 | 47300 | 30500 | 24360 | 3.49 | 2.75 | 43300 | 3.83 | 2.26 | 8.7 | 6.5
Live | 207804954 |  | 12 | 19 | 47800 | 31700 | 25220 | 3.49 | 2.82 | 45200 | 3.9 | 2.31 | 9 | 6.7
Live | 207804943 |  | 11.7 | 19 | 47800 | 31900 | 25420 | 3.41 | 2.8 | 45300 | 3.86 | 2.3 | 9 | 6.7
Live | 207804932 |  | 12 | 16.5 | 35600 | 23500 | 18500 | 3.66 | 2.67 | 35000 | 3.64 | 2.22 | 8.7 | 6.55
Live | 207804930 |  | 12 | 16 | 35600 | 23900 | 18760 | 3.66 | 2.68 | 35900 | 3.64 | 2.23 | 8.7 | 6.55
Live | 207804929 |  | 11.7 | 16 | 34300 | 23000 | 18060 | 3.55 | 2.55 | 34900 | 3.5 | 2.13 | 8.2 | 6.4
Live | 207804921 |  | 11.7 | 16.5 | 34800 | 23000 | 18000 | 3.57 | 2.37 | 34800 | 3.2 | 1.97 | 7.8 | 6.05
Live | 210810611 |  | 8.5 | 16 | 35400 | 25000 | 23400 | 2.49 | 2.52 | 36000 | 3.24 | 2 | 7.8 | 6.8
Live | 210810607 |  | 9 | 17 | 35400 | 25200 | 23600 | 2.64 | 2.56 | 36000 | 3.26 | 2.02 | 7.8 | 6.8
Live | 210810603 |  | 8.5 | 16 | 35400 | 25000 | 23600 | 2.49 | 2.52 | 36000 | 3.24 | 2 | 7.8 | 6.8
Live | 210808442 |  | 8.5 | 16.5 | 34800 | 24800 | 23200 | 2.49 | 2.48 | 35400 | 3.14 | 1.94 | 7.8 | 6
Live | 210808428 |  | 8.5 | 16 | 35400 | 25000 | 23400 | 2.49 | 2.52 | 36000 | 3.24 | 2 | 7.8 | 6.8
Live | 210808427 |  | 8.5 | 17.5 | 35600 | 25800 | 24200 | 2.49 | 2.52 | 36000 | 3.26 | 2 | 7.8 | 6.8
Live | 210808422 |  | 8.5 | 17 | 35200 | 25600 | 24000 | 2.49 | 2.5 | 36000 | 3.18 | 1.98 | 7.8 | 6.8
Live | 207783931 |  | 11.2 | 16 | 35400 | 23600 | 18560 | 3.41 | 2.58 | 35700 | 3.56 | 2.14 | 8.2 | 6.45
Live | 207782151 |  | 12 | 17 | 23200 | 14100 | 11080 | 3.47 | 2.87 | 22100 | 4.21 | 2.32 | 8.7 | 6.5
Live | 207709012 |  | 11 | 19 | 59400 | 38300 | 30860 | 3.3 | 2.69 | 55600 | 3.82 | 2.25 | 8.7 | 6.6
Live | 207708987 |  | 12 | 19.5 | 55300 | 49900 | 38140 | 3.66 | 2.15 | 54200 | 3.64 | 1.78 | 8.5 | 6.55
Live | 207690043 |  | 12 | 18 | 46900 | 36100 | 28140 | 3.64 | 2.23 | 43200 | 3.54 | 1.83 | 8.5 | 6.45
Live | 210720705 |  | 12 | 19.5 | 64975 | 51000 | 39000 | 4.04 | 2.46 | 60000 | 3.12 | 2.08 | 8.5 | 7.4
Live | 207599984 |  | 11.7 | 18 | 46200 | 36100 | 28080 | 3.52 | 2.21 | 43800 | 3.61 | 1.79 | 8.5 | 6.4
Live | 207599981 |  | 11.2 | 18 | 46600 | 38300 | 29900 | 3.41 | 2.18 | 46400 | 3.57 | 1.77 | 8.5 | 6.55
Live | 207599980 |  | 11.7 | 18 | 46200 | 36100 | 28080 | 3.52 | 2.21 | 43800 | 3.61 | 1.79 | 8.5 | 6.4
Live | 207599975 |  | 11.5 | 18 | 46600 | 37900 | 29600 | 3.51 | 2.21 | 45800 | 3.61 | 1.79 | 8.5 | 6.55
Live | 207590771 |  | 12 | 18 | 35900 | 26600 | 20500 | 3.6 | 2.27 | 32900 | 3.81 | 1.84 | 8.5 | 6.35
Live | 207590767 |  | 11.7 | 18 | 34700 | 26200 | 20340 | 3.52 | 2.19 | 32300 | 3.6 | 1.8 | 8.2 | 6.25
Live | 207590766 |  | 12 | 18 | 34900 | 25900 | 20240 | 3.64 | 2.17 | 32200 | 3.59 | 1.8 | 8.2 | 6.25
Live | 207590755 |  | 11.7 | 18 | 34600 | 26200 | 20680 | 3.53 | 2.15 | 32400 | 3.5 | 1.79 | 8.2 | 6.25
Live | 207590705 |  | 10 | 17 | 42400 | 34900 | 27840 | 2.92 | 2.14 | 42700 | 3.5 | 1.77 | 8.2 | 6.35
Live | 207590704 |  | 11.5 | 19.5 | 47000 | 36800 | 28640 | 3.43 | 2.2 | 44300 | 3.63 | 1.77 | 8.5 | 6.35
Live | 207590682 |  | 12 | 20 | 35200 | 26300 | 20300 | 3.66 | 2.2 | 32800 | 3.7 | 1.78 | 8.5 | 6.35
Live | 207590628 |  | 12.5 | 18.5 | 23200 | 16700 | 12720 | 3.62 | 2.38 | 20700 | 3.82 | 1.88 | 8.5 | 6.35
Live | 207590618 |  | 12 | 18 | 46300 | 35900 | 27500 | 3.62 | 2.22 | 43700 | 3.62 | 1.78 | 8.5 | 6.4
Live | 207590615 |  | 12 | 18 | 47800 | 37100 | 28460 | 3.62 | 2.28 | 45100 | 3.7 | 1.84 | 8.5 | 6.55
Live | 207590264 |  | 10 | 18 | 43100 | 36600 | 28920 | 2.94 | 2.14 | 43700 | 3.46 | 1.75 | 8.5 | 6.45
Live | 207590263 |  | 12 | 18 | 36200 | 25900 | 20520 | 3.65 | 2.08 | 32200 | 3.46 | 1.77 | 7.8 | 6.05
Live | 207590254 |  | 11.7 | 19 | 33900 | 25900 | 20000 | 3.55 | 2.26 | 32400 | 3.74 | 1.81 | 8.5 | 6.4
Live | 207590250 |  | 11.5 | 18.5 | 33800 | 25900 | 20140 | 3.5 | 2.19 | 32500 | 3.59 | 1.77 | 8.2 | 6.3
Live | 207590248 |  | 11.5 | 18.5 | 33700 | 26000 | 20100 | 3.45 | 2.22 | 32600 | 3.67 | 1.77 | 8.5 | 6.35
Live | 207590244 |  | 12.5 | 20.5 | 36500 | 26100 | 20340 | 3.82 | 2.1 | 32700 | 3.43 | 1.7 | 8.1 | 6.1
Live | 207590243 |  | 12.7 | 20 | 36600 | 26200 | 20300 | 3.83 | 2.11 | 32700 | 3.56 | 1.71 | 8.1 | 6.1
Live | 207590233 |  | 11.2 | 18 | 33700 | 25700 | 20420 | 3.41 | 2.2 | 31900 | 3.68 | 1.85 | 8.2 | 6.4
Live | 207590221 |  | 10 | 18 | 42600 | 35800 | 28160 | 2.88 | 2.12 | 42500 | 3.4 | 1.72 | 8.2 | 6.25
Live | 207590220 |  | 10 | 17.5 | 43000 | 36000 | 28360 | 2.93 | 2.1 | 43200 | 3.39 | 1.7 | 8.1 | 6.25
Live | 207590209 |  | 11.7 | 18 | 46100 | 36200 | 28280 | 3.57 | 2.18 | 43900 | 3.54 | 1.77 | 8.5 | 6.4
Live | 207590206 |  | 11.7 | 18 | 47700 | 37500 | 29240 | 3.58 | 2.24 | 45300 | 3.64 | 1.82 | 8.5 | 6.55
Live | 207590203 |  | 11.5 | 18 | 46600 | 37900 | 29600 | 3.51 | 2.21 | 45800 | 3.61 | 1.79 | 8.5 | 6.55
Live | 207590183 |  | 12 | 18 | 35900 | 26300 | 20540 | 3.64 | 2.27 | 32800 | 3.74 | 1.84 | 8.5 | 6.35
Live | 207590176 |  | 11.5 | 18 | 34600 | 26300 | 20740 | 3.51 | 2.14 | 32600 | 3.45 | 1.77 | 8.2 | 6.25
Live | 207590174 |  | 11.5 | 18 | 34600 | 26200 | 20680 | 3.47 | 2.14 | 32500 | 3.48 | 1.76 | 8.2 | 6.25
Live | 207590160 |  | 11.7 | 19 | 46100 | 35600 | 27780 | 3.57 | 2.13 | 42900 | 3.45 | 1.72 | 8.2 | 6.25
Live | 207590153 |  | 11.7 | 19 | 46100 | 35600 | 27780 | 3.57 | 2.13 | 42900 | 3.45 | 1.72 | 8.2 | 6.25
Live | 207590127 |  | 12 | 20 | 35000 | 26300 | 20500 | 3.66 | 2.17 | 32900 | 3.54 | 1.77 | 8.2 | 6.3
Live | 207590106 |  | 12.5 | 18 | 23600 | 16900 | 13020 | 3.62 | 2.39 | 21000 | 3.85 | 1.91 | 8.5 | 6.4
Live | 207590099 |  | 12.7 | 20.5 | 36300 | 26500 | 20300 | 3.84 | 2.3 | 33500 | 3.85 | 1.84 | 8.7 | 6.4
Live | 207590097 |  | 12 | 20.5 | 35300 | 26900 | 20420 | 3.64 | 2.05 | 34200 | 3.44 | 1.62 | 8 | 6.05
Live | 207590074 |  | 11.7 | 18 | 45900 | 37100 | 28840 | 3.48 | 2.39 | 44200 | 3.86 | 1.93 | 8.5 | 6.8
Live | 207590068 |  | 12 | 18 | 35200 | 26400 | 20500 | 3.59 | 2.33 | 32900 | 3.86 | 1.88 | 8.5 | 6.55
Live | 207590066 |  | 11.5 | 18 | 34100 | 26800 | 20420 | 3.46 | 2.26 | 34100 | 3.74 | 1.82 | 8.5 | 6.45
Live | 207590063 |  | 11.5 | 18.5 | 53200 | 49700 | 38860 | 3.5 | 2.17 | 53700 | 3.65 | 1.79 | 8.7 | 6.75
Live | 207590057 |  | 11.2 | 19.5 | 44600 | 36000 | 27980 | 3.29 | 2.28 | 44300 | 3.66 | 1.86 | 8.7 | 6.55
Live | 207590045 |  | 12.5 | 18 | 23900 | 17100 | 12780 | 3.69 | 2.46 | 21400 | 3.97 | 1.93 | 8.5 | 6.4
Live | 207590042 |  | 11.7 | 19.5 | 46300 | 35500 | 27720 | 3.53 | 2.23 | 42700 | 3.56 | 1.81 | 8.5 | 6.4
Live | 207559046 |  | 12.5 | 20 | 35000 | 26600 | 20360 | 3.77 | 2.3 | 33500 | 3.85 | 1.84 | 8.7 | 6.55
Live | 207559029 |  | 10 | 17 | 42400 | 34900 | 27840 | 2.92 | 2.14 | 42700 | 3.5 | 1.77 | 8.2 | 6.35
Live | 207559025 |  | 11.5 | 19.5 | 47000 | 36800 | 28640 | 3.43 | 2.2 | 44300 | 3.63 | 1.77 | 8.5 | 6.35
Live | 207558995 |  | 11.7 | 19.5 | 34900 | 25900 | 20280 | 3.55 | 2.13 | 33100 | 3.59 | 1.77 | 8.2 | 6.25
Live | 207526907 |  | 12 | 20 | 35000 | 26300 | 20440 | 3.65 | 2.18 | 32900 | 3.56 | 1.77 | 8.5 | 6.3
Live | 207526901 |  | 12 | 18 | 47800 | 37100 | 28460 | 3.62 | 2.28 | 45100 | 3.7 | 1.84 | 8.5 | 6.55
Live | 207526900 |  | 11.7 | 18 | 46800 | 37700 | 29020 | 3.53 | 2.26 | 45700 | 3.68 | 1.82 | 8.5 | 6.55
Live | 207526551 |  | 12 | 19 | 34500 | 25900 | 20140 | 3.64 | 2.14 | 32700 | 3.66 | 1.76 | 8.2 | 6.25
Live | 207526549 |  | 12 | 18 | 36200 | 25900 | 20520 | 3.65 | 2.08 | 32200 | 3.46 | 1.77 | 7.8 | 6.05
Live | 207526543 |  | 12 | 18 | 36200 | 26000 | 20340 | 3.62 | 2.09 | 32300 | 3.48 | 1.71 | 8 | 6.05
Live | 207526538 |  | 12.7 | 20.5 | 36500 | 26100 | 20240 | 3.85 | 2.15 | 32500 | 3.54 | 1.74 | 8.2 | 6.15
Live | 207526529 |  | 12.7 | 20 | 36600 | 26200 | 20300 | 3.83 | 2.11 | 32700 | 3.56 | 1.71 | 8.1 | 6.1
Live | 207526520 |  | 11.5 | 18 | 33700 | 25700 | 20180 | 3.49 | 2.23 | 31900 | 3.68 | 1.81 | 8.2 | 6.35
Live | 207526517 |  | 11.2 | 18 | 32300 | 25500 | 20120 | 3.23 | 2.23 | 31500 | 3.62 | 1.82 | 8.2 | 6.3
Live | 207526515 |  | 11.2 | 18 | 32400 | 25400 | 20080 | 3.22 | 2.23 | 31500 | 3.65 | 1.83 | 8.2 | 6.35
Live | 207526513 |  | 11.2 | 18 | 33600 | 25800 | 20180 | 3.38 | 2.2 | 32100 | 3.7 | 1.79 | 8.2 | 6.35
Live | 207526506 |  | 10 | 17.5 | 43000 | 36000 | 28360 | 2.93 | 2.1 | 43200 | 3.39 | 1.7 | 8.1 | 6.25
Live | 207526471 |  | 11.5 | 18 | 34600 | 26200 | 20680 | 3.47 | 2.14 | 32500 | 3.48 | 1.76 | 8.2 | 6.25
Live | 207526446 |  | 11.7 | 19 | 46100 | 35600 | 27780 | 3.57 | 2.13 | 42900 | 3.45 | 1.72 | 8.2 | 6.25
Live | 207526430 |  | 11.5 | 18 | 31800 | 25200 | 19540 | 3.29 | 2.2 | 31600 | 3.65 | 1.77 | 8.2 | 6.3
Live | 207526424 |  | 12 | 20 | 35000 | 26300 | 20500 | 3.66 | 2.17 | 32900 | 3.54 | 1.77 | 8.2 | 6.3
Live | 207526422 |  | 12.7 | 20.5 | 36300 | 26500 | 20300 | 3.84 | 2.3 | 33500 | 3.85 | 1.84 | 8.7 | 6.4
Live | 207526405 |  | 12.5 | 19.5 | 23600 | 16900 | 12960 | 3.66 | 2.37 | 20900 | 3.8 | 1.9 | 8.5 | 6.35
Live | 207526363 |  | 11.5 | 18 | 52700 | 49200 | 38780 | 3.5 | 2.13 | 53400 | 3.57 | 1.77 | 8.5 | 6.75
Live | 207526353 |  | 12 | 18 | 35200 | 26400 | 20500 | 3.59 | 2.32 | 32900 | 3.86 | 1.88 | 8.5 | 6.55
Live | 207526330 |  | 12 | 18 | 34600 | 26400 | 20540 | 3.62 | 2.28 | 32900 | 3.74 | 1.86 | 8.5 | 6.45
Live | 207526314 |  | 11.7 | 18 | 46000 | 37000 | 28840 | 3.56 | 2.18 | 45400 | 3.58 | 1.81 | 8.5 | 6.5
Live | 207526288 |  | 11.7 | 18 | 34700 | 26600 | 20560 | 3.52 | 2.18 | 32300 | 3.6 | 1.78 | 8.2 | 6.25
Live | 207526273 |  | 11.7 | 18 | 47600 | 37400 | 28760 | 3.56 | 2.24 | 45400 | 3.68 | 1.81 | 8.5 | 6.5
Live | 207526270 |  | 11.7 | 18 | 47500 | 37100 | 28840 | 3.55 | 2.24 | 45400 | 3.68 | 1.83 | 8.5 | 6.55
Live | 207526265 |  | 11.2 | 18 | 46500 | 38000 | 29700 | 3.34 | 2.23 | 45900 | 3.7 | 1.8 | 8.5 | 6.55
Live | 207526264 |  | 11.5 | 18 | 47600 | 37200 | 29280 | 3.51 | 2.14 | 45500 | 3.48 | 1.79 | 8.5 | 6.35
Live | 207526255 |  | 12 | 18 | 34900 | 25900 | 20240 | 3.64 | 2.17 | 32200 | 3.59 | 1.8 | 8.2 | 6.25
Live | 207526244 |  | 11.7 | 18 | 34600 | 26200 | 20680 | 3.53 | 2.15 | 32400 | 3.5 | 1.79 | 8.2 | 6.25
Live | 207526241 |  | 11.7 | 18 | 34600 | 26200 | 20440 | 3.53 | 2.14 | 32300 | 3.51 | 1.77 | 8.2 | 6.25
Live | 207526234 |  | 12.5 | 18 | 23800 | 16800 | 12720 | 3.65 | 2.4 | 20900 | 3.85 | 1.9 | 8.5 | 6.35
Live | 207525863 |  | 11.8 | 19.5 | 48000 | 37800 | 32400 | 3.58 | 1.96 | 54000 | 3.65 | 2.04 | 9.65 | 8
Live | 207518835 |  | 12 | 18.5 | 36000 | 29400 | 25200 | 3.7 | 2.1 | 42000 | 3.7 | 1.99 | 10 | 8.8
Live | 207517164 |  | 13.4 | 21.5 | 42000 | 48000 | 48000 | 3.93 | 2.3 | 48000 | 4.1 | 2 | 11.1 | 9.8
Live | 207517158 |  | 13.1 | 23 | 48000 | 54000 | 54000 | 3.83 | 2.5 | 54000 | 4 | 2 | 11.5 | 9.8
Live | 207517152 |  | 15 | 23 | 36000 | 42000 | 42000 | 4.4 | 2.15 | 42000 | 4 | 2 | 12 | 10.65
Live | 207465450 |  | 11.5 | 18.5 | 22000 | 22200 | 20500 | 2.64 | 1.82 | 20000 | 3.2 | 1.76 | 7.5 | 6.8
Live | 210627701 |  | 9 | 16.5 | 36000 | 25600 | 24000 | 2.64 | 2.58 | 36000 | 3.34 | 2.04 | 7.8 | 6.8
Live | 210627699 |  | 8.5 | 16 | 34600 | 24800 | 23200 | 2.49 | 2.48 | 35400 | 3.14 | 1.94 | 7.8 | 6
Live | 210627695 |  | 8.5 | 15.5 | 35400 | 25000 | 23400 | 2.49 | 2.52 | 36000 | 3.24 | 2 | 7.8 | 6.8
Live | 210627673 |  | 8.5 | 16 | 34600 | 24800 | 23200 | 2.49 | 2.48 | 35400 | 3.14 | 1.94 | 7.8 | 6
Live | 210627662 |  | 9 | 16.5 | 35600 | 24800 | 23200 | 2.63 | 2.58 | 35400 | 3.26 | 2 | 7.8 | 6.8
Live | 210627650 |  | 9 | 16.5 | 36000 | 25600 | 24000 | 2.64 | 2.58 | 36000 | 3.34 | 2.04 | 7.8 | 6.8
Live | 210622628 |  | 10 | 18 | 48000 | 29800 | 28800 | 2.93 | 2.44 | 48000 | 3.36 | 1.76 | 7.8 | 6
Live | 210622001 |  | 9 | 16.5 | 47000 | 30800 | 30000 | 2.64 | 2.42 | 48000 | 3.36 | 1.76 | 7.8 | 6
Live | 210621997 |  | 9 | 16.5 | 47000 | 30800 | 30000 | 2.64 | 2.42 | 48000 | 3.36 | 1.76 | 7.8 | 6
Live | 210621749 |  | 9.5 | 16.5 | 46500 | 29600 | 28400 | 2.79 | 2.42 | 46500 | 3.32 | 1.72 | 7.8 | 6
Live | 210621747 |  | 9.5 | 16.5 | 46500 | 29600 | 28400 | 2.79 | 2.42 | 46500 | 3.32 | 1.72 | 7.8 | 6
Live | 210621473 |  | 9 | 18 | 36000 | 25200 | 23600 | 2.64 | 2.6 | 36000 | 3.34 | 2.04 | 8.1 | 6.8
Live | 210621463 |  | 9 | 18 | 36000 | 25200 | 23600 | 2.64 | 2.6 | 36000 | 3.34 | 2.04 | 8.1 | 6.8
Live | 210621177 |  | 8.5 | 16 | 34600 | 24800 | 23200 | 2.49 | 2.48 | 35400 | 3.14 | 1.94 | 7.8 | 6
Live | 210621175 |  | 8.5 | 16 | 34600 | 24800 | 23200 | 2.49 | 2.48 | 35400 | 3.14 | 1.94 | 7.8 | 6
Live | 210621012 |  | 8.5 | 15.5 | 35400 | 25000 | 23400 | 2.49 | 2.52 | 36000 | 3.24 | 2 | 7.8 | 6.8
Live | 210621010 |  | 8.5 | 15.5 | 35400 | 25000 | 23400 | 2.49 | 2.52 | 36000 | 3.24 | 2 | 7.8 | 6.8
Live | 210620847 |  | 9.5 | 17 | 47500 | 30600 | 30000 | 2.78 | 2.42 | 48000 | 3.38 | 1.76 | 7.8 | 6
Live | 210620846 |  | 9.5 | 17 | 47500 | 30600 | 30000 | 2.78 | 2.42 | 48000 | 3.38 | 1.76 | 7.8 | 6
Live | 210620826 |  | 9.5 | 17 | 47500 | 30600 | 29800 | 2.78 | 2.42 | 48000 | 3.38 | 1.76 | 7.8 | 6
Live | 210620825 |  | 9.5 | 17 | 47500 | 30600 | 29800 | 2.78 | 2.42 | 48000 | 3.38 | 1.76 | 7.8 | 6
Live | 210620548 |  | 8 | 16.5 | 57500 | 37000 | 31200 | 2.34 | 2.38 | 57500 | 3.1 | 1.76 | 7.8 | 6
Live | 210620073 |  | 9 | 16.5 | 35600 | 24800 | 23200 | 2.63 | 2.58 | 35400 | 3.26 | 2 | 7.8 | 6.8
Live | 210619731 |  | 10 | 18 | 48000 | 29400 | 28400 | 2.93 | 2.48 | 47500 | 3.38 | 1.76 | 7.8 | 6
Live | 210619706 |  | 9 | 16 | 34800 | 24400 | 22600 | 2.64 | 2.52 | 34800 | 3.18 | 1.96 | 7.8 | 6.8
Live | 210619696 |  | 9 | 16.5 | 36000 | 25600 | 24000 | 2.64 | 2.58 | 36000 | 3.34 | 2.04 | 7.8 | 6.8
Live | 210619531 |  | 8 | 16.5 | 57500 | 37000 | 31200 | 2.34 | 2.38 | 57500 | 3.1 | 1.76 | 7.8 | 6
Live | 210619184 |  | 9.5 | 16.5 | 46500 | 29600 | 28400 | 2.79 | 2.42 | 46500 | 3.32 | 1.72 | 7.8 | 6
Live | 210619108 |  | 9 | 18 | 36000 | 25200 | 23600 | 2.64 | 2.6 | 36000 | 3.34 | 2.04 | 8.1 | 6.8
Live | 210619041 |  | 8.5 | 16 | 34600 | 24800 | 23200 | 2.49 | 2.48 | 35400 | 3.14 | 1.94 | 7.8 | 6
Live | 210619040 |  | 8.5 | 16 | 34600 | 24800 | 23200 | 2.49 | 2.48 | 35400 | 3.14 | 1.94 | 7.8 | 6
Live | 210619002 |  | 8.5 | 15.5 | 35400 | 25000 | 23400 | 2.49 | 2.52 | 36000 | 3.24 | 2 | 7.8 | 6.8
Live | 210618957 |  | 9.5 | 17 | 47500 | 30600 | 29800 | 2.78 | 2.42 | 48000 | 3.38 | 1.76 | 7.8 | 6
Live | 207352653 |  | 10 | 19 | 57300 | 37500 | 30540 | 2.96 | 2.5 | 53900 | 3.62 | 2.08 | 8.5 | 6.4
Live | 207352646 |  | 12 | 19 | 48800 | 31700 | 25360 | 3.5 | 2.8 | 44700 | 3.84 | 2.29 | 9 | 6.65
Live | 207352643 |  | 11.7 | 19 | 46300 | 31100 | 24860 | 3.41 | 2.69 | 44000 | 3.69 | 2.21 | 8.7 | 6.55
Live | 207352639 |  | 10 | 19 | 57300 | 37500 | 30540 | 2.96 | 2.5 | 53900 | 3.62 | 2.08 | 8.5 | 6.4
Live | 207352632 |  | 12 | 19 | 48800 | 31700 | 25360 | 3.5 | 2.8 | 44700 | 3.84 | 2.29 | 9 | 6.65
Live | 207352631 |  | 11.7 | 19 | 47300 | 31900 | 25560 | 3.41 | 2.77 | 45400 | 3.79 | 2.28 | 9 | 6.7
Live | 207352629 |  | 11.7 | 19 | 46300 | 31100 | 24860 | 3.41 | 2.69 | 44000 | 3.69 | 2.21 | 8.7 | 6.55
Live | 207350094 |  | 11.8 | 18.75 | 25000 | 25000 | 25000 | 3.44 | 1.95 | 25000 | 3.76 | 1.78 | 8.65 | 7.1
Live | 210589360 |  | 10 | 19 | 53000 | 50500 | 50000 | 3.28 | 2.2 | 72576 | 2.87 | 1.9 | 8.1 | 8.5
Live | 207335057 |  | 11 | 16.5 | 35200 | 23600 | 18560 | 3.16 | 2.69 | 35200 | 3.75 | 2.21 | 8.5 | 6.5
Live | 207259420 |  | 11 | 18 | 43900 | 31300 | 25200 | 3.22 | 2.58 | 44000 | 3.52 | 2.13 | 8.7 | 6.6
Live | 207062443 |  | 10 | 16 | 34400 | 23100 | 18440 | 2.99 | 2.69 | 33800 | 3.75 | 2.21 | 8.7 | 6.55
Live | 207062439 |  | 12 | 17 | 23200 | 14200 | 11180 | 3.47 | 2.87 | 22100 | 4.18 | 2.31 | 8.7 | 6.5
Live | 210532912 |  | 12 | 21 | 50600 | 43500 | 36400 | 4.14 | 2.32 | 46500 | 3.38 | 2.18 | 8.5 | 7.75
Live | 210532878 |  | 12 | 21 | 51175 | 43000 | 36200 | 4.04 | 2.46 | 46000 | 3.48 | 2.34 | 9.5 | 8.05
Live | 210532884 |  | 12 | 21.5 | 52325 | 43500 | 36200 | 4.14 | 2.48 | 46000 | 3.56 | 2.36 | 9.5 | 8.05
Live | 210532872 |  | 12 | 21 | 50600 | 43500 | 36400 | 3.94 | 2.4 | 46500 | 3.42 | 2.28 | 9.5 | 8
Live | 210470532 |  | 11.5 | 18 | 38180 | 31200 | 27400 | 3.87 | 2.54 | 32000 | 3.39 | 2.24 | 8.5 | 7.2
Live | 210470527 |  | 11.5 | 18 | 38180 | 31200 | 27600 | 3.87 | 2.54 | 32000 | 3.36 | 2.22 | 8.5 | 7.2
Live | 210470526 |  | 11.5 | 18 | 38180 | 31200 | 27600 | 3.87 | 2.54 | 32000 | 3.36 | 2.22 | 8.5 | 7.2
Live | 210470571 |  | 12 | 18 | 38180 | 31200 | 27400 | 3.87 | 2.54 | 32000 | 3.39 | 2.24 | 8.5 | 7.2
Live | 210470567 |  | 12 | 18 | 38180 | 31200 | 27400 | 3.87 | 2.54 | 32000 | 3.39 | 2.24 | 8.5 | 7.2
Live | 210470395 |  | 11.5 | 18 | 38180 | 31200 | 27600 | 3.87 | 2.54 | 32000 | 3.36 | 2.22 | 8.5 | 7.2
Live | 210470387 |  | 11.5 | 18 | 38180 | 31200 | 27600 | 3.87 | 2.54 | 32000 | 3.36 | 2.22 | 8.5 | 7.2
Live | 210470378 |  | 11.5 | 18 | 38180 | 31200 | 27600 | 3.87 | 2.54 | 32000 | 3.36 | 2.22 | 8.5 | 7.2
Live | 210470502 |  | 12 | 18 | 38180 | 31200 | 27600 | 3.87 | 2.54 | 32000 | 3.36 | 2.22 | 8.5 | 7.2
Live | 210470436 |  | 11.7 | 17.5 | 38180 | 31400 | 27800 | 3.87 | 2.5 | 32200 | 3.32 | 2.2 | 8.5 | 7.15
Live | 210470433 |  | 11.7 | 17.5 | 38180 | 31400 | 27800 | 3.87 | 2.5 | 32200 | 3.32 | 2.2 | 8.5 | 7.15
Live | 210470237 |  | 11.5 | 17.5 | 37720 | 31000 | 27400 | 3.88 | 2.52 | 31800 | 3.32 | 2.22 | 8.5 | 7.15
Live | 210470010 |  | 10.5 | 18 | 52325 | 36000 | 31800 | 3.54 | 2.56 | 46000 | 3.36 | 2.26 | 8.5 | 7.1
Live | 210470007 |  | 10.5 | 17.5 | 52325 | 36000 | 31800 | 3.54 | 2.56 | 46000 | 3.34 | 2.24 | 8.5 | 7.1
Live | 210469995 |  | 10 | 17.5 | 52325 | 36200 | 32000 | 3.37 | 2.54 | 46500 | 3.32 | 2.24 | 8.5 | 7.1
Live | 210469994 |  | 10 | 17.5 | 52325 | 36200 | 18600 | 3.37 | 2.54 | 46500 | 3.32 | 1.56 | 8.5 | 7.1
Live | 210469991 |  | 10 | 17.5 | 52325 | 36200 | 32000 | 3.37 | 2.54 | 46500 | 3.32 | 2.24 | 8.5 | 7.1
Live | 210469980 |  | 10 | 17.5 | 51750 | 37000 | 32800 | 3.37 | 2.6 | 47000 | 3.34 | 2.3 | 8.5 | 7.3
Live | 210469979 |  | 10 | 17.5 | 51750 | 37000 | 32800 | 3.37 | 2.6 | 47000 | 3.34 | 2.3 | 8.5 | 7.3
Live | 210469975 |  | 10 | 17.5 | 51750 | 37000 | 32800 | 3.37 | 2.6 | 47000 | 3.34 | 2.3 | 8.5 | 7.3
Live | 210469966 |  | 10 | 17.5 | 51750 | 37000 | 18800 | 3.37 | 2.58 | 47000 | 3.34 | 1.57 | 8.5 | 7.3
Live | 210440222 |  | 10 | 18.5 | 48000 | 29600 | 28600 | 2.93 | 2.48 | 48000 | 3.4 | 1.76 | 7.8 | 6
Live | 210440159 |  | 10 | 18.5 | 48000 | 29600 | 28600 | 2.93 | 2.48 | 48000 | 3.4 | 1.76 | 7.8 | 6
Live | 210440140 |  | 10 | 18.5 | 48000 | 29600 | 28600 | 2.93 | 2.48 | 48000 | 3.4 | 1.76 | 7.8 | 6
Live | 210440120 |  | 10 | 18.5 | 48000 | 29600 | 28600 | 2.93 | 2.48 | 48000 | 3.4 | 1.76 | 7.8 | 6
Live | 209872697 |  | 12.5 | 20 | 22800 | 25400 | 26000 | 3.82 | 2.4 | 39333 | 3.2 | 2.1 | 8.5 | 8.5
Live | 212982600 |  | 10 | 16.5 | 38320 | 29120 | 34600 | 3.11 | 2.51 | 37870 | 3.01 | 2.02 | 8.5 | 7.5
Live | 209457664 |  | 13 | 23 | 13150 | 11100 | 9170 | 2.94 | 2.48 | 15600 | 3.15 | 2.18 | 9.5 | 8.2
Live | 209408051 |  | 9 | 16.5 | 35000 | 24400 | 22800 | 2.64 | 2.52 | 35000 | 3.21 | 1.96 | 7.8 | 6.8
Live | 209404450 |  | 9.5 | 17.5 | 46000 | 29400 | 28400 | 2.79 | 2.38 | 46000 | 3.28 | 1.7 | 7.8 | 6
Live | 209404284 |  | 8 | 16.5 | 57000 | 36800 | 31600 | 2.35 | 2.38 | 57500 | 3.1 | 1.78 | 7.8 | 6
Live | 209404198 |  | 8.5 | 16 | 35000 | 24800 | 23200 | 2.49 | 2.5 | 35600 | 3.18 | 1.96 | 7.8 | 6.8
Live | 209404194 |  | 8.5 | 16.5 | 34600 | 24600 | 23000 | 2.49 | 2.48 | 35200 | 3.15 | 1.94 | 7.8 | 6.8
Live | 209404189 |  | 8.5 | 16 | 34600 | 24800 | 23200 | 2.49 | 2.46 | 35600 | 3.12 | 1.94 | 7.8 | 6
Live | 209404180 |  | 8.5 | 16.5 | 35000 | 24600 | 23000 | 2.49 | 2.5 | 35200 | 3.18 | 1.96 | 7.8 | 6.8
Live | 209404177 |  | 8.5 | 16.5 | 34800 | 24800 | 23200 | 2.49 | 2.48 | 35400 | 3.14 | 1.94 | 7.8 | 6
Live | 209404175 |  | 8.5 | 16.5 | 34800 | 24800 | 23200 | 2.49 | 2.48 | 35400 | 3.16 | 1.96 | 7.8 | 6.8
Live | 209404167 |  | 8.5 | 16.5 | 35000 | 24600 | 23000 | 2.49 | 2.5 | 35600 | 3.2 | 1.98 | 7.8 | 6.8
Live | 209404160 |  | 8.5 | 15.5 | 34200 | 24600 | 23000 | 2.49 | 2.44 | 35200 | 3.08 | 1.92 | 7.8 | 6
Live | 209404158 |  | 8.5 | 15.5 | 34200 | 24600 | 23000 | 2.49 | 2.44 | 35200 | 3.08 | 1.92 | 7.8 | 6
Live | 209404153 |  | 8.5 | 16 | 35400 | 25000 | 23600 | 2.49 | 2.52 | 36000 | 3.24 | 2 | 7.8 | 6.8
Live | 209404151 |  | 8.5 | 16 | 35400 | 25000 | 23600 | 2.49 | 2.52 | 36000 | 3.24 | 2 | 7.8 | 6.8
Live | 209404149 |  | 8.5 | 16 | 35400 | 25000 | 23600 | 2.49 | 2.52 | 36000 | 3.24 | 2 | 7.8 | 6.8
Live | 209404146 |  | 8.5 | 16 | 35400 | 25000 | 23600 | 2.49 | 2.52 | 36000 | 3.24 | 2 | 7.8 | 6.8
Live | 209404125 |  | 8.5 | 16 | 34600 | 25000 | 23400 | 2.49 | 2.46 | 35600 | 3.12 | 1.94 | 7.8 | 6
Live | 209404123 |  | 8.5 | 16 | 35200 | 25400 | 23800 | 2.49 | 2.48 | 36000 | 3.18 | 1.96 | 7.8 | 6
Live | 209404121 |  | 8.5 | 16.5 | 35000 | 24800 | 23200 | 2.49 | 2.5 | 35600 | 3.18 | 1.96 | 7.8 | 6.8
Live | 209404119 |  | 8.5 | 16.5 | 35000 | 24800 | 23200 | 2.49 | 2.5 | 35600 | 3.18 | 1.96 | 7.8 | 6.8
Live | 209404107 |  | 8.5 | 16 | 34600 | 25200 | 23600 | 2.49 | 2.46 | 35800 | 3.14 | 1.94 | 7.8 | 6
Live | 209404097 |  | 8.5 | 16 | 35000 | 25400 | 23800 | 2.49 | 2.48 | 36000 | 3.18 | 1.96 | 7.8 | 6
Live | 209404094 |  | 8.5 | 16 | 35200 | 25200 | 23800 | 2.49 | 2.5 | 36000 | 3.22 | 1.98 | 7.8 | 6.8
Live | 209404087 |  | 8.5 | 16 | 35400 | 25000 | 23400 | 2.49 | 2.52 | 36000 | 3.24 | 2 | 7.8 | 6.8
Live | 209404073 |  | 8.5 | 17 | 34800 | 24800 | 23200 | 2.49 | 2.48 | 35400 | 3.16 | 1.96 | 7.8 | 6.8
Live | 209403043 |  | 8.5 | 17 | 57000 | 35600 | 30200 | 2.49 | 2.42 | 56000 | 3.14 | 1.78 | 7.8 | 6
Live | 206392943 |  | 11.7 | 19 | 48400 | 31700 | 25600 | 3.48 | 2.68 | 44400 | 3.67 | 2.22 | 8.7 | 6.55
Live | 206392942 |  | 11.7 | 19 | 48400 | 31700 | 25600 | 3.48 | 2.68 | 44400 | 3.67 | 2.22 | 8.7 | 6.55
Live | 206392933 |  | 11.5 | 17.5 | 36400 | 23200 | 18300 | 3.31 | 2.82 | 34600 | 4.01 | 2.31 | 8.7 | 6.55
Live | 209403030 |  | 9 | 16.5 | 35000 | 24400 | 22800 | 2.64 | 2.52 | 35000 | 3.21 | 1.96 | 7.8 | 6.8
Live | 209402975 |  | 9.5 | 17.5 | 46000 | 29400 | 28400 | 2.79 | 2.38 | 46000 | 3.28 | 1.7 | 7.8 | 6
Live | 209402974 |  | 9.5 | 17.5 | 46000 | 29400 | 28400 | 2.79 | 2.38 | 46000 | 3.28 | 1.7 | 7.8 | 6
Live | 209402630 |  | 8 | 16.5 | 57000 | 36800 | 31600 | 2.35 | 2.38 | 57500 | 3.1 | 1.78 | 7.8 | 6
Live | 209402628 |  | 8 | 16.5 | 57000 | 36800 | 31600 | 2.35 | 2.38 | 57500 | 3.1 | 1.78 | 7.8 | 6
Live | 209402451 |  | 8.5 | 16 | 35400 | 25200 | 23600 | 2.49 | 2.5 | 36000 | 3.22 | 1.98 | 7.8 | 6.8
Live | 209402440 |  | 8.5 | 16 | 34000 | 24200 | 22600 | 2.49 | 2.44 | 34600 | 3.04 | 1.9 | 7.8 | 6
Live | 209402438 |  | 8.5 | 16 | 35000 | 24800 | 23200 | 2.49 | 2.5 | 35600 | 3.18 | 1.96 | 7.8 | 6.8
Live | 209402436 |  | 8.5 | 16 | 35000 | 24800 | 23200 | 2.49 | 2.5 | 35600 | 3.18 | 1.96 | 7.8 | 6.8
Live | 209402435 |  | 8.5 | 16.5 | 34600 | 24600 | 23000 | 2.49 | 2.48 | 35200 | 3.15 | 1.94 | 7.8 | 6.8
Live | 209402428 |  | 8.5 | 16.5 | 34600 | 24600 | 23000 | 2.49 | 2.48 | 35200 | 3.15 | 1.94 | 7.8 | 6.8
Live | 209402427 |  | 8.5 | 16 | 34600 | 24800 | 23200 | 2.49 | 2.46 | 35400 | 3.12 | 1.94 | 7.8 | 6
Live | 209402425 |  | 8.5 | 16 | 34600 | 24800 | 23200 | 2.49 | 2.46 | 35400 | 3.12 | 1.94 | 7.8 | 6
Live | 209402413 |  | 8.5 | 16 | 34600 | 24800 | 23200 | 2.49 | 2.46 | 35600 | 3.12 | 1.94 | 7.8 | 6
Live | 209402412 |  | 8.5 | 16 | 34600 | 24800 | 23200 | 2.49 | 2.46 | 35600 | 3.12 | 1.94 | 7.8 | 6
Live | 209402411 |  | 8.5 | 16.5 | 35000 | 25400 | 23800 | 2.49 | 2.46 | 36000 | 3.18 | 1.96 | 7.8 | 6
Live | 209402407 |  | 8.5 | 16.5 | 35000 | 25400 | 23800 | 2.49 | 2.46 | 36000 | 3.18 | 1.96 | 7.8 | 6
Live | 209402402 |  | 8.5 | 16.5 | 35000 | 24600 | 23000 | 2.49 | 2.5 | 35200 | 3.18 | 1.96 | 7.8 | 6.8
Live | 209402399 |  | 8.5 | 16.5 | 35000 | 24600 | 23000 | 2.49 | 2.5 | 35200 | 3.18 | 1.96 | 7.8 | 6.8
Live | 209402398 |  | 8.5 | 16.5 | 35000 | 24600 | 23000 | 2.49 | 2.5 | 35200 | 3.18 | 1.96 | 7.8 | 6.8
Live | 206214527 |  | 10 | 16 | 33900 | 22900 | 18060 | 2.83 | 2.75 | 33500 | 3.91 | 2.24 | 8.7 | 6.6
Live | 206214526 |  | 10 | 16 | 33900 | 22900 | 18060 | 2.83 | 2.75 | 33500 | 3.91 | 2.24 | 8.7 | 6.6
Live | 209402386 |  | 8.5 | 16.5 | 34800 | 24800 | 23200 | 2.49 | 2.48 | 35400 | 3.16 | 1.96 | 7.8 | 6.8
Live | 209402385 |  | 8.5 | 16.5 | 34800 | 24800 | 23200 | 2.49 | 2.48 | 35400 | 3.16 | 1.96 | 7.8 | 6.8
Live | 209402374 |  | 8.5 | 16.5 | 35000 | 24600 | 23000 | 2.49 | 2.5 | 35600 | 3.2 | 1.96 | 7.8 | 6.8
Live | 209402372 |  | 8.5 | 16.5 | 35000 | 24600 | 23000 | 2.49 | 2.5 | 35600 | 3.2 | 1.96 | 7.8 | 6.8
Live | 209402369 |  | 8.5 | 16.5 | 35000 | 24600 | 23000 | 2.49 | 2.5 | 35600 | 3.2 | 1.98 | 7.8 | 6.8
Live | 209402367 |  | 8.5 | 16.5 | 35000 | 24600 | 23000 | 2.49 | 2.5 | 35600 | 3.2 | 1.98 | 7.8 | 6.8
Live | 209402366 |  | 8.5 | 16.5 | 35000 | 24600 | 23000 | 2.49 | 2.5 | 35600 | 3.2 | 1.98 | 7.8 | 6.8
Live | 209402346 |  | 8.5 | 15.5 | 34200 | 24600 | 23000 | 2.49 | 2.44 | 35200 | 3.08 | 1.92 | 7.8 | 6
Live | 209402345 |  | 8.5 | 16 | 35400 | 25000 | 23600 | 2.49 | 2.52 | 36000 | 3.24 | 2 | 7.8 | 6.8
Live | 209402337 |  | 8.5 | 16 | 35400 | 25000 | 23600 | 2.49 | 2.52 | 36000 | 3.24 | 2 | 7.8 | 6.8
Live | 209402335 |  | 8.5 | 16 | 35400 | 25000 | 23600 | 2.49 | 2.52 | 36000 | 3.24 | 2 | 7.8 | 6.8
Live | 209402326 |  | 8.5 | 16 | 35400 | 25000 | 23600 | 2.49 | 2.52 | 36000 | 3.24 | 2 | 7.8 | 6.8
Live | 209402324 |  | 8.5 | 16 | 35400 | 25000 | 23600 | 2.49 | 2.52 | 36000 | 3.24 | 2 | 7.8 | 6.8
Live | 209402323 |  | 8.5 | 16 | 35400 | 25000 | 23600 | 2.49 | 2.52 | 36000 | 3.24 | 2 | 7.8 | 6.8
Live | 209402322 |  | 8.5 | 16 | 35400 | 25000 | 23600 | 2.49 | 2.52 | 36000 | 3.24 | 2 | 7.8 | 6.8
Live | 209402312 |  | 8.5 | 16.5 | 34600 | 24600 | 23000 | 2.49 | 2.48 | 35200 | 3.12 | 1.94 | 7.8 | 6.8
Live | 209402299 |  | 9 | 16 | 34600 | 24200 | 22600 | 2.64 | 2.5 | 34600 | 3.14 | 1.94 | 7.8 | 6.8
Live | 209402297 |  | 9 | 16 | 34600 | 24200 | 22600 | 2.64 | 2.5 | 34600 | 3.14 | 1.94 | 7.8 | 6.8
Live | 209402251 |  | 8.5 | 16 | 34600 | 25200 | 23600 | 2.49 | 2.46 | 35800 | 3.14 | 1.94 | 7.8 | 6
Live | 209402238 |  | 8.5 | 15.5 | 34600 | 25000 | 23400 | 2.49 | 2.46 | 35800 | 3.12 | 1.94 | 7.8 | 6
Live | 209402233 |  | 8.5 | 15.5 | 34600 | 25000 | 23400 | 2.49 | 2.46 | 35800 | 3.12 | 1.94 | 7.8 | 6
Live | 209402232 |  | 8.5 | 15.5 | 34600 | 25000 | 23400 | 2.49 | 2.46 | 35800 | 3.12 | 1.94 | 7.8 | 6
Live | 209402230 |  | 8.5 | 16 | 35000 | 25400 | 23800 | 2.49 | 2.48 | 36000 | 3.18 | 1.96 | 7.8 | 6
Live | 209402228 |  | 8.5 | 16 | 35000 | 25400 | 23800 | 2.49 | 2.48 | 36000 | 3.18 | 1.96 | 7.8 | 6
Live | 209402223 |  | 8.5 | 16 | 35000 | 25400 | 23800 | 2.49 | 2.48 | 36000 | 3.18 | 1.96 | 7.8 | 6
Live | 209402222 |  | 8.5 | 16 | 35000 | 25400 | 23800 | 2.49 | 2.48 | 36000 | 3.18 | 1.96 | 7.8 | 6
Live | 209402216 |  | 8.5 | 16 | 35200 | 25200 | 23800 | 2.49 | 2.5 | 36000 | 3.22 | 1.98 | 7.8 | 6.8
Live | 209402213 |  | 8.5 | 16 | 35200 | 25200 | 23800 | 2.49 | 2.5 | 36000 | 3.22 | 1.98 | 7.8 | 6.8
Live | 209402206 |  | 8.5 | 16 | 35400 | 25000 | 23400 | 2.49 | 2.52 | 36000 | 3.24 | 2 | 7.8 | 6.8
Live | 209402202 |  | 8.5 | 16 | 35400 | 25000 | 23400 | 2.49 | 2.52 | 36000 | 3.24 | 2 | 7.8 | 6.8
Live | 209402180 |  | 8.5 | 16 | 34400 | 24600 | 23000 | 2.49 | 2.44 | 35200 | 3.08 | 1.92 | 7.8 | 6
Live | 209402177 |  | 8.5 | 16.5 | 35000 | 25400 | 23800 | 2.49 | 2.46 | 36000 | 3.16 | 1.96 | 7.8 | 6
Live | 205805505 |  | 11.2 | 17 | 35400 | 23700 | 18560 | 3.31 | 2.65 | 35400 | 3.68 | 2.18 | 8.5 | 6.45
Live | 209208578 |  | 8 | 16.5 | 58000 | 37000 | 31400 | 2.34 | 2.42 | 57500 | 3.14 | 1.8 | 7.8 | 6
Live | 209208575 |  | 8 | 16.5 | 58000 | 37000 | 31400 | 2.34 | 2.42 | 57500 | 3.14 | 1.8 | 7.8 | 6
Live | 209208565 |  | 8.5 | 18 | 35200 | 25600 | 24000 | 2.49 | 2.5 | 36000 | 3.18 | 1.98 | 7.8 | 6.8
Live | 209208564 |  | 8.5 | 18 | 35200 | 25600 | 24000 | 2.49 | 2.5 | 36000 | 3.18 | 1.98 | 7.8 | 6.8
Live | 209208563 |  | 8.5 | 18 | 35200 | 25600 | 24000 | 2.49 | 2.5 | 36000 | 3.18 | 1.98 | 7.8 | 6.8
Live | 209208542 |  | 9 | 18 | 35600 | 25200 | 23600 | 2.63 | 2.54 | 36000 | 3.24 | 2 | 7.8 | 6.8
Live | 209208541 |  | 9 | 18 | 35600 | 25200 | 23600 | 2.63 | 2.54 | 36000 | 3.24 | 2 | 7.8 | 6.8
Live | 209208532 |  | 8.5 | 17.5 | 35200 | 25600 | 24000 | 2.49 | 2.5 | 36000 | 3.2 | 1.98 | 7.8 | 6.8
Live | 209208530 |  | 8.5 | 17.5 | 35200 | 25600 | 24000 | 2.49 | 2.5 | 36000 | 3.2 | 1.98 | 7.8 | 6.8
Live | 209208522 |  | 9 | 17.5 | 36000 | 25400 | 23800 | 2.64 | 2.58 | 36000 | 3.32 | 2.04 | 7.8 | 6.8
Live | 209208521 |  | 9 | 17.5 | 36000 | 25400 | 23800 | 2.64 | 2.58 | 36000 | 3.32 | 2.04 | 7.8 | 6.8
Live | 209208509 |  | 9 | 18 | 35600 | 25200 | 23600 | 2.63 | 2.54 | 36000 | 3.24 | 2 | 7.8 | 6.8
Live | 209208405 |  | 8.5 | 18 | 35400 | 25200 | 23600 | 2.49 | 2.54 | 36000 | 3.22 | 2 | 7.8 | 6.8
Live | 209208404 |  | 8.5 | 18 | 35400 | 25200 | 23600 | 2.49 | 2.54 | 36000 | 3.22 | 2 | 7.8 | 6.8
Live | 205070363 |  | 11.2 | 17.5 | 36500 | 23800 | 18860 | 3.29 | 2.76 | 35000 | 3.87 | 2.27 | 8.7 | 6.55
Live | 205070360 |  | 11.2 | 17.5 | 36500 | 23600 | 18660 | 3.29 | 2.74 | 35000 | 3.87 | 2.24 | 8.7 | 6.55
Live | 209208399 |  | 8.5 | 18 | 35400 | 25200 | 23600 | 2.49 | 2.54 | 36000 | 3.24 | 2 | 7.8 | 6.8
Live | 209208395 |  | 9 | 18 | 35600 | 25200 | 23600 | 2.63 | 2.56 | 36000 | 3.28 | 2.02 | 7.8 | 6.8
Live | 209208393 |  | 9 | 18 | 35600 | 25200 | 23600 | 2.63 | 2.56 | 36000 | 3.28 | 2.02 | 7.8 | 6.8
Live | 209208392 |  | 9 | 18 | 35600 | 25200 | 23600 | 2.63 | 2.56 | 36000 | 3.28 | 2.02 | 7.8 | 6.8
Live | 209208379 |  | 9 | 18 | 35600 | 25200 | 23600 | 2.63 | 2.56 | 36000 | 3.24 | 2 | 7.8 | 6.8
Live | 209208378 |  | 9 | 18 | 35600 | 25200 | 23600 | 2.63 | 2.56 | 36000 | 3.24 | 2 | 7.8 | 6.8
Live | 209208377 |  | 9 | 18 | 35600 | 25200 | 23600 | 2.63 | 2.56 | 36000 | 3.24 | 2 | 7.8 | 6.8
Live | 209208374 |  | 8.5 | 17.5 | 35400 | 25600 | 24000 | 2.49 | 2.52 | 36000 | 3.2 | 1.98 | 7.8 | 6.8
Live | 209208370 |  | 8.5 | 17.5 | 35400 | 25600 | 24000 | 2.49 | 2.52 | 36000 | 3.2 | 1.98 | 7.8 | 6.8
Live | 209208368 |  | 8.5 | 17.5 | 35400 | 25600 | 24000 | 2.49 | 2.52 | 36000 | 3.2 | 1.98 | 7.8 | 6.8
Live | 209208365 |  | 8.5 | 18 | 35600 | 25800 | 24200 | 2.49 | 2.5 | 36000 | 3.22 | 2 | 7.8 | 6.8
Live | 209208264 |  | 9 | 17 | 46000 | 30400 | 29400 | 2.64 | 2.38 | 47500 | 3.26 | 1.72 | 7.8 | 6
Live | 204629573 |  | 13.6 | 26.7 | 16550 | 14800 | 13000 | 3.91 | 2.29 | 22800 | 2.8 | 2.1 | 10.6 | 8.4
Live | 209208226 |  | 8.5 | 17.5 | 34600 | 24800 | 23000 | 2.49 | 2.5 | 35000 | 3.1 | 1.94 | 7.8 | 6.8
Live | 209208225 |  | 8.5 | 17.5 | 34600 | 24800 | 23000 | 2.49 | 2.5 | 35000 | 3.1 | 1.94 | 7.8 | 6.8
Live | 209208224 |  | 8.5 | 17.5 | 34600 | 24800 | 23000 | 2.49 | 2.5 | 35000 | 3.1 | 1.94 | 7.8 | 6.8
Live | 209208221 |  | 8.5 | 17.5 | 35400 | 25600 | 24000 | 2.49 | 2.5 | 36000 | 3.18 | 1.98 | 7.8 | 6.8
Live | 209208216 |  | 8.5 | 17.5 | 35600 | 25800 | 24200 | 2.49 | 2.52 | 36000 | 3.24 | 2 | 7.8 | 6.8
Live | 209208211 |  | 8.5 | 17.5 | 35600 | 25800 | 24200 | 2.49 | 2.52 | 36000 | 3.26 | 2 | 7.8 | 6.8
Live | 209208146 |  | 9 | 17 | 47000 | 30800 | 30000 | 2.64 | 2.4 | 48000 | 3.32 | 1.76 | 7.8 | 6
Live | 209208145 |  | 9 | 17 | 47000 | 30800 | 30000 | 2.64 | 2.4 | 48000 | 3.32 | 1.76 | 7.8 | 6
Live | 209208118 |  | 8 | 17 | 58500 | 37600 | 32400 | 2.35 | 2.42 | 58500 | 3.16 | 1.8 | 7.8 | 6
Live | 209208115 |  | 8 | 17 | 58500 | 37600 | 32400 | 2.35 | 2.42 | 58500 | 3.16 | 1.8 | 7.8 | 6
Live | 209208114 |  | 8 | 17 | 58500 | 37600 | 32400 | 2.35 | 2.42 | 58500 | 3.16 | 1.8 | 7.8 | 6
Live | 209208112 |  | 8 | 17 | 58500 | 37600 | 32400 | 2.35 | 2.42 | 58500 | 3.16 | 1.8 | 7.8 | 6
Live | 209207994 |  | 8 | 16.5 | 57500 | 36800 | 31200 | 2.34 | 2.4 | 57500 | 3.12 | 1.78 | 7.8 | 6
Live | 209207938 |  | 8.5 | 18 | 35400 | 25400 | 23800 | 2.49 | 2.52 | 36000 | 3.22 | 2 | 7.8 | 6.8
Live | 209207935 |  | 9 | 17 | 35400 | 25200 | 23600 | 2.64 | 2.56 | 36000 | 3.26 | 2.02 | 7.8 | 6.8
Live | 209207933 |  | 9 | 17 | 35400 | 25200 | 23600 | 2.64 | 2.56 | 36000 | 3.26 | 2.02 | 7.8 | 6.8
Live | 209207931 |  | 8.5 | 18 | 35400 | 25400 | 23800 | 2.49 | 2.52 | 36000 | 3.22 | 2 | 7.8 | 6.8
Live | 209207921 |  | 8.5 | 18 | 35600 | 25800 | 24200 | 2.49 | 2.52 | 36000 | 3.24 | 2 | 7.8 | 6.8
Live | 209207919 |  | 8.5 | 18 | 35600 | 25800 | 24200 | 2.49 | 2.52 | 36000 | 3.24 | 2 | 7.8 | 6.8
Live | 209207917 |  | 8.5 | 18 | 35600 | 25800 | 24200 | 2.49 | 2.52 | 36000 | 3.24 | 2 | 7.8 | 6.8
Live | 209207915 |  | 8.5 | 17 | 34800 | 25200 | 23400 | 2.49 | 2.5 | 35600 | 3.14 | 1.96 | 7.8 | 6.8
Live | 209207911 |  | 8.5 | 17 | 34800 | 25200 | 23400 | 2.49 | 2.5 | 35600 | 3.14 | 1.96 | 7.8 | 6.8
Live | 209207909 |  | 8.5 | 17 | 34800 | 25200 | 23400 | 2.49 | 2.5 | 35600 | 3.14 | 1.96 | 7.8 | 6.8
Live | 209207905 |  | 8.5 | 17.5 | 34800 | 25200 | 23600 | 2.49 | 2.48 | 35800 | 3.14 | 1.96 | 7.8 | 6.8
Live | 209207903 |  | 8.5 | 17.5 | 35400 | 25600 | 24000 | 2.49 | 2.5 | 36000 | 3.18 | 1.98 | 7.8 | 6.8
Live | 209207896 |  | 8.5 | 17 | 34400 | 24800 | 23200 | 2.49 | 2.46 | 35200 | 3.08 | 1.92 | 7.8 | 6.8
Live | 209207885 |  | 8.5 | 18 | 35200 | 25600 | 24000 | 2.49 | 2.5 | 36000 | 3.18 | 1.98 | 7.8 | 6.8
Live | 209207883 |  | 8.5 | 18 | 35200 | 25600 | 24000 | 2.49 | 2.5 | 36000 | 3.18 | 1.98 | 7.8 | 6.8
Live | 209207848 |  | 9 | 18 | 35600 | 25000 | 23400 | 2.63 | 2.56 | 35800 | 3.24 | 2 | 7.8 | 6.8
Live | 209207846 |  | 9 | 18 | 35600 | 25000 | 23400 | 2.63 | 2.56 | 35800 | 3.24 | 2 | 7.8 | 6.8
Live | 209207843 |  | 9 | 18 | 35600 | 25200 | 23600 | 2.63 | 2.58 | 36000 | 3.28 | 2.02 | 7.8 | 6.8
Live | 209207837 |  | 8.5 | 17.5 | 35400 | 25200 | 23600 | 2.49 | 2.54 | 35800 | 3.22 | 2 | 7.8 | 6.8
Live | 204433495 |  | 11.2 | 16.5 | 35400 | 23700 | 18560 | 3.31 | 2.67 | 35300 | 3.69 | 2.19 | 8.5 | 6.5
Live | 209207827 |  | 8.5 | 17.5 | 35400 | 25200 | 23600 | 2.49 | 2.54 | 35800 | 3.22 | 2 | 7.8 | 6.8
Live | 209207823 |  | 8.5 | 17 | 35200 | 25600 | 24000 | 2.49 | 2.5 | 36000 | 3.18 | 1.98 | 7.8 | 6.8
Live | 209207822 |  | 8.5 | 17 | 35200 | 25600 | 24000 | 2.49 | 2.5 | 36000 | 3.18 | 1.98 | 7.8 | 6.8
Live | 209207812 |  | 8.5 | 17.5 | 36000 | 25800 | 24200 | 2.49 | 2.56 | 36000 | 3.3 | 2.02 | 7.8 | 6.8
Live | 209207811 |  | 8.5 | 17.5 | 36000 | 25800 | 24200 | 2.49 | 2.56 | 36000 | 3.3 | 2.02 | 7.8 | 6.8
Live | 209207807 |  | 8.5 | 17.5 | 36000 | 25800 | 24200 | 2.49 | 2.56 | 36000 | 3.3 | 2.02 | 7.8 | 6.8
Live | 209207805 |  | 9 | 18 | 35400 | 23200 | 23600 | 2.64 | 2.34 | 34000 | 3.06 | 2 | 7.8 | 6.8
Live | 209207803 |  | 9 | 18 | 35400 | 23200 | 23600 | 2.64 | 2.34 | 34000 | 3.06 | 2 | 7.8 | 6.8
Live | 209207634 |  | 9 | 18 | 35400 | 25200 | 23600 | 2.64 | 2.54 | 35800 | 3.22 | 2 | 7.8 | 6.8
Live | 209207632 |  | 9 | 18 | 35400 | 25200 | 23600 | 2.64 | 2.54 | 35800 | 3.22 | 2 | 7.8 | 6.8
Live | 209207625 |  | 9 | 17.5 | 35800 | 25200 | 23600 | 2.64 | 2.58 | 36000 | 3.3 | 2.02 | 7.8 | 6.8
Live | 209207619 |  | 9 | 17.5 | 35800 | 25200 | 23600 | 2.64 | 2.58 | 36000 | 3.3 | 2.02 | 7.8 | 6.8
Live | 209207616 |  | 9 | 17.5 | 35800 | 25200 | 23600 | 2.64 | 2.58 | 36000 | 3.3 | 2.02 | 7.8 | 6.8
Live | 209207608 |  | 9 | 17.5 | 36000 | 25400 | 24000 | 2.64 | 2.58 | 36000 | 3.32 | 2.04 | 7.8 | 6.8
Live | 209207607 |  | 9 | 17.5 | 36000 | 25400 | 24000 | 2.64 | 2.58 | 36000 | 3.32 | 2.04 | 7.8 | 6.8
Live | 209207604 |  | 9 | 17.5 | 35800 | 25200 | 23600 | 2.64 | 2.58 | 36000 | 3.3 | 2.02 | 7.8 | 6.8
Live | 209207602 |  | 9 | 18 | 35200 | 25000 | 23400 | 2.64 | 2.52 | 35600 | 3.18 | 1.98 | 7.8 | 6.8
Live | 209207601 |  | 9 | 18 | 35200 | 25000 | 23400 | 2.64 | 2.52 | 35600 | 3.18 | 1.98 | 7.8 | 6.8
Live | 209207600 |  | 9 | 18 | 35200 | 25000 | 23400 | 2.64 | 2.52 | 35600 | 3.18 | 1.98 | 7.8 | 6.8
Live | 209207594 |  | 9 | 18 | 36000 | 25400 | 24000 | 2.64 | 2.58 | 36000 | 3.32 | 2.04 | 7.8 | 6.8
Live | 209207585 |  | 8.5 | 17 | 35600 | 25800 | 24200 | 2.49 | 2.52 | 36000 | 3.24 | 2 | 7.8 | 6.8
Live | 209207581 |  | 8.5 | 17 | 35600 | 25800 | 24200 | 2.49 | 2.52 | 36000 | 3.24 | 2 | 7.8 | 6.8
Live | 209207573 |  | 8 | 16.5 | 57500 | 36800 | 31000 | 2.34 | 2.4 | 57500 | 3.12 | 1.78 | 7.8 | 6
Live | 209207544 |  | 8 | 16.5 | 58500 | 37200 | 31800 | 2.35 | 2.44 | 58000 | 3.2 | 1.82 | 7.8 | 6
Live | 209207543 |  | 8 | 16.5 | 58500 | 37200 | 31800 | 2.35 | 2.44 | 58000 | 3.2 | 1.82 | 7.8 | 6
Live | 209207542 |  | 8 | 16.5 | 58500 | 37200 | 31800 | 2.35 | 2.44 | 58000 | 3.2 | 1.82 | 7.8 | 6
Live | 209207536 |  | 8 | 16.5 | 58500 | 37200 | 31800 | 2.35 | 2.44 | 58000 | 3.2 | 1.82 | 7.8 | 6
Live | 209202397 |  | 8 | 16.5 | 58000 | 37000 | 31400 | 2.34 | 2.42 | 57500 | 3.14 | 1.8 | 7.8 | 6
Live | 209202369 |  | 8.5 | 18 | 35200 | 25600 | 24000 | 2.49 | 2.5 | 36000 | 3.18 | 1.98 | 7.8 | 6.8
Live | 209202368 |  | 8.5 | 18 | 35600 | 25800 | 24400 | 2.49 | 2.52 | 36000 | 3.24 | 2 | 7.8 | 6.8
Live | 209202360 |  | 9 | 16.5 | 35200 | 24800 | 23000 | 2.64 | 2.56 | 35200 | 3.22 | 2 | 7.8 | 6.8
Live | 209202349 |  | 9 | 17.5 | 36000 | 25400 | 23800 | 2.64 | 2.58 | 36000 | 3.32 | 2.04 | 7.8 | 6.8
Live | 209202341 |  | 8.5 | 18 | 35600 | 25800 | 24200 | 2.49 | 2.5 | 36000 | 3.22 | 2 | 7.8 | 6.8
Live | 209202339 |  | 9 | 18 | 35600 | 25200 | 23600 | 2.63 | 2.54 | 36000 | 3.24 | 2 | 7.8 | 6.8
Live | 209202287 |  | 9 | 18 | 35600 | 25200 | 23600 | 2.63 | 2.56 | 36000 | 3.24 | 2 | 7.8 | 6.8
Live | 209202285 |  | 8.5 | 17.5 | 35400 | 25600 | 24000 | 2.49 | 2.52 | 36000 | 3.2 | 1.98 | 7.8 | 6.8
Live | 209202281 |  | 8.5 | 17.5 | 35400 | 25600 | 24000 | 2.49 | 2.52 | 36000 | 3.2 | 1.98 | 7.8 | 6.8
Live | 209202249 |  | 9 | 17 | 46000 | 30400 | 29400 | 2.64 | 2.38 | 47500 | 3.26 | 1.72 | 7.8 | 6
Live | 209202187 |  | 8.5 | 17.5 | 34600 | 24800 | 23000 | 2.49 | 2.5 | 35000 | 3.1 | 1.94 | 7.8 | 6.8
Live | 209202177 |  | 8.5 | 17.5 | 35600 | 25800 | 24200 | 2.49 | 2.52 | 36000 | 3.26 | 2 | 7.8 | 6.8
Live | 209202162 |  | 9 | 17 | 47000 | 30800 | 30000 | 2.64 | 2.4 | 48000 | 3.32 | 1.76 | 7.8 | 6
Live | 209202146 |  | 8 | 17 | 58500 | 37600 | 32400 | 2.35 | 2.42 | 58500 | 3.16 | 1.8 | 7.8 | 6
Live | 209202048 |  | 8.5 | 17 | 35200 | 25600 | 24000 | 2.49 | 2.5 | 36000 | 3.18 | 1.98 | 7.8 | 6.8
Live | 209201982 |  | 8.5 | 18 | 35400 | 25400 | 23800 | 2.49 | 2.52 | 36000 | 3.22 | 2 | 7.8 | 6.8
Live | 209201977 |  | 8.5 | 18 | 35600 | 25800 | 24200 | 2.49 | 2.52 | 36000 | 3.24 | 2 | 7.8 | 6.8
Live | 209201917 |  | 8 | 16.5 | 57500 | 36800 | 31000 | 2.34 | 2.4 | 57500 | 3.12 | 1.78 | 7.8 | 6
Live | 209201914 |  | 8 | 16.5 | 57500 | 36800 | 31000 | 2.34 | 2.4 | 57500 | 3.12 | 1.78 | 7.8 | 6
Live | 209201903 |  | 9 | 18 | 35400 | 25200 | 23600 | 2.64 | 2.54 | 35800 | 3.22 | 2 | 7.8 | 6.8
Live | 209201878 |  | 9 | 18 | 36000 | 25400 | 24000 | 2.64 | 2.58 | 36000 | 3.32 | 2.04 | 7.8 | 6.8
Live | 208614101 |  | 8.5 | 17 | 58500 | 36400 | 30800 | 2.49 | 2.46 | 57000 | 3.2 | 1.82 | 7.8 | 6.8
Live | 208614098 |  | 8.5 | 17 | 58500 | 36400 | 30800 | 2.49 | 2.46 | 57000 | 3.2 | 1.82 | 7.8 | 6.8
Live | 208614093 |  | 8.5 | 17 | 58500 | 36400 | 30800 | 2.49 | 2.46 | 57000 | 3.2 | 1.82 | 7.8 | 6.8
Live | 208614087 |  | 10 | 18.5 | 48000 | 30200 | 22800 | 2.93 | 2.48 | 47000 | 3.5 | 2 | 8.25 | 6.34
Live | 208614053 |  | 9 | 18 | 36000 | 25000 | 23600 | 2.64 | 2.62 | 36000 | 3.36 | 2.06 | 8.1 | 6.8
Live | 208614052 |  | 9 | 18 | 36000 | 25400 | 23800 | 2.64 | 2.6 | 36000 | 3.34 | 2.04 | 8.1 | 6.8
Live | 208613133 |  | 9 | 18 | 36000 | 25400 | 23800 | 2.64 | 2.6 | 36000 | 3.34 | 2.04 | 8.1 | 6.8
Live | 202586170 |  | 11.2 | 18 | 46000 | 32400 | 25960 | 3.4 | 2.46 | 45000 | 3.36 | 2.05 | 8.2 | 6.45
Live | 208503327 |  | 9 | 16.5 | 35000 | 24400 | 22800 | 2.64 | 2.52 | 35000 | 3.21 | 1.96 | 7.8 | 6.8
Live | 208503315 |  | 9 | 16.5 | 35000 | 24400 | 22800 | 2.64 | 2.52 | 35000 | 3.21 | 1.96 | 7.8 | 6.8
Live | 208502170 |  | 9 | 18 | 36000 | 25400 | 23800 | 2.64 | 2.6 | 36000 | 3.34 | 2.04 | 8.1 | 6.8
Live | 202544294 |  | 10 | 16 | 34200 | 23000 | 18300 | 2.93 | 2.72 | 33800 | 3.81 | 2.23 | 8.7 | 6.55
Live | 202538580 |  | 10 | 17 | 34700 | 24000 | 18620 | 2.86 | 2.85 | 35800 | 4.07 | 2.31 | 9 | 6.7
Live | 208502164 |  | 9 | 18 | 36000 | 25400 | 23800 | 2.64 | 2.6 | 36000 | 3.34 | 2.04 | 8.1 | 6.8
Live | 208500545 |  | 8.5 | 17 | 58500 | 36400 | 30800 | 2.49 | 2.46 | 57000 | 3.2 | 1.82 | 7.8 | 6.8
Live | 202382479 |  | 10 | 15.5 | 33400 | 23300 | 18500 | 2.97 | 2.57 | 34300 | 3.49 | 2.13 | 8.2 | 6.4
Live | 202373719 |  | 12.6 | 22 | 24830 | 23000 | 21000 | 3.48 | 2.1 | 29000 | 2.48 | 2.05 | 10.3 | 8.3
Live | 202373717 |  | 13.6 | 26.7 | 16550 | 14800 | 13000 | 3.91 | 2.29 | 22800 | 2.8 | 2.1 | 10.6 | 8.4
Live | 201923128 |  | 12 | 17 | 23200 | 14200 | 11180 | 3.47 | 2.87 | 22100 | 4.18 | 2.34 | 8.7 | 6.5
Live | 201923113 |  | 12 | 17 | 23200 | 14000 | 11020 | 3.47 | 2.85 | 22100 | 4.18 | 2.31 | 8.7 | 6.5
Live | 201923090 |  | 12 | 18 | 23200 | 13600 | 10720 | 3.52 | 2.79 | 21100 | 4.02 | 2.24 | 8.5 | 6.35
Live | 201923052 |  | 11.5 | 15.5 | 21600 | 13800 | 10920 | 3.37 | 2.77 | 21200 | 4.01 | 2.22 | 8.7 | 6.5
Live | 201923035 |  | 12 | 17 | 23200 | 14000 | 11020 | 3.47 | 2.85 | 22100 | 4.18 | 2.31 | 8.7 | 6.5
Live | 201923033 |  | 11.7 | 16.5 | 22400 | 14300 | 11140 | 3.44 | 2.52 | 22500 | 3.68 | 2.02 | 8.2 | 6.2
Live | 201923012 |  | 12 | 18 | 23200 | 13600 | 10720 | 3.52 | 2.79 | 21100 | 4.02 | 2.24 | 8.5 | 6.35
Live | 201923002 |  | 12.5 | 18.5 | 23500 | 13500 | 10480 | 3.59 | 2.95 | 21000 | 4.33 | 2.36 | 9 | 6.45
Live | 201922965 |  | 11.5 | 16.5 | 21800 | 13800 | 10780 | 3.23 | 2.77 | 20900 | 4.22 | 2.26 | 8.7 | 6.45
Live | 201922873 |  | 12.5 | 17.5 | 23800 | 13700 | 10820 | 3.67 | 2.89 | 21200 | 4.23 | 2.33 | 8.7 | 6.4
Live | 201922848 |  | 10 | 18.5 | 56500 | 38300 | 30240 | 3.02 | 2.63 | 57000 | 3.78 | 2.16 | 9 | 6.7
Live | 201922847 |  | 10 | 19 | 57000 | 38800 | 30300 | 3.02 | 2.67 | 57300 | 3.86 | 2.17 | 9 | 6.7
Live | 201922827 |  | 10 | 19 | 56800 | 37700 | 30640 | 2.96 | 2.48 | 54000 | 3.61 | 2.06 | 8.2 | 6.4
Live | 201922826 |  | 10 | 19 | 59200 | 38400 | 31060 | 3.03 | 2.53 | 55900 | 3.63 | 2.12 | 8.7 | 6.5
Live | 201922823 |  | 10 | 19 | 58600 | 39200 | 32000 | 2.98 | 2.53 | 56100 | 3.69 | 2.11 | 8.5 | 6.5
Live | 201922807 |  | 10 | 19 | 58400 | 38600 | 31260 | 2.96 | 2.52 | 55800 | 3.7 | 2.08 | 8.7 | 6.5
Live | 201922790 |  | 10 | 19 | 56800 | 37500 | 30400 | 2.96 | 2.49 | 54100 | 3.61 | 2.06 | 8.5 | 6.4
Live | 201922789 |  | 10 | 19 | 56800 | 37700 | 30640 | 2.96 | 2.49 | 54000 | 3.61 | 2.06 | 8.2 | 6.4
Live | 201922759 |  | 10 | 19 | 59300 | 38200 | 30620 | 3 | 2.57 | 56100 | 3.73 | 2.13 | 8.7 | 6.5
Live | 201922738 |  | 11.7 | 19 | 46700 | 32100 | 25280 | 3.39 | 2.87 | 45400 | 4.03 | 2.32 | 9 | 6.9
Live | 201922736 |  | 12 | 19 | 48500 | 31400 | 25060 | 3.52 | 2.89 | 44600 | 3.99 | 2.38 | 9 | 6.7
Live | 201922729 |  | 11.5 | 19 | 47000 | 31000 | 24860 | 3.31 | 2.66 | 43600 | 3.74 | 2.18 | 8.5 | 6.45
Live | 201922727 |  | 11.7 | 19 | 48800 | 31900 | 25420 | 3.46 | 2.74 | 45000 | 3.78 | 2.24 | 8.7 | 6.6
Live | 201922723 |  | 12 | 19 | 47400 | 30900 | 24660 | 3.56 | 2.67 | 43800 | 3.69 | 2.19 | 8.7 | 6.55
Live | 201922722 |  | 12 | 19 | 49000 | 31700 | 25360 | 3.57 | 2.75 | 45000 | 3.77 | 2.27 | 8.7 | 6.65
Live | 201922711 |  | 10 | 17 | 42700 | 29800 | 24140 | 2.9 | 2.58 | 41700 | 3.55 | 2.13 | 8.5 | 6.55
Live | 201922710 |  | 11 | 17.5 | 43500 | 30600 | 24840 | 3.16 | 2.69 | 42400 | 3.69 | 2.23 | 8.7 | 6.7
Live | 201922708 |  | 11 | 17.5 | 43700 | 30700 | 24940 | 3.13 | 2.71 | 42500 | 3.72 | 2.24 | 8.7 | 6.7
Live | 201922707 |  | 10 | 17 | 42800 | 29500 | 23880 | 2.85 | 2.63 | 42700 | 3.75 | 2.17 | 8.7 | 6.6
Live | 201922701 |  | 11.7 | 18.5 | 45800 | 31300 | 25060 | 3.41 | 2.68 | 44100 | 3.67 | 2.2 | 8.7 | 6.6
Live | 201922694 |  | 10 | 17.5 | 42800 | 30300 | 24440 | 2.85 | 2.53 | 42300 | 3.44 | 2.09 | 8.5 | 6.5
Live | 201922692 |  | 11 | 17.5 | 42800 | 30100 | 24340 | 3.14 | 2.58 | 42000 | 3.5 | 2.15 | 8.5 | 6.55
Live | 201922687 |  | 11.7 | 19 | 46400 | 31300 | 24960 | 3.48 | 2.64 | 44300 | 3.62 | 2.16 | 8.7 | 6.6
Live | 201922675 |  | 11.7 | 19 | 48500 | 31900 | 25560 | 3.48 | 2.74 | 45100 | 3.75 | 2.26 | 8.7 | 6.65
Live | 201922665 |  | 10 | 17.5 | 43200 | 30500 | 24700 | 2.85 | 2.68 | 42400 | 3.7 | 2.22 | 8.7 | 6.7
Live | 201922657 |  | 11.5 | 19 | 47500 | 32200 | 25820 | 3.37 | 2.75 | 45700 | 3.76 | 2.25 | 9 | 6.7
Live | 201922654 |  | 11.5 | 18.5 | 47400 | 32300 | 25920 | 3.36 | 2.74 | 45600 | 3.78 | 2.26 | 9 | 6.7
Live | 201922633 |  | 11.5 | 19 | 47000 | 31000 | 24900 | 3.31 | 2.66 | 43600 | 3.74 | 2.18 | 8.5 | 6.45
Live | 201922624 |  | 11.7 | 18 | 47400 | 32100 | 25720 | 3.41 | 2.78 | 45400 | 3.8 | 2.28 | 9 | 6.7
Live | 201922623 |  | 11.7 | 18.5 | 45800 | 31100 | 24760 | 3.41 | 2.67 | 44100 | 3.67 | 2.17 | 8.7 | 6.55
Live | 201922622 |  | 11.7 | 19 | 46300 | 31300 | 24960 | 3.46 | 2.64 | 44300 | 3.62 | 2.18 | 8.7 | 6.6
Live | 201922613 |  | 11.5 | 19 | 47700 | 32300 | 25720 | 3.39 | 2.72 | 45700 | 3.74 | 2.23 | 8.7 | 6.7
Live | 201922591 |  | 11.5 | 18.5 | 45800 | 30900 | 24760 | 3.35 | 2.65 | 43500 | 3.63 | 2.19 | 8.7 | 6.5
Live | 201922589 |  | 11.2 | 19 | 45800 | 31100 | 24960 | 3.32 | 2.58 | 43900 | 3.52 | 2.13 | 8.5 | 6.45
Live | 201922559 |  | 11.7 | 19 | 48500 | 31900 | 25520 | 3.48 | 2.73 | 45100 | 3.75 | 2.25 | 8.7 | 6.6
Live | 201922557 |  | 11.7 | 19 | 48400 | 31900 | 25560 | 3.42 | 2.77 | 44900 | 3.83 | 2.27 | 9 | 6.65
Live | 201922541 |  | 11.7 | 19 | 47500 | 32400 | 25820 | 3.49 | 2.73 | 45800 | 3.73 | 2.24 | 9 | 6.7
Live | 201922535 |  | 11.5 | 19 | 48000 | 32500 | 25880 | 3.42 | 2.67 | 46400 | 3.68 | 2.19 | 8.7 | 6.65
Live | 201922525 |  | 11.7 | 19 | 49000 | 31900 | 25520 | 3.49 | 2.65 | 45200 | 3.62 | 2.19 | 8.7 | 6.5
Live | 201922518 |  | 11.7 | 19 | 49100 | 32200 | 25760 | 3.56 | 2.63 | 45700 | 3.56 | 2.17 | 8.7 | 6.5
Live | 201922514 |  | 11.7 | 19 | 48400 | 31700 | 25460 | 3.42 | 2.69 | 44900 | 3.68 | 2.22 | 8.7 | 6.5
Live | 201922495 |  | 12 | 18 | 37100 | 22800 | 17800 | 3.41 | 3.01 | 33800 | 4.31 | 2.44 | 9 | 6.6
Live | 201922466 |  | 12 | 18.5 | 37100 | 23000 | 18060 | 3.44 | 2.89 | 33900 | 4.12 | 2.36 | 8.7 | 6.5
Live | 201922450 |  | 11.5 | 16.5 | 35500 | 23400 | 18260 | 3.39 | 2.69 | 35200 | 3.77 | 2.19 | 8.7 | 6.5
Live | 201922441 |  | 11.5 | 17 | 35400 | 23400 | 18120 | 3.3 | 2.71 | 34800 | 3.86 | 2.19 | 8.7 | 6.5
Live | 201922440 |  | 11.5 | 17 | 35300 | 23300 | 18160 | 3.26 | 2.74 | 34800 | 3.88 | 2.24 | 8.7 | 6.5
Live | 201922439 |  | 11.5 | 17 | 35400 | 23400 | 18320 | 3.3 | 2.74 | 34900 | 3.85 | 2.24 | 8.7 | 6.5
Live | 201922429 |  | 10 | 15.5 | 33200 | 23200 | 18300 | 2.93 | 2.54 | 34400 | 3.51 | 2.1 | 8.2 | 6.4
Live | 201922407 |  | 11.7 | 18 | 37000 | 22900 | 17960 | 3.32 | 2.88 | 34000 | 4.15 | 2.35 | 8.7 | 6.5
Live | 201922406 |  | 11.5 | 17.5 | 36400 | 23300 | 18220 | 3.25 | 2.86 | 34500 | 4.14 | 2.32 | 8.7 | 6.55
Live | 201922405 |  | 11.7 | 17.5 | 36700 | 23200 | 18260 | 3.45 | 2.83 | 34700 | 4 | 2.31 | 8.7 | 6.55
Live | 201922393 |  | 11.5 | 17 | 36400 | 23500 | 18220 | 3.25 | 2.82 | 35000 | 4.12 | 2.28 | 8.7 | 6.55
Live | 201922382 |  | 11.5 | 17 | 35400 | 23400 | 18320 | 3.3 | 2.74 | 34900 | 3.85 | 2.24 | 8.7 | 6.5
Live | 201922381 |  | 11.5 | 17 | 35300 | 23300 | 18360 | 3.26 | 2.78 | 34800 | 3.88 | 2.28 | 8.7 | 6.5
Live | 201922329 |  | 11.5 | 17 | 36800 | 23500 | 18360 | 3.34 | 2.6 | 35100 | 3.62 | 2.14 | 8.2 | 6.25
Live | 201922309 |  | 11 | 17 | 35200 | 23900 | 18860 | 3.19 | 2.58 | 35800 | 3.52 | 2.13 | 8.2 | 6.3
Live | 201922307 |  | 11 | 17.5 | 35100 | 23900 | 18720 | 3.12 | 2.6 | 35500 | 3.64 | 2.14 | 8.2 | 6.35
Live | 201922297 |  | 12.5 | 18 | 23200 | 14000 | 10780 | 3.56 | 2.95 | 21800 | 4.38 | 2.36 | 9 | 6.55
Live | 201922296 |  | 12 | 18 | 23100 | 14000 | 10880 | 3.4 | 2.95 | 21700 | 4.33 | 2.38 | 9 | 6.55
Live | 201922285 |  | 11.7 | 17.5 | 22400 | 14200 | 10940 | 3.33 | 2.62 | 22100 | 3.83 | 2.11 | 8.2 | 6.2
Live | 201922275 |  | 12 | 17.5 | 22900 | 14100 | 10980 | 3.39 | 2.83 | 21900 | 4.19 | 2.3 | 8.7 | 6.45
Live | 201922274 |  | 12 | 17.5 | 22800 | 14100 | 10880 | 3.41 | 2.83 | 21900 | 4.17 | 2.28 | 8.7 | 6.45
Live | 201922268 |  | 10 | 19 | 57000 | 38800 | 30300 | 3.02 | 2.67 | 57300 | 3.86 | 2.17 | 9 | 6.7
Live | 201922248 |  | 10 | 19 | 56800 | 37700 | 30640 | 2.96 | 2.48 | 54000 | 3.61 | 2.06 | 8.2 | 6.4
Live | 201922177 |  | 10 | 19 | 58400 | 38600 | 31260 | 2.96 | 2.52 | 55800 | 3.7 | 2.08 | 8.7 | 6.5
Live | 201922150 |  | 11.5 | 19 | 47000 | 31000 | 24860 | 3.31 | 2.66 | 43600 | 3.74 | 2.18 | 8.5 | 6.45
Live | 201922144 |  | 12 | 19 | 47400 | 30900 | 24660 | 3.56 | 2.67 | 43800 | 3.69 | 2.19 | 8.7 | 6.55
Live | 201922140 |  | 11.7 | 18.5 | 46800 | 30900 | 24760 | 3.4 | 2.7 | 43500 | 3.73 | 2.21 | 8.7 | 6.55
Live | 201922130 |  | 10 | 17 | 42300 | 29900 | 24280 | 2.86 | 2.58 | 43200 | 3.7 | 2.14 | 8.5 | 6.55
Live | 201922123 |  | 11.7 | 19 | 46300 | 31300 | 24960 | 3.46 | 2.64 | 44300 | 3.62 | 2.18 | 8.7 | 6.6
Live | 201922116 |  | 11 | 18 | 44000 | 31200 | 25240 | 3.17 | 2.65 | 43400 | 3.57 | 2.21 | 8.7 | 6.65
Live | 201922115 |  | 10 | 17.5 | 42800 | 30300 | 24440 | 2.85 | 2.53 | 42300 | 3.44 | 2.09 | 8.5 | 6.5
Live | 201922114 |  | 11 | 18 | 43700 | 31300 | 25300 | 3.13 | 2.66 | 43500 | 3.61 | 2.21 | 8.7 | 6.65
Live | 201922108 |  | 11.7 | 19 | 46400 | 31300 | 24960 | 3.48 | 2.64 | 44300 | 3.62 | 2.16 | 8.7 | 6.6
Live | 201922096 |  | 11.7 | 19 | 48500 | 31900 | 25560 | 3.48 | 2.74 | 45100 | 3.75 | 2.26 | 8.7 | 6.65
Live | 201922094 |  | 11.7 | 19 | 48400 | 31900 | 25560 | 3.42 | 2.77 | 44900 | 3.83 | 2.27 | 9 | 6.65
Live | 201922090 |  | 12 | 19 | 49000 | 32000 | 25520 | 3.58 | 2.75 | 45200 | 3.77 | 2.25 | 8.7 | 6.65
Live | 201922080 |  | 11 | 18 | 43900 | 31300 | 25200 | 3.22 | 2.58 | 44000 | 3.52 | 2.13 | 8.7 | 6.6
Live | 201922078 |  | 11.5 | 19 | 47500 | 32200 | 25820 | 3.37 | 2.75 | 45700 | 3.76 | 2.25 | 9 | 6.7
Live | 201922060 |  | 12 | 18 | 48900 | 31700 | 25360 | 3.5 | 2.8 | 44700 | 3.85 | 2.29 | 9 | 6.65
Live | 201922053 |  | 11.5 | 19 | 47000 | 31000 | 24900 | 3.31 | 2.66 | 43600 | 3.74 | 2.18 | 8.5 | 6.45
Live | 201922034 |  | 11.7 | 19 | 48800 | 31900 | 25420 | 3.46 | 2.75 | 45100 | 3.8 | 2.26 | 9 | 6.65
Live | 201922014 |  | 11.7 | 19 | 46800 | 30900 | 24760 | 3.4 | 2.7 | 43500 | 3.72 | 2.21 | 8.7 | 6.55
Live | 201922008 |  | 11.7 | 19 | 46400 | 31300 | 24920 | 3.48 | 2.64 | 44300 | 3.63 | 2.16 | 8.7 | 6.6
Live | 201922003 |  | 11.5 | 19 | 45800 | 31300 | 25020 | 3.35 | 2.67 | 44200 | 3.67 | 2.18 | 8.7 | 6.55
Live | 201922000 |  | 11.5 | 19 | 47700 | 32300 | 25720 | 3.39 | 2.72 | 45700 | 3.74 | 2.23 | 8.7 | 6.7
Live | 201921997 |  | 11.7 | 19 | 47700 | 32300 | 25720 | 3.45 | 2.73 | 45700 | 3.74 | 2.23 | 9 | 6.7
Live | 201921983 |  | 11.2 | 19 | 45500 | 31000 | 24800 | 3.22 | 2.6 | 43700 | 3.64 | 2.14 | 8.5 | 6.45
Live | 201921980 |  | 11.2 | 19 | 47100 | 32000 | 25620 | 3.29 | 2.69 | 45100 | 3.7 | 2.21 | 8.7 | 6.6
Live | 201921935 |  | 11.5 | 19 | 47800 | 32300 | 25820 | 3.4 | 2.72 | 45700 | 3.71 | 2.24 | 9 | 6.7
Live | 201921926 |  | 11.7 | 19 | 48000 | 32600 | 25880 | 3.49 | 2.68 | 46500 | 3.69 | 2.19 | 8.7 | 6.65
Live | 201921922 |  | 11.5 | 19 | 47300 | 32500 | 25880 | 3.35 | 2.7 | 46200 | 3.73 | 2.2 | 8.7 | 6.65
Live | 201921919 |  | 11.5 | 19 | 47500 | 32600 | 25920 | 3.37 | 2.7 | 46300 | 3.72 | 2.21 | 8.7 | 6.65
Live | 201921911 |  | 11.7 | 19 | 49000 | 31900 | 25520 | 3.49 | 2.65 | 45200 | 3.62 | 2.19 | 8.7 | 6.5
Live | 201921908 |  | 11.2 | 19 | 47900 | 32000 | 25660 | 3.22 | 2.66 | 45100 | 3.7 | 2.17 | 8.7 | 6.5
Live | 201921900 |  | 11.7 | 19 | 48400 | 31700 | 25460 | 3.42 | 2.69 | 44900 | 3.68 | 2.22 | 8.7 | 6.5
Live | 201921846 |  | 11.7 | 17.5 | 36700 | 23000 | 18200 | 3.45 | 2.84 | 34700 | 4 | 2.32 | 8.7 | 6.55
Live | 201921840 |  | 11.7 | 17.5 | 36600 | 23200 | 18160 | 3.36 | 2.87 | 34400 | 4.08 | 2.33 | 8.7 | 6.55
Live | 201921822 |  | 11.5 | 17 | 35300 | 23300 | 18160 | 3.26 | 2.74 | 34800 | 3.88 | 2.24 | 8.7 | 6.5
Live | 201921819 |  | 10 | 16 | 34200 | 23000 | 18240 | 2.93 | 2.7 | 33800 | 3.81 | 2.21 | 8.7 | 6.55
Live | 201921810 |  | 10 | 15.5 | 33300 | 23300 | 18500 | 2.98 | 2.54 | 34400 | 3.45 | 2.1 | 8.2 | 6.4
Live | 201921758 |  | 11.7 | 17.5 | 36700 | 23200 | 18260 | 3.45 | 2.83 | 34700 | 4 | 2.31 | 8.7 | 6.55
Live | 201921714 |  | 11.7 | 17 | 36700 | 23400 | 18360 | 3.45 | 2.83 | 35200 | 3.98 | 2.3 | 8.7 | 6.55
Live | 201921702 |  | 11.5 | 16.5 | 35500 | 23400 | 18360 | 3.39 | 2.7 | 35200 | 3.77 | 2.21 | 8.7 | 6.5
Live | 201921699 |  | 11.7 | 18 | 37000 | 22700 | 17860 | 3.32 | 2.81 | 33900 | 4.02 | 2.3 | 8.5 | 6.4
Live | 201921697 |  | 11.7 | 18 | 36900 | 23000 | 18100 | 3.36 | 2.76 | 34100 | 3.92 | 2.27 | 8.5 | 6.4
Live | 201921662 |  | 11 | 16.5 | 35000 | 23800 | 18760 | 3.17 | 2.66 | 35300 | 3.72 | 2.2 | 8.5 | 6.45
Live | 201921648 |  | 11 | 17 | 35200 | 23900 | 18860 | 3.19 | 2.58 | 35800 | 3.52 | 2.13 | 8.2 | 6.3
Live | 201796632 |  | 14.5 | 23.1 | 12580 | 12115 | 10830 | 4.14 | 1.95 | 14360 | 3.12 | 1.87 | 9.9 | 7.9
Live | 10528567 |  | 8.5 | 15 | 37757 | 33127 | 28875 | 2.71 | 2.31 | 48429 | 3.41 | 1.94 | 8.8 | 7
Live | 9920041 |  | 12.5 | 19.9 | 12830 | 13159 | 12038 | 3.36 | 1.84 | 15600 | 2.54 | 1.79 | 9.1 | 6.9
Live | 208214579 |  | 8 | 16.5 | 57000 | 36800 | 31600 | 2.35 | 2.38 | 57500 | 3.1 | 1.78 | 7.8 | 6
Live | 208214541 |  | 8 | 16.5 | 57000 | 36800 | 31600 | 2.35 | 2.38 | 57500 | 3.1 | 1.78 | 7.8 | 6
Live | 208214277 |  | 9.5 | 17.5 | 46000 | 29400 | 28400 | 2.79 | 2.38 | 46000 | 3.28 | 1.7 | 7.8 | 6
Live | 208214214 |  | 8.5 | 16.5 | 35000 | 25400 | 23800 | 2.49 | 2.46 | 36000 | 3.16 | 1.96 | 7.8 | 6
Live | 208214210 |  | 9 | 16 | 34600 | 24200 | 22600 | 2.64 | 2.5 | 34600 | 3.14 | 1.94 | 7.8 | 6.8
Live | 208214198 |  | 8.5 | 16 | 35400 | 25000 | 23400 | 2.49 | 2.52 | 36000 | 3.24 | 2 | 7.8 | 6.8
Live | 208214197 |  | 8.5 | 16 | 35200 | 25200 | 23800 | 2.49 | 2.5 | 36000 | 3.22 | 1.98 | 7.8 | 6.8
Live | 208214196 |  | 8.5 | 15.5 | 34600 | 25000 | 23400 | 2.49 | 2.46 | 35800 | 3.12 | 1.94 | 7.8 | 6
Live | 208214191 |  | 8.5 | 16 | 35400 | 25000 | 23600 | 2.49 | 2.52 | 36000 | 3.24 | 2 | 7.8 | 6.8
Live | 208214183 |  | 8.5 | 16 | 34600 | 24800 | 23200 | 2.49 | 2.46 | 35600 | 3.12 | 1.94 | 7.8 | 6
Live | 208214178 |  | 8.5 | 16 | 35400 | 25200 | 23600 | 2.49 | 2.5 | 36000 | 3.22 | 1.98 | 7.8 | 6.8
Live | 208214176 |  | 8.5 | 16.5 | 34800 | 24800 | 23200 | 2.49 | 2.46 | 35400 | 3.1 | 1.94 | 7.8 | 6
Live | 208214163 |  | 8.5 | 16 | 34600 | 25000 | 23400 | 2.49 | 2.46 | 35600 | 3.12 | 1.94 | 7.8 | 6
Live | 208214136 |  | 8.5 | 16 | 34600 | 24800 | 23200 | 2.49 | 2.46 | 35400 | 3.12 | 1.94 | 7.8 | 6
Live | 208214128 |  | 8.5 | 16.5 | 35000 | 24600 | 23000 | 2.49 | 2.5 | 35600 | 3.2 | 1.98 | 7.8 | 6.8
Live | 208214124 |  | 8.5 | 16.5 | 34800 | 24800 | 23200 | 2.49 | 2.48 | 35400 | 3.16 | 1.96 | 7.8 | 6.8
Live | 208214123 |  | 8.5 | 16.5 | 34800 | 24800 | 23200 | 2.49 | 2.48 | 35400 | 3.14 | 1.94 | 7.8 | 6
Live | 208214118 |  | 8.5 | 16 | 34600 | 24800 | 23200 | 2.49 | 2.46 | 35400 | 3.12 | 1.94 | 7.8 | 6
Live | 208214110 |  | 8.5 | 16 | 35400 | 25000 | 23600 | 2.49 | 2.52 | 36000 | 3.24 | 2 | 7.8 | 6.8
Live | 208214107 |  | 8.5 | 16.5 | 34800 | 24800 | 23200 | 2.49 | 2.46 | 35400 | 3.1 | 1.94 | 7.8 | 6
Live | 208214104 |  | 8.5 | 16 | 34000 | 24200 | 22600 | 2.49 | 2.44 | 34600 | 3.04 | 1.9 | 7.8 | 6
Live | 208214088 |  | 8.5 | 15.5 | 34200 | 24600 | 23000 | 2.49 | 2.44 | 35200 | 3.08 | 1.92 | 7.8 | 6
Live | 208214086 |  | 8.5 | 16 | 35400 | 25000 | 23400 | 2.49 | 2.52 | 36000 | 3.24 | 2 | 7.8 | 6.8
Live | 208214084 |  | 8.5 | 16 | 34600 | 25200 | 23600 | 2.49 | 2.46 | 35800 | 3.14 | 1.94 | 7.8 | 6
Live | 208214078 |  | 8.5 | 16 | 35400 | 25000 | 23400 | 2.49 | 2.52 | 36000 | 3.24 | 2 | 7.8 | 6.8
Live | 208214075 |  | 8.5 | 16 | 35200 | 25200 | 23800 | 2.49 | 2.5 | 36000 | 3.22 | 1.98 | 7.8 | 6.8
Live | 208214072 |  | 8.5 | 17 | 35400 | 25000 | 23400 | 2.49 | 2.52 | 35800 | 3.22 | 1.98 | 7.8 | 6.8
Live | 208214071 |  | 8.5 | 17 | 35400 | 25000 | 23400 | 2.49 | 2.52 | 35800 | 3.22 | 1.98 | 7.8 | 6.8
Live | 208214065 |  | 8.5 | 17 | 34800 | 24800 | 23200 | 2.49 | 2.48 | 35400 | 3.16 | 1.96 | 7.8 | 6.8
Live | 208214064 |  | 8.5 | 16.5 | 35000 | 22800 | 23000 | 2.49 | 2.3 | 33600 | 3 | 1.96 | 7.8 | 6.8
Live | 208214061 |  | 8.5 | 16 | 34400 | 24600 | 23000 | 2.49 | 2.44 | 35200 | 3.08 | 1.92 | 7.8 | 6
Live | 208214059 |  | 8.5 | 16.5 | 35000 | 22800 | 23000 | 2.49 | 2.3 | 33600 | 3 | 1.96 | 7.8 | 6.8
Live | 208214057 |  | 8.5 | 16 | 34400 | 24600 | 23000 | 2.49 | 2.44 | 35200 | 3.08 | 1.92 | 7.8 | 6
Live | 208214052 |  | 8.5 | 16.5 | 34600 | 24600 | 23000 | 2.49 | 2.48 | 35200 | 3.12 | 1.94 | 7.8 | 6.8
Live | 208214051 |  | 8.5 | 16.5 | 34400 | 24600 | 22800 | 2.49 | 2.46 | 35000 | 3.1 | 1.92 | 7.8 | 6.8
Live | 208214043 |  | 8.5 | 16 | 35400 | 25000 | 23600 | 2.49 | 2.52 | 36000 | 3.24 | 2 | 7.8 | 6.8
Live | 208214015 |  | 8.5 | 16 | 35200 | 25200 | 23800 | 2.49 | 2.5 | 36000 | 3.22 | 1.98 | 7.8 | 6.8
Live | 208214014 |  | 8.5 | 15.5 | 34600 | 25000 | 23400 | 2.49 | 2.46 | 35800 | 3.12 | 1.94 | 7.8 | 6
Live | 208214012 |  | 8.5 | 16.5 | 34600 | 24600 | 23000 | 2.49 | 2.48 | 35200 | 3.15 | 1.94 | 7.8 | 6.8
Live | 208214009 |  | 8.5 | 16 | 34600 | 24800 | 23200 | 2.49 | 2.46 | 35600 | 3.12 | 1.94 | 7.8 | 6
Live | 208214006 |  | 8.5 | 16 | 34600 | 25000 | 23400 | 2.49 | 2.46 | 35600 | 3.12 | 1.94 | 7.8 | 6
Live | 208214002 |  | 8.5 | 16.5 | 35000 | 24800 | 23200 | 2.49 | 2.5 | 35600 | 3.18 | 1.96 | 7.8 | 6.8
Live | 208214001 |  | 8.5 | 16.5 | 35000 | 24800 | 23200 | 2.49 | 2.5 | 35600 | 3.18 | 1.96 | 7.8 | 6.8
Live | 208213998 |  | 8.5 | 16 | 35000 | 24800 | 23200 | 2.49 | 2.5 | 35600 | 3.18 | 1.96 | 7.8 | 6.8
Live | 208213997 |  | 8.5 | 16 | 35400 | 25200 | 23600 | 2.49 | 2.5 | 36000 | 3.22 | 1.98 | 7.8 | 6.8
Live | 208213992 |  | 8.5 | 16.5 | 35000 | 24600 | 23000 | 2.49 | 2.5 | 35600 | 3.2 | 1.96 | 7.8 | 6.8
Live | 208213989 |  | 8.5 | 16.5 | 34600 | 24600 | 23000 | 2.49 | 2.48 | 35200 | 3.15 | 1.94 | 7.8 | 6.8
Live | 208213985 |  | 8.5 | 16.5 | 34800 | 24800 | 23200 | 2.49 | 2.48 | 35400 | 3.14 | 1.94 | 7.8 | 6
Live | 208213980 |  | 8.5 | 16.5 | 34800 | 24800 | 23200 | 2.49 | 2.48 | 35400 | 3.16 | 1.96 | 7.8 | 6.8
Live | 208213978 |  | 8.5 | 16.5 | 35000 | 24600 | 23000 | 2.49 | 2.5 | 35600 | 3.2 | 1.96 | 7.8 | 6.8
Live | 208213974 |  | 8.5 | 16.5 | 34600 | 24600 | 23000 | 2.49 | 2.48 | 35200 | 3.15 | 1.94 | 7.8 | 6.8
Live | 208213969 |  | 8.5 | 16.5 | 34800 | 24800 | 23200 | 2.49 | 2.48 | 35400 | 3.14 | 1.94 | 7.8 | 6
Live | 208213967 |  | 8.5 | 16 | 34600 | 25000 | 23400 | 2.49 | 2.46 | 35600 | 3.12 | 1.94 | 7.8 | 6
Live | 208213962 |  | 8.5 | 16 | 35000 | 24800 | 23200 | 2.49 | 2.5 | 35600 | 3.18 | 1.96 | 7.8 | 6.8
Live | 208213960 |  | 8.5 | 16 | 35400 | 25200 | 23600 | 2.49 | 2.5 | 36000 | 3.22 | 1.98 | 7.8 | 6.8
Live | 208213955 |  | 8.5 | 16.5 | 35000 | 25400 | 23800 | 2.49 | 2.46 | 36000 | 3.18 | 1.96 | 7.8 | 6
Live | 208213934 |  | 8.5 | 15.5 | 34600 | 25000 | 23400 | 2.49 | 2.46 | 35800 | 3.12 | 1.94 | 7.8 | 6
Live | 208213922 |  | 8.5 | 16 | 34600 | 25200 | 23600 | 2.49 | 2.46 | 35800 | 3.14 | 1.94 | 7.8 | 6
Live | 208213919 |  | 8.5 | 15.5 | 34600 | 25000 | 23400 | 2.49 | 2.46 | 35800 | 3.12 | 1.94 | 7.8 | 6
Live | 208213908 |  | 8.5 | 17 | 34800 | 24800 | 23200 | 2.49 | 2.48 | 35400 | 3.16 | 1.96 | 7.8 | 6.8
Live | 208197900 |  | 8 | 16.5 | 57000 | 36800 | 31600 | 2.35 | 2.38 | 57500 | 3.1 | 1.78 | 7.8 | 6
Live | 208197834 |  | 8.5 | 16.5 | 34800 | 24800 | 23200 | 2.49 | 2.46 | 35400 | 3.1 | 1.94 | 7.8 | 6
Live | 208197829 |  | 8.5 | 16 | 34600 | 24800 | 23200 | 2.49 | 2.46 | 35400 | 3.12 | 1.94 | 7.8 | 6
Live | 208197820 |  | 8.5 | 16 | 34600 | 24800 | 23200 | 2.49 | 2.46 | 35600 | 3.12 | 1.94 | 7.8 | 6
Live | 208197817 |  | 8.5 | 16.5 | 34800 | 24800 | 23200 | 2.49 | 2.48 | 35400 | 3.14 | 1.94 | 7.8 | 6
Live | 208197807 |  | 8.5 | 16.5 | 35000 | 24600 | 23000 | 2.49 | 2.5 | 35600 | 3.2 | 1.96 | 7.8 | 6.8
Live | 208197804 |  | 8.5 | 16.5 | 35000 | 24600 | 23000 | 2.49 | 2.5 | 35600 | 3.2 | 1.98 | 7.8 | 6.8
Live | 208197777 |  | 8.5 | 16 | 35200 | 25400 | 23800 | 2.49 | 2.48 | 36000 | 3.18 | 1.96 | 7.8 | 6
Live | 208197756 |  | 8.5 | 16 | 35000 | 25400 | 23800 | 2.49 | 2.48 | 36000 | 3.18 | 1.96 | 7.8 | 6
Live | 208197750 |  | 8.5 | 16 | 35400 | 25000 | 23400 | 2.49 | 2.52 | 36000 | 3.24 | 2 | 7.8 | 6.8
Live | 208197528 |  | 8.5 | 16.5 | 34800 | 24800 | 23200 | 2.49 | 2.48 | 35400 | 3.16 | 1.96 | 7.8 | 6.8
Live | 208197503 |  | 8.5 | 16 | 35400 | 25000 | 23600 | 2.49 | 2.52 | 36000 | 3.24 | 2 | 7.8 | 6.8
Live | 208197494 |  | 8.5 | 16 | 35400 | 25000 | 23600 | 2.49 | 2.52 | 36000 | 3.24 | 2 | 7.8 | 6.8
Live | 208197471 |  | 8.5 | 16 | 34600 | 25000 | 23400 | 2.49 | 2.46 | 35600 | 3.12 | 1.94 | 7.8 | 6
Live | 208197459 |  | 8.5 | 16 | 34600 | 25200 | 23600 | 2.49 | 2.46 | 35800 | 3.14 | 1.94 | 7.8 | 6
Live | 208197440 |  | 8.5 | 16 | 35200 | 25200 | 23800 | 2.49 | 2.5 | 36000 | 3.22 | 1.98 | 7.8 | 6.8
Live | 212391503 |  | 11.5 | 17 | 46300 | 37900 | 29020 | 3.47 | 2.21 | 45800 | 3.63 | 1.79 | 8.2 | 6.5
Live | 207417357 |  | 8 | 16.5 | 58000 | 37000 | 31400 | 2.34 | 2.42 | 57500 | 3.14 | 1.8 | 7.8 | 6
Live | 207417339 |  | 8 | 16.5 | 57500 | 36800 | 31200 | 2.34 | 2.4 | 57500 | 3.12 | 1.78 | 7.8 | 6
Live | 207417332 |  | 8 | 16.5 | 57500 | 36800 | 31200 | 2.34 | 2.4 | 57500 | 3.12 | 1.78 | 7.8 | 6
Live | 207417325 |  | 8 | 16.5 | 57500 | 36800 | 31000 | 2.34 | 2.4 | 57500 | 3.12 | 1.78 | 7.8 | 6
Live | 207417319 |  | 8 | 16.5 | 58500 | 37200 | 31800 | 2.35 | 2.44 | 58000 | 3.2 | 1.82 | 7.8 | 6
Live | 207417313 |  | 8 | 16.5 | 58500 | 37200 | 31800 | 2.35 | 2.44 | 58000 | 3.2 | 1.82 | 7.8 | 6
Live | 207417304 |  | 8 | 17 | 58000 | 37600 | 32200 | 2.34 | 2.4 | 58500 | 3.14 | 1.8 | 7.8 | 6
Live | 207417303 |  | 8 | 17 | 58000 | 37600 | 32200 | 2.34 | 2.4 | 58500 | 3.14 | 1.8 | 7.8 | 6
Live | 207417154 |  | 9 | 17.5 | 36000 | 25600 | 24000 | 2.64 | 2.56 | 36000 | 3.32 | 2.04 | 7.8 | 6.8
Live | 207417147 |  | 9 | 18 | 35400 | 25200 | 23600 | 2.64 | 2.54 | 35800 | 3.22 | 2 | 7.8 | 6.8
Live | 207417139 |  | 9 | 18 | 35400 | 25200 | 23600 | 2.64 | 2.54 | 35800 | 3.22 | 2 | 7.8 | 6.8
Live | 207417123 |  | 8.5 | 18 | 35600 | 25800 | 24400 | 2.49 | 2.52 | 36000 | 3.24 | 2 | 7.8 | 6.8
Live | 207417122 |  | 8.5 | 18 | 35600 | 25800 | 24400 | 2.49 | 2.52 | 36000 | 3.24 | 2 | 7.8 | 6.8
Live | 207417119 |  | 8.5 | 18 | 35600 | 25800 | 24400 | 2.49 | 2.52 | 36000 | 3.24 | 2 | 7.8 | 6.8
Live | 207417115 |  | 8.5 | 18 | 35600 | 25800 | 24400 | 2.49 | 2.52 | 36000 | 3.24 | 2 | 7.8 | 6.8
Live | 207417114 |  | 8.5 | 18 | 35600 | 25800 | 24400 | 2.49 | 2.52 | 36000 | 3.24 | 2 | 7.8 | 6.8
Live | 207417112 |  | 8.5 | 18 | 35600 | 25800 | 24400 | 2.49 | 2.52 | 36000 | 3.24 | 2 | 7.8 | 6.8
Live | 207417101 |  | 9 | 18 | 35600 | 25000 | 23400 | 2.63 | 2.56 | 35800 | 3.24 | 2 | 7.8 | 6.8
Live | 207417099 |  | 9 | 18 | 35600 | 25200 | 23600 | 2.63 | 2.58 | 36000 | 3.28 | 2.02 | 7.8 | 6.8
Live | 207417097 |  | 9 | 18 | 35600 | 25200 | 23600 | 2.63 | 2.58 | 36000 | 3.28 | 2.02 | 7.8 | 6.8
Live | 207417094 |  | 9 | 18 | 35600 | 25200 | 23600 | 2.63 | 2.58 | 36000 | 3.28 | 2.02 | 7.8 | 6.8
Live | 207417087 |  | 8.5 | 17.5 | 35400 | 25200 | 23600 | 2.49 | 2.54 | 35800 | 3.22 | 2 | 7.8 | 6.8
Live | 207417078 |  | 8.5 | 17.5 | 35400 | 25200 | 23600 | 2.49 | 2.54 | 35800 | 3.22 | 2 | 7.8 | 6.8
Live | 207417072 |  | 8.5 | 17.5 | 35400 | 25200 | 23600 | 2.49 | 2.54 | 35800 | 3.22 | 2 | 7.8 | 6.8
Live | 207417067 |  | 8.5 | 17 | 35200 | 25600 | 24000 | 2.49 | 2.5 | 36000 | 3.18 | 1.98 | 7.8 | 6.8
Live | 207417066 |  | 8.5 | 17 | 35200 | 25600 | 24000 | 2.49 | 2.5 | 36000 | 3.18 | 1.98 | 7.8 | 6.8
Live | 207417065 |  | 8.5 | 17 | 35200 | 25600 | 24000 | 2.49 | 2.5 | 36000 | 3.18 | 1.98 | 7.8 | 6.8
Live | 207417064 |  | 8.5 | 17 | 35200 | 25600 | 24000 | 2.49 | 2.5 | 36000 | 3.18 | 1.98 | 7.8 | 6.8
Live | 207417055 |  | 9 | 17.5 | 35800 | 25200 | 23600 | 2.64 | 2.58 | 36000 | 3.3 | 2.02 | 7.8 | 6.8
Live | 207417052 |  | 9 | 17.5 | 35800 | 25200 | 23600 | 2.64 | 2.58 | 36000 | 3.3 | 2.02 | 7.8 | 6.8
Live | 207417049 |  | 9 | 17.5 | 35800 | 25200 | 23600 | 2.64 | 2.58 | 36000 | 3.3 | 2.02 | 7.8 | 6.8
Live | 207417048 |  | 9 | 17.5 | 35800 | 25200 | 23600 | 2.64 | 2.58 | 36000 | 3.3 | 2.02 | 7.8 | 6.8
Live | 207417045 |  | 9 | 17.5 | 35800 | 25200 | 23600 | 2.64 | 2.58 | 36000 | 3.3 | 2.02 | 7.8 | 6.8
Live | 207417037 |  | 9 | 17.5 | 35800 | 25200 | 23600 | 2.64 | 2.58 | 36000 | 3.3 | 2.02 | 7.8 | 6.8
Live | 207417032 |  | 8.5 | 16.5 | 34800 | 25000 | 23200 | 2.49 | 2.5 | 35400 | 3.12 | 1.94 | 8.1 | 6.8
Live | 207417020 |  | 9 | 18 | 35200 | 25000 | 23400 | 2.64 | 2.52 | 35600 | 3.18 | 1.98 | 7.8 | 6.8
Live | 207417017 |  | 9 | 18 | 35200 | 25000 | 23400 | 2.64 | 2.52 | 35600 | 3.18 | 1.98 | 7.8 | 6.8
Live | 207417013 |  | 9 | 18 | 36000 | 25400 | 24000 | 2.64 | 2.58 | 36000 | 3.32 | 2.04 | 7.8 | 6.8
Live | 207417008 |  | 9 | 16.5 | 35200 | 24800 | 23000 | 2.64 | 2.56 | 35200 | 3.22 | 2 | 7.8 | 6.8
Live | 207416996 |  | 8.5 | 17.5 | 35200 | 25600 | 24000 | 2.49 | 2.5 | 36000 | 3.2 | 1.98 | 7.8 | 6.8
Live | 207416992 |  | 8.5 | 17.5 | 35200 | 25600 | 24000 | 2.49 | 2.5 | 36000 | 3.2 | 1.98 | 7.8 | 6.8
Live | 207416989 |  | 8.5 | 17.5 | 35200 | 25600 | 24000 | 2.49 | 2.5 | 36000 | 3.2 | 1.98 | 7.8 | 6.8
Live | 207416981 |  | 8.5 | 17.5 | 35200 | 25600 | 24000 | 2.49 | 2.5 | 36000 | 3.2 | 1.98 | 7.8 | 6.8
Live | 207416976 |  | 8.5 | 17 | 35600 | 25800 | 24200 | 2.49 | 2.52 | 36000 | 3.24 | 2 | 7.8 | 6.8
Live | 207416974 |  | 8.5 | 17 | 35600 | 25800 | 24200 | 2.49 | 2.52 | 36000 | 3.24 | 2 | 7.8 | 6.8
Live | 207416972 |  | 8.5 | 17 | 35600 | 25800 | 24200 | 2.49 | 2.52 | 36000 | 3.24 | 2 | 7.8 | 6.8
Live | 207416969 |  | 8.5 | 17 | 35600 | 25800 | 24200 | 2.49 | 2.52 | 36000 | 3.24 | 2 | 7.8 | 6.8
Live | 207416963 |  | 8.5 | 17 | 35600 | 25800 | 24200 | 2.49 | 2.52 | 36000 | 3.24 | 2 | 7.8 | 6.8
Live | 207416960 |  | 8.5 | 17 | 35600 | 25800 | 24200 | 2.49 | 2.52 | 36000 | 3.24 | 2 | 7.8 | 6.8
Live | 207416957 |  | 8.5 | 17.5 | 36000 | 25800 | 24200 | 2.49 | 2.56 | 36000 | 3.3 | 2.02 | 7.8 | 6.8
Live | 207416955 |  | 8.5 | 17.5 | 36000 | 25800 | 24200 | 2.49 | 2.56 | 36000 | 3.3 | 2.02 | 7.8 | 6.8
Live | 207416950 |  | 8.5 | 17.5 | 36000 | 25800 | 24200 | 2.49 | 2.56 | 36000 | 3.3 | 2.02 | 7.8 | 6.8
Live | 207416949 |  | 9 | 17.5 | 36000 | 25400 | 23800 | 2.64 | 2.58 | 36000 | 3.32 | 2.04 | 7.8 | 6.8
Live | 207416939 |  | 8.5 | 17.5 | 35200 | 25600 | 23800 | 2.49 | 2.48 | 36000 | 3.16 | 1.96 | 7.8 | 6.8
Live | 207416936 |  | 8.5 | 17.5 | 35200 | 25600 | 23800 | 2.49 | 2.48 | 36000 | 3.16 | 1.96 | 7.8 | 6.8
Live | 207416895 |  | 9 | 17 | 47000 | 30800 | 30000 | 2.64 | 2.4 | 48000 | 3.32 | 1.76 | 7.8 | 6
Live | 207416817 |  | 8.5 | 17 | 58000 | 36600 | 30800 | 2.49 | 2.44 | 57000 | 3.14 | 1.78 | 7.8 | 6
Live | 207416766 |  | 8 | 17 | 58500 | 37600 | 32400 | 2.35 | 2.42 | 58500 | 3.16 | 1.8 | 7.8 | 6
Live | 207416765 |  | 8 | 17 | 58500 | 37600 | 32400 | 2.35 | 2.42 | 58500 | 3.16 | 1.8 | 7.8 | 6
Live | 207416617 |  | 8.5 | 16.5 | 35200 | 25400 | 23600 | 2.49 | 2.5 | 36000 | 3.16 | 1.96 | 8.1 | 6.8
Live | 207416616 |  | 8.5 | 16.5 | 35200 | 25400 | 23600 | 2.49 | 2.5 | 36000 | 3.16 | 1.96 | 8.1 | 6.8
Live | 207416615 |  | 8.5 | 16.5 | 35200 | 25400 | 23600 | 2.49 | 2.5 | 36000 | 3.16 | 1.96 | 8.1 | 6.8
Live | 207416612 |  | 8.5 | 18 | 35400 | 25400 | 23800 | 2.49 | 2.52 | 36000 | 3.22 | 2 | 7.8 | 6.8
Live | 207416604 |  | 8.5 | 17.5 | 34600 | 24800 | 23000 | 2.49 | 2.5 | 35000 | 3.1 | 1.94 | 7.8 | 6.8
Live | 207416603 |  | 8.5 | 17.5 | 34600 | 24800 | 23000 | 2.49 | 2.5 | 35000 | 3.1 | 1.94 | 7.8 | 6.8
Live | 207416602 |  | 8.5 | 17.5 | 34600 | 24800 | 23000 | 2.49 | 2.5 | 35000 | 3.1 | 1.94 | 7.8 | 6.8
Live | 207416597 |  | 9 | 17 | 35400 | 25200 | 23600 | 2.64 | 2.56 | 36000 | 3.26 | 2.02 | 7.8 | 6.8
Live | 207416595 |  | 9 | 17 | 35400 | 25200 | 23600 | 2.64 | 2.56 | 36000 | 3.26 | 2.02 | 7.8 | 6.8
Live | 207416584 |  | 8.5 | 18 | 35400 | 25400 | 23800 | 2.49 | 2.52 | 36000 | 3.22 | 2 | 7.8 | 6.8
Live | 207416581 |  | 8.5 | 18 | 35400 | 25400 | 23800 | 2.49 | 2.52 | 36000 | 3.22 | 2 | 7.8 | 6.8
Live | 207416577 |  | 8.5 | 18 | 35400 | 25400 | 23800 | 2.49 | 2.52 | 36000 | 3.22 | 2 | 7.8 | 6.8
Live | 207416576 |  | 8.5 | 18 | 35400 | 25400 | 23800 | 2.49 | 2.52 | 36000 | 3.22 | 2 | 7.8 | 6.8
Live | 207416573 |  | 8.5 | 18 | 35400 | 25400 | 23800 | 2.49 | 2.52 | 36000 | 3.22 | 2 | 7.8 | 6.8
Live | 207416568 |  | 8.5 | 18 | 35600 | 25800 | 24200 | 2.49 | 2.52 | 36000 | 3.24 | 2 | 7.8 | 6.8
Live | 207416564 |  | 8.5 | 18 | 35600 | 25800 | 24200 | 2.49 | 2.52 | 36000 | 3.24 | 2 | 7.8 | 6.8
Live | 207416559 |  | 8.5 | 18 | 35400 | 25200 | 23600 | 2.49 | 2.54 | 36000 | 3.22 | 2 | 7.8 | 6.8
Live | 207416557 |  | 8.5 | 18 | 35400 | 25200 | 23600 | 2.49 | 2.54 | 36000 | 3.22 | 2 | 7.8 | 6.8
Live | 207416555 |  | 8.5 | 18 | 35400 | 25200 | 23600 | 2.49 | 2.54 | 36000 | 3.22 | 2 | 7.8 | 6.8
Live | 207416553 |  | 8.5 | 18 | 35400 | 25200 | 23600 | 2.49 | 2.54 | 36000 | 3.22 | 2 | 7.8 | 6.8
Live | 207416548 |  | 8.5 | 18 | 35400 | 25200 | 23600 | 2.49 | 2.54 | 36000 | 3.22 | 2 | 7.8 | 6.8
Live | 207416545 |  | 8.5 | 18 | 35400 | 25200 | 23600 | 2.49 | 2.54 | 36000 | 3.24 | 2 | 7.8 | 6.8
Live | 207416519 |  | 8.5 | 17 | 34800 | 25200 | 23400 | 2.49 | 2.5 | 35600 | 3.14 | 1.96 | 7.8 | 6.8
Live | 207416518 |  | 8.5 | 17 | 34800 | 25200 | 23400 | 2.49 | 2.5 | 35600 | 3.14 | 1.96 | 7.8 | 6.8
Live | 207416517 |  | 8.5 | 17 | 34800 | 25200 | 23400 | 2.49 | 2.5 | 35600 | 3.14 | 1.96 | 7.8 | 6.8
Live | 207416511 |  | 9 | 18 | 35400 | 25000 | 23400 | 2.64 | 2.54 | 35800 | 3.22 | 1.98 | 7.8 | 6.8
Live | 207416492 |  | 8.5 | 17.5 | 34800 | 25200 | 23600 | 2.49 | 2.48 | 35800 | 3.14 | 1.96 | 7.8 | 6.8
Live | 207416487 |  | 8.5 | 17.5 | 35400 | 25600 | 24000 | 2.49 | 2.5 | 36000 | 3.18 | 1.98 | 7.8 | 6.8
Live | 207416481 |  | 8.5 | 17.5 | 35400 | 25600 | 24000 | 2.49 | 2.5 | 36000 | 3.18 | 1.98 | 7.8 | 6.8
Live | 207416480 |  | 8.5 | 17.5 | 35400 | 25600 | 24000 | 2.49 | 2.5 | 36000 | 3.18 | 1.98 | 7.8 | 6.8
Live | 207416475 |  | 8.5 | 17.5 | 35600 | 25800 | 24200 | 2.49 | 2.52 | 36000 | 3.24 | 2 | 7.8 | 6.8
Live | 207416471 |  | 8.5 | 17.5 | 35600 | 25800 | 24200 | 2.49 | 2.52 | 36000 | 3.24 | 2 | 7.8 | 6.8
Live | 207416468 |  | 8.5 | 17.5 | 35600 | 25800 | 24200 | 2.49 | 2.52 | 36000 | 3.24 | 2 | 7.8 | 6.8
Live | 207416467 |  | 8.5 | 17.5 | 35800 | 25800 | 24200 | 2.49 | 2.52 | 36000 | 3.24 | 2 | 7.8 | 6.8
Live | 207416463 |  | 9 | 18 | 35600 | 25200 | 23600 | 2.63 | 2.56 | 36000 | 3.24 | 2 | 7.8 | 6.8
Live | 207416462 |  | 9 | 18 | 35600 | 25200 | 23600 | 2.63 | 2.56 | 36000 | 3.24 | 2 | 7.8 | 6.8
Live | 207416460 |  | 9 | 18 | 35600 | 25200 | 23600 | 2.63 | 2.56 | 36000 | 3.24 | 2 | 7.8 | 6.8
Live | 207416451 |  | 8.5 | 17.5 | 35400 | 25600 | 24000 | 2.49 | 2.52 | 36000 | 3.2 | 1.98 | 7.8 | 6.8
Live | 207416448 |  | 8.5 | 17.5 | 35400 | 25600 | 24000 | 2.49 | 2.52 | 36000 | 3.2 | 1.98 | 7.8 | 6.8
Live | 207416442 |  | 8.5 | 17.5 | 35400 | 25600 | 24000 | 2.49 | 2.52 | 36000 | 3.2 | 1.98 | 7.8 | 6.8
Live | 207416441 |  | 8.5 | 17.5 | 35600 | 25800 | 24200 | 2.49 | 2.52 | 36000 | 3.26 | 2 | 7.8 | 6.8
Live | 207416439 |  | 8.5 | 17.5 | 35600 | 25800 | 24200 | 2.49 | 2.52 | 36000 | 3.26 | 2 | 7.8 | 6.8
Live | 207416436 |  | 8.5 | 17.5 | 35600 | 25800 | 24200 | 2.49 | 2.52 | 36000 | 3.26 | 2 | 7.8 | 6.8
Live | 207416433 |  | 8.5 | 17.5 | 35600 | 25800 | 24200 | 2.49 | 2.52 | 36000 | 3.26 | 2 | 7.8 | 6.8
Live | 207416417 |  | 8.5 | 18 | 35600 | 25800 | 24200 | 2.49 | 2.5 | 36000 | 3.22 | 2 | 7.8 | 6.8
Live | 207416415 |  | 8.5 | 18 | 35600 | 25800 | 24200 | 2.49 | 2.5 | 36000 | 3.22 | 2 | 7.8 | 6.8
Live | 207356341 |  | 8 | 16.5 | 57500 | 36800 | 31200 | 2.34 | 2.4 | 57500 | 3.12 | 1.78 | 7.8 | 6
Live | 207356239 |  | 8.5 | 18 | 35600 | 25800 | 24400 | 2.49 | 2.52 | 36000 | 3.24 | 2 | 7.8 | 6.8
Live | 207356236 |  | 8.5 | 18 | 35600 | 25800 | 24400 | 2.49 | 2.52 | 36000 | 3.24 | 2 | 7.8 | 6.8
Live | 207356234 |  | 8.5 | 18 | 35600 | 25800 | 24400 | 2.49 | 2.52 | 36000 | 3.24 | 2 | 7.8 | 6.8
Live | 207356232 |  | 9 | 18 | 35600 | 25000 | 23400 | 2.63 | 2.56 | 35800 | 3.24 | 2 | 7.8 | 6.8
Live | 207356227 |  | 9 | 18 | 35600 | 25200 | 23600 | 2.63 | 2.58 | 36000 | 3.28 | 2.02 | 7.8 | 6.8
Live | 207356225 |  | 8.5 | 17.5 | 35400 | 25200 | 23600 | 2.49 | 2.54 | 35800 | 3.22 | 2 | 7.8 | 6.8
Live | 207356223 |  | 8.5 | 17.5 | 35400 | 25200 | 23600 | 2.49 | 2.54 | 35800 | 3.22 | 2 | 7.8 | 6.8
Live | 207356209 |  | 8.5 | 17 | 35200 | 25600 | 24000 | 2.49 | 2.5 | 36000 | 3.18 | 1.98 | 7.8 | 6.8
Live | 207356202 |  | 9 | 17.5 | 35800 | 25200 | 23600 | 2.64 | 2.58 | 36000 | 3.3 | 2.02 | 7.8 | 6.8
Live | 207356200 |  | 9 | 17.5 | 35800 | 25200 | 23600 | 2.64 | 2.58 | 36000 | 3.3 | 2.02 | 7.8 | 6.8
Live | 207356196 |  | 9 | 17.5 | 36000 | 25400 | 24000 | 2.64 | 2.58 | 36000 | 3.32 | 2.04 | 7.8 | 6.8
Live | 207356193 |  | 8.5 | 16.5 | 34800 | 25000 | 23200 | 2.49 | 2.5 | 35400 | 3.12 | 1.94 | 8.1 | 6.8
Live | 207356189 |  | 8.5 | 18 | 34800 | 25000 | 23200 | 2.49 | 2.5 | 35400 | 3.14 | 1.96 | 7.8 | 6.8
Live | 207356182 |  | 9 | 16.5 | 35200 | 24800 | 23000 | 2.64 | 2.56 | 35200 | 3.22 | 2 | 7.8 | 6.8
Live | 207356174 |  | 8.5 | 17.5 | 35200 | 25600 | 24000 | 2.49 | 2.5 | 36000 | 3.2 | 1.98 | 7.8 | 6.8
Live | 207356162 |  | 8.5 | 17 | 35600 | 25800 | 24200 | 2.49 | 2.52 | 36000 | 3.24 | 2 | 7.8 | 6.8
Live | 207356159 |  | 8.5 | 17 | 35600 | 25800 | 24200 | 2.49 | 2.52 | 36000 | 3.24 | 2 | 7.8 | 6.8
Live | 207356151 |  | 8.5 | 17.5 | 36000 | 25800 | 24200 | 2.49 | 2.56 | 36000 | 3.3 | 2.02 | 7.8 | 6.8
Live | 207356149 |  | 9 | 17.5 | 36000 | 25400 | 23800 | 2.64 | 2.58 | 36000 | 3.32 | 2.04 | 7.8 | 6.8
Live | 207356144 |  | 8.5 | 17.5 | 35200 | 25600 | 23800 | 2.49 | 2.48 | 36000 | 3.16 | 1.96 | 7.8 | 6.8
Live | 207356142 |  | 8.5 | 17.5 | 35200 | 25600 | 23800 | 2.49 | 2.48 | 36000 | 3.16 | 1.96 | 7.8 | 6.8
Live | 207356137 |  | 9 | 18 | 35400 | 23200 | 23600 | 2.64 | 2.34 | 34000 | 3.06 | 2 | 7.8 | 6.8
Live | 207356086 |  | 8.5 | 17 | 58000 | 36600 | 30800 | 2.49 | 2.44 | 57000 | 3.14 | 1.78 | 7.8 | 6
Live | 207355983 |  | 9 | 17 | 35400 | 25200 | 23600 | 2.64 | 2.56 | 36000 | 3.26 | 2.02 | 7.8 | 6.8
Live | 207355975 |  | 8.5 | 18 | 35400 | 25400 | 23800 | 2.49 | 2.52 | 36000 | 3.22 | 2 | 7.8 | 6.8
Live | 207355973 |  | 8.5 | 18 | 35400 | 25400 | 23800 | 2.49 | 2.52 | 36000 | 3.22 | 2 | 7.8 | 6.8
Live | 207355959 |  | 8.5 | 18 | 35400 | 25200 | 23600 | 2.49 | 2.54 | 36000 | 3.24 | 2 | 7.8 | 6.8
Live | 207355949 |  | 8.5 | 17 | 34800 | 25200 | 23400 | 2.49 | 2.5 | 35600 | 3.14 | 1.96 | 7.8 | 6.8
Live | 207355944 |  | 8.5 | 17 | 34800 | 25200 | 23400 | 2.49 | 2.5 | 35600 | 3.14 | 1.96 | 7.8 | 6.8
Live | 207355937 |  | 9 | 16.5 | 35200 | 24800 | 23000 | 2.64 | 2.56 | 35200 | 3.22 | 2 | 7.8 | 6.8
Live | 207355921 |  | 8.5 | 17.5 | 35800 | 25800 | 24200 | 2.49 | 2.52 | 36000 | 3.24 | 2 | 7.8 | 6.8
Live | 211597777 |  | 11.7 | 18 | 35700 | 26700 | 20900 | 3.55 | 2.2 | 33600 | 3.67 | 1.82 | 8.2 | 6.25
Live | 206841284 |  | 10.2 | 18.2 | 44500 | 30800 | 24600 | 2.99 | 2.24 | 46000 | 3.04 | 1.92 | 8 | 6.8
Live | 206841276 |  | 10.2 | 17 | 44500 | 30400 | 24000 | 2.99 | 2.28 | 46000 | 3.1 | 1.94 | 8.1 | 6.9
Live | 206841271 |  | 10.2 | 18 | 44500 | 30800 | 24600 | 2.99 | 2.24 | 46000 | 3.04 | 1.92 | 8 | 6.8
Live | 206841265 |  | 10.7 | 17.8 | 44000 | 30600 | 24800 | 3.14 | 2.24 | 45000 | 3.06 | 1.9 | 8 | 6.8
Live | 206841262 |  | 10.2 | 17 | 44500 | 30400 | 24000 | 2.99 | 2.28 | 46000 | 3.1 | 1.94 | 8.1 | 6.9
Live | 206841239 |  | 10.5 | 18.4 | 45000 | 30800 | 24600 | 3.07 | 2.18 | 46000 | 2.84 | 1.86 | 8 | 6.8
Live | 206841231 |  | 10.5 | 18 | 45500 | 30800 | 24600 | 3.11 | 2.18 | 46000 | 2.85 | 1.86 | 8 | 6.8
Live | 206841222 |  | 10.5 | 17.2 | 45500 | 30800 | 24600 | 3.1 | 2.2 | 46000 | 2.86 | 1.88 | 8 | 6.8
Live | 206841216 |  | 10.7 | 18.2 | 45500 | 30800 | 24600 | 3.14 | 2.18 | 46000 | 2.88 | 1.86 | 8 | 6.8
Live | 206841167 |  | 10.7 | 18.2 | 45500 | 31200 | 25400 | 3.14 | 2.24 | 45500 | 3.02 | 1.92 | 8.1 | 6.9
Live | 206841164 |  | 10.5 | 18.4 | 45000 | 31200 | 25200 | 3.07 | 2.24 | 46000 | 3.02 | 1.92 | 8.1 | 6.9
Live | 206841163 |  | 10.5 | 17.6 | 44000 | 31000 | 25400 | 3.08 | 2.24 | 45000 | 3 | 1.92 | 8.1 | 6.9
Live | 206841090 |  | 10.5 | 18 | 45000 | 31200 | 25400 | 3.08 | 2.24 | 45500 | 2.98 | 1.92 | 8.1 | 6.9
Live | 206841079 |  | 10.2 | 18.4 | 32400 | 22000 | 17400 | 3.08 | 2.44 | 33400 | 3.19 | 2.08 | 8.3 | 7.1
Live | 206841078 |  | 10.5 | 18.8 | 32800 | 21800 | 17200 | 3.16 | 2.42 | 33200 | 3.2 | 2.06 | 8.3 | 7.1
Live | 206840933 |  | 10.2 | 18.8 | 31800 | 21400 | 16700 | 3.07 | 2.28 | 33000 | 2.83 | 2 | 7.9 | 6.7
Live | 206840902 |  | 10.7 | 19.2 | 32400 | 20800 | 16100 | 3.23 | 2.42 | 32400 | 3.13 | 2.08 | 8 | 6.8
Live | 206840900 |  | 10.7 | 18 | 32600 | 20800 | 16000 | 3.23 | 2.44 | 32600 | 3.16 | 2.08 | 8 | 6.8
Live | 206840895 |  | 10.5 | 19 | 32000 | 21400 | 16800 | 3.13 | 2.3 | 32800 | 2.84 | 2.04 | 8 | 6.8
Live | 206840880 |  | 10.5 | 19 | 32000 | 21400 | 16800 | 3.13 | 2.3 | 32800 | 2.84 | 2.04 | 8 | 6.8
Live | 206840879 |  | 10.2 | 18.8 | 31800 | 21400 | 16700 | 3.07 | 2.28 | 33000 | 2.83 | 2 | 7.9 | 6.7
Live | 206840848 |  | 10 | 18.8 | 32200 | 20600 | 16000 | 2.98 | 2.3 | 32000 | 2.92 | 2.02 | 7.8 | 6.6
Live | 211081481 |  | 11.5 | 18 | 46300 | 37900 | 29020 | 3.47 | 2.21 | 45800 | 3.63 | 1.79 | 8.5 | 7
Live | 211081407 |  | 12 | 19.5 | 35100 | 26700 | 20600 | 3.63 | 2.18 | 32900 | 3.61 | 1.77 | 8.5 | 7.11
Live | 211081227 |  | 12 | 18 | 23500 | 17800 | 13140 | 3.39 | 2.32 | 22500 | 3.88 | 1.78 | 8.2 | 6.6
Live | 210929585 |  | 12 | 18 | 46900 | 36100 | 28140 | 3.64 | 2.23 | 43200 | 3.54 | 1.83 | 8.5 | 6.5
Live | 210692102 |  | 12 | 18 | 35900 | 26900 | 20620 | 3.64 | 2.23 | 33500 | 3.7 | 1.8 | 8.2 | 6.76
Live | 210692064 |  | 11.5 | 19.5 | 46500 | 37000 | 28360 | 3.43 | 2.19 | 44600 | 3.58 | 1.75 | 8.2 | 6.79
Live | 210691909 |  | 11.7 | 18 | 46500 | 37800 | 29060 | 3.49 | 2.27 | 45600 | 3.71 | 1.83 | 8.5 | 7.04
Live | 210691885 |  | 12 | 18 | 35600 | 26900 | 20560 | 3.66 | 2.2 | 33500 | 3.64 | 1.77 | 8.2 | 6.76
Live | 210691823 |  | 12 | 19.5 | 34800 | 26800 | 20700 | 3.66 | 2.16 | 32900 | 3.56 | 1.75 | 8.5 | 7.1
Live | 210653871 |  | 10 | 17 | 42700 | 29800 | 24140 | 2.9 | 2.57 | 41700 | 3.55 | 2.13 | 8.5 | 6.55
Live | 210653637 |  | 11.5 | 18 | 32600 | 24900 | 19760 | 3.34 | 2.06 | 30900 | 3.37 | 1.75 | 7.8 | 6.1
Live | 210653629 |  | 11.5 | 18 | 34100 | 25900 | 20380 | 3.49 | 2.19 | 32100 | 3.58 | 1.79 | 8.2 | 6.25
Live | 210653580 |  | 12 | 18 | 22900 | 16400 | 12420 | 3.5 | 2.3 | 20400 | 3.69 | 1.82 | 8.2 | 6.2
Live | 210653402 |  | 10 | 18 | 43400 | 31300 | 25300 | 2.86 | 2.6 | 43800 | 3.54 | 2.16 | 8.7 | 6.6
Live | 210653188 |  | 11.7 | 18 | 46700 | 37100 | 28840 | 3.52 | 2.24 | 45000 | 3.63 | 1.81 | 8.5 | 6.5
Live | 210653143 |  | 11.5 | 18 | 32600 | 24800 | 19760 | 3.36 | 2.05 | 30900 | 3.32 | 1.75 | 7.8 | 6.1
Live | 210653098 |  | 12 | 18 | 23600 | 17800 | 13280 | 3.46 | 2.29 | 22600 | 3.83 | 1.77 | 8.2 | 6.25
Live | 210652924 |  | 11.7 | 19 | 47300 | 30900 | 24660 | 3.47 | 2.67 | 43600 | 3.67 | 2.19 | 8.7 | 6.55
Live | 210652807 |  | 11.5 | 17 | 36600 | 23700 | 18700 | 3.41 | 2.81 | 35400 | 3.9 | 2.3 | 8.7 | 6.55
Live | 210652797 |  | 10 | 15.5 | 33300 | 23300 | 18500 | 2.98 | 2.54 | 34400 | 3.46 | 2.1 | 8.2 | 6.4
Live | 210649663 |  | 10 | 19 | 56300 | 36700 | 29640 | 3.05 | 2.48 | 53900 | 3.4 | 2.14 | 8.2 | 6.4
Live | 210649621 |  | 11.7 | 17 | 36700 | 23400 | 18460 | 3.45 | 2.81 | 34900 | 4.03 | 2.29 | 8.5 | 6.55
Live | 210649614 |  | 11.7 | 16.5 | 36700 | 23600 | 18460 | 3.45 | 2.8 | 35400 | 4.01 | 2.27 | 8.7 | 6.55
Live | 210649595 |  | 11.5 | 16.5 | 35600 | 23900 | 18720 | 3.4 | 2.59 | 35800 | 3.61 | 2.13 | 8.2 | 6.35
Live | 210649591 |  | 11.5 | 16.5 | 36700 | 23700 | 18760 | 3.51 | 2.71 | 35200 | 3.81 | 2.23 | 8.7 | 6.5
Live | 210649566 |  | 12 | 16.5 | 23400 | 14200 | 11180 | 3.67 | 2.77 | 22200 | 3.97 | 2.28 | 8.7 | 6.45
Live | 210649553 |  | 12 | 17.5 | 22900 | 14100 | 10980 | 3.65 | 2.7 | 22300 | 3.87 | 2.2 | 8.7 | 6.4
Live | 210649533 |  | 11.7 | 17.5 | 37200 | 23200 | 18360 | 3.46 | 2.82 | 34500 | 4.04 | 2.32 | 8.7 | 6.5
Live | 210649464 |  | 11.2 | 16 | 35600 | 23900 | 18760 | 3.41 | 2.59 | 35700 | 3.6 | 2.13 | 8.5 | 6.45
Live | 210641217 |  | 10 | 17.5 | 31500 | 25400 | 20120 | 2.88 | 2.14 | 31400 | 3.53 | 1.77 | 8.1 | 6.2
Live | 210641143 |  | 11.5 | 19 | 47000 | 36900 | 28840 | 3.5 | 2.17 | 44600 | 3.55 | 1.76 | 8.2 | 6.35
Live | 210640969 |  | 10 | 17.5 | 31500 | 25400 | 20120 | 2.88 | 2.14 | 31400 | 3.53 | 1.77 | 8.1 | 6.2
Live | 210640966 |  | 11.7 | 18 | 33900 | 25500 | 19980 | 3.55 | 2.26 | 31800 | 3.77 | 1.83 | 8.5 | 6.4
Live | 210636946 |  | 12 | 18 | 55300 | 49900 | 38140 | 3.66 | 2.15 | 54200 | 3.64 | 1.78 | 8.5 | 6.55
Live | 208185432 |  | 12 | 20 | 35000 | 26300 | 20440 | 3.65 | 2.18 | 32900 | 3.56 | 1.77 | 8.2 | 6.3
Live | 207805216 |  | 12 | 19 | 47800 | 31300 | 24920 | 3.49 | 2.78 | 44600 | 3.84 | 2.28 | 9 | 6.65
Live | 207804935 |  | 11.7 | 16.5 | 34300 | 22800 | 18000 | 3.55 | 2.54 | 34100 | 3.49 | 2.13 | 8.2 | 6.35
Live | 207590238 |  | 11 | 18 | 43100 | 36000 | 28220 | 3.17 | 2.23 | 43300 | 3.62 | 1.81 | 8.5 | 6.55
Live | 207590200 |  | 11.5 | 18 | 44000 | 35600 | 27680 | 3.37 | 2.16 | 43300 | 3.51 | 1.75 | 8.2 | 6.3
Live | 207590180 |  | 11.7 | 18 | 34900 | 26700 | 20700 | 3.55 | 2.02 | 33600 | 3.37 | 1.63 | 7.8 | 6
Live | 207558969 |  | 12 | 20 | 35100 | 26600 | 20600 | 3.61 | 2.2 | 32900 | 3.71 | 1.79 | 8.5 | 6.35
Live | 207558935 |  | 12 | 18 | 23000 | 16700 | 12720 | 3.47 | 2.33 | 20800 | 3.76 | 1.86 | 8.5 | 6.35
Live | 207526440 |  | 11.7 | 19.5 | 47700 | 36500 | 28380 | 3.52 | 2.24 | 44000 | 3.62 | 1.8 | 8.5 | 6.4
Live | 207526350 |  | 11.5 | 18.5 | 52700 | 49200 | 38780 | 3.5 | 2.13 | 53400 | 3.57 | 1.77 | 8.7 | 6.75
Live | 207526269 |  | 11.7 | 18 | 47500 | 37600 | 29440 | 3.49 | 2.26 | 45400 | 3.73 | 1.83 | 8.5 | 6.55
Live | 201922721 |  | 11.7 | 19 | 46800 | 30700 | 24500 | 3.4 | 2.69 | 43500 | 3.72 | 2.2 | 8.7 | 6.5
Live | 201922538 |  | 11.5 | 18 | 47400 | 32500 | 25920 | 3.36 | 2.71 | 46200 | 3.74 | 2.22 | 8.7 | 6.65
Live | 201922129 |  | 11 | 17.5 | 43700 | 30700 | 24940 | 3.13 | 2.71 | 42500 | 3.72 | 2.24 | 8.7 | 6.7
Live | 201922122 |  | 11.7 | 18.5 | 45800 | 31300 | 25060 | 3.41 | 2.68 | 44100 | 3.67 | 2.2 | 8.7 | 6.6
Live | 201921838 |  | 11.7 | 18 | 36700 | 23000 | 18100 | 3.35 | 2.89 | 34400 | 4.11 | 2.37 | 8.7 | 6.55
Live | 201921631 |  | 12 | 18 | 23100 | 13800 | 10780 | 3.4 | 2.93 | 21700 | 4.33 | 2.39 | 9 | 6.5
Live | 9920047 |  | 12.5 | 20 | 24000 | 27155 | 26030 | 3.45 | 1.84 | 31200 | 2.8 | 1.78 | 9.5 | 7.6
Live | 205013600 |  | 9.6 | 17 | 62000 | 49000 | 37800 | 2.74 | 2.35 | 73000 | 3.18 | 1.8 | 9.5 | 6.2
Live | 214066700 |  | 11.7 | 18 | 34200 | 23000 | 17900 | 3.3 | 2.7 | 36256 | 3.68 | 2.3 | 8.1 | 8
Live | 213078868 |  | 9.5 | 16 | 37890 | 29730 | 35000 | 2.95 | 2.41 | 38570 | 2.92 | 1.88 | 8.5 | 7
Live | 212988199 |  | 9.5 | 15.2 | 51860 | 31470 | 34000 | 3.04 | 2.39 | 49130 | 3.16 | 1.94 | 7.7 | 6.5
Live | 212988115 |  | 9 | 14.5 | 48870 | 33280 | 28600 | 2.86 | 2.41 | 51030 | 3.04 | 1.96 | 7.7 | 6.5
Live | 212987967 |  | 9.5 | 15.2 | 52400 | 31470 | 34200 | 3.04 | 2.41 | 49640 | 3.2 | 1.96 | 7.7 | 6.5
Live | 212987832 |  | 9 | 14.5 | 48870 | 33490 | 28600 | 2.86 | 2.41 | 51530 | 3.06 | 1.96 | 7.7 | 6.5
Live | 212982660 |  | 9 | 15.5 | 33440 | 23560 | 26400 | 2.88 | 2.65 | 33510 | 3.2 | 1.86 | 8.5 | 7
Live | 212982504 |  | 9.5 | 16.5 | 25570 | 20180 | 16000 | 2.97 | 2.57 | 24800 | 2.84 | 1.84 | 8.1 | 7
Live | 212981656 |  | 9 | 14.5 | 32340 | 23960 | 28200 | 2.88 | 2.5 | 34310 | 3.03 | 1.76 | 8 | 7
Live | 212925892 |  | 9.5 | 15.2 | 53500 | 36000 | 37200 | 2.81 | 1.96 | 55000 | 2.89 | 2.09 | 8.5 | 7.3
Live | 212609339 |  | 12.5 | 19 | 22800 | 25400 | 26000 | 3.88 | 2.4 | 39191 | 3.24 | 2.1 | 8.5 | 8.5
Live | 212587513 |  | 9.5 | 19 | 45000 | 29400 | 21800 | 2.78 | 2.42 | 45000 | 3.3 | 1.9 | 7.8 | 6
Live | 212587327 |  | 9.5 | 18.5 | 43500 | 28800 | 21200 | 2.78 | 2.38 | 44000 | 3.24 | 1.86 | 7.8 | 6
Live | 212587306 |  | 9.5 | 18.5 | 43500 | 28800 | 21200 | 2.78 | 2.38 | 44000 | 3.24 | 1.86 | 7.8 | 6
Live | 212587261 |  | 9.5 | 17.5 | 21800 | 15500 | 16000 | 2.78 | 2.42 | 23600 | 3.33 | 1.86 | 8.1 | 6.8
Live | 212587194 |  | 9.5 | 18 | 47000 | 30200 | 23000 | 2.78 | 2.42 | 47500 | 3.34 | 1.92 | 7.8 | 6
Live | 212587178 |  | 9.5 | 19 | 47000 | 30200 | 22800 | 2.78 | 2.42 | 47500 | 3.34 | 1.92 | 7.8 | 6
Live | 212587096 |  | 9 | 17 | 21200 | 15200 | 15700 | 2.63 | 2.36 | 23000 | 3.24 | 2.54 | 8.1 | 6.8
Live | 212587064 |  | 10 | 18.5 | 46500 | 29400 | 22000 | 2.93 | 2.42 | 46500 | 3.28 | 1.9 | 7.8 | 6
Live | 212489224 |  | 9 | 16 | 21200 | 15300 | 15900 | 2.63 | 2.36 | 23200 | 3.25 | 2.53 | 8.1 | 6.8
Live | 212489128 |  | 8.5 | 17 | 36000 | 26000 | 24400 | 2.49 | 2.58 | 36000 | 3.36 | 2.06 | 8.1 | 6.8
Live | 212489095 |  | 9 | 17 | 36000 | 25800 | 24200 | 2.64 | 2.62 | 36000 | 3.4 | 2.08 | 8.1 | 6.8
Live | 212488978 |  | 9.5 | 18 | 45500 | 30400 | 23000 | 2.78 | 2.44 | 46500 | 3.38 | 1.94 | 7.8 | 6
Live | 212488975 |  | 9.5 | 18 | 45500 | 30400 | 23000 | 2.78 | 2.44 | 46500 | 3.38 | 1.94 | 7.8 | 6
Live | 212488962 |  | 9.5 | 18 | 47000 | 30400 | 23000 | 2.78 | 2.44 | 47500 | 3.36 | 1.94 | 7.8 | 6
Live | 212487086 |  | 8.5 | 16 | 34400 | 24400 | 22800 | 2.49 | 2.48 | 34800 | 3.12 | 1.94 | 8.1 | 6.8
Live | 212486817 |  | 9.5 | 18 | 47000 | 30200 | 23000 | 2.78 | 2.42 | 47500 | 3.34 | 1.92 | 7.8 | 6
Live | 212484804 |  | 9.5 | 17.5 | 44500 | 29200 | 22000 | 2.79 | 2.4 | 45000 | 3.3 | 1.9 | 7.8 | 6
Live | 212484480 |  | 9 | 16.5 | 21400 | 15400 | 16000 | 2.64 | 2.38 | 23400 | 3.28 | 2.56 | 8.1 | 6.8
Live | 212484448 |  | 9 | 16.5 | 21400 | 15400 | 16000 | 2.64 | 2.38 | 23400 | 3.28 | 2.56 | 8.1 | 6.8
Live | 212484323 |  | 9 | 17 | 35600 | 25400 | 23800 | 2.63 | 2.56 | 36000 | 3.26 | 2.02 | 8.1 | 6.8
Live | 212484319 |  | 9 | 17 | 35600 | 25400 | 23800 | 2.63 | 2.56 | 36000 | 3.26 | 2.02 | 8.1 | 6.8
Live | 212484220 |  | 8.5 | 16.5 | 35000 | 25000 | 23400 | 2.49 | 2.5 | 35600 | 3.2 | 1.98 | 8.1 | 6.8
Live | 212484131 |  | 8.5 | 17.5 | 33600 | 25000 | 23400 | 2.49 | 2.46 | 36000 | 3.26 | 1.94 | 8.1 | 6.8
Live | 212484124 |  | 8.5 | 17.5 | 33600 | 25000 | 23400 | 2.49 | 2.46 | 36000 | 3.26 | 1.94 | 8.1 | 6.8
Live | 212481691 |  | 10 | 18 | 46500 | 29800 | 22400 | 2.93 | 2.44 | 47000 | 3.32 | 1.92 | 7.8 | 6
Live | 212480784 |  | 8.5 | 16.5 | 35800 | 25400 | 23800 | 2.49 | 2.56 | 36000 | 3.32 | 2.04 | 8.1 | 6.8
Live | 212480759 |  | 8.5 | 16.5 | 35800 | 25400 | 23800 | 2.49 | 2.56 | 36000 | 3.34 | 2.04 | 8.1 | 6.8
Live | 212479697 |  | 10 | 18 | 46500 | 29800 | 22400 | 2.93 | 2.44 | 47000 | 3.32 | 1.92 | 7.8 | 6
Live | 212479616 |  | 9.5 | 18 | 46500 | 30200 | 22800 | 2.79 | 2.42 | 47500 | 3.32 | 1.92 | 7.8 | 6
Live | 212479499 |  | 9 | 17.5 | 44500 | 29800 | 22600 | 2.64 | 2.38 | 45500 | 3.3 | 1.9 | 7.8 | 6
Live | 212479472 |  | 9 | 17.5 | 44500 | 29600 | 22400 | 2.64 | 2.38 | 45000 | 3.3 | 1.9 | 7.8 | 6
Live | 212479467 |  | 9 | 17.5 | 44500 | 29600 | 22400 | 2.64 | 2.38 | 45000 | 3.3 | 1.9 | 7.8 | 6
Live | 212478817 |  | 9 | 17 | 35800 | 25400 | 23800 | 2.64 | 2.56 | 36000 | 3.28 | 2.02 | 8.1 | 6.8
Live | 212476407 |  | 9 | 16.5 | 20800 | 15000 | 15500 | 2.64 | 2.3 | 22600 | 3.12 | 2.46 | 7.8 | 6.8
Live | 212476361 |  | 8.5 | 17.5 | 33600 | 24600 | 23000 | 2.49 | 2.48 | 36000 | 3.24 | 1.92 | 8.1 | 6.8
Live | 212476306 |  | 8.5 | 17 | 36000 | 26000 | 24400 | 2.49 | 2.56 | 36000 | 3.34 | 2.04 | 8.1 | 6.8
Live | 212476298 |  | 8.5 | 17 | 36000 | 26000 | 24400 | 2.49 | 2.56 | 36000 | 3.34 | 2.04 | 8.1 | 6.8
Live | 212476295 |  | 8.5 | 16 | 34800 | 24600 | 23000 | 2.49 | 2.5 | 35200 | 3.16 | 1.96 | 8.1 | 6.8
Live | 212454476 |  | 9 | 17.5 | 44500 | 29800 | 22800 | 2.64 | 2.38 | 45500 | 3.32 | 1.9 | 7.8 | 6
Live | 212451459 |  | 8.5 | 16 | 34400 | 24400 | 22800 | 2.49 | 2.48 | 34800 | 3.12 | 1.94 | 8.1 | 6.8
Live | 212451074 |  | 10 | 18 | 46500 | 29800 | 22400 | 2.93 | 2.44 | 47000 | 3.32 | 1.92 | 7.8 | 6
Live | 212451024 |  | 9.5 | 18 | 47000 | 30200 | 22800 | 2.78 | 2.42 | 47500 | 3.34 | 1.92 | 7.8 | 6
Live | 212450971 |  | 9 | 17.5 | 44500 | 29600 | 22400 | 2.64 | 2.38 | 45000 | 3.3 | 1.9 | 7.8 | 6
Live | 212404669 |  | 9.5 | 16.5 | 21000 | 14900 | 15300 | 2.78 | 2.32 | 22600 | 3.12 | 1.78 | 7.8 | 6.8
Live | 212404657 |  | 9.5 | 16.5 | 21000 | 14900 | 15300 | 2.78 | 2.32 | 22600 | 3.12 | 1.78 | 7.8 | 6.8
Live | 212403906 |  | 11.7 | 19.5 | 34800 | 22000 | 18000 | 3.43 | 2.4 | 34600 | 3.18 | 2.12 | 8.5 | 7.45
Live | 211719767 |  | 9 | 16 | 21000 | 15100 | 15500 | 2.64 | 2.3 | 22800 | 3.12 | 2.84 | 7.8 | 6.8
Live | 211719761 |  | 8.5 | 16 | 34600 | 24800 | 23200 | 2.49 | 2.48 | 35400 | 3.14 | 1.94 | 7.8 | 6
Live | 211662197 |  | 8.5 | 17.5 | 32800 | 24400 | 22400 | 2.49 | 2.44 | 35400 | 3.14 | 1.88 | 8.1 | 6.8
Live | 211662194 |  | 8.5 | 17.5 | 32800 | 24400 | 22400 | 2.49 | 2.44 | 35400 | 3.14 | 1.88 | 8.1 | 6.8
Live | 211662164 |  | 8.5 | 17.5 | 32800 | 24400 | 22600 | 2.49 | 2.42 | 35400 | 3.12 | 1.86 | 7.8 | 6.8
Live | 211662093 |  | 8.5 | 16.5 | 33600 | 24600 | 23000 | 2.49 | 2.48 | 36000 | 3.26 | 1.94 | 8.1 | 6.8
Live | 211661948 |  | 8 | 16.5 | 32600 | 24000 | 22200 | 2.34 | 2.38 | 35400 | 3.06 | 1.82 | 7.8 | 6.8
Live | 211661931 |  | 8.5 | 17.5 | 33000 | 24200 | 22400 | 2.49 | 2.46 | 35400 | 3.18 | 1.88 | 8.1 | 6.8
Live | 211661918 |  | 8.5 | 17 | 33000 | 23800 | 22000 | 2.49 | 2.42 | 35200 | 3.12 | 1.84 | 7.8 | 6.8
Live | 211661861 |  | 8 | 16.5 | 33000 | 25000 | 23400 | 2.35 | 2.42 | 36000 | 3.18 | 1.9 | 7.8 | 6.8
Live | 211661698 |  | 8.5 | 17.5 | 32600 | 24200 | 22200 | 2.49 | 2.44 | 35000 | 3.12 | 1.86 | 8.1 | 6.8
Live | 211661697 |  | 8.5 | 17.5 | 32600 | 24200 | 22200 | 2.49 | 2.44 | 35000 | 3.12 | 1.86 | 8.1 | 6.8
Live | 211661564 |  | 8 | 17 | 33800 | 24800 | 23400 | 2.35 | 2.4 | 36000 | 3.22 | 1.92 | 7.8 | 6.8
Live | 211661542 |  | 8 | 16 | 32000 | 24400 | 22200 | 2.34 | 2.38 | 34800 | 3 | 1.8 | 7.8 | 6.8
Live | 211661356 |  | 8 | 17 | 33800 | 25000 | 23600 | 2.35 | 2.48 | 36000 | 3.3 | 1.96 | 8.1 | 6.8
Live | 211661355 |  | 8 | 17 | 33800 | 25000 | 23600 | 2.35 | 2.48 | 36000 | 3.3 | 1.96 | 8.1 | 6.8
Live | 211661297 |  | 8 | 16.5 | 32800 | 24400 | 22800 | 2.34 | 2.36 | 36000 | 3.06 | 1.84 | 7.8 | 6.8
Live | 211661271 |  | 8 | 16 | 33200 | 24400 | 22800 | 2.34 | 2.4 | 36000 | 3.14 | 1.88 | 7.8 | 6.8
Live | 211661250 |  | 9 | 15.5 | 20800 | 15000 | 15400 | 2.64 | 2.3 | 22600 | 3.1 | 2.86 | 7.8 | 6.8
Live | 211661127 |  | 9.5 | 16 | 21000 | 14900 | 15300 | 2.78 | 2.32 | 22600 | 3.12 | 2.89 | 7.8 | 6.8
Live | 211660921 |  | 9.5 | 16.5 | 21400 | 15300 | 15800 | 2.79 | 2.36 | 23200 | 3.22 | 2.88 | 7.8 | 6.8
Live | 211660798 |  | 9 | 16 | 21200 | 15400 | 15900 | 2.63 | 2.34 | 23400 | 3.17 | 2.82 | 7.8 | 6.8
Live | 211660747 |  | 9 | 15.5 | 20600 | 14900 | 15300 | 2.64 | 2.27 | 22400 | 3.08 | 2.8 | 7.8 | 6.8
Live | 211660692 |  | 9.5 | 17 | 21000 | 14800 | 15200 | 2.78 | 2.32 | 22400 | 3.16 | 2.89 | 7.8 | 6.8
Live | 211660549 |  | 9 | 15.5 | 20600 | 14800 | 15200 | 2.64 | 2.26 | 22400 | 3.07 | 2.8 | 7.8 | 6.8
Live | 211660483 |  | 9 | 16 | 20600 | 14700 | 15100 | 2.64 | 2.28 | 22200 | 3.08 | 2.84 | 7.8 | 6.8
Live | 211660299 |  | 9 | 15.5 | 20600 | 14700 | 15100 | 2.64 | 2.28 | 22200 | 3.08 | 2.84 | 7.8 | 6.8
Live | 211660247 |  | 9.5 | 16 | 20800 | 14800 | 15100 | 2.78 | 2.29 | 22400 | 3.08 | 2.89 | 7.8 | 6.8
Live | 211660231 |  | 9 | 15.5 | 20600 | 14800 | 15200 | 2.64 | 2.28 | 22200 | 3.08 | 2.82 | 7.8 | 6.8
Live | 211660195 |  | 9.5 | 16 | 21000 | 15000 | 15300 | 2.78 | 2.31 | 22600 | 3.12 | 2.89 | 7.8 | 6.8
Live | 211660026 |  | 9 | 15.5 | 20400 | 14800 | 15200 | 2.63 | 2.26 | 22400 | 3.07 | 2.77 | 7.8 | 6.8
Live | 211660023 |  | 9.5 | 16.5 | 21200 | 15300 | 15800 | 2.79 | 2.34 | 23200 | 3.21 | 2.86 | 7.8 | 6.8
Live | 211659756 |  | 8 | 17.5 | 34000 | 25200 | 24000 | 2.34 | 2.46 | 36000 | 3.3 | 1.96 | 8.1 | 6.8
Live | 211659716 |  | 8 | 16 | 33400 | 24800 | 23600 | 2.34 | 2.4 | 36000 | 3.2 | 1.92 | 7.8 | 6.8
Live | 211659662 |  | 9.5 | 16 | 21000 | 14900 | 15300 | 2.78 | 2.32 | 22600 | 3.12 | 2.89 | 7.8 | 6.8
Live | 211659518 |  | 9.5 | 16 | 21000 | 15000 | 15400 | 2.78 | 2.31 | 22600 | 3.14 | 2.89 | 7.8 | 6.8
Live | 211659373 |  | 8 | 17 | 32600 | 24600 | 22800 | 2.34 | 2.4 | 35800 | 3.1 | 1.86 | 7.8 | 6.8
Live | 211659354 |  | 8 | 17.5 | 33000 | 24800 | 23200 | 2.35 | 2.42 | 36000 | 3.18 | 1.9 | 7.8 | 6.8
Live | 211528370 |  | 12 | 18 | 35400 | 22400 | 18100 | 3.52 | 2.5 | 33600 | 3.26 | 2.04 | 8.8 | 7.45
Live | 211467825 |  | 12 | 17.5 | 36000 | 22400 | 18100 | 3.52 | 2.5 | 33600 | 3.24 | 2.04 | 8.5 | 7.3
Live | 211467817 |  | 12 | 19.5 | 36000 | 22400 | 18000 | 3.52 | 2.54 | 33600 | 3.28 | 2.06 | 8.7 | 7.4
Live | 211398575 |  | 9.5 | 17 | 33600 | 25400 | 23600 | 2.78 | 2.56 | 32400 | 3.44 | 2.06 | 8.5 | 6.6
Live | 211398529 |  | 9.5 | 17 | 33600 | 25400 | 23600 | 2.78 | 2.56 | 32400 | 3.44 | 2.06 | 8.5 | 6.6
Live | 211398350 |  | 9.5 | 16.5 | 32800 | 24800 | 23200 | 2.79 | 2.5 | 31600 | 3.38 | 2.02 | 8.5 | 6.6
Live | 211398219 |  | 9.5 | 17 | 33600 | 25200 | 23600 | 2.78 | 2.56 | 32400 | 3.47 | 2.08 | 8.5 | 6.6
Live | 211398210 |  | 9.5 | 17 | 33600 | 25200 | 23600 | 2.78 | 2.56 | 32400 | 3.47 | 2.08 | 8.5 | 6.6
Live | 211398026 |  | 9 | 16 | 33000 | 25800 | 24000 | 2.64 | 2.48 | 32600 | 3.34 | 2.02 | 8.1 | 6.6
Live | 211397672 |  | 9 | 16.5 | 34000 | 25800 | 24400 | 2.64 | 2.56 | 33000 | 3.52 | 2.1 | 8.5 | 6.6
Live | 211397585 |  | 9 | 16.5 | 34000 | 25800 | 24400 | 2.64 | 2.56 | 33000 | 3.52 | 2.1 | 8.5 | 6.6
Live | 211397579 |  | 9 | 16.5 | 34000 | 25800 | 24400 | 2.64 | 2.56 | 33000 | 3.52 | 2.1 | 8.5 | 6.6
Live | 211397437 |  | 9 | 16.5 | 33600 | 25400 | 23800 | 2.64 | 2.5 | 38000 | 3.29 | 2.05 | 8.5 | 6.6
Live | 211397344 |  | 9 | 16 | 33600 | 25200 | 23800 | 2.64 | 2.5 | 32400 | 3.47 | 2.06 | 8.5 | 6.6
Live | 211397261 |  | 9 | 16 | 33600 | 25200 | 23800 | 2.64 | 2.5 | 32400 | 3.47 | 2.06 | 8.5 | 6.6
Live | 211397005 |  | 9.5 | 17 | 33200 | 25400 | 23600 | 2.78 | 2.54 | 32200 | 3.38 | 2.04 | 8.5 | 6.6
Live | 211396922 |  | 9 | 17.5 | 34000 | 25800 | 24400 | 2.64 | 2.54 | 33200 | 3.5 | 2.08 | 8.5 | 6.6
Live | 211396873 |  | 9 | 17.5 | 34000 | 25800 | 24400 | 2.64 | 2.54 | 33200 | 3.5 | 2.08 | 8.5 | 6.6
Live | 211396376 |  | 9 | 16.5 | 33200 | 25800 | 24000 | 2.64 | 2.5 | 32600 | 3.36 | 2.02 | 8.1 | 6.6
Live | 211396328 |  | 9 | 16 | 32400 | 25200 | 23600 | 2.64 | 2.46 | 32000 | 3.28 | 2 | 8.1 | 6.6
Live | 211396197 |  | 9 | 16.5 | 32600 | 25000 | 23400 | 2.64 | 2.48 | 31800 | 3.32 | 2 | 8.1 | 6.6
Live | 211396074 |  | 9 | 16.5 | 33600 | 25600 | 24200 | 2.64 | 2.46 | 32800 | 3.4 | 2.04 | 8.1 | 6.6
Live | 211395788 |  | 9 | 16 | 32400 | 25200 | 23400 | 2.64 | 2.46 | 32000 | 3.3 | 2 | 8.1 | 6.6
Live | 211395734 |  | 9 | 16 | 32400 | 25200 | 23400 | 2.64 | 2.46 | 32000 | 3.3 | 2 | 8.1 | 6.6
Live | 211395731 |  | 9 | 16 | 32400 | 25200 | 23400 | 2.64 | 2.46 | 32000 | 3.3 | 2 | 8.1 | 6.6
Live | 211395161 |  | 9 | 16.5 | 32800 | 24800 | 23200 | 2.64 | 2.5 | 31800 | 3.36 | 2.02 | 8.5 | 6.6
Live | 211395042 |  | 9 | 16 | 32600 | 25000 | 23200 | 2.64 | 2.5 | 31800 | 3.36 | 2.02 | 8.1 | 6.6
Live | 211394936 |  | 9.5 | 16.5 | 33800 | 25400 | 23800 | 2.78 | 2.56 | 32400 | 3.48 | 2.08 | 8.5 | 6.6
Live | 211394759 |  | 9 | 16.5 | 33000 | 24800 | 23200 | 2.64 | 2.52 | 31800 | 3.43 | 2.04 | 8.5 | 6.6
Live | 211394632 |  | 9 | 16.5 | 34000 | 25800 | 24200 | 2.64 | 2.56 | 33000 | 3.52 | 2.1 | 8.5 | 6.6
Live | 211394437 |  | 9 | 16.5 | 33600 | 25200 | 23800 | 2.64 | 2.5 | 32400 | 3.47 | 2.06 | 8.5 | 6.6
Live | 211394070 |  | 9.5 | 17.5 | 33400 | 25400 | 23600 | 2.78 | 2.54 | 32400 | 3.42 | 2.06 | 8.5 | 6.6
Live | 211393956 |  | 9 | 17.5 | 33800 | 25800 | 24200 | 2.63 | 2.52 | 32800 | 3.45 | 2.06 | 8.5 | 6.6
Live | 211393750 |  | 10 | 18 | 33800 | 25200 | 23600 | 2.93 | 2.48 | 33600 | 3.5 | 2.04 | 8.1 | 6.6
Live | 211393657 |  | 10 | 17.5 | 33600 | 25200 | 23400 | 2.93 | 2.48 | 33200 | 3.44 | 2.02 | 8.1 | 6.6
Live | 211393494 |  | 9.5 | 17.5 | 33200 | 25000 | 23400 | 2.78 | 2.44 | 33000 | 3.42 | 2 | 8.1 | 6.6
Live | 211393103 |  | 9.5 | 17.5 | 34000 | 25800 | 24400 | 2.78 | 2.52 | 34000 | 3.62 | 2.1 | 8.1 | 6.6
Live | 211392982 |  | 9.5 | 16.5 | 34000 | 25600 | 24600 | 2.78 | 2.48 | 34000 | 3.6 | 2.08 | 8.1 | 6.6
Live | 211392433 |  | 9.5 | 18 | 34000 | 25800 | 24400 | 2.78 | 2.48 | 34000 | 3.52 | 2.06 | 8.1 | 6.6
Live | 211392394 |  | 9.5 | 18 | 34000 | 25800 | 24400 | 2.78 | 2.48 | 34000 | 3.52 | 2.06 | 8.1 | 6.6
Live | 211391999 |  | 10 | 17.5 | 33600 | 24600 | 23200 | 2.93 | 2.48 | 32800 | 3.5 | 2.04 | 8.1 | 6.6
Live | 211391978 |  | 10 | 17.5 | 33600 | 24600 | 23200 | 2.93 | 2.48 | 32800 | 3.5 | 2.04 | 8.1 | 6.6
Live | 211391897 |  | 10 | 18 | 34000 | 25400 | 23800 | 2.93 | 2.5 | 33800 | 3.54 | 2.06 | 8.1 | 6.6
Live | 211391870 |  | 10 | 18 | 34000 | 25400 | 23800 | 2.93 | 2.5 | 33800 | 3.54 | 2.06 | 8.1 | 6.6
Live | 211391750 |  | 10 | 18 | 34000 | 25400 | 23800 | 2.93 | 2.5 | 33800 | 3.54 | 2.06 | 8.1 | 6.6
Live | 211391700 |  | 9.5 | 17.5 | 33200 | 25000 | 23400 | 2.78 | 2.44 | 33000 | 3.44 | 2.02 | 8.1 | 6.6
Live | 211391678 |  | 9.5 | 17.5 | 33200 | 25000 | 23400 | 2.78 | 2.44 | 33000 | 3.44 | 2.02 | 8.1 | 6.6
Live | 211391401 |  | 10 | 17.5 | 33600 | 24800 | 23200 | 2.93 | 2.48 | 33000 | 3.5 | 2.04 | 8.1 | 6.6
Live | 211389878 |  | 10 | 18 | 33800 | 25200 | 23400 | 2.93 | 2.48 | 33400 | 3.48 | 2.04 | 8.1 | 6.6
Live | 211389561 |  | 10 | 18.5 | 34000 | 25400 | 24000 | 2.93 | 2.54 | 34000 | 3.64 | 2.1 | 8.5 | 6.6
Live | 211389476 |  | 9.5 | 18 | 34000 | 25600 | 24400 | 2.78 | 2.48 | 34000 | 3.56 | 2.06 | 8.1 | 6.6
Live | 211388844 |  | 9.5 | 17.5 | 34000 | 25800 | 24400 | 2.78 | 2.5 | 34000 | 3.53 | 2.06 | 8.1 | 6.6
Live | 211388339 |  | 9.5 | 17 | 33800 | 25400 | 23800 | 2.78 | 2.48 | 33400 | 3.48 | 2.04 | 8.5 | 7.34
Live | 211388154 |  | 9.5 | 17 | 32800 | 25000 | 23400 | 2.79 | 2.42 | 33000 | 3.38 | 1.98 | 8.1 | 6.6
Live | 211387761 |  | 9.5 | 16.5 | 33200 | 25200 | 23600 | 2.78 | 2.42 | 33400 | 3.42 | 2 | 8.1 | 6.6
Live | 211387531 |  | 10 | 17.5 | 34000 | 25400 | 24000 | 2.93 | 2.54 | 34000 | 3.64 | 2.1 | 8.5 | 6.6
Live | 211386957 |  | 9.5 | 18 | 34000 | 25800 | 24400 | 2.78 | 2.48 | 34000 | 3.52 | 2.06 | 8.1 | 6.6
Live | 211386885 |  | 9.5 | 17.5 | 33400 | 25400 | 24000 | 2.78 | 2.44 | 33600 | 3.44 | 2.02 | 8.1 | 6.6
Live | 211386816 |  | 9.5 | 16.5 | 33800 | 25400 | 24000 | 2.78 | 2.46 | 33600 | 3.5 | 2.04 | 8.1 | 6.6
Live | 211386672 |  | 9.5 | 17.5 | 33800 | 25200 | 23400 | 2.78 | 2.6 | 32200 | 3.5 | 2.08 | 8.5 | 6.6
Live | 211386613 |  | 9.5 | 17.5 | 33800 | 24800 | 23400 | 2.78 | 2.56 | 32000 | 3.53 | 2.08 | 8.5 | 6.6
Live | 211386416 |  | 9.5 | 16.5 | 34000 | 25400 | 23800 | 2.78 | 2.58 | 32400 | 3.52 | 2.1 | 8.5 | 6.6
Live | 211386247 |  | 9 | 16.5 | 34000 | 25600 | 24200 | 2.64 | 2.54 | 32800 | 3.48 | 2.08 | 8.5 | 6.6
Live | 211379531 |  | 9.5 | 16.5 | 34000 | 25600 | 24200 | 2.78 | 2.58 | 34000 | 3.56 | 2.1 | 8.5 | 6.6
Live | 211379051 |  | 9 | 16.5 | 32400 | 25400 | 23600 | 2.64 | 2.44 | 32200 | 3.25 | 1.98 | 8.1 | 6.6
Live | 211378881 |  | 9.5 | 17 | 34000 | 25600 | 24400 | 2.78 | 2.52 | 34000 | 3.64 | 2.1 | 8.1 | 6.6
Live | 211378269 |  | 9.5 | 16.5 | 32800 | 25000 | 23400 | 2.79 | 2.4 | 33000 | 3.36 | 1.98 | 8.1 | 6.6
Live | 211377728 |  | 9.5 | 17 | 32800 | 25000 | 23400 | 2.79 | 2.42 | 33000 | 3.38 | 1.98 | 8.1 | 6.6
Live | 211377545 |  | 9.5 | 17 | 33400 | 25000 | 23400 | 2.78 | 2.46 | 33200 | 3.5 | 2.04 | 8.1 | 6.6
Live | 211377399 |  | 9.5 | 17.5 | 32800 | 26800 | 23800 | 2.79 | 2.54 | 34000 | 3.5 | 2.02 | 8.1 | 6.6
Live | 211207045 |  | 12 | 19 | 43500 | 41500 | 36200 | 3.52 | 2.28 | 44500 | 3.8 | 2.14 | 9 | 6.8
Live | 211207032 |  | 12 | 19 | 43500 | 41500 | 36200 | 3.52 | 2.28 | 44000 | 3.8 | 2.14 | 9 | 6.8
Live | 211207023 |  | 11.7 | 18 | 32600 | 34600 | 29600 | 3.42 | 2.04 | 34400 | 3.78 | 1.94 | 8.5 | 6.8
Live | 211207014 |  | 12 | 18 | 33000 | 34400 | 29200 | 3.52 | 2.06 | 34000 | 3.88 | 1.96 | 8.5 | 6.8
Live | 211207002 |  | 12 | 19 | 43500 | 41500 | 36200 | 3.52 | 2.28 | 44500 | 3.8 | 2.14 | 9 | 6.8
Live | 211206986 |  | 12 | 19 | 43500 | 41500 | 36200 | 3.52 | 2.28 | 44500 | 3.8 | 2.14 | 9 | 6.8
Live | 211206930 |  | 12 | 19 | 43500 | 41500 | 36200 | 3.52 | 2.28 | 44000 | 3.8 | 2.14 | 9 | 6.8
Live | 210851929 |  | 8.5 | 17 | 58000 | 36600 | 30800 | 2.49 | 2.44 | 57000 | 3.14 | 1.78 | 7.8 | 6
Live | 210851783 |  | 9.5 | 16.5 | 46500 | 29600 | 28400 | 2.79 | 2.42 | 46500 | 3.32 | 1.72 | 7.8 | 6
Live | 210848513 |  | 8.5 | 15.5 | 34200 | 24600 | 23000 | 2.49 | 2.44 | 35200 | 3.08 | 1.92 | 7.8 | 6
Live | 210846014 |  | 9 | 17 | 47000 | 30800 | 30000 | 2.64 | 2.4 | 48000 | 3.32 | 1.76 | 7.8 | 6
Live | 210815077 |  | 8.5 | 17 | 35600 | 25800 | 24200 | 2.49 | 2.52 | 36000 | 3.24 | 2 | 7.8 | 6.8
Live | 210814291 |  | 8.5 | 18 | 35600 | 25800 | 24200 | 2.49 | 2.5 | 36000 | 3.22 | 2 | 7.8 | 6.8
Live | 210814273 |  | 9 | 16.5 | 35200 | 24800 | 23000 | 2.64 | 2.56 | 35200 | 3.22 | 2 | 7.8 | 6.8
Live | 210810619 |  | 8.5 | 17.5 | 35200 | 25600 | 24000 | 2.49 | 2.5 | 36000 | 3.2 | 1.98 | 7.8 | 6.8
Live | 210627682 |  | 9 | 18 | 36000 | 25200 | 23600 | 2.64 | 2.6 | 36000 | 3.34 | 2.04 | 8.1 | 6.8
Live | 210627666 |  | 8.5 | 15.5 | 35400 | 25000 | 23400 | 2.49 | 2.52 | 36000 | 3.24 | 2 | 7.8 | 6.8
Live | 210621999 |  | 9 | 16.5 | 47000 | 30800 | 30000 | 2.64 | 2.42 | 48000 | 3.36 | 1.76 | 7.8 | 6
Live | 210621774 |  | 9.5 | 16.5 | 46500 | 29800 | 28600 | 2.79 | 2.42 | 46500 | 3.32 | 1.74 | 7.8 | 6
Live | 210621773 |  | 9.5 | 16.5 | 46500 | 29800 | 28600 | 2.79 | 2.42 | 46500 | 3.32 | 1.74 | 7.8 | 6
Live | 210620551 |  | 8 | 16.5 | 57500 | 37000 | 31200 | 2.34 | 2.38 | 57500 | 3.1 | 1.76 | 7.8 | 6
Live | 210620076 |  | 9 | 16.5 | 35600 | 24800 | 23200 | 2.63 | 2.58 | 35400 | 3.26 | 2 | 7.8 | 6.8
Live | 210619038 |  | 8.5 | 16 | 34600 | 24800 | 23200 | 2.49 | 2.48 | 35400 | 3.14 | 1.94 | 7.8 | 6
Live | 210470269 |  | 11.7 | 17.5 | 37720 | 31000 | 27400 | 3.88 | 2.5 | 31800 | 3.3 | 2.2 | 8.5 | 7.15
Live | 214066899 |  | 10 | 18 | 34200 | 23200 | 18000 | 3.26 | 2.7 | 36350 | 3.65 | 2.3 | 8.1 | 8
Live | 214066897 |  | 10 | 18 | 34200 | 23200 | 18000 | 3.26 | 2.7 | 36350 | 3.65 | 2.3 | 8.1 | 8
Live | 214066823 |  | 10 | 18 | 34200 | 23200 | 17900 | 3.29 | 2.7 | 36286 | 3.67 | 2.3 | 8.1 | 8
Live | 214066766 |  | 10 | 18 | 34200 | 23200 | 18000 | 3.26 | 2.7 | 36321 | 3.66 | 2.3 | 8.1 | 8
Live | 210440100 |  | 10 | 18.5 | 48000 | 29600 | 28600 | 2.93 | 2.48 | 48000 | 3.4 | 1.76 | 7.8 | 6
Live | 209402325 |  | 8.5 | 16 | 35400 | 25000 | 23600 | 2.49 | 2.52 | 36000 | 3.24 | 2 | 7.8 | 6.8
Live | 209208511 |  | 8.5 | 18 | 35600 | 25800 | 24200 | 2.49 | 2.5 | 36000 | 3.22 | 2 | 7.8 | 6.8
Live | 209208408 |  | 8.5 | 18 | 35400 | 25200 | 23600 | 2.49 | 2.54 | 36000 | 3.22 | 2 | 7.8 | 6.8
Live | 209208219 |  | 8.5 | 17.5 | 35600 | 25800 | 24200 | 2.49 | 2.52 | 36000 | 3.24 | 2 | 7.8 | 6.8
Live | 209207928 |  | 8.5 | 18 | 35400 | 25400 | 23800 | 2.49 | 2.52 | 36000 | 3.22 | 2 | 7.8 | 6.8
Live | 209207829 |  | 8.5 | 17.5 | 35400 | 25200 | 23600 | 2.49 | 2.54 | 35800 | 3.22 | 2 | 7.8 | 6.8
Live | 209207539 |  | 8 | 16.5 | 58500 | 37200 | 31800 | 2.35 | 2.44 | 58000 | 3.2 | 1.82 | 7.8 | 6
Live | 209201964 |  | 8.5 | 17 | 34400 | 24800 | 23200 | 2.49 | 2.46 | 35200 | 3.08 | 1.92 | 7.8 | 6.8
Live | 209201898 |  | 9 | 17.5 | 35800 | 25200 | 23600 | 2.64 | 2.58 | 36000 | 3.3 | 2.02 | 7.8 | 6.8
Live | 209201882 |  | 9 | 18 | 35200 | 25000 | 23400 | 2.64 | 2.52 | 35600 | 3.18 | 1.98 | 7.8 | 6.8
Live | 208614100 |  | 8.5 | 17.5 | 58000 | 36600 | 28400 | 2.49 | 2.48 | 56000 | 3.2 | 2.1 | 8.3 | 6.44
Live | 208614063 |  | 9 | 18 | 36000 | 25000 | 23400 | 2.64 | 2.66 | 36000 | 3.43 | 2.08 | 8.1 | 6.8
Live | 208614042 |  | 9 | 18 | 36000 | 25000 | 23600 | 2.64 | 2.62 | 36000 | 3.36 | 2.06 | 8.1 | 6.8
Live | 208613134 |  | 9 | 18 | 36000 | 25400 | 23800 | 2.64 | 2.6 | 36000 | 3.34 | 2.04 | 8.1 | 6.8
Live | 208553288 |  | 12.5 | 20 | 22800 | 24200 | 24800 | 3.88 | 2.4 | 37999 | 3.13 | 2 | 8.5 | 8.5
Live | 208214300 |  | 9.5 | 17.5 | 46000 | 29400 | 28400 | 2.79 | 2.38 | 46000 | 3.28 | 1.7 | 7.8 | 6
Live | 208214161 |  | 8.5 | 16 | 35200 | 25400 | 23800 | 2.49 | 2.48 | 36000 | 3.18 | 1.96 | 7.8 | 6
Live | 208197481 |  | 8.5 | 17 | 35400 | 25000 | 23400 | 2.49 | 2.52 | 35800 | 3.22 | 1.98 | 7.8 | 6.8
Live | 207417311 |  | 8 | 16.5 | 58500 | 37200 | 31800 | 2.35 | 2.44 | 58000 | 3.2 | 1.82 | 7.8 | 6
Live | 207417132 |  | 8.5 | 16.5 | 35200 | 25400 | 23600 | 2.49 | 2.5 | 36000 | 3.16 | 1.96 | 8.1 | 6.8
Live | 207417108 |  | 9 | 18 | 35600 | 25000 | 23400 | 2.63 | 2.56 | 35800 | 3.24 | 2 | 7.8 | 6.8
Live | 207417042 |  | 9 | 17.5 | 36000 | 25400 | 24000 | 2.64 | 2.58 | 36000 | 3.32 | 2.04 | 7.8 | 6.8
Live | 207417010 |  | 9 | 16.5 | 35200 | 24800 | 23000 | 2.64 | 2.56 | 35200 | 3.22 | 2 | 7.8 | 6.8
Live | 207416990 |  | 8.5 | 17.5 | 35200 | 25600 | 24000 | 2.49 | 2.5 | 36000 | 3.2 | 1.98 | 7.8 | 6.8
Live | 207416970 |  | 8.5 | 17 | 35600 | 25800 | 24200 | 2.49 | 2.52 | 36000 | 3.24 | 2 | 7.8 | 6.8
Live | 207416540 |  | 8.5 | 18 | 35400 | 25200 | 23600 | 2.49 | 2.54 | 36000 | 3.24 | 2 | 7.8 | 6.8
Live | 207416533 |  | 9 | 18 | 35600 | 25200 | 23600 | 2.63 | 2.56 | 36000 | 3.28 | 2.02 | 7.8 | 6.8
Live | 207416529 |  | 8.5 | 17 | 34800 | 25200 | 23400 | 2.49 | 2.5 | 35600 | 3.14 | 1.96 | 7.8 | 6.8
Live | 207416502 |  | 9 | 16.5 | 35200 | 24800 | 23000 | 2.64 | 2.56 | 35200 | 3.22 | 2 | 7.8 | 6.8
Live | 207356123 |  | 9 | 17 | 47000 | 30800 | 30000 | 2.64 | 2.4 | 48000 | 3.32 | 1.76 | 7.8 | 6
Live | 213194323 |  | 12.2 | 20 | 45500 | 42500 | 36400 | 3.57 | 2.1 | 44000 | 3.5 | 1.9 | 9.5 | 8.2
Live | 213194311 |  | 12.5 | 20 | 46000 | 42500 | 36200 | 3.66 | 2.1 | 44000 | 3.5 | 1.92 | 9.5 | 8.2
Live | 213194310 |  | 12.2 | 20 | 45500 | 42500 | 36400 | 3.57 | 2.1 | 44000 | 3.5 | 1.9 | 9.5 | 8.2
Live | 213194305 |  | 12 | 20 | 45500 | 43500 | 36000 | 3.52 | 1.92 | 44000 | 3.3 | 1.78 | 8.9 | 7.65
Live | 213194304 |  | 11.7 | 20 | 45000 | 43500 | 36000 | 3.43 | 1.92 | 44000 | 3.3 | 1.76 | 8.9 | 7.65
Live | 214066702 |  | 10 | 18 | 34200 | 23200 | 17900 | 3.29 | 2.7 | 36286 | 3.67 | 2.3 | 8.1 | 8
Live | 214066671 |  | 10 | 18 | 34200 | 23200 | 18000 | 3.26 | 2.7 | 36321 | 3.66 | 2.3 | 8.1 | 8
Live | 214066656 |  | 10 | 18 | 34200 | 23200 | 17900 | 3.29 | 2.7 | 36274 | 3.68 | 2.3 | 8.1 | 8
Live | 214066606 |  | 10 | 18 | 34200 | 23200 | 18000 | 3.28 | 2.7 | 36304 | 3.67 | 2.3 | 8.1 | 8
Live | 214066805 |  | 11.7 | 18 | 34200 | 23000 | 17900 | 3.3 | 2.7 | 36256 | 3.68 | 2.3 | 8.1 | 8
Live | 214066578 |  | 10 | 18 | 34200 | 23200 | 18000 | 3.25 | 2.7 | 36337 | 3.66 | 2.3 | 8.1 | 8
Live | 214066558 |  | 10 | 18 | 34200 | 23200 | 17900 | 3.29 | 2.7 | 36274 | 3.68 | 2.3 | 8.1 | 8
Live | 214066515 |  | 10 | 18 | 34200 | 23200 | 17900 | 3.29 | 2.7 | 36286 | 3.67 | 2.3 | 8.1 | 8
Live | 214066481 |  | 10 | 18 | 34200 | 23400 | 18200 | 3.22 | 2.72 | 36456 | 3.62 | 2.3 | 8.1 | 8
Live | 214066524 |  | 11.7 | 18 | 34200 | 23000 | 17900 | 3.3 | 2.7 | 36256 | 3.68 | 2.3 | 8.1 | 8
Live | 213163976 |  | 12.5 | 20 | 22800 | 25400 | 26000 | 3.88 | 2.4 | 39219 | 3.23 | 2.1 | 8.5 | 8.5
Live | 213163972 |  | 12.5 | 19 | 22800 | 25600 | 26200 | 3.75 | 2.4 | 39423 | 3.19 | 2.1 | 8.5 | 8.5
Live | 213163962 |  | 12.5 | 20 | 22800 | 25400 | 26000 | 3.88 | 2.4 | 39217 | 3.23 | 2.1 | 8.5 | 8.5
Live | 213080451 |  | 10 | 16.5 | 38750 | 29530 | 35000 | 3.11 | 2.51 | 38570 | 3.07 | 2 | 8.1 | 7
Live | 213080447 |  | 10 | 16.5 | 38750 | 29530 | 35000 | 3.11 | 2.51 | 38570 | 3.07 | 2 | 8.1 | 7
Live | 213080446 |  | 10 | 16.5 | 38750 | 29530 | 35000 | 3.11 | 2.51 | 38570 | 3.07 | 2 | 8.1 | 7
Live | 213080441 |  | 10 | 16.5 | 38750 | 29530 | 35000 | 3.11 | 2.51 | 38570 | 3.07 | 2 | 8.1 | 7
Live | 213080436 |  | 10 | 16 | 37890 | 29730 | 35200 | 3.11 | 2.41 | 38570 | 2.92 | 1.88 | 7.8 | 7
Live | 213080435 |  | 10 | 16 | 37890 | 29730 | 35200 | 3.11 | 2.41 | 38570 | 2.92 | 1.88 | 7.8 | 7
Live | 213080433 |  | 10 | 16 | 37890 | 29730 | 35200 | 3.11 | 2.41 | 38570 | 2.92 | 1.88 | 7.8 | 7
Live | 213080431 |  | 10 | 16 | 37890 | 29730 | 35200 | 3.11 | 2.41 | 38570 | 2.92 | 1.88 | 7.8 | 7
Live | 213080419 |  | 10 | 16 | 39610 | 29330 | 34600 | 3.11 | 2.57 | 38570 | 3.18 | 2.02 | 8.5 | 7.5
Live | 213080418 |  | 10 | 16 | 39610 | 29530 | 35000 | 3.11 | 2.58 | 38570 | 3.18 | 2.08 | 8.5 | 7.5
Live | 213080417 |  | 10 | 16 | 39610 | 29530 | 35000 | 3.11 | 2.58 | 38570 | 3.18 | 2.08 | 8.5 | 7.5
Live | 213080414 |  | 10 | 16 | 39610 | 29530 | 35000 | 3.11 | 2.58 | 38570 | 3.18 | 2.08 | 8.5 | 7.5
Live | 213080412 |  | 10 | 16 | 39610 | 29530 | 35000 | 3.11 | 2.58 | 38570 | 3.18 | 2.08 | 8.5 | 7.5
Live | 213080411 |  | 10 | 16 | 39610 | 29530 | 35000 | 3.11 | 2.58 | 38570 | 3.18 | 2.08 | 8.5 | 7.5
Live | 213080400 |  | 10 | 16 | 37890 | 29730 | 35000 | 3.11 | 2.41 | 38570 | 2.92 | 1.88 | 8.1 | 7
Live | 213080385 |  | 10 | 16 | 39610 | 29530 | 35000 | 3.11 | 2.58 | 38570 | 3.18 | 2.08 | 8.5 | 7.5
Live | 213080384 |  | 10 | 16 | 39610 | 29530 | 35000 | 3.11 | 2.58 | 38570 | 3.18 | 2.08 | 8.5 | 7.5
Live | 213080371 |  | 10 | 16.5 | 38750 | 29530 | 35000 | 3.11 | 2.53 | 38570 | 3.09 | 2 | 8.1 | 7
Live | 213080367 |  | 10 | 16.5 | 38750 | 29530 | 35000 | 3.11 | 2.53 | 38570 | 3.09 | 2 | 8.1 | 7
Live | 213080365 |  | 10 | 16.5 | 38750 | 29530 | 35000 | 3.11 | 2.53 | 38570 | 3.09 | 2 | 8.1 | 7
Live | 213080358 |  | 10 | 16.5 | 38750 | 29530 | 35000 | 3.11 | 2.53 | 38570 | 3.09 | 2 | 8.1 | 7
Live | 213080356 |  | 10 | 16.5 | 38750 | 29530 | 35000 | 3.11 | 2.53 | 38570 | 3.09 | 2 | 8.1 | 7
Live | 213080355 |  | 10 | 16.5 | 38750 | 29530 | 35000 | 3.11 | 2.53 | 38570 | 3.09 | 2 | 8.1 | 7
Live | 213080353 |  | 10 | 16.5 | 38750 | 29530 | 35000 | 3.11 | 2.53 | 38570 | 3.09 | 2 | 8.1 | 7
Live | 213080350 |  | 10 | 16 | 37890 | 29530 | 35000 | 3.11 | 2.4 | 38570 | 2.92 | 2 | 7.8 | 7
Live | 213080347 |  | 10 | 16 | 37890 | 29730 | 35200 | 3.11 | 2.41 | 38570 | 2.92 | 1.88 | 7.8 | 7
Live | 213080340 |  | 10 | 16 | 37890 | 29730 | 35200 | 3.11 | 2.41 | 38570 | 2.92 | 1.88 | 7.8 | 7
Live | 213080333 |  | 10 | 15.5 | 37460 | 29930 | 35400 | 3.11 | 2.32 | 38570 | 2.84 | 1.78 | 7.7 | 6.5
Live | 213080332 |  | 10 | 15.5 | 37460 | 29930 | 35400 | 3.11 | 2.32 | 38570 | 2.84 | 1.78 | 7.7 | 6.5
Live | 213080328 |  | 10 | 15.5 | 37460 | 29930 | 35400 | 3.11 | 2.32 | 38570 | 2.84 | 1.78 | 7.7 | 6.5
Live | 213080326 |  | 10 | 16 | 39400 | 29330 | 34800 | 3.11 | 2.57 | 38570 | 3.15 | 2.02 | 8.5 | 7.5
Live | 213080324 |  | 10 | 16 | 39400 | 29530 | 34800 | 3.11 | 2.58 | 38570 | 3.15 | 2.08 | 8.5 | 7.5
Live | 213080323 |  | 10 | 16 | 39400 | 29530 | 34800 | 3.11 | 2.58 | 38570 | 3.15 | 2.08 | 8.5 | 7.5
Live | 213080322 |  | 10 | 16 | 39400 | 29530 | 34800 | 3.11 | 2.58 | 38570 | 3.15 | 2.08 | 8.5 | 7.5
Live | 213080320 |  | 10 | 16 | 39400 | 29530 | 34800 | 3.11 | 2.58 | 38570 | 3.15 | 2.08 | 8.5 | 7.5
Live | 213080318 |  | 10 | 16 | 39400 | 29530 | 34800 | 3.11 | 2.58 | 38570 | 3.15 | 2.08 | 8.5 | 7.5
Live | 213080316 |  | 10 | 16 | 39400 | 29530 | 34800 | 3.11 | 2.58 | 38570 | 3.15 | 2.08 | 8.5 | 7.5
Live | 213080310 |  | 10 | 16 | 38110 | 29730 | 35000 | 3.11 | 2.43 | 38570 | 2.97 | 1.9 | 8.1 | 7
Live | 213080309 |  | 10 | 16 | 38110 | 29730 | 35000 | 3.11 | 2.43 | 38570 | 2.97 | 1.9 | 8.1 | 7
Live | 213080297 |  | 10 | 16 | 38110 | 29730 | 35000 | 3.11 | 2.41 | 38570 | 2.94 | 1.88 | 8.1 | 7
Live | 213080295 |  | 10 | 16 | 38110 | 29730 | 35000 | 3.11 | 2.41 | 38570 | 2.94 | 1.88 | 8.1 | 7
Live | 213080294 |  | 10 | 16 | 38110 | 29730 | 35000 | 3.11 | 2.41 | 38570 | 2.94 | 1.88 | 8.1 | 7
Live | 213080287 |  | 10 | 16 | 39400 | 29530 | 34800 | 3.11 | 2.58 | 38570 | 3.13 | 2.06 | 8.5 | 7.5
Live | 213080282 |  | 10 | 16 | 39400 | 29530 | 34800 | 3.11 | 2.58 | 38570 | 3.13 | 2.06 | 8.5 | 7.5
Live | 213080279 |  | 10 | 16 | 39400 | 29530 | 34800 | 3.11 | 2.58 | 38570 | 3.13 | 2.06 | 8.5 | 7.5
Live | 213080278 |  | 9.5 | 16 | 37890 | 29530 | 34800 | 2.95 | 2.36 | 38570 | 2.9 | 2.06 | 8.1 | 7
Live | 213080275 |  | 9.5 | 16 | 37890 | 29730 | 35200 | 2.95 | 2.37 | 38570 | 2.9 | 1.84 | 8.1 | 7
Live | 213080270 |  | 9.5 | 16 | 37890 | 29730 | 35200 | 2.95 | 2.37 | 38570 | 2.9 | 1.84 | 8.1 | 7
Live | 213080269 |  | 9.5 | 16 | 37890 | 29730 | 35200 | 2.95 | 2.37 | 38570 | 2.9 | 1.84 | 8.1 | 7
Live | 212982094 |  | 10 | 16 | 38320 | 29120 | 34600 | 3.11 | 2.51 | 37870 | 3.01 | 2.02 | 8.5 | 7.5
Live | 212982093 |  | 10 | 16 | 38320 | 29120 | 34600 | 3.11 | 2.51 | 37870 | 3.01 | 2.02 | 8.5 | 7.5
Live | 212982090 |  | 10 | 16 | 38320 | 29120 | 34600 | 3.11 | 2.51 | 37870 | 3.01 | 2.02 | 8.5 | 7.5
Live | 212982089 |  | 10 | 16 | 38320 | 29120 | 34600 | 3.11 | 2.51 | 37870 | 3.01 | 2.02 | 8.5 | 7.5
Live | 212982087 |  | 10 | 16 | 38320 | 29120 | 34600 | 3.11 | 2.51 | 37870 | 3.01 | 2.02 | 8.5 | 7.5
Live | 213079268 |  | 10 | 16.5 | 38970 | 29330 | 34600 | 3.11 | 2.55 | 38070 | 3.09 | 2.04 | 8.5 | 7.5
Live | 212982085 |  | 10 | 16 | 38320 | 29120 | 34600 | 3.11 | 2.51 | 37870 | 3.01 | 2.02 | 8.5 | 7.5
Live | 212982042 |  | 9.5 | 15.5 | 25570 | 20280 | 16000 | 2.97 | 2.57 | 25010 | 2.84 | 1.84 | 8.5 | 6.5
Live | 212982035 |  | 9.5 | 15.5 | 25570 | 20280 | 16000 | 2.97 | 2.57 | 25010 | 2.84 | 1.84 | 8.5 | 6.5
Live | 212982030 |  | 9.5 | 15.5 | 25570 | 20280 | 16000 | 2.97 | 2.57 | 25010 | 2.84 | 1.84 | 8.5 | 6.5
Live | 213079189 |  | 10.5 | 17 | 38540 | 29530 | 34800 | 3.26 | 2.51 | 38070 | 3.05 | 2 | 8.1 | 7
Live | 212982029 |  | 9.5 | 15.5 | 25570 | 20280 | 16000 | 2.97 | 2.57 | 25010 | 2.84 | 1.84 | 8.5 | 6.5
Live | 213079139 |  | 10 | 16.5 | 39400 | 29330 | 34800 | 3.11 | 2.57 | 38070 | 3.13 | 2.06 | 8.5 | 7.5
Live | 213079137 |  | 10 | 16.5 | 39400 | 29330 | 34800 | 3.11 | 2.57 | 38070 | 3.13 | 2.06 | 8.5 | 7.5
Live | 213079133 |  | 10 | 16.5 | 39400 | 29330 | 34800 | 3.11 | 2.57 | 38070 | 3.13 | 2.06 | 8.5 | 7.5
Live | 213079132 |  | 10 | 16.5 | 39400 | 29330 | 34800 | 3.11 | 2.57 | 38070 | 3.13 | 2.06 | 8.5 | 7.5
Live | 213079129 |  | 10 | 16.5 | 39400 | 29330 | 34800 | 3.11 | 2.57 | 38070 | 3.13 | 2.06 | 8.5 | 7.5
Live | 213079093 |  | 10 | 16.5 | 39400 | 29330 | 34800 | 3.11 | 2.57 | 38070 | 3.13 | 2.06 | 8.5 | 7.5
Live | 213079076 |  | 10 | 16.5 | 38540 | 29530 | 34800 | 3.11 | 2.51 | 38570 | 3.05 | 2 | 8.1 | 7
Live | 213079072 |  | 10 | 16.5 | 38540 | 29530 | 34800 | 3.11 | 2.51 | 38570 | 3.05 | 2 | 8.1 | 7
Live | 213079057 |  | 10 | 16 | 37670 | 29730 | 35000 | 3.11 | 2.41 | 38570 | 2.9 | 1.86 | 7.8 | 7
Live | 212981962 |  | 9.5 | 16 | 25570 | 20280 | 16000 | 2.97 | 2.57 | 25010 | 2.82 | 1.84 | 8.5 | 7
Live | 212981960 |  | 9.5 | 16 | 25570 | 20280 | 16000 | 2.97 | 2.57 | 25010 | 2.82 | 1.84 | 8.5 | 7
Live | 212981954 |  | 9.5 | 16 | 25570 | 20280 | 16000 | 2.97 | 2.57 | 25010 | 2.82 | 1.84 | 8.5 | 7
Live | 213078947 |  | 10 | 16.5 | 38540 | 29530 | 35000 | 3.11 | 2.51 | 38570 | 3.05 | 2 | 8.5 | 7
Live | 213078945 |  | 10 | 16.5 | 38540 | 29530 | 35000 | 3.11 | 2.51 | 38570 | 3.05 | 2 | 8.5 | 7
Live | 213078941 |  | 10 | 16.5 | 38540 | 29530 | 35000 | 3.11 | 2.51 | 38570 | 3.05 | 2 | 8.5 | 7
Live | 213078939 |  | 10 | 16.5 | 38540 | 29530 | 35000 | 3.11 | 2.51 | 38570 | 3.05 | 2 | 8.5 | 7
Live | 213078938 |  | 10 | 16.5 | 38540 | 29530 | 35000 | 3.11 | 2.51 | 38570 | 3.05 | 2 | 8.5 | 7
Live | 213078874 |  | 9.5 | 16 | 37890 | 29730 | 35000 | 2.95 | 2.41 | 38570 | 2.92 | 1.88 | 8.5 | 7
Live | 213078872 |  | 9.5 | 16 | 37890 | 29730 | 35000 | 2.95 | 2.41 | 38570 | 2.92 | 1.88 | 8.5 | 7
Live | 213078869 |  | 9.5 | 16 | 37890 | 29730 | 35000 | 2.95 | 2.41 | 38570 | 2.92 | 1.88 | 8.5 | 7
Live | 213078834 |  | 9.5 | 16 | 37670 | 29730 | 35200 | 2.95 | 2.34 | 38570 | 2.88 | 1.82 | 8.5 | 7
Live | 213078831 |  | 9.5 | 16 | 37670 | 29730 | 35200 | 2.95 | 2.34 | 38570 | 2.88 | 1.82 | 8.5 | 7
Live | 212988230 |  | 10 | 16.5 | 38540 | 29330 | 34600 | 3.11 | 2.54 | 37870 | 3.02 | 2.02 | 8.5 | 7.5
Live | 212988229 |  | 10 | 16.5 | 38540 | 29330 | 34600 | 3.11 | 2.54 | 37870 | 3.02 | 2.02 | 8.5 | 7.5
Live | 211397460 |  | 9 | 16.5 | 33600 | 25400 | 23800 | 2.64 | 2.5 | 32400 | 3.47 | 2.06 | 8.5 | 6.6
Live | 212988212 |  | 9.5 | 15.2 | 51860 | 31470 | 34000 | 3.04 | 2.41 | 49130 | 3.18 | 1.96 | 7.7 | 6.5
Live | 212988211 |  | 9.5 | 15.2 | 51860 | 31470 | 34000 | 3.04 | 2.41 | 49130 | 3.18 | 1.96 | 7.7 | 6.5
Live | 212988205 |  | 9.5 | 15.2 | 51860 | 31470 | 34000 | 3.04 | 2.39 | 49130 | 3.16 | 1.96 | 7.7 | 6.5
Live | 212988204 |  | 9.5 | 15.2 | 51860 | 31470 | 34000 | 3.04 | 2.39 | 49130 | 3.16 | 1.94 | 7.7 | 6.5
Live | 212988203 |  | 9.5 | 15.2 | 51860 | 31470 | 34000 | 3.04 | 2.39 | 49130 | 3.16 | 1.94 | 7.7 | 6.5
Live | 212988201 |  | 9.5 | 15.2 | 51860 | 31470 | 34000 | 3.04 | 2.39 | 49130 | 3.16 | 1.94 | 7.7 | 6.5
Live | 211397454 |  | 9 | 16.5 | 33600 | 25400 | 23800 | 2.64 | 2.5 | 32400 | 3.47 | 2.06 | 8.5 | 6.6
Live | 211397377 |  | 9 | 16.5 | 33600 | 25400 | 24000 | 2.64 | 2.5 | 32400 | 3.44 | 2.04 | 8.5 | 6.6
Live | 212988186 |  | 9.5 | 15 | 50220 | 31870 | 34400 | 3.04 | 2.39 | 50140 | 3.11 | 1.92 | 7.7 | 6.5
Live | 212988182 |  | 9.5 | 15 | 50220 | 31870 | 34400 | 3.04 | 2.39 | 50140 | 3.11 | 1.92 | 7.7 | 6.5
Live | 212988181 |  | 9.5 | 15 | 50220 | 31870 | 34400 | 3.04 | 2.39 | 50140 | 3.11 | 1.92 | 7.7 | 6.5
Live | 212988170 |  | 9.5 | 14.5 | 50220 | 31870 | 34400 | 3.04 | 2.37 | 50140 | 3.09 | 1.92 | 7.7 | 6.5
Live | 212988121 |  | 9 | 14.5 | 48870 | 33280 | 28600 | 2.86 | 2.41 | 51030 | 3.06 | 1.96 | 7.7 | 6.5
Live | 212988117 |  | 9 | 14.5 | 48870 | 33280 | 28600 | 2.86 | 2.41 | 51030 | 3.06 | 1.96 | 7.7 | 6.5
Live | 212988114 |  | 9 | 14.5 | 48870 | 33280 | 28400 | 2.86 | 2.41 | 51030 | 3.04 | 1.96 | 7.7 | 6.5
Live | 212988113 |  | 9 | 14.5 | 48870 | 33280 | 28400 | 2.86 | 2.41 | 51030 | 3.04 | 1.96 | 7.7 | 6.5
Live | 211387217 |  | 9.5 | 16.5 | 33600 | 25200 | 23600 | 2.78 | 2.48 | 33400 | 3.48 | 2.04 | 8.5 | 7.3
Live | 211387020 |  | 9.5 | 17.5 | 33600 | 25200 | 23600 | 2.78 | 2.48 | 33400 | 3.5 | 2.04 | 8.5 | 7.3
Live | 211387015 |  | 9.5 | 17.5 | 33600 | 25200 | 23600 | 2.78 | 2.48 | 33400 | 3.5 | 2.04 | 8.5 | 7.3
Live | 212988022 |  | 10 | 16.5 | 38750 | 29930 | 35400 | 3.11 | 2.54 | 37870 | 3.05 | 1.78 | 8.5 | 7.5
Live | 212988020 |  | 10 | 16.5 | 38750 | 29330 | 34800 | 3.11 | 2.54 | 37870 | 3.05 | 2.02 | 8.5 | 7.5
Live | 212988019 |  | 10 | 16.5 | 38750 | 29330 | 34800 | 3.11 | 2.54 | 37870 | 3.05 | 2.02 | 8.5 | 7.5
Live | 212988014 |  | 10 | 16.5 | 38750 | 29330 | 34800 | 3.11 | 2.54 | 37870 | 3.05 | 2.02 | 8.5 | 7.5
Live | 212988013 |  | 10 | 16.5 | 38750 | 29330 | 34800 | 3.11 | 2.54 | 37870 | 3.05 | 2.02 | 8.5 | 7.5
Live | 212988007 |  | 10 | 16.5 | 38540 | 29330 | 34800 | 3.11 | 2.54 | 37870 | 3.02 | 2.02 | 8.5 | 7.5
Live | 212988002 |  | 10 | 16.5 | 38540 | 29330 | 34800 | 3.11 | 2.54 | 37870 | 3.02 | 2.02 | 8.5 | 7.5
Live | 212988000 |  | 10 | 16.5 | 38540 | 29330 | 34800 | 3.11 | 2.54 | 37870 | 3.02 | 2.02 | 8.5 | 7.5
Live | 212987971 |  | 9.5 | 15.2 | 52400 | 31470 | 34200 | 3.04 | 2.41 | 49640 | 3.2 | 1.96 | 7.7 | 6.5
Live | 212987961 |  | 9.5 | 15.2 | 51860 | 31470 | 34200 | 3.04 | 2.41 | 49640 | 3.18 | 1.96 | 7.7 | 6.5
Live | 212987959 |  | 9.5 | 15.2 | 51860 | 31470 | 34200 | 3.04 | 2.41 | 49640 | 3.18 | 1.96 | 7.7 | 6.5
Live | 212987954 |  | 9.5 | 15.2 | 51860 | 31470 | 34200 | 3.04 | 2.41 | 49640 | 3.18 | 1.96 | 7.7 | 6.5
Live | 212987952 |  | 9.5 | 15.2 | 51860 | 31470 | 34200 | 3.04 | 2.41 | 49640 | 3.18 | 1.96 | 7.7 | 6.5
Live | 212987946 |  | 9.5 | 15 | 51310 | 31470 | 34000 | 3.04 | 2.39 | 49130 | 3.14 | 1.94 | 7.7 | 6.5
Live | 212987945 |  | 9.5 | 15 | 51310 | 31470 | 34000 | 3.04 | 2.39 | 49130 | 3.14 | 1.94 | 7.7 | 6.5
Live | 212987933 |  | 9.5 | 15 | 50770 | 31870 | 34400 | 3.04 | 2.39 | 50140 | 3.13 | 1.92 | 7.8 | 6.5
Live | 212987932 |  | 9.5 | 15 | 50770 | 31870 | 34400 | 3.04 | 2.39 | 50140 | 3.13 | 1.92 | 7.8 | 6.5
Live | 212987927 |  | 9.5 | 15 | 50770 | 31870 | 34400 | 3.04 | 2.39 | 50140 | 3.13 | 1.92 | 7.8 | 6.5
Live | 212987921 |  | 9.5 | 14.5 | 50220 | 31870 | 34400 | 3.04 | 2.39 | 50140 | 3.11 | 1.92 | 7.7 | 6.5
Live | 212987920 |  | 9.5 | 14.5 | 50220 | 31870 | 34400 | 3.04 | 2.39 | 50140 | 3.11 | 1.92 | 7.7 | 6.5
Live | 212987919 |  | 9.5 | 14.5 | 50220 | 31870 | 34400 | 3.04 | 2.39 | 50140 | 3.11 | 1.92 | 7.7 | 6.5
Live | 212987918 |  | 9.5 | 14.5 | 50220 | 31870 | 34400 | 3.04 | 2.39 | 50140 | 3.11 | 1.92 | 7.7 | 6.5
Live | 212987852 |  | 9 | 14.5 | 49410 | 33490 | 28600 | 2.86 | 2.44 | 51530 | 3.08 | 1.96 | 7.7 | 6.5
Live | 212987850 |  | 9 | 14.5 | 49410 | 33490 | 28600 | 2.86 | 2.44 | 51530 | 3.08 | 1.96 | 7.7 | 6.5
Live | 212987848 |  | 9 | 14.5 | 49410 | 33490 | 28600 | 2.86 | 2.44 | 51530 | 3.08 | 1.96 | 7.7 | 6.5
Live | 212987847 |  | 9 | 14.5 | 49410 | 33490 | 28600 | 2.86 | 2.44 | 51530 | 3.08 | 1.96 | 7.7 | 6.5
Live | 212987845 |  | 9 | 14.5 | 49410 | 33490 | 28600 | 2.86 | 2.44 | 51530 | 3.08 | 1.96 | 7.7 | 6.5
Live | 212987844 |  | 9 | 14.5 | 49410 | 33490 | 28600 | 2.86 | 2.44 | 51530 | 3.08 | 1.96 | 7.7 | 6.5
Live | 212987842 |  | 9 | 14.5 | 48870 | 33490 | 28600 | 2.86 | 2.41 | 51530 | 3.06 | 1.96 | 7.7 | 6.5
Live | 212987839 |  | 9 | 14.5 | 48870 | 33490 | 28600 | 2.86 | 2.41 | 51530 | 3.06 | 1.96 | 7.7 | 6.5
Live | 212987836 |  | 9 | 14.5 | 48870 | 33490 | 28600 | 2.86 | 2.41 | 51530 | 3.06 | 1.96 | 7.7 | 6.5
Live | 212982863 |  | 9.5 | 15.5 | 51310 | 31260 | 34000 | 3.04 | 2.39 | 48630 | 3.13 | 1.96 | 7.7 | 6.5
Live | 212982858 |  | 9.5 | 15.5 | 51310 | 31260 | 33800 | 3.04 | 2.39 | 48630 | 3.13 | 1.94 | 7.7 | 6.5
Live | 212982853 |  | 9.5 | 15.5 | 51310 | 31260 | 33800 | 3.04 | 2.39 | 48630 | 3.13 | 1.94 | 7.7 | 6.5
Live | 213078972 |  | 9.5 | 16 | 37670 | 29530 | 35000 | 2.95 | 2.36 | 38570 | 2.88 | 2 | 8.1 | 7
Live | 212982025 |  | 9.5 | 15.5 | 25570 | 20280 | 16000 | 2.97 | 2.57 | 25010 | 2.84 | 1.84 | 8.5 | 6.5
Live | 212982742 |  | 9 | 15 | 48870 | 33280 | 28400 | 2.86 | 2.41 | 51030 | 3.06 | 1.96 | 7.7 | 6.5
Live | 212982740 |  | 9 | 15 | 48870 | 33280 | 28400 | 2.86 | 2.41 | 51030 | 3.06 | 1.96 | 7.7 | 6.5
Live | 212982737 |  | 9 | 15 | 48870 | 33280 | 28400 | 2.86 | 2.41 | 51030 | 3.06 | 1.96 | 7.7 | 6.5
Live | 212982734 |  | 9 | 15 | 48870 | 33280 | 28400 | 2.86 | 2.41 | 51030 | 3.06 | 1.96 | 7.7 | 6.5
Live | 214066925 |  | 11.7 | 17 | 34200 | 23000 | 17900 | 3.3 | 2.7 | 36225 | 3.69 | 2.3 | 8.1 | 8
Live | 212982672 |  | 9 | 15 | 32340 | 23760 | 28200 | 2.88 | 2.5 | 34310 | 3.03 | 1.76 | 7.8 | 7
Live | 214066915 |  | 11.7 | 17 | 34200 | 23000 | 17900 | 3.3 | 2.7 | 36225 | 3.69 | 2.3 | 8.1 | 8
Live | 214066692 |  | 11.7 | 17 | 34200 | 23000 | 17900 | 3.3 | 2.7 | 36225 | 3.69 | 2.3 | 8.1 | 8
Live | 214066650 |  | 11.7 | 17 | 34200 | 23000 | 17900 | 3.3 | 2.7 | 36225 | 3.69 | 2.3 | 8.1 | 8
Live | 214066591 |  | 11.7 | 17 | 34200 | 23000 | 17900 | 3.3 | 2.7 | 36225 | 3.69 | 2.3 | 8.1 | 8
Live | 213080426 |  | 10 | 15.5 | 37240 | 29930 | 35200 | 3.11 | 2.32 | 38570 | 2.82 | 1.78 | 7.7 | 6.5
Live | 212982576 |  | 9.5 | 15.2 | 52400 | 31470 | 34000 | 3.04 | 2.41 | 49640 | 3.2 | 1.96 | 7.7 | 6.5
Live | 212982528 |  | 9.5 | 16.5 | 25360 | 20180 | 16000 | 2.97 | 2.55 | 24800 | 2.81 | 1.84 | 8 | 6.5
Live | 213080424 |  | 10 | 15.5 | 37240 | 29930 | 35200 | 3.11 | 2.32 | 38570 | 2.82 | 1.78 | 7.7 | 6.5
Live | 213080406 |  | 10 | 16 | 38110 | 29730 | 35000 | 3.11 | 2.41 | 38570 | 2.94 | 1.88 | 8.5 | 7
Live | 213080405 |  | 10 | 16 | 38110 | 29730 | 35000 | 3.11 | 2.41 | 38570 | 2.94 | 1.88 | 8.5 | 7
Live | 212982455 |  | 9 | 14.5 | 48870 | 33280 | 28400 | 2.86 | 2.41 | 51030 | 3.04 | 1.96 | 7.7 | 6.5
Live | 212982453 |  | 9 | 14.5 | 48870 | 33280 | 28400 | 2.86 | 2.41 | 51030 | 3.04 | 1.94 | 7.7 | 6.5
Live | 212982450 |  | 9 | 14.5 | 48870 | 33280 | 28400 | 2.86 | 2.41 | 51030 | 3.04 | 1.94 | 7.7 | 6.5
Live | 213079297 |  | 10 | 15.5 | 38110 | 29730 | 35000 | 3.11 | 2.43 | 38570 | 2.97 | 1.88 | 8.5 | 7
Live | 213079285 |  | 10 | 15.5 | 37670 | 29930 | 35200 | 3.11 | 2.35 | 38570 | 2.88 | 1.78 | 8.1 | 6.5
Live | 212982420 |  | 11 | 16 | 19050 | 12580 | 19100 | 3.51 | 2.54 | 18670 | 3.32 | 2.3 | 8.5 | 7.5
Live | 213079164 |  | 10 | 15.5 | 37670 | 29730 | 35200 | 3.11 | 2.34 | 39070 | 2.88 | 1.88 | 7.8 | 6.5
Live | 212981496 |  | 9 | 14.5 | 50220 | 31870 | 34400 | 3.04 | 2.37 | 50140 | 3.11 | 1.92 | 7.7 | 6.5
Live | 212988218 |  | 10 | 16 | 38320 | 29330 | 34600 | 3.11 | 2.51 | 37870 | 3.02 | 2.02 | 8.5 | 7.5
Live | 212988217 |  | 10 | 16 | 38320 | 29330 | 34600 | 3.11 | 2.51 | 37870 | 3.02 | 2.02 | 8.5 | 7.5
Live | 212988194 |  | 9.5 | 15 | 51310 | 31470 | 34000 | 3.04 | 2.39 | 49130 | 3.14 | 1.94 | 7.7 | 6.5
Live | 212988193 |  | 9.5 | 15 | 51310 | 31470 | 34000 | 3.04 | 2.39 | 49130 | 3.14 | 1.94 | 7.7 | 6.5
Live | 212988191 |  | 9.5 | 15 | 51310 | 31470 | 34000 | 3.04 | 2.39 | 49130 | 3.14 | 1.94 | 7.7 | 6.5
Live | 212988189 |  | 9.5 | 15 | 51310 | 31470 | 34000 | 3.04 | 2.39 | 49130 | 3.14 | 1.94 | 7.7 | 6.5
Live | 212982216 |  | 9 | 15.2 | 32560 | 23760 | 27200 | 2.88 | 2.58 | 34110 | 3.11 | 1.82 | 8.1 | 7
Live | 212982156 |  | 9 | 15.2 | 32560 | 23760 | 27600 | 2.88 | 2.54 | 33910 | 3.08 | 1.8 | 8.1 | 7
Live | 212982084 |  | 10 | 16.5 | 38320 | 29120 | 34600 | 3.11 | 2.51 | 37870 | 3.01 | 2.02 | 8.5 | 7.5
Live | 212982082 |  | 9.5 | 15 | 51860 | 31470 | 34200 | 3.04 | 2.39 | 49130 | 3.16 | 1.94 | 7.7 | 6.5
Live | 212982081 |  | 9.5 | 15 | 51860 | 31470 | 34200 | 3.04 | 2.39 | 49130 | 3.16 | 1.94 | 7.7 | 6.5
Live | 212982073 |  | 9.5 | 15 | 51860 | 31470 | 34200 | 3.04 | 2.39 | 49130 | 3.16 | 1.94 | 7.7 | 6.5
Live | 212982070 |  | 9 | 14.5 | 50220 | 31870 | 34400 | 2.88 | 2.37 | 50140 | 3.09 | 1.92 | 7.7 | 6.5
Live | 212982069 |  | 9 | 14.5 | 50220 | 31870 | 34400 | 2.88 | 2.37 | 50140 | 3.09 | 1.92 | 7.7 | 6.5
Live | 212982067 |  | 9 | 14.5 | 50220 | 31870 | 34400 | 2.88 | 2.37 | 50140 | 3.09 | 1.92 | 7.7 | 6.5
Live | 212982934 |  | 9 | 15.2 | 32130 | 23760 | 28000 | 2.88 | 2.52 | 33910 | 3.01 | 1.76 | 8.5 | 7
Live | 212982924 |  | 9 | 14.5 | 32130 | 23760 | 28000 | 2.88 | 2.52 | 33910 | 3.01 | 1.76 | 8.1 | 7
Live | 212982848 |  | 9.5 | 15.2 | 50220 | 31670 | 34200 | 3.04 | 2.39 | 49640 | 3.14 | 1.92 | 7.7 | 6.5
Live | 212982846 |  | 9.5 | 15.2 | 50220 | 31670 | 34200 | 3.04 | 2.39 | 49640 | 3.14 | 1.92 | 7.7 | 6.5
Live | 212982842 |  | 9.5 | 15.2 | 50220 | 31670 | 34200 | 3.04 | 2.39 | 49640 | 3.14 | 1.92 | 7.7 | 6.5
Live | 212982841 |  | 9.5 | 15.2 | 50220 | 31670 | 34200 | 3.04 | 2.39 | 49640 | 3.14 | 1.92 | 7.7 | 6.5
Live | 212982840 |  | 9.5 | 14.5 | 50220 | 31670 | 34200 | 3.04 | 2.39 | 49640 | 3.14 | 1.92 | 7.8 | 6.5
Live | 212982012 |  | 9.5 | 16 | 25140 | 20380 | 16100 | 2.97 | 2.59 | 25210 | 2.82 | 1.86 | 8.1 | 7
Live | 212982834 |  | 9.5 | 15.2 | 50220 | 31670 | 34200 | 3.04 | 2.39 | 49640 | 3.12 | 1.92 | 7.7 | 6.5
Live | 212982829 |  | 9.5 | 15.2 | 50220 | 31670 | 34200 | 3.04 | 2.39 | 49640 | 3.12 | 1.92 | 7.7 | 6.5
Live | 212982752 |  | 9 | 15 | 48870 | 33280 | 28400 | 2.86 | 2.43 | 51030 | 3.08 | 1.96 | 7.7 | 6.5
Live | 212982749 |  | 9 | 15 | 48870 | 33280 | 28400 | 2.86 | 2.43 | 51030 | 3.08 | 1.96 | 7.7 | 6.5
Live | 212982748 |  | 9 | 15 | 48870 | 33280 | 28400 | 2.86 | 2.43 | 51030 | 3.08 | 1.96 | 7.7 | 6.5
Live | 212982744 |  | 9 | 14.5 | 48870 | 33280 | 28400 | 2.86 | 2.43 | 51030 | 3.08 | 1.96 | 7.7 | 6.5
Live | 212982732 |  | 9 | 14.5 | 48870 | 33280 | 28400 | 2.86 | 2.41 | 51030 | 3.06 | 1.96 | 7.7 | 6.5
Live | 212981964 |  | 9.5 | 16.5 | 25570 | 20280 | 16000 | 2.97 | 2.57 | 25010 | 2.84 | 1.84 | 8.1 | 7
Live | 212981902 |  | 9 | 14.5 | 48870 | 33490 | 28600 | 2.86 | 2.41 | 51030 | 3.06 | 1.96 | 7.7 | 6.5
Live | 212981898 |  | 9 | 14.5 | 48870 | 33490 | 28600 | 2.86 | 2.41 | 51030 | 3.06 | 1.96 | 7.7 | 6.5
Live | 212981895 |  | 9 | 14.5 | 48870 | 33490 | 28600 | 2.86 | 2.41 | 51030 | 3.06 | 1.96 | 7.7 | 6.5
Live | 212981700 |  | 10 | 17 | 26690 | 18970 | 21600 | 3.21 | 2.75 | 25310 | 3.25 | 1.8 | 8.5 | 7
Live | 212981663 |  | 9 | 14.5 | 32340 | 23760 | 27200 | 2.88 | 2.5 | 34310 | 3.03 | 1.82 | 8 | 7
Live | 212981658 |  | 9 | 14.5 | 32340 | 23960 | 28200 | 2.88 | 2.5 | 34310 | 3.03 | 1.76 | 8 | 7
Live | 212981657 |  | 9 | 14.5 | 32340 | 23960 | 28200 | 2.88 | 2.5 | 34310 | 3.03 | 1.76 | 8 | 7
Live | 212981518 |  | 9.5 | 15 | 51860 | 31470 | 34200 | 3.04 | 2.41 | 49130 | 3.16 | 1.94 | 8.1 | 6.5
Live | 212981513 |  | 9.5 | 15 | 51860 | 31470 | 34200 | 3.04 | 2.41 | 49130 | 3.16 | 1.94 | 8.1 | 6.5
Live | 212981511 |  | 9.5 | 15 | 51860 | 31470 | 34200 | 3.04 | 2.41 | 49130 | 3.16 | 1.94 | 8.1 | 6.5
Live | 212981509 |  | 9.5 | 15 | 51860 | 31470 | 34200 | 3.04 | 2.41 | 49130 | 3.16 | 1.94 | 8.1 | 6.5
Live | 212981448 |  | 9.5 | 15.5 | 25140 | 20590 | 16200 | 2.97 | 2.59 | 25410 | 2.84 | 1.86 | 8.1 | 6.5
Live | 212981337 |  | 9 | 14.5 | 48870 | 33490 | 28600 | 2.86 | 2.41 | 51030 | 3.06 | 1.96 | 7.7 | 6.5
Live | 212981336 |  | 9 | 14.5 | 48870 | 33490 | 28600 | 2.86 | 2.41 | 51030 | 3.06 | 1.96 | 7.7 | 6.5
Live | 212981335 |  | 9 | 14.5 | 48870 | 33490 | 28600 | 2.86 | 2.41 | 51030 | 3.06 | 1.96 | 7.7 | 6.5
Live | 212925497 |  | 9.4 | 19.2 | 36400 | 26600 | 24000 | 2.69 | 2.27 | 43000 | 3.13 | 2.12 | 9.8 | 7.7
Live | 212925493 |  | 10.6 | 19 | 28400 | 21000 | 19800 | 3.11 | 2.15 | 36000 | 3.2 | 1.87 | 10 | 7.9
Live | 212391553 |  | 12 | 17 | 47500 | 37200 | 28560 | 3.58 | 2.29 | 45100 | 3.74 | 1.84 | 8.2 | 6.55
Live | 212391545 |  | 11.5 | 17 | 46500 | 37900 | 29120 | 3.49 | 2.2 | 45800 | 3.58 | 1.79 | 8.2 | 6.5
Live | 212391539 |  | 11.5 | 17 | 46300 | 37900 | 29020 | 3.47 | 2.21 | 45800 | 3.63 | 1.79 | 8.2 | 6.5
Live | 212391537 |  | 11 | 17 | 43700 | 37000 | 28700 | 3.19 | 2.14 | 44000 | 3.43 | 1.77 | 8.2 | 6.4
Live | 212391536 |  | 11 | 17 | 43700 | 37000 | 28700 | 3.19 | 2.14 | 44000 | 3.43 | 1.77 | 8.2 | 6.4
Live | 212391535 |  | 11 | 17 | 43700 | 37000 | 28700 | 3.19 | 2.14 | 44000 | 3.43 | 1.77 | 8.2 | 6.4
Live | 212391529 |  | 11.2 | 17 | 46500 | 37800 | 29540 | 3.4 | 2.18 | 46200 | 3.58 | 1.79 | 8.2 | 6.5
Live | 212391527 |  | 11.2 | 17 | 46400 | 37800 | 29500 | 3.39 | 2.19 | 46100 | 3.59 | 1.79 | 8.2 | 6.5
Live | 212391515 |  | 11.7 | 17 | 46500 | 37200 | 28560 | 3.49 | 2.23 | 45100 | 3.65 | 1.8 | 8.2 | 6.5
Live | 212391513 |  | 11.7 | 17 | 47300 | 37500 | 28760 | 3.53 | 2.24 | 45300 | 3.66 | 1.82 | 8.2 | 6.5
Live | 212391512 |  | 11.7 | 17 | 47300 | 37500 | 28760 | 3.53 | 2.24 | 45300 | 3.66 | 1.82 | 8.2 | 6.5
Live | 212391510 |  | 11.5 | 17 | 46500 | 37900 | 29120 | 3.49 | 2.2 | 45800 | 3.58 | 1.79 | 8.2 | 6.5
Live | 212391504 |  | 11.5 | 17 | 46300 | 37900 | 29020 | 3.47 | 2.21 | 45800 | 3.63 | 1.79 | 8.2 | 6.5
Live | 212391502 |  | 11.5 | 17 | 46800 | 38300 | 29280 | 3.47 | 2.19 | 46500 | 3.61 | 1.77 | 8.2 | 6.45
Live | 212391494 |  | 11.7 | 17 | 47800 | 37500 | 28760 | 3.53 | 2.17 | 45200 | 3.52 | 1.76 | 8.2 | 6.35
Live | 212391492 |  | 11.7 | 17 | 47800 | 37500 | 28760 | 3.53 | 2.17 | 45200 | 3.52 | 1.76 | 8.2 | 6.35
Live | 212391466 |  | 11.7 | 17 | 34700 | 26500 | 20500 | 3.56 | 2.16 | 32400 | 3.52 | 1.77 | 8.2 | 6.25
Live | 212391463 |  | 12 | 17 | 35700 | 26800 | 20800 | 3.61 | 2.23 | 33000 | 3.69 | 1.81 | 8.2 | 6.3
Live | 212391460 |  | 12 | 17 | 35700 | 26800 | 20800 | 3.61 | 2.24 | 33000 | 3.71 | 1.83 | 8.2 | 6.35
Live | 212391458 |  | 12 | 17 | 34400 | 25600 | 20080 | 3.65 | 2.1 | 32000 | 3.49 | 1.75 | 8.1 | 6.15
Live | 212391456 |  | 11.7 | 17 | 34700 | 26400 | 20680 | 3.52 | 2.16 | 32500 | 3.51 | 1.79 | 8.2 | 6.25
Live | 212391455 |  | 11.7 | 17 | 32700 | 25000 | 19720 | 3.41 | 2.07 | 30900 | 3.37 | 1.75 | 7.8 | 6.05
Live | 212391452 |  | 11.7 | 17 | 32700 | 25000 | 19720 | 3.41 | 2.07 | 30900 | 3.37 | 1.75 | 7.8 | 6.05
Live | 212391450 |  | 11.7 | 17 | 34700 | 26600 | 20740 | 3.52 | 2.15 | 32500 | 3.5 | 1.78 | 8.2 | 6.25
Live | 212391449 |  | 11.7 | 17 | 34700 | 26600 | 20740 | 3.52 | 2.15 | 32500 | 3.5 | 1.78 | 8.2 | 6.25
Live | 212391448 |  | 11.7 | 17 | 34700 | 26600 | 20740 | 3.52 | 2.15 | 32500 | 3.5 | 1.78 | 8.2 | 6.25
Live | 212391436 |  | 11.7 | 17 | 34700 | 26500 | 20500 | 3.56 | 2.16 | 32400 | 3.52 | 1.77 | 8.2 | 6.25
Live | 212391417 |  | 12 | 17 | 35700 | 27000 | 20860 | 3.61 | 2.22 | 33500 | 3.69 | 1.81 | 8.2 | 6.3
Live | 212391409 |  | 11.7 | 17 | 34700 | 26600 | 20740 | 3.52 | 2.16 | 32500 | 3.51 | 1.78 | 8.2 | 6.25
Live | 212391382 |  | 12 | 17 | 23000 | 16400 | 12420 | 3.72 | 2.25 | 20400 | 3.6 | 1.78 | 8.1 | 6.1
Live | 212391366 |  | 12 | 17 | 47500 | 37200 | 28560 | 3.58 | 2.29 | 45100 | 3.74 | 1.84 | 8.2 | 6.55
Live | 212391365 |  | 12 | 17 | 47500 | 37200 | 28560 | 3.58 | 2.29 | 45100 | 3.74 | 1.84 | 8.2 | 6.55
Live | 212391361 |  | 11.7 | 17 | 47600 | 37500 | 28860 | 3.56 | 2.23 | 45300 | 3.62 | 1.82 | 8.2 | 6.5
Live | 212391360 |  | 11.7 | 17 | 47600 | 37500 | 28860 | 3.56 | 2.23 | 45300 | 3.62 | 1.82 | 8.2 | 6.5
Live | 212391357 |  | 12 | 17 | 47500 | 37200 | 28560 | 3.58 | 2.29 | 45100 | 3.74 | 1.84 | 8.2 | 6.55
Live | 212391356 |  | 11.7 | 17 | 46500 | 37800 | 29060 | 3.49 | 2.27 | 45600 | 3.71 | 1.83 | 8.2 | 6.55
Live | 212391354 |  | 11.7 | 17 | 47600 | 37500 | 28860 | 3.56 | 2.23 | 45300 | 3.62 | 1.82 | 8.2 | 6.5
Live | 212391351 |  | 11.7 | 17 | 47600 | 37500 | 28860 | 3.56 | 2.23 | 45300 | 3.62 | 1.82 | 8.2 | 6.5
Live | 212391347 |  | 11.7 | 17 | 47600 | 37500 | 28860 | 3.56 | 2.16 | 45300 | 3.49 | 1.76 | 8.2 | 6.35
Live | 212391340 |  | 12 | 17 | 35700 | 26800 | 20800 | 3.61 | 2.23 | 33000 | 3.69 | 1.81 | 8.2 | 6.3
Live | 212391335 |  | 12 | 17 | 35900 | 26700 | 20560 | 3.64 | 2.24 | 32900 | 3.71 | 1.81 | 8.2 | 6.3
Live | 212391334 |  | 12 | 17 | 35900 | 26700 | 20560 | 3.64 | 2.24 | 32900 | 3.71 | 1.81 | 8.2 | 6.3
Live | 212391331 |  | 12 | 17 | 35600 | 26900 | 20560 | 3.66 | 2.2 | 33500 | 3.64 | 1.77 | 8.2 | 6.3
Live | 212391330 |  | 12 | 17 | 35600 | 26900 | 20560 | 3.66 | 2.2 | 33500 | 3.64 | 1.77 | 8.2 | 6.3
Live | 212391329 |  | 12 | 17 | 35900 | 26900 | 20620 | 3.64 | 2.23 | 33500 | 3.7 | 1.8 | 8.2 | 6.3
Live | 212391328 |  | 11.7 | 17 | 34600 | 26200 | 20440 | 3.57 | 2.14 | 32400 | 3.47 | 1.76 | 8.2 | 6.25
Live | 212391327 |  | 11.7 | 17 | 34700 | 26500 | 20500 | 3.56 | 2.16 | 32400 | 3.52 | 1.77 | 8.2 | 6.25
Live | 212391326 |  | 11.7 | 17 | 34600 | 26200 | 20440 | 3.57 | 2.14 | 32400 | 3.47 | 1.76 | 8.2 | 6.25
Live | 212391318 |  | 12 | 17 | 35700 | 27000 | 20860 | 3.61 | 2.21 | 33500 | 3.68 | 1.8 | 8.2 | 6.3
Live | 212391309 |  | 12 | 17 | 23000 | 16400 | 12420 | 3.72 | 2.25 | 20400 | 3.6 | 1.78 | 8.1 | 6.1
Live | 212971115 |  | 10 | 17 | 25370 | 19580 | 27200 | 3.2 | 2.69 | 39170 | 3.17 | 2.32 | 9.5 | 8
Live | 212969734 |  | 10 | 17 | 25370 | 19580 | 27200 | 3.2 | 2.69 | 26920 | 3.17 | 2.32 | 9.5 | 8
Live | 212969731 |  | 10 | 17 | 25370 | 19580 | 27200 | 3.2 | 2.69 | 26920 | 3.17 | 2.32 | 9.5 | 8
Live | 212925909 |  | 11 | 15.2 | 24400 | 22000 | 21600 | 2.14 | 2.18 | 25000 | 2.29 | 1.81 | 8.5 | 7.3
Live | 212925903 |  | 11 | 15.2 | 24400 | 22000 | 21600 | 2.14 | 2.18 | 25000 | 2.29 | 1.81 | 8.5 | 7.3
Live | 212925894 |  | 11 | 15.2 | 24400 | 22000 | 21600 | 2.14 | 2.18 | 25000 | 2.29 | 1.81 | 8.5 | 7.3
Live | 212925891 |  | 9.5 | 15.2 | 53500 | 36000 | 37200 | 2.81 | 2.23 | 55000 | 2.89 | 2.09 | 8.5 | 7.3
Live | 212925889 |  | 10 | 15.2 | 50000 | 32000 | 33600 | 2.99 | 1.98 | 50000 | 2.99 | 2.12 | 8.5 | 7.3
Live | 212609387 |  | 12 | 19 | 45000 | 45000 | 45500 | 3.55 | 2.2 | 64399 | 2.87 | 1.9 | 8.5 | 8.5
Live | 212609385 |  | 10 | 18 | 44000 | 45000 | 45500 | 3.22 | 2.2 | 64110 | 2.89 | 1.9 | 8.1 | 8.5
Live | 212609384 |  | 12 | 19 | 45000 | 45000 | 45500 | 3.55 | 2.2 | 64399 | 2.87 | 1.9 | 8.5 | 8.5
Live | 212609338 |  | 12.5 | 20 | 22800 | 25400 | 26000 | 3.88 | 2.4 | 39220 | 3.23 | 2.1 | 8.5 | 8.5
Live | 212609306 |  | 12.5 | 20 | 22800 | 25400 | 26000 | 3.91 | 2.4 | 39216 | 3.23 | 2.1 | 8.5 | 8.5
Live | 212594439 |  | 8.5 | 16.5 | 31600 | 23200 | 21000 | 2.49 | 2.4 | 33400 | 3 | 1.78 | 7.8 | 6.8
Live | 212587537 |  | 9.5 | 18 | 45500 | 30400 | 23200 | 2.78 | 2.44 | 46500 | 3.38 | 1.94 | 7.8 | 6
Live | 212587533 |  | 9.5 | 18 | 45500 | 30400 | 23200 | 2.78 | 2.44 | 46500 | 3.38 | 1.94 | 7.8 | 6
Live | 212587527 |  | 9.5 | 19 | 45000 | 29600 | 22000 | 2.78 | 2.42 | 45500 | 3.3 | 1.9 | 7.8 | 6
Live | 212587525 |  | 9.5 | 19 | 45000 | 29600 | 22000 | 2.78 | 2.42 | 45500 | 3.3 | 1.9 | 7.8 | 6
Live | 212587515 |  | 9.5 | 19 | 45000 | 29400 | 21800 | 2.78 | 2.42 | 45000 | 3.3 | 1.9 | 7.8 | 6
Live | 212587416 |  | 9 | 17.5 | 35800 | 25400 | 23800 | 2.64 | 2.56 | 36000 | 3.28 | 2.02 | 8.1 | 6.8
Live | 212587415 |  | 9 | 17.5 | 35800 | 25400 | 23800 | 2.64 | 2.56 | 36000 | 3.28 | 2.02 | 8.1 | 6.8
Live | 212587407 |  | 8.5 | 17.5 | 36000 | 25400 | 24000 | 2.49 | 2.58 | 36000 | 3.38 | 2.06 | 8.1 | 6.8
Live | 212587404 |  | 8.5 | 17.5 | 36000 | 25400 | 24000 | 2.49 | 2.58 | 36000 | 3.38 | 2.06 | 8.1 | 6.8
Live | 212587390 |  | 9.5 | 17.5 | 21800 | 15500 | 16000 | 2.78 | 2.42 | 23600 | 3.33 | 1.86 | 8.1 | 6.8
Live | 212587382 |  | 9 | 17 | 21200 | 15200 | 15700 | 2.63 | 2.36 | 23000 | 3.26 | 2.54 | 8.1 | 6.8
Live | 212587381 |  | 9 | 17 | 21200 | 15200 | 15700 | 2.63 | 2.36 | 23000 | 3.26 | 2.54 | 8.1 | 6.8
Live | 212587380 |  | 9 | 17 | 21200 | 15200 | 15700 | 2.63 | 2.36 | 23000 | 3.26 | 2.54 | 8.1 | 6.8
Live | 212587376 |  | 9 | 17 | 21200 | 15200 | 15700 | 2.63 | 2.36 | 23000 | 3.26 | 2.54 | 8.1 | 6.8
Live | 212587360 |  | 8.5 | 17.5 | 35600 | 25200 | 23600 | 2.49 | 2.54 | 36000 | 3.28 | 2.02 | 8.1 | 6.8
Live | 212587326 |  | 9.5 | 18.5 | 43500 | 28800 | 21200 | 2.78 | 2.38 | 44000 | 3.24 | 1.86 | 7.8 | 6
Live | 212587325 |  | 9.5 | 18.5 | 43500 | 28800 | 21200 | 2.78 | 2.38 | 44000 | 3.24 | 1.86 | 7.8 | 6
Live | 212587323 |  | 9.5 | 18.5 | 43500 | 28800 | 21200 | 2.78 | 2.38 | 44000 | 3.24 | 1.86 | 7.8 | 6
Live | 212587310 |  | 9.5 | 18.5 | 43500 | 28800 | 21200 | 2.78 | 2.38 | 44000 | 3.24 | 1.86 | 7.8 | 6
Live | 212587301 |  | 9 | 18.5 | 44500 | 29800 | 22600 | 2.64 | 2.38 | 45500 | 3.3 | 1.9 | 7.8 | 6
Live | 212587291 |  | 8.5 | 16.5 | 35000 | 25000 | 23400 | 2.49 | 2.5 | 35600 | 3.2 | 1.98 | 8.1 | 6.8
Live | 212587273 |  | 9.5 | 17 | 21200 | 15100 | 15500 | 2.79 | 2.34 | 22800 | 3.15 | 1.78 | 7.8 | 6.8
Live | 212587270 |  | 9.5 | 17 | 21200 | 15100 | 15500 | 2.79 | 2.34 | 22800 | 3.15 | 1.78 | 7.8 | 6.8
Live | 212587267 |  | 9.5 | 17.5 | 21800 | 15500 | 16000 | 2.78 | 2.42 | 23600 | 3.33 | 1.86 | 8.1 | 6.8
Live | 212587265 |  | 9.5 | 17.5 | 21800 | 15500 | 16000 | 2.78 | 2.42 | 23600 | 3.33 | 1.86 | 8.1 | 6.8
Live | 212587259 |  | 9.5 | 17.5 | 21800 | 15500 | 16000 | 2.78 | 2.42 | 23600 | 3.33 | 1.86 | 8.1 | 6.8
Live | 212587245 |  | 9 | 17.5 | 35600 | 25000 | 23400 | 2.63 | 2.56 | 35800 | 3.3 | 2.02 | 8.1 | 6.8
Live | 212587216 |  | 10 | 18.5 | 46500 | 29400 | 22000 | 2.93 | 2.42 | 46500 | 3.28 | 1.9 | 7.8 | 6
Live | 212587215 |  | 10 | 18.5 | 46500 | 29400 | 22000 | 2.93 | 2.42 | 46500 | 3.28 | 1.9 | 7.8 | 6
Live | 212587212 |  | 10 | 18.5 | 46500 | 29400 | 22000 | 2.93 | 2.42 | 46500 | 3.28 | 1.9 | 7.8 | 6
Live | 212587210 |  | 10 | 18.5 | 46500 | 29400 | 22000 | 2.93 | 2.42 | 46500 | 3.28 | 1.9 | 7.8 | 6
Live | 212587206 |  | 10 | 18.5 | 46500 | 29400 | 22000 | 2.93 | 2.42 | 46500 | 3.28 | 1.9 | 7.8 | 6
Live | 212587205 |  | 10 | 18.5 | 46500 | 29400 | 22000 | 2.93 | 2.42 | 46500 | 3.28 | 1.9 | 7.8 | 6
Live | 212587193 |  | 9.5 | 18 | 47000 | 30200 | 23000 | 2.78 | 2.42 | 47500 | 3.34 | 1.92 | 7.8 | 6
Live | 212587190 |  | 9.5 | 18 | 47000 | 30200 | 23000 | 2.78 | 2.42 | 47500 | 3.34 | 1.92 | 7.8 | 6
Live | 212587188 |  | 9.5 | 18 | 47000 | 30200 | 23000 | 2.78 | 2.42 | 47500 | 3.34 | 1.92 | 7.8 | 6
Live | 212587184 |  | 9.5 | 19 | 47000 | 30200 | 22800 | 2.78 | 2.42 | 47500 | 3.34 | 1.92 | 7.8 | 6
Live | 212587182 |  | 9.5 | 19 | 47000 | 30200 | 22800 | 2.78 | 2.42 | 47500 | 3.34 | 1.92 | 7.8 | 6
Live | 212587181 |  | 9.5 | 19 | 47000 | 30200 | 22800 | 2.78 | 2.42 | 47500 | 3.34 | 1.92 | 7.8 | 6
Live | 212587176 |  | 9.5 | 19 | 47000 | 30200 | 22800 | 2.78 | 2.42 | 47500 | 3.34 | 1.92 | 7.8 | 6
Live | 212587172 |  | 9.5 | 18.5 | 46500 | 30200 | 22800 | 2.79 | 2.42 | 47500 | 3.32 | 1.92 | 7.8 | 6
Live | 212587171 |  | 9.5 | 18.5 | 46500 | 30200 | 22800 | 2.79 | 2.42 | 47500 | 3.32 | 1.92 | 7.8 | 6
Live | 212587170 |  | 9.5 | 18.5 | 46500 | 30200 | 22800 | 2.79 | 2.42 | 47500 | 3.32 | 1.92 | 7.8 | 6
Live | 212587169 |  | 9.5 | 18.5 | 46500 | 30200 | 22800 | 2.79 | 2.42 | 47500 | 3.32 | 1.92 | 7.8 | 6
Live | 212587161 |  | 9.5 | 18.5 | 46500 | 30200 | 22800 | 2.79 | 2.42 | 47500 | 3.32 | 1.92 | 7.8 | 6
Live | 212587152 |  | 9 | 17.5 | 35600 | 25400 | 23800 | 2.63 | 2.56 | 36000 | 3.26 | 2.02 | 8.1 | 6.8
Live | 212587146 |  | 9 | 17.5 | 35600 | 25400 | 23800 | 2.63 | 2.56 | 36000 | 3.26 | 2.02 | 8.1 | 6.8
Live | 212587144 |  | 9 | 17.5 | 35600 | 25400 | 23800 | 2.63 | 2.56 | 36000 | 3.26 | 2.02 | 8.1 | 6.8
Live | 212587142 |  | 9 | 16.5 | 20600 | 14800 | 15200 | 2.64 | 2.28 | 22200 | 3.08 | 2.43 | 7.8 | 6.8
Live | 212587141 |  | 9 | 16.5 | 20600 | 14800 | 15200 | 2.64 | 2.28 | 22200 | 3.08 | 2.43 | 7.8 | 6.8
Live | 212587140 |  | 9 | 16.5 | 20600 | 14800 | 15200 | 2.64 | 2.28 | 22200 | 3.08 | 2.43 | 7.8 | 6.8
Live | 212587139 |  | 9 | 16.5 | 20600 | 14800 | 15200 | 2.64 | 2.28 | 22200 | 3.08 | 2.43 | 7.8 | 6.8
Live | 212587133 |  | 9 | 16.5 | 20600 | 14800 | 15200 | 2.64 | 2.28 | 22200 | 3.08 | 2.43 | 7.8 | 6.8
Live | 212587131 |  | 9 | 18 | 36000 | 25600 | 24000 | 2.64 | 2.62 | 36000 | 3.43 | 2.08 | 8.5 | 6.8
Live | 212587121 |  | 8.5 | 16.5 | 35600 | 25200 | 23600 | 2.49 | 2.54 | 36000 | 3.3 | 2.02 | 8.1 | 6.8
Live | 212587110 |  | 9 | 17.5 | 36000 | 25600 | 24000 | 2.64 | 2.6 | 36000 | 3.38 | 2.06 | 8.1 | 6.8
Live | 212587108 |  | 9 | 17.5 | 36000 | 25600 | 24000 | 2.64 | 2.6 | 36000 | 3.38 | 2.06 | 8.1 | 6.8
Live | 212587102 |  | 9 | 17 | 21200 | 15200 | 15700 | 2.63 | 2.36 | 23000 | 3.24 | 2.54 | 8.1 | 6.8
Live | 212587101 |  | 9 | 17 | 21200 | 15200 | 15700 | 2.63 | 2.36 | 23000 | 3.24 | 2.54 | 8.1 | 6.8
Live | 212587095 |  | 9 | 17 | 21200 | 15200 | 15700 | 2.63 | 2.36 | 23000 | 3.24 | 2.54 | 8.1 | 6.8
Live | 212587094 |  | 9 | 17 | 21200 | 15200 | 15700 | 2.63 | 2.36 | 23000 | 3.24 | 2.54 | 8.1 | 6.8
Live | 212587069 |  | 10 | 18.5 | 46500 | 29400 | 22000 | 2.93 | 2.42 | 46500 | 3.28 | 1.9 | 7.8 | 6
Live | 212587067 |  | 10 | 18.5 | 46500 | 29400 | 22000 | 2.93 | 2.42 | 46500 | 3.28 | 1.9 | 7.8 | 6
Live | 212587066 |  | 10 | 18.5 | 46500 | 29400 | 22000 | 2.93 | 2.42 | 46500 | 3.28 | 1.9 | 7.8 | 6
Live | 212587065 |  | 10 | 18.5 | 46500 | 29400 | 22000 | 2.93 | 2.42 | 46500 | 3.28 | 1.9 | 7.8 | 6
Live | 212587058 |  | 9.5 | 18 | 47000 | 30400 | 23000 | 2.78 | 2.44 | 47500 | 3.36 | 1.94 | 7.8 | 6
Live | 212587048 |  | 9.5 | 19 | 47000 | 30200 | 22800 | 2.78 | 2.42 | 47500 | 3.34 | 1.92 | 7.8 | 6
Live | 212587045 |  | 9.5 | 19 | 47000 | 30200 | 22800 | 2.78 | 2.42 | 47500 | 3.34 | 1.92 | 7.8 | 6
Live | 212587041 |  | 9.5 | 19 | 47000 | 30200 | 23000 | 2.78 | 2.42 | 47500 | 3.34 | 1.92 | 7.8 | 6
Live | 212587038 |  | 9.5 | 19 | 47000 | 30200 | 23000 | 2.78 | 2.42 | 47500 | 3.34 | 1.92 | 7.8 | 6
Live | 212587035 |  | 9.5 | 19 | 47000 | 30200 | 23000 | 2.78 | 2.42 | 47500 | 3.34 | 1.92 | 7.8 | 6
Live | 212586777 |  | 9.5 | 19 | 45000 | 29600 | 22000 | 2.78 | 2.42 | 45500 | 3.3 | 1.9 | 7.8 | 6
Live | 212586755 |  | 9 | 17.5 | 35800 | 25400 | 23800 | 2.64 | 2.56 | 36000 | 3.28 | 2.02 | 8.1 | 6.8
Live | 212586753 |  | 8.5 | 17.5 | 36000 | 25400 | 24000 | 2.49 | 2.58 | 36000 | 3.38 | 2.06 | 8.1 | 6.8
Live | 212586750 |  | 9.5 | 17.5 | 21800 | 15500 | 16000 | 2.78 | 2.42 | 23600 | 3.33 | 1.86 | 8.1 | 6.8
Live | 212586749 |  | 9.5 | 17.5 | 21800 | 15500 | 16000 | 2.78 | 2.42 | 23600 | 3.33 | 1.86 | 8.1 | 6.8
Live | 212586737 |  | 9.5 | 18.5 | 43500 | 28800 | 21200 | 2.78 | 2.38 | 44000 | 3.24 | 1.86 | 7.8 | 6
Live | 212586735 |  | 9 | 17.5 | 44500 | 29800 | 22800 | 2.64 | 2.38 | 45500 | 3.32 | 1.9 | 7.8 | 6
Live | 212586726 |  | 9.5 | 17 | 21200 | 15100 | 15500 | 2.79 | 2.34 | 22800 | 3.15 | 1.78 | 7.8 | 6.8
Live | 212586724 |  | 9.5 | 17.5 | 21800 | 15500 | 16000 | 2.78 | 2.42 | 23600 | 3.33 | 1.86 | 8.1 | 6.8
Live | 212586713 |  | 10 | 18.5 | 46500 | 29400 | 22000 | 2.93 | 2.42 | 46500 | 3.28 | 1.9 | 7.8 | 6
Live | 212586706 |  | 9.5 | 18.5 | 46500 | 30200 | 22800 | 2.79 | 2.42 | 47500 | 3.32 | 1.92 | 7.8 | 6
Live | 212586698 |  | 9 | 18 | 36000 | 25600 | 24000 | 2.64 | 2.62 | 36000 | 3.43 | 2.08 | 8.5 | 6.8
Live | 212586691 |  | 9 | 17 | 21200 | 15200 | 15700 | 2.63 | 2.36 | 23000 | 3.24 | 2.54 | 8.1 | 6.8
Live | 212586685 |  | 10 | 18.5 | 46500 | 29400 | 22000 | 2.93 | 2.42 | 46500 | 3.28 | 1.9 | 7.8 | 6
Live | 212586681 |  | 9.5 | 19 | 47000 | 30200 | 22800 | 2.78 | 2.42 | 47500 | 3.34 | 1.92 | 7.8 | 6
Live | 212586154 |  | 9.5 | 15.2 | 50000 | 31500 | 33500 | 2.33 | 1.79 | 51000 | 2.4 | 1.75 | 8.1 | 6.9
Live | 212586152 |  | 9.5 | 15.2 | 49500 | 31500 | 33500 | 2.31 | 1.79 | 51000 | 2.34 | 1.75 | 8.1 | 6.9
Live | 212586151 |  | 9.5 | 15.2 | 31500 | 21500 | 18000 | 2.8 | 2.03 | 27500 | 2.3 | 1.75 | 8.1 | 6.9
Live | 212586143 |  | 9.5 | 15.2 | 31500 | 21500 | 18000 | 2.8 | 2.03 | 27500 | 2.3 | 1.75 | 8.1 | 6.9
Live | 212586142 |  | 9.5 | 15.2 | 31500 | 21500 | 18000 | 2.8 | 2.03 | 27500 | 2.3 | 1.75 | 8.1 | 6.9
Live | 212510799 |  | 9.8 | 15.2 | 32000 | 19500 | 19000 | 2.82 | 2.15 | 29000 | 2.32 | 1.75 | 8.1 | 6.9
Live | 212510796 |  | 9.8 | 15.2 | 32000 | 19500 | 19000 | 2.82 | 2.15 | 29000 | 2.32 | 1.75 | 8.1 | 6.9
Live | 212510794 |  | 9.5 | 14.3 | 31500 | 21500 | 18000 | 2.8 | 2.03 | 27500 | 2.3 | 1.75 | 7.5 | 6.4
Live | 212510776 |  | 9.8 | 15.2 | 32000 | 19500 | 19000 | 2.82 | 2.15 | 29000 | 2.32 | 1.75 | 8.1 | 6.9
Live | 212510773 |  | 9.5 | 14.3 | 31500 | 21500 | 18000 | 2.8 | 2.03 | 27500 | 2.3 | 1.75 | 7.5 | 6.4
Live | 212489243 |  | 9 | 16 | 21200 | 15300 | 15900 | 2.63 | 2.36 | 23200 | 3.25 | 2.53 | 8.1 | 6.8
Live | 212489238 |  | 9 | 16 | 21200 | 15300 | 15900 | 2.63 | 2.36 | 23200 | 3.25 | 2.53 | 8.1 | 6.8
Live | 212489234 |  | 9 | 16 | 21200 | 15300 | 15900 | 2.63 | 2.36 | 23200 | 3.25 | 2.53 | 8.1 | 6.8
Live | 212489233 |  | 9 | 16 | 21200 | 15300 | 15900 | 2.63 | 2.36 | 23200 | 3.25 | 2.53 | 8.1 | 6.8
Live | 212489230 |  | 9 | 16 | 21200 | 15300 | 15900 | 2.63 | 2.36 | 23200 | 3.25 | 2.53 | 8.1 | 6.8
Live | 212489228 |  | 9 | 16 | 21200 | 15300 | 15900 | 2.63 | 2.36 | 23200 | 3.25 | 2.53 | 8.1 | 6.8
Live | 212489226 |  | 9 | 16 | 21200 | 15300 | 15900 | 2.63 | 2.36 | 23200 | 3.25 | 2.53 | 8.1 | 6.8
Live | 212489222 |  | 9.5 | 16.5 | 21800 | 15500 | 16000 | 2.78 | 2.42 | 23600 | 3.33 | 1.86 | 7.8 | 6.8
Live | 212489221 |  | 9.5 | 16.5 | 21800 | 15500 | 16000 | 2.78 | 2.42 | 23600 | 3.33 | 1.86 | 7.8 | 6.8
Live | 212489218 |  | 9.5 | 16.5 | 21800 | 15500 | 16000 | 2.78 | 2.42 | 23600 | 3.33 | 1.86 | 7.8 | 6.8
Live | 212489215 |  | 9.5 | 16.5 | 21800 | 15500 | 16000 | 2.78 | 2.42 | 23600 | 3.33 | 1.86 | 7.8 | 6.8
Live | 212489213 |  | 9.5 | 16.5 | 21800 | 15500 | 16000 | 2.78 | 2.42 | 23600 | 3.33 | 1.86 | 7.8 | 6.8
Live | 212489209 |  | 9.5 | 16.5 | 21800 | 15500 | 16000 | 2.78 | 2.42 | 23600 | 3.33 | 1.86 | 7.8 | 6.8
Live | 212489206 |  | 9.5 | 16.5 | 21800 | 15500 | 16000 | 2.78 | 2.42 | 23600 | 3.33 | 1.86 | 7.8 | 6.8
Live | 212489200 |  | 9.5 | 16.5 | 21800 | 15500 | 16000 | 2.78 | 2.42 | 23600 | 3.33 | 1.86 | 7.8 | 6.8
Live | 212489199 |  | 9.5 | 16.5 | 21800 | 15500 | 16000 | 2.78 | 2.42 | 23600 | 3.33 | 1.86 | 7.8 | 6.8
Live | 212489194 |  | 9.5 | 16.5 | 21800 | 15500 | 16000 | 2.78 | 2.42 | 23600 | 3.33 | 1.86 | 7.8 | 6.8
Live | 212489193 |  | 9 | 16 | 21200 | 15200 | 15700 | 2.63 | 2.36 | 23000 | 3.26 | 2.54 | 8.1 | 6.8
Live | 212489190 |  | 9 | 16 | 21200 | 15200 | 15700 | 2.63 | 2.36 | 23000 | 3.26 | 2.54 | 8.1 | 6.8
Live | 212489183 |  | 9 | 16 | 21200 | 15200 | 15700 | 2.63 | 2.36 | 23000 | 3.26 | 2.54 | 8.1 | 6.8
Live | 212489181 |  | 9 | 16 | 21200 | 15200 | 15700 | 2.63 | 2.36 | 23000 | 3.26 | 2.54 | 8.1 | 6.8
Live | 212489180 |  | 9 | 16 | 21200 | 15200 | 15700 | 2.63 | 2.36 | 23000 | 3.26 | 2.54 | 8.1 | 6.8
Live | 212489179 |  | 9 | 16 | 21200 | 15200 | 15700 | 2.63 | 2.36 | 23000 | 3.26 | 2.54 | 8.1 | 6.8
Live | 212489177 |  | 9 | 16 | 21200 | 15200 | 15700 | 2.63 | 2.36 | 23000 | 3.26 | 2.54 | 8.1 | 6.8
Live | 212489175 |  | 9 | 16 | 21200 | 15200 | 15700 | 2.63 | 2.36 | 23000 | 3.26 | 2.54 | 8.1 | 6.8
Live | 212489143 |  | 8.5 | 17 | 36000 | 26000 | 24400 | 2.49 | 2.58 | 36000 | 3.36 | 2.06 | 8.1 | 6.8
Live | 212489142 |  | 8.5 | 17 | 36000 | 26000 | 24400 | 2.49 | 2.58 | 36000 | 3.36 | 2.06 | 8.1 | 6.8
Live | 212489140 |  | 8.5 | 17 | 36000 | 26000 | 24400 | 2.49 | 2.58 | 36000 | 3.36 | 2.06 | 8.1 | 6.8
Live | 212489135 |  | 8.5 | 17 | 36000 | 26000 | 24400 | 2.49 | 2.58 | 36000 | 3.36 | 2.06 | 8.1 | 6.8
Live | 212489133 |  | 8.5 | 17 | 36000 | 26000 | 24400 | 2.49 | 2.58 | 36000 | 3.36 | 2.06 | 8.1 | 6.8
Live | 212489126 |  | 8.5 | 17 | 36000 | 26000 | 24400 | 2.49 | 2.58 | 36000 | 3.36 | 2.06 | 8.1 | 6.8
Live | 212489123 |  | 9 | 17 | 36000 | 25800 | 24400 | 2.64 | 2.6 | 36000 | 3.4 | 2.08 | 8.1 | 6.8
Live | 212489116 |  | 9 | 17 | 36000 | 25800 | 24400 | 2.64 | 2.6 | 36000 | 3.4 | 2.08 | 8.1 | 6.8
Live | 212489114 |  | 9 | 17 | 36000 | 25800 | 24400 | 2.64 | 2.6 | 36000 | 3.4 | 2.08 | 8.1 | 6.8
Live | 212489112 |  | 9 | 17 | 36000 | 25800 | 24400 | 2.64 | 2.6 | 36000 | 3.4 | 2.08 | 8.1 | 6.8
Live | 212489107 |  | 9 | 17 | 36000 | 25800 | 24400 | 2.64 | 2.6 | 36000 | 3.4 | 2.08 | 8.1 | 6.8
Live | 212489101 |  | 9 | 17 | 36000 | 25800 | 24200 | 2.64 | 2.62 | 36000 | 3.4 | 2.08 | 8.1 | 6.8
Live | 212489097 |  | 9 | 17 | 36000 | 25800 | 24200 | 2.64 | 2.62 | 36000 | 3.4 | 2.08 | 8.1 | 6.8
Live | 212489086 |  | 9 | 17 | 36000 | 25800 | 24200 | 2.64 | 2.62 | 36000 | 3.4 | 2.08 | 8.1 | 6.8
Live | 212489007 |  | 9.5 | 18 | 45500 | 29800 | 22400 | 2.78 | 2.44 | 46000 | 3.38 | 1.94 | 7.8 | 6
Live | 212489005 |  | 9.5 | 18 | 45500 | 29800 | 22400 | 2.78 | 2.44 | 46000 | 3.38 | 1.94 | 7.8 | 6
Live | 212488999 |  | 9.5 | 18 | 45500 | 29800 | 22400 | 2.78 | 2.44 | 46000 | 3.38 | 1.94 | 7.8 | 6
Live | 212488994 |  | 9.5 | 18 | 45500 | 29800 | 22400 | 2.78 | 2.44 | 46000 | 3.38 | 1.94 | 7.8 | 6
Live | 212488993 |  | 9.5 | 18 | 45500 | 29800 | 22400 | 2.78 | 2.44 | 46000 | 3.38 | 1.94 | 7.8 | 6
Live | 212488992 |  | 9.5 | 18 | 45500 | 29800 | 22400 | 2.78 | 2.44 | 46000 | 3.38 | 1.94 | 7.8 | 6
Live | 212488989 |  | 9.5 | 18 | 45500 | 30400 | 23000 | 2.78 | 2.44 | 46500 | 3.38 | 1.94 | 7.8 | 6
Live | 212488986 |  | 9.5 | 18 | 45500 | 30400 | 23000 | 2.78 | 2.44 | 46500 | 3.38 | 1.94 | 7.8 | 6
Live | 212488983 |  | 9.5 | 18 | 45500 | 30400 | 23000 | 2.78 | 2.44 | 46500 | 3.38 | 1.94 | 7.8 | 6
Live | 212488982 |  | 9.5 | 18 | 45500 | 30400 | 23000 | 2.78 | 2.44 | 46500 | 3.38 | 1.94 | 7.8 | 6
Live | 212488979 |  | 9.5 | 18 | 45500 | 30400 | 23000 | 2.78 | 2.44 | 46500 | 3.38 | 1.94 | 7.8 | 6
Live | 212488977 |  | 9.5 | 18 | 45500 | 30400 | 23000 | 2.78 | 2.44 | 46500 | 3.38 | 1.94 | 7.8 | 6
Live | 212488973 |  | 9.5 | 18 | 45500 | 30400 | 23000 | 2.78 | 2.44 | 46500 | 3.38 | 1.94 | 7.8 | 6
Live | 212488971 |  | 9.5 | 18 | 45500 | 30400 | 23000 | 2.78 | 2.44 | 46500 | 3.38 | 1.94 | 7.8 | 6
Live | 212488968 |  | 9.5 | 18 | 47000 | 30400 | 23000 | 2.78 | 2.44 | 47500 | 3.36 | 1.94 | 7.8 | 6
Live | 212488965 |  | 9.5 | 18 | 47000 | 30400 | 23000 | 2.78 | 2.44 | 47500 | 3.36 | 1.94 | 7.8 | 6
Live | 212488961 |  | 9.5 | 18 | 47000 | 30400 | 23000 | 2.78 | 2.44 | 47500 | 3.36 | 1.94 | 7.8 | 6
Live | 212488953 |  | 9.5 | 18 | 47000 | 30400 | 23000 | 2.78 | 2.44 | 47500 | 3.36 | 1.94 | 7.8 | 6
Live | 212488950 |  | 9.5 | 18 | 47000 | 30400 | 23000 | 2.78 | 2.44 | 47500 | 3.36 | 1.94 | 7.8 | 6
Live | 212488945 |  | 9.5 | 18 | 47000 | 30200 | 22800 | 2.78 | 2.42 | 47500 | 3.34 | 1.92 | 7.8 | 6
Live | 212488944 |  | 9.5 | 18 | 47000 | 30200 | 22800 | 2.78 | 2.42 | 47500 | 3.34 | 1.92 | 7.8 | 6
Live | 212488942 |  | 9.5 | 18 | 47000 | 30200 | 22800 | 2.78 | 2.42 | 47500 | 3.34 | 1.92 | 7.8 | 6
Live | 212488927 |  | 10 | 18 | 46000 | 29400 | 21800 | 2.93 | 2.4 | 46000 | 3.26 | 1.9 | 7.8 | 6
Live | 212488926 |  | 10 | 18 | 46000 | 29400 | 21800 | 2.93 | 2.4 | 46000 | 3.26 | 1.9 | 7.8 | 6
Live | 212488925 |  | 10 | 18 | 46000 | 29400 | 21800 | 2.93 | 2.4 | 46000 | 3.26 | 1.9 | 7.8 | 6
Live | 212488920 |  | 10 | 18 | 46000 | 29400 | 21800 | 2.93 | 2.4 | 46000 | 3.26 | 1.9 | 7.8 | 6
Live | 212488915 |  | 10 | 18 | 46000 | 29400 | 21800 | 2.93 | 2.4 | 46000 | 3.26 | 1.9 | 7.8 | 6
Live | 212488912 |  | 10 | 18 | 46000 | 29400 | 21800 | 2.93 | 2.4 | 46000 | 3.26 | 1.9 | 7.8 | 6
Live | 212488910 |  | 10 | 18 | 46000 | 29400 | 21800 | 2.93 | 2.4 | 46000 | 3.26 | 1.9 | 7.8 | 6
Live | 212487163 |  | 8.5 | 16 | 34400 | 24400 | 22800 | 2.49 | 2.48 | 34800 | 3.12 | 1.94 | 8.1 | 6.8
Live | 212487148 |  | 8.5 | 16 | 34400 | 24400 | 22800 | 2.49 | 2.48 | 34800 | 3.12 | 1.94 | 8.1 | 6.8
Live | 212487144 |  | 8.5 | 16 | 34400 | 24400 | 22800 | 2.49 | 2.48 | 34800 | 3.12 | 1.94 | 8.1 | 6.8
Live | 212487113 |  | 8.5 | 16 | 34400 | 24400 | 22800 | 2.49 | 2.48 | 34800 | 3.12 | 1.94 | 8.1 | 6.8
Live | 212487110 |  | 8.5 | 16 | 34400 | 24400 | 22800 | 2.49 | 2.48 | 34800 | 3.12 | 1.94 | 8.1 | 6.8
Live | 212487101 |  | 8.5 | 16 | 34400 | 24400 | 22800 | 2.49 | 2.48 | 34800 | 3.12 | 1.94 | 8.1 | 6.8
Live | 212487098 |  | 8.5 | 16 | 34400 | 24400 | 22800 | 2.49 | 2.48 | 34800 | 3.12 | 1.94 | 8.1 | 6.8
Live | 212487095 |  | 8.5 | 16 | 34400 | 24400 | 22800 | 2.49 | 2.48 | 34800 | 3.12 | 1.94 | 8.1 | 6.8
Live | 212487079 |  | 8.5 | 16 | 34400 | 24400 | 22800 | 2.49 | 2.48 | 34800 | 3.12 | 1.94 | 8.1 | 6.8
Live | 212487041 |  | 8.5 | 16 | 34400 | 24400 | 22800 | 2.49 | 2.48 | 34800 | 3.12 | 1.94 | 8.1 | 6.8
Live | 212487038 |  | 8.5 | 16 | 34400 | 24400 | 22800 | 2.49 | 2.48 | 34800 | 3.12 | 1.94 | 8.1 | 6.8
Live | 212486986 |  | 9 | 17 | 36000 | 25400 | 23800 | 2.64 | 2.62 | 36000 | 3.38 | 2.06 | 8.1 | 6.8
Live | 212486982 |  | 9 | 17 | 36000 | 25400 | 23800 | 2.64 | 2.62 | 36000 | 3.38 | 2.06 | 8.1 | 6.8
Live | 212486954 |  | 9 | 17 | 36000 | 25400 | 23800 | 2.64 | 2.62 | 36000 | 3.38 | 2.06 | 8.1 | 6.8
Live | 212486948 |  | 9 | 17 | 36000 | 25400 | 23800 | 2.64 | 2.62 | 36000 | 3.38 | 2.06 | 8.1 | 6.8
Live | 212486824 |  | 9.5 | 18 | 47000 | 30200 | 23000 | 2.78 | 2.42 | 47500 | 3.34 | 1.92 | 7.8 | 6
Live | 212486806 |  | 9.5 | 18 | 47000 | 30200 | 23000 | 2.78 | 2.42 | 47500 | 3.34 | 1.92 | 7.8 | 6
Live | 212486800 |  | 9.5 | 18 | 47000 | 30200 | 23000 | 2.78 | 2.42 | 47500 | 3.34 | 1.92 | 7.8 | 6
Live | 212486797 |  | 9.5 | 18 | 47000 | 30200 | 22800 | 2.78 | 2.42 | 47500 | 3.34 | 1.92 | 7.8 | 6
Live | 212486794 |  | 9.5 | 18 | 47000 | 30200 | 22800 | 2.78 | 2.42 | 47500 | 3.34 | 1.92 | 7.8 | 6
Live | 212486790 |  | 9.5 | 18 | 47000 | 30200 | 22800 | 2.78 | 2.42 | 47500 | 3.34 | 1.92 | 7.8 | 6
Live | 212486788 |  | 9.5 | 18 | 47000 | 30200 | 22800 | 2.78 | 2.42 | 47500 | 3.34 | 1.92 | 7.8 | 6
Live | 212486786 |  | 9.5 | 18 | 47000 | 30200 | 22800 | 2.78 | 2.42 | 47500 | 3.34 | 1.92 | 7.8 | 6
Live | 212486783 |  | 9.5 | 18 | 47000 | 30200 | 22800 | 2.78 | 2.42 | 47500 | 3.34 | 1.92 | 7.8 | 6
Live | 212486781 |  | 9.5 | 18 | 47000 | 30200 | 22800 | 2.78 | 2.42 | 47500 | 3.34 | 1.92 | 7.8 | 6
Live | 212486769 |  | 9.5 | 18 | 47000 | 30200 | 22800 | 2.78 | 2.42 | 47500 | 3.34 | 1.92 | 7.8 | 6
Live | 212486767 |  | 9.5 | 18 | 47000 | 30000 | 22600 | 2.78 | 2.42 | 47000 | 3.32 | 1.92 | 7.8 | 6
Live | 212486760 |  | 9.5 | 18 | 47000 | 30000 | 22600 | 2.78 | 2.42 | 47000 | 3.32 | 1.92 | 7.8 | 6
Live | 212486757 |  | 9.5 | 18 | 47000 | 30000 | 22600 | 2.78 | 2.42 | 47000 | 3.32 | 1.92 | 7.8 | 6
Live | 212486750 |  | 9.5 | 18 | 47000 | 30000 | 22600 | 2.78 | 2.42 | 47000 | 3.32 | 1.92 | 7.8 | 6
Live | 212486749 |  | 9.5 | 18 | 47000 | 30000 | 22600 | 2.78 | 2.42 | 47000 | 3.32 | 1.92 | 7.8 | 6
Live | 212486748 |  | 9.5 | 18 | 47000 | 30000 | 22600 | 2.78 | 2.42 | 47000 | 3.32 | 1.92 | 7.8 | 6
Live | 212486744 |  | 9.5 | 18 | 47000 | 30000 | 22600 | 2.78 | 2.42 | 47000 | 3.32 | 1.92 | 7.8 | 6
Live | 212486742 |  | 9.5 | 18 | 47000 | 30000 | 22600 | 2.78 | 2.42 | 47000 | 3.32 | 1.92 | 7.8 | 6
Live | 212486741 |  | 9.5 | 18 | 47000 | 30000 | 22600 | 2.78 | 2.42 | 47000 | 3.32 | 1.92 | 7.8 | 6
Live | 212486740 |  | 9.5 | 18 | 47000 | 30000 | 22600 | 2.78 | 2.42 | 47000 | 3.32 | 1.92 | 7.8 | 6
Live | 212484801 |  | 9.5 | 17.5 | 44500 | 29200 | 22000 | 2.79 | 2.4 | 45000 | 3.3 | 1.9 | 7.8 | 6
Live | 212484800 |  | 9.5 | 17.5 | 44500 | 29200 | 22000 | 2.79 | 2.4 | 45000 | 3.3 | 1.9 | 7.8 | 6
Live | 212484798 |  | 9.5 | 17.5 | 44500 | 29200 | 22000 | 2.79 | 2.4 | 45000 | 3.3 | 1.9 | 7.8 | 6
Live | 212484786 |  | 9.5 | 17.5 | 44500 | 29200 | 22000 | 2.79 | 2.4 | 45000 | 3.3 | 1.9 | 7.8 | 6
Live | 212484784 |  | 9 | 17.5 | 44500 | 29800 | 22600 | 2.64 | 2.38 | 45500 | 3.3 | 1.9 | 7.8 | 6
Live | 212484781 |  | 9 | 17.5 | 44500 | 29800 | 22600 | 2.64 | 2.38 | 45500 | 3.3 | 1.9 | 7.8 | 6
Live | 212484780 |  | 9 | 17.5 | 44500 | 29800 | 22600 | 2.64 | 2.38 | 45500 | 3.3 | 1.9 | 7.8 | 6
Live | 212484771 |  | 9 | 17.5 | 44500 | 29800 | 22600 | 2.64 | 2.38 | 45500 | 3.3 | 1.9 | 7.8 | 6
Live | 212484359 |  | 9 | 17 | 35600 | 25400 | 23800 | 2.63 | 2.56 | 36000 | 3.26 | 2.02 | 8.1 | 6.8
Live | 212484350 |  | 9 | 17 | 35600 | 25400 | 23800 | 2.63 | 2.56 | 36000 | 3.26 | 2.02 | 8.1 | 6.8
Live | 212484296 |  | 9 | 17 | 35600 | 25400 | 23800 | 2.63 | 2.56 | 36000 | 3.26 | 2.02 | 8.1 | 6.8
Live | 212484291 |  | 9 | 17 | 35600 | 25400 | 23800 | 2.63 | 2.56 | 36000 | 3.26 | 2.02 | 8.1 | 6.8
Live | 212484279 |  | 9 | 17 | 35600 | 25400 | 23800 | 2.63 | 2.56 | 36000 | 3.26 | 2.02 | 8.1 | 6.8
Live | 212484238 |  | 9 | 17 | 35600 | 25400 | 23800 | 2.63 | 2.56 | 36000 | 3.26 | 2.02 | 8.1 | 6.8
Live | 212484229 |  | 8.5 | 16.5 | 35000 | 25000 | 23400 | 2.49 | 2.5 | 35600 | 3.2 | 1.98 | 8.1 | 6.8
Live | 212484216 |  | 8.5 | 16.5 | 35000 | 25000 | 23400 | 2.49 | 2.5 | 35600 | 3.2 | 1.98 | 8.1 | 6.8
Live | 212484172 |  | 8.5 | 16.5 | 35000 | 25000 | 23400 | 2.49 | 2.5 | 35600 | 3.2 | 1.98 | 8.1 | 6.8
Live | 212484154 |  | 8.5 | 16.5 | 35000 | 25000 | 23400 | 2.49 | 2.5 | 35600 | 3.2 | 1.98 | 8.1 | 6.8
Live | 212484144 |  | 8.5 | 17.5 | 33600 | 25000 | 23400 | 2.49 | 2.46 | 36000 | 3.26 | 1.94 | 8.1 | 6.8
Live | 212484119 |  | 8.5 | 17.5 | 33600 | 25000 | 23400 | 2.49 | 2.46 | 36000 | 3.26 | 1.94 | 8.1 | 6.8
Live | 212484088 |  | 8.5 | 17.5 | 33600 | 25000 | 23400 | 2.49 | 2.46 | 36000 | 3.26 | 1.94 | 8.1 | 6.8
Live | 212484011 |  | 9 | 16.5 | 36000 | 25600 | 24000 | 2.64 | 2.62 | 36000 | 3.4 | 2.08 | 8.1 | 6.8
Live | 212484007 |  | 9 | 16.5 | 36000 | 25600 | 24000 | 2.64 | 2.62 | 36000 | 3.4 | 2.08 | 8.1 | 6.8
Live | 212483998 |  | 9 | 16.5 | 36000 | 25600 | 24000 | 2.64 | 2.62 | 36000 | 3.4 | 2.08 | 8.1 | 6.8
Live | 212483977 |  | 9 | 16.5 | 36000 | 25600 | 24000 | 2.64 | 2.62 | 36000 | 3.4 | 2.08 | 8.1 | 6.8
Live | 212483974 |  | 9 | 16.5 | 36000 | 25600 | 24000 | 2.64 | 2.62 | 36000 | 3.4 | 2.08 | 8.1 | 6.8
Live | 212483970 |  | 9 | 16.5 | 36000 | 25600 | 24000 | 2.64 | 2.62 | 36000 | 3.4 | 2.08 | 8.1 | 6.8
Live | 212483958 |  | 9 | 16.5 | 36000 | 25600 | 24000 | 2.64 | 2.62 | 36000 | 3.4 | 2.08 | 8.1 | 6.8
Live | 212483943 |  | 9 | 16.5 | 36000 | 25600 | 24000 | 2.64 | 2.62 | 36000 | 3.4 | 2.08 | 8.1 | 6.8
Live | 212481692 |  | 10 | 18 | 46500 | 29800 | 22400 | 2.93 | 2.44 | 47000 | 3.32 | 1.92 | 7.8 | 6
Live | 212481682 |  | 10 | 18 | 46500 | 29800 | 22400 | 2.93 | 2.44 | 47000 | 3.32 | 1.92 | 7.8 | 6
Live | 212481677 |  | 10 | 18 | 46500 | 29800 | 22400 | 2.93 | 2.44 | 47000 | 3.32 | 1.92 | 7.8 | 6
Live | 212481673 |  | 9.5 | 18 | 47000 | 30200 | 23000 | 2.78 | 2.42 | 47500 | 3.34 | 1.92 | 7.8 | 6
Live | 212481671 |  | 9.5 | 18 | 47000 | 30200 | 23000 | 2.78 | 2.42 | 47500 | 3.34 | 1.92 | 7.8 | 6
Live | 212481669 |  | 9.5 | 18 | 47000 | 30200 | 23000 | 2.78 | 2.42 | 47500 | 3.34 | 1.92 | 7.8 | 6
Live | 212481667 |  | 9.5 | 18 | 47000 | 30200 | 23000 | 2.78 | 2.42 | 47500 | 3.34 | 1.92 | 7.8 | 6
Live | 212481666 |  | 9.5 | 18 | 47000 | 30200 | 23000 | 2.78 | 2.42 | 47500 | 3.34 | 1.92 | 7.8 | 6
Live | 212481664 |  | 9.5 | 18 | 47000 | 30200 | 23000 | 2.78 | 2.42 | 47500 | 3.34 | 1.92 | 7.8 | 6
Live | 212481662 |  | 9.5 | 18 | 47000 | 30200 | 23000 | 2.78 | 2.42 | 47500 | 3.34 | 1.92 | 7.8 | 6
Live | 212481660 |  | 9.5 | 18 | 47000 | 30200 | 23000 | 2.78 | 2.42 | 47500 | 3.34 | 1.92 | 7.8 | 6
Live | 212481659 |  | 9.5 | 18 | 47000 | 30200 | 23000 | 2.78 | 2.42 | 47500 | 3.34 | 1.92 | 7.8 | 6
Live | 212481656 |  | 9.5 | 18 | 47000 | 30200 | 23000 | 2.78 | 2.42 | 47500 | 3.34 | 1.92 | 7.8 | 6
Live | 212481654 |  | 9.5 | 18 | 47000 | 30200 | 23000 | 2.78 | 2.42 | 47500 | 3.34 | 1.92 | 7.8 | 6
Live | 212480937 |  | 9.5 | 17 | 21400 | 15300 | 15800 | 2.79 | 2.36 | 23200 | 3.22 | 1.82 | 7.8 | 6.8
Live | 212480935 |  | 9.5 | 17 | 21400 | 15300 | 15800 | 2.79 | 2.36 | 23200 | 3.22 | 1.82 | 7.8 | 6.8
Live | 212480923 |  | 9.5 | 17 | 21400 | 15300 | 15800 | 2.79 | 2.36 | 23200 | 3.22 | 1.82 | 7.8 | 6.8
Live | 212480917 |  | 9.5 | 17 | 21400 | 15300 | 15800 | 2.79 | 2.36 | 23200 | 3.22 | 1.82 | 7.8 | 6.8
Live | 212480915 |  | 9.5 | 17 | 21400 | 15300 | 15800 | 2.79 | 2.36 | 23200 | 3.22 | 1.82 | 7.8 | 6.8
Live | 212480908 |  | 9.5 | 16.5 | 21800 | 15500 | 16000 | 2.78 | 2.42 | 23600 | 3.33 | 1.86 | 7.8 | 6.8
Live | 212480907 |  | 9.5 | 16.5 | 21800 | 15500 | 16000 | 2.78 | 2.42 | 23600 | 3.33 | 1.86 | 7.8 | 6.8
Live | 212480904 |  | 9.5 | 16.5 | 21800 | 15500 | 16000 | 2.78 | 2.42 | 23600 | 3.33 | 1.86 | 7.8 | 6.8
Live | 212480899 |  | 9.5 | 16.5 | 21800 | 15500 | 16000 | 2.78 | 2.42 | 23600 | 3.33 | 1.86 | 7.8 | 6.8
Live | 212480893 |  | 9.5 | 16.5 | 21800 | 15500 | 16000 | 2.78 | 2.42 | 23600 | 3.33 | 1.86 | 7.8 | 6.8
Live | 212480858 |  | 8.5 | 17.5 | 33200 | 24400 | 22800 | 2.49 | 2.46 | 35800 | 3.2 | 1.9 | 8.1 | 6.8
Live | 212480853 |  | 8.5 | 17.5 | 33200 | 24400 | 22800 | 2.49 | 2.46 | 35800 | 3.2 | 1.9 | 8.1 | 6.8
Live | 212480851 |  | 8.5 | 17.5 | 33200 | 24400 | 22800 | 2.49 | 2.46 | 35800 | 3.2 | 1.9 | 8.1 | 6.8
Live | 212480850 |  | 8.5 | 17.5 | 33200 | 24400 | 22800 | 2.49 | 2.46 | 35800 | 3.2 | 1.9 | 8.1 | 6.8
Live | 212480848 |  | 8.5 | 17.5 | 33200 | 24400 | 22800 | 2.49 | 2.46 | 35800 | 3.2 | 1.9 | 8.1 | 6.8
Live | 212480846 |  | 8.5 | 17.5 | 33200 | 24400 | 22800 | 2.49 | 2.46 | 35800 | 3.2 | 1.9 | 8.1 | 6.8
Live | 212480841 |  | 8.5 | 17.5 | 33200 | 24400 | 22800 | 2.49 | 2.46 | 35800 | 3.2 | 1.9 | 8.1 | 6.8
Live | 212480823 |  | 8.5 | 16.5 | 35600 | 25200 | 23800 | 2.49 | 2.52 | 36000 | 3.28 | 2.02 | 8.1 | 6.8
Live | 212480821 |  | 8.5 | 16.5 | 35600 | 25200 | 23800 | 2.49 | 2.52 | 36000 | 3.28 | 2.02 | 8.1 | 6.8
Live | 212480819 |  | 8.5 | 16.5 | 35600 | 25200 | 23800 | 2.49 | 2.52 | 36000 | 3.28 | 2.02 | 8.1 | 6.8
Live | 212480818 |  | 8.5 | 16.5 | 35600 | 25200 | 23800 | 2.49 | 2.52 | 36000 | 3.28 | 2.02 | 8.1 | 6.8
Live | 212480815 |  | 8.5 | 16.5 | 35600 | 25200 | 23800 | 2.49 | 2.52 | 36000 | 3.28 | 2.02 | 8.1 | 6.8
Live | 212480812 |  | 8.5 | 16.5 | 35600 | 25200 | 23800 | 2.49 | 2.52 | 36000 | 3.28 | 2.02 | 8.1 | 6.8
Live | 212480809 |  | 8.5 | 16.5 | 34600 | 24600 | 23000 | 2.49 | 2.48 | 35000 | 3.14 | 1.94 | 8.1 | 6.8
Live | 212480802 |  | 8.5 | 16.5 | 34600 | 24600 | 23000 | 2.49 | 2.48 | 35000 | 3.14 | 1.94 | 8.1 | 6.8
Live | 212480798 |  | 8.5 | 16.5 | 34600 | 24600 | 23000 | 2.49 | 2.48 | 35000 | 3.14 | 1.94 | 8.1 | 6.8
Live | 212480790 |  | 8.5 | 16.5 | 34600 | 24600 | 23000 | 2.49 | 2.48 | 35000 | 3.14 | 1.94 | 8.1 | 6.8
Live | 212480780 |  | 8.5 | 16.5 | 35800 | 25400 | 23800 | 2.49 | 2.56 | 36000 | 3.32 | 2.04 | 8.1 | 6.8
Live | 212480774 |  | 8.5 | 16.5 | 35800 | 25400 | 23800 | 2.49 | 2.56 | 36000 | 3.32 | 2.04 | 8.1 | 6.8
Live | 212480770 |  | 8.5 | 16.5 | 35800 | 25400 | 23800 | 2.49 | 2.56 | 36000 | 3.32 | 2.04 | 8.1 | 6.8
Live | 212480768 |  | 8.5 | 16.5 | 35800 | 25400 | 23800 | 2.49 | 2.56 | 36000 | 3.34 | 2.04 | 8.1 | 6.8
Live | 212480760 |  | 8.5 | 16.5 | 35800 | 25400 | 23800 | 2.49 | 2.56 | 36000 | 3.34 | 2.04 | 8.1 | 6.8
Live | 212480758 |  | 8.5 | 16.5 | 35800 | 25400 | 23800 | 2.49 | 2.56 | 36000 | 3.34 | 2.04 | 8.1 | 6.8
Live | 212480750 |  | 8.5 | 16.5 | 35800 | 25400 | 23800 | 2.49 | 2.56 | 36000 | 3.34 | 2.04 | 8.1 | 6.8
Live | 212480635 |  | 9.5 | 18 | 45000 | 29600 | 22000 | 2.78 | 2.42 | 45500 | 3.3 | 1.9 | 7.8 | 6
Live | 212480618 |  | 9.5 | 18 | 45000 | 29600 | 22000 | 2.78 | 2.42 | 45500 | 3.3 | 1.9 | 7.8 | 6
Live | 212480616 |  | 9.5 | 18 | 45000 | 29600 | 22000 | 2.78 | 2.42 | 45500 | 3.3 | 1.9 | 7.8 | 6
Live | 212480614 |  | 9.5 | 18 | 46000 | 30400 | 23200 | 2.79 | 2.44 | 46500 | 3.4 | 1.94 | 7.8 | 6
Live | 212480606 |  | 9.5 | 18 | 46000 | 30400 | 23200 | 2.79 | 2.44 | 46500 | 3.4 | 1.94 | 7.8 | 6
Live | 212480605 |  | 9.5 | 18 | 46000 | 30400 | 23200 | 2.79 | 2.44 | 46500 | 3.4 | 1.94 | 7.8 | 6
Live | 212480597 |  | 9.5 | 18 | 46000 | 30400 | 23200 | 2.79 | 2.44 | 46500 | 3.4 | 1.94 | 7.8 | 6
Live | 212480595 |  | 9.5 | 18 | 45500 | 30200 | 22800 | 2.78 | 2.44 | 46000 | 3.38 | 1.94 | 7.8 | 6
Live | 212480590 |  | 9.5 | 18 | 45500 | 30200 | 22800 | 2.78 | 2.44 | 46000 | 3.38 | 1.94 | 7.8 | 6
Live | 212480589 |  | 9.5 | 18 | 45500 | 30200 | 22800 | 2.78 | 2.44 | 46000 | 3.38 | 1.94 | 7.8 | 6
Live | 212480586 |  | 9.5 | 18 | 45500 | 30200 | 22800 | 2.78 | 2.44 | 46000 | 3.38 | 1.94 | 7.8 | 6
Live | 212480584 |  | 9.5 | 18 | 45500 | 30200 | 22800 | 2.78 | 2.44 | 46000 | 3.38 | 1.94 | 7.8 | 6
Live | 212480578 |  | 9.5 | 18 | 45500 | 30200 | 22800 | 2.78 | 2.44 | 46000 | 3.38 | 1.94 | 7.8 | 6
Live | 212480577 |  | 9.5 | 18 | 45500 | 30200 | 22800 | 2.78 | 2.44 | 46000 | 3.38 | 1.94 | 7.8 | 6
Live | 212480576 |  | 9.5 | 18 | 45500 | 30200 | 22800 | 2.78 | 2.44 | 46000 | 3.38 | 1.94 | 7.8 | 6
Live | 212479701 |  | 10 | 18 | 46500 | 29800 | 22400 | 2.93 | 2.44 | 47000 | 3.32 | 1.92 | 7.8 | 6
Live | 212479699 |  | 10 | 18 | 46500 | 29800 | 22400 | 2.93 | 2.44 | 47000 | 3.32 | 1.92 | 7.8 | 6
Live | 212479680 |  | 10 | 18 | 46500 | 29800 | 22400 | 2.93 | 2.44 | 47000 | 3.32 | 1.92 | 7.8 | 6
Live | 212479673 |  | 10 | 18 | 46500 | 29800 | 22400 | 2.93 | 2.44 | 47000 | 3.32 | 1.92 | 7.8 | 6
Live | 212479669 |  | 10 | 18 | 46500 | 29800 | 22400 | 2.93 | 2.44 | 47000 | 3.32 | 1.92 | 7.8 | 6
Live | 212479658 |  | 10 | 18 | 46500 | 29800 | 22400 | 2.93 | 2.44 | 47000 | 3.32 | 1.92 | 7.8 | 6
Live | 212479650 |  | 10 | 18 | 46500 | 29800 | 22400 | 2.93 | 2.44 | 47000 | 3.32 | 1.92 | 7.8 | 6
Live | 212479637 |  | 9.5 | 18 | 46500 | 30200 | 22800 | 2.79 | 2.42 | 47500 | 3.32 | 1.92 | 7.8 | 6
Live | 212479635 |  | 9.5 | 18 | 46500 | 30200 | 22800 | 2.79 | 2.42 | 47500 | 3.32 | 1.92 | 7.8 | 6
Live | 212479634 |  | 9.5 | 18 | 46500 | 30200 | 22800 | 2.79 | 2.42 | 47500 | 3.32 | 1.92 | 7.8 | 6
Live | 212479630 |  | 9.5 | 18 | 46500 | 30200 | 22800 | 2.79 | 2.42 | 47500 | 3.32 | 1.92 | 7.8 | 6
Live | 212479628 |  | 9.5 | 18 | 46500 | 30200 | 22800 | 2.79 | 2.42 | 47500 | 3.32 | 1.92 | 7.8 | 6
Live | 212479625 |  | 9.5 | 18 | 46500 | 30200 | 22800 | 2.79 | 2.42 | 47500 | 3.32 | 1.92 | 7.8 | 6
Live | 212479623 |  | 9.5 | 18 | 46500 | 30200 | 22800 | 2.79 | 2.42 | 47500 | 3.32 | 1.92 | 7.8 | 6
Live | 212479614 |  | 9.5 | 18 | 46500 | 30200 | 22800 | 2.79 | 2.42 | 47500 | 3.32 | 1.92 | 7.8 | 6
Live | 212479599 |  | 9.5 | 18 | 46500 | 30200 | 22800 | 2.79 | 2.42 | 47500 | 3.32 | 1.92 | 7.8 | 6
Live | 212479536 |  | 9 | 17.5 | 44500 | 29800 | 22800 | 2.64 | 2.38 | 45500 | 3.32 | 1.9 | 7.8 | 6
Live | 212479532 |  | 9 | 17.5 | 44500 | 29800 | 22800 | 2.64 | 2.38 | 45500 | 3.32 | 1.9 | 7.8 | 6
Live | 212479530 |  | 9 | 17.5 | 44500 | 29800 | 22800 | 2.64 | 2.38 | 45500 | 3.32 | 1.9 | 7.8 | 6
Live | 212479528 |  | 9 | 17.5 | 44500 | 29800 | 22800 | 2.64 | 2.38 | 45500 | 3.32 | 1.9 | 7.8 | 6
Live | 212479517 |  | 9 | 17.5 | 44500 | 29800 | 22600 | 2.64 | 2.38 | 45500 | 3.3 | 1.9 | 7.8 | 6
Live | 212479490 |  | 9 | 17.5 | 44500 | 29800 | 22600 | 2.64 | 2.38 | 45500 | 3.3 | 1.9 | 7.8 | 6
Live | 212479478 |  | 9 | 17.5 | 44500 | 29600 | 22400 | 2.64 | 2.38 | 45000 | 3.3 | 1.9 | 7.8 | 6
Live | 212479474 |  | 9 | 17.5 | 44500 | 29600 | 22400 | 2.64 | 2.38 | 45000 | 3.3 | 1.9 | 7.8 | 6
Live | 212479469 |  | 9 | 17.5 | 44500 | 29600 | 22400 | 2.64 | 2.38 | 45000 | 3.3 | 1.9 | 7.8 | 6
Live | 212478870 |  | 9 | 17 | 36000 | 25600 | 24000 | 2.64 | 2.58 | 36000 | 3.32 | 2.04 | 8.1 | 6.8
Live | 212478864 |  | 9 | 17 | 36000 | 25600 | 24000 | 2.64 | 2.58 | 36000 | 3.32 | 2.04 | 8.1 | 6.8
Live | 212478863 |  | 9 | 17 | 36000 | 25600 | 24000 | 2.64 | 2.58 | 36000 | 3.32 | 2.04 | 8.1 | 6.8
Live | 212478853 |  | 9 | 17 | 36000 | 25600 | 24000 | 2.64 | 2.58 | 36000 | 3.32 | 2.04 | 8.1 | 6.8
Live | 212478844 |  | 9 | 17 | 36000 | 25600 | 24000 | 2.64 | 2.58 | 36000 | 3.32 | 2.04 | 8.1 | 6.8
Live | 212478842 |  | 9 | 17 | 36000 | 25600 | 24000 | 2.64 | 2.58 | 36000 | 3.32 | 2.04 | 8.1 | 6.8
Live | 212478835 |  | 9 | 17 | 35800 | 25400 | 23800 | 2.64 | 2.56 | 36000 | 3.28 | 2.02 | 8.1 | 6.8
Live | 212478822 |  | 9 | 17 | 35800 | 25400 | 23800 | 2.64 | 2.56 | 36000 | 3.28 | 2.02 | 8.1 | 6.8
Live | 212478820 |  | 9 | 17 | 35800 | 25400 | 23800 | 2.64 | 2.56 | 36000 | 3.28 | 2.02 | 8.1 | 6.8
Live | 212478816 |  | 9 | 17 | 35800 | 25400 | 23800 | 2.64 | 2.56 | 36000 | 3.28 | 2.02 | 8.1 | 6.8
Live | 212478811 |  | 9 | 17 | 35800 | 25400 | 23800 | 2.64 | 2.56 | 36000 | 3.28 | 2.02 | 8.1 | 6.8
Live | 212478808 |  | 9 | 17 | 36000 | 25600 | 24000 | 2.64 | 2.62 | 36000 | 3.43 | 2.08 | 8.5 | 6.8
Live | 212478807 |  | 9 | 17 | 36000 | 25600 | 24000 | 2.64 | 2.62 | 36000 | 3.43 | 2.08 | 8.5 | 6.8
Live | 212478805 |  | 9 | 17 | 36000 | 25600 | 24000 | 2.64 | 2.62 | 36000 | 3.43 | 2.08 | 8.5 | 6.8
Live | 212478783 |  | 9 | 17 | 36000 | 25600 | 24000 | 2.64 | 2.62 | 36000 | 3.43 | 2.08 | 8.5 | 6.8
Live | 212476455 |  | 9.5 | 16.5 | 21800 | 15600 | 16200 | 2.78 | 2.42 | 23600 | 3.33 | 1.86 | 7.8 | 6.8
Live | 212476452 |  | 9.5 | 16.5 | 21800 | 15600 | 16200 | 2.78 | 2.42 | 23600 | 3.33 | 1.86 | 7.8 | 6.8
Live | 212476451 |  | 9.5 | 16.5 | 21800 | 15600 | 16200 | 2.78 | 2.42 | 23600 | 3.33 | 1.86 | 7.8 | 6.8
Live | 212476449 |  | 9.5 | 16.5 | 21800 | 15600 | 16200 | 2.78 | 2.42 | 23600 | 3.33 | 1.86 | 7.8 | 6.8
Live | 212476448 |  | 9.5 | 16.5 | 21800 | 15600 | 16200 | 2.78 | 2.42 | 23600 | 3.33 | 1.86 | 7.8 | 6.8
Live | 212476443 |  | 9.5 | 16.5 | 21800 | 15600 | 16200 | 2.78 | 2.42 | 23600 | 3.33 | 1.86 | 7.8 | 6.8
Live | 212476442 |  | 9.5 | 16.5 | 21800 | 15600 | 16200 | 2.78 | 2.42 | 23600 | 3.33 | 1.86 | 7.8 | 6.8
Live | 212476440 |  | 9.5 | 16.5 | 21800 | 15600 | 16200 | 2.78 | 2.42 | 23600 | 3.33 | 1.86 | 7.8 | 6.8
Live | 212476437 |  | 9.5 | 16.5 | 21800 | 15600 | 16200 | 2.78 | 2.42 | 23600 | 3.33 | 1.86 | 7.8 | 6.8
Live | 212476436 |  | 9.5 | 16.5 | 21800 | 15600 | 16200 | 2.78 | 2.42 | 23600 | 3.33 | 1.86 | 7.8 | 6.8
Live | 212476435 |  | 9.5 | 16.5 | 21800 | 15600 | 16200 | 2.78 | 2.42 | 23600 | 3.33 | 1.86 | 7.8 | 6.8
Live | 212476433 |  | 9.5 | 16.5 | 21800 | 15600 | 16200 | 2.78 | 2.42 | 23600 | 3.33 | 1.86 | 7.8 | 6.8
Live | 212476432 |  | 9.5 | 16.5 | 21800 | 15600 | 16200 | 2.78 | 2.42 | 23600 | 3.33 | 1.86 | 7.8 | 6.8
Live | 212476430 |  | 9.5 | 16.5 | 21800 | 15600 | 16200 | 2.78 | 2.42 | 23600 | 3.33 | 1.86 | 7.8 | 6.8
Live | 212476429 |  | 9.5 | 16.5 | 21800 | 15600 | 16200 | 2.78 | 2.42 | 23600 | 3.33 | 1.86 | 7.8 | 6.8
Live | 212476426 |  | 9.5 | 16.5 | 21800 | 15600 | 16200 | 2.78 | 2.42 | 23600 | 3.33 | 1.86 | 7.8 | 6.8
Live | 212476424 |  | 9 | 16.5 | 20800 | 15000 | 15500 | 2.64 | 2.3 | 22600 | 3.12 | 2.46 | 7.8 | 6.8
Live | 212476421 |  | 9 | 16.5 | 20800 | 15000 | 15500 | 2.64 | 2.3 | 22600 | 3.12 | 2.46 | 7.8 | 6.8
Live | 212476415 |  | 9 | 16.5 | 20800 | 15000 | 15500 | 2.64 | 2.3 | 22600 | 3.12 | 2.46 | 7.8 | 6.8
Live | 212476413 |  | 9 | 16.5 | 20800 | 15000 | 15500 | 2.64 | 2.3 | 22600 | 3.12 | 2.46 | 7.8 | 6.8
Live | 212476412 |  | 9 | 16.5 | 20800 | 15000 | 15500 | 2.64 | 2.3 | 22600 | 3.12 | 2.46 | 7.8 | 6.8
Live | 212476410 |  | 9 | 16.5 | 20800 | 15000 | 15500 | 2.64 | 2.3 | 22600 | 3.12 | 2.46 | 7.8 | 6.8
Live | 212476408 |  | 9 | 16.5 | 20800 | 15000 | 15500 | 2.64 | 2.3 | 22600 | 3.12 | 2.46 | 7.8 | 6.8
Live | 212476402 |  | 9 | 16 | 21200 | 15200 | 15700 | 2.63 | 2.36 | 23000 | 3.24 | 2.54 | 8.1 | 6.8
Live | 212476400 |  | 9 | 16 | 21200 | 15200 | 15700 | 2.63 | 2.36 | 23000 | 3.24 | 2.54 | 8.1 | 6.8
Live | 212476397 |  | 9 | 16 | 21200 | 15200 | 15700 | 2.63 | 2.36 | 23000 | 3.24 | 2.54 | 8.1 | 6.8
Live | 212476396 |  | 9 | 16 | 21200 | 15200 | 15700 | 2.63 | 2.36 | 23000 | 3.24 | 2.54 | 8.1 | 6.8
Live | 212476394 |  | 9 | 16 | 21200 | 15200 | 15700 | 2.63 | 2.36 | 23000 | 3.24 | 2.54 | 8.1 | 6.8
Live | 212476391 |  | 9 | 16 | 21200 | 15200 | 15700 | 2.63 | 2.36 | 23000 | 3.24 | 2.54 | 8.1 | 6.8
Live | 212476365 |  | 8.5 | 17.5 | 33600 | 24600 | 23000 | 2.49 | 2.48 | 36000 | 3.24 | 1.92 | 8.1 | 6.8
Live | 212476360 |  | 8.5 | 17.5 | 33600 | 24600 | 23000 | 2.49 | 2.48 | 36000 | 3.24 | 1.92 | 8.1 | 6.8
Live | 212476357 |  | 8.5 | 17.5 | 33600 | 24600 | 23000 | 2.49 | 2.48 | 36000 | 3.24 | 1.92 | 8.1 | 6.8
Live | 212476354 |  | 8.5 | 17.5 | 33600 | 24600 | 23000 | 2.49 | 2.48 | 36000 | 3.24 | 1.92 | 8.1 | 6.8
Live | 212476351 |  | 8.5 | 17.5 | 33600 | 24600 | 23000 | 2.49 | 2.48 | 36000 | 3.24 | 1.92 | 8.1 | 6.8
Live | 212476350 |  | 8.5 | 17.5 | 33600 | 24600 | 23000 | 2.49 | 2.48 | 36000 | 3.24 | 1.92 | 8.1 | 6.8
Live | 212476346 |  | 8.5 | 17.5 | 33600 | 24600 | 23000 | 2.49 | 2.48 | 36000 | 3.24 | 1.92 | 8.1 | 6.8
Live | 212476320 |  | 8.5 | 17 | 36000 | 26000 | 24400 | 2.49 | 2.56 | 36000 | 3.34 | 2.04 | 8.1 | 6.8
Live | 212476317 |  | 8.5 | 17 | 36000 | 26000 | 24400 | 2.49 | 2.56 | 36000 | 3.34 | 2.04 | 8.1 | 6.8
Live | 212476315 |  | 8.5 | 17 | 36000 | 26000 | 24400 | 2.49 | 2.56 | 36000 | 3.34 | 2.04 | 8.1 | 6.8
Live | 212476314 |  | 8.5 | 17 | 36000 | 26000 | 24400 | 2.49 | 2.56 | 36000 | 3.34 | 2.04 | 8.1 | 6.8
Live | 212476311 |  | 8.5 | 17 | 36000 | 26000 | 24400 | 2.49 | 2.56 | 36000 | 3.34 | 2.04 | 8.1 | 6.8
Live | 212476310 |  | 8.5 | 17 | 36000 | 26000 | 24400 | 2.49 | 2.56 | 36000 | 3.34 | 2.04 | 8.1 | 6.8
Live | 212476308 |  | 8.5 | 17 | 36000 | 26000 | 24400 | 2.49 | 2.56 | 36000 | 3.34 | 2.04 | 8.1 | 6.8
Live | 212476300 |  | 8.5 | 17 | 36000 | 26000 | 24400 | 2.49 | 2.56 | 36000 | 3.34 | 2.04 | 8.1 | 6.8
Live | 212476297 |  | 8.5 | 17 | 36000 | 26000 | 24400 | 2.49 | 2.56 | 36000 | 3.34 | 2.04 | 8.1 | 6.8
Live | 212476293 |  | 8.5 | 16 | 34800 | 24600 | 23000 | 2.49 | 2.5 | 35200 | 3.16 | 1.96 | 8.1 | 6.8
Live | 212476285 |  | 8.5 | 16 | 34800 | 24600 | 23000 | 2.49 | 2.5 | 35200 | 3.16 | 1.96 | 8.1 | 6.8
Live | 212476283 |  | 8.5 | 16 | 34800 | 24600 | 23000 | 2.49 | 2.5 | 35200 | 3.16 | 1.96 | 8.1 | 6.8
Live | 212476274 |  | 8.5 | 16 | 35600 | 25400 | 24000 | 2.49 | 2.54 | 36000 | 3.3 | 2.02 | 8.1 | 6.8
Live | 212476265 |  | 8.5 | 16 | 35600 | 25400 | 24000 | 2.49 | 2.54 | 36000 | 3.3 | 2.02 | 8.1 | 6.8
Live | 212476264 |  | 8.5 | 16 | 35600 | 25400 | 24000 | 2.49 | 2.54 | 36000 | 3.3 | 2.02 | 8.1 | 6.8
Live | 212476257 |  | 8.5 | 16 | 35600 | 25400 | 24000 | 2.49 | 2.54 | 36000 | 3.3 | 2.02 | 8.1 | 6.8
Live | 212476256 |  | 8.5 | 16 | 35600 | 25400 | 24000 | 2.49 | 2.54 | 36000 | 3.3 | 2.02 | 8.1 | 6.8
Live | 212454556 |  | 10 | 18 | 46500 | 29800 | 22400 | 2.93 | 2.44 | 47000 | 3.32 | 1.92 | 7.8 | 6
Live | 212454544 |  | 10 | 18 | 46500 | 29800 | 22400 | 2.93 | 2.44 | 47000 | 3.32 | 1.92 | 7.8 | 6
Live | 212454480 |  | 9 | 17.5 | 44500 | 29800 | 22800 | 2.64 | 2.38 | 45500 | 3.32 | 1.9 | 7.8 | 6
Live | 212454302 |  | 9.5 | 16.5 | 21800 | 15500 | 16000 | 2.78 | 2.42 | 23600 | 3.33 | 1.86 | 7.8 | 6.8
Live | 212454284 |  | 9 | 16 | 21200 | 15200 | 15700 | 2.63 | 2.36 | 23000 | 3.26 | 2.54 | 8.1 | 6.8
Live | 212454218 |  | 9 | 17 | 36000 | 25600 | 24000 | 2.64 | 2.62 | 36000 | 3.43 | 2.08 | 8.5 | 6.8
Live | 212454179 |  | 8.5 | 17 | 36000 | 26000 | 24400 | 2.49 | 2.58 | 36000 | 3.36 | 2.06 | 8.1 | 6.8
Live | 212454175 |  | 8.5 | 17 | 36000 | 26000 | 24400 | 2.49 | 2.58 | 36000 | 3.36 | 2.06 | 8.1 | 6.8
Live | 212454166 |  | 8.5 | 17 | 36000 | 26000 | 24400 | 2.49 | 2.58 | 36000 | 3.36 | 2.06 | 8.1 | 6.8
Live | 212453512 |  | 9.5 | 18 | 47000 | 30200 | 22800 | 2.78 | 2.42 | 47500 | 3.34 | 1.92 | 7.8 | 6
Live | 212453405 |  | 8.5 | 16 | 34400 | 24400 | 22800 | 2.49 | 2.48 | 34800 | 3.12 | 1.94 | 8.1 | 6.8
Live | 212453371 |  | 8.5 | 16.5 | 34600 | 24600 | 23000 | 2.49 | 2.48 | 35000 | 3.14 | 1.94 | 8.1 | 6.8
Live | 212453349 |  | 9 | 17 | 36000 | 25800 | 24200 | 2.64 | 2.62 | 36000 | 3.4 | 2.08 | 8.1 | 6.8
Live | 212452850 |  | 9.5 | 18 | 46500 | 30200 | 22800 | 2.79 | 2.42 | 47500 | 3.32 | 1.92 | 7.8 | 6
Live | 212452666 |  | 8.5 | 17.5 | 33600 | 24600 | 23000 | 2.49 | 2.48 | 36000 | 3.24 | 1.92 | 8.1 | 6.8
Live | 212452662 |  | 8.5 | 17.5 | 33600 | 24600 | 23000 | 2.49 | 2.48 | 36000 | 3.24 | 1.92 | 8.1 | 6.8
Live | 212452649 |  | 8.5 | 17.5 | 33200 | 24400 | 22800 | 2.49 | 2.46 | 35800 | 3.2 | 1.9 | 8.1 | 6.8
Live | 212452644 |  | 8.5 | 17.5 | 33200 | 24400 | 22800 | 2.49 | 2.46 | 35800 | 3.2 | 1.9 | 8.1 | 6.8
Live | 212452627 |  | 9 | 17 | 35800 | 25400 | 23800 | 2.64 | 2.56 | 36000 | 3.28 | 2.02 | 8.1 | 6.8
Live | 212452609 |  | 8.5 | 16.5 | 35800 | 25400 | 23800 | 2.49 | 2.56 | 36000 | 3.32 | 2.04 | 8.1 | 6.8
Live | 212452604 |  | 8.5 | 16.5 | 35800 | 25400 | 23800 | 2.49 | 2.56 | 36000 | 3.32 | 2.04 | 8.1 | 6.8
Live | 212452595 |  | 8.5 | 16.5 | 35800 | 25400 | 23800 | 2.49 | 2.56 | 36000 | 3.32 | 2.04 | 8.1 | 6.8
Live | 212451700 |  | 9.5 | 17.5 | 44500 | 29200 | 22000 | 2.79 | 2.4 | 45000 | 3.3 | 1.9 | 7.8 | 6
Live | 212451653 |  | 9.5 | 18 | 45000 | 29600 | 22000 | 2.78 | 2.42 | 45500 | 3.3 | 1.9 | 7.8 | 6
Live | 212451645 |  | 9.5 | 18 | 45000 | 29600 | 22000 | 2.78 | 2.42 | 45500 | 3.3 | 1.9 | 7.8 | 6
Live | 212451500 |  | 9 | 16.5 | 20800 | 15000 | 15500 | 2.64 | 2.3 | 22600 | 3.12 | 2.46 | 7.8 | 6.8
Live | 212451445 |  | 8.5 | 16 | 34400 | 24400 | 22800 | 2.49 | 2.48 | 34800 | 3.12 | 1.94 | 8.1 | 6.8
Live | 212451401 |  | 8.5 | 17 | 36000 | 26000 | 24400 | 2.49 | 2.56 | 36000 | 3.34 | 2.04 | 8.1 | 6.8
Live | 212451398 |  | 8.5 | 17 | 36000 | 26000 | 24400 | 2.49 | 2.56 | 36000 | 3.34 | 2.04 | 8.1 | 6.8
Live | 212451389 |  | 9 | 16.5 | 36000 | 25600 | 24000 | 2.64 | 2.62 | 36000 | 3.4 | 2.08 | 8.1 | 6.8
Live | 212451387 |  | 9 | 16.5 | 36000 | 25600 | 24000 | 2.64 | 2.62 | 36000 | 3.4 | 2.08 | 8.1 | 6.8
Live | 212451047 |  | 9.5 | 18 | 45500 | 30400 | 23000 | 2.78 | 2.44 | 46500 | 3.38 | 1.94 | 7.8 | 6
Live | 212451013 |  | 9.5 | 18 | 46000 | 30400 | 23200 | 2.79 | 2.44 | 46500 | 3.4 | 1.94 | 7.8 | 6
Live | 212451005 |  | 9 | 17.5 | 44500 | 29800 | 22600 | 2.64 | 2.38 | 45500 | 3.3 | 1.9 | 7.8 | 6
Live | 212450998 |  | 9 | 17.5 | 44500 | 29800 | 22600 | 2.64 | 2.38 | 45500 | 3.3 | 1.9 | 7.8 | 6
Live | 212450720 |  | 9 | 17 | 36000 | 25400 | 23800 | 2.64 | 2.62 | 36000 | 3.38 | 2.06 | 8.1 | 6.8
Live | 212450664 |  | 9 | 17 | 36000 | 25800 | 24400 | 2.64 | 2.6 | 36000 | 3.4 | 2.08 | 8.1 | 6.8
Live | 212450646 |  | 8.5 | 16 | 35600 | 25400 | 24000 | 2.49 | 2.54 | 36000 | 3.3 | 2.02 | 8.1 | 6.8
Live | 212450624 |  | 8.5 | 16.5 | 35800 | 25400 | 23800 | 2.49 | 2.56 | 36000 | 3.34 | 2.04 | 8.1 | 6.8
Live | 212450615 |  | 8.5 | 16.5 | 35800 | 25400 | 23800 | 2.49 | 2.56 | 36000 | 3.34 | 2.04 | 8.1 | 6.8
Live | 212449943 |  | 9.5 | 18 | 47000 | 30200 | 23000 | 2.78 | 2.42 | 47500 | 3.34 | 1.92 | 7.8 | 6
Live | 212449935 |  | 9.5 | 18 | 47000 | 30200 | 23000 | 2.78 | 2.42 | 47500 | 3.34 | 1.92 | 7.8 | 6
Live | 212449818 |  | 9.5 | 16.5 | 21800 | 15600 | 16200 | 2.78 | 2.42 | 23600 | 3.33 | 1.86 | 7.8 | 6.8
Live | 212449792 |  | 9.5 | 17 | 21400 | 15300 | 15800 | 2.79 | 2.36 | 23200 | 3.22 | 1.82 | 7.8 | 6.8
Live | 212449762 |  | 9 | 16 | 21200 | 15200 | 15700 | 2.63 | 2.36 | 23000 | 3.24 | 2.54 | 8.1 | 6.8
Live | 212449758 |  | 9 | 16 | 21200 | 15200 | 15700 | 2.63 | 2.36 | 23000 | 3.24 | 2.54 | 8.1 | 6.8
Live | 212404662 |  | 9.5 | 16.5 | 21000 | 14900 | 15300 | 2.78 | 2.32 | 22600 | 3.12 | 1.78 | 7.8 | 6.8
Live | 212404656 |  | 9.5 | 16.5 | 21000 | 14900 | 15300 | 2.78 | 2.32 | 22600 | 3.12 | 1.78 | 7.8 | 6.8
Live | 212404653 |  | 9.5 | 16.5 | 21000 | 14900 | 15300 | 2.78 | 2.32 | 22600 | 3.12 | 1.78 | 7.8 | 6.8
Live | 212404651 |  | 9.5 | 16.5 | 21000 | 14900 | 15300 | 2.78 | 2.32 | 22600 | 3.12 | 1.78 | 7.8 | 6.8
Live | 212404650 |  | 9.5 | 16.5 | 21000 | 14900 | 15300 | 2.78 | 2.32 | 22600 | 3.12 | 1.78 | 7.8 | 6.8
Live | 212404645 |  | 9.5 | 16.5 | 21000 | 14900 | 15300 | 2.78 | 2.32 | 22600 | 3.12 | 1.78 | 7.8 | 6.8
Live | 212404630 |  | 9.5 | 16.5 | 21000 | 14900 | 15300 | 2.78 | 2.32 | 22600 | 3.12 | 1.78 | 7.8 | 6.8
Live | 212404629 |  | 9.5 | 16.5 | 21000 | 14900 | 15300 | 2.78 | 2.32 | 22600 | 3.12 | 1.78 | 7.8 | 6.8
Live | 212404626 |  | 9.5 | 16.5 | 21000 | 14900 | 15300 | 2.78 | 2.32 | 22600 | 3.12 | 1.78 | 7.8 | 6.8
Live | 212404625 |  | 9.5 | 16.5 | 21000 | 14900 | 15300 | 2.78 | 2.32 | 22600 | 3.12 | 1.78 | 7.8 | 6.8
Live | 212404622 |  | 9.5 | 16.5 | 21000 | 14900 | 15300 | 2.78 | 2.32 | 22600 | 3.12 | 1.78 | 7.8 | 6.8
Live | 212404620 |  | 9.5 | 16.5 | 21000 | 14900 | 15300 | 2.78 | 2.32 | 22600 | 3.12 | 1.78 | 7.8 | 6.8
Live | 212403939 |  | 12 | 20 | 35600 | 22400 | 18400 | 3.51 | 2.52 | 33800 | 3.28 | 2.22 | 8.8 | 7.8
Live | 212403938 |  | 12 | 20 | 35400 | 22200 | 18300 | 3.52 | 2.52 | 33600 | 3.26 | 2.22 | 8.8 | 7.8
Live | 212403878 |  | 11.7 | 19.5 | 35000 | 22000 | 18000 | 3.43 | 2.4 | 34600 | 3.18 | 2.12 | 8.5 | 7.45
Live | 212403871 |  | 11.7 | 19.5 | 36000 | 22600 | 18300 | 3.43 | 2.48 | 33800 | 3.24 | 2.16 | 8.7 | 7.65
Live | 212403870 |  | 11.7 | 19 | 36000 | 22600 | 18300 | 3.43 | 2.5 | 33800 | 3.24 | 2.18 | 8.7 | 7.65
Live | 212403869 |  | 12 | 19.5 | 35800 | 22200 | 18000 | 3.52 | 2.5 | 33400 | 3.24 | 2.18 | 8.7 | 7.65
Live | 212403868 |  | 11.7 | 19 | 36000 | 22400 | 18200 | 3.43 | 2.48 | 33800 | 3.24 | 2.16 | 8.7 | 7.65
Live | 212403865 |  | 12 | 19.5 | 35800 | 22400 | 18100 | 3.52 | 2.52 | 33400 | 3.24 | 2.18 | 8.7 | 7.65
Live | 212403863 |  | 11.7 | 19.5 | 35800 | 22400 | 18200 | 3.43 | 2.46 | 33600 | 3.2 | 2.16 | 8.7 | 7.65
Live | 212403860 |  | 11.7 | 20 | 35000 | 23000 | 18300 | 3.43 | 2.34 | 34800 | 2.96 | 2.04 | 8.5 | 7.4
Live | 212403843 |  | 11.7 | 20 | 35400 | 22800 | 18500 | 3.42 | 2.44 | 34600 | 3.14 | 2.12 | 8.7 | 7.55
Live | 212400583 |  | 9.5 | 16.5 | 21000 | 14900 | 15300 | 2.78 | 2.32 | 22600 | 3.12 | 1.78 | 7.8 | 6.8
Live | 212400574 |  | 9.5 | 16.5 | 21000 | 14900 | 15300 | 2.78 | 2.32 | 22600 | 3.12 | 1.78 | 7.8 | 6.8
Live | 212394380 |  | 9 | 14.3 | 47000 | 35500 | 35000 | 2.22 | 2.34 | 46500 | 2.53 | 1.75 | 8.1 | 6.9
Live | 212394378 |  | 9 | 14.3 | 47000 | 35500 | 35000 | 2.22 | 2.34 | 46500 | 2.53 | 1.75 | 8.1 | 6.9
Live | 212394372 |  | 9 | 14.3 | 47000 | 35500 | 35000 | 2.22 | 2.34 | 46500 | 2.53 | 1.75 | 8.1 | 6.9
Live | 212394371 |  | 9 | 14.3 | 43000 | 30000 | 30000 | 2.21 | 2 | 42000 | 2.5 | 1.75 | 8.1 | 6.9
Live | 211804226 |  | 11 | 18.5 | 53500 | 38000 | 31000 | 3.23 | 2.08 | 56000 | 2.74 | 1.86 | 7.8 | 7.1
Live | 211804118 |  | 11.7 | 19 | 54000 | 38000 | 30400 | 3.43 | 2.1 | 56000 | 2.76 | 1.86 | 8 | 7.1
Live | 211752905 |  | 11 | 18.5 | 53500 | 38000 | 31000 | 3.23 | 2.08 | 56000 | 2.74 | 1.86 | 7.8 | 7.1
Live | 211752853 |  | 11.7 | 19 | 54000 | 38000 | 30400 | 3.43 | 2.1 | 56000 | 2.76 | 1.86 | 8 | 7.1
Live | 211749864 |  | 8.6 | 15.2 | 52000 | 38000 | 34000 | 2.31 | 2.3 | 48200 | 3.01 | 1.75 | 8.1 | 6.9
Live | 211719795 |  | 8 | 16.5 | 33000 | 25000 | 23400 | 2.35 | 2.42 | 36000 | 3.18 | 1.9 | 7.8 | 6.8
Live | 211719792 |  | 8 | 16.5 | 33000 | 25000 | 23400 | 2.35 | 2.42 | 36000 | 3.18 | 1.9 | 7.8 | 6.8
Live | 211719789 |  | 9.5 | 17.5 | 34000 | 25600 | 24200 | 2.78 | 2.5 | 34000 | 3.53 | 2.06 | 8.1 | 6.6
Live | 211719787 |  | 8.5 | 16 | 32400 | 25200 | 23600 | 2.49 | 2.44 | 32000 | 3.28 | 1.98 | 8.1 | 6.6
Live | 211719755 |  | 8 | 16 | 32600 | 24200 | 22400 | 2.34 | 2.38 | 35800 | 3.08 | 1.84 | 7.8 | 6.8
Live | 211719752 |  | 8 | 16.5 | 32400 | 24600 | 22800 | 2.34 | 2.4 | 35600 | 3.08 | 1.84 | 7.8 | 6.8
Live | 211719751 |  | 8 | 16.5 | 32400 | 24600 | 22800 | 2.34 | 2.4 | 35600 | 3.08 | 1.84 | 7.8 | 6.8
Live | 211719745 |  | 12 | 19 | 43500 | 41500 | 36200 | 3.52 | 2.28 | 44500 | 3.82 | 2.14 | 9 | 6.8
Live | 211719739 |  | 8.5 | 17.5 | 35400 | 25200 | 23600 | 2.49 | 2.54 | 35800 | 3.22 | 2 | 7.8 | 6.8
Live | 211719738 |  | 8.5 | 17.5 | 35400 | 25200 | 23600 | 2.49 | 2.54 | 35800 | 3.22 | 2 | 7.8 | 6.8
Live | 211719737 |  | 8 | 16 | 32400 | 24200 | 22400 | 2.34 | 2.34 | 35600 | 3.02 | 1.8 | 7.8 | 6
Live | 211719723 |  | 9.5 | 16.5 | 33400 | 25200 | 23800 | 2.78 | 2.44 | 33600 | 3.44 | 2.02 | 8.1 | 6.6
Live | 211719722 |  | 9.5 | 16.5 | 33400 | 25200 | 23800 | 2.78 | 2.44 | 33600 | 3.44 | 2.02 | 8.1 | 6.6
Live | 211719719 |  | 9.5 | 17 | 34000 | 25800 | 24200 | 2.78 | 2.48 | 34000 | 3.5 | 2.04 | 8.1 | 6.6
Live | 211719714 |  | 9 | 16.5 | 33800 | 25200 | 23800 | 2.63 | 2.52 | 32400 | 3.5 | 2.06 | 8.5 | 6.6
Live | 211719706 |  | 11.7 | 18 | 32600 | 34600 | 29600 | 3.42 | 2.04 | 34400 | 3.78 | 1.94 | 8.5 | 6.8
Live | 211708890 |  | 12 | 18 | 35800 | 22200 | 17900 | 3.52 | 2.5 | 33400 | 3.24 | 2.04 | 8.7 | 7.35
Live | 211708887 |  | 11.7 | 17 | 36000 | 22600 | 18200 | 3.43 | 2.48 | 33800 | 3.24 | 2.02 | 8.5 | 7.3
Live | 211662227 |  | 8.5 | 18 | 34000 | 24800 | 23600 | 2.49 | 2.5 | 36000 | 3.36 | 1.98 | 8.1 | 6.8
Live | 211662224 |  | 8.5 | 18 | 34000 | 24800 | 23600 | 2.49 | 2.5 | 36000 | 3.36 | 1.98 | 8.1 | 6.8
Live | 211662220 |  | 8.5 | 18 | 34000 | 24800 | 23600 | 2.49 | 2.5 | 36000 | 3.36 | 1.98 | 8.1 | 6.8
Live | 211662218 |  | 8.5 | 18 | 34000 | 24800 | 23600 | 2.49 | 2.5 | 36000 | 3.36 | 1.98 | 8.1 | 6.8
Live | 211662215 |  | 8.5 | 17.5 | 33200 | 23800 | 22000 | 2.49 | 2.44 | 35200 | 3.16 | 1.86 | 8.1 | 6.8
Live | 211662214 |  | 8.5 | 17.5 | 33200 | 23800 | 22000 | 2.49 | 2.44 | 35200 | 3.16 | 1.86 | 8.1 | 6.8
Live | 211662213 |  | 8.5 | 17.5 | 33200 | 23800 | 22000 | 2.49 | 2.44 | 35200 | 3.16 | 1.86 | 8.1 | 6.8
Live | 211662210 |  | 8.5 | 18 | 33800 | 24600 | 23000 | 2.49 | 2.5 | 36000 | 3.3 | 1.96 | 8.1 | 6.8
Live | 211662206 |  | 8.5 | 18 | 33800 | 24600 | 23000 | 2.49 | 2.5 | 36000 | 3.3 | 1.96 | 8.1 | 6.8
Live | 211662203 |  | 8.5 | 18 | 33800 | 24600 | 23000 | 2.49 | 2.5 | 36000 | 3.3 | 1.96 | 8.1 | 6.8
Live | 211662202 |  | 8 | 17.5 | 33400 | 24200 | 22600 | 2.34 | 2.44 | 36000 | 3.2 | 1.9 | 8.1 | 6.8
Live | 211662200 |  | 8 | 17.5 | 33400 | 24200 | 22600 | 2.34 | 2.44 | 36000 | 3.2 | 1.9 | 8.1 | 6.8
Live | 211662199 |  | 8 | 17.5 | 33400 | 24200 | 22600 | 2.34 | 2.44 | 36000 | 3.2 | 1.9 | 8.1 | 6.8
Live | 211662195 |  | 8.5 | 17.5 | 32800 | 24400 | 22400 | 2.49 | 2.44 | 35400 | 3.14 | 1.88 | 8.1 | 6.8
Live | 211662189 |  | 8.5 | 17.5 | 32800 | 24400 | 22400 | 2.49 | 2.44 | 35400 | 3.14 | 1.88 | 8.1 | 6.8
Live | 211662181 |  | 8.5 | 17.5 | 32800 | 24400 | 22400 | 2.49 | 2.44 | 35400 | 3.14 | 1.88 | 8.1 | 6.8
Live | 211662170 |  | 8 | 17 | 32600 | 23800 | 22000 | 2.34 | 2.38 | 35200 | 3.06 | 1.82 | 7.8 | 6.8
Live | 211662168 |  | 8 | 17 | 32600 | 23800 | 22000 | 2.34 | 2.38 | 35200 | 3.06 | 1.82 | 7.8 | 6.8
Live | 211662167 |  | 8.5 | 17.5 | 32800 | 24400 | 22600 | 2.49 | 2.42 | 35400 | 3.12 | 1.86 | 7.8 | 6.8
Live | 211662163 |  | 8.5 | 17.5 | 32800 | 24400 | 22600 | 2.49 | 2.42 | 35400 | 3.12 | 1.86 | 7.8 | 6.8
Live | 211662157 |  | 8 | 17 | 32600 | 24000 | 22200 | 2.34 | 2.36 | 35200 | 3.04 | 1.82 | 7.8 | 6.8
Live | 211662155 |  | 8 | 17 | 32600 | 24000 | 22200 | 2.34 | 2.36 | 35200 | 3.04 | 1.82 | 7.8 | 6.8
Live | 211662149 |  | 8 | 17 | 33800 | 25200 | 24000 | 2.35 | 2.46 | 36000 | 3.3 | 1.96 | 8.1 | 6.8
Live | 211662147 |  | 8 | 16.5 | 33600 | 24800 | 23600 | 2.34 | 2.4 | 36000 | 3.2 | 1.92 | 7.8 | 6.8
Live | 211662145 |  | 8 | 16.5 | 33600 | 24800 | 23600 | 2.34 | 2.4 | 36000 | 3.2 | 1.92 | 7.8 | 6.8
Live | 211662139 |  | 8.5 | 17 | 33600 | 24400 | 22800 | 2.49 | 2.5 | 36000 | 3.28 | 1.94 | 8.1 | 6.8
Live | 211662135 |  | 8.5 | 16.5 | 33400 | 24000 | 22400 | 2.49 | 2.44 | 35800 | 3.18 | 1.88 | 7.8 | 6.8
Live | 211662131 |  | 8 | 17 | 32600 | 24600 | 22800 | 2.34 | 2.4 | 35800 | 3.1 | 1.86 | 7.8 | 6.8
Live | 211662125 |  | 8 | 17 | 32600 | 24600 | 22800 | 2.34 | 2.4 | 35800 | 3.1 | 1.86 | 7.8 | 6.8
Live | 211662124 |  | 8 | 17 | 32600 | 24600 | 22800 | 2.34 | 2.4 | 35800 | 3.1 | 1.86 | 7.8 | 6.8
Live | 211662116 |  | 8 | 16.5 | 32000 | 23600 | 21400 | 2.34 | 2.36 | 34400 | 2.94 | 1.76 | 7.8 | 6
Live | 211662114 |  | 8 | 16.5 | 32000 | 23600 | 21400 | 2.34 | 2.36 | 34400 | 2.94 | 1.76 | 7.8 | 6
Live | 211662112 |  | 8 | 16.5 | 32400 | 24200 | 22400 | 2.34 | 2.34 | 35600 | 3.02 | 1.82 | 7.8 | 6.8
Live | 211662109 |  | 8 | 16.5 | 32400 | 24200 | 22400 | 2.34 | 2.34 | 35600 | 3.02 | 1.82 | 7.8 | 6.8
Live | 211662104 |  | 8.5 | 17 | 33600 | 24800 | 23400 | 2.49 | 2.46 | 36000 | 3.24 | 1.94 | 8.1 | 6.8
Live | 211662100 |  | 8 | 16.5 | 33200 | 24400 | 22800 | 2.34 | 2.4 | 36000 | 3.16 | 1.88 | 7.8 | 6.8
Live | 211662097 |  | 8.5 | 16.5 | 33600 | 24600 | 23000 | 2.49 | 2.48 | 36000 | 3.26 | 1.94 | 8.1 | 6.8
Live | 211662091 |  | 8.5 | 16 | 33200 | 24000 | 22400 | 2.49 | 2.42 | 35800 | 3.18 | 1.88 | 7.8 | 6.8
Live | 211662090 |  | 8.5 | 16 | 33200 | 24000 | 22400 | 2.49 | 2.42 | 35800 | 3.18 | 1.88 | 7.8 | 6.8
Live | 211662089 |  | 8.5 | 16 | 33200 | 24000 | 22400 | 2.49 | 2.42 | 35800 | 3.18 | 1.88 | 7.8 | 6.8
Live | 211662087 |  | 8.5 | 17 | 32800 | 24400 | 22600 | 2.49 | 2.44 | 35600 | 3.14 | 1.88 | 7.8 | 6.8
Live | 211662085 |  | 8.5 | 17 | 32800 | 24400 | 22600 | 2.49 | 2.44 | 35600 | 3.14 | 1.88 | 7.8 | 6.8
Live | 211662084 |  | 8.5 | 17 | 32800 | 24400 | 22600 | 2.49 | 2.44 | 35600 | 3.14 | 1.88 | 7.8 | 6.8
Live | 211662081 |  | 8.5 | 17 | 32800 | 24400 | 22600 | 2.49 | 2.44 | 35600 | 3.14 | 1.88 | 7.8 | 6.8
Live | 211662076 |  | 8.5 | 17 | 32800 | 24400 | 22600 | 2.49 | 2.44 | 35600 | 3.14 | 1.88 | 7.8 | 6.8
Live | 211662072 |  | 8.5 | 17 | 32800 | 24400 | 22600 | 2.49 | 2.44 | 35600 | 3.14 | 1.88 | 7.8 | 6.8
Live | 211662071 |  | 8.5 | 17 | 32800 | 24400 | 22600 | 2.49 | 2.44 | 35600 | 3.14 | 1.88 | 7.8 | 6.8
Live | 211662070 |  | 8.5 | 17 | 32800 | 24400 | 22600 | 2.49 | 2.44 | 35600 | 3.14 | 1.88 | 7.8 | 6.8
Live | 211662069 |  | 8.5 | 17 | 32800 | 24400 | 22600 | 2.49 | 2.44 | 35600 | 3.14 | 1.88 | 7.8 | 6.8
Live | 211662067 |  | 8 | 16.5 | 32600 | 24000 | 22200 | 2.34 | 2.38 | 35400 | 3.06 | 1.82 | 7.8 | 6.8
Live | 211662064 |  | 8 | 16.5 | 32600 | 24000 | 22200 | 2.34 | 2.38 | 35400 | 3.06 | 1.82 | 7.8 | 6.8
Live | 211662063 |  | 8 | 16.5 | 32600 | 24000 | 22200 | 2.34 | 2.38 | 35400 | 3.06 | 1.82 | 7.8 | 6.8
Live | 211662053 |  | 8 | 17.5 | 33000 | 24800 | 23200 | 2.35 | 2.42 | 36000 | 3.16 | 1.9 | 7.8 | 6.8
Live | 211662052 |  | 8 | 17.5 | 33000 | 24800 | 23200 | 2.35 | 2.42 | 36000 | 3.16 | 1.9 | 7.8 | 6.8
Live | 211662048 |  | 8 | 17.5 | 33000 | 24800 | 23200 | 2.35 | 2.42 | 36000 | 3.16 | 1.9 | 7.8 | 6.8
Live | 211662042 |  | 8 | 17.5 | 33000 | 24800 | 23200 | 2.35 | 2.42 | 36000 | 3.16 | 1.9 | 7.8 | 6.8
Live | 211662031 |  | 8 | 17.5 | 33000 | 24800 | 23200 | 2.35 | 2.42 | 36000 | 3.18 | 1.9 | 7.8 | 6.8
Live | 211662026 |  | 8 | 16.5 | 32800 | 24400 | 22800 | 2.34 | 2.36 | 36000 | 3.08 | 1.84 | 7.8 | 6.8
Live | 211662023 |  | 8 | 16.5 | 32800 | 24400 | 22800 | 2.34 | 2.36 | 36000 | 3.08 | 1.84 | 7.8 | 6.8
Live | 211662016 |  | 8 | 17 | 33000 | 24400 | 22800 | 2.35 | 2.38 | 36000 | 3.1 | 1.86 | 7.8 | 6.8
Live | 211662012 |  | 8 | 17 | 33000 | 24400 | 22800 | 2.35 | 2.38 | 36000 | 3.1 | 1.86 | 7.8 | 6.8
Live | 211662003 |  | 8.5 | 17.5 | 33000 | 24200 | 22400 | 2.49 | 2.46 | 35200 | 3.16 | 1.88 | 8.1 | 6.8
Live | 211662002 |  | 8.5 | 17.5 | 33000 | 24200 | 22400 | 2.49 | 2.46 | 35200 | 3.16 | 1.88 | 8.1 | 6.8
Live | 211662000 |  | 8.5 | 17.5 | 33000 | 24200 | 22400 | 2.49 | 2.46 | 35200 | 3.16 | 1.88 | 8.1 | 6.8
Live | 211661999 |  | 8.5 | 17.5 | 33000 | 24200 | 22400 | 2.49 | 2.46 | 35200 | 3.16 | 1.88 | 8.1 | 6.8
Live | 211661991 |  | 8.5 | 17 | 32800 | 23800 | 22000 | 2.49 | 2.42 | 35200 | 3.1 | 1.84 | 7.8 | 6.8
Live | 211661989 |  | 8.5 | 17 | 32800 | 23800 | 22000 | 2.49 | 2.42 | 35200 | 3.1 | 1.84 | 7.8 | 6.8
Live | 211661988 |  | 8.5 | 17 | 32800 | 23800 | 22000 | 2.49 | 2.42 | 35200 | 3.1 | 1.84 | 7.8 | 6.8
Live | 211661986 |  | 8.5 | 17.5 | 33000 | 24400 | 22600 | 2.49 | 2.44 | 35600 | 3.16 | 1.88 | 8.1 | 6.8
Live | 211661985 |  | 8.5 | 17.5 | 33000 | 24400 | 22600 | 2.49 | 2.44 | 35600 | 3.16 | 1.88 | 8.1 | 6.8
Live | 211661981 |  | 8.5 | 17.5 | 33000 | 24400 | 22600 | 2.49 | 2.44 | 35600 | 3.16 | 1.88 | 8.1 | 6.8
Live | 211661980 |  | 8.5 | 17.5 | 33000 | 24400 | 22600 | 2.49 | 2.44 | 35600 | 3.16 | 1.88 | 8.1 | 6.8
Live | 211661978 |  | 8.5 | 17.5 | 33000 | 24400 | 22600 | 2.49 | 2.44 | 35600 | 3.16 | 1.88 | 8.1 | 6.8
Live | 211661975 |  | 8.5 | 17.5 | 33000 | 24400 | 22600 | 2.49 | 2.44 | 35600 | 3.16 | 1.88 | 8.1 | 6.8
Live | 211661974 |  | 8.5 | 17.5 | 33000 | 24400 | 22600 | 2.49 | 2.44 | 35600 | 3.16 | 1.88 | 8.1 | 6.8
Live | 211661973 |  | 8.5 | 17.5 | 33000 | 24400 | 22600 | 2.49 | 2.44 | 35600 | 3.16 | 1.88 | 8.1 | 6.8
Live | 211661967 |  | 8.5 | 17.5 | 33000 | 24400 | 22600 | 2.49 | 2.44 | 35600 | 3.16 | 1.88 | 8.1 | 6.8
Live | 211661966 |  | 8.5 | 17.5 | 33000 | 24400 | 22600 | 2.49 | 2.44 | 35600 | 3.16 | 1.88 | 8.1 | 6.8
Live | 211661958 |  | 8.5 | 17.5 | 33000 | 24400 | 22600 | 2.49 | 2.44 | 35600 | 3.16 | 1.88 | 8.1 | 6.8
Live | 211661950 |  | 8 | 16.5 | 32600 | 24000 | 22200 | 2.34 | 2.38 | 35400 | 3.06 | 1.82 | 7.8 | 6.8
Live | 211661946 |  | 8 | 17 | 32600 | 24000 | 22200 | 2.34 | 2.38 | 35400 | 3.06 | 1.82 | 7.8 | 6.8
Live | 211661945 |  | 8 | 17 | 32600 | 24000 | 22200 | 2.34 | 2.38 | 35400 | 3.06 | 1.82 | 7.8 | 6.8
Live | 211661944 |  | 8 | 17 | 32600 | 24000 | 22200 | 2.34 | 2.38 | 35400 | 3.06 | 1.82 | 7.8 | 6.8
Live | 211661943 |  | 8 | 17 | 32600 | 24000 | 22200 | 2.34 | 2.38 | 35400 | 3.06 | 1.82 | 7.8 | 6.8
Live | 211661925 |  | 8.5 | 17 | 33000 | 23800 | 22000 | 2.49 | 2.42 | 35200 | 3.12 | 1.84 | 7.8 | 6.8
Live | 211661923 |  | 8.5 | 17 | 33000 | 23800 | 22000 | 2.49 | 2.42 | 35200 | 3.12 | 1.84 | 7.8 | 6.8
Live | 211661917 |  | 8.5 | 17.5 | 33200 | 24200 | 22600 | 2.49 | 2.48 | 35400 | 3.2 | 1.9 | 8.1 | 6.8
Live | 211661914 |  | 8.5 | 17.5 | 33200 | 24200 | 22600 | 2.49 | 2.48 | 35400 | 3.2 | 1.9 | 8.1 | 6.8
Live | 211661913 |  | 8.5 | 17.5 | 33200 | 24200 | 22600 | 2.49 | 2.48 | 35400 | 3.2 | 1.9 | 8.1 | 6.8
Live | 211661911 |  | 8.5 | 17.5 | 33200 | 24200 | 22600 | 2.49 | 2.48 | 35400 | 3.2 | 1.9 | 8.1 | 6.8
Live | 211661910 |  | 8.5 | 17.5 | 33200 | 24200 | 22600 | 2.49 | 2.48 | 35400 | 3.2 | 1.9 | 8.1 | 6.8
Live | 211661909 |  | 8.5 | 17.5 | 33200 | 24200 | 22600 | 2.49 | 2.48 | 35400 | 3.2 | 1.9 | 8.1 | 6.8
Live | 211661907 |  | 8.5 | 17 | 33000 | 23800 | 22000 | 2.49 | 2.42 | 35200 | 3.12 | 1.86 | 7.8 | 6.8
Live | 211661906 |  | 8.5 | 17 | 33000 | 23800 | 22000 | 2.49 | 2.42 | 35200 | 3.12 | 1.86 | 7.8 | 6.8
Live | 211661904 |  | 8.5 | 17 | 33000 | 23800 | 22000 | 2.49 | 2.42 | 35200 | 3.12 | 1.86 | 7.8 | 6.8
Live | 211661901 |  | 8.5 | 17 | 33000 | 23800 | 22000 | 2.49 | 2.42 | 35200 | 3.12 | 1.86 | 7.8 | 6.8
Live | 211661895 |  | 8.5 | 16 | 35400 | 25800 | 24200 | 2.49 | 2.5 | 36000 | 3.2 | 1.98 | 8.1 | 6.8
Live | 211661893 |  | 8.5 | 16 | 35400 | 25800 | 24200 | 2.49 | 2.5 | 36000 | 3.2 | 1.98 | 8.1 | 6.8
Live | 211661890 |  | 8.5 | 16 | 35400 | 25800 | 24200 | 2.49 | 2.5 | 36000 | 3.2 | 1.98 | 8.1 | 6.8
Live | 211661889 |  | 8.5 | 16 | 35400 | 25800 | 24200 | 2.49 | 2.5 | 36000 | 3.2 | 1.98 | 8.1 | 6.8
Live | 211661878 |  | 8 | 16.5 | 33000 | 25000 | 23400 | 2.35 | 2.42 | 36000 | 3.18 | 1.9 | 7.8 | 6.8
Live | 211661877 |  | 8 | 16.5 | 33000 | 25000 | 23400 | 2.35 | 2.42 | 36000 | 3.18 | 1.9 | 7.8 | 6.8
Live | 211661876 |  | 8 | 16.5 | 33000 | 25000 | 23400 | 2.35 | 2.42 | 36000 | 3.18 | 1.9 | 7.8 | 6.8
Live | 211661873 |  | 8 | 16.5 | 33000 | 25000 | 23400 | 2.35 | 2.42 | 36000 | 3.18 | 1.9 | 7.8 | 6.8
Live | 211661870 |  | 8 | 16.5 | 33000 | 25000 | 23400 | 2.35 | 2.42 | 36000 | 3.18 | 1.9 | 7.8 | 6.8
Live | 211661867 |  | 8 | 16.5 | 33000 | 25000 | 23400 | 2.35 | 2.42 | 36000 | 3.18 | 1.9 | 7.8 | 6.8
Live | 211661864 |  | 8 | 16.5 | 33000 | 25000 | 23400 | 2.35 | 2.42 | 36000 | 3.18 | 1.9 | 7.8 | 6.8
Live | 211661863 |  | 8 | 16.5 | 33000 | 25000 | 23400 | 2.35 | 2.42 | 36000 | 3.18 | 1.9 | 7.8 | 6.8
Live | 211661850 |  | 8 | 16 | 32600 | 24200 | 22400 | 2.34 | 2.38 | 35800 | 3.08 | 1.84 | 7.8 | 6.8
Live | 211661835 |  | 8 | 16.5 | 32400 | 24600 | 22800 | 2.34 | 2.4 | 35600 | 3.08 | 1.84 | 7.8 | 6.8
Live | 211661833 |  | 8 | 16.5 | 32400 | 24600 | 22800 | 2.34 | 2.4 | 35600 | 3.08 | 1.84 | 7.8 | 6.8
Live | 211661832 |  | 8 | 16.5 | 32400 | 24600 | 22800 | 2.34 | 2.4 | 35600 | 3.08 | 1.84 | 7.8 | 6.8
Live | 211661812 |  | 8 | 16.5 | 32600 | 24800 | 23000 | 2.34 | 2.4 | 35800 | 3.1 | 1.86 | 7.8 | 6.8
Live | 211661809 |  | 8 | 16.5 | 32600 | 24800 | 23000 | 2.34 | 2.4 | 35800 | 3.1 | 1.86 | 7.8 | 6.8
Live | 211661800 |  | 8 | 16 | 32000 | 24000 | 22000 | 2.34 | 2.34 | 35000 | 2.98 | 1.78 | 7.8 | 6
Live | 211661799 |  | 8 | 16 | 32000 | 24000 | 22000 | 2.34 | 2.34 | 35000 | 2.98 | 1.78 | 7.8 | 6
Live | 211661797 |  | 8 | 16 | 32000 | 24000 | 22000 | 2.34 | 2.34 | 35000 | 2.98 | 1.78 | 7.8 | 6
Live | 211661792 |  | 8 | 16 | 32400 | 24200 | 22400 | 2.34 | 2.34 | 35600 | 3.02 | 1.8 | 7.8 | 6
Live | 211661790 |  | 8 | 16 | 32400 | 24200 | 22400 | 2.34 | 2.34 | 35600 | 3.02 | 1.8 | 7.8 | 6
Live | 211661789 |  | 8 | 16 | 32400 | 24200 | 22400 | 2.34 | 2.34 | 35600 | 3.02 | 1.8 | 7.8 | 6
Live | 211661780 |  | 8 | 17 | 33800 | 25000 | 23800 | 2.35 | 2.48 | 36000 | 3.3 | 1.96 | 8.1 | 6.8
Live | 211661771 |  | 8 | 17 | 33800 | 25000 | 23800 | 2.35 | 2.48 | 36000 | 3.3 | 1.96 | 8.1 | 6.8
Live | 211661770 |  | 8 | 17 | 33800 | 25000 | 23800 | 2.35 | 2.48 | 36000 | 3.3 | 1.96 | 8.1 | 6.8
Live | 211661762 |  | 8 | 17 | 33800 | 25000 | 23600 | 2.35 | 2.48 | 36000 | 3.3 | 1.96 | 8.1 | 6.8
Live | 211661758 |  | 8 | 17 | 33800 | 25000 | 23800 | 2.35 | 2.48 | 36000 | 3.3 | 1.96 | 8.1 | 6.8
Live | 211661755 |  | 8 | 17 | 33800 | 25000 | 23800 | 2.35 | 2.48 | 36000 | 3.3 | 1.96 | 8.1 | 6.8
Live | 211661754 |  | 8 | 17 | 33800 | 25000 | 23800 | 2.35 | 2.48 | 36000 | 3.3 | 1.96 | 8.1 | 6.8
Live | 211661752 |  | 8 | 16.5 | 33600 | 24600 | 23400 | 2.34 | 2.42 | 36000 | 3.24 | 1.92 | 7.8 | 6.8
Live | 211661751 |  | 8 | 16.5 | 33600 | 24600 | 23400 | 2.34 | 2.42 | 36000 | 3.24 | 1.92 | 7.8 | 6.8
Live | 211661745 |  | 8 | 16.5 | 33600 | 24600 | 23400 | 2.34 | 2.42 | 36000 | 3.24 | 1.92 | 7.8 | 6.8
Live | 211661743 |  | 8 | 16.5 | 33600 | 24600 | 23400 | 2.34 | 2.42 | 36000 | 3.24 | 1.92 | 7.8 | 6.8
Live | 211661739 |  | 8 | 16.5 | 33600 | 24600 | 23400 | 2.34 | 2.42 | 36000 | 3.24 | 1.92 | 7.8 | 6.8
Live | 211661735 |  | 8 | 16.5 | 33600 | 24600 | 23400 | 2.34 | 2.42 | 36000 | 3.24 | 1.92 | 7.8 | 6.8
Live | 211661733 |  | 8 | 16.5 | 33600 | 24600 | 23400 | 2.34 | 2.42 | 36000 | 3.24 | 1.92 | 7.8 | 6.8
Live | 211661715 |  | 8.5 | 17 | 32400 | 24200 | 22200 | 2.49 | 2.42 | 34800 | 3.08 | 1.82 | 7.8 | 6.8
Live | 211661714 |  | 8 | 16.5 | 32200 | 23800 | 21600 | 2.34 | 2.36 | 34800 | 2.98 | 1.78 | 7.8 | 6.8
Live | 211661712 |  | 8 | 16.5 | 32200 | 23800 | 21600 | 2.34 | 2.36 | 34800 | 2.98 | 1.78 | 7.8 | 6.8
Live | 211661705 |  | 8.5 | 17.5 | 32600 | 24200 | 22200 | 2.49 | 2.44 | 35000 | 3.12 | 1.86 | 8.1 | 6.8
Live | 211661703 |  | 8.5 | 17.5 | 32600 | 24200 | 22200 | 2.49 | 2.44 | 35000 | 3.12 | 1.86 | 8.1 | 6.8
Live | 211661699 |  | 8.5 | 17.5 | 32600 | 24200 | 22200 | 2.49 | 2.44 | 35000 | 3.12 | 1.86 | 8.1 | 6.8
Live | 211661695 |  | 8.5 | 17.5 | 32600 | 24200 | 22200 | 2.49 | 2.44 | 35000 | 3.12 | 1.86 | 8.1 | 6.8
Live | 211661692 |  | 8 | 16.5 | 32400 | 23800 | 21800 | 2.34 | 2.38 | 35000 | 3.02 | 1.8 | 7.8 | 6.8
Live | 211661685 |  | 8 | 17 | 32600 | 23800 | 21800 | 2.34 | 2.38 | 35000 | 3.04 | 1.82 | 7.8 | 6.8
Live | 211661681 |  | 8 | 18 | 33800 | 25200 | 23800 | 2.35 | 2.46 | 36000 | 3.3 | 1.96 | 8.1 | 6.8
Live | 211661679 |  | 8 | 18 | 33800 | 25200 | 23800 | 2.35 | 2.46 | 36000 | 3.3 | 1.96 | 8.1 | 6.8
Live | 211661676 |  | 8 | 18 | 33800 | 25200 | 23800 | 2.35 | 2.46 | 36000 | 3.3 | 1.96 | 8.1 | 6.8
Live | 211661672 |  | 8 | 17.5 | 33600 | 24600 | 23200 | 2.34 | 2.4 | 36000 | 3.2 | 1.9 | 7.8 | 6.8
Live | 211661658 |  | 8.5 | 17.5 | 34000 | 24800 | 23600 | 2.49 | 2.5 | 36000 | 3.32 | 1.96 | 8.1 | 6.8
Live | 211661653 |  | 8 | 17 | 33800 | 24400 | 23200 | 2.35 | 2.44 | 36000 | 3.26 | 1.94 | 8.1 | 6.8
Live | 211661652 |  | 8 | 17 | 33800 | 24400 | 23200 | 2.35 | 2.44 | 36000 | 3.26 | 1.94 | 8.1 | 6.8
Live | 211661637 |  | 8 | 16.5 | 32000 | 24200 | 22000 | 2.34 | 2.38 | 34800 | 2.98 | 1.78 | 7.8 | 6.8
Live | 211661636 |  | 8 | 16.5 | 32000 | 24200 | 22000 | 2.34 | 2.38 | 34800 | 2.98 | 1.78 | 7.8 | 6.8
Live | 211661635 |  | 8 | 16.5 | 32000 | 24200 | 22000 | 2.34 | 2.38 | 34800 | 2.98 | 1.78 | 7.8 | 6.8
Live | 211661634 |  | 8 | 16.5 | 32400 | 24400 | 22600 | 2.34 | 2.4 | 35400 | 3.06 | 1.84 | 7.8 | 6.8
Live | 211661629 |  | 8 | 16.5 | 32400 | 24400 | 22600 | 2.34 | 2.4 | 35400 | 3.06 | 1.84 | 7.8 | 6.8
Live | 211661628 |  | 8 | 16.5 | 32400 | 24400 | 22600 | 2.34 | 2.4 | 35400 | 3.06 | 1.84 | 7.8 | 6.8
Live | 211661621 |  | 8 | 16 | 32200 | 24000 | 22000 | 2.34 | 2.34 | 35200 | 2.98 | 1.78 | 7.8 | 6
Live | 211661614 |  | 8 | 16.5 | 32800 | 24800 | 23000 | 2.34 | 2.4 | 36000 | 3.1 | 1.86 | 7.8 | 6.8
Live | 211661609 |  | 8 | 16.5 | 32800 | 24800 | 23000 | 2.34 | 2.4 | 36000 | 3.1 | 1.86 | 7.8 | 6.8
Live | 211661607 |  | 8 | 16.5 | 32800 | 24800 | 23000 | 2.34 | 2.4 | 36000 | 3.1 | 1.86 | 7.8 | 6.8
Live | 211661605 |  | 8 | 16.5 | 32800 | 24800 | 23000 | 2.34 | 2.4 | 36000 | 3.1 | 1.86 | 7.8 | 6.8
Live | 211661603 |  | 8 | 16 | 32600 | 24200 | 22600 | 2.34 | 2.36 | 35800 | 3.04 | 1.82 | 7.8 | 6.8
Live | 211661599 |  | 8 | 16 | 32600 | 24400 | 22600 | 2.34 | 2.36 | 35800 | 3.06 | 1.82 | 7.8 | 6.8
Live | 211661597 |  | 8 | 16 | 32600 | 24400 | 22600 | 2.34 | 2.36 | 35800 | 3.06 | 1.82 | 7.8 | 6.8
Live | 211661593 |  | 8 | 17 | 33000 | 24800 | 23200 | 2.35 | 2.42 | 36000 | 3.18 | 1.9 | 7.8 | 6.8
Live | 211661592 |  | 8 | 17 | 33000 | 24800 | 23200 | 2.35 | 2.42 | 36000 | 3.18 | 1.9 | 7.8 | 6.8
Live | 211661589 |  | 8 | 17 | 33000 | 24800 | 23200 | 2.35 | 2.42 | 36000 | 3.18 | 1.9 | 7.8 | 6.8
Live | 211661583 |  | 8 | 17 | 33000 | 24800 | 23200 | 2.35 | 2.42 | 36000 | 3.18 | 1.9 | 7.8 | 6.8
Live | 211661579 |  | 8 | 16.5 | 32800 | 24400 | 22800 | 2.34 | 2.36 | 36000 | 3.08 | 1.84 | 7.8 | 6.8
Live | 211661576 |  | 8 | 16.5 | 32800 | 24400 | 22800 | 2.34 | 2.36 | 36000 | 3.08 | 1.84 | 7.8 | 6.8
Live | 211661573 |  | 8 | 16.5 | 32800 | 24400 | 22800 | 2.34 | 2.38 | 36000 | 3.1 | 1.84 | 7.8 | 6.8
Live | 211661572 |  | 8 | 16.5 | 32800 | 24400 | 22800 | 2.34 | 2.38 | 36000 | 3.1 | 1.84 | 7.8 | 6.8
Live | 211661567 |  | 8 | 17.5 | 34000 | 25200 | 24000 | 2.34 | 2.46 | 36000 | 3.3 | 1.96 | 8.1 | 6.8
Live | 211661565 |  | 8 | 17.5 | 34000 | 25200 | 24000 | 2.34 | 2.46 | 36000 | 3.3 | 1.96 | 8.1 | 6.8
Live | 211661554 |  | 8.5 | 17 | 33000 | 23800 | 22000 | 2.49 | 2.4 | 35400 | 3.1 | 1.84 | 7.8 | 6.8
Live | 211661548 |  | 8 | 16 | 32000 | 24400 | 22200 | 2.34 | 2.38 | 34800 | 3 | 1.8 | 7.8 | 6.8
Live | 211661547 |  | 8 | 16 | 32000 | 24400 | 22200 | 2.34 | 2.38 | 34800 | 3 | 1.8 | 7.8 | 6.8
Live | 211661546 |  | 8 | 16 | 32000 | 24400 | 22200 | 2.34 | 2.38 | 34800 | 3 | 1.8 | 7.8 | 6.8
Live | 211661544 |  | 8 | 16 | 32000 | 24400 | 22200 | 2.34 | 2.38 | 34800 | 3 | 1.8 | 7.8 | 6.8
Live | 211661543 |  | 8 | 16 | 32000 | 24400 | 22200 | 2.34 | 2.38 | 34800 | 3 | 1.8 | 7.8 | 6.8
Live | 211661534 |  | 8 | 16.5 | 32600 | 24600 | 22800 | 2.34 | 2.4 | 35800 | 3.12 | 1.86 | 7.8 | 6.8
Live | 211661530 |  | 8 | 16.5 | 32600 | 24600 | 22800 | 2.34 | 2.4 | 35800 | 3.12 | 1.86 | 7.8 | 6.8
Live | 211661528 |  | 8 | 16.5 | 32600 | 24600 | 22800 | 2.34 | 2.4 | 35800 | 3.12 | 1.86 | 7.8 | 6.8
Live | 211661522 |  | 8 | 16.5 | 32600 | 24600 | 22800 | 2.34 | 2.4 | 35800 | 3.12 | 1.86 | 7.8 | 6.8
Live | 211661517 |  | 8 | 16.5 | 32600 | 24600 | 22800 | 2.34 | 2.4 | 35800 | 3.12 | 1.86 | 7.8 | 6.8
Live | 211661514 |  | 8 | 16.5 | 32600 | 24600 | 22800 | 2.34 | 2.4 | 35800 | 3.12 | 1.86 | 7.8 | 6.8
Live | 211661513 |  | 8 | 16.5 | 32600 | 24600 | 22800 | 2.34 | 2.4 | 35800 | 3.12 | 1.86 | 7.8 | 6.8
Live | 211661512 |  | 8 | 16.5 | 32600 | 24600 | 22800 | 2.34 | 2.4 | 35800 | 3.12 | 1.86 | 7.8 | 6.8
Live | 211661498 |  | 8 | 16.5 | 32600 | 24600 | 22800 | 2.34 | 2.4 | 35800 | 3.1 | 1.86 | 7.8 | 6.8
Live | 211661493 |  | 8 | 16 | 32200 | 24000 | 22000 | 2.34 | 2.36 | 35000 | 3 | 1.8 | 7.8 | 6.8
Live | 211661488 |  | 8 | 16 | 32200 | 24000 | 22000 | 2.34 | 2.36 | 35000 | 3 | 1.8 | 7.8 | 6.8
Live | 211661487 |  | 8 | 16 | 32200 | 24000 | 22000 | 2.34 | 2.36 | 35000 | 3 | 1.8 | 7.8 | 6.8
Live | 211661482 |  | 8 | 16 | 32600 | 24200 | 22400 | 2.34 | 2.36 | 35600 | 3.04 | 1.82 | 7.8 | 6.8
Live | 211661479 |  | 8 | 16 | 32600 | 24200 | 22400 | 2.34 | 2.36 | 35600 | 3.04 | 1.82 | 7.8 | 6.8
Live | 211661478 |  | 8 | 16 | 32600 | 24200 | 22400 | 2.34 | 2.36 | 35600 | 3.04 | 1.82 | 7.8 | 6.8
Live | 211661473 |  | 8 | 16 | 32600 | 24200 | 22400 | 2.34 | 2.36 | 35600 | 3.04 | 1.82 | 7.8 | 6.8
Live | 211661467 |  | 8 | 16.5 | 33000 | 24800 | 23200 | 2.35 | 2.42 | 36000 | 3.16 | 1.88 | 7.8 | 6.8
Live | 211661466 |  | 8 | 16.5 | 33000 | 24800 | 23200 | 2.35 | 2.42 | 36000 | 3.16 | 1.88 | 7.8 | 6.8
Live | 211661453 |  | 8 | 16.5 | 33000 | 24800 | 23200 | 2.35 | 2.42 | 36000 | 3.16 | 1.88 | 7.8 | 6.8
Live | 211661451 |  | 8 | 16.5 | 33000 | 24800 | 23200 | 2.35 | 2.42 | 36000 | 3.16 | 1.88 | 7.8 | 6.8
Live | 211661450 |  | 8 | 16.5 | 33000 | 24800 | 23200 | 2.35 | 2.42 | 36000 | 3.16 | 1.88 | 7.8 | 6.8
Live | 211661449 |  | 8 | 16.5 | 33000 | 24800 | 23200 | 2.35 | 2.42 | 36000 | 3.16 | 1.88 | 7.8 | 6.8
Live | 211661448 |  | 8 | 16.5 | 33000 | 24800 | 23200 | 2.35 | 2.42 | 36000 | 3.16 | 1.88 | 7.8 | 6.8
Live | 211661446 |  | 8 | 16.5 | 33000 | 25000 | 23400 | 2.35 | 2.42 | 36000 | 3.18 | 1.9 | 7.8 | 6.8
Live | 211661445 |  | 8 | 16.5 | 33000 | 25000 | 23400 | 2.35 | 2.42 | 36000 | 3.18 | 1.9 | 7.8 | 6.8
Live | 211661444 |  | 8 | 16.5 | 33000 | 25000 | 23400 | 2.35 | 2.42 | 36000 | 3.18 | 1.9 | 7.8 | 6.8
Live | 211661440 |  | 8 | 16.5 | 33000 | 25000 | 23400 | 2.35 | 2.42 | 36000 | 3.18 | 1.9 | 7.8 | 6.8
Live | 211661428 |  | 8 | 16 | 32800 | 24400 | 22800 | 2.34 | 2.36 | 36000 | 3.08 | 1.84 | 7.8 | 6.8
Live | 211661425 |  | 8 | 16 | 32800 | 24400 | 22800 | 2.34 | 2.36 | 36000 | 3.08 | 1.84 | 7.8 | 6.8
Live | 211661423 |  | 8 | 16 | 32800 | 24400 | 22800 | 2.34 | 2.36 | 36000 | 3.08 | 1.84 | 7.8 | 6.8
Live | 211661422 |  | 8 | 16 | 32800 | 24600 | 23000 | 2.34 | 2.36 | 36000 | 3.1 | 1.86 | 7.8 | 6.8
Live | 211661412 |  | 8 | 16 | 32800 | 24600 | 23000 | 2.34 | 2.36 | 36000 | 3.1 | 1.86 | 7.8 | 6.8
Live | 211661408 |  | 8 | 16.5 | 33600 | 25200 | 24000 | 2.34 | 2.44 | 36000 | 3.28 | 1.96 | 8.1 | 6.8
Live | 211661400 |  | 8 | 16.5 | 33600 | 25200 | 24000 | 2.34 | 2.44 | 36000 | 3.28 | 1.96 | 8.1 | 6.8
Live | 211661395 |  | 8 | 16 | 33400 | 24800 | 23600 | 2.34 | 2.4 | 36000 | 3.2 | 1.92 | 7.8 | 6.8
Live | 211661392 |  | 8 | 16 | 33400 | 24800 | 23600 | 2.34 | 2.4 | 36000 | 3.2 | 1.92 | 7.8 | 6.8
Live | 211661388 |  | 8 | 16 | 33400 | 24800 | 23600 | 2.34 | 2.4 | 36000 | 3.2 | 1.92 | 7.8 | 6.8
Live | 211661387 |  | 8 | 16 | 33400 | 24800 | 23600 | 2.34 | 2.4 | 36000 | 3.2 | 1.92 | 7.8 | 6.8
Live | 211661385 |  | 8.5 | 17 | 33800 | 24800 | 23400 | 2.49 | 2.48 | 36000 | 3.3 | 1.96 | 8.1 | 6.8
Live | 211661383 |  | 8.5 | 17 | 33800 | 24800 | 23400 | 2.49 | 2.48 | 36000 | 3.3 | 1.96 | 8.1 | 6.8
Live | 211661382 |  | 8.5 | 17 | 33800 | 24800 | 23400 | 2.49 | 2.48 | 36000 | 3.3 | 1.96 | 8.1 | 6.8
Live | 211661378 |  | 8.5 | 17 | 33800 | 24800 | 23400 | 2.49 | 2.48 | 36000 | 3.3 | 1.96 | 8.1 | 6.8
Live | 211661376 |  | 8.5 | 17 | 33800 | 24800 | 23400 | 2.49 | 2.48 | 36000 | 3.3 | 1.96 | 8.1 | 6.8
Live | 211661372 |  | 8 | 16.5 | 33800 | 24600 | 23200 | 2.35 | 2.44 | 36000 | 3.26 | 1.94 | 7.8 | 6.8
Live | 211661369 |  | 8 | 16.5 | 33800 | 24600 | 23200 | 2.35 | 2.44 | 36000 | 3.26 | 1.94 | 7.8 | 6.8
Live | 211661366 |  | 8 | 16.5 | 33800 | 24600 | 23200 | 2.35 | 2.44 | 36000 | 3.26 | 1.94 | 7.8 | 6.8
Live | 211661353 |  | 8 | 17 | 33800 | 25000 | 23600 | 2.35 | 2.48 | 36000 | 3.3 | 1.96 | 8.1 | 6.8
Live | 211661350 |  | 8 | 16.5 | 33800 | 24600 | 23400 | 2.35 | 2.42 | 36000 | 3.24 | 1.94 | 7.8 | 6.8
Live | 211661345 |  | 8 | 16.5 | 33800 | 24600 | 23400 | 2.35 | 2.42 | 36000 | 3.24 | 1.94 | 7.8 | 6.8
Live | 211661339 |  | 8 | 16.5 | 33800 | 24600 | 23400 | 2.35 | 2.42 | 36000 | 3.24 | 1.94 | 7.8 | 6.8
Live | 211661335 |  | 8 | 17 | 32600 | 24800 | 22800 | 2.34 | 2.38 | 35800 | 3.08 | 1.84 | 7.8 | 6.8
Live | 211661327 |  | 8 | 17 | 32600 | 24800 | 23000 | 2.34 | 2.4 | 35800 | 3.1 | 1.86 | 7.8 | 6.8
Live | 211661322 |  | 8 | 16.5 | 32400 | 24200 | 22400 | 2.34 | 2.34 | 35400 | 3 | 1.8 | 7.8 | 6
Live | 211661314 |  | 8 | 16.5 | 32400 | 24200 | 22400 | 2.34 | 2.34 | 35600 | 3.02 | 1.8 | 7.8 | 6.8
Live | 211661310 |  | 8 | 17 | 33000 | 24800 | 23200 | 2.35 | 2.42 | 36000 | 3.14 | 1.88 | 7.8 | 6.8
Live | 211661300 |  | 8 | 17 | 33000 | 24800 | 23200 | 2.35 | 2.42 | 36000 | 3.14 | 1.88 | 7.8 | 6.8
Live | 211661293 |  | 8 | 16.5 | 32800 | 24400 | 22800 | 2.34 | 2.36 | 36000 | 3.06 | 1.84 | 7.8 | 6.8
Live | 211661288 |  | 8 | 17.5 | 33400 | 24800 | 23400 | 2.34 | 2.44 | 36000 | 3.22 | 1.92 | 8.1 | 6.8
Live | 211661284 |  | 8 | 17.5 | 33400 | 24800 | 23400 | 2.34 | 2.44 | 36000 | 3.22 | 1.92 | 8.1 | 6.8
Live | 211661280 |  | 8 | 17 | 33200 | 24400 | 22800 | 2.34 | 2.4 | 36000 | 3.14 | 1.88 | 7.8 | 6.8
Live | 211661279 |  | 8 | 17 | 33200 | 24400 | 22800 | 2.34 | 2.4 | 36000 | 3.14 | 1.88 | 7.8 | 6.8
Live | 211661277 |  | 8 | 16.5 | 33400 | 24800 | 23400 | 2.34 | 2.44 | 36000 | 3.22 | 1.92 | 8.1 | 6.8
Live | 211661270 |  | 8 | 16 | 33200 | 24400 | 22800 | 2.34 | 2.4 | 36000 | 3.14 | 1.88 | 7.8 | 6.8
Live | 211661268 |  | 9 | 15 | 20400 | 15000 | 15500 | 2.63 | 2.24 | 22600 | 3.04 | 2.72 | 7.8 | 6.8
Live | 211661255 |  | 9 | 15.5 | 20800 | 15000 | 15400 | 2.64 | 2.3 | 22600 | 3.1 | 2.86 | 7.8 | 6.8
Live | 211661251 |  | 9 | 15.5 | 20800 | 15000 | 15400 | 2.64 | 2.3 | 22600 | 3.1 | 2.86 | 7.8 | 6.8
Live | 211661247 |  | 9 | 15.5 | 20800 | 15000 | 15400 | 2.64 | 2.3 | 22600 | 3.1 | 2.86 | 7.8 | 6.8
Live | 211661240 |  | 9 | 15 | 20400 | 14900 | 15300 | 2.63 | 2.26 | 22400 | 3.04 | 2.77 | 7.8 | 6.8
Live | 211661239 |  | 9 | 15 | 20400 | 14900 | 15300 | 2.63 | 2.26 | 22400 | 3.04 | 2.77 | 7.8 | 6.8
Live | 211661235 |  | 9 | 15 | 20400 | 14900 | 15300 | 2.63 | 2.26 | 22400 | 3.04 | 2.77 | 7.8 | 6.8
Live | 211661231 |  | 9 | 15.5 | 21400 | 15400 | 15900 | 2.64 | 2.34 | 23400 | 3.2 | 2.84 | 7.8 | 6.8
Live | 211661225 |  | 9 | 15.5 | 21400 | 15400 | 15900 | 2.64 | 2.34 | 23400 | 3.2 | 2.84 | 7.8 | 6.8
Live | 211661223 |  | 9 | 15.5 | 21400 | 15400 | 15900 | 2.64 | 2.34 | 23400 | 3.2 | 2.84 | 7.8 | 6.8
Live | 211661218 |  | 9 | 15.5 | 21400 | 15400 | 15900 | 2.64 | 2.34 | 23400 | 3.2 | 2.84 | 7.8 | 6.8
Live | 211661217 |  | 9 | 15.5 | 21400 | 15400 | 15900 | 2.64 | 2.34 | 23400 | 3.2 | 2.84 | 7.8 | 6.8
Live | 211661208 |  | 9 | 15 | 20800 | 15100 | 15600 | 2.64 | 2.28 | 22800 | 3.11 | 2.75 | 7.8 | 6.8
Live | 211661205 |  | 9 | 15 | 20800 | 15100 | 15600 | 2.64 | 2.28 | 22800 | 3.11 | 2.75 | 7.8 | 6.8
Live | 211661202 |  | 9 | 15 | 20800 | 15100 | 15600 | 2.64 | 2.28 | 22800 | 3.11 | 2.75 | 7.8 | 6.8
Live | 211661200 |  | 9 | 15 | 20800 | 15100 | 15600 | 2.64 | 2.28 | 22800 | 3.11 | 2.75 | 7.8 | 6.8
Live | 211661199 |  | 9 | 15 | 20800 | 15100 | 15600 | 2.64 | 2.28 | 22800 | 3.11 | 2.75 | 7.8 | 6.8
Live | 211661195 |  | 9 | 15 | 20800 | 15100 | 15600 | 2.64 | 2.28 | 22800 | 3.11 | 2.75 | 7.8 | 6.8
Live | 211661193 |  | 9 | 15 | 20800 | 15100 | 15600 | 2.64 | 2.28 | 22800 | 3.11 | 2.75 | 7.8 | 6.8
Live | 211661187 |  | 9 | 15 | 20800 | 15100 | 15600 | 2.64 | 2.28 | 22800 | 3.11 | 2.75 | 7.8 | 6.8
Live | 211661177 |  | 9 | 16 | 21600 | 15700 | 16300 | 2.64 | 2.38 | 23800 | 3.27 | 2.84 | 7.8 | 6.8
Live | 211661161 |  | 9 | 16 | 21600 | 15700 | 16300 | 2.64 | 2.38 | 23800 | 3.27 | 2.84 | 7.8 | 6.8
Live | 211661158 |  | 9 | 16 | 21600 | 15700 | 16300 | 2.64 | 2.38 | 23800 | 3.27 | 2.84 | 7.8 | 6.8
Live | 211661153 |  | 9 | 16 | 21600 | 15700 | 16300 | 2.64 | 2.38 | 23800 | 3.27 | 2.84 | 7.8 | 6.8
Live | 211661151 |  | 9 | 16 | 21600 | 15700 | 16300 | 2.64 | 2.38 | 23800 | 3.27 | 2.84 | 7.8 | 6.8
Live | 211661149 |  | 9 | 16 | 21600 | 15700 | 16300 | 2.64 | 2.38 | 23800 | 3.27 | 2.84 | 7.8 | 6.8
Live | 211661147 |  | 9 | 15 | 20800 | 14900 | 15400 | 2.64 | 2.27 | 22600 | 3.1 | 2.8 | 7.8 | 6.8
Live | 211661145 |  | 9 | 15 | 20800 | 14900 | 15400 | 2.64 | 2.27 | 22600 | 3.1 | 2.8 | 7.8 | 6.8
Live | 211661144 |  | 9 | 15 | 20800 | 14900 | 15400 | 2.64 | 2.27 | 22600 | 3.1 | 2.8 | 7.8 | 6.8
Live | 211661143 |  | 9 | 15 | 20800 | 14900 | 15400 | 2.64 | 2.27 | 22600 | 3.1 | 2.8 | 7.8 | 6.8
Live | 211661139 |  | 9 | 15 | 20800 | 14900 | 15400 | 2.64 | 2.27 | 22600 | 3.1 | 2.8 | 7.8 | 6.8
Live | 211661138 |  | 9 | 15 | 20800 | 14900 | 15400 | 2.64 | 2.27 | 22600 | 3.1 | 2.8 | 7.8 | 6.8
Live | 211661135 |  | 9 | 15 | 20800 | 14900 | 15400 | 2.64 | 2.27 | 22600 | 3.1 | 2.8 | 7.8 | 6.8
Live | 211661125 |  | 9.5 | 16 | 21000 | 14900 | 15300 | 2.78 | 2.32 | 22600 | 3.12 | 2.89 | 7.8 | 6.8
Live | 211661120 |  | 9.5 | 16 | 21000 | 14900 | 15300 | 2.78 | 2.32 | 22600 | 3.12 | 2.89 | 7.8 | 6.8
Live | 211661119 |  | 9.5 | 16 | 21000 | 14900 | 15300 | 2.78 | 2.32 | 22600 | 3.12 | 2.89 | 7.8 | 6.8
Live | 211661117 |  | 9 | 15.5 | 20400 | 14600 | 15000 | 2.63 | 2.26 | 22000 | 3.04 | 2.82 | 7.8 | 6.8
Live | 211661111 |  | 9 | 15.5 | 20400 | 14600 | 15000 | 2.63 | 2.26 | 22000 | 3.04 | 2.82 | 7.8 | 6.8
Live | 211661105 |  | 9.5 | 15.5 | 21000 | 15000 | 15400 | 2.78 | 2.31 | 22800 | 3.14 | 2.89 | 7.8 | 6.8
Live | 211661094 |  | 9 | 15.5 | 20600 | 14700 | 15100 | 2.64 | 2.28 | 22200 | 3.08 | 2.84 | 7.8 | 6.8
Live | 211661092 |  | 9 | 15.5 | 20600 | 14700 | 15100 | 2.64 | 2.28 | 22200 | 3.08 | 2.84 | 7.8 | 6.8
Live | 211661089 |  | 9 | 15.5 | 20600 | 14700 | 15100 | 2.64 | 2.28 | 22200 | 3.08 | 2.84 | 7.8 | 6.8
Live | 211661087 |  | 9 | 16 | 21000 | 15400 | 15800 | 2.64 | 2.3 | 23200 | 3.12 | 2.76 | 7.8 | 6.8
Live | 211661084 |  | 9 | 16 | 21000 | 15400 | 15800 | 2.64 | 2.3 | 23200 | 3.12 | 2.76 | 7.8 | 6.8
Live | 211661079 |  | 9 | 16 | 21000 | 15400 | 15800 | 2.64 | 2.3 | 23200 | 3.12 | 2.76 | 7.8 | 6.8
Live | 211661078 |  | 9 | 16 | 21000 | 15400 | 15800 | 2.64 | 2.3 | 23200 | 3.12 | 2.76 | 7.8 | 6.8
Live | 211661077 |  | 9 | 16 | 21000 | 15400 | 15800 | 2.64 | 2.3 | 23200 | 3.12 | 2.76 | 7.8 | 6.8
Live | 211661076 |  | 9 | 16 | 21000 | 15400 | 15800 | 2.64 | 2.3 | 23200 | 3.12 | 2.76 | 7.8 | 6.8
Live | 211661075 |  | 9 | 16 | 21000 | 15400 | 15800 | 2.64 | 2.3 | 23200 | 3.12 | 2.76 | 7.8 | 6.8
Live | 211661074 |  | 9 | 16 | 21000 | 15400 | 15800 | 2.64 | 2.3 | 23200 | 3.12 | 2.76 | 7.8 | 6.8
Live | 211661070 |  | 8.5 | 15.5 | 20400 | 15100 | 15600 | 2.49 | 2.24 | 22800 | 3.07 | 2.67 | 7.8 | 6.8
Live | 211661068 |  | 8.5 | 15.5 | 20400 | 15100 | 15600 | 2.49 | 2.24 | 22800 | 3.07 | 2.67 | 7.8 | 6.8
Live | 211661065 |  | 8.5 | 15.5 | 20400 | 15100 | 15600 | 2.49 | 2.24 | 22800 | 3.07 | 2.67 | 7.8 | 6.8
Live | 211661062 |  | 9 | 16.5 | 21000 | 15100 | 15500 | 2.64 | 2.32 | 22800 | 3.12 | 2.86 | 7.8 | 6.8
Live | 211661056 |  | 9 | 16.5 | 21000 | 15100 | 15500 | 2.64 | 2.32 | 22800 | 3.12 | 2.86 | 7.8 | 6.8
Live | 211661055 |  | 9 | 16.5 | 21000 | 15100 | 15500 | 2.64 | 2.32 | 22800 | 3.12 | 2.86 | 7.8 | 6.8
Live | 211661052 |  | 9 | 16.5 | 21000 | 15100 | 15500 | 2.64 | 2.32 | 22800 | 3.12 | 2.86 | 7.8 | 6.8
Live | 211661044 |  | 9 | 16.5 | 21000 | 15100 | 15500 | 2.64 | 2.32 | 22800 | 3.12 | 2.86 | 7.8 | 6.8
Live | 211661043 |  | 9 | 16.5 | 21000 | 15100 | 15500 | 2.64 | 2.32 | 22800 | 3.12 | 2.86 | 7.8 | 6.8
Live | 211661037 |  | 9 | 16.5 | 21000 | 15100 | 15500 | 2.64 | 2.32 | 22800 | 3.12 | 2.86 | 7.8 | 6.8
Live | 211661035 |  | 9 | 16.5 | 21000 | 15100 | 15500 | 2.64 | 2.32 | 22800 | 3.12 | 2.86 | 7.8 | 6.8
Live | 211661032 |  | 9 | 16.5 | 21000 | 15100 | 15500 | 2.64 | 2.32 | 22800 | 3.12 | 2.86 | 7.8 | 6.8
Live | 211661030 |  | 9 | 16.5 | 21000 | 15100 | 15500 | 2.64 | 2.32 | 22800 | 3.12 | 2.86 | 7.8 | 6.8
Live | 211661012 |  | 9 | 16.5 | 21000 | 15100 | 15500 | 2.64 | 2.32 | 22800 | 3.12 | 2.86 | 7.8 | 6.8
Live | 211661008 |  | 9 | 16.5 | 21000 | 15100 | 15500 | 2.64 | 2.32 | 22800 | 3.12 | 2.86 | 7.8 | 6.8
Live | 211661007 |  | 9 | 16.5 | 21000 | 15100 | 15500 | 2.64 | 2.32 | 22800 | 3.12 | 2.86 | 7.8 | 6.8
Live | 211661006 |  | 9 | 16.5 | 21000 | 15100 | 15500 | 2.64 | 2.32 | 22800 | 3.12 | 2.86 | 7.8 | 6.8
Live | 211661005 |  | 9 | 16.5 | 21000 | 15100 | 15500 | 2.64 | 2.32 | 22800 | 3.12 | 2.86 | 7.8 | 6.8
Live | 211661004 |  | 9 | 16.5 | 21000 | 15100 | 15500 | 2.64 | 2.32 | 22800 | 3.12 | 2.86 | 7.8 | 6.8
Live | 211661001 |  | 9 | 16 | 20800 | 15100 | 15500 | 2.64 | 2.28 | 22800 | 3.12 | 2.75 | 7.8 | 6.8
Live | 211660998 |  | 9 | 16 | 20800 | 15100 | 15500 | 2.64 | 2.28 | 22800 | 3.12 | 2.75 | 7.8 | 6.8
Live | 211660988 |  | 9 | 16 | 20800 | 15100 | 15500 | 2.64 | 2.28 | 22800 | 3.12 | 2.75 | 7.8 | 6.8
Live | 211660983 |  | 9 | 16 | 20800 | 15100 | 15500 | 2.64 | 2.28 | 22800 | 3.12 | 2.75 | 7.8 | 6.8
Live | 211660979 |  | 9 | 16 | 20800 | 15000 | 15500 | 2.64 | 2.3 | 22800 | 3.12 | 2.75 | 7.8 | 6.8
Live | 211660978 |  | 9 | 16 | 20800 | 15000 | 15500 | 2.64 | 2.3 | 22800 | 3.12 | 2.75 | 7.8 | 6.8
Live | 211660972 |  | 9 | 16 | 20800 | 15000 | 15500 | 2.64 | 2.3 | 22800 | 3.12 | 2.75 | 7.8 | 6.8
Live | 211660963 |  | 9 | 16 | 20800 | 15000 | 15500 | 2.64 | 2.3 | 22800 | 3.12 | 2.75 | 7.8 | 6.8
Live | 211660960 |  | 9 | 16 | 20800 | 15000 | 15500 | 2.64 | 2.3 | 22800 | 3.12 | 2.75 | 7.8 | 6.8
Live | 211660958 |  | 9 | 16 | 20800 | 15000 | 15500 | 2.64 | 2.3 | 22800 | 3.12 | 2.75 | 7.8 | 6.8
Live | 211660945 |  | 9.5 | 16.5 | 21400 | 15300 | 15800 | 2.79 | 2.36 | 23200 | 3.22 | 2.88 | 7.8 | 6.8
Live | 211660943 |  | 9.5 | 16.5 | 21400 | 15300 | 15800 | 2.79 | 2.36 | 23200 | 3.22 | 2.88 | 7.8 | 6.8
Live | 211660941 |  | 9.5 | 16.5 | 21400 | 15300 | 15800 | 2.79 | 2.36 | 23200 | 3.22 | 2.88 | 7.8 | 6.8
Live | 211660940 |  | 9.5 | 16.5 | 21400 | 15300 | 15800 | 2.79 | 2.36 | 23200 | 3.22 | 2.88 | 7.8 | 6.8
Live | 211660937 |  | 9.5 | 16.5 | 21400 | 15300 | 15800 | 2.79 | 2.36 | 23200 | 3.22 | 2.88 | 7.8 | 6.8
Live | 211660935 |  | 9.5 | 16.5 | 21400 | 15300 | 15800 | 2.79 | 2.36 | 23200 | 3.22 | 2.88 | 7.8 | 6.8
Live | 211660920 |  | 9.5 | 16.5 | 21400 | 15300 | 15800 | 2.79 | 2.36 | 23200 | 3.22 | 2.88 | 7.8 | 6.8
Live | 211660914 |  | 9.5 | 16.5 | 21400 | 15300 | 15800 | 2.79 | 2.36 | 23200 | 3.22 | 2.88 | 7.8 | 6.8
Live | 211660912 |  | 9.5 | 16.5 | 21400 | 15300 | 15800 | 2.79 | 2.36 | 23200 | 3.22 | 2.88 | 7.8 | 6.8
Live | 211660909 |  | 9.5 | 16.5 | 21400 | 15300 | 15800 | 2.79 | 2.36 | 23200 | 3.22 | 2.88 | 7.8 | 6.8
Live | 211660903 |  | 9.5 | 16.5 | 21400 | 15300 | 15800 | 2.79 | 2.36 | 23200 | 3.22 | 2.88 | 7.8 | 6.8
Live | 211660901 |  | 9.5 | 16.5 | 21400 | 15300 | 15800 | 2.79 | 2.36 | 23200 | 3.22 | 2.88 | 7.8 | 6.8
Live | 211660897 |  | 9.5 | 16.5 | 21400 | 15300 | 15800 | 2.79 | 2.36 | 23200 | 3.22 | 2.88 | 7.8 | 6.8
Live | 211660896 |  | 9.5 | 16.5 | 21400 | 15300 | 15800 | 2.79 | 2.36 | 23200 | 3.22 | 2.88 | 7.8 | 6.8
Live | 211660895 |  | 9 | 16 | 20600 | 14800 | 15300 | 2.64 | 2.28 | 22400 | 3.1 | 2.8 | 7.8 | 6.8
Live | 211660889 |  | 9 | 16 | 20600 | 14800 | 15300 | 2.64 | 2.28 | 22400 | 3.1 | 2.8 | 7.8 | 6.8
Live | 211660886 |  | 9 | 16 | 20600 | 14800 | 15300 | 2.64 | 2.28 | 22400 | 3.1 | 2.8 | 7.8 | 6.8
Live | 211660879 |  | 9 | 16 | 20600 | 14800 | 15300 | 2.64 | 2.28 | 22400 | 3.1 | 2.8 | 7.8 | 6.8
Live | 211660876 |  | 9 | 16 | 20600 | 14800 | 15300 | 2.64 | 2.28 | 22400 | 3.1 | 2.8 | 7.8 | 6.8
Live | 211660874 |  | 9 | 16 | 20600 | 14800 | 15300 | 2.64 | 2.28 | 22400 | 3.1 | 2.8 | 7.8 | 6.8
Live | 211660871 |  | 9 | 16 | 21000 | 15000 | 15500 | 2.64 | 2.31 | 22800 | 3.15 | 2.8 | 7.8 | 6.8
Live | 211660869 |  | 9 | 16 | 21000 | 15000 | 15500 | 2.64 | 2.31 | 22800 | 3.15 | 2.8 | 7.8 | 6.8
Live | 211660867 |  | 9 | 16 | 21000 | 15000 | 15500 | 2.64 | 2.31 | 22800 | 3.15 | 2.8 | 7.8 | 6.8
Live | 211660859 |  | 9 | 16 | 21000 | 15000 | 15500 | 2.64 | 2.31 | 22800 | 3.15 | 2.8 | 7.8 | 6.8
Live | 211660855 |  | 9 | 16 | 21000 | 15000 | 15500 | 2.64 | 2.31 | 22800 | 3.15 | 2.8 | 7.8 | 6.8
Live | 211660850 |  | 9 | 16 | 21000 | 15000 | 15500 | 2.64 | 2.31 | 22800 | 3.15 | 2.8 | 7.8 | 6.8
Live | 211660820 |  | 9 | 16 | 21200 | 15400 | 15900 | 2.63 | 2.34 | 23400 | 3.17 | 2.82 | 7.8 | 6.8
Live | 211660817 |  | 9 | 16 | 21200 | 15400 | 15900 | 2.63 | 2.34 | 23400 | 3.17 | 2.82 | 7.8 | 6.8
Live | 211660816 |  | 9 | 16 | 21200 | 15400 | 15900 | 2.63 | 2.34 | 23400 | 3.17 | 2.82 | 7.8 | 6.8
Live | 211660814 |  | 9 | 16 | 21200 | 15400 | 15900 | 2.63 | 2.34 | 23400 | 3.17 | 2.82 | 7.8 | 6.8
Live | 211660809 |  | 9 | 16 | 21200 | 15400 | 15900 | 2.63 | 2.34 | 23400 | 3.17 | 2.82 | 7.8 | 6.8
Live | 211660804 |  | 9 | 16 | 21200 | 15400 | 15900 | 2.63 | 2.34 | 23400 | 3.17 | 2.82 | 7.8 | 6.8
Live | 211660799 |  | 9 | 16 | 21200 | 15400 | 15900 | 2.63 | 2.34 | 23400 | 3.17 | 2.82 | 7.8 | 6.8
Live | 211660790 |  | 9 | 15.5 | 20600 | 15100 | 15600 | 2.64 | 2.28 | 22800 | 3.11 | 2.74 | 7.8 | 6.8
Live | 211660782 |  | 9 | 15.5 | 20600 | 14800 | 15200 | 2.64 | 2.26 | 22400 | 3.07 | 2.8 | 7.8 | 6.8
Live | 211660779 |  | 9 | 15.5 | 20600 | 14800 | 15200 | 2.64 | 2.26 | 22400 | 3.07 | 2.8 | 7.8 | 6.8
Live | 211660778 |  | 9 | 15.5 | 20600 | 14800 | 15200 | 2.64 | 2.26 | 22400 | 3.07 | 2.8 | 7.8 | 6.8
Live | 211660770 |  | 9.5 | 16 | 21200 | 15100 | 15600 | 2.79 | 2.32 | 22800 | 3.15 | 2.88 | 7.8 | 6.8
Live | 211660757 |  | 9.5 | 16 | 21200 | 15100 | 15600 | 2.79 | 2.32 | 22800 | 3.15 | 2.88 | 7.8 | 6.8
Live | 211660755 |  | 9.5 | 16 | 21200 | 15100 | 15600 | 2.79 | 2.32 | 22800 | 3.15 | 2.88 | 7.8 | 6.8
Live | 211660753 |  | 9.5 | 16 | 21200 | 15100 | 15600 | 2.79 | 2.32 | 22800 | 3.15 | 2.88 | 7.8 | 6.8
Live | 211660750 |  | 9 | 15.5 | 20600 | 14900 | 15300 | 2.64 | 2.27 | 22400 | 3.08 | 2.8 | 7.8 | 6.8
Live | 211660743 |  | 9 | 15.5 | 20600 | 14900 | 15300 | 2.64 | 2.27 | 22400 | 3.08 | 2.8 | 7.8 | 6.8
Live | 211660741 |  | 9 | 15.5 | 20600 | 14900 | 15300 | 2.64 | 2.27 | 22400 | 3.1 | 2.8 | 7.8 | 6.8
Live | 211660733 |  | 9 | 15.5 | 20600 | 14900 | 15300 | 2.64 | 2.27 | 22400 | 3.1 | 2.8 | 7.8 | 6.8
Live | 211660728 |  | 9.5 | 17 | 21200 | 15200 | 15600 | 2.79 | 2.34 | 23000 | 3.18 | 2.88 | 7.8 | 6.8
Live | 211660726 |  | 9.5 | 17 | 21200 | 15200 | 15600 | 2.79 | 2.34 | 23000 | 3.18 | 2.88 | 7.8 | 6.8
Live | 211660725 |  | 9.5 | 17 | 21200 | 15200 | 15600 | 2.79 | 2.34 | 23000 | 3.18 | 2.88 | 7.8 | 6.8
Live | 211660723 |  | 9.5 | 17 | 21200 | 15200 | 15600 | 2.79 | 2.34 | 23000 | 3.18 | 2.88 | 7.8 | 6.8
Live | 211660722 |  | 9.5 | 17 | 21200 | 15000 | 15400 | 2.79 | 2.36 | 22600 | 3.2 | 2.97 | 7.8 | 6.8
Live | 211660721 |  | 9.5 | 17 | 21200 | 15000 | 15400 | 2.79 | 2.36 | 22600 | 3.2 | 2.97 | 7.8 | 6.8
Live | 211660717 |  | 9.5 | 17 | 21200 | 15000 | 15400 | 2.79 | 2.36 | 22600 | 3.2 | 2.97 | 7.8 | 6.8
Live | 211660716 |  | 9.5 | 17 | 21200 | 15000 | 15400 | 2.79 | 2.36 | 22600 | 3.2 | 2.97 | 7.8 | 6.8
Live | 211660714 |  | 9.5 | 17 | 21200 | 15000 | 15400 | 2.79 | 2.36 | 22600 | 3.2 | 2.97 | 7.8 | 6.8
Live | 211660712 |  | 9.5 | 17 | 21400 | 15100 | 15600 | 2.79 | 2.41 | 23000 | 3.26 | 2.99 | 7.8 | 6.8
Live | 211660710 |  | 9.5 | 17 | 21400 | 15100 | 15600 | 2.79 | 2.41 | 23000 | 3.26 | 2.99 | 7.8 | 6.8
Live | 211660709 |  | 9.5 | 17 | 21400 | 15100 | 15600 | 2.79 | 2.41 | 23000 | 3.26 | 2.99 | 7.8 | 6.8
Live | 211660708 |  | 9.5 | 17 | 21400 | 15100 | 15600 | 2.79 | 2.41 | 23000 | 3.26 | 2.99 | 7.8 | 6.8
Live | 211660702 |  | 9.5 | 17 | 21400 | 15100 | 15600 | 2.79 | 2.41 | 23000 | 3.26 | 2.99 | 7.8 | 6.8
Live | 211660697 |  | 9.5 | 17 | 21000 | 14800 | 15200 | 2.78 | 2.32 | 22400 | 3.16 | 2.89 | 7.8 | 6.8
Live | 211660696 |  | 9.5 | 17 | 21000 | 14800 | 15200 | 2.78 | 2.32 | 22400 | 3.16 | 2.89 | 7.8 | 6.8
Live | 211660690 |  | 9.5 | 17 | 21000 | 14800 | 15200 | 2.78 | 2.32 | 22400 | 3.16 | 2.89 | 7.8 | 6.8
Live | 211660688 |  | 9.5 | 17 | 21000 | 14800 | 15200 | 2.78 | 2.32 | 22400 | 3.16 | 2.89 | 7.8 | 6.8
Live | 211660686 |  | 9.5 | 17 | 21200 | 14900 | 15400 | 2.79 | 2.36 | 22600 | 3.22 | 2.97 | 7.8 | 6.8
Live | 211660681 |  | 9.5 | 17 | 21200 | 14900 | 15400 | 2.79 | 2.36 | 22600 | 3.22 | 2.97 | 7.8 | 6.8
Live | 211660675 |  | 9.5 | 17 | 21200 | 14900 | 15400 | 2.79 | 2.36 | 22600 | 3.22 | 2.97 | 7.8 | 6.8
Live | 211660661 |  | 9.5 | 16.5 | 21000 | 15000 | 15400 | 2.78 | 2.31 | 22600 | 3.12 | 2.87 | 7.8 | 6.8
Live | 211660643 |  | 9 | 16 | 20600 | 14700 | 15100 | 2.64 | 2.26 | 22200 | 3.05 | 2.82 | 7.8 | 6.8
Live | 211660640 |  | 9 | 16 | 20600 | 14700 | 15100 | 2.64 | 2.26 | 22200 | 3.05 | 2.82 | 7.8 | 6.8
Live | 211660639 |  | 9 | 16 | 20600 | 14700 | 15100 | 2.64 | 2.26 | 22200 | 3.05 | 2.82 | 7.8 | 6.8
Live | 211660637 |  | 9.5 | 15.5 | 21800 | 15600 | 16200 | 2.78 | 2.42 | 23600 | 3.33 | 2.88 | 7.8 | 6.8
Live | 211660636 |  | 9.5 | 15.5 | 21800 | 15600 | 16200 | 2.78 | 2.42 | 23600 | 3.33 | 2.88 | 7.8 | 6.8
Live | 211660634 |  | 9.5 | 15.5 | 21800 | 15600 | 16200 | 2.78 | 2.42 | 23600 | 3.33 | 2.88 | 7.8 | 6.8
Live | 211660631 |  | 9.5 | 15.5 | 21800 | 15600 | 16200 | 2.78 | 2.42 | 23600 | 3.33 | 2.88 | 7.8 | 6.8
Live | 211660628 |  | 9.5 | 15.5 | 21800 | 15600 | 16200 | 2.78 | 2.42 | 23600 | 3.33 | 2.88 | 7.8 | 6.8
Live | 211660625 |  | 9 | 16.5 | 20800 | 14900 | 15400 | 2.64 | 2.3 | 22600 | 3.12 | 2.82 | 7.8 | 6.8
Live | 211660619 |  | 9 | 16.5 | 20800 | 14900 | 15400 | 2.64 | 2.3 | 22600 | 3.12 | 2.82 | 7.8 | 6.8
Live | 211660611 |  | 9.5 | 16.5 | 21200 | 15200 | 15600 | 2.79 | 2.34 | 23000 | 3.18 | 2.89 | 7.8 | 6.8
Live | 211660608 |  | 9.5 | 16.5 | 21200 | 15200 | 15600 | 2.79 | 2.34 | 23000 | 3.18 | 2.89 | 7.8 | 6.8
Live | 211660603 |  | 9 | 16 | 20600 | 14800 | 15300 | 2.64 | 2.28 | 22400 | 3.1 | 2.82 | 7.8 | 6.8
Live | 211660600 |  | 9 | 16 | 20600 | 14800 | 15300 | 2.64 | 2.28 | 22400 | 3.1 | 2.82 | 7.8 | 6.8
Live | 211660599 |  | 9 | 16 | 20600 | 14800 | 15300 | 2.64 | 2.28 | 22400 | 3.1 | 2.82 | 7.8 | 6.8
Live | 211660591 |  | 9 | 15 | 21200 | 15300 | 15900 | 2.63 | 2.36 | 23200 | 3.25 | 2.82 | 7.8 | 6.8
Live | 211660584 |  | 9 | 16 | 21000 | 15100 | 15500 | 2.64 | 2.32 | 22800 | 3.12 | 2.86 | 7.8 | 6.8
Live | 211660578 |  | 9 | 16 | 21000 | 15100 | 15500 | 2.64 | 2.32 | 22800 | 3.12 | 2.86 | 7.8 | 6.8
Live | 211660573 |  | 9 | 16 | 21000 | 15100 | 15500 | 2.64 | 2.32 | 22800 | 3.12 | 2.86 | 7.8 | 6.8
Live | 211660565 |  | 9 | 16 | 21000 | 15100 | 15500 | 2.64 | 2.32 | 22800 | 3.12 | 2.86 | 7.8 | 6.8
Live | 211660562 |  | 9 | 15.5 | 20400 | 14800 | 15200 | 2.63 | 2.24 | 22200 | 3.04 | 2.78 | 7.8 | 6.8
Live | 211660561 |  | 9 | 15.5 | 20400 | 14800 | 15200 | 2.63 | 2.24 | 22200 | 3.04 | 2.78 | 7.8 | 6.8
Live | 211660546 |  | 9 | 15.5 | 20600 | 14800 | 15200 | 2.64 | 2.26 | 22400 | 3.07 | 2.8 | 7.8 | 6.8
Live | 211660545 |  | 9 | 15.5 | 20600 | 14800 | 15200 | 2.64 | 2.26 | 22400 | 3.07 | 2.8 | 7.8 | 6.8
Live | 211660543 |  | 9 | 15.5 | 20600 | 14800 | 15200 | 2.64 | 2.26 | 22400 | 3.07 | 2.8 | 7.8 | 6.8
Live | 211660541 |  | 9.5 | 15.5 | 21800 | 15700 | 16300 | 2.78 | 2.42 | 23800 | 3.34 | 2.88 | 7.8 | 6.8
Live | 211660535 |  | 9.5 | 15.5 | 21800 | 15700 | 16300 | 2.78 | 2.42 | 23800 | 3.34 | 2.88 | 7.8 | 6.8
Live | 211660534 |  | 9.5 | 15.5 | 21800 | 15700 | 16300 | 2.78 | 2.42 | 23800 | 3.34 | 2.88 | 7.8 | 6.8
Live | 211660532 |  | 9 | 15 | 21200 | 15300 | 15900 | 2.63 | 2.36 | 23200 | 3.24 | 2.81 | 7.8 | 6.8
Live | 211660508 |  | 9.5 | 16.5 | 21000 | 15000 | 15400 | 2.78 | 2.31 | 22600 | 3.14 | 2.89 | 7.8 | 6.8
Live | 211660504 |  | 9.5 | 16.5 | 21000 | 15000 | 15400 | 2.78 | 2.31 | 22600 | 3.14 | 2.89 | 7.8 | 6.8
Live | 211660500 |  | 9.5 | 16.5 | 21000 | 15000 | 15400 | 2.78 | 2.31 | 22600 | 3.14 | 2.89 | 7.8 | 6.8
Live | 211660476 |  | 9 | 16 | 20600 | 14700 | 15100 | 2.64 | 2.28 | 22200 | 3.08 | 2.84 | 7.8 | 6.8
Live | 211660475 |  | 9 | 16 | 20600 | 14700 | 15100 | 2.64 | 2.28 | 22200 | 3.08 | 2.84 | 7.8 | 6.8
Live | 211660472 |  | 9.5 | 16 | 21000 | 15000 | 15400 | 2.78 | 2.31 | 22600 | 3.14 | 2.89 | 7.8 | 6.8
Live | 211660468 |  | 9.5 | 16 | 21000 | 15000 | 15400 | 2.78 | 2.31 | 22600 | 3.14 | 2.89 | 7.8 | 6.8
Live | 211660461 |  | 9.5 | 16 | 21000 | 15000 | 15400 | 2.78 | 2.31 | 22600 | 3.14 | 2.89 | 7.8 | 6.8
Live | 211660458 |  | 9.5 | 16 | 21000 | 15000 | 15400 | 2.78 | 2.31 | 22600 | 3.14 | 2.89 | 7.8 | 6.8
Live | 211660454 |  | 9.5 | 16 | 21000 | 15000 | 15400 | 2.78 | 2.31 | 22600 | 3.14 | 2.89 | 7.8 | 6.8
Live | 211660453 |  | 9.5 | 16 | 21000 | 15000 | 15400 | 2.78 | 2.31 | 22600 | 3.14 | 2.89 | 7.8 | 6.8
Live | 211660452 |  | 9.5 | 16 | 21000 | 15000 | 15400 | 2.78 | 2.31 | 22600 | 3.14 | 2.89 | 7.8 | 6.8
Live | 211660450 |  | 9.5 | 16 | 21000 | 15000 | 15400 | 2.78 | 2.31 | 22600 | 3.14 | 2.89 | 7.8 | 6.8
Live | 211660442 |  | 9 | 15 | 20600 | 14700 | 15100 | 2.64 | 2.26 | 22200 | 3.05 | 2.82 | 7.8 | 6.8
Live | 211660438 |  | 9 | 15 | 20600 | 14700 | 15100 | 2.64 | 2.26 | 22200 | 3.05 | 2.82 | 7.8 | 6.8
Live | 211660437 |  | 9 | 15 | 20600 | 14700 | 15100 | 2.64 | 2.26 | 22200 | 3.05 | 2.82 | 7.8 | 6.8
Live | 211660436 |  | 9 | 15 | 20600 | 14700 | 15100 | 2.64 | 2.26 | 22200 | 3.05 | 2.82 | 7.8 | 6.8
Live | 211660434 |  | 9 | 15 | 20600 | 14700 | 15100 | 2.64 | 2.26 | 22200 | 3.05 | 2.82 | 7.8 | 6.8
Live | 211660433 |  | 9 | 15 | 20600 | 14700 | 15100 | 2.64 | 2.26 | 22200 | 3.05 | 2.82 | 7.8 | 6.8
Live | 211660429 |  | 9 | 15 | 20600 | 14700 | 15100 | 2.64 | 2.26 | 22200 | 3.05 | 2.82 | 7.8 | 6.8
Live | 211660428 |  | 9 | 15 | 20600 | 14700 | 15100 | 2.64 | 2.26 | 22200 | 3.05 | 2.82 | 7.8 | 6.8
Live | 211660426 |  | 9 | 15 | 20600 | 14700 | 15100 | 2.64 | 2.26 | 22200 | 3.05 | 2.82 | 7.8 | 6.8
Live | 211660422 |  | 9.5 | 16 | 21200 | 15100 | 15500 | 2.79 | 2.34 | 22800 | 3.15 | 2.89 | 7.8 | 6.8
Live | 211660418 |  | 9.5 | 16 | 21200 | 15100 | 15500 | 2.79 | 2.34 | 22800 | 3.15 | 2.89 | 7.8 | 6.8
Live | 211660416 |  | 9.5 | 16 | 21200 | 15100 | 15500 | 2.79 | 2.34 | 22800 | 3.15 | 2.89 | 7.8 | 6.8
Live | 211660415 |  | 9.5 | 16 | 21200 | 15100 | 15500 | 2.79 | 2.34 | 22800 | 3.15 | 2.89 | 7.8 | 6.8
Live | 211660412 |  | 9.5 | 16 | 21200 | 15100 | 15500 | 2.79 | 2.34 | 22800 | 3.15 | 2.89 | 7.8 | 6.8
Live | 211660411 |  | 9.5 | 16 | 21200 | 15100 | 15500 | 2.79 | 2.34 | 22800 | 3.15 | 2.89 | 7.8 | 6.8
Live | 211660405 |  | 9.5 | 16 | 21200 | 15100 | 15500 | 2.79 | 2.34 | 22800 | 3.15 | 2.89 | 7.8 | 6.8
Live | 211660403 |  | 9.5 | 16 | 21200 | 15100 | 15500 | 2.79 | 2.34 | 22800 | 3.15 | 2.89 | 7.8 | 6.8
Live | 211660401 |  | 9.5 | 16 | 21200 | 15100 | 15500 | 2.79 | 2.34 | 22800 | 3.15 | 2.89 | 7.8 | 6.8
Live | 211660397 |  | 9.5 | 16 | 21200 | 15100 | 15500 | 2.79 | 2.34 | 22800 | 3.15 | 2.89 | 7.8 | 6.8
Live | 211660394 |  | 9.5 | 16 | 21200 | 15100 | 15500 | 2.79 | 2.34 | 22800 | 3.15 | 2.89 | 7.8 | 6.8
Live | 211660391 |  | 9.5 | 16 | 21200 | 15100 | 15500 | 2.79 | 2.34 | 22800 | 3.15 | 2.89 | 7.8 | 6.8
Live | 211660390 |  | 9.5 | 16 | 21200 | 15100 | 15500 | 2.79 | 2.34 | 22800 | 3.15 | 2.89 | 7.8 | 6.8
Live | 211660387 |  | 9.5 | 16 | 21200 | 15100 | 15500 | 2.79 | 2.34 | 22800 | 3.15 | 2.89 | 7.8 | 6.8
Live | 211660382 |  | 9.5 | 16 | 21200 | 15100 | 15500 | 2.79 | 2.34 | 22800 | 3.15 | 2.89 | 7.8 | 6.8
Live | 211660379 |  | 9.5 | 16 | 21200 | 15100 | 15500 | 2.79 | 2.34 | 22800 | 3.15 | 2.89 | 7.8 | 6.8
Live | 211660376 |  | 9.5 | 16 | 21200 | 15100 | 15500 | 2.79 | 2.34 | 22800 | 3.15 | 2.89 | 7.8 | 6.8
Live | 211660374 |  | 9.5 | 16 | 21200 | 15100 | 15500 | 2.79 | 2.34 | 22800 | 3.15 | 2.89 | 7.8 | 6.8
Live | 211660373 |  | 9.5 | 16 | 21200 | 15100 | 15500 | 2.79 | 2.34 | 22800 | 3.15 | 2.89 | 7.8 | 6.8
Live | 211660372 |  | 9 | 15.5 | 20600 | 14800 | 15200 | 2.64 | 2.28 | 22400 | 3.08 | 2.82 | 7.8 | 6.8
Live | 211660361 |  | 9 | 15.5 | 20600 | 14800 | 15200 | 2.64 | 2.28 | 22400 | 3.08 | 2.82 | 7.8 | 6.8
Live | 211660360 |  | 9 | 15.5 | 20600 | 14800 | 15200 | 2.64 | 2.28 | 22400 | 3.08 | 2.82 | 7.8 | 6.8
Live | 211660354 |  | 9 | 15.5 | 20600 | 14800 | 15200 | 2.64 | 2.28 | 22400 | 3.08 | 2.82 | 7.8 | 6.8
Live | 211660341 |  | 9 | 15.5 | 20600 | 14800 | 15200 | 2.64 | 2.28 | 22400 | 3.1 | 2.84 | 7.8 | 6.8
Live | 211660340 |  | 9 | 15.5 | 20600 | 14800 | 15200 | 2.64 | 2.28 | 22400 | 3.1 | 2.84 | 7.8 | 6.8
Live | 211660339 |  | 9 | 15.5 | 20600 | 14800 | 15200 | 2.64 | 2.28 | 22400 | 3.1 | 2.84 | 7.8 | 6.8
Live | 211660332 |  | 9.5 | 16.5 | 21600 | 15500 | 16100 | 2.79 | 2.4 | 23600 | 3.29 | 2.89 | 7.8 | 6.8
Live | 211660328 |  | 9.5 | 16.5 | 21600 | 15500 | 16100 | 2.79 | 2.4 | 23600 | 3.29 | 2.89 | 7.8 | 6.8
Live | 211660324 |  | 9.5 | 16.5 | 21600 | 15500 | 16100 | 2.79 | 2.4 | 23600 | 3.29 | 2.89 | 7.8 | 6.8
Live | 211660318 |  | 9.5 | 16.5 | 21600 | 15500 | 16100 | 2.79 | 2.4 | 23600 | 3.29 | 2.89 | 7.8 | 6.8
Live | 211660314 |  | 9.5 | 16.5 | 21600 | 15500 | 16100 | 2.79 | 2.4 | 23600 | 3.29 | 2.89 | 7.8 | 6.8
Live | 211660308 |  | 9 | 15.5 | 20600 | 14700 | 15100 | 2.64 | 2.28 | 22200 | 3.08 | 2.84 | 7.8 | 6.8
Live | 211660306 |  | 9 | 15.5 | 20600 | 14700 | 15100 | 2.64 | 2.28 | 22200 | 3.08 | 2.84 | 7.8 | 6.8
Live | 211660300 |  | 9 | 15.5 | 20600 | 14700 | 15100 | 2.64 | 2.28 | 22200 | 3.08 | 2.84 | 7.8 | 6.8
Live | 211660298 |  | 9 | 15.5 | 20600 | 14700 | 15100 | 2.64 | 2.28 | 22200 | 3.08 | 2.84 | 7.8 | 6.8
Live | 211660296 |  | 9 | 15.5 | 20600 | 14700 | 15100 | 2.64 | 2.28 | 22200 | 3.08 | 2.84 | 7.8 | 6.8
Live | 211660294 |  | 9 | 15.5 | 20600 | 14700 | 15100 | 2.64 | 2.28 | 22200 | 3.08 | 2.84 | 7.8 | 6.8
Live | 211660292 |  | 9.5 | 16 | 21200 | 15100 | 15500 | 2.79 | 2.34 | 22800 | 3.15 | 2.89 | 7.8 | 6.8
Live | 211660284 |  | 9.5 | 16 | 21200 | 15100 | 15500 | 2.79 | 2.34 | 22800 | 3.15 | 2.89 | 7.8 | 6.8
Live | 211660282 |  | 9.5 | 16 | 21200 | 15100 | 15500 | 2.79 | 2.34 | 22800 | 3.15 | 2.89 | 7.8 | 6.8
Live | 211660279 |  | 9.5 | 16 | 21200 | 15100 | 15500 | 2.79 | 2.34 | 22800 | 3.15 | 2.89 | 7.8 | 6.8
Live | 211660273 |  | 9.5 | 16 | 21200 | 15100 | 15500 | 2.79 | 2.34 | 22800 | 3.15 | 2.89 | 7.8 | 6.8
Live | 211660272 |  | 9.5 | 16 | 21200 | 15100 | 15500 | 2.79 | 2.34 | 22800 | 3.15 | 2.89 | 7.8 | 6.8
Live | 211660268 |  | 9.5 | 16 | 21200 | 15100 | 15500 | 2.79 | 2.34 | 22800 | 3.15 | 2.89 | 7.8 | 6.8
Live | 211660266 |  | 9.5 | 16 | 21200 | 15100 | 15500 | 2.79 | 2.34 | 22800 | 3.15 | 2.89 | 7.8 | 6.8
Live | 211660259 |  | 9.5 | 16 | 20800 | 14800 | 15100 | 2.78 | 2.29 | 22400 | 3.08 | 2.89 | 7.8 | 6.8
Live | 211660251 |  | 9.5 | 16 | 20800 | 14800 | 15100 | 2.78 | 2.29 | 22400 | 3.08 | 2.89 | 7.8 | 6.8
Live | 211660242 |  | 9 | 15.5 | 20600 | 14800 | 15200 | 2.64 | 2.28 | 22200 | 3.08 | 2.82 | 7.8 | 6.8
Live | 211660237 |  | 9 | 15.5 | 20600 | 14800 | 15200 | 2.64 | 2.28 | 22200 | 3.08 | 2.82 | 7.8 | 6.8
Live | 211660229 |  | 9 | 15.5 | 20600 | 14800 | 15200 | 2.64 | 2.28 | 22200 | 3.08 | 2.82 | 7.8 | 6.8
Live | 211660227 |  | 9 | 15.5 | 20600 | 14800 | 15200 | 2.64 | 2.28 | 22200 | 3.08 | 2.82 | 7.8 | 6.8
Live | 211660219 |  | 9 | 15.5 | 20600 | 14800 | 15200 | 2.64 | 2.29 | 22400 | 3.1 | 2.84 | 7.8 | 6.8
Live | 211660217 |  | 9 | 15.5 | 20600 | 14800 | 15200 | 2.64 | 2.29 | 22400 | 3.1 | 2.84 | 7.8 | 6.8
Live | 211660213 |  | 9 | 15.5 | 20600 | 14800 | 15200 | 2.64 | 2.29 | 22400 | 3.1 | 2.84 | 7.8 | 6.8
Live | 211660210 |  | 9 | 15.5 | 20600 | 14800 | 15200 | 2.64 | 2.29 | 22400 | 3.1 | 2.84 | 7.8 | 6.8
Live | 211660209 |  | 9 | 15.5 | 20600 | 14800 | 15200 | 2.64 | 2.29 | 22400 | 3.1 | 2.84 | 7.8 | 6.8
Live | 211660208 |  | 9 | 15.5 | 20600 | 14800 | 15200 | 2.64 | 2.29 | 22400 | 3.1 | 2.84 | 7.8 | 6.8
Live | 211660207 |  | 9 | 15.5 | 20600 | 14800 | 15200 | 2.64 | 2.29 | 22400 | 3.1 | 2.84 | 7.8 | 6.8
Live | 211660202 |  | 9.5 | 16 | 21000 | 15000 | 15300 | 2.78 | 2.31 | 22600 | 3.12 | 2.89 | 7.8 | 6.8
Live | 211660201 |  | 9.5 | 16 | 21000 | 15000 | 15300 | 2.78 | 2.31 | 22600 | 3.12 | 2.89 | 7.8 | 6.8
Live | 211660197 |  | 9.5 | 16 | 21000 | 15000 | 15300 | 2.78 | 2.31 | 22600 | 3.12 | 2.89 | 7.8 | 6.8
Live | 211660191 |  | 9.5 | 16 | 21000 | 15000 | 15300 | 2.78 | 2.31 | 22600 | 3.12 | 2.89 | 7.8 | 6.8
Live | 211660189 |  | 9.5 | 16 | 21000 | 15000 | 15300 | 2.78 | 2.31 | 22600 | 3.12 | 2.89 | 7.8 | 6.8
Live | 211660188 |  | 9.5 | 16 | 21000 | 15000 | 15300 | 2.78 | 2.31 | 22600 | 3.12 | 2.89 | 7.8 | 6.8
Live | 211660182 |  | 9 | 15.5 | 20600 | 14700 | 15000 | 2.64 | 2.26 | 22200 | 3.05 | 2.84 | 7.8 | 6.8
Live | 211660179 |  | 9 | 15.5 | 20600 | 14700 | 15000 | 2.64 | 2.26 | 22200 | 3.05 | 2.84 | 7.8 | 6.8
Live | 211660175 |  | 9 | 15.5 | 20600 | 14700 | 15000 | 2.64 | 2.26 | 22200 | 3.05 | 2.84 | 7.8 | 6.8
Live | 211660161 |  | 9.5 | 16 | 21000 | 15000 | 15400 | 2.78 | 2.34 | 22600 | 3.15 | 2.91 | 7.8 | 6.8
Live | 211660160 |  | 9.5 | 16 | 21000 | 15000 | 15400 | 2.78 | 2.34 | 22600 | 3.15 | 2.91 | 7.8 | 6.8
Live | 211660156 |  | 9.5 | 16 | 21000 | 15000 | 15400 | 2.78 | 2.34 | 22600 | 3.15 | 2.91 | 7.8 | 6.8
Live | 211660155 |  | 9.5 | 16 | 21000 | 15000 | 15400 | 2.78 | 2.34 | 22600 | 3.15 | 2.91 | 7.8 | 6.8
Live | 211660151 |  | 9.5 | 16 | 21000 | 15000 | 15400 | 2.78 | 2.34 | 22600 | 3.15 | 2.91 | 7.8 | 6.8
Live | 211660149 |  | 9.5 | 16 | 21000 | 15000 | 15400 | 2.78 | 2.34 | 22600 | 3.15 | 2.91 | 7.8 | 6.8
Live | 211660145 |  | 9.5 | 16 | 21000 | 15000 | 15400 | 2.78 | 2.34 | 22600 | 3.15 | 2.91 | 7.8 | 6.8
Live | 211660144 |  | 9.5 | 16 | 21000 | 15000 | 15400 | 2.78 | 2.34 | 22600 | 3.15 | 2.91 | 7.8 | 6.8
Live | 211660135 |  | 9 | 16 | 21400 | 15300 | 15900 | 2.64 | 2.36 | 23200 | 3.25 | 2.84 | 7.8 | 6.8
Live | 211660130 |  | 9 | 16 | 21400 | 15300 | 15900 | 2.64 | 2.36 | 23200 | 3.25 | 2.84 | 7.8 | 6.8
Live | 211660128 |  | 9 | 16 | 21400 | 15300 | 15900 | 2.64 | 2.36 | 23200 | 3.25 | 2.84 | 7.8 | 6.8
Live | 211660127 |  | 9 | 16 | 21400 | 15300 | 15900 | 2.64 | 2.36 | 23200 | 3.25 | 2.84 | 7.8 | 6.8
Live | 211660124 |  | 9 | 16 | 21400 | 15300 | 15900 | 2.64 | 2.36 | 23200 | 3.25 | 2.84 | 7.8 | 6.8
Live | 211660118 |  | 9 | 16 | 21000 | 15100 | 15500 | 2.64 | 2.3 | 22800 | 3.12 | 2.84 | 7.8 | 6.8
Live | 211660107 |  | 9 | 16 | 21000 | 15100 | 15500 | 2.64 | 2.3 | 22800 | 3.12 | 2.84 | 7.8 | 6.8
Live | 211660097 |  | 9 | 16 | 21000 | 15100 | 15500 | 2.64 | 2.3 | 22800 | 3.12 | 2.84 | 7.8 | 6.8
Live | 211660092 |  | 9 | 16 | 21000 | 15100 | 15500 | 2.64 | 2.3 | 22800 | 3.12 | 2.84 | 7.8 | 6.8
Live | 211660091 |  | 9 | 16 | 21000 | 15100 | 15500 | 2.64 | 2.3 | 22800 | 3.12 | 2.84 | 7.8 | 6.8
Live | 211660087 |  | 9 | 16 | 21000 | 15100 | 15500 | 2.64 | 2.3 | 22800 | 3.12 | 2.84 | 7.8 | 6.8
Live | 211660085 |  | 9 | 16 | 21000 | 15100 | 15500 | 2.64 | 2.3 | 22800 | 3.12 | 2.84 | 7.8 | 6.8
Live | 211660083 |  | 9 | 16 | 21000 | 15100 | 15500 | 2.64 | 2.3 | 22800 | 3.12 | 2.84 | 7.8 | 6.8
Live | 211660076 |  | 9 | 16 | 21000 | 15100 | 15500 | 2.64 | 2.3 | 22800 | 3.12 | 2.84 | 7.8 | 6.8
Live | 211660072 |  | 9 | 16 | 21000 | 15100 | 15500 | 2.64 | 2.3 | 22800 | 3.12 | 2.84 | 7.8 | 6.8
Live | 211660071 |  | 9 | 16 | 21000 | 15100 | 15500 | 2.64 | 2.3 | 22800 | 3.12 | 2.84 | 7.8 | 6.8
Live | 211660069 |  | 9 | 16 | 21000 | 15100 | 15500 | 2.64 | 2.3 | 22800 | 3.12 | 2.84 | 7.8 | 6.8
Live | 211660065 |  | 9 | 15.5 | 20400 | 14900 | 15300 | 2.63 | 2.26 | 22400 | 3.04 | 2.77 | 7.8 | 6.8
Live | 211660054 |  | 9 | 15.5 | 20400 | 14900 | 15300 | 2.63 | 2.26 | 22400 | 3.04 | 2.77 | 7.8 | 6.8
Live | 211660051 |  | 9 | 15.5 | 20400 | 14900 | 15300 | 2.63 | 2.26 | 22400 | 3.04 | 2.77 | 7.8 | 6.8
Live | 211660050 |  | 9 | 15.5 | 20400 | 14900 | 15300 | 2.63 | 2.26 | 22400 | 3.04 | 2.77 | 7.8 | 6.8
Live | 211660043 |  | 9 | 15.5 | 20400 | 14800 | 15200 | 2.63 | 2.26 | 22400 | 3.07 | 2.77 | 7.8 | 6.8
Live | 211660032 |  | 9 | 15.5 | 20400 | 14800 | 15200 | 2.63 | 2.26 | 22400 | 3.07 | 2.77 | 7.8 | 6.8
Live | 211660030 |  | 9 | 15.5 | 20400 | 14800 | 15200 | 2.63 | 2.26 | 22400 | 3.07 | 2.77 | 7.8 | 6.8
Live | 211660025 |  | 9 | 15.5 | 20400 | 14800 | 15200 | 2.63 | 2.26 | 22400 | 3.07 | 2.77 | 7.8 | 6.8
Live | 211660019 |  | 9.5 | 16.5 | 21200 | 15300 | 15800 | 2.79 | 2.34 | 23200 | 3.21 | 2.86 | 7.8 | 6.8
Live | 211660011 |  | 9.5 | 16.5 | 21200 | 15300 | 15800 | 2.79 | 2.34 | 23200 | 3.21 | 2.86 | 7.8 | 6.8
Live | 211660009 |  | 9.5 | 16.5 | 21200 | 15300 | 15800 | 2.79 | 2.34 | 23200 | 3.21 | 2.86 | 7.8 | 6.8
Live | 211660006 |  | 9 | 16 | 20600 | 15000 | 15400 | 2.64 | 2.28 | 22600 | 3.1 | 2.79 | 7.8 | 6.8
Live | 211660003 |  | 9 | 16 | 20600 | 15000 | 15400 | 2.64 | 2.28 | 22600 | 3.1 | 2.79 | 7.8 | 6.8
Live | 211660002 |  | 9 | 16 | 20600 | 15000 | 15400 | 2.64 | 2.28 | 22600 | 3.1 | 2.79 | 7.8 | 6.8
Live | 211660000 |  | 9 | 16 | 20600 | 15000 | 15400 | 2.64 | 2.28 | 22600 | 3.1 | 2.79 | 7.8 | 6.8
Live | 211659992 |  | 9.5 | 16.5 | 21400 | 15300 | 15800 | 2.79 | 2.36 | 23200 | 3.22 | 2.88 | 7.8 | 6.8
Live | 211659987 |  | 9.5 | 16.5 | 21400 | 15300 | 15800 | 2.79 | 2.36 | 23200 | 3.22 | 2.88 | 7.8 | 6.8
Live | 211659986 |  | 9.5 | 16.5 | 21400 | 15300 | 15800 | 2.79 | 2.36 | 23200 | 3.22 | 2.88 | 7.8 | 6.8
Live | 211659981 |  | 9.5 | 16.5 | 21400 | 15300 | 15800 | 2.79 | 2.36 | 23200 | 3.22 | 2.88 | 7.8 | 6.8
Live | 211659971 |  | 9 | 16 | 20800 | 15000 | 15500 | 2.64 | 2.3 | 22600 | 3.12 | 2.8 | 7.8 | 6.8
Live | 211659960 |  | 9 | 16 | 21000 | 15100 | 15500 | 2.64 | 2.32 | 22800 | 3.15 | 2.82 | 7.8 | 6.8
Live | 211659958 |  | 9 | 16 | 21000 | 15100 | 15500 | 2.64 | 2.32 | 22800 | 3.15 | 2.82 | 7.8 | 6.8
Live | 211659951 |  | 9.5 | 16.5 | 21200 | 15100 | 15500 | 2.79 | 2.34 | 22800 | 3.18 | 2.91 | 7.8 | 6.8
Live | 211659950 |  | 9.5 | 16.5 | 21200 | 15100 | 15500 | 2.79 | 2.34 | 22800 | 3.18 | 2.91 | 7.8 | 6.8
Live | 211659948 |  | 9.5 | 16.5 | 21200 | 15100 | 15600 | 2.79 | 2.35 | 22800 | 3.2 | 2.91 | 7.8 | 6.8
Live | 211659941 |  | 9.5 | 16.5 | 21200 | 15100 | 15500 | 2.79 | 2.34 | 22800 | 3.18 | 2.91 | 7.8 | 6.8
Live | 211659938 |  | 9.5 | 16.5 | 21200 | 15100 | 15600 | 2.79 | 2.35 | 22800 | 3.2 | 2.91 | 7.8 | 6.8
Live | 211659932 |  | 9.5 | 16 | 20800 | 14800 | 15300 | 2.78 | 2.32 | 22400 | 3.14 | 2.86 | 7.8 | 6.8
Live | 211659923 |  | 9.5 | 16 | 20800 | 14800 | 15300 | 2.78 | 2.32 | 22400 | 3.14 | 2.86 | 7.8 | 6.8
Live | 211659922 |  | 9.5 | 16 | 20800 | 14800 | 15300 | 2.78 | 2.32 | 22400 | 3.14 | 2.86 | 7.8 | 6.8
Live | 211659917 |  | 9.5 | 16 | 20800 | 14800 | 15300 | 2.78 | 2.32 | 22400 | 3.14 | 2.86 | 7.8 | 6.8
Live | 211659914 |  | 9.5 | 16 | 20800 | 14800 | 15300 | 2.78 | 2.32 | 22400 | 3.14 | 2.86 | 7.8 | 6.8
Live | 211659906 |  | 9 | 16.5 | 21000 | 15400 | 15900 | 2.64 | 2.3 | 23200 | 3.12 | 2.77 | 7.8 | 6.8
Live | 211659901 |  | 9 | 16.5 | 21000 | 15400 | 15900 | 2.64 | 2.3 | 23200 | 3.12 | 2.77 | 7.8 | 6.8
Live | 211659899 |  | 9 | 16.5 | 21000 | 15400 | 15900 | 2.64 | 2.3 | 23200 | 3.12 | 2.77 | 7.8 | 6.8
Live | 211659895 |  | 8.5 | 16 | 20400 | 15100 | 15500 | 2.49 | 2.24 | 22600 | 3.02 | 2.7 | 7.8 | 6.8
Live | 211659891 |  | 8.5 | 16 | 20400 | 15100 | 15500 | 2.49 | 2.24 | 22600 | 3.02 | 2.7 | 7.8 | 6.8
Live | 211659890 |  | 8.5 | 16 | 20400 | 15100 | 15500 | 2.49 | 2.24 | 22600 | 3.02 | 2.7 | 7.8 | 6.8
Live | 211659848 |  | 8.5 | 17.5 | 33000 | 24400 | 22600 | 2.49 | 2.44 | 35600 | 3.16 | 1.88 | 8.1 | 6.8
Live | 211659839 |  | 8.5 | 17.5 | 33000 | 24200 | 22400 | 2.49 | 2.46 | 35400 | 3.18 | 1.88 | 8.1 | 6.8
Live | 211659834 |  | 8.5 | 17 | 33000 | 23800 | 22000 | 2.49 | 2.42 | 35200 | 3.12 | 1.86 | 7.8 | 6.8
Live | 211659831 |  | 8.5 | 16 | 35400 | 25800 | 24200 | 2.49 | 2.5 | 36000 | 3.2 | 1.98 | 8.1 | 6.8
Live | 211659828 |  | 8 | 16.5 | 33000 | 25000 | 23400 | 2.35 | 2.42 | 36000 | 3.18 | 1.9 | 7.8 | 6.8
Live | 211659824 |  | 8 | 16.5 | 33000 | 25000 | 23400 | 2.35 | 2.42 | 36000 | 3.18 | 1.9 | 7.8 | 6.8
Live | 211659815 |  | 8 | 16.5 | 32400 | 24600 | 22800 | 2.34 | 2.4 | 35600 | 3.08 | 1.84 | 7.8 | 6.8
Live | 211659812 |  | 8 | 16.5 | 32400 | 24600 | 22800 | 2.34 | 2.4 | 35600 | 3.08 | 1.84 | 7.8 | 6.8
Live | 211659803 |  | 8 | 16 | 32400 | 24200 | 22400 | 2.34 | 2.34 | 35600 | 3.02 | 1.8 | 7.8 | 6
Live | 211659801 |  | 8 | 17 | 33800 | 25000 | 23800 | 2.35 | 2.48 | 36000 | 3.3 | 1.96 | 8.1 | 6.8
Live | 211659794 |  | 8 | 16.5 | 33600 | 24600 | 23400 | 2.34 | 2.42 | 36000 | 3.24 | 1.92 | 7.8 | 6.8
Live | 211659792 |  | 8 | 16.5 | 33600 | 24600 | 23400 | 2.34 | 2.42 | 36000 | 3.24 | 1.92 | 7.8 | 6.8
Live | 211659791 |  | 8 | 16.5 | 33600 | 24600 | 23400 | 2.34 | 2.42 | 36000 | 3.24 | 1.92 | 7.8 | 6.8
Live | 211659783 |  | 8.5 | 17.5 | 32600 | 24200 | 22200 | 2.49 | 2.44 | 35000 | 3.12 | 1.86 | 8.1 | 6.8
Live | 211659782 |  | 8.5 | 17.5 | 32600 | 24200 | 22200 | 2.49 | 2.44 | 35000 | 3.12 | 1.86 | 8.1 | 6.8
Live | 211659780 |  | 8 | 17 | 32600 | 23800 | 21800 | 2.34 | 2.38 | 35000 | 3.04 | 1.82 | 7.8 | 6.8
Live | 211659776 |  | 8 | 17.5 | 33600 | 24600 | 23400 | 2.34 | 2.42 | 36000 | 3.22 | 1.92 | 7.8 | 6.8
Live | 211659775 |  | 8.5 | 17.5 | 34000 | 24800 | 23600 | 2.49 | 2.5 | 36000 | 3.32 | 1.96 | 8.1 | 6.8
Live | 211659773 |  | 8 | 17 | 33800 | 24400 | 23200 | 2.35 | 2.44 | 36000 | 3.26 | 1.94 | 8.1 | 6.8
Live | 211659770 |  | 8 | 16.5 | 32000 | 24200 | 22000 | 2.34 | 2.38 | 34800 | 2.98 | 1.78 | 7.8 | 6.8
Live | 211659767 |  | 8 | 16 | 32200 | 24000 | 22000 | 2.34 | 2.34 | 35200 | 2.98 | 1.78 | 7.8 | 6
Live | 211659759 |  | 8 | 17 | 33000 | 24800 | 23200 | 2.35 | 2.42 | 36000 | 3.18 | 1.9 | 7.8 | 6.8
Live | 211659757 |  | 8 | 16.5 | 32800 | 24400 | 22800 | 2.34 | 2.38 | 36000 | 3.1 | 1.84 | 7.8 | 6.8
Live | 211659753 |  | 8.5 | 17 | 33000 | 23800 | 22000 | 2.49 | 2.4 | 35400 | 3.1 | 1.84 | 7.8 | 6.8
Live | 211659752 |  | 8 | 16 | 32000 | 24400 | 22200 | 2.34 | 2.38 | 34800 | 3 | 1.8 | 7.8 | 6.8
Live | 211659751 |  | 8 | 16 | 32000 | 24400 | 22200 | 2.34 | 2.38 | 34800 | 3 | 1.8 | 7.8 | 6.8
Live | 211659747 |  | 8 | 16.5 | 32600 | 24600 | 22800 | 2.34 | 2.4 | 35800 | 3.12 | 1.86 | 7.8 | 6.8
Live | 211659733 |  | 8 | 16.5 | 33000 | 24800 | 23200 | 2.35 | 2.42 | 36000 | 3.16 | 1.88 | 7.8 | 6.8
Live | 211659730 |  | 8 | 16.5 | 33000 | 24800 | 23200 | 2.35 | 2.42 | 36000 | 3.16 | 1.88 | 7.8 | 6.8
Live | 211659729 |  | 8 | 16.5 | 33000 | 24800 | 23200 | 2.35 | 2.42 | 36000 | 3.16 | 1.88 | 7.8 | 6.8
Live | 211659711 |  | 8.5 | 17 | 33800 | 24800 | 23400 | 2.49 | 2.48 | 36000 | 3.3 | 1.96 | 8.1 | 6.8
Live | 211659710 |  | 8 | 16.5 | 33800 | 24600 | 23200 | 2.35 | 2.44 | 36000 | 3.26 | 1.94 | 7.8 | 6.8
Live | 211659709 |  | 8 | 16.5 | 33800 | 24600 | 23200 | 2.35 | 2.44 | 36000 | 3.26 | 1.94 | 7.8 | 6.8
Live | 211659706 |  | 8 | 17 | 33800 | 25000 | 23600 | 2.35 | 2.48 | 36000 | 3.3 | 1.96 | 8.1 | 6.8
Live | 211659703 |  | 8 | 16.5 | 33800 | 24600 | 23400 | 2.35 | 2.42 | 36000 | 3.24 | 1.94 | 7.8 | 6.8
Live | 211659701 |  | 8 | 17 | 32600 | 24800 | 22800 | 2.34 | 2.38 | 35800 | 3.08 | 1.84 | 7.8 | 6.8
Live | 211659697 |  | 8 | 16.5 | 32400 | 24200 | 22400 | 2.34 | 2.34 | 35600 | 3.02 | 1.8 | 7.8 | 6.8
Live | 211659695 |  | 8 | 17 | 33000 | 24800 | 23200 | 2.35 | 2.42 | 36000 | 3.14 | 1.88 | 7.8 | 6.8
Live | 211659694 |  | 8 | 17 | 33000 | 24800 | 23200 | 2.35 | 2.42 | 36000 | 3.14 | 1.88 | 7.8 | 6.8
Live | 211659693 |  | 8 | 16.5 | 32800 | 24400 | 22800 | 2.34 | 2.36 | 36000 | 3.06 | 1.84 | 7.8 | 6.8
Live | 211659690 |  | 8 | 17 | 33200 | 24400 | 22800 | 2.34 | 2.4 | 36000 | 3.14 | 1.88 | 7.8 | 6.8
Live | 211659688 |  | 8 | 16 | 33200 | 24400 | 22800 | 2.34 | 2.4 | 36000 | 3.14 | 1.88 | 7.8 | 6.8
Live | 211659686 |  | 9 | 15 | 20400 | 15000 | 15500 | 2.63 | 2.24 | 22600 | 3.04 | 2.72 | 7.8 | 6.8
Live | 211659683 |  | 9 | 15.5 | 20800 | 15000 | 15400 | 2.64 | 2.3 | 22600 | 3.1 | 2.86 | 7.8 | 6.8
Live | 211659678 |  | 9 | 15.5 | 21400 | 15400 | 15900 | 2.64 | 2.34 | 23400 | 3.2 | 2.84 | 7.8 | 6.8
Live | 211659675 |  | 9 | 15 | 20800 | 15100 | 15600 | 2.64 | 2.28 | 22800 | 3.11 | 2.75 | 7.8 | 6.8
Live | 211659666 |  | 9 | 15 | 20800 | 14900 | 15400 | 2.64 | 2.27 | 22600 | 3.1 | 2.8 | 7.8 | 6.8
Live | 211659665 |  | 9 | 15 | 20800 | 14900 | 15400 | 2.64 | 2.27 | 22600 | 3.1 | 2.8 | 7.8 | 6.8
Live | 211659663 |  | 9 | 15 | 20800 | 14900 | 15400 | 2.64 | 2.27 | 22600 | 3.1 | 2.8 | 7.8 | 6.8
Live | 211659658 |  | 9.5 | 15.5 | 21000 | 15000 | 15400 | 2.78 | 2.31 | 22800 | 3.14 | 2.89 | 7.8 | 6.8
Live | 211659656 |  | 9 | 15.5 | 20600 | 14700 | 15100 | 2.64 | 2.28 | 22200 | 3.08 | 2.84 | 7.8 | 6.8
Live | 211659655 |  | 9 | 15.5 | 20600 | 14700 | 15100 | 2.64 | 2.28 | 22200 | 3.08 | 2.84 | 7.8 | 6.8
Live | 211659651 |  | 8.5 | 15.5 | 20400 | 15100 | 15600 | 2.49 | 2.24 | 22800 | 3.07 | 2.67 | 7.8 | 6.8
Live | 211659648 |  | 9 | 16.5 | 21000 | 15100 | 15500 | 2.64 | 2.32 | 22800 | 3.12 | 2.86 | 7.8 | 6.8
Live | 211659645 |  | 9 | 16.5 | 21000 | 15100 | 15500 | 2.64 | 2.32 | 22800 | 3.12 | 2.86 | 7.8 | 6.8
Live | 211659638 |  | 9 | 16.5 | 21000 | 15100 | 15500 | 2.64 | 2.32 | 22800 | 3.12 | 2.86 | 7.8 | 6.8
Live | 211659637 |  | 9 | 16.5 | 21000 | 15100 | 15500 | 2.64 | 2.32 | 22800 | 3.12 | 2.86 | 7.8 | 6.8
Live | 211659630 |  | 9 | 16 | 20800 | 15100 | 15500 | 2.64 | 2.28 | 22800 | 3.12 | 2.75 | 7.8 | 6.8
Live | 211659621 |  | 9.5 | 16.5 | 21400 | 15300 | 15800 | 2.79 | 2.36 | 23200 | 3.22 | 2.88 | 7.8 | 6.8
Live | 211659619 |  | 9.5 | 16.5 | 21400 | 15300 | 15800 | 2.79 | 2.36 | 23200 | 3.22 | 2.88 | 7.8 | 6.8
Live | 211659616 |  | 9.5 | 16.5 | 21400 | 15300 | 15800 | 2.79 | 2.36 | 23200 | 3.22 | 2.88 | 7.8 | 6.8
Live | 211659615 |  | 9.5 | 16.5 | 21400 | 15300 | 15800 | 2.79 | 2.36 | 23200 | 3.22 | 2.88 | 7.8 | 6.8
Live | 211659613 |  | 9.5 | 16.5 | 21400 | 15300 | 15800 | 2.79 | 2.36 | 23200 | 3.22 | 2.88 | 7.8 | 6.8
Live | 211659612 |  | 9.5 | 16.5 | 21400 | 15300 | 15800 | 2.79 | 2.36 | 23200 | 3.22 | 2.88 | 7.8 | 6.8
Live | 211659598 |  | 9 | 16 | 21000 | 15000 | 15500 | 2.64 | 2.31 | 22800 | 3.15 | 2.8 | 7.8 | 6.8
Live | 211659597 |  | 9 | 16 | 21000 | 15000 | 15500 | 2.64 | 2.31 | 22800 | 3.15 | 2.8 | 7.8 | 6.8
Live | 211659589 |  | 9 | 16 | 21200 | 15400 | 15900 | 2.63 | 2.34 | 23400 | 3.17 | 2.82 | 7.8 | 6.8
Live | 211659587 |  | 9 | 16 | 21200 | 15400 | 15900 | 2.63 | 2.34 | 23400 | 3.17 | 2.82 | 7.8 | 6.8
Live | 211659585 |  | 9 | 15.5 | 20600 | 15100 | 15600 | 2.64 | 2.28 | 22800 | 3.11 | 2.74 | 7.8 | 6.8
Live | 211659577 |  | 9.5 | 16 | 21200 | 15100 | 15600 | 2.79 | 2.32 | 22800 | 3.15 | 2.88 | 7.8 | 6.8
Live | 211659572 |  | 9.5 | 17 | 21200 | 15200 | 15600 | 2.79 | 2.34 | 23000 | 3.18 | 2.88 | 7.8 | 6.8
Live | 211659569 |  | 9.5 | 17 | 21200 | 15000 | 15400 | 2.79 | 2.36 | 22600 | 3.2 | 2.97 | 7.8 | 6.8
Live | 211659565 |  | 9.5 | 17 | 21000 | 14800 | 15200 | 2.78 | 2.32 | 22400 | 3.16 | 2.89 | 7.8 | 6.8
Live | 211659560 |  | 9.5 | 16.5 | 21000 | 14900 | 15400 | 2.78 | 2.36 | 22600 | 3.2 | 2.87 | 7.8 | 6.8
Live | 211659559 |  | 9.5 | 16.5 | 21000 | 14900 | 15400 | 2.78 | 2.36 | 22600 | 3.2 | 2.87 | 7.8 | 6.8
Live | 211659556 |  | 9.5 | 16.5 | 21000 | 15000 | 15400 | 2.78 | 2.31 | 22600 | 3.12 | 2.87 | 7.8 | 6.8
Live | 211659555 |  | 9 | 16 | 20600 | 14700 | 15100 | 2.64 | 2.26 | 22200 | 3.05 | 2.82 | 7.8 | 6.8
Live | 211659554 |  | 9 | 16 | 20600 | 14700 | 15100 | 2.64 | 2.26 | 22200 | 3.05 | 2.82 | 7.8 | 6.8
Live | 211659550 |  | 9 | 16.5 | 20800 | 14900 | 15400 | 2.64 | 2.3 | 22600 | 3.12 | 2.82 | 7.8 | 6.8
Live | 211659547 |  | 9 | 16 | 20600 | 14800 | 15300 | 2.64 | 2.28 | 22400 | 3.1 | 2.82 | 7.8 | 6.8
Live | 211659535 |  | 9 | 15.5 | 20600 | 14800 | 15200 | 2.64 | 2.26 | 22400 | 3.07 | 2.8 | 7.8 | 6.8
Live | 211659531 |  | 9 | 15 | 21200 | 15300 | 15900 | 2.63 | 2.36 | 23200 | 3.24 | 2.81 | 7.8 | 6.8
Live | 211659524 |  | 9 | 16 | 20600 | 14700 | 15100 | 2.64 | 2.28 | 22200 | 3.08 | 2.84 | 7.8 | 6.8
Live | 211659515 |  | 9.5 | 16 | 21000 | 15000 | 15400 | 2.78 | 2.31 | 22600 | 3.14 | 2.89 | 7.8 | 6.8
Live | 211659514 |  | 9 | 15 | 20600 | 14700 | 15100 | 2.64 | 2.26 | 22200 | 3.05 | 2.82 | 7.8 | 6.8
Live | 211659512 |  | 9 | 15 | 20600 | 14700 | 15100 | 2.64 | 2.26 | 22200 | 3.05 | 2.82 | 7.8 | 6.8
Live | 211659502 |  | 9.5 | 16 | 21200 | 15100 | 15500 | 2.79 | 2.34 | 22800 | 3.15 | 2.89 | 7.8 | 6.8
Live | 211659499 |  | 9 | 15.5 | 20600 | 14800 | 15200 | 2.64 | 2.28 | 22400 | 3.08 | 2.82 | 7.8 | 6.8
Live | 211659498 |  | 9 | 15.5 | 20600 | 14800 | 15200 | 2.64 | 2.28 | 22400 | 3.08 | 2.82 | 7.8 | 6.8
Live | 211659493 |  | 9 | 15.5 | 20600 | 14800 | 15200 | 2.64 | 2.28 | 22400 | 3.1 | 2.84 | 7.8 | 6.8
Live | 211659487 |  | 9 | 15.5 | 20600 | 14700 | 15100 | 2.64 | 2.28 | 22200 | 3.08 | 2.84 | 7.8 | 6.8
Live | 211659484 |  | 9.5 | 16 | 21200 | 15100 | 15500 | 2.79 | 2.34 | 22800 | 3.15 | 2.89 | 7.8 | 6.8
Live | 211659483 |  | 9.5 | 16 | 21200 | 15100 | 15500 | 2.79 | 2.34 | 22800 | 3.15 | 2.89 | 7.8 | 6.8
Live | 211659477 |  | 9.5 | 16 | 20800 | 14800 | 15100 | 2.78 | 2.29 | 22400 | 3.08 | 2.89 | 7.8 | 6.8
Live | 211659475 |  | 9.5 | 16 | 20800 | 14800 | 15100 | 2.78 | 2.29 | 22400 | 3.08 | 2.89 | 7.8 | 6.8
Live | 211659474 |  | 9 | 15.5 | 20600 | 14800 | 15200 | 2.64 | 2.28 | 22200 | 3.08 | 2.82 | 7.8 | 6.8
Live | 211659467 |  | 9 | 15.5 | 20600 | 14800 | 15200 | 2.64 | 2.29 | 22400 | 3.1 | 2.84 | 7.8 | 6.8
Live | 211659466 |  | 9.5 | 16 | 21000 | 15000 | 15300 | 2.78 | 2.31 | 22600 | 3.12 | 2.89 | 7.8 | 6.8
Live | 211659459 |  | 9 | 15.5 | 20600 | 14700 | 15000 | 2.64 | 2.26 | 22200 | 3.05 | 2.84 | 7.8 | 6.8
Live | 211659457 |  | 9.5 | 16 | 21000 | 15000 | 15400 | 2.78 | 2.34 | 22600 | 3.15 | 2.91 | 7.8 | 6.8
Live | 211659456 |  | 9.5 | 16 | 21000 | 15000 | 15400 | 2.78 | 2.34 | 22600 | 3.15 | 2.91 | 7.8 | 6.8
Live | 211659455 |  | 9.5 | 16 | 21000 | 15000 | 15400 | 2.78 | 2.34 | 22600 | 3.15 | 2.91 | 7.8 | 6.8
Live | 211659454 |  | 9 | 16 | 21400 | 15300 | 15900 | 2.64 | 2.36 | 23200 | 3.25 | 2.84 | 7.8 | 6.8
Live | 211659451 |  | 9 | 16 | 21400 | 15300 | 15900 | 2.64 | 2.36 | 23200 | 3.25 | 2.84 | 7.8 | 6.8
Live | 211659447 |  | 9 | 16 | 21000 | 15100 | 15500 | 2.64 | 2.3 | 22800 | 3.12 | 2.84 | 7.8 | 6.8
Live | 211659442 |  | 9 | 16 | 21000 | 15100 | 15500 | 2.64 | 2.3 | 22800 | 3.12 | 2.84 | 7.8 | 6.8
Live | 211659436 |  | 9 | 16 | 21000 | 15100 | 15500 | 2.64 | 2.3 | 22800 | 3.12 | 2.84 | 7.8 | 6.8
Live | 211659435 |  | 9 | 15.5 | 20400 | 14900 | 15300 | 2.63 | 2.26 | 22400 | 3.04 | 2.77 | 7.8 | 6.8
Live | 211659433 |  | 9 | 15.5 | 20400 | 14900 | 15300 | 2.63 | 2.26 | 22400 | 3.04 | 2.77 | 7.8 | 6.8
Live | 211659432 |  | 9 | 15.5 | 20400 | 14900 | 15300 | 2.63 | 2.26 | 22400 | 3.04 | 2.77 | 7.8 | 6.8
Live | 211659430 |  | 9 | 15.5 | 20400 | 14900 | 15300 | 2.63 | 2.26 | 22400 | 3.04 | 2.77 | 7.8 | 6.8
Live | 211659429 |  | 9 | 15.5 | 20400 | 14800 | 15200 | 2.63 | 2.26 | 22400 | 3.07 | 2.77 | 7.8 | 6.8
Live | 211659406 |  | 9.5 | 16.5 | 21200 | 15100 | 15600 | 2.79 | 2.35 | 22800 | 3.2 | 2.91 | 7.8 | 6.8
Live | 211659402 |  | 9.5 | 16 | 20800 | 14800 | 15300 | 2.78 | 2.32 | 22400 | 3.14 | 2.86 | 7.8 | 6.8
Live | 211659392 |  | 8.5 | 18 | 34000 | 24800 | 23600 | 2.49 | 2.5 | 36000 | 3.36 | 1.98 | 8.1 | 6.8
Live | 211659386 |  | 8.5 | 17.5 | 32800 | 24400 | 22400 | 2.49 | 2.44 | 35400 | 3.14 | 1.88 | 8.1 | 6.8
Live | 211659381 |  | 8.5 | 17.5 | 32800 | 24400 | 22600 | 2.49 | 2.42 | 35400 | 3.12 | 1.86 | 7.8 | 6.8
Live | 211659379 |  | 8 | 17 | 32600 | 24000 | 22200 | 2.34 | 2.36 | 35200 | 3.04 | 1.82 | 7.8 | 6.8
Live | 211659378 |  | 8 | 17 | 33800 | 25200 | 24000 | 2.35 | 2.46 | 36000 | 3.3 | 1.96 | 8.1 | 6.8
Live | 211659374 |  | 8 | 17 | 32600 | 24600 | 22800 | 2.34 | 2.4 | 35800 | 3.1 | 1.86 | 7.8 | 6.8
Live | 211659368 |  | 8 | 16.5 | 33200 | 24400 | 22800 | 2.34 | 2.4 | 36000 | 3.16 | 1.88 | 7.8 | 6.8
Live | 211659362 |  | 8.5 | 17 | 32800 | 24400 | 22600 | 2.49 | 2.44 | 35600 | 3.14 | 1.88 | 7.8 | 6.8
Live | 211659351 |  | 8 | 17 | 33000 | 24400 | 22800 | 2.35 | 2.38 | 36000 | 3.1 | 1.86 | 7.8 | 6.8
Live | 211624984 |  | 13 | 24 | 28500 | 22000 | 20500 | 3.21 | 2.11 | 33600 | 3.18 | 1.8 | 9.5 | 7.5
Live | 211624981 |  | 12.5 | 25 | 13100 | 10500 | 9200 | 2.84 | 2.46 | 15500 | 3.03 | 1.93 | 9 | 7.5
Live | 211598192 |  | 11.7 | 18 | 44500 | 36000 | 27980 | 3.42 | 2.18 | 43900 | 3.61 | 1.78 | 8.5 | 6.4
Live | 211598145 |  | 11.7 | 18 | 44500 | 36000 | 27980 | 3.42 | 2.18 | 43900 | 3.61 | 1.78 | 8.5 | 6.4
Live | 211598144 |  | 11.2 | 18 | 43500 | 37000 | 28940 | 3.29 | 2.11 | 44100 | 3.45 | 1.75 | 8.5 | 6.45
Live | 211597793 |  | 11.7 | 18 | 47500 | 37300 | 29040 | 3.55 | 2.25 | 45400 | 3.68 | 1.82 | 8.5 | 6.55
Live | 211597788 |  | 11.7 | 18 | 46400 | 38000 | 28680 | 3.48 | 2.22 | 46600 | 3.71 | 1.77 | 8.5 | 6.45
Live | 211597784 |  | 12 | 18 | 35800 | 26400 | 20840 | 3.62 | 2.22 | 33100 | 3.75 | 1.84 | 8.2 | 6.35
Live | 211597782 |  | 11 | 18 | 31600 | 25500 | 19840 | 3.12 | 2.17 | 31300 | 3.61 | 1.77 | 8.2 | 6.25
Live | 211597778 |  | 11.2 | 18 | 33600 | 26100 | 20440 | 3.35 | 2.22 | 32100 | 3.72 | 1.83 | 8.2 | 6.35
Live | 211597775 |  | 11 | 18 | 31500 | 25200 | 19720 | 3.14 | 2.17 | 31300 | 3.6 | 1.77 | 8.2 | 6.3
Live | 211597770 |  | 12.5 | 18 | 23600 | 17600 | 13140 | 3.66 | 2.49 | 22300 | 4.03 | 1.94 | 8.5 | 6.5
Live | 211597769 |  | 12.5 | 18 | 23800 | 16800 | 12720 | 3.65 | 2.4 | 20900 | 3.85 | 1.9 | 8.5 | 6.35
Live | 211597765 |  | 11.7 | 19 | 47500 | 36700 | 28540 | 3.55 | 2.2 | 44400 | 3.59 | 1.77 | 8.5 | 6.35
Live | 211597754 |  | 11.2 | 18 | 31700 | 25400 | 19640 | 3.2 | 2.19 | 31800 | 3.67 | 1.75 | 8.2 | 6.3
Live | 211597752 |  | 11.7 | 18.5 | 33900 | 25700 | 20040 | 3.55 | 2.19 | 32500 | 3.75 | 1.8 | 8.5 | 6.4
Live | 211597748 |  | 11.7 | 18.5 | 33800 | 26500 | 20500 | 3.5 | 2.22 | 32600 | 3.79 | 1.79 | 8.5 | 6.4
Live | 211596944 |  | 11.7 | 18 | 46500 | 37700 | 29400 | 3.56 | 2.21 | 46000 | 3.66 | 1.8 | 8.5 | 6.55
Live | 211596942 |  | 11.7 | 18 | 46200 | 36100 | 28080 | 3.58 | 2.19 | 44000 | 3.58 | 1.79 | 8.5 | 6.4
Live | 211596939 |  | 11.7 | 18 | 44000 | 35400 | 27380 | 3.43 | 2.16 | 43400 | 3.55 | 1.76 | 8.2 | 6.3
Live | 211596935 |  | 11 | 18 | 31600 | 25400 | 20220 | 3.16 | 2.11 | 31200 | 3.59 | 1.8 | 8.2 | 6.25
Live | 211596924 |  | 11 | 18 | 31600 | 25500 | 19940 | 3.12 | 2.19 | 31300 | 3.61 | 1.8 | 8.2 | 6.3
Live | 211596915 |  | 11.7 | 19 | 47500 | 36700 | 28540 | 3.55 | 2.2 | 44400 | 3.59 | 1.77 | 8.5 | 6.35
Live | 211596904 |  | 11.2 | 18 | 31700 | 25400 | 19640 | 3.2 | 2.19 | 31800 | 3.67 | 1.75 | 8.2 | 6.3
Live | 211596897 |  | 12 | 19.5 | 36100 | 26700 | 20360 | 3.64 | 2.2 | 34300 | 3.78 | 1.78 | 8.5 | 6.3
Live | 211455293 |  | 12.5 | 19 | 23600 | 17600 | 13140 | 3.66 | 2.49 | 22300 | 4.03 | 1.94 | 8.7 | 6.8
Live | 211528643 |  | 12 | 18.5 | 35400 | 22400 | 18100 | 3.52 | 2.52 | 33600 | 3.28 | 2.06 | 8.8 | 7.45
Live | 211528641 |  | 12 | 17 | 36000 | 22600 | 18200 | 3.52 | 2.52 | 33800 | 3.28 | 2.04 | 8.5 | 7.3
Live | 211528636 |  | 11.7 | 19.5 | 36000 | 22400 | 18100 | 3.43 | 2.48 | 33800 | 3.24 | 2.02 | 8.7 | 7.35
Live | 211528633 |  | 12 | 18.5 | 35400 | 22400 | 18200 | 3.52 | 2.5 | 33800 | 3.26 | 2.04 | 8.8 | 7.45
Live | 211528632 |  | 12 | 19 | 35400 | 22600 | 18300 | 3.52 | 2.48 | 33800 | 3.22 | 2.02 | 8.8 | 7.45
Live | 211528631 |  | 12 | 17 | 36000 | 22600 | 18200 | 3.52 | 2.5 | 33800 | 3.26 | 2.04 | 8.5 | 7.3
Live | 211528630 |  | 12 | 18 | 35400 | 22600 | 18200 | 3.52 | 2.5 | 33800 | 3.24 | 2.02 | 8.8 | 7.4
Live | 211528627 |  | 12 | 18.5 | 35400 | 22200 | 17800 | 3.52 | 2.5 | 33200 | 3.2 | 2.04 | 8.7 | 7.35
Live | 211528624 |  | 11.7 | 17.5 | 35600 | 22400 | 18100 | 3.43 | 2.48 | 33400 | 3.18 | 2.02 | 8.5 | 7.3
Live | 211528371 |  | 12 | 19 | 35400 | 22600 | 18200 | 3.52 | 2.5 | 33800 | 3.24 | 2.04 | 8.8 | 7.45
Live | 211528368 |  | 12 | 18.5 | 35400 | 22400 | 18200 | 3.52 | 2.48 | 33800 | 3.26 | 2.04 | 8.8 | 7.45
Live | 211528362 |  | 12 | 19 | 35800 | 22200 | 17900 | 3.52 | 2.5 | 33400 | 3.24 | 2.04 | 8.7 | 7.4
Live | 211528358 |  | 12 | 18 | 36000 | 22200 | 17900 | 3.52 | 2.52 | 33400 | 3.26 | 2.06 | 8.7 | 7.35
Live | 211528357 |  | 12 | 18.5 | 35400 | 22400 | 18200 | 3.52 | 2.5 | 33800 | 3.26 | 2.04 | 8.8 | 7.45
Live | 211528356 |  | 12 | 19 | 35400 | 22600 | 18300 | 3.52 | 2.48 | 33800 | 3.22 | 2.02 | 8.8 | 7.45
Live | 211528355 |  | 12 | 17 | 36000 | 22600 | 18200 | 3.52 | 2.5 | 33800 | 3.26 | 2.04 | 8.5 | 7.3
Live | 211528353 |  | 11.7 | 19 | 35400 | 22600 | 18200 | 3.42 | 2.48 | 33800 | 3.24 | 2.02 | 8.8 | 7.45
Live | 211528350 |  | 12 | 17.5 | 36000 | 22600 | 18200 | 3.52 | 2.52 | 33800 | 3.28 | 2.04 | 8.5 | 7.3
Live | 211528349 |  | 12 | 19 | 35600 | 22000 | 17700 | 3.51 | 2.52 | 33200 | 3.24 | 2.06 | 8.7 | 7.4
Live | 211528348 |  | 11.7 | 17.5 | 35600 | 22400 | 18100 | 3.43 | 2.48 | 33400 | 3.18 | 2.02 | 8.5 | 7.3
Live | 211306993 |  | 10 | 17 | 54100 | 37600 | 31020 | 3.03 | 2.47 | 52400 | 3.46 | 2.1 | 8.5 | 6.55
Live | 211289594 |  | 9 | 17 | 40000 | 41700 | 34600 | 2.61 | 2 | 37000 | 2.01 | 1.93 | 8.1 | 6.85
Live | 211289102 |  | 12 | 17.5 | 46500 | 32600 | 26080 | 3.65 | 2.61 | 46800 | 3.47 | 2.18 | 8.7 | 6.7
Live | 211289097 |  | 11.7 | 18 | 46000 | 36400 | 28380 | 3.49 | 2.19 | 43900 | 3.61 | 1.77 | 8.5 | 6.4
Live | 211289091 |  | 11.5 | 18 | 46500 | 37400 | 28760 | 3.49 | 2.19 | 45400 | 3.6 | 1.77 | 8.5 | 6.45
Live | 211289088 |  | 12 | 18 | 35900 | 26800 | 20560 | 3.6 | 2.25 | 33400 | 3.81 | 1.83 | 8.5 | 6.35
Live | 211289063 |  | 11.7 | 18 | 46000 | 36400 | 28380 | 3.49 | 2.19 | 43900 | 3.61 | 1.77 | 8.5 | 6.4
Live | 211289057 |  | 11.5 | 18 | 46500 | 37400 | 28760 | 3.49 | 2.19 | 45400 | 3.6 | 1.77 | 8.5 | 6.45
Live | 211286027 |  | 10 | 19 | 57200 | 38600 | 30920 | 2.95 | 2.59 | 56200 | 3.77 | 2.14 | 8.7 | 6.6
Live | 211467828 |  | 12 | 19.5 | 36000 | 22400 | 17800 | 3.52 | 2.5 | 33600 | 3.26 | 2.04 | 8.7 | 7.4
Live | 211467820 |  | 12 | 18.5 | 35800 | 22400 | 18000 | 3.52 | 2.5 | 33400 | 3.2 | 2.04 | 8.7 | 7.35
Live | 211467818 |  | 12 | 18 | 35800 | 22200 | 17900 | 3.52 | 2.5 | 33400 | 3.24 | 2.04 | 8.7 | 7.35
Live | 211467816 |  | 12 | 18 | 35800 | 22200 | 17900 | 3.52 | 2.5 | 33400 | 3.24 | 2.04 | 8.7 | 7.35
Live | 211467813 |  | 12 | 19 | 35400 | 22600 | 18300 | 3.52 | 2.48 | 33800 | 3.22 | 2.02 | 8.8 | 7.45
Live | 211467811 |  | 12 | 18 | 35400 | 22600 | 18200 | 3.52 | 2.5 | 33800 | 3.24 | 2.02 | 8.8 | 7.4
Live | 211467808 |  | 12 | 18.5 | 35400 | 22200 | 17800 | 3.52 | 2.5 | 33200 | 3.2 | 2.04 | 8.7 | 7.35
Live | 211467805 |  | 12 | 19 | 35600 | 22000 | 17700 | 3.51 | 2.52 | 33200 | 3.24 | 2.06 | 8.7 | 7.4
Live | 211398891 |  | 9.5 | 17 | 33400 | 25200 | 23400 | 2.78 | 2.56 | 32200 | 3.44 | 2.06 | 8.5 | 6.6
Live | 211398882 |  | 9.5 | 17 | 33400 | 25200 | 23400 | 2.78 | 2.56 | 32200 | 3.44 | 2.06 | 8.5 | 6.6
Live | 211398876 |  | 9.5 | 17 | 33400 | 25200 | 23400 | 2.78 | 2.56 | 32200 | 3.44 | 2.06 | 8.5 | 6.6
Live | 211398874 |  | 9.5 | 17 | 33400 | 25200 | 23400 | 2.78 | 2.56 | 32200 | 3.44 | 2.06 | 8.5 | 6.6
Live | 211398856 |  | 9.5 | 17 | 33400 | 25200 | 23400 | 2.78 | 2.56 | 32200 | 3.44 | 2.06 | 8.5 | 6.6
Live | 211398853 |  | 9.5 | 17 | 33400 | 25200 | 23400 | 2.78 | 2.56 | 32200 | 3.44 | 2.06 | 8.5 | 6.6
Live | 211398850 |  | 9.5 | 17 | 33400 | 25200 | 23400 | 2.78 | 2.56 | 32200 | 3.44 | 2.06 | 8.5 | 6.6
Live | 211398832 |  | 9.5 | 16.5 | 32800 | 24800 | 23000 | 2.79 | 2.52 | 31600 | 3.4 | 2.04 | 8.5 | 6.6
Live | 211398826 |  | 9.5 | 16.5 | 32800 | 24800 | 23000 | 2.79 | 2.52 | 31600 | 3.4 | 2.04 | 8.5 | 6.6
Live | 211398814 |  | 9.5 | 16.5 | 32800 | 24800 | 23000 | 2.79 | 2.52 | 31600 | 3.4 | 2.04 | 8.5 | 6.6
Live | 211398811 |  | 9.5 | 16.5 | 32800 | 24800 | 23000 | 2.79 | 2.52 | 31600 | 3.4 | 2.04 | 8.5 | 6.6
Live | 211398805 |  | 9.5 | 16.5 | 32800 | 24800 | 23000 | 2.79 | 2.52 | 31600 | 3.4 | 2.04 | 8.5 | 6.6
Live | 211398799 |  | 9.5 | 16.5 | 32800 | 24800 | 23000 | 2.79 | 2.52 | 31600 | 3.4 | 2.04 | 8.5 | 6.6
Live | 211398785 |  | 9.5 | 16.5 | 32800 | 24800 | 23000 | 2.79 | 2.52 | 31600 | 3.38 | 2.02 | 8.5 | 6.6
Live | 211398776 |  | 9.5 | 16.5 | 32800 | 24800 | 23000 | 2.79 | 2.52 | 31600 | 3.38 | 2.02 | 8.5 | 6.6
Live | 211398763 |  | 9.5 | 16.5 | 32800 | 24800 | 23000 | 2.79 | 2.52 | 31600 | 3.38 | 2.02 | 8.5 | 6.6
Live | 211398757 |  | 9.5 | 16.5 | 32800 | 24800 | 23000 | 2.79 | 2.52 | 31600 | 3.38 | 2.02 | 8.5 | 6.6
Live | 211398751 |  | 9.5 | 16.5 | 32800 | 24800 | 23000 | 2.79 | 2.52 | 31600 | 3.38 | 2.02 | 8.5 | 6.6
Live | 211398745 |  | 9.5 | 16.5 | 32800 | 24800 | 23000 | 2.79 | 2.52 | 31600 | 3.38 | 2.02 | 8.5 | 6.6
Live | 211398719 |  | 9.5 | 17 | 33400 | 25400 | 23800 | 2.78 | 2.54 | 32400 | 3.42 | 2.06 | 8.5 | 6.6
Live | 211398698 |  | 9.5 | 17 | 33400 | 25400 | 23800 | 2.78 | 2.54 | 32400 | 3.42 | 2.06 | 8.5 | 6.6
Live | 211398695 |  | 9.5 | 17 | 33400 | 25400 | 23800 | 2.78 | 2.54 | 32400 | 3.42 | 2.06 | 8.5 | 6.6
Live | 211398689 |  | 9.5 | 17 | 33400 | 25400 | 23800 | 2.78 | 2.54 | 32400 | 3.42 | 2.06 | 8.5 | 6.6
Live | 211398683 |  | 9.5 | 17 | 33400 | 25400 | 23800 | 2.78 | 2.54 | 32400 | 3.42 | 2.06 | 8.5 | 6.6
Live | 211398680 |  | 9.5 | 17 | 33400 | 25400 | 23800 | 2.78 | 2.54 | 32400 | 3.42 | 2.06 | 8.5 | 6.6
Live | 211398641 |  | 9 | 17 | 32600 | 25000 | 23200 | 2.64 | 2.5 | 31800 | 3.34 | 2.02 | 8.1 | 6.6
Live | 211398633 |  | 9 | 17 | 32600 | 25000 | 23200 | 2.64 | 2.5 | 31800 | 3.34 | 2.02 | 8.1 | 6.6
Live | 211398631 |  | 9 | 17 | 32600 | 25000 | 23200 | 2.64 | 2.5 | 31800 | 3.34 | 2.02 | 8.1 | 6.6
Live | 211398613 |  | 9 | 17 | 32600 | 25000 | 23200 | 2.64 | 2.5 | 31800 | 3.34 | 2.02 | 8.1 | 6.6
Live | 211398610 |  | 9 | 17 | 32600 | 25000 | 23200 | 2.64 | 2.5 | 31800 | 3.34 | 2.02 | 8.1 | 6.6
Live | 211398601 |  | 9 | 17 | 32600 | 25000 | 23200 | 2.64 | 2.5 | 31800 | 3.34 | 2.02 | 8.1 | 6.6
Live | 211398592 |  | 9.5 | 17 | 33600 | 25400 | 23600 | 2.78 | 2.56 | 32400 | 3.44 | 2.06 | 8.5 | 6.6
Live | 211398583 |  | 9.5 | 17 | 33600 | 25400 | 23600 | 2.78 | 2.56 | 32400 | 3.44 | 2.06 | 8.5 | 6.6
Live | 211398565 |  | 9.5 | 17 | 33600 | 25400 | 23600 | 2.78 | 2.56 | 32400 | 3.44 | 2.06 | 8.5 | 6.6
Live | 211398557 |  | 9.5 | 17 | 33600 | 25400 | 23600 | 2.78 | 2.56 | 32400 | 3.44 | 2.06 | 8.5 | 6.6
Live | 211398538 |  | 9.5 | 17 | 33600 | 25400 | 23600 | 2.78 | 2.56 | 32400 | 3.44 | 2.06 | 8.5 | 6.6
Live | 211398535 |  | 9.5 | 17 | 33600 | 25400 | 23600 | 2.78 | 2.56 | 32400 | 3.44 | 2.06 | 8.5 | 6.6
Live | 211398514 |  | 9.5 | 17 | 33600 | 25400 | 23600 | 2.78 | 2.56 | 32400 | 3.44 | 2.06 | 8.5 | 6.6
Live | 211398508 |  | 9.5 | 17 | 33600 | 25400 | 23600 | 2.78 | 2.56 | 32400 | 3.44 | 2.06 | 8.5 | 6.6
Live | 211398491 |  | 9.5 | 17 | 33600 | 25400 | 23600 | 2.78 | 2.56 | 32400 | 3.47 | 2.08 | 8.5 | 6.6
Live | 211398488 |  | 9.5 | 17 | 33600 | 25400 | 23600 | 2.78 | 2.56 | 32400 | 3.47 | 2.08 | 8.5 | 6.6
Live | 211398485 |  | 9.5 | 17 | 33600 | 25400 | 23600 | 2.78 | 2.56 | 32400 | 3.47 | 2.08 | 8.5 | 6.6
Live | 211398476 |  | 9.5 | 17 | 33600 | 25400 | 23600 | 2.78 | 2.56 | 32400 | 3.47 | 2.08 | 8.5 | 6.6
Live | 211398466 |  | 9.5 | 17 | 33600 | 25400 | 23600 | 2.78 | 2.56 | 32400 | 3.47 | 2.08 | 8.5 | 6.6
Live | 211398463 |  | 9.5 | 17 | 33600 | 25400 | 23600 | 2.78 | 2.56 | 32400 | 3.47 | 2.08 | 8.5 | 6.6
Live | 211398442 |  | 9.5 | 17 | 33000 | 24800 | 23200 | 2.79 | 2.52 | 31800 | 3.4 | 2.04 | 8.5 | 6.6
Live | 211398439 |  | 9.5 | 17 | 33000 | 24800 | 23200 | 2.79 | 2.52 | 31800 | 3.4 | 2.04 | 8.5 | 6.6
Live | 211398433 |  | 9.5 | 17 | 33000 | 24800 | 23200 | 2.79 | 2.52 | 31800 | 3.4 | 2.04 | 8.5 | 6.6
Live | 211398403 |  | 9.5 | 17 | 33000 | 24800 | 23200 | 2.79 | 2.52 | 31800 | 3.4 | 2.04 | 8.5 | 6.6
Live | 211398392 |  | 9.5 | 16.5 | 32800 | 24800 | 23200 | 2.79 | 2.5 | 31600 | 3.38 | 2.02 | 8.5 | 6.6
Live | 211398386 |  | 9.5 | 16.5 | 32800 | 24800 | 23200 | 2.79 | 2.5 | 31600 | 3.38 | 2.02 | 8.5 | 6.6
Live | 211398377 |  | 9.5 | 16.5 | 32800 | 24800 | 23200 | 2.79 | 2.5 | 31600 | 3.38 | 2.02 | 8.5 | 6.6
Live | 211398374 |  | 9.5 | 16.5 | 32800 | 24800 | 23200 | 2.79 | 2.5 | 31600 | 3.38 | 2.02 | 8.5 | 6.6
Live | 211398365 |  | 9.5 | 16.5 | 32800 | 24800 | 23200 | 2.79 | 2.5 | 31600 | 3.38 | 2.02 | 8.5 | 6.6
Live | 211398312 |  | 9.5 | 17 | 33600 | 25400 | 23600 | 2.78 | 2.56 | 32400 | 3.47 | 2.08 | 8.5 | 6.6
Live | 211398294 |  | 9.5 | 17 | 33600 | 25400 | 23600 | 2.78 | 2.56 | 32400 | 3.47 | 2.08 | 8.5 | 6.6
Live | 211398291 |  | 9.5 | 17 | 33600 | 25400 | 23600 | 2.78 | 2.56 | 32400 | 3.47 | 2.08 | 8.5 | 6.6
Live | 211398288 |  | 9.5 | 17 | 33600 | 25400 | 23600 | 2.78 | 2.56 | 32400 | 3.47 | 2.08 | 8.5 | 6.6
Live | 211398273 |  | 9.5 | 17 | 33600 | 25400 | 23600 | 2.78 | 2.56 | 32400 | 3.47 | 2.08 | 8.5 | 6.6
Live | 211398267 |  | 9.5 | 17 | 33600 | 25400 | 23600 | 2.78 | 2.56 | 32400 | 3.47 | 2.08 | 8.5 | 6.6
Live | 211398249 |  | 9.5 | 17 | 33600 | 25200 | 23600 | 2.78 | 2.56 | 32400 | 3.47 | 2.08 | 8.5 | 6.6
Live | 211398240 |  | 9.5 | 17 | 33600 | 25200 | 23600 | 2.78 | 2.56 | 32400 | 3.47 | 2.08 | 8.5 | 6.6
Live | 211398234 |  | 9.5 | 17 | 33600 | 25200 | 23600 | 2.78 | 2.56 | 32400 | 3.47 | 2.08 | 8.5 | 6.6
Live | 211398231 |  | 9.5 | 17 | 33600 | 25200 | 23600 | 2.78 | 2.56 | 32400 | 3.47 | 2.08 | 8.5 | 6.6
Live | 211398222 |  | 9.5 | 17 | 33600 | 25200 | 23600 | 2.78 | 2.56 | 32400 | 3.47 | 2.08 | 8.5 | 6.6
Live | 211398216 |  | 9.5 | 17 | 33600 | 25200 | 23600 | 2.78 | 2.56 | 32400 | 3.47 | 2.08 | 8.5 | 6.6
Live | 211398185 |  | 9.5 | 17 | 33000 | 24800 | 23200 | 2.79 | 2.52 | 31600 | 3.4 | 2.04 | 8.5 | 6.6
Live | 211398179 |  | 9.5 | 17 | 33000 | 24800 | 23200 | 2.79 | 2.52 | 31600 | 3.4 | 2.04 | 8.5 | 6.6
Live | 211398173 |  | 9.5 | 17 | 33000 | 24800 | 23200 | 2.79 | 2.52 | 31600 | 3.4 | 2.04 | 8.5 | 6.6
Live | 211398167 |  | 9.5 | 17 | 33000 | 24800 | 23200 | 2.79 | 2.52 | 31600 | 3.4 | 2.04 | 8.5 | 6.6
Live | 211398161 |  | 9.5 | 17 | 33000 | 24800 | 23200 | 2.79 | 2.52 | 31600 | 3.4 | 2.04 | 8.5 | 6.6
Live | 211398144 |  | 9.5 | 16.5 | 33000 | 24800 | 23200 | 2.79 | 2.52 | 31800 | 3.4 | 2.04 | 8.5 | 6.6
Live | 211398132 |  | 9.5 | 16.5 | 33000 | 24800 | 23200 | 2.79 | 2.52 | 31800 | 3.4 | 2.04 | 8.5 | 6.6
Live | 211398120 |  | 9.5 | 16.5 | 33000 | 24800 | 23200 | 2.79 | 2.52 | 31800 | 3.4 | 2.04 | 8.5 | 6.6
Live | 211398117 |  | 9.5 | 16.5 | 33000 | 24800 | 23200 | 2.79 | 2.52 | 31800 | 3.4 | 2.04 | 8.5 | 6.6
Live | 211398114 |  | 9.5 | 16.5 | 33000 | 24800 | 23200 | 2.79 | 2.52 | 31800 | 3.4 | 2.04 | 8.5 | 6.6
Live | 211398083 |  | 9 | 16 | 33000 | 25800 | 24000 | 2.64 | 2.48 | 32600 | 3.34 | 2.02 | 8.1 | 6.6
Live | 211398080 |  | 9 | 16 | 33000 | 25800 | 24000 | 2.64 | 2.48 | 32600 | 3.34 | 2.02 | 8.1 | 6.6
Live | 211398077 |  | 9 | 16 | 33000 | 25800 | 24000 | 2.64 | 2.48 | 32600 | 3.34 | 2.02 | 8.1 | 6.6
Live | 211398074 |  | 9 | 16 | 33000 | 25800 | 24000 | 2.64 | 2.48 | 32600 | 3.34 | 2.02 | 8.1 | 6.6
Live | 211398071 |  | 9 | 16 | 33000 | 25800 | 24000 | 2.64 | 2.48 | 32600 | 3.34 | 2.02 | 8.1 | 6.6
Live | 211398056 |  | 9 | 16 | 33000 | 25800 | 24000 | 2.64 | 2.48 | 32600 | 3.34 | 2.02 | 8.1 | 6.6
Live | 211398017 |  | 9 | 16 | 33000 | 25800 | 24000 | 2.64 | 2.48 | 32600 | 3.34 | 2.02 | 8.1 | 6.6
Live | 211398014 |  | 9 | 16 | 33000 | 25800 | 24000 | 2.64 | 2.48 | 32600 | 3.34 | 2.02 | 8.1 | 6.6
Live | 211397954 |  | 8.5 | 16 | 32400 | 25200 | 23600 | 2.49 | 2.44 | 32000 | 3.28 | 1.98 | 8.1 | 6.6
Live | 211397942 |  | 8.5 | 16 | 32400 | 25200 | 23600 | 2.49 | 2.44 | 32000 | 3.28 | 1.98 | 8.1 | 6.6
Live | 211397924 |  | 9 | 16.5 | 34000 | 25800 | 24400 | 2.64 | 2.54 | 33200 | 3.53 | 2.1 | 8.5 | 6.6
Live | 211397918 |  | 9 | 16.5 | 34000 | 25800 | 24400 | 2.64 | 2.54 | 33200 | 3.53 | 2.1 | 8.5 | 6.6
Live | 211397915 |  | 9 | 16.5 | 34000 | 25800 | 24400 | 2.64 | 2.54 | 33200 | 3.53 | 2.1 | 8.5 | 6.6
Live | 211397879 |  | 9 | 16.5 | 34000 | 25800 | 24400 | 2.64 | 2.54 | 33200 | 3.53 | 2.1 | 8.5 | 6.6
Live | 211397876 |  | 9 | 16.5 | 34000 | 25800 | 24400 | 2.64 | 2.54 | 33200 | 3.53 | 2.1 | 8.5 | 6.6
Live | 211397874 |  | 9 | 16.5 | 34000 | 25800 | 24400 | 2.64 | 2.54 | 33200 | 3.53 | 2.1 | 8.5 | 6.6
Live | 211397862 |  | 9 | 16.5 | 34000 | 25800 | 24400 | 2.64 | 2.54 | 33200 | 3.53 | 2.1 | 8.5 | 6.6
Live | 211397859 |  | 9 | 16.5 | 34000 | 25800 | 24400 | 2.64 | 2.54 | 33200 | 3.53 | 2.1 | 8.5 | 6.6
Live | 211397847 |  | 9 | 16.5 | 34000 | 25800 | 24400 | 2.64 | 2.54 | 33200 | 3.53 | 2.1 | 8.5 | 6.6
Live | 211397835 |  | 9 | 16.5 | 34000 | 25800 | 24400 | 2.64 | 2.54 | 33200 | 3.53 | 2.1 | 8.5 | 6.6
Live | 211397805 |  | 9 | 16.5 | 34000 | 25800 | 24400 | 2.64 | 2.54 | 33200 | 3.53 | 2.1 | 8.5 | 6.6
Live | 211397801 |  | 9 | 16.5 | 34000 | 25800 | 24400 | 2.64 | 2.54 | 33200 | 3.53 | 2.1 | 8.5 | 6.6
Live | 211397789 |  | 9 | 16.5 | 34000 | 25800 | 24400 | 2.64 | 2.54 | 33200 | 3.53 | 2.1 | 8.5 | 6.6
Live | 211397777 |  | 9 | 16.5 | 34000 | 25800 | 24400 | 2.64 | 2.54 | 33200 | 3.53 | 2.1 | 8.5 | 6.6
Live | 211397774 |  | 9 | 16.5 | 34000 | 25800 | 24400 | 2.64 | 2.54 | 33200 | 3.53 | 2.1 | 8.5 | 6.6
Live | 211397768 |  | 9 | 16.5 | 34000 | 25800 | 24400 | 2.64 | 2.54 | 33200 | 3.53 | 2.1 | 8.5 | 6.6
Live | 211397744 |  | 9 | 16.5 | 34000 | 25800 | 24400 | 2.64 | 2.54 | 33200 | 3.53 | 2.1 | 8.5 | 6.6
Live | 211397712 |  | 9 | 16.5 | 34000 | 25800 | 24400 | 2.64 | 2.54 | 33200 | 3.5 | 2.08 | 8.5 | 6.6
Live | 211397711 |  | 9 | 16.5 | 34000 | 25800 | 24400 | 2.64 | 2.54 | 33200 | 3.5 | 2.08 | 8.5 | 6.6
Live | 211397708 |  | 9 | 16.5 | 34000 | 25800 | 24400 | 2.64 | 2.54 | 33200 | 3.5 | 2.08 | 8.5 | 6.6
Live | 211397705 |  | 9 | 16.5 | 34000 | 25800 | 24400 | 2.64 | 2.54 | 33200 | 3.53 | 2.1 | 8.5 | 6.6
Live | 211397627 |  | 9 | 16.5 | 34000 | 25800 | 24400 | 2.64 | 2.56 | 33000 | 3.52 | 2.1 | 8.5 | 6.6
Live | 211397615 |  | 9 | 16.5 | 34000 | 25800 | 24400 | 2.64 | 2.56 | 33000 | 3.52 | 2.1 | 8.5 | 6.6
Live | 211397609 |  | 9 | 16.5 | 34000 | 25800 | 24400 | 2.64 | 2.56 | 33000 | 3.52 | 2.1 | 8.5 | 6.6
Live | 211397603 |  | 9 | 16.5 | 34000 | 25800 | 24400 | 2.64 | 2.56 | 33000 | 3.52 | 2.1 | 8.5 | 6.6
Live | 211397567 |  | 9 | 16.5 | 34000 | 25800 | 24400 | 2.64 | 2.56 | 33000 | 3.52 | 2.1 | 8.5 | 6.6
Live | 211397546 |  | 9 | 16.5 | 34000 | 25800 | 24400 | 2.64 | 2.56 | 33000 | 3.52 | 2.1 | 8.5 | 6.6
Live | 211397525 |  | 9 | 16.5 | 34000 | 25800 | 24400 | 2.64 | 2.56 | 33000 | 3.52 | 2.1 | 8.5 | 6.6
Live | 211397507 |  | 9 | 16.5 | 33600 | 25400 | 23800 | 2.64 | 2.5 | 32400 | 3.47 | 2.06 | 8.5 | 6.6
Live | 211397498 |  | 9 | 16.5 | 33600 | 25400 | 23800 | 2.64 | 2.5 | 32400 | 3.47 | 2.06 | 8.5 | 6.6
Live | 211397492 |  | 9 | 16.5 | 33600 | 25400 | 23800 | 2.64 | 2.5 | 32400 | 3.47 | 2.06 | 8.5 | 6.6
Live | 211397468 |  | 9 | 16.5 | 33600 | 25400 | 23800 | 2.64 | 2.5 | 32400 | 3.47 | 2.06 | 8.5 | 6.6
Live | 211397439 |  | 9 | 16.5 | 33600 | 25400 | 23800 | 2.64 | 2.5 | 32400 | 3.47 | 2.06 | 8.5 | 6.6
Live | 211397438 |  | 9 | 16.5 | 33600 | 25400 | 23800 | 2.64 | 2.5 | 38000 | 3.29 | 2.05 | 8.5 | 6.6
Live | 211397430 |  | 9 | 16.5 | 33600 | 25400 | 23800 | 2.64 | 2.5 | 38000 | 3.29 | 2.05 | 8.5 | 6.6
Live | 211397421 |  | 9 | 16.5 | 33600 | 25400 | 23800 | 2.64 | 2.5 | 38000 | 3.29 | 2.05 | 8.5 | 6.6
Live | 211397406 |  | 9 | 16.5 | 33600 | 25400 | 23800 | 2.64 | 2.5 | 38000 | 3.29 | 2.05 | 8.5 | 6.6
Live | 211397397 |  | 9 | 16.5 | 33600 | 25400 | 23800 | 2.64 | 2.5 | 38000 | 3.29 | 2.05 | 8.5 | 6.6
Live | 211397371 |  | 9 | 16.5 | 33600 | 25400 | 23800 | 2.64 | 2.5 | 38000 | 3.29 | 2.05 | 8.5 | 6.6
Live | 211397359 |  | 9 | 16 | 33600 | 25200 | 23800 | 2.64 | 2.5 | 32400 | 3.47 | 2.06 | 8.5 | 6.6
Live | 211397356 |  | 9 | 16 | 33600 | 25200 | 23800 | 2.64 | 2.5 | 32400 | 3.47 | 2.06 | 8.5 | 6.6
Live | 211397347 |  | 9 | 16 | 33600 | 25200 | 23800 | 2.64 | 2.5 | 32400 | 3.47 | 2.06 | 8.5 | 6.6
Live | 211397338 |  | 9 | 16 | 33600 | 25200 | 23800 | 2.64 | 2.5 | 32400 | 3.47 | 2.06 | 8.5 | 6.6
Live | 211397323 |  | 9 | 16 | 33600 | 25200 | 23800 | 2.64 | 2.5 | 32400 | 3.47 | 2.06 | 8.5 | 6.6
Live | 211397311 |  | 9 | 16 | 33600 | 25200 | 23800 | 2.64 | 2.5 | 32400 | 3.47 | 2.06 | 8.5 | 6.6
Live | 211397290 |  | 9 | 16 | 33600 | 25200 | 23800 | 2.64 | 2.5 | 32400 | 3.47 | 2.06 | 8.5 | 6.6
Live | 211397275 |  | 9 | 16 | 33600 | 25200 | 23800 | 2.64 | 2.5 | 32400 | 3.47 | 2.06 | 8.5 | 6.6
Live | 211397273 |  | 9 | 16 | 33600 | 25200 | 23800 | 2.64 | 2.5 | 32400 | 3.47 | 2.06 | 8.5 | 6.6
Live | 211397249 |  | 9 | 16 | 33600 | 25200 | 23800 | 2.64 | 2.5 | 32400 | 3.47 | 2.06 | 8.5 | 6.6
Live | 211397228 |  | 9 | 16 | 33600 | 25200 | 23800 | 2.64 | 2.5 | 32400 | 3.47 | 2.06 | 8.5 | 6.6
Live | 211397219 |  | 9 | 16 | 33600 | 25400 | 24000 | 2.64 | 2.5 | 32400 | 3.44 | 2.06 | 8.5 | 6.6
Live | 211397209 |  | 9 | 16 | 33600 | 25200 | 23800 | 2.64 | 2.5 | 32400 | 3.47 | 2.06 | 8.5 | 6.6
Live | 211397206 |  | 9 | 16 | 33600 | 25200 | 23800 | 2.64 | 2.5 | 32400 | 3.47 | 2.06 | 8.5 | 6.6
Live | 211397203 |  | 9 | 16 | 33600 | 25200 | 23800 | 2.64 | 2.5 | 32400 | 3.47 | 2.06 | 8.5 | 6.6
Live | 211397201 |  | 9 | 16 | 33600 | 25200 | 23800 | 2.64 | 2.5 | 32400 | 3.47 | 2.06 | 8.5 | 6.6
Live | 211397198 |  | 9 | 16 | 33600 | 25200 | 23800 | 2.64 | 2.5 | 32400 | 3.47 | 2.06 | 8.5 | 6.6
Live | 211397195 |  | 9 | 16.5 | 33800 | 25200 | 23800 | 2.63 | 2.52 | 32400 | 3.5 | 2.06 | 8.5 | 6.6
Live | 211397188 |  | 9 | 16.5 | 33800 | 25200 | 23800 | 2.63 | 2.52 | 32400 | 3.5 | 2.06 | 8.5 | 6.6
Live | 211397185 |  | 9 | 16.5 | 33800 | 25200 | 23800 | 2.63 | 2.52 | 32400 | 3.5 | 2.06 | 8.5 | 6.6
Live | 211397173 |  | 9 | 16.5 | 33800 | 25200 | 23800 | 2.63 | 2.52 | 32400 | 3.5 | 2.06 | 8.5 | 6.6
Live | 211397165 |  | 9 | 16.5 | 33800 | 25200 | 23800 | 2.63 | 2.52 | 32400 | 3.5 | 2.06 | 8.5 | 6.6
Live | 211397164 |  | 9 | 16.5 | 33800 | 25200 | 23800 | 2.63 | 2.52 | 32400 | 3.5 | 2.06 | 8.5 | 6.6
Live | 211397158 |  | 9 | 16.5 | 33800 | 25200 | 23800 | 2.63 | 2.52 | 32400 | 3.5 | 2.06 | 8.5 | 6.6
Live | 211397137 |  | 9 | 16.5 | 33800 | 25200 | 23800 | 2.63 | 2.52 | 32400 | 3.5 | 2.06 | 8.5 | 6.6
Live | 211397134 |  | 9 | 16.5 | 33800 | 25200 | 23800 | 2.63 | 2.52 | 32400 | 3.5 | 2.06 | 8.5 | 6.6
Live | 211397130 |  | 9 | 16.5 | 33800 | 25200 | 23800 | 2.63 | 2.52 | 32400 | 3.5 | 2.06 | 8.5 | 6.6
Live | 211397129 |  | 9 | 16.5 | 33800 | 25200 | 23800 | 2.63 | 2.52 | 32400 | 3.5 | 2.06 | 8.5 | 6.6
Live | 211397126 |  | 9 | 16.5 | 33800 | 25200 | 23800 | 2.63 | 2.52 | 32400 | 3.5 | 2.06 | 8.5 | 6.6
Live | 211397113 |  | 9 | 16.5 | 33800 | 25200 | 23800 | 2.63 | 2.52 | 32400 | 3.5 | 2.06 | 8.5 | 6.6
Live | 211397096 |  | 9 | 16.5 | 33800 | 25200 | 23800 | 2.63 | 2.52 | 32400 | 3.5 | 2.06 | 8.5 | 6.6
Live | 211397086 |  | 9 | 16.5 | 33800 | 25200 | 23800 | 2.63 | 2.52 | 32400 | 3.5 | 2.06 | 8.5 | 6.6
Live | 211397083 |  | 9 | 16.5 | 33800 | 25200 | 23800 | 2.63 | 2.52 | 32400 | 3.5 | 2.06 | 8.5 | 6.6
Live | 211397080 |  | 9 | 16.5 | 33800 | 25200 | 23800 | 2.63 | 2.52 | 32400 | 3.5 | 2.06 | 8.5 | 6.6
Live | 211397077 |  | 9 | 16.5 | 33800 | 25200 | 23800 | 2.63 | 2.52 | 32400 | 3.5 | 2.06 | 8.5 | 6.6
Live | 211397065 |  | 9 | 16.5 | 33800 | 25200 | 23800 | 2.63 | 2.52 | 32400 | 3.5 | 2.06 | 8.5 | 6.6
Live | 211397041 |  | 9 | 16.5 | 33800 | 25200 | 23800 | 2.63 | 2.52 | 32400 | 3.5 | 2.06 | 8.5 | 6.6
Live | 211397029 |  | 9.5 | 17 | 33200 | 25400 | 23600 | 2.78 | 2.54 | 32200 | 3.38 | 2.04 | 8.5 | 6.6
Live | 211396993 |  | 9 | 17 | 32600 | 24800 | 23000 | 2.64 | 2.5 | 31600 | 3.34 | 2.02 | 8.1 | 6.6
Live | 211396978 |  | 9 | 17 | 32600 | 24800 | 23000 | 2.64 | 2.5 | 31600 | 3.34 | 2.02 | 8.1 | 6.6
Live | 211396960 |  | 9 | 17.5 | 34000 | 25800 | 24400 | 2.64 | 2.54 | 33200 | 3.5 | 2.08 | 8.5 | 6.6
Live | 211396927 |  | 9 | 17.5 | 34000 | 25800 | 24400 | 2.64 | 2.54 | 33200 | 3.5 | 2.08 | 8.5 | 6.6
Live | 211396924 |  | 9 | 17.5 | 34000 | 25800 | 24400 | 2.64 | 2.54 | 33200 | 3.5 | 2.08 | 8.5 | 6.6
Live | 211396915 |  | 9 | 17.5 | 34000 | 25800 | 24400 | 2.64 | 2.54 | 33200 | 3.5 | 2.08 | 8.5 | 6.6
Live | 211396891 |  | 9 | 17.5 | 34000 | 25800 | 24400 | 2.64 | 2.54 | 33200 | 3.5 | 2.08 | 8.5 | 6.6
Live | 211396882 |  | 9 | 17.5 | 34000 | 25800 | 24400 | 2.64 | 2.54 | 33200 | 3.5 | 2.08 | 8.5 | 6.6
Live | 211396870 |  | 9 | 17.5 | 34000 | 25800 | 24400 | 2.64 | 2.54 | 33200 | 3.5 | 2.08 | 8.5 | 6.6
Live | 211396843 |  | 9 | 17.5 | 34000 | 25800 | 24400 | 2.64 | 2.54 | 33200 | 3.5 | 2.08 | 8.5 | 6.6
Live | 211396825 |  | 9 | 17 | 33600 | 25400 | 24000 | 2.64 | 2.48 | 32600 | 3.44 | 2.04 | 8.1 | 6.6
Live | 211396822 |  | 9 | 17 | 33600 | 25400 | 24000 | 2.64 | 2.48 | 32600 | 3.44 | 2.04 | 8.1 | 6.6
Live | 211396819 |  | 9 | 17 | 33600 | 25400 | 24000 | 2.64 | 2.48 | 32600 | 3.44 | 2.04 | 8.1 | 6.6
Live | 211396810 |  | 9 | 17 | 33600 | 25400 | 24000 | 2.64 | 2.48 | 32600 | 3.44 | 2.04 | 8.1 | 6.6
Live | 211396766 |  | 9 | 17 | 33600 | 25400 | 24000 | 2.64 | 2.48 | 32600 | 3.44 | 2.04 | 8.1 | 6.6
Live | 211396703 |  | 9.5 | 16.5 | 34000 | 25600 | 24200 | 2.78 | 2.56 | 33000 | 3.54 | 2.1 | 8.5 | 6.6
Live | 211396694 |  | 9.5 | 16.5 | 34000 | 25600 | 24200 | 2.78 | 2.56 | 33000 | 3.54 | 2.1 | 8.5 | 6.6
Live | 211396677 |  | 9.5 | 16.5 | 34000 | 25600 | 24200 | 2.78 | 2.56 | 38500 | 3.38 | 2.09 | 8.5 | 6.6
Live | 211396674 |  | 9.5 | 16.5 | 34000 | 25600 | 24200 | 2.78 | 2.56 | 38500 | 3.38 | 2.09 | 8.5 | 6.6
Live | 211396671 |  | 9.5 | 16.5 | 34000 | 25600 | 24200 | 2.78 | 2.56 | 33000 | 3.54 | 2.1 | 8.5 | 6.6
Live | 211396662 |  | 9.5 | 16.5 | 34000 | 25600 | 24200 | 2.78 | 2.56 | 33000 | 3.54 | 2.1 | 8.5 | 6.6
Live | 211396628 |  | 9.5 | 16.5 | 34000 | 25600 | 24200 | 2.78 | 2.56 | 38500 | 3.38 | 2.09 | 8.5 | 6.6
Live | 211396626 |  | 9.5 | 16.5 | 34000 | 25600 | 24200 | 2.78 | 2.58 | 34000 | 3.56 | 2.1 | 8.5 | 6.6
Live | 211396614 |  | 9.5 | 16.5 | 34000 | 25600 | 24200 | 2.78 | 2.58 | 34000 | 3.56 | 2.1 | 8.5 | 6.6
Live | 211396564 |  | 9 | 16.5 | 33800 | 25200 | 23800 | 2.63 | 2.52 | 32400 | 3.48 | 2.06 | 8.5 | 6.6
Live | 211396540 |  | 9 | 16.5 | 33800 | 25200 | 23800 | 2.63 | 2.52 | 32400 | 3.48 | 2.06 | 8.5 | 6.6
Live | 211396537 |  | 9 | 16.5 | 33800 | 25200 | 23800 | 2.63 | 2.52 | 32400 | 3.48 | 2.06 | 8.5 | 6.6
Live | 211396519 |  | 9 | 16.5 | 33800 | 25200 | 23800 | 2.63 | 2.52 | 32400 | 3.48 | 2.06 | 8.5 | 6.6
Live | 211396511 |  | 9 | 16.5 | 33800 | 25200 | 23800 | 2.63 | 2.52 | 32400 | 3.48 | 2.06 | 8.5 | 6.6
Live | 211396491 |  | 9 | 16.5 | 33800 | 25200 | 23800 | 2.63 | 2.52 | 32400 | 3.48 | 2.06 | 8.5 | 6.6
Live | 211396479 |  | 9 | 16.5 | 33800 | 25200 | 23800 | 2.63 | 2.52 | 32400 | 3.48 | 2.06 | 8.5 | 6.6
Live | 211396459 |  | 9 | 16.5 | 33800 | 25200 | 23800 | 2.63 | 2.52 | 32400 | 3.48 | 2.06 | 8.5 | 6.6
Live | 211396435 |  | 9 | 16.5 | 33800 | 25200 | 23800 | 2.63 | 2.52 | 32400 | 3.48 | 2.06 | 8.5 | 6.6
Live | 211396428 |  | 9 | 16.5 | 33800 | 25200 | 23800 | 2.63 | 2.52 | 32400 | 3.48 | 2.06 | 8.5 | 6.6
Live | 211396419 |  | 9 | 16.5 | 33800 | 25200 | 23800 | 2.63 | 2.52 | 32400 | 3.48 | 2.06 | 8.5 | 6.6
Live | 211396405 |  | 9 | 16.5 | 33200 | 25800 | 24000 | 2.64 | 2.5 | 32600 | 3.36 | 2.02 | 8.1 | 6.6
Live | 211396380 |  | 9 | 16.5 | 33200 | 25800 | 24000 | 2.64 | 2.5 | 32600 | 3.36 | 2.02 | 8.1 | 6.6
Live | 211396362 |  | 9 | 16.5 | 33200 | 25800 | 24000 | 2.64 | 2.5 | 32600 | 3.36 | 2.02 | 8.1 | 6.6
Live | 211396342 |  | 9 | 16 | 32400 | 25200 | 23600 | 2.64 | 2.46 | 32000 | 3.28 | 2 | 8.1 | 6.6
Live | 211396338 |  | 9 | 16 | 32400 | 25200 | 23600 | 2.64 | 2.46 | 32000 | 3.28 | 2 | 8.1 | 6.6
Live | 211396243 |  | 9 | 16.5 | 33200 | 25600 | 23800 | 2.64 | 2.52 | 32400 | 3.38 | 2.04 | 8.5 | 6.6
Live | 211396190 |  | 9 | 17 | 34000 | 26000 | 24600 | 2.64 | 2.52 | 33400 | 3.46 | 2.08 | 8.1 | 6.6
Live | 211396165 |  | 9 | 17 | 34000 | 26000 | 24600 | 2.64 | 2.52 | 33400 | 3.46 | 2.08 | 8.1 | 6.6
Live | 211396148 |  | 9 | 17 | 34000 | 26000 | 24600 | 2.64 | 2.52 | 33400 | 3.46 | 2.08 | 8.1 | 6.6
Live | 211396134 |  | 9 | 17 | 34000 | 26000 | 24600 | 2.64 | 2.5 | 33400 | 3.46 | 2.08 | 8.1 | 6.6
Live | 211396119 |  | 9 | 17 | 34000 | 26000 | 24600 | 2.64 | 2.5 | 33400 | 3.46 | 2.08 | 8.1 | 6.6
Live | 211396105 |  | 9 | 17 | 33600 | 25600 | 24200 | 2.64 | 2.46 | 32800 | 3.4 | 2.04 | 8.1 | 6.6
Live | 211396095 |  | 9 | 17 | 33600 | 25600 | 24200 | 2.64 | 2.46 | 32800 | 3.4 | 2.04 | 8.1 | 6.6
Live | 211396077 |  | 9 | 16.5 | 33600 | 25600 | 24200 | 2.64 | 2.46 | 32800 | 3.4 | 2.04 | 8.1 | 6.6
Live | 211396068 |  | 9 | 16.5 | 33600 | 25600 | 24200 | 2.64 | 2.46 | 32800 | 3.4 | 2.04 | 8.1 | 6.6
Live | 211396061 |  | 9 | 16.5 | 33600 | 25600 | 24200 | 2.64 | 2.46 | 32800 | 3.4 | 2.04 | 8.1 | 6.6
Live | 211396056 |  | 9 | 16.5 | 33600 | 25600 | 24200 | 2.64 | 2.46 | 32800 | 3.4 | 2.04 | 8.1 | 6.6
Live | 211396036 |  | 9.5 | 17 | 33400 | 25400 | 23600 | 2.78 | 2.56 | 32400 | 3.44 | 2.06 | 8.5 | 6.6
Live | 211396033 |  | 9.5 | 17 | 33400 | 25400 | 23600 | 2.78 | 2.56 | 32400 | 3.44 | 2.06 | 8.5 | 6.6
Live | 211396031 |  | 9.5 | 17 | 33400 | 25400 | 23600 | 2.78 | 2.56 | 32400 | 3.44 | 2.06 | 8.5 | 6.6
Live | 211396024 |  | 9.5 | 17 | 33400 | 25400 | 23600 | 2.78 | 2.56 | 32400 | 3.44 | 2.06 | 8.5 | 6.6
Live | 211396015 |  | 9.5 | 17 | 33400 | 25400 | 23600 | 2.78 | 2.56 | 32400 | 3.44 | 2.06 | 8.5 | 6.6
Live | 211396003 |  | 9.5 | 17 | 33400 | 25400 | 23600 | 2.78 | 2.56 | 32400 | 3.44 | 2.06 | 8.5 | 6.6
Live | 211395999 |  | 9.5 | 17 | 33400 | 25400 | 23600 | 2.78 | 2.56 | 32400 | 3.44 | 2.06 | 8.5 | 6.6
Live | 211395965 |  | 9 | 16.5 | 32800 | 24800 | 23200 | 2.64 | 2.5 | 31800 | 3.38 | 2.02 | 8.5 | 6.6
Live | 211395963 |  | 9 | 16.5 | 32800 | 24800 | 23200 | 2.64 | 2.5 | 31800 | 3.38 | 2.02 | 8.5 | 6.6
Live | 211395960 |  | 9 | 16.5 | 32800 | 24800 | 23200 | 2.64 | 2.5 | 31800 | 3.38 | 2.02 | 8.5 | 6.6
Live | 211395957 |  | 9 | 16.5 | 32800 | 24800 | 23200 | 2.64 | 2.5 | 31800 | 3.38 | 2.02 | 8.5 | 6.6
Live | 211395943 |  | 9 | 16.5 | 32800 | 24800 | 23200 | 2.64 | 2.5 | 31800 | 3.36 | 2.02 | 8.5 | 6.6
Live | 211395914 |  | 9 | 16.5 | 33000 | 25600 | 24000 | 2.64 | 2.5 | 32400 | 3.36 | 2.04 | 8.1 | 6.6
Live | 211395905 |  | 9 | 16.5 | 33000 | 25600 | 24000 | 2.64 | 2.5 | 32400 | 3.36 | 2.04 | 8.1 | 6.6
Live | 211395903 |  | 9 | 16.5 | 33000 | 25600 | 24000 | 2.64 | 2.5 | 32400 | 3.36 | 2.04 | 8.1 | 6.6
Live | 211395897 |  | 9 | 16.5 | 33000 | 25600 | 24000 | 2.64 | 2.5 | 32400 | 3.36 | 2.04 | 8.1 | 6.6
Live | 211395885 |  | 9 | 16.5 | 33000 | 25600 | 24000 | 2.64 | 2.5 | 32400 | 3.36 | 2.04 | 8.1 | 6.6
Live | 211395820 |  | 9 | 16.5 | 33000 | 25600 | 24000 | 2.64 | 2.5 | 32400 | 3.36 | 2.04 | 8.1 | 6.6
Live | 211395815 |  | 9 | 16.5 | 33000 | 25600 | 24000 | 2.64 | 2.5 | 32400 | 3.36 | 2.04 | 8.1 | 6.6
Live | 211395807 |  | 9 | 16.5 | 33000 | 25600 | 24000 | 2.64 | 2.5 | 32400 | 3.36 | 2.04 | 8.1 | 6.6
Live | 211395798 |  | 9 | 16 | 32400 | 25200 | 23400 | 2.64 | 2.46 | 32000 | 3.3 | 2 | 8.1 | 6.6
Live | 211395781 |  | 9 | 16 | 32400 | 25200 | 23400 | 2.64 | 2.46 | 32000 | 3.3 | 2 | 8.1 | 6.6
Live | 211395757 |  | 9 | 16 | 32400 | 25200 | 23400 | 2.64 | 2.46 | 32000 | 3.3 | 2 | 8.1 | 6.6
Live | 211395748 |  | 9 | 16 | 32400 | 25200 | 23400 | 2.64 | 2.46 | 32000 | 3.3 | 2 | 8.1 | 6.6
Live | 211395743 |  | 9 | 16 | 32400 | 25200 | 23400 | 2.64 | 2.46 | 32000 | 3.3 | 2 | 8.1 | 6.6
Live | 211395738 |  | 9 | 16 | 32400 | 25200 | 23400 | 2.64 | 2.46 | 32000 | 3.3 | 2 | 8.1 | 6.6
Live | 211395711 |  | 9 | 16 | 32400 | 25200 | 23400 | 2.64 | 2.46 | 32000 | 3.3 | 2 | 8.1 | 6.6
Live | 211395701 |  | 9 | 16.5 | 33400 | 25600 | 24000 | 2.64 | 2.52 | 32600 | 3.4 | 2.06 | 8.5 | 6.6
Live | 211395683 |  | 9 | 16.5 | 33400 | 25600 | 24000 | 2.64 | 2.52 | 32600 | 3.4 | 2.06 | 8.5 | 6.6
Live | 211395675 |  | 9 | 16.5 | 33400 | 25600 | 24000 | 2.64 | 2.52 | 32600 | 3.4 | 2.06 | 8.5 | 6.6
Live | 211395656 |  | 9 | 16.5 | 33400 | 25600 | 24000 | 2.64 | 2.52 | 32600 | 3.4 | 2.06 | 8.5 | 6.6
Live | 211395640 |  | 9 | 16.5 | 33400 | 25600 | 24000 | 2.64 | 2.52 | 32600 | 3.4 | 2.06 | 8.5 | 6.6
Live | 211395634 |  | 9 | 16.5 | 33400 | 25600 | 24000 | 2.64 | 2.52 | 32600 | 3.4 | 2.06 | 8.5 | 6.6
Live | 211395602 |  | 9 | 16.5 | 33400 | 25600 | 24000 | 2.64 | 2.52 | 32600 | 3.4 | 2.06 | 8.5 | 6.6
Live | 211395595 |  | 9 | 16.5 | 33400 | 25600 | 24000 | 2.64 | 2.52 | 32600 | 3.4 | 2.06 | 8.5 | 6.6
Live | 211395581 |  | 9 | 16.5 | 33400 | 25600 | 24000 | 2.64 | 2.52 | 32600 | 3.4 | 2.06 | 8.5 | 6.6
Live | 211395576 |  | 9 | 16.5 | 33400 | 25600 | 24000 | 2.64 | 2.52 | 32600 | 3.4 | 2.06 | 8.5 | 6.6
Live | 211395567 |  | 9 | 16.5 | 33400 | 25600 | 24000 | 2.64 | 2.52 | 32600 | 3.4 | 2.06 | 8.5 | 6.6
Live | 211395525 |  | 9 | 16 | 32800 | 25200 | 23600 | 2.64 | 2.48 | 32200 | 3.36 | 2.02 | 8.1 | 6.6
Live | 211395505 |  | 9 | 16 | 32800 | 25200 | 23600 | 2.64 | 2.48 | 32200 | 3.36 | 2.02 | 8.1 | 6.6
Live | 211395492 |  | 9 | 16 | 32800 | 25200 | 23600 | 2.64 | 2.48 | 32200 | 3.36 | 2.02 | 8.1 | 6.6
Live | 211395483 |  | 9 | 16 | 32800 | 25200 | 23600 | 2.64 | 2.48 | 32200 | 3.36 | 2.02 | 8.1 | 6.6
Live | 211395435 |  | 9.5 | 16.5 | 33400 | 25400 | 23600 | 2.78 | 2.54 | 32400 | 3.42 | 2.06 | 8.5 | 6.6
Live | 211395419 |  | 9.5 | 16.5 | 33400 | 25400 | 23600 | 2.78 | 2.54 | 32400 | 3.42 | 2.06 | 8.5 | 6.6
Live | 211395404 |  | 9.5 | 16.5 | 33400 | 25400 | 23600 | 2.78 | 2.54 | 32400 | 3.42 | 2.06 | 8.5 | 6.6
Live | 211395402 |  | 9.5 | 16.5 | 33400 | 25400 | 23600 | 2.78 | 2.54 | 32400 | 3.42 | 2.06 | 8.5 | 6.6
Live | 211395390 |  | 9.5 | 16.5 | 33400 | 25400 | 23600 | 2.78 | 2.54 | 32400 | 3.42 | 2.06 | 8.5 | 6.6
Live | 211395385 |  | 9.5 | 16.5 | 33400 | 25400 | 23600 | 2.78 | 2.54 | 32400 | 3.42 | 2.06 | 8.5 | 6.6
Live | 211395381 |  | 9.5 | 16.5 | 33400 | 25400 | 23600 | 2.78 | 2.54 | 32400 | 3.42 | 2.06 | 8.5 | 6.6
Live | 211395376 |  | 9.5 | 16.5 | 33400 | 25400 | 23600 | 2.78 | 2.54 | 32400 | 3.42 | 2.06 | 8.5 | 6.6
Live | 211395331 |  | 9.5 | 16.5 | 33400 | 25400 | 23600 | 2.78 | 2.54 | 32400 | 3.42 | 2.06 | 8.5 | 6.6
Live | 211395306 |  | 9.5 | 16.5 | 33400 | 25400 | 23600 | 2.78 | 2.54 | 32400 | 3.42 | 2.06 | 8.5 | 6.6
Live | 211395285 |  | 9.5 | 16.5 | 33400 | 25400 | 23600 | 2.78 | 2.54 | 32400 | 3.42 | 2.06 | 8.5 | 6.6
Live | 211395275 |  | 9.5 | 16.5 | 33400 | 25400 | 23600 | 2.78 | 2.54 | 32400 | 3.42 | 2.06 | 8.5 | 6.6
Live | 211395234 |  | 9.5 | 16.5 | 33400 | 25400 | 23600 | 2.78 | 2.54 | 32400 | 3.42 | 2.06 | 8.5 | 6.6
Live | 211395219 |  | 9.5 | 16.5 | 33400 | 25400 | 23600 | 2.78 | 2.54 | 32400 | 3.42 | 2.06 | 8.5 | 6.6
Live | 211395215 |  | 9.5 | 16.5 | 33400 | 25400 | 23600 | 2.78 | 2.54 | 32400 | 3.42 | 2.06 | 8.5 | 6.6
Live | 211395201 |  | 9.5 | 16.5 | 33400 | 25400 | 23600 | 2.78 | 2.54 | 32400 | 3.42 | 2.06 | 8.5 | 6.6
Live | 211395190 |  | 9.5 | 16.5 | 33400 | 25400 | 23600 | 2.78 | 2.54 | 32400 | 3.42 | 2.06 | 8.5 | 6.6
Live | 211395185 |  | 9.5 | 16.5 | 33400 | 25400 | 23600 | 2.78 | 2.54 | 32400 | 3.42 | 2.06 | 8.5 | 6.6
Live | 211395180 |  | 9.5 | 16.5 | 33400 | 25400 | 23600 | 2.78 | 2.54 | 32400 | 3.42 | 2.06 | 8.5 | 6.6
Live | 211395175 |  | 9.5 | 16.5 | 33400 | 25400 | 23600 | 2.78 | 2.54 | 32400 | 3.42 | 2.06 | 8.5 | 6.6
Live | 211395151 |  | 9 | 16.5 | 32800 | 24800 | 23200 | 2.64 | 2.5 | 31800 | 3.36 | 2.02 | 8.5 | 6.6
Live | 211395138 |  | 9 | 16.5 | 32800 | 24800 | 23200 | 2.64 | 2.5 | 31800 | 3.36 | 2.02 | 8.5 | 6.6
Live | 211395128 |  | 9 | 16.5 | 32800 | 24800 | 23200 | 2.64 | 2.5 | 31800 | 3.36 | 2.02 | 8.5 | 6.6
Live | 211395118 |  | 9 | 16.5 | 32800 | 24800 | 23200 | 2.64 | 2.5 | 31800 | 3.36 | 2.02 | 8.5 | 6.6
Live | 211395113 |  | 9 | 16.5 | 32800 | 24800 | 23200 | 2.64 | 2.5 | 31800 | 3.36 | 2.02 | 8.5 | 6.6
Live | 211395070 |  | 9 | 16.5 | 32800 | 24800 | 23200 | 2.64 | 2.5 | 31800 | 3.36 | 2.02 | 8.5 | 6.6
Live | 211395065 |  | 9 | 16.5 | 32800 | 24800 | 23200 | 2.64 | 2.5 | 31800 | 3.36 | 2.02 | 8.5 | 6.6
Live | 211395048 |  | 9 | 16 | 32600 | 25000 | 23200 | 2.64 | 2.5 | 31800 | 3.36 | 2.02 | 8.1 | 6.6
Live | 211395046 |  | 9 | 16 | 32600 | 25000 | 23200 | 2.64 | 2.5 | 31800 | 3.36 | 2.02 | 8.1 | 6.6
Live | 211395016 |  | 9 | 16 | 32600 | 25000 | 23200 | 2.64 | 2.5 | 31800 | 3.36 | 2.02 | 8.1 | 6.6
Live | 211394996 |  | 9 | 16 | 32600 | 25000 | 23200 | 2.64 | 2.5 | 31800 | 3.36 | 2.02 | 8.1 | 6.6
Live | 211394955 |  | 9.5 | 16.5 | 33800 | 25400 | 23800 | 2.78 | 2.56 | 32400 | 3.48 | 2.08 | 8.5 | 6.6
Live | 211394952 |  | 9.5 | 16.5 | 33800 | 25400 | 23800 | 2.78 | 2.56 | 32400 | 3.48 | 2.08 | 8.5 | 6.6
Live | 211394946 |  | 9.5 | 16.5 | 33800 | 25400 | 23800 | 2.78 | 2.56 | 32400 | 3.48 | 2.08 | 8.5 | 6.6
Live | 211394944 |  | 9.5 | 16.5 | 33800 | 25400 | 23800 | 2.78 | 2.56 | 32400 | 3.48 | 2.08 | 8.5 | 6.6
Live | 211394941 |  | 9.5 | 16.5 | 33800 | 25400 | 23800 | 2.78 | 2.56 | 32400 | 3.48 | 2.08 | 8.5 | 6.6
Live | 211394931 |  | 9.5 | 16.5 | 33800 | 25400 | 23800 | 2.78 | 2.56 | 32400 | 3.48 | 2.08 | 8.5 | 6.6
Live | 211394929 |  | 9.5 | 16.5 | 33800 | 25400 | 23800 | 2.78 | 2.56 | 32400 | 3.48 | 2.08 | 8.5 | 6.6
Live | 211394926 |  | 9.5 | 16.5 | 33800 | 25400 | 23800 | 2.78 | 2.56 | 32400 | 3.48 | 2.08 | 8.5 | 6.6
Live | 211394920 |  | 9.5 | 16.5 | 33800 | 25400 | 23800 | 2.78 | 2.56 | 32400 | 3.48 | 2.08 | 8.5 | 6.6
Live | 211394903 |  | 9.5 | 16.5 | 33800 | 25400 | 23800 | 2.78 | 2.56 | 32400 | 3.48 | 2.08 | 8.5 | 6.6
Live | 211394898 |  | 9.5 | 16.5 | 33800 | 25400 | 23800 | 2.78 | 2.56 | 32400 | 3.48 | 2.08 | 8.5 | 6.6
Live | 211394884 |  | 9.5 | 16.5 | 33800 | 25400 | 23600 | 2.78 | 2.58 | 32400 | 3.5 | 2.08 | 8.5 | 6.6
Live | 211394878 |  | 9.5 | 16.5 | 33800 | 25400 | 23600 | 2.78 | 2.58 | 32400 | 3.5 | 2.08 | 8.5 | 6.6
Live | 211394873 |  | 9.5 | 16.5 | 33800 | 25400 | 23600 | 2.78 | 2.58 | 32400 | 3.5 | 2.08 | 8.5 | 6.6
Live | 211394844 |  | 9.5 | 16.5 | 33800 | 25400 | 23600 | 2.78 | 2.58 | 32400 | 3.5 | 2.08 | 8.5 | 6.6
Live | 211394841 |  | 9.5 | 16.5 | 33800 | 25400 | 23600 | 2.78 | 2.58 | 32400 | 3.5 | 2.08 | 8.5 | 6.6
Live | 211394815 |  | 9 | 16.5 | 33000 | 24800 | 23200 | 2.64 | 2.52 | 31800 | 3.43 | 2.04 | 8.5 | 6.6
Live | 211394812 |  | 9 | 16.5 | 33000 | 24800 | 23200 | 2.64 | 2.52 | 31800 | 3.43 | 2.04 | 8.5 | 6.6
Live | 211394803 |  | 9 | 16.5 | 33000 | 24800 | 23200 | 2.64 | 2.52 | 31800 | 3.43 | 2.04 | 8.5 | 6.6
Live | 211394797 |  | 9 | 16.5 | 33000 | 24800 | 23200 | 2.64 | 2.52 | 31800 | 3.43 | 2.04 | 8.5 | 6.6
Live | 211394788 |  | 9 | 16.5 | 33000 | 24800 | 23200 | 2.64 | 2.52 | 31800 | 3.43 | 2.04 | 8.5 | 6.6
Live | 211394756 |  | 9 | 16.5 | 33000 | 24800 | 23200 | 2.64 | 2.52 | 31800 | 3.43 | 2.04 | 8.5 | 6.6
Live | 211394744 |  | 9 | 16 | 33000 | 24800 | 23200 | 2.64 | 2.52 | 31800 | 3.43 | 2.04 | 8.5 | 6.6
Live | 211394741 |  | 9 | 16 | 33000 | 24800 | 23200 | 2.64 | 2.52 | 31800 | 3.43 | 2.04 | 8.5 | 6.6
Live | 211394735 |  | 9 | 16 | 33000 | 24800 | 23200 | 2.64 | 2.52 | 31800 | 3.43 | 2.04 | 8.5 | 6.6
Live | 211394721 |  | 9 | 16 | 33000 | 24800 | 23200 | 2.64 | 2.52 | 31800 | 3.43 | 2.04 | 8.5 | 6.6
Live | 211394716 |  | 9 | 16 | 33000 | 24800 | 23200 | 2.64 | 2.52 | 31800 | 3.43 | 2.04 | 8.5 | 6.6
Live | 211394706 |  | 9 | 16 | 33000 | 24800 | 23200 | 2.64 | 2.52 | 31800 | 3.43 | 2.04 | 8.5 | 6.6
Live | 211394701 |  | 9 | 16 | 33000 | 24800 | 23200 | 2.64 | 2.52 | 31800 | 3.43 | 2.04 | 8.5 | 6.6
Live | 211394662 |  | 9 | 16.5 | 34000 | 25800 | 24200 | 2.64 | 2.56 | 33000 | 3.52 | 2.1 | 8.5 | 6.6
Live | 211394628 |  | 9 | 16.5 | 34000 | 25800 | 24200 | 2.64 | 2.56 | 33000 | 3.52 | 2.1 | 8.5 | 6.6
Live | 211394624 |  | 9 | 16.5 | 34000 | 25800 | 24200 | 2.64 | 2.56 | 33000 | 3.52 | 2.1 | 8.5 | 6.6
Live | 211394591 |  | 9 | 16.5 | 34000 | 25800 | 24200 | 2.64 | 2.56 | 33000 | 3.52 | 2.1 | 8.5 | 6.6
Live | 211394588 |  | 9 | 16.5 | 34000 | 25800 | 24200 | 2.64 | 2.56 | 33000 | 3.52 | 2.1 | 8.5 | 6.6
Live | 211394585 |  | 9 | 16.5 | 34000 | 25600 | 24200 | 2.64 | 2.56 | 33000 | 3.52 | 2.1 | 8.5 | 6.6
Live | 211394579 |  | 9 | 16.5 | 34000 | 25600 | 24200 | 2.64 | 2.56 | 33000 | 3.52 | 2.1 | 8.5 | 6.6
Live | 211394570 |  | 9 | 16.5 | 34000 | 25600 | 24200 | 2.64 | 2.56 | 33000 | 3.52 | 2.1 | 8.5 | 6.6
Live | 211394567 |  | 9 | 16.5 | 34000 | 25600 | 24200 | 2.64 | 2.56 | 33000 | 3.52 | 2.1 | 8.5 | 6.6
Live | 211394556 |  | 9 | 16.5 | 34000 | 25600 | 24200 | 2.64 | 2.56 | 33000 | 3.52 | 2.1 | 8.5 | 6.6
Live | 211394554 |  | 9 | 16.5 | 34000 | 25600 | 24200 | 2.64 | 2.56 | 33000 | 3.52 | 2.1 | 8.5 | 6.6
Live | 211394526 |  | 9 | 16.5 | 34000 | 25600 | 24200 | 2.64 | 2.56 | 33000 | 3.52 | 2.1 | 8.5 | 6.6
Live | 211394500 |  | 9 | 17 | 33200 | 25000 | 23400 | 2.64 | 2.52 | 32000 | 3.44 | 2.04 | 8.5 | 6.6
Live | 211394492 |  | 9 | 17 | 33200 | 25000 | 23400 | 2.64 | 2.52 | 32000 | 3.44 | 2.04 | 8.5 | 6.6
Live | 211394489 |  | 9 | 17 | 33200 | 25000 | 23400 | 2.64 | 2.52 | 32000 | 3.44 | 2.04 | 8.5 | 6.6
Live | 211394477 |  | 9 | 17 | 33200 | 25000 | 23400 | 2.64 | 2.52 | 32000 | 3.44 | 2.04 | 8.5 | 6.6
Live | 211394467 |  | 9 | 17 | 33200 | 25000 | 23400 | 2.64 | 2.52 | 32000 | 3.44 | 2.04 | 8.5 | 6.6
Live | 211394461 |  | 9 | 17 | 33200 | 25000 | 23400 | 2.64 | 2.52 | 32000 | 3.44 | 2.04 | 8.5 | 6.6
Live | 211394458 |  | 9 | 17 | 33200 | 25000 | 23400 | 2.64 | 2.52 | 32000 | 3.44 | 2.04 | 8.5 | 6.6
Live | 211394455 |  | 9 | 16.5 | 33600 | 25200 | 23800 | 2.64 | 2.5 | 32400 | 3.47 | 2.06 | 8.5 | 6.6
Live | 211394410 |  | 9 | 16.5 | 33600 | 25200 | 23800 | 2.64 | 2.5 | 32400 | 3.47 | 2.06 | 8.5 | 6.6
Live | 211394388 |  | 9.5 | 17 | 34000 | 25400 | 23800 | 2.78 | 2.58 | 32400 | 3.52 | 2.1 | 8.5 | 6.6
Live | 211394376 |  | 9.5 | 17 | 34000 | 25400 | 23800 | 2.78 | 2.58 | 32400 | 3.52 | 2.1 | 8.5 | 6.6
Live | 211394364 |  | 9.5 | 17 | 34000 | 25400 | 23800 | 2.78 | 2.58 | 32400 | 3.52 | 2.1 | 8.5 | 6.6
Live | 211394362 |  | 9.5 | 17 | 34000 | 25400 | 23800 | 2.78 | 2.58 | 32400 | 3.52 | 2.1 | 8.5 | 6.6
Live | 211394360 |  | 9.5 | 17 | 34000 | 25400 | 23800 | 2.78 | 2.58 | 32400 | 3.52 | 2.1 | 8.5 | 6.6
Live | 211394356 |  | 9.5 | 17 | 34000 | 25400 | 23800 | 2.78 | 2.58 | 32400 | 3.52 | 2.1 | 8.5 | 6.6
Live | 211394353 |  | 9.5 | 17 | 34000 | 25400 | 23800 | 2.78 | 2.58 | 32400 | 3.52 | 2.1 | 8.5 | 6.6
Live | 211394345 |  | 9.5 | 17 | 34000 | 25400 | 23800 | 2.78 | 2.58 | 32400 | 3.52 | 2.1 | 8.5 | 6.6
Live | 211394334 |  | 9.5 | 17 | 34000 | 25400 | 23800 | 2.78 | 2.58 | 32400 | 3.52 | 2.1 | 8.5 | 6.6
Live | 211394331 |  | 9.5 | 17 | 34000 | 25400 | 23800 | 2.78 | 2.58 | 32400 | 3.52 | 2.1 | 8.5 | 6.6
Live | 211394328 |  | 9.5 | 17 | 34000 | 25400 | 23800 | 2.78 | 2.58 | 32400 | 3.52 | 2.1 | 8.5 | 6.6
Live | 211394320 |  | 9.5 | 16.5 | 33400 | 24800 | 23200 | 2.78 | 2.54 | 32000 | 3.46 | 2.06 | 8.5 | 6.6
Live | 211394315 |  | 9.5 | 16.5 | 33400 | 24800 | 23200 | 2.78 | 2.54 | 32000 | 3.46 | 2.06 | 8.5 | 6.6
Live | 211394309 |  | 9.5 | 16.5 | 33400 | 24800 | 23200 | 2.78 | 2.54 | 32000 | 3.46 | 2.06 | 8.5 | 6.6
Live | 211394308 |  | 9.5 | 16.5 | 33400 | 24800 | 23200 | 2.78 | 2.54 | 32000 | 3.46 | 2.06 | 8.5 | 6.6
Live | 211394302 |  | 9.5 | 16.5 | 33400 | 24800 | 23200 | 2.78 | 2.54 | 32000 | 3.46 | 2.06 | 8.5 | 6.6
Live | 211394299 |  | 9.5 | 16.5 | 33400 | 24800 | 23200 | 2.78 | 2.54 | 32000 | 3.46 | 2.06 | 8.5 | 6.6
Live | 211394296 |  | 9.5 | 16.5 | 33400 | 24800 | 23200 | 2.78 | 2.54 | 32000 | 3.46 | 2.06 | 8.5 | 6.6
Live | 211394291 |  | 9.5 | 16.5 | 33400 | 24800 | 23200 | 2.78 | 2.54 | 32000 | 3.46 | 2.06 | 8.5 | 6.6
Live | 211394279 |  | 9.5 | 16.5 | 33400 | 24800 | 23200 | 2.78 | 2.54 | 32000 | 3.46 | 2.06 | 8.5 | 6.6
Live | 211394276 |  | 9.5 | 16.5 | 33400 | 24800 | 23200 | 2.78 | 2.54 | 32000 | 3.46 | 2.06 | 8.5 | 6.6
Live | 211394267 |  | 9.5 | 16.5 | 33400 | 24800 | 23200 | 2.78 | 2.54 | 32000 | 3.46 | 2.06 | 8.5 | 6.6
Live | 211394261 |  | 9.5 | 16.5 | 33400 | 24800 | 23200 | 2.78 | 2.54 | 32000 | 3.46 | 2.06 | 8.5 | 6.6
Live | 211394234 |  | 9 | 16.5 | 33200 | 25800 | 24000 | 2.64 | 2.48 | 32600 | 3.34 | 2.02 | 8.1 | 6.6
Live | 211394231 |  | 9 | 16.5 | 33200 | 25800 | 24000 | 2.64 | 2.48 | 32600 | 3.34 | 2.02 | 8.1 | 6.6
Live | 211394222 |  | 9 | 16.5 | 33200 | 25800 | 24000 | 2.64 | 2.48 | 32600 | 3.34 | 2.02 | 8.1 | 6.6
Live | 211394213 |  | 9 | 16.5 | 32400 | 25400 | 23600 | 2.64 | 2.44 | 32200 | 3.25 | 1.98 | 8.1 | 6.6
Live | 211394203 |  | 9 | 16.5 | 32400 | 25400 | 23600 | 2.64 | 2.44 | 32200 | 3.25 | 1.98 | 8.1 | 6.6
Live | 211394197 |  | 9 | 16.5 | 32400 | 25400 | 23600 | 2.64 | 2.44 | 32200 | 3.25 | 1.98 | 8.1 | 6.6
Live | 211394194 |  | 9 | 16.5 | 32400 | 25400 | 23600 | 2.64 | 2.44 | 32200 | 3.25 | 1.98 | 8.1 | 6.6
Live | 211394156 |  | 9 | 17 | 33400 | 25800 | 24200 | 2.64 | 2.5 | 32800 | 3.36 | 2.04 | 8.1 | 6.6
Live | 211394150 |  | 9 | 17 | 33400 | 25800 | 24200 | 2.64 | 2.5 | 32800 | 3.36 | 2.04 | 8.1 | 6.6
Live | 211394129 |  | 9 | 16.5 | 32600 | 25400 | 23800 | 2.64 | 2.46 | 32400 | 3.3 | 2 | 8.1 | 6.6
Live | 211394126 |  | 9 | 16.5 | 32600 | 25400 | 23800 | 2.64 | 2.46 | 32400 | 3.3 | 2 | 8.1 | 6.6
Live | 211394123 |  | 9 | 16.5 | 32600 | 25400 | 23800 | 2.64 | 2.46 | 32400 | 3.3 | 2 | 8.1 | 6.6
Live | 211394110 |  | 9 | 17.5 | 33800 | 25800 | 24200 | 2.63 | 2.52 | 32800 | 3.42 | 2.06 | 8.5 | 6.6
Live | 211394101 |  | 9 | 17.5 | 33800 | 25800 | 24200 | 2.63 | 2.52 | 32800 | 3.42 | 2.06 | 8.5 | 6.6
Live | 211394088 |  | 9 | 17.5 | 33800 | 25800 | 24200 | 2.63 | 2.52 | 32800 | 3.42 | 2.06 | 8.5 | 6.6
Live | 211394085 |  | 9 | 17.5 | 33800 | 25800 | 24200 | 2.63 | 2.52 | 32800 | 3.42 | 2.06 | 8.5 | 6.6
Live | 211394076 |  | 9 | 17.5 | 33800 | 25800 | 24200 | 2.63 | 2.52 | 32800 | 3.42 | 2.06 | 8.5 | 6.6
Live | 211394073 |  | 9.5 | 17.5 | 33400 | 25400 | 23600 | 2.78 | 2.54 | 32400 | 3.42 | 2.06 | 8.5 | 6.6
Live | 211394049 |  | 9.5 | 17.5 | 33400 | 25400 | 23600 | 2.78 | 2.54 | 32400 | 3.42 | 2.06 | 8.5 | 6.6
Live | 211394043 |  | 9 | 17 | 33200 | 25200 | 23600 | 2.64 | 2.48 | 32400 | 3.38 | 2.02 | 8.1 | 6.6
Live | 211394037 |  | 9 | 17 | 33200 | 25200 | 23600 | 2.64 | 2.48 | 32400 | 3.38 | 2.02 | 8.1 | 6.6
Live | 211394001 |  | 9 | 17 | 32800 | 25000 | 23200 | 2.64 | 2.5 | 31800 | 3.36 | 2.02 | 8.1 | 6.6
Live | 211393998 |  | 9 | 17 | 32800 | 25000 | 23200 | 2.64 | 2.5 | 31800 | 3.36 | 2.02 | 8.1 | 6.6
Live | 211393986 |  | 9 | 17 | 32800 | 25000 | 23200 | 2.64 | 2.5 | 31800 | 3.36 | 2.02 | 8.1 | 6.6
Live | 211393980 |  | 9 | 17.5 | 33800 | 25800 | 24200 | 2.63 | 2.52 | 32800 | 3.45 | 2.06 | 8.5 | 6.6
Live | 211393977 |  | 9 | 17.5 | 33800 | 25800 | 24200 | 2.63 | 2.52 | 32800 | 3.45 | 2.06 | 8.5 | 6.6
Live | 211393974 |  | 9 | 17.5 | 33800 | 25800 | 24200 | 2.63 | 2.52 | 32800 | 3.45 | 2.06 | 8.5 | 6.6
Live | 211393965 |  | 9 | 17.5 | 33800 | 25800 | 24200 | 2.63 | 2.52 | 32800 | 3.45 | 2.06 | 8.5 | 6.6
Live | 211393941 |  | 9 | 17.5 | 33800 | 25800 | 24200 | 2.63 | 2.52 | 32800 | 3.45 | 2.06 | 8.5 | 6.6
Live | 211393935 |  | 9.5 | 17 | 33400 | 25400 | 23600 | 2.78 | 2.54 | 32400 | 3.42 | 2.06 | 8.5 | 6.6
Live | 211393926 |  | 9.5 | 17 | 33400 | 25400 | 23600 | 2.78 | 2.54 | 32400 | 3.42 | 2.06 | 8.5 | 6.6
Live | 211393908 |  | 9 | 17 | 33200 | 25200 | 23600 | 2.64 | 2.48 | 32400 | 3.38 | 2.02 | 8.1 | 6.6
Live | 211393875 |  | 9 | 15.5 | 33200 | 25200 | 23600 | 2.64 | 2.48 | 32400 | 3.38 | 2.02 | 8.1 | 6.6
Live | 211393842 |  | 9.5 | 16.5 | 34000 | 25400 | 23800 | 2.78 | 2.56 | 32400 | 3.5 | 2.08 | 8.5 | 6.6
Live | 211393836 |  | 9.5 | 16.5 | 34000 | 25400 | 23800 | 2.78 | 2.56 | 32400 | 3.5 | 2.08 | 8.5 | 6.6
Live | 211393830 |  | 9.5 | 16.5 | 34000 | 25400 | 23800 | 2.78 | 2.56 | 32400 | 3.5 | 2.08 | 8.5 | 6.6
Live | 211393818 |  | 9 | 16.5 | 33200 | 25000 | 23400 | 2.64 | 2.52 | 32000 | 3.42 | 2.04 | 8.5 | 6.6
Live | 211393809 |  | 9 | 16.5 | 33200 | 25000 | 23400 | 2.64 | 2.52 | 32000 | 3.42 | 2.04 | 8.5 | 6.6
Live | 211393806 |  | 9 | 16.5 | 33200 | 25000 | 23400 | 2.64 | 2.52 | 32000 | 3.42 | 2.04 | 8.5 | 6.6
Live | 211393791 |  | 9 | 16.5 | 33200 | 25000 | 23400 | 2.64 | 2.52 | 32000 | 3.42 | 2.04 | 8.5 | 6.6
Live | 211393779 |  | 9.5 | 18 | 33800 | 25400 | 23800 | 2.78 | 2.48 | 33800 | 3.48 | 2.04 | 8.1 | 6.6
Live | 211393764 |  | 10 | 18 | 33800 | 25200 | 23600 | 2.93 | 2.48 | 33600 | 3.5 | 2.04 | 8.1 | 6.6
Live | 211393761 |  | 10 | 18 | 33800 | 25200 | 23600 | 2.93 | 2.48 | 33600 | 3.5 | 2.04 | 8.1 | 6.6
Live | 211393747 |  | 10 | 18 | 33800 | 25200 | 23600 | 2.93 | 2.48 | 33600 | 3.5 | 2.04 | 8.1 | 6.6
Live | 211393744 |  | 9.5 | 17.5 | 33800 | 25400 | 23800 | 2.78 | 2.48 | 33800 | 3.48 | 2.04 | 8.1 | 6.6
Live | 211393741 |  | 9.5 | 17.5 | 33800 | 25400 | 23800 | 2.78 | 2.48 | 33800 | 3.48 | 2.04 | 8.1 | 6.6
Live | 211393714 |  | 9.5 | 17 | 34000 | 25800 | 24200 | 2.78 | 2.48 | 34000 | 3.5 | 2.04 | 8.1 | 6.6
Live | 211393696 |  | 9.5 | 17 | 34000 | 25800 | 24200 | 2.78 | 2.48 | 34000 | 3.5 | 2.04 | 8.1 | 6.6
Live | 211393660 |  | 10 | 17.5 | 33600 | 25200 | 23400 | 2.93 | 2.48 | 33200 | 3.44 | 2.02 | 8.1 | 6.6
Live | 211393626 |  | 10 | 18.5 | 34000 | 25200 | 23800 | 2.93 | 2.54 | 33800 | 3.62 | 2.1 | 8.5 | 6.6
Live | 211393624 |  | 10 | 18.5 | 34000 | 25200 | 23800 | 2.93 | 2.54 | 33800 | 3.62 | 2.1 | 8.5 | 6.6
Live | 211393602 |  | 10.5 | 18.5 | 34000 | 25400 | 24000 | 3.08 | 2.64 | 34000 | 3.83 | 2.18 | 8.5 | 6.6
Live | 211393556 |  | 10 | 18 | 34000 | 25400 | 23800 | 2.93 | 2.5 | 33800 | 3.54 | 2.06 | 8.1 | 6.6
Live | 211393550 |  | 10 | 18 | 34000 | 25400 | 23800 | 2.93 | 2.5 | 33800 | 3.54 | 2.06 | 8.1 | 6.6
Live | 211393547 |  | 10 | 18 | 34000 | 25400 | 23800 | 2.93 | 2.5 | 33800 | 3.54 | 2.06 | 8.1 | 6.6
Live | 211393535 |  | 10 | 18 | 34000 | 25400 | 23800 | 2.93 | 2.5 | 33800 | 3.54 | 2.06 | 8.1 | 6.6
Live | 211393512 |  | 9.5 | 17.5 | 33200 | 25000 | 23400 | 2.78 | 2.44 | 33000 | 3.42 | 2 | 8.1 | 6.6
Live | 211393506 |  | 9.5 | 17.5 | 33200 | 25000 | 23400 | 2.78 | 2.44 | 33000 | 3.42 | 2 | 8.1 | 6.6
Live | 211393496 |  | 9.5 | 17.5 | 33200 | 25000 | 23400 | 2.78 | 2.44 | 33000 | 3.42 | 2 | 8.1 | 6.6
Live | 211393491 |  | 9.5 | 17.5 | 33200 | 25000 | 23400 | 2.78 | 2.44 | 33000 | 3.42 | 2 | 8.1 | 6.6
Live | 211393488 |  | 9.5 | 17.5 | 33200 | 25000 | 23400 | 2.78 | 2.44 | 33000 | 3.42 | 2 | 8.1 | 6.6
Live | 211393467 |  | 10 | 17.5 | 34000 | 25600 | 24200 | 2.93 | 2.54 | 34000 | 3.62 | 2.1 | 8.1 | 6.6
Live | 211393461 |  | 10 | 17.5 | 34000 | 25600 | 24200 | 2.93 | 2.54 | 34000 | 3.62 | 2.1 | 8.1 | 6.6
Live | 211393458 |  | 10 | 17.5 | 34000 | 25600 | 24200 | 2.93 | 2.54 | 34000 | 3.62 | 2.1 | 8.1 | 6.6
Live | 211393455 |  | 10 | 17.5 | 34000 | 25600 | 24200 | 2.93 | 2.54 | 34000 | 3.62 | 2.1 | 8.1 | 6.6
Live | 211393446 |  | 10 | 17.5 | 34000 | 25600 | 24200 | 2.93 | 2.54 | 34000 | 3.62 | 2.1 | 8.1 | 6.6
Live | 211393443 |  | 10 | 17.5 | 34000 | 25600 | 24200 | 2.93 | 2.54 | 34000 | 3.62 | 2.1 | 8.1 | 6.6
Live | 211393402 |  | 9 | 17 | 34000 | 25800 | 24600 | 2.64 | 2.46 | 34000 | 3.53 | 2.06 | 8.1 | 6.6
Live | 211393331 |  | 9.5 | 17 | 34000 | 25600 | 24400 | 2.78 | 2.52 | 34000 | 3.64 | 2.1 | 8.1 | 6.6
Live | 211393266 |  | 10 | 17.5 | 33400 | 25000 | 23200 | 2.93 | 2.48 | 33000 | 3.44 | 2.02 | 8.1 | 6.6
Live | 211393254 |  | 10 | 17.5 | 33400 | 25000 | 23200 | 2.93 | 2.48 | 33000 | 3.44 | 2.02 | 8.1 | 6.6
Live | 211393248 |  | 10 | 17.5 | 33400 | 25000 | 23200 | 2.93 | 2.48 | 33000 | 3.44 | 2.02 | 8.1 | 6.6
Live | 211393237 |  | 10 | 17.5 | 33400 | 25000 | 23200 | 2.93 | 2.48 | 33000 | 3.44 | 2.02 | 8.1 | 6.6
Live | 211393219 |  | 9.5 | 18 | 33800 | 25600 | 24200 | 2.78 | 2.46 | 34000 | 3.48 | 2.04 | 8.1 | 6.6
Live | 211393213 |  | 9.5 | 18 | 33800 | 25600 | 24200 | 2.78 | 2.46 | 34000 | 3.48 | 2.04 | 8.1 | 6.6
Live | 211393204 |  | 9.5 | 18 | 33800 | 25600 | 24200 | 2.78 | 2.46 | 34000 | 3.48 | 2.04 | 8.1 | 6.6
Live | 211393160 |  | 9.5 | 17.5 | 32800 | 24400 | 22800 | 2.79 | 2.42 | 32400 | 3.38 | 1.98 | 8.1 | 6.6
Live | 211393148 |  | 9.5 | 17.5 | 32800 | 24400 | 22800 | 2.79 | 2.42 | 32400 | 3.38 | 1.98 | 8.1 | 6.6
Live | 211393136 |  | 9.5 | 17.5 | 32800 | 24400 | 22800 | 2.79 | 2.42 | 32400 | 3.38 | 1.98 | 8.1 | 6.6
Live | 211393115 |  | 9.5 | 17.5 | 34000 | 25800 | 24400 | 2.78 | 2.52 | 34000 | 3.62 | 2.1 | 8.1 | 6.6
Live | 211393066 |  | 9.5 | 17 | 34000 | 25400 | 24000 | 2.78 | 2.48 | 33800 | 3.54 | 2.06 | 8.1 | 6.6
Live | 211393064 |  | 9.5 | 17 | 34000 | 25400 | 24000 | 2.78 | 2.48 | 33800 | 3.54 | 2.06 | 8.1 | 6.6
Live | 211393040 |  | 9.5 | 17 | 34000 | 26200 | 25000 | 2.78 | 2.54 | 34000 | 3.7 | 2.12 | 8.5 | 6.6
Live | 211393037 |  | 9.5 | 17 | 34000 | 26200 | 25000 | 2.78 | 2.54 | 34000 | 3.7 | 2.12 | 8.5 | 6.6
Live | 211393031 |  | 9.5 | 17 | 34000 | 26200 | 25000 | 2.78 | 2.54 | 34000 | 3.7 | 2.12 | 8.5 | 6.6
Live | 211393028 |  | 9.5 | 17 | 34000 | 26200 | 25000 | 2.78 | 2.54 | 34000 | 3.7 | 2.12 | 8.5 | 6.6
Live | 211393022 |  | 9.5 | 17 | 34000 | 26200 | 25000 | 2.78 | 2.54 | 34000 | 3.7 | 2.12 | 8.5 | 6.6
Live | 211393018 |  | 9.5 | 17 | 34000 | 26200 | 25000 | 2.78 | 2.54 | 34000 | 3.7 | 2.12 | 8.5 | 6.6
Live | 211393015 |  | 9.5 | 17 | 34000 | 26200 | 25000 | 2.78 | 2.54 | 34000 | 3.7 | 2.12 | 8.5 | 6.6
Live | 211393012 |  | 9.5 | 17 | 34000 | 26200 | 25000 | 2.78 | 2.54 | 34000 | 3.7 | 2.12 | 8.5 | 6.6
Live | 211392988 |  | 9.5 | 16.5 | 34000 | 25600 | 24600 | 2.78 | 2.48 | 34000 | 3.6 | 2.08 | 8.1 | 6.6
Live | 211392985 |  | 9.5 | 16.5 | 34000 | 25600 | 24600 | 2.78 | 2.48 | 34000 | 3.6 | 2.08 | 8.1 | 6.6
Live | 211392967 |  | 9.5 | 16.5 | 34000 | 25600 | 24600 | 2.78 | 2.48 | 34000 | 3.6 | 2.08 | 8.1 | 6.6
Live | 211392896 |  | 10 | 18 | 34000 | 25200 | 23800 | 2.93 | 2.5 | 33600 | 3.54 | 2.06 | 8.1 | 6.6
Live | 211392894 |  | 10 | 18 | 34000 | 25200 | 23800 | 2.93 | 2.5 | 33600 | 3.54 | 2.06 | 8.1 | 6.6
Live | 211392883 |  | 10 | 18 | 34000 | 25200 | 23800 | 2.93 | 2.5 | 33600 | 3.54 | 2.06 | 8.1 | 6.6
Live | 211392839 |  | 10 | 18 | 34000 | 25200 | 23800 | 2.93 | 2.5 | 33600 | 3.54 | 2.06 | 8.1 | 6.6
Live | 211392770 |  | 9.5 | 17.5 | 33200 | 24800 | 23200 | 2.78 | 2.44 | 33000 | 3.44 | 2.02 | 8.1 | 6.6
Live | 211392761 |  | 9.5 | 17.5 | 33200 | 24800 | 23200 | 2.78 | 2.44 | 33000 | 3.44 | 2.02 | 8.1 | 6.6
Live | 211392758 |  | 9.5 | 17.5 | 33200 | 24800 | 23200 | 2.78 | 2.44 | 33000 | 3.44 | 2.02 | 8.1 | 6.6
Live | 211392743 |  | 9.5 | 17.5 | 33200 | 24800 | 23200 | 2.78 | 2.44 | 33000 | 3.44 | 2.02 | 8.1 | 6.6
Live | 211392678 |  | 10 | 18 | 34000 | 25400 | 23800 | 2.93 | 2.5 | 33800 | 3.54 | 2.06 | 8.1 | 6.6
Live | 211392672 |  | 10 | 18 | 34000 | 25400 | 23800 | 2.93 | 2.5 | 33800 | 3.54 | 2.06 | 8.1 | 6.6
Live | 211392631 |  | 10 | 18 | 34000 | 25400 | 23800 | 2.93 | 2.5 | 33800 | 3.54 | 2.06 | 8.1 | 6.6
Live | 211392628 |  | 10 | 18 | 34000 | 25400 | 23800 | 2.93 | 2.5 | 33800 | 3.54 | 2.06 | 8.1 | 6.6
Live | 211392625 |  | 10 | 18 | 34000 | 25400 | 23800 | 2.93 | 2.5 | 33800 | 3.54 | 2.06 | 8.1 | 6.6
Live | 211392565 |  | 9.5 | 17 | 33200 | 25000 | 23400 | 2.78 | 2.44 | 33200 | 3.44 | 2 | 8.1 | 6.6
Live | 211392563 |  | 9.5 | 17 | 33200 | 25000 | 23400 | 2.78 | 2.44 | 33200 | 3.44 | 2 | 8.1 | 6.6
Live | 211392527 |  | 9.5 | 17 | 33200 | 25000 | 23400 | 2.78 | 2.44 | 33200 | 3.44 | 2 | 8.1 | 6.6
Live | 211392524 |  | 9.5 | 17 | 33200 | 25000 | 23400 | 2.78 | 2.44 | 33200 | 3.44 | 2 | 8.1 | 6.6
Live | 211392507 |  | 9.5 | 17.5 | 32800 | 26800 | 23800 | 2.79 | 2.54 | 34000 | 3.52 | 2.02 | 8.1 | 6.6
Live | 211392486 |  | 9.5 | 17.5 | 32800 | 26800 | 23800 | 2.79 | 2.54 | 34000 | 3.52 | 2.02 | 8.1 | 6.6
Live | 211392477 |  | 9.5 | 17.5 | 32800 | 26800 | 23800 | 2.79 | 2.54 | 34000 | 3.52 | 2.02 | 8.1 | 6.6
Live | 211392451 |  | 9.5 | 18 | 34000 | 25800 | 24400 | 2.78 | 2.48 | 34000 | 3.52 | 2.06 | 8.1 | 6.6
Live | 211392436 |  | 9.5 | 18 | 34000 | 25800 | 24400 | 2.78 | 2.48 | 34000 | 3.52 | 2.06 | 8.1 | 6.6
Live | 211392427 |  | 9.5 | 18 | 34000 | 25800 | 24400 | 2.78 | 2.48 | 34000 | 3.52 | 2.06 | 8.1 | 6.6
Live | 211392421 |  | 9.5 | 18 | 34000 | 25800 | 24400 | 2.78 | 2.48 | 34000 | 3.52 | 2.06 | 8.1 | 6.6
Live | 211392400 |  | 9.5 | 18 | 34000 | 25800 | 24400 | 2.78 | 2.48 | 34000 | 3.52 | 2.06 | 8.1 | 6.6
Live | 211392367 |  | 9.5 | 17.5 | 32800 | 26800 | 23800 | 2.79 | 2.54 | 34000 | 3.52 | 2.02 | 8.1 | 6.6
Live | 211392355 |  | 9.5 | 17.5 | 32800 | 26800 | 23800 | 2.79 | 2.54 | 34000 | 3.52 | 2.02 | 8.1 | 6.6
Live | 211392352 |  | 9.5 | 17.5 | 32800 | 26800 | 23800 | 2.79 | 2.54 | 34000 | 3.52 | 2.02 | 8.1 | 6.6
Live | 211392346 |  | 9.5 | 18 | 34000 | 25800 | 24400 | 2.78 | 2.48 | 34000 | 3.53 | 2.06 | 8.1 | 6.6
Live | 211392328 |  | 9.5 | 18 | 34000 | 25800 | 24400 | 2.78 | 2.48 | 34000 | 3.53 | 2.06 | 8.1 | 6.6
Live | 211392322 |  | 9.5 | 18 | 34000 | 25800 | 24400 | 2.78 | 2.48 | 34000 | 3.53 | 2.06 | 8.1 | 6.6
Live | 211392313 |  | 9.5 | 18 | 34000 | 25800 | 24400 | 2.78 | 2.48 | 34000 | 3.53 | 2.06 | 8.1 | 6.6
Live | 211392259 |  | 9.5 | 17 | 33200 | 25000 | 23400 | 2.78 | 2.44 | 33200 | 3.43 | 2 | 8.1 | 6.6
Live | 211392256 |  | 9.5 | 17 | 33200 | 25000 | 23400 | 2.78 | 2.44 | 33200 | 3.43 | 2 | 8.1 | 6.6
Live | 211392241 |  | 9.5 | 17 | 33200 | 25000 | 23400 | 2.78 | 2.44 | 33200 | 3.43 | 2 | 8.1 | 6.6
Live | 211392232 |  | 9.5 | 17 | 33200 | 25000 | 23400 | 2.78 | 2.44 | 33200 | 3.43 | 2 | 8.1 | 6.6
Live | 211392226 |  | 9.5 | 17 | 33200 | 25000 | 23400 | 2.78 | 2.44 | 33200 | 3.43 | 2 | 8.1 | 6.6
Live | 211392187 |  | 9.5 | 17.5 | 33400 | 25000 | 23400 | 2.78 | 2.44 | 33200 | 3.46 | 2.02 | 8.1 | 6.6
Live | 211392171 |  | 9.5 | 17.5 | 33400 | 25000 | 23400 | 2.78 | 2.44 | 33200 | 3.46 | 2.02 | 8.1 | 6.6
Live | 211392168 |  | 9.5 | 17.5 | 33400 | 25000 | 23400 | 2.78 | 2.44 | 33200 | 3.46 | 2.02 | 8.1 | 6.6
Live | 211392156 |  | 9.5 | 17.5 | 33400 | 25000 | 23400 | 2.78 | 2.44 | 33200 | 3.46 | 2.02 | 8.1 | 6.6
Live | 211392147 |  | 9.5 | 17.5 | 33400 | 25000 | 23400 | 2.78 | 2.44 | 33200 | 3.46 | 2.02 | 8.1 | 6.6
Live | 211392135 |  | 9.5 | 17.5 | 33400 | 25000 | 23400 | 2.78 | 2.44 | 33200 | 3.46 | 2.02 | 8.1 | 6.6
Live | 211392093 |  | 10 | 17 | 34000 | 25200 | 23600 | 2.93 | 2.52 | 33600 | 3.58 | 2.08 | 8.5 | 6.6
Live | 211392087 |  | 10 | 17 | 34000 | 25200 | 23600 | 2.93 | 2.52 | 33600 | 3.58 | 2.08 | 8.5 | 6.6
Live | 211392081 |  | 10 | 17 | 34000 | 25200 | 23600 | 2.93 | 2.52 | 33600 | 3.58 | 2.08 | 8.5 | 6.6
Live | 211392075 |  | 10 | 17 | 34000 | 25200 | 23600 | 2.93 | 2.52 | 33600 | 3.58 | 2.08 | 8.5 | 6.6
Live | 211392063 |  | 10 | 17 | 34000 | 25200 | 23600 | 2.93 | 2.52 | 33600 | 3.58 | 2.08 | 8.5 | 6.6
Live | 211392061 |  | 10 | 17 | 34000 | 25200 | 23600 | 2.93 | 2.52 | 33600 | 3.58 | 2.08 | 8.5 | 6.6
Live | 211392059 |  | 10 | 17 | 34000 | 25200 | 23600 | 2.93 | 2.52 | 33600 | 3.58 | 2.08 | 8.5 | 6.6
Live | 211392014 |  | 10 | 17.5 | 33600 | 24600 | 23200 | 2.93 | 2.48 | 32800 | 3.5 | 2.04 | 8.1 | 6.6
Live | 211391990 |  | 10 | 17.5 | 33600 | 24600 | 23200 | 2.93 | 2.48 | 32800 | 3.5 | 2.04 | 8.1 | 6.6
Live | 211391981 |  | 10 | 17.5 | 33600 | 24600 | 23200 | 2.93 | 2.48 | 32800 | 3.5 | 2.04 | 8.1 | 6.6
Live | 211391966 |  | 10 | 17.5 | 33600 | 24600 | 23200 | 2.93 | 2.48 | 32800 | 3.5 | 2.04 | 8.1 | 6.6
Live | 211391891 |  | 10 | 18 | 34000 | 25400 | 23800 | 2.93 | 2.5 | 33800 | 3.54 | 2.06 | 8.1 | 6.6
Live | 211391888 |  | 10 | 18 | 34000 | 25400 | 23800 | 2.93 | 2.5 | 33800 | 3.54 | 2.06 | 8.1 | 6.6
Live | 211391885 |  | 10 | 18 | 34000 | 25400 | 23800 | 2.93 | 2.5 | 33800 | 3.54 | 2.06 | 8.1 | 6.6
Live | 211391879 |  | 10 | 18 | 34000 | 25400 | 23800 | 2.93 | 2.5 | 33800 | 3.54 | 2.06 | 8.1 | 6.6
Live | 211391867 |  | 10 | 18 | 34000 | 25400 | 23800 | 2.93 | 2.5 | 33800 | 3.54 | 2.06 | 8.1 | 6.6
Live | 211391844 |  | 10 | 18 | 34000 | 25400 | 23800 | 2.93 | 2.5 | 33800 | 3.54 | 2.06 | 8.1 | 6.6
Live | 211391838 |  | 10 | 18 | 34000 | 25400 | 23800 | 2.93 | 2.5 | 33800 | 3.54 | 2.06 | 8.1 | 6.6
Live | 211391818 |  | 10 | 18 | 34000 | 25400 | 23800 | 2.93 | 2.5 | 33800 | 3.54 | 2.06 | 8.1 | 6.6
Live | 211391780 |  | 10 | 18 | 34000 | 25400 | 23800 | 2.93 | 2.5 | 33800 | 3.54 | 2.06 | 8.1 | 6.6
Live | 211391765 |  | 10 | 18 | 34000 | 25400 | 23800 | 2.93 | 2.5 | 33800 | 3.54 | 2.06 | 8.1 | 6.6
Live | 211391759 |  | 10 | 18 | 34000 | 25400 | 23800 | 2.93 | 2.5 | 33800 | 3.54 | 2.06 | 8.1 | 6.6
Live | 211391753 |  | 10 | 18 | 34000 | 25400 | 23800 | 2.93 | 2.5 | 33800 | 3.54 | 2.06 | 8.1 | 6.6
Live | 211391747 |  | 10 | 18 | 34000 | 25400 | 23800 | 2.93 | 2.5 | 33800 | 3.54 | 2.06 | 8.1 | 6.6
Live | 211391743 |  | 10 | 18 | 34000 | 25400 | 23800 | 2.93 | 2.5 | 33800 | 3.54 | 2.06 | 8.1 | 6.6
Live | 211391687 |  | 9.5 | 17.5 | 33200 | 25000 | 23400 | 2.78 | 2.44 | 33000 | 3.44 | 2.02 | 8.1 | 6.6
Live | 211391681 |  | 9.5 | 17.5 | 33200 | 25000 | 23400 | 2.78 | 2.44 | 33000 | 3.44 | 2.02 | 8.1 | 6.6
Live | 211391675 |  | 9.5 | 17.5 | 33200 | 25000 | 23400 | 2.78 | 2.44 | 33000 | 3.44 | 2.02 | 8.1 | 6.6
Live | 211391669 |  | 9.5 | 17.5 | 33200 | 25000 | 23400 | 2.78 | 2.44 | 33000 | 3.44 | 2.02 | 8.1 | 6.6
Live | 211391666 |  | 9.5 | 17.5 | 33200 | 25000 | 23400 | 2.78 | 2.44 | 33000 | 3.44 | 2.02 | 8.1 | 6.6
Live | 211391627 |  | 9.5 | 17.5 | 33400 | 24800 | 23400 | 2.78 | 2.46 | 33000 | 3.48 | 2.02 | 8.1 | 6.6
Live | 211391620 |  | 9.5 | 17.5 | 33400 | 24800 | 23400 | 2.78 | 2.46 | 33000 | 3.48 | 2.02 | 8.1 | 6.6
Live | 211391617 |  | 9.5 | 17.5 | 33400 | 24800 | 23400 | 2.78 | 2.46 | 33000 | 3.48 | 2.02 | 8.1 | 6.6
Live | 211391605 |  | 9.5 | 17.5 | 33400 | 24800 | 23400 | 2.78 | 2.46 | 33000 | 3.48 | 2.02 | 8.1 | 6.6
Live | 211391593 |  | 9.5 | 17.5 | 33400 | 24800 | 23400 | 2.78 | 2.46 | 33000 | 3.48 | 2.02 | 8.1 | 6.6
Live | 211391587 |  | 9.5 | 17.5 | 33400 | 24800 | 23400 | 2.78 | 2.46 | 33000 | 3.48 | 2.02 | 8.1 | 6.6
Live | 211391575 |  | 9.5 | 17.5 | 33400 | 24800 | 23400 | 2.78 | 2.46 | 33000 | 3.48 | 2.02 | 8.1 | 6.6
Live | 211391536 |  | 10 | 17.5 | 34000 | 25200 | 23800 | 2.93 | 2.54 | 33600 | 3.59 | 2.08 | 8.1 | 6.6
Live | 211391521 |  | 10 | 17.5 | 34000 | 25200 | 23800 | 2.93 | 2.54 | 33600 | 3.59 | 2.08 | 8.1 | 6.6
Live | 211391506 |  | 10 | 17.5 | 34000 | 25200 | 23800 | 2.93 | 2.54 | 33600 | 3.59 | 2.08 | 8.1 | 6.6
Live | 211391500 |  | 10 | 17.5 | 34000 | 25200 | 23800 | 2.93 | 2.54 | 33600 | 3.59 | 2.08 | 8.1 | 6.6
Live | 211391452 |  | 10 | 17.5 | 33600 | 24800 | 23200 | 2.93 | 2.48 | 33000 | 3.5 | 2.04 | 8.1 | 6.6
Live | 211391434 |  | 10 | 17.5 | 33600 | 24800 | 23200 | 2.93 | 2.48 | 33000 | 3.5 | 2.04 | 8.1 | 6.6
Live | 211391413 |  | 10 | 17.5 | 33600 | 24800 | 23200 | 2.93 | 2.48 | 33000 | 3.5 | 2.04 | 8.1 | 6.6
Live | 211391407 |  | 10 | 17.5 | 33600 | 24800 | 23200 | 2.93 | 2.48 | 33000 | 3.5 | 2.04 | 8.1 | 6.6
Live | 211391398 |  | 10 | 17.5 | 33600 | 24800 | 23200 | 2.93 | 2.48 | 33000 | 3.5 | 2.04 | 8.1 | 6.6
Live | 211391338 |  | 10 | 18 | 34000 | 25200 | 23800 | 2.93 | 2.54 | 33600 | 3.59 | 2.08 | 8.5 | 6.6
Live | 211391329 |  | 10 | 18 | 34000 | 25200 | 23800 | 2.93 | 2.54 | 33600 | 3.59 | 2.08 | 8.5 | 6.6
Live | 211391323 |  | 10 | 18 | 34000 | 25200 | 23800 | 2.93 | 2.54 | 33600 | 3.59 | 2.08 | 8.5 | 6.6
Live | 211391314 |  | 10 | 18 | 34000 | 25200 | 23800 | 2.93 | 2.54 | 33600 | 3.59 | 2.08 | 8.5 | 6.6
Live | 211391311 |  | 10 | 18 | 34000 | 25200 | 23800 | 2.93 | 2.54 | 33600 | 3.59 | 2.08 | 8.5 | 6.6
Live | 211391305 |  | 10 | 18 | 34000 | 25200 | 23800 | 2.93 | 2.54 | 33600 | 3.59 | 2.08 | 8.5 | 6.6
Live | 211391273 |  | 10 | 17.5 | 33600 | 24800 | 23200 | 2.93 | 2.48 | 33000 | 3.52 | 2.04 | 8.1 | 6.6
Live | 211391270 |  | 10 | 17.5 | 33600 | 24800 | 23200 | 2.93 | 2.48 | 33000 | 3.52 | 2.04 | 8.1 | 6.6
Live | 211391258 |  | 10 | 17.5 | 33600 | 24800 | 23200 | 2.93 | 2.48 | 33000 | 3.52 | 2.04 | 8.1 | 6.6
Live | 211391241 |  | 10 | 17.5 | 33600 | 24800 | 23200 | 2.93 | 2.48 | 33000 | 3.52 | 2.04 | 8.1 | 6.6
Live | 211391229 |  | 10 | 17.5 | 33600 | 24800 | 23200 | 2.93 | 2.48 | 33000 | 3.52 | 2.04 | 8.1 | 6.6
Live | 211391116 |  | 9.5 | 17.5 | 34000 | 25600 | 24200 | 2.78 | 2.5 | 34000 | 3.53 | 2.06 | 8.1 | 6.6
Live | 211391101 |  | 9.5 | 17.5 | 34000 | 25600 | 24200 | 2.78 | 2.5 | 34000 | 3.53 | 2.06 | 8.1 | 6.6
Live | 211391098 |  | 9.5 | 17.5 | 34000 | 25600 | 24200 | 2.78 | 2.5 | 34000 | 3.53 | 2.06 | 8.1 | 6.6
Live | 211391086 |  | 9.5 | 17.5 | 34000 | 25600 | 24200 | 2.78 | 2.5 | 34000 | 3.53 | 2.06 | 8.1 | 6.6
Live | 211391080 |  | 9.5 | 17.5 | 34000 | 25600 | 24200 | 2.78 | 2.5 | 34000 | 3.53 | 2.06 | 8.1 | 6.6
Live | 211391038 |  | 9.5 | 17.5 | 34000 | 25600 | 24200 | 2.78 | 2.5 | 34000 | 3.53 | 2.06 | 8.1 | 6.6
Live | 211391023 |  | 9.5 | 17.5 | 34000 | 25600 | 24200 | 2.78 | 2.5 | 34000 | 3.53 | 2.06 | 8.1 | 6.6
Live | 211391017 |  | 9.5 | 17.5 | 34000 | 25600 | 24200 | 2.78 | 2.5 | 34000 | 3.53 | 2.06 | 8.1 | 6.6
Live | 211391014 |  | 9.5 | 17.5 | 34000 | 25600 | 24200 | 2.78 | 2.5 | 34000 | 3.53 | 2.06 | 8.1 | 6.6
Live | 211391008 |  | 9.5 | 17.5 | 34000 | 25600 | 24200 | 2.78 | 2.5 | 34000 | 3.53 | 2.06 | 8.1 | 6.6
Live | 211391005 |  | 9.5 | 17.5 | 34000 | 25600 | 24200 | 2.78 | 2.5 | 34000 | 3.53 | 2.06 | 8.1 | 6.6
Live | 211390999 |  | 9.5 | 17.5 | 34000 | 25600 | 24200 | 2.78 | 2.5 | 34000 | 3.53 | 2.06 | 8.1 | 6.6
Live | 211390940 |  | 9.5 | 16.5 | 33400 | 25200 | 23800 | 2.78 | 2.44 | 33600 | 3.44 | 2.02 | 8.1 | 6.6
Live | 211390937 |  | 9.5 | 16.5 | 33400 | 25200 | 23800 | 2.78 | 2.44 | 33600 | 3.44 | 2.02 | 8.1 | 6.6
Live | 211390892 |  | 9.5 | 16.5 | 33400 | 25200 | 23800 | 2.78 | 2.44 | 33600 | 3.44 | 2.02 | 8.1 | 6.6
Live | 211390886 |  | 9.5 | 16.5 | 33400 | 25200 | 23800 | 2.78 | 2.44 | 33600 | 3.44 | 2.02 | 8.1 | 6.6
Live | 211390880 |  | 9.5 | 16.5 | 33400 | 25200 | 23800 | 2.78 | 2.44 | 33600 | 3.44 | 2.02 | 8.1 | 6.6
Live | 211390786 |  | 9.5 | 17 | 33600 | 25400 | 23600 | 2.78 | 2.46 | 33600 | 3.46 | 2.02 | 8.1 | 6.6
Live | 211390732 |  | 9.5 | 17 | 33600 | 25400 | 23600 | 2.78 | 2.46 | 33600 | 3.46 | 2.02 | 8.1 | 6.6
Live | 211390729 |  | 9.5 | 17 | 33600 | 25400 | 23600 | 2.78 | 2.46 | 33600 | 3.46 | 2.02 | 8.1 | 6.6
Live | 211390714 |  | 9.5 | 17 | 33600 | 25400 | 23600 | 2.78 | 2.46 | 33600 | 3.46 | 2.02 | 8.1 | 6.6
Live | 211390699 |  | 9.5 | 17 | 33600 | 25400 | 23600 | 2.78 | 2.46 | 33600 | 3.46 | 2.02 | 8.1 | 6.6
Live | 211390684 |  | 9.5 | 17 | 32400 | 26400 | 23600 | 2.78 | 2.52 | 34000 | 3.46 | 2 | 8.1 | 6.6
Live | 211390681 |  | 9.5 | 17 | 32400 | 26400 | 23600 | 2.78 | 2.52 | 34000 | 3.46 | 2 | 8.1 | 6.6
Live | 211390675 |  | 9.5 | 17 | 32400 | 26400 | 23600 | 2.78 | 2.52 | 34000 | 3.46 | 2 | 8.1 | 6.6
Live | 211390672 |  | 9.5 | 17 | 32400 | 26400 | 23600 | 2.78 | 2.52 | 34000 | 3.46 | 2 | 8.1 | 6.6
Live | 211390657 |  | 9.5 | 17 | 33800 | 25600 | 24200 | 2.78 | 2.46 | 34000 | 3.48 | 2.04 | 8.1 | 6.6
Live | 211390637 |  | 9.5 | 17 | 33800 | 25600 | 24200 | 2.78 | 2.46 | 34000 | 3.48 | 2.04 | 8.1 | 6.6
Live | 211390628 |  | 9.5 | 17 | 33800 | 25600 | 24200 | 2.78 | 2.46 | 34000 | 3.48 | 2.04 | 8.1 | 6.6
Live | 211390616 |  | 9.5 | 17 | 33800 | 25600 | 24200 | 2.78 | 2.46 | 34000 | 3.48 | 2.04 | 8.1 | 6.6
Live | 211390604 |  | 9.5 | 17 | 33800 | 25600 | 24200 | 2.78 | 2.46 | 34000 | 3.48 | 2.04 | 8.1 | 6.6
Live | 211390550 |  | 9.5 | 16.5 | 32800 | 25000 | 23400 | 2.79 | 2.4 | 33000 | 3.36 | 1.98 | 8.1 | 6.6
Live | 211390544 |  | 9.5 | 16.5 | 32800 | 25000 | 23400 | 2.79 | 2.4 | 33000 | 3.36 | 1.98 | 8.1 | 6.6
Live | 211390538 |  | 9.5 | 16.5 | 32800 | 25000 | 23400 | 2.79 | 2.4 | 33000 | 3.36 | 1.98 | 8.1 | 6.6
Live | 211390535 |  | 9.5 | 16.5 | 32800 | 25000 | 23400 | 2.79 | 2.4 | 33000 | 3.36 | 1.98 | 8.1 | 6.6
Live | 211390523 |  | 9.5 | 16.5 | 32800 | 25000 | 23400 | 2.79 | 2.4 | 33000 | 3.36 | 1.98 | 8.1 | 6.6
Live | 211390511 |  | 9.5 | 16.5 | 32800 | 25000 | 23400 | 2.79 | 2.4 | 33000 | 3.36 | 1.98 | 8.1 | 6.6
Live | 211390502 |  | 9.5 | 16.5 | 32800 | 25000 | 23400 | 2.79 | 2.4 | 33000 | 3.36 | 1.98 | 8.1 | 6.6
Live | 211390499 |  | 9.5 | 16.5 | 32800 | 25000 | 23400 | 2.79 | 2.4 | 33000 | 3.36 | 1.98 | 8.1 | 6.6
Live | 211390455 |  | 9.5 | 16.5 | 32800 | 24800 | 23200 | 2.79 | 2.42 | 32800 | 3.38 | 1.98 | 8.1 | 6.6
Live | 211390443 |  | 9.5 | 16.5 | 32800 | 24800 | 23200 | 2.79 | 2.42 | 32800 | 3.38 | 1.98 | 8.1 | 6.6
Live | 211390410 |  | 9.5 | 16.5 | 32800 | 24800 | 23200 | 2.79 | 2.42 | 32800 | 3.38 | 1.98 | 8.1 | 6.6
Live | 211390402 |  | 9.5 | 16.5 | 32800 | 24800 | 23200 | 2.79 | 2.42 | 32800 | 3.38 | 1.98 | 8.1 | 6.6
Live | 211390315 |  | 10 | 17.5 | 34000 | 25400 | 23800 | 2.93 | 2.54 | 33800 | 3.62 | 2.08 | 8.5 | 6.6
Live | 211390296 |  | 10 | 17.5 | 34000 | 25400 | 23800 | 2.93 | 2.54 | 33800 | 3.62 | 2.08 | 8.5 | 6.6
Live | 211390287 |  | 10 | 17.5 | 34000 | 25400 | 23800 | 2.93 | 2.54 | 33800 | 3.62 | 2.08 | 8.5 | 6.6
Live | 211390282 |  | 10 | 17.5 | 34000 | 25400 | 23800 | 2.93 | 2.54 | 33800 | 3.62 | 2.08 | 8.5 | 6.6
Live | 211390268 |  | 10 | 17.5 | 34000 | 25400 | 23800 | 2.93 | 2.54 | 33800 | 3.62 | 2.08 | 8.5 | 6.6
Live | 211390260 |  | 10 | 17.5 | 34000 | 25400 | 23800 | 2.93 | 2.54 | 33800 | 3.62 | 2.08 | 8.5 | 6.6
Live | 211390254 |  | 10 | 17.5 | 34000 | 25400 | 23800 | 2.93 | 2.54 | 33800 | 3.62 | 2.08 | 8.5 | 6.6
Live | 211390251 |  | 10 | 17.5 | 34000 | 25400 | 23800 | 2.93 | 2.54 | 33800 | 3.62 | 2.08 | 8.5 | 6.6
Live | 211390245 |  | 10 | 17.5 | 34000 | 25400 | 23800 | 2.93 | 2.54 | 33800 | 3.62 | 2.08 | 8.5 | 6.6
Live | 211390242 |  | 10 | 17.5 | 34000 | 25400 | 23800 | 2.93 | 2.54 | 33800 | 3.62 | 2.08 | 8.5 | 6.6
Live | 211390239 |  | 10 | 17.5 | 34000 | 25400 | 23800 | 2.93 | 2.54 | 33800 | 3.62 | 2.08 | 8.5 | 6.6
Live | 211390061 |  | 9.5 | 17 | 34000 | 25600 | 24600 | 2.78 | 2.48 | 34000 | 3.58 | 2.08 | 8.1 | 6.6
Live | 211390054 |  | 9.5 | 17 | 34000 | 25600 | 24600 | 2.78 | 2.48 | 34000 | 3.58 | 2.08 | 8.1 | 6.6
Live | 211390051 |  | 9.5 | 17 | 34000 | 25600 | 24600 | 2.78 | 2.48 | 34000 | 3.58 | 2.08 | 8.1 | 6.6
Live | 211390048 |  | 9.5 | 17 | 34000 | 25600 | 24600 | 2.78 | 2.48 | 34000 | 3.58 | 2.08 | 8.1 | 6.6
Live | 211390034 |  | 9.5 | 17 | 34000 | 25600 | 24600 | 2.78 | 2.48 | 34000 | 3.58 | 2.08 | 8.1 | 6.6
Live | 211390019 |  | 9.5 | 17 | 34000 | 25600 | 24600 | 2.78 | 2.48 | 34000 | 3.58 | 2.08 | 8.1 | 6.6
Live | 211390016 |  | 9.5 | 17 | 34000 | 25600 | 24600 | 2.78 | 2.48 | 34000 | 3.58 | 2.08 | 8.1 | 6.6
Live | 211390013 |  | 9.5 | 17 | 34000 | 25600 | 24600 | 2.78 | 2.48 | 34000 | 3.58 | 2.08 | 8.1 | 6.6
Live | 211390005 |  | 9.5 | 17 | 34000 | 25600 | 24600 | 2.78 | 2.48 | 34000 | 3.58 | 2.08 | 8.1 | 6.6
Live | 211389997 |  | 9.5 | 17 | 34000 | 25600 | 24600 | 2.78 | 2.48 | 34000 | 3.58 | 2.08 | 8.1 | 6.6
Live | 211389992 |  | 9.5 | 17 | 34000 | 25600 | 24600 | 2.78 | 2.48 | 34000 | 3.58 | 2.08 | 8.1 | 6.6
Live | 211389949 |  | 9.5 | 17 | 34000 | 25600 | 24600 | 2.78 | 2.48 | 34000 | 3.58 | 2.08 | 8.1 | 6.6
Live | 211389941 |  | 9.5 | 17 | 34000 | 25600 | 24600 | 2.78 | 2.48 | 34000 | 3.58 | 2.08 | 8.1 | 6.6
Live | 211389920 |  | 9.5 | 17 | 34000 | 25600 | 24600 | 2.78 | 2.48 | 34000 | 3.58 | 2.08 | 8.1 | 6.6
Live | 211389917 |  | 9.5 | 17 | 34000 | 25600 | 24600 | 2.78 | 2.48 | 34000 | 3.58 | 2.08 | 8.1 | 6.6
Live | 211389873 |  | 10 | 18 | 33800 | 25200 | 23400 | 2.93 | 2.48 | 33400 | 3.48 | 2.04 | 8.1 | 6.6
Live | 211389870 |  | 10 | 18 | 33800 | 25200 | 23400 | 2.93 | 2.48 | 33400 | 3.48 | 2.04 | 8.1 | 6.6
Live | 211389859 |  | 10 | 18 | 33800 | 25200 | 23400 | 2.93 | 2.48 | 33400 | 3.48 | 2.04 | 8.1 | 6.6
Live | 211389848 |  | 10 | 18 | 33800 | 25200 | 23400 | 2.93 | 2.48 | 33400 | 3.48 | 2.04 | 8.1 | 6.6
Live | 211389822 |  | 9.5 | 17.5 | 32800 | 24600 | 23000 | 2.79 | 2.42 | 32600 | 3.38 | 1.98 | 8.1 | 6.6
Live | 211389819 |  | 9.5 | 17.5 | 32800 | 24600 | 23000 | 2.79 | 2.42 | 32600 | 3.38 | 1.98 | 8.1 | 6.6
Live | 211389765 |  | 10 | 18 | 34000 | 25200 | 23600 | 2.93 | 2.5 | 33400 | 3.52 | 2.04 | 8.1 | 6.6
Live | 211389753 |  | 10 | 18 | 34000 | 25200 | 23600 | 2.93 | 2.5 | 33400 | 3.52 | 2.04 | 8.1 | 6.6
Live | 211389750 |  | 10 | 18 | 34000 | 25200 | 23600 | 2.93 | 2.5 | 33400 | 3.52 | 2.04 | 8.1 | 6.6
Live | 211389732 |  | 10 | 18 | 34000 | 25200 | 23600 | 2.93 | 2.5 | 33400 | 3.52 | 2.04 | 8.1 | 6.6
Live | 211389716 |  | 10 | 18 | 34000 | 25200 | 23600 | 2.93 | 2.5 | 33600 | 3.54 | 2.06 | 8.1 | 6.6
Live | 211389702 |  | 10 | 18 | 34000 | 25200 | 23600 | 2.93 | 2.5 | 33600 | 3.54 | 2.06 | 8.1 | 6.6
Live | 211389672 |  | 9.5 | 17.5 | 33000 | 24800 | 23000 | 2.79 | 2.44 | 32800 | 3.42 | 2 | 8.1 | 6.6
Live | 211389669 |  | 9.5 | 17.5 | 33000 | 24800 | 23000 | 2.79 | 2.44 | 32800 | 3.42 | 2 | 8.1 | 6.6
Live | 211389666 |  | 9.5 | 17.5 | 33000 | 24800 | 23000 | 2.79 | 2.44 | 32800 | 3.42 | 2 | 8.1 | 6.6
Live | 211389657 |  | 9.5 | 17.5 | 33000 | 24800 | 23000 | 2.79 | 2.44 | 32800 | 3.42 | 2 | 8.1 | 6.6
Live | 211389651 |  | 9.5 | 17.5 | 33000 | 24800 | 23000 | 2.79 | 2.44 | 32800 | 3.42 | 2 | 8.1 | 6.6
Live | 211389601 |  | 9.5 | 17.5 | 33200 | 24800 | 23200 | 2.78 | 2.46 | 32800 | 3.45 | 2.02 | 8.1 | 6.6
Live | 211389547 |  | 10 | 18.5 | 34000 | 25400 | 24000 | 2.93 | 2.54 | 34000 | 3.64 | 2.1 | 8.5 | 6.6
Live | 211389538 |  | 10 | 18.5 | 34000 | 25400 | 24000 | 2.93 | 2.54 | 34000 | 3.64 | 2.1 | 8.5 | 6.6
Live | 211389523 |  | 10 | 18.5 | 34000 | 25400 | 24000 | 2.93 | 2.54 | 34000 | 3.64 | 2.1 | 8.5 | 6.6
Live | 211389488 |  | 9.5 | 18 | 34000 | 25600 | 24400 | 2.78 | 2.48 | 34000 | 3.56 | 2.06 | 8.1 | 6.6
Live | 211389479 |  | 9.5 | 18 | 34000 | 25600 | 24400 | 2.78 | 2.48 | 34000 | 3.56 | 2.06 | 8.1 | 6.6
Live | 211389473 |  | 9.5 | 18 | 34000 | 25600 | 24400 | 2.78 | 2.48 | 34000 | 3.56 | 2.06 | 8.1 | 6.6
Live | 211389464 |  | 9.5 | 18 | 34000 | 25600 | 24400 | 2.78 | 2.48 | 34000 | 3.56 | 2.06 | 8.1 | 6.6
Live | 211389458 |  | 9.5 | 18 | 34000 | 25600 | 24400 | 2.78 | 2.48 | 34000 | 3.56 | 2.06 | 8.1 | 6.6
Live | 211389449 |  | 9.5 | 18 | 34000 | 25600 | 24400 | 2.78 | 2.48 | 34000 | 3.56 | 2.06 | 8.1 | 6.6
Live | 211389438 |  | 9.5 | 18 | 34000 | 25600 | 24400 | 2.78 | 2.48 | 34000 | 3.56 | 2.06 | 8.1 | 6.6
Live | 211389412 |  | 10 | 17.5 | 34000 | 25200 | 23800 | 2.93 | 2.56 | 33800 | 3.64 | 2.1 | 8.5 | 6.6
Live | 211389406 |  | 10 | 17.5 | 34000 | 25200 | 23800 | 2.93 | 2.56 | 33800 | 3.64 | 2.1 | 8.5 | 6.6
Live | 211389403 |  | 10 | 17.5 | 34000 | 25200 | 23800 | 2.93 | 2.56 | 33800 | 3.64 | 2.1 | 8.5 | 6.6
Live | 211389391 |  | 10 | 17.5 | 34000 | 25200 | 23800 | 2.93 | 2.56 | 33800 | 3.64 | 2.1 | 8.5 | 6.6
Live | 211389385 |  | 10 | 17.5 | 34000 | 25200 | 23800 | 2.93 | 2.56 | 33800 | 3.64 | 2.1 | 8.5 | 6.6
Live | 211389327 |  | 9.5 | 17 | 34000 | 25400 | 24200 | 2.78 | 2.5 | 33800 | 3.6 | 2.08 | 8.1 | 6.6
Live | 211389298 |  | 9.5 | 17 | 34000 | 25400 | 24200 | 2.78 | 2.5 | 33800 | 3.6 | 2.08 | 8.1 | 6.6
Live | 211389289 |  | 9.5 | 17 | 34000 | 25400 | 24200 | 2.78 | 2.5 | 33800 | 3.6 | 2.08 | 8.1 | 6.6
Live | 211389280 |  | 9.5 | 17 | 34000 | 25400 | 24200 | 2.78 | 2.5 | 33800 | 3.6 | 2.08 | 8.1 | 6.6
Live | 211389217 |  | 9.5 | 17.5 | 33600 | 25400 | 23800 | 2.78 | 2.46 | 33800 | 3.46 | 2.02 | 8.1 | 6.6
Live | 211389214 |  | 9.5 | 17.5 | 33600 | 25400 | 23800 | 2.78 | 2.46 | 33800 | 3.46 | 2.02 | 8.1 | 6.6
Live | 211389205 |  | 9.5 | 17.5 | 33600 | 25400 | 23800 | 2.78 | 2.46 | 33800 | 3.46 | 2.02 | 8.1 | 6.6
Live | 211389202 |  | 9.5 | 17.5 | 33600 | 25400 | 23800 | 2.78 | 2.46 | 33800 | 3.46 | 2.02 | 8.1 | 6.6
Live | 211389196 |  | 9.5 | 17.5 | 33600 | 25400 | 23800 | 2.78 | 2.46 | 33800 | 3.46 | 2.02 | 8.1 | 6.6
Live | 211389187 |  | 9.5 | 17.5 | 33600 | 25400 | 23800 | 2.78 | 2.46 | 33800 | 3.46 | 2.02 | 8.1 | 6.6
Live | 211389184 |  | 9.5 | 17.5 | 33600 | 25400 | 23800 | 2.78 | 2.46 | 33800 | 3.46 | 2.02 | 8.1 | 6.6
Live | 211389163 |  | 9.5 | 17 | 32600 | 24600 | 22800 | 2.79 | 2.42 | 32400 | 3.36 | 1.98 | 8.1 | 6.6
Live | 211389159 |  | 9.5 | 17 | 32600 | 24600 | 22800 | 2.79 | 2.42 | 32400 | 3.36 | 1.98 | 8.1 | 6.6
Live | 211389142 |  | 9.5 | 17 | 32600 | 24600 | 22800 | 2.79 | 2.42 | 32400 | 3.36 | 1.98 | 8.1 | 6.6
Live | 211389088 |  | 9.5 | 17.5 | 34000 | 25800 | 24200 | 2.78 | 2.46 | 34000 | 3.48 | 2.04 | 8.1 | 6.6
Live | 211389085 |  | 9.5 | 17.5 | 34000 | 25800 | 24200 | 2.78 | 2.46 | 34000 | 3.48 | 2.04 | 8.1 | 6.6
Live | 211389073 |  | 9.5 | 17.5 | 34000 | 25800 | 24200 | 2.78 | 2.46 | 34000 | 3.48 | 2.04 | 8.1 | 6.6
Live | 211389041 |  | 9.5 | 17.5 | 34000 | 25800 | 24200 | 2.78 | 2.46 | 34000 | 3.48 | 2.04 | 8.1 | 6.6
Live | 211389023 |  | 9.5 | 17.5 | 34000 | 25800 | 24200 | 2.78 | 2.46 | 34000 | 3.48 | 2.04 | 8.1 | 6.6
Live | 211388997 |  | 9.5 | 17 | 33200 | 25200 | 23600 | 2.78 | 2.42 | 33200 | 3.4 | 2 | 8.1 | 6.6
Live | 211388959 |  | 9.5 | 17 | 33400 | 25200 | 23800 | 2.78 | 2.42 | 33400 | 3.42 | 2 | 8.1 | 6.6
Live | 211388953 |  | 9.5 | 17 | 33400 | 25200 | 23800 | 2.78 | 2.42 | 33400 | 3.42 | 2 | 8.1 | 6.6
Live | 211388941 |  | 9.5 | 17 | 33400 | 25200 | 23800 | 2.78 | 2.42 | 33400 | 3.42 | 2 | 8.1 | 6.6
Live | 211388886 |  | 10 | 17.5 | 34000 | 25400 | 24000 | 2.93 | 2.5 | 33800 | 3.53 | 2.06 | 8.1 | 6.6
Live | 211388853 |  | 9.5 | 17.5 | 34000 | 25800 | 24400 | 2.78 | 2.5 | 34000 | 3.53 | 2.06 | 8.1 | 6.6
Live | 211388850 |  | 9.5 | 17.5 | 34000 | 25800 | 24400 | 2.78 | 2.5 | 34000 | 3.53 | 2.06 | 8.1 | 6.6
Live | 211388847 |  | 9.5 | 17.5 | 34000 | 25800 | 24400 | 2.78 | 2.5 | 34000 | 3.53 | 2.06 | 8.1 | 6.6
Live | 211388841 |  | 9.5 | 17.5 | 34000 | 25800 | 24400 | 2.78 | 2.5 | 34000 | 3.53 | 2.06 | 8.1 | 6.6
Live | 211388829 |  | 9.5 | 17.5 | 34000 | 25800 | 24400 | 2.78 | 2.5 | 34000 | 3.53 | 2.06 | 8.1 | 6.6
Live | 211388826 |  | 9.5 | 17.5 | 34000 | 25800 | 24400 | 2.78 | 2.5 | 34000 | 3.53 | 2.06 | 8.1 | 6.6
Live | 211388808 |  | 9.5 | 17 | 33200 | 25000 | 23400 | 2.78 | 2.44 | 33200 | 3.43 | 2 | 8.1 | 6.6
Live | 211388805 |  | 9.5 | 17 | 33200 | 25000 | 23400 | 2.78 | 2.44 | 33200 | 3.43 | 2 | 8.1 | 6.6
Live | 211388802 |  | 9.5 | 17 | 33200 | 25000 | 23400 | 2.78 | 2.44 | 33200 | 3.43 | 2 | 8.1 | 6.6
Live | 211388799 |  | 9.5 | 17 | 33200 | 25000 | 23400 | 2.78 | 2.44 | 33200 | 3.43 | 2 | 8.1 | 6.6
Live | 211388798 |  | 9.5 | 17 | 33200 | 25000 | 23400 | 2.78 | 2.44 | 33200 | 3.43 | 2 | 8.1 | 6.6
Live | 211388797 |  | 9.5 | 17 | 33200 | 25000 | 23400 | 2.78 | 2.44 | 33200 | 3.43 | 2 | 8.1 | 6.6
Live | 211388753 |  | 9.5 | 17 | 33400 | 25000 | 23400 | 2.78 | 2.44 | 33200 | 3.46 | 2.02 | 8.1 | 6.6
Live | 211388750 |  | 9.5 | 17 | 33400 | 25000 | 23400 | 2.78 | 2.44 | 33200 | 3.46 | 2.02 | 8.1 | 6.6
Live | 211388676 |  | 9.5 | 17.5 | 34000 | 25600 | 24400 | 2.78 | 2.48 | 34000 | 3.56 | 2.06 | 8.1 | 6.6
Live | 211388664 |  | 9.5 | 17.5 | 34000 | 25600 | 24400 | 2.78 | 2.48 | 34000 | 3.56 | 2.06 | 8.1 | 6.6
Live | 211388661 |  | 9.5 | 17.5 | 34000 | 25600 | 24400 | 2.78 | 2.48 | 34000 | 3.56 | 2.06 | 8.1 | 6.6
Live | 211388593 |  | 10 | 17.5 | 33600 | 24800 | 23200 | 2.93 | 2.48 | 33000 | 3.5 | 2.04 | 8.1 | 6.6
Live | 211388578 |  | 10 | 17.5 | 33600 | 24800 | 23200 | 2.93 | 2.48 | 33000 | 3.5 | 2.04 | 8.1 | 6.6
Live | 211388562 |  | 10 | 15.5 | 34000 | 25000 | 23600 | 2.93 | 2.5 | 33200 | 3.56 | 2.06 | 8.1 | 6.6
Live | 211388554 |  | 10 | 15.5 | 34000 | 25000 | 23600 | 2.93 | 2.5 | 33200 | 3.56 | 2.06 | 8.1 | 6.6
Live | 211388550 |  | 10 | 15.5 | 34000 | 25000 | 23600 | 2.93 | 2.5 | 33200 | 3.56 | 2.06 | 8.1 | 6.6
Live | 211388522 |  | 9.5 | 17 | 33200 | 25200 | 23400 | 2.78 | 2.46 | 33200 | 3.4 | 2 | 8.1 | 6.6
Live | 211388519 |  | 9.5 | 17 | 33200 | 25200 | 23400 | 2.78 | 2.46 | 33200 | 3.4 | 2 | 8.1 | 6.6
Live | 211388516 |  | 9.5 | 17 | 33200 | 25200 | 23400 | 2.78 | 2.46 | 33200 | 3.4 | 2 | 8.1 | 6.6
Live | 211388501 |  | 9.5 | 17 | 33200 | 25200 | 23400 | 2.78 | 2.46 | 33200 | 3.4 | 2 | 8.1 | 6.6
Live | 211388495 |  | 9.5 | 17 | 33200 | 25200 | 23400 | 2.78 | 2.46 | 33200 | 3.4 | 2 | 8.1 | 6.6
Live | 211388463 |  | 9.5 | 16.5 | 32400 | 24800 | 23000 | 2.78 | 2.4 | 32600 | 3.32 | 1.96 | 8.1 | 6.6
Live | 211388372 |  | 9.5 | 17 | 33800 | 25400 | 23800 | 2.78 | 2.48 | 33400 | 3.48 | 2.04 | 8.5 | 7.34
Live | 211388360 |  | 9.5 | 17 | 33800 | 25400 | 23800 | 2.78 | 2.48 | 33400 | 3.48 | 2.04 | 8.5 | 7.34
Live | 211388340 |  | 9.5 | 17 | 33800 | 25400 | 23800 | 2.78 | 2.48 | 33400 | 3.48 | 2.04 | 8.5 | 7.34
Live | 211388255 |  | 9.5 | 17.5 | 34000 | 25600 | 24200 | 2.78 | 2.48 | 34000 | 3.5 | 2.06 | 8.1 | 6.6
Live | 211388252 |  | 9.5 | 17.5 | 34000 | 25600 | 24200 | 2.78 | 2.48 | 34000 | 3.5 | 2.06 | 8.1 | 6.6
Live | 211388249 |  | 9.5 | 17.5 | 34000 | 25600 | 24200 | 2.78 | 2.48 | 34000 | 3.5 | 2.06 | 8.1 | 6.6
Live | 211388241 |  | 9.5 | 17.5 | 34000 | 25600 | 24200 | 2.78 | 2.48 | 34000 | 3.5 | 2.06 | 8.1 | 6.6
Live | 211388228 |  | 9.5 | 17.5 | 34000 | 25600 | 24200 | 2.78 | 2.48 | 34000 | 3.5 | 2.06 | 8.1 | 6.6
Live | 211388220 |  | 9.5 | 17.5 | 34000 | 25600 | 24200 | 2.78 | 2.48 | 34000 | 3.5 | 2.06 | 8.1 | 6.6
Live | 211388183 |  | 9.5 | 17 | 32800 | 25000 | 23400 | 2.79 | 2.42 | 33000 | 3.38 | 1.98 | 8.1 | 6.6
Live | 211388174 |  | 9.5 | 17 | 32800 | 25000 | 23400 | 2.79 | 2.42 | 33000 | 3.38 | 1.98 | 8.1 | 6.6
Live | 211388171 |  | 9.5 | 17 | 32800 | 25000 | 23400 | 2.79 | 2.42 | 33000 | 3.38 | 1.98 | 8.1 | 6.6
Live | 211388163 |  | 9.5 | 17 | 32800 | 25000 | 23400 | 2.79 | 2.42 | 33000 | 3.38 | 1.98 | 8.1 | 6.6
Live | 211388148 |  | 9.5 | 17 | 32800 | 25000 | 23400 | 2.79 | 2.42 | 33000 | 3.38 | 1.98 | 8.1 | 6.6
Live | 211388146 |  | 9.5 | 17 | 32800 | 25000 | 23400 | 2.79 | 2.42 | 33000 | 3.38 | 1.98 | 8.1 | 6.6
Live | 211388140 |  | 9.5 | 17 | 32800 | 25000 | 23400 | 2.79 | 2.42 | 33000 | 3.38 | 1.98 | 8.1 | 6.6
Live | 211388137 |  | 9.5 | 17 | 32800 | 25000 | 23400 | 2.79 | 2.42 | 33000 | 3.38 | 1.98 | 8.1 | 6.6
Live | 211388120 |  | 9.5 | 17 | 32800 | 25000 | 23400 | 2.79 | 2.42 | 33000 | 3.38 | 1.98 | 8.1 | 6.6
Live | 211388077 |  | 9.5 | 17 | 33200 | 25200 | 23800 | 2.78 | 2.42 | 33400 | 3.42 | 2 | 8.1 | 6.6
Live | 211388074 |  | 9.5 | 17 | 33200 | 25200 | 23800 | 2.78 | 2.42 | 33400 | 3.42 | 2 | 8.1 | 6.6
Live | 211388063 |  | 9.5 | 17 | 33200 | 25200 | 23800 | 2.78 | 2.42 | 33400 | 3.42 | 2 | 8.1 | 6.6
Live | 211388060 |  | 9.5 | 17 | 33200 | 25200 | 23800 | 2.78 | 2.42 | 33400 | 3.42 | 2 | 8.1 | 6.6
Live | 211388055 |  | 9.5 | 17 | 33200 | 25200 | 23800 | 2.78 | 2.42 | 33400 | 3.42 | 2 | 8.1 | 6.6
Live | 211388042 |  | 9.5 | 17 | 33200 | 25200 | 23800 | 2.78 | 2.42 | 33400 | 3.42 | 2 | 8.1 | 6.6
Live | 211388038 |  | 9.5 | 17 | 33200 | 25200 | 23800 | 2.78 | 2.42 | 33400 | 3.42 | 2 | 8.1 | 6.6
Live | 211388035 |  | 9.5 | 17 | 33200 | 25200 | 23800 | 2.78 | 2.42 | 33400 | 3.42 | 2 | 8.1 | 6.6
Live | 211388029 |  | 9.5 | 17 | 33200 | 25200 | 23800 | 2.78 | 2.42 | 33400 | 3.42 | 2 | 8.1 | 6.6
Live | 210532908 |  | 12 | 21 | 50600 | 43500 | 36400 | 4.14 | 2.32 | 46500 | 3.38 | 2.18 | 8.5 | 7.75
Live | 211387834 |  | 9.5 | 17 | 34000 | 25800 | 24400 | 2.78 | 2.5 | 34000 | 3.56 | 2.06 | 8.1 | 6.6
Live | 211387833 |  | 9.5 | 17 | 34000 | 25800 | 24400 | 2.78 | 2.5 | 34000 | 3.56 | 2.06 | 8.1 | 6.6
Live | 211387821 |  | 9.5 | 17 | 34000 | 25800 | 24400 | 2.78 | 2.5 | 34000 | 3.56 | 2.06 | 8.1 | 6.6
Live | 211387802 |  | 9.5 | 17 | 34000 | 25800 | 24400 | 2.78 | 2.5 | 34000 | 3.56 | 2.06 | 8.1 | 6.6
Live | 211387777 |  | 9.5 | 16.5 | 33200 | 25200 | 23600 | 2.78 | 2.42 | 33400 | 3.42 | 2 | 8.1 | 6.6
Live | 211387775 |  | 9.5 | 16.5 | 33200 | 25200 | 23600 | 2.78 | 2.42 | 33400 | 3.42 | 2 | 8.1 | 6.6
Live | 211387766 |  | 9.5 | 16.5 | 33200 | 25200 | 23600 | 2.78 | 2.42 | 33400 | 3.42 | 2 | 8.1 | 6.6
Live | 211387763 |  | 9.5 | 16.5 | 33200 | 25200 | 23600 | 2.78 | 2.42 | 33400 | 3.42 | 2 | 8.1 | 6.6
Live | 211387754 |  | 9.5 | 16.5 | 33200 | 25200 | 23600 | 2.78 | 2.42 | 33400 | 3.42 | 2 | 8.1 | 6.6
Live | 211387753 |  | 9.5 | 16.5 | 33200 | 25200 | 23600 | 2.78 | 2.42 | 33400 | 3.42 | 2 | 8.1 | 6.6
Live | 211387751 |  | 9.5 | 16.5 | 33200 | 25200 | 23600 | 2.78 | 2.42 | 33400 | 3.42 | 2 | 8.1 | 6.6
Live | 211387746 |  | 9.5 | 16.5 | 33200 | 25200 | 23600 | 2.78 | 2.42 | 33400 | 3.42 | 2 | 8.1 | 6.6
Live | 211387718 |  | 9.5 | 17 | 33200 | 25000 | 23400 | 2.78 | 2.44 | 33200 | 3.46 | 2.02 | 8.1 | 6.6
Live | 211387716 |  | 9.5 | 17 | 33200 | 25000 | 23400 | 2.78 | 2.44 | 33200 | 3.46 | 2.02 | 8.1 | 6.6
Live | 211387712 |  | 9.5 | 17 | 33200 | 25000 | 23400 | 2.78 | 2.44 | 33200 | 3.46 | 2.02 | 8.1 | 6.6
Live | 211387708 |  | 9.5 | 17 | 33200 | 25000 | 23400 | 2.78 | 2.44 | 33200 | 3.46 | 2.02 | 8.1 | 6.6
Live | 211387705 |  | 9.5 | 17 | 33200 | 25000 | 23400 | 2.78 | 2.44 | 33200 | 3.46 | 2.02 | 8.1 | 6.6
Live | 211387695 |  | 9.5 | 17 | 33200 | 25000 | 23400 | 2.78 | 2.44 | 33200 | 3.46 | 2.02 | 8.1 | 6.6
Live | 211387690 |  | 9.5 | 17 | 33200 | 25000 | 23400 | 2.78 | 2.44 | 33200 | 3.46 | 2.02 | 8.1 | 6.6
Live | 211387683 |  | 9.5 | 17 | 33200 | 25000 | 23400 | 2.78 | 2.44 | 33200 | 3.46 | 2.02 | 8.1 | 6.6
Live | 211387680 |  | 9.5 | 17 | 33200 | 25000 | 23400 | 2.78 | 2.44 | 33200 | 3.46 | 2.02 | 8.1 | 6.6
Live | 211387658 |  | 10 | 17.5 | 34000 | 25400 | 23800 | 2.93 | 2.52 | 33800 | 3.58 | 2.08 | 8.1 | 6.6
Live | 211387653 |  | 10 | 17.5 | 34000 | 25400 | 23800 | 2.93 | 2.52 | 33800 | 3.58 | 2.08 | 8.1 | 6.6
Live | 211387651 |  | 10 | 17.5 | 34000 | 25400 | 23800 | 2.93 | 2.52 | 33800 | 3.58 | 2.08 | 8.1 | 6.6
Live | 211387645 |  | 10 | 17.5 | 34000 | 25400 | 23800 | 2.93 | 2.52 | 33800 | 3.58 | 2.08 | 8.1 | 6.6
Live | 211387629 |  | 10 | 17.5 | 34000 | 25400 | 23800 | 2.93 | 2.52 | 33800 | 3.58 | 2.08 | 8.1 | 6.6
Live | 211387596 |  | 9.5 | 17 | 33400 | 25000 | 23400 | 2.78 | 2.46 | 33200 | 3.5 | 2.04 | 8.1 | 6.6
Live | 211387593 |  | 9.5 | 17 | 33400 | 25000 | 23400 | 2.78 | 2.46 | 33200 | 3.5 | 2.04 | 8.1 | 6.6
Live | 211387588 |  | 9.5 | 17 | 33400 | 25000 | 23400 | 2.78 | 2.46 | 33200 | 3.5 | 2.04 | 8.1 | 6.6
Live | 211387584 |  | 9.5 | 17 | 33400 | 25000 | 23400 | 2.78 | 2.46 | 33200 | 3.5 | 2.04 | 8.1 | 6.6
Live | 211387583 |  | 9.5 | 17 | 33400 | 25000 | 23400 | 2.78 | 2.46 | 33200 | 3.5 | 2.04 | 8.1 | 6.6
Live | 211387574 |  | 9.5 | 17 | 33400 | 25000 | 23400 | 2.78 | 2.46 | 33200 | 3.5 | 2.04 | 8.1 | 6.6
Live | 211387564 |  | 9.5 | 17 | 33400 | 25000 | 23400 | 2.78 | 2.46 | 33200 | 3.5 | 2.04 | 8.1 | 6.6
Live | 211387538 |  | 10 | 17.5 | 34000 | 25400 | 24000 | 2.93 | 2.54 | 34000 | 3.64 | 2.1 | 8.5 | 6.6
Live | 211387536 |  | 10 | 17.5 | 34000 | 25400 | 24000 | 2.93 | 2.54 | 34000 | 3.64 | 2.1 | 8.5 | 6.6
Live | 211387534 |  | 10 | 17.5 | 34000 | 25400 | 24000 | 2.93 | 2.54 | 34000 | 3.64 | 2.1 | 8.5 | 6.6
Live | 211387532 |  | 10 | 17.5 | 34000 | 25400 | 24000 | 2.93 | 2.54 | 34000 | 3.64 | 2.1 | 8.5 | 6.6
Live | 211387528 |  | 10 | 17.5 | 34000 | 25400 | 24000 | 2.93 | 2.54 | 34000 | 3.64 | 2.1 | 8.5 | 6.6
Live | 211387525 |  | 10 | 17.5 | 34000 | 25400 | 24000 | 2.93 | 2.54 | 34000 | 3.64 | 2.1 | 8.5 | 6.6
Live | 211387506 |  | 10 | 17.5 | 34000 | 25400 | 24000 | 2.93 | 2.54 | 34000 | 3.64 | 2.1 | 8.5 | 6.6
Live | 211387451 |  | 9.5 | 17 | 33800 | 25000 | 23600 | 2.78 | 2.48 | 33400 | 3.56 | 2.06 | 8.1 | 6.6
Live | 211387438 |  | 9.5 | 17 | 33800 | 25000 | 23600 | 2.78 | 2.48 | 33400 | 3.56 | 2.06 | 8.1 | 6.6
Live | 211387437 |  | 9.5 | 17 | 33800 | 25000 | 23600 | 2.78 | 2.48 | 33400 | 3.56 | 2.06 | 8.1 | 6.6
Live | 211387401 |  | 9.5 | 17 | 33800 | 25000 | 23600 | 2.78 | 2.48 | 33400 | 3.56 | 2.06 | 8.1 | 6.6
Live | 211387346 |  | 9.5 | 17.5 | 34000 | 26000 | 24800 | 2.78 | 2.56 | 34000 | 3.7 | 2.12 | 8.1 | 6.6
Live | 211387340 |  | 9.5 | 17.5 | 34000 | 26000 | 24800 | 2.78 | 2.56 | 34000 | 3.7 | 2.12 | 8.1 | 6.6
Live | 211387336 |  | 9.5 | 17.5 | 34000 | 26000 | 24800 | 2.78 | 2.56 | 34000 | 3.7 | 2.12 | 8.1 | 6.6
Live | 211387333 |  | 9.5 | 17.5 | 34000 | 26000 | 24800 | 2.78 | 2.56 | 34000 | 3.7 | 2.12 | 8.1 | 6.6
Live | 211387326 |  | 9.5 | 17.5 | 34000 | 26000 | 24800 | 2.78 | 2.56 | 34000 | 3.7 | 2.12 | 8.1 | 6.6
Live | 211387310 |  | 9.5 | 17.5 | 34000 | 26000 | 24800 | 2.78 | 2.56 | 34000 | 3.7 | 2.12 | 8.1 | 6.6
Live | 211387260 |  | 9.5 | 17.5 | 32600 | 26600 | 23800 | 2.79 | 2.5 | 34000 | 3.44 | 2 | 8.1 | 6.6
Live | 211387257 |  | 9.5 | 17.5 | 32600 | 26600 | 23800 | 2.79 | 2.5 | 34000 | 3.44 | 2 | 8.1 | 6.6
Live | 211387253 |  | 9.5 | 17.5 | 32600 | 26600 | 23800 | 2.79 | 2.5 | 34000 | 3.44 | 2 | 8.1 | 6.6
Live | 211387248 |  | 9.5 | 17.5 | 32600 | 26600 | 23800 | 2.79 | 2.5 | 34000 | 3.44 | 2 | 8.1 | 6.6
Live | 211387162 |  | 9.5 | 17.5 | 34000 | 25600 | 24200 | 2.78 | 2.46 | 34000 | 3.48 | 2.04 | 8.1 | 6.6
Live | 211387158 |  | 9.5 | 17.5 | 34000 | 25600 | 24200 | 2.78 | 2.46 | 34000 | 3.48 | 2.04 | 8.1 | 6.6
Live | 211387130 |  | 9.5 | 17 | 33000 | 25000 | 23400 | 2.79 | 2.4 | 33200 | 3.36 | 1.98 | 8.1 | 6.6
Live | 211387127 |  | 9.5 | 17 | 33000 | 25000 | 23400 | 2.79 | 2.4 | 33200 | 3.36 | 1.98 | 8.1 | 6.6
Live | 211387124 |  | 9.5 | 17 | 33000 | 25000 | 23400 | 2.79 | 2.4 | 33200 | 3.36 | 1.98 | 8.1 | 6.6
Live | 211387108 |  | 9.5 | 17 | 33000 | 25000 | 23400 | 2.79 | 2.4 | 33200 | 3.36 | 1.98 | 8.1 | 6.6
Live | 211387088 |  | 9.5 | 17.5 | 33200 | 25200 | 23600 | 2.78 | 2.42 | 33400 | 3.38 | 2 | 8.1 | 6.6
Live | 211387076 |  | 9.5 | 17.5 | 33200 | 25200 | 23600 | 2.78 | 2.42 | 33400 | 3.38 | 2 | 8.1 | 6.6
Live | 211387062 |  | 9.5 | 17.5 | 32800 | 26800 | 23800 | 2.79 | 2.54 | 34000 | 3.5 | 2.02 | 8.1 | 6.6
Live | 211387057 |  | 9.5 | 17.5 | 32800 | 26800 | 23800 | 2.79 | 2.54 | 34000 | 3.5 | 2.02 | 8.1 | 6.6
Live | 211387044 |  | 9.5 | 17.5 | 32800 | 26800 | 23800 | 2.79 | 2.54 | 34000 | 3.5 | 2.02 | 8.1 | 6.6
Live | 211386960 |  | 9.5 | 18 | 34000 | 25800 | 24400 | 2.78 | 2.48 | 34000 | 3.52 | 2.06 | 8.1 | 6.6
Live | 211386936 |  | 9.5 | 17 | 33000 | 24800 | 23200 | 2.79 | 2.42 | 32800 | 3.4 | 2 | 8.1 | 6.6
Live | 211386925 |  | 9.5 | 17 | 33000 | 24800 | 23200 | 2.79 | 2.42 | 32800 | 3.4 | 2 | 8.1 | 6.6
Live | 211386918 |  | 9.5 | 17 | 33000 | 24800 | 23200 | 2.79 | 2.42 | 32800 | 3.4 | 2 | 8.1 | 6.6
Live | 211386899 |  | 9.5 | 17.5 | 33400 | 25400 | 24000 | 2.78 | 2.44 | 33600 | 3.44 | 2.02 | 8.1 | 6.6
Live | 211386893 |  | 9.5 | 17.5 | 33400 | 25400 | 24000 | 2.78 | 2.44 | 33600 | 3.44 | 2.02 | 8.1 | 6.6
Live | 211386851 |  | 9.5 | 18.5 | 34000 | 25800 | 24400 | 2.78 | 2.52 | 34000 | 3.6 | 2.08 | 8.1 | 6.6
Live | 211386833 |  | 9.5 | 18.5 | 34000 | 25800 | 24400 | 2.78 | 2.52 | 34000 | 3.6 | 2.08 | 8.1 | 6.6
Live | 211386802 |  | 9.5 | 16.5 | 33800 | 25400 | 24000 | 2.78 | 2.46 | 33600 | 3.5 | 2.04 | 8.1 | 6.6
Live | 211386789 |  | 9.5 | 16.5 | 33800 | 25400 | 24000 | 2.78 | 2.46 | 33600 | 3.5 | 2.04 | 8.1 | 6.6
Live | 211386762 |  | 9.5 | 17 | 34000 | 25800 | 24400 | 2.78 | 2.52 | 34000 | 3.6 | 2.08 | 8.1 | 6.6
Live | 211386759 |  | 9.5 | 17 | 34000 | 25800 | 24400 | 2.78 | 2.52 | 34000 | 3.6 | 2.08 | 8.1 | 6.6
Live | 211386755 |  | 9.5 | 17 | 34000 | 25800 | 24400 | 2.78 | 2.52 | 34000 | 3.6 | 2.08 | 8.1 | 6.6
Live | 211386752 |  | 9.5 | 17 | 34000 | 25800 | 24400 | 2.78 | 2.52 | 34000 | 3.6 | 2.08 | 8.1 | 6.6
Live | 211386723 |  | 9.5 | 16.5 | 33800 | 25400 | 24000 | 2.78 | 2.46 | 33600 | 3.5 | 2.04 | 8.1 | 6.6
Live | 211386719 |  | 9.5 | 16.5 | 33800 | 25400 | 24000 | 2.78 | 2.46 | 33600 | 3.5 | 2.04 | 8.1 | 6.6
Live | 211386711 |  | 9.5 | 16.5 | 33800 | 25400 | 24000 | 2.78 | 2.46 | 33600 | 3.5 | 2.04 | 8.1 | 6.6
Live | 211386705 |  | 9.5 | 15.5 | 34000 | 25600 | 24400 | 2.78 | 2.46 | 34000 | 3.53 | 2.06 | 8.1 | 6.6
Live | 211386703 |  | 9.5 | 15.5 | 34000 | 25600 | 24400 | 2.78 | 2.46 | 34000 | 3.53 | 2.06 | 8.1 | 6.6
Live | 211386700 |  | 9.5 | 15.5 | 34000 | 25600 | 24400 | 2.78 | 2.46 | 34000 | 3.53 | 2.06 | 8.1 | 6.6
Live | 211386694 |  | 9.5 | 15.5 | 34000 | 25600 | 24400 | 2.78 | 2.46 | 34000 | 3.53 | 2.06 | 8.1 | 6.6
Live | 211386683 |  | 9.5 | 15.5 | 34000 | 25600 | 24400 | 2.78 | 2.46 | 34000 | 3.53 | 2.06 | 8.1 | 6.6
Live | 211386680 |  | 9.5 | 15.5 | 34000 | 25600 | 24400 | 2.78 | 2.46 | 34000 | 3.53 | 2.06 | 8.1 | 6.6
Live | 211386663 |  | 10 | 17.5 | 34000 | 25000 | 23400 | 2.93 | 2.62 | 32400 | 3.6 | 2.12 | 8.5 | 6.6
Live | 211386653 |  | 10 | 17.5 | 34000 | 25000 | 23400 | 2.93 | 2.62 | 32400 | 3.6 | 2.12 | 8.5 | 6.6
Live | 211386648 |  | 9.5 | 17.5 | 34000 | 25400 | 23800 | 2.78 | 2.6 | 32600 | 3.58 | 2.12 | 8.5 | 6.6
Live | 211386625 |  | 9.5 | 17.5 | 34000 | 25400 | 23800 | 2.78 | 2.6 | 32600 | 3.58 | 2.12 | 8.5 | 6.6
Live | 211386607 |  | 9.5 | 17.5 | 33800 | 24800 | 23400 | 2.78 | 2.56 | 32000 | 3.53 | 2.08 | 8.5 | 6.6
Live | 211386604 |  | 9.5 | 17.5 | 33800 | 24800 | 23400 | 2.78 | 2.56 | 32000 | 3.53 | 2.08 | 8.5 | 6.6
Live | 211386580 |  | 9 | 16.5 | 34000 | 26000 | 24600 | 2.64 | 2.52 | 33400 | 3.48 | 2.08 | 8.5 | 6.6
Live | 211386579 |  | 9 | 16.5 | 34000 | 26000 | 24600 | 2.64 | 2.52 | 33400 | 3.48 | 2.08 | 8.5 | 6.6
Live | 211386570 |  | 9 | 16.5 | 34000 | 26000 | 24600 | 2.64 | 2.52 | 33400 | 3.48 | 2.08 | 8.5 | 6.6
Live | 211386552 |  | 9 | 16.5 | 34000 | 26000 | 24600 | 2.64 | 2.52 | 33400 | 3.48 | 2.08 | 8.5 | 6.6
Live | 211386545 |  | 9.5 | 16.5 | 34000 | 25600 | 24000 | 2.78 | 2.56 | 32600 | 3.49 | 2.08 | 8.5 | 6.6
Live | 211386535 |  | 9.5 | 16.5 | 34000 | 25600 | 24000 | 2.78 | 2.56 | 32600 | 3.49 | 2.08 | 8.5 | 6.6
Live | 211386533 |  | 9.5 | 16.5 | 34000 | 25600 | 24000 | 2.78 | 2.56 | 32600 | 3.49 | 2.08 | 8.5 | 6.6
Live | 211386516 |  | 9 | 16.5 | 33600 | 25600 | 24200 | 2.64 | 2.48 | 32600 | 3.42 | 2.04 | 8.1 | 6.6
Live | 211386495 |  | 9 | 16 | 33600 | 25400 | 24200 | 2.64 | 2.48 | 32600 | 3.42 | 2.04 | 8.1 | 6.6
Live | 211386484 |  | 9 | 16 | 33600 | 25400 | 24200 | 2.64 | 2.48 | 32600 | 3.42 | 2.04 | 8.1 | 6.6
Live | 211386473 |  | 9 | 16 | 33600 | 25400 | 24200 | 2.64 | 2.48 | 32600 | 3.42 | 2.04 | 8.1 | 6.6
Live | 211386468 |  | 9.5 | 16.5 | 34000 | 25400 | 23800 | 2.78 | 2.58 | 32400 | 3.52 | 2.1 | 8.5 | 6.6
Live | 211386452 |  | 9.5 | 16.5 | 34000 | 25400 | 23800 | 2.78 | 2.58 | 32400 | 3.52 | 2.1 | 8.5 | 6.6
Live | 211386432 |  | 9.5 | 16.5 | 34000 | 25400 | 23800 | 2.78 | 2.58 | 32400 | 3.52 | 2.1 | 8.5 | 6.6
Live | 211386424 |  | 9.5 | 16.5 | 34000 | 25400 | 23800 | 2.78 | 2.58 | 32400 | 3.52 | 2.1 | 8.5 | 6.6
Live | 211386405 |  | 9.5 | 16.5 | 34000 | 25400 | 23800 | 2.78 | 2.58 | 32400 | 3.52 | 2.1 | 8.5 | 6.6
Live | 211386400 |  | 9.5 | 16 | 33400 | 24800 | 23200 | 2.78 | 2.54 | 32000 | 3.46 | 2.06 | 8.5 | 6.6
Live | 211386397 |  | 9.5 | 16 | 33400 | 24800 | 23200 | 2.78 | 2.54 | 32000 | 3.46 | 2.06 | 8.5 | 6.6
Live | 211386380 |  | 9.5 | 16 | 33400 | 24800 | 23200 | 2.78 | 2.54 | 32000 | 3.46 | 2.06 | 8.5 | 6.6
Live | 211386372 |  | 9.5 | 16 | 33400 | 24800 | 23200 | 2.78 | 2.54 | 32000 | 3.46 | 2.06 | 8.5 | 6.6
Live | 211386363 |  | 9.5 | 16 | 33400 | 24800 | 23200 | 2.78 | 2.54 | 32000 | 3.46 | 2.06 | 8.5 | 6.6
Live | 211386342 |  | 9 | 17 | 33200 | 25800 | 24000 | 2.64 | 2.5 | 32600 | 3.34 | 2.02 | 8.1 | 6.6
Live | 211386329 |  | 9 | 17 | 33200 | 25800 | 24000 | 2.64 | 2.5 | 32600 | 3.34 | 2.02 | 8.1 | 6.6
Live | 211386328 |  | 9 | 17 | 33200 | 25800 | 24000 | 2.64 | 2.5 | 32600 | 3.34 | 2.02 | 8.1 | 6.6
Live | 211386299 |  | 9 | 16.5 | 32400 | 25200 | 23600 | 2.64 | 2.46 | 32000 | 3.28 | 2 | 8.1 | 6.6
Live | 211386293 |  | 9 | 16.5 | 32400 | 25200 | 23600 | 2.64 | 2.46 | 32000 | 3.28 | 2 | 8.1 | 6.6
Live | 211386274 |  | 9 | 16.5 | 34000 | 25800 | 24200 | 2.64 | 2.54 | 32800 | 3.46 | 2.08 | 8.5 | 6.6
Live | 211386271 |  | 9 | 16.5 | 34000 | 25800 | 24200 | 2.64 | 2.54 | 32800 | 3.46 | 2.08 | 8.5 | 6.6
Live | 211386262 |  | 9 | 16.5 | 34000 | 25800 | 24200 | 2.64 | 2.54 | 32800 | 3.46 | 2.08 | 8.5 | 6.6
Live | 211386259 |  | 9 | 16.5 | 34000 | 25800 | 24200 | 2.64 | 2.54 | 32800 | 3.46 | 2.08 | 8.5 | 6.6
Live | 211386235 |  | 9 | 16.5 | 34000 | 25600 | 24200 | 2.64 | 2.54 | 32800 | 3.48 | 2.08 | 8.5 | 6.6
Live | 211386232 |  | 9 | 16.5 | 34000 | 25600 | 24200 | 2.64 | 2.54 | 32800 | 3.48 | 2.08 | 8.5 | 6.6
Live | 211386214 |  | 9 | 16 | 33200 | 25200 | 23600 | 2.64 | 2.5 | 32400 | 3.4 | 2.04 | 8.5 | 6.6
Live | 211386206 |  | 9 | 16 | 33200 | 25200 | 23600 | 2.64 | 2.5 | 32400 | 3.4 | 2.04 | 8.5 | 6.6
Live | 211386202 |  | 9 | 16 | 33200 | 25200 | 23600 | 2.64 | 2.5 | 32400 | 3.4 | 2.04 | 8.1 | 6.6
Live | 211386196 |  | 9 | 16 | 33200 | 25200 | 23600 | 2.64 | 2.5 | 32400 | 3.4 | 2.04 | 8.1 | 6.6
Live | 211386176 |  | 9.5 | 15.5 | 34000 | 25400 | 23800 | 2.78 | 2.56 | 32400 | 3.5 | 2.08 | 8.5 | 6.6
Live | 211386162 |  | 9.5 | 15.5 | 34000 | 25400 | 23800 | 2.78 | 2.56 | 32400 | 3.5 | 2.08 | 8.5 | 6.6
Live | 211386142 |  | 9.5 | 15.5 | 34000 | 25400 | 23800 | 2.78 | 2.56 | 32400 | 3.5 | 2.08 | 8.5 | 6.6
Live | 211386116 |  | 9.5 | 16 | 34000 | 25400 | 23800 | 2.78 | 2.56 | 32400 | 3.5 | 2.08 | 8.5 | 6.6
Live | 211386094 |  | 9 | 15.5 | 33400 | 25000 | 23400 | 2.64 | 2.52 | 32000 | 3.44 | 2.04 | 8.5 | 6.6
Live | 211386091 |  | 9 | 15.5 | 33400 | 25000 | 23400 | 2.64 | 2.52 | 32000 | 3.44 | 2.04 | 8.5 | 6.6
Live | 211386074 |  | 9 | 15.5 | 33400 | 25000 | 23400 | 2.64 | 2.52 | 32000 | 3.44 | 2.04 | 8.5 | 6.6
Live | 211386056 |  | 9 | 15.5 | 33400 | 25000 | 23400 | 2.64 | 2.52 | 32000 | 3.44 | 2.04 | 8.5 | 6.6
Live | 211386051 |  | 9 | 15.5 | 33400 | 25000 | 23400 | 2.64 | 2.52 | 32000 | 3.44 | 2.04 | 8.5 | 6.6
Live | 211386047 |  | 9 | 17 | 33400 | 25600 | 23800 | 2.64 | 2.52 | 32400 | 3.4 | 2.04 | 8.5 | 6.6
Live | 211386044 |  | 9 | 17 | 33400 | 25600 | 23800 | 2.64 | 2.52 | 32400 | 3.4 | 2.04 | 8.5 | 6.6
Live | 211386041 |  | 9 | 17 | 33400 | 25600 | 23800 | 2.64 | 2.52 | 32400 | 3.4 | 2.04 | 8.5 | 6.6
Live | 211386034 |  | 9 | 17 | 33400 | 25600 | 23800 | 2.64 | 2.52 | 32400 | 3.4 | 2.04 | 8.5 | 6.6
Live | 211386005 |  | 9 | 17 | 33400 | 25600 | 23800 | 2.64 | 2.52 | 32400 | 3.4 | 2.04 | 8.5 | 6.6
Live | 211385988 |  | 9 | 17 | 33400 | 25600 | 23800 | 2.64 | 2.52 | 32400 | 3.4 | 2.04 | 8.5 | 6.6
Live | 211385982 |  | 9 | 17 | 33400 | 25600 | 23800 | 2.64 | 2.52 | 32400 | 3.4 | 2.04 | 8.5 | 6.6
Live | 211385976 |  | 9 | 17 | 33400 | 25600 | 23800 | 2.64 | 2.52 | 32400 | 3.4 | 2.04 | 8.5 | 6.6
Live | 211385946 |  | 9 | 16.5 | 32800 | 25400 | 23800 | 2.64 | 2.46 | 32400 | 3.34 | 2 | 8.1 | 6.6
Live | 211385938 |  | 9 | 16.5 | 32800 | 25400 | 23800 | 2.64 | 2.46 | 32400 | 3.34 | 2 | 8.1 | 6.6
Live | 211385922 |  | 9 | 16.5 | 32800 | 25400 | 23800 | 2.64 | 2.46 | 32400 | 3.34 | 2 | 8.1 | 6.6
Live | 211385893 |  | 9.5 | 17 | 33400 | 25200 | 23400 | 2.78 | 2.56 | 32200 | 3.44 | 2.06 | 8.5 | 6.6
Live | 211385884 |  | 9.5 | 17 | 33400 | 25200 | 23400 | 2.78 | 2.56 | 32200 | 3.44 | 2.06 | 8.5 | 6.6
Live | 211385873 |  | 9.5 | 17 | 33400 | 25200 | 23400 | 2.78 | 2.56 | 32200 | 3.44 | 2.06 | 8.5 | 6.6
Live | 211385856 |  | 9.5 | 17 | 33400 | 25200 | 23400 | 2.78 | 2.56 | 32200 | 3.44 | 2.06 | 8.5 | 6.6
Live | 211385851 |  | 9.5 | 17 | 33400 | 25200 | 23400 | 2.78 | 2.56 | 32200 | 3.44 | 2.06 | 8.5 | 6.6
Live | 211385845 |  | 9.5 | 17 | 33400 | 25200 | 23400 | 2.78 | 2.56 | 32200 | 3.44 | 2.06 | 8.5 | 6.6
Live | 211385830 |  | 9.5 | 17 | 33400 | 25200 | 23400 | 2.78 | 2.56 | 32200 | 3.44 | 2.06 | 8.5 | 6.6
Live | 211380219 |  | 9.5 | 17.5 | 34000 | 25400 | 23800 | 2.78 | 2.6 | 32600 | 3.58 | 2.12 | 8.5 | 6.6
Live | 211380208 |  | 9.5 | 17.5 | 33800 | 24800 | 23400 | 2.78 | 2.56 | 32000 | 3.53 | 2.08 | 8.5 | 6.6
Live | 211380203 |  | 9 | 16.5 | 34000 | 26000 | 24600 | 2.64 | 2.52 | 33400 | 3.48 | 2.08 | 8.5 | 6.6
Live | 211380195 |  | 9.5 | 16.5 | 34000 | 25600 | 24000 | 2.78 | 2.56 | 32600 | 3.49 | 2.08 | 8.5 | 6.6
Live | 211380186 |  | 9 | 16 | 33600 | 25400 | 24200 | 2.64 | 2.48 | 32600 | 3.42 | 2.04 | 8.1 | 6.6
Live | 211380175 |  | 9.5 | 16.5 | 34000 | 25400 | 23800 | 2.78 | 2.58 | 32400 | 3.52 | 2.1 | 8.5 | 6.6
Live | 211380169 |  | 9.5 | 16.5 | 34000 | 25400 | 23800 | 2.78 | 2.58 | 32400 | 3.52 | 2.1 | 8.5 | 6.6
Live | 211380140 |  | 9 | 16.5 | 34000 | 25800 | 24200 | 2.64 | 2.54 | 32800 | 3.46 | 2.08 | 8.5 | 6.6
Live | 211380134 |  | 9 | 16.5 | 34000 | 25800 | 24200 | 2.64 | 2.54 | 32800 | 3.46 | 2.08 | 8.5 | 6.6
Live | 211380128 |  | 9 | 16.5 | 34000 | 25600 | 24200 | 2.64 | 2.54 | 32800 | 3.48 | 2.08 | 8.5 | 6.6
Live | 211380108 |  | 9.5 | 15.5 | 34000 | 25400 | 23800 | 2.78 | 2.56 | 32400 | 3.5 | 2.08 | 8.5 | 6.6
Live | 211380094 |  | 9 | 15.5 | 33400 | 25000 | 23400 | 2.64 | 2.52 | 32000 | 3.44 | 2.04 | 8.5 | 6.6
Live | 211380082 |  | 9 | 17 | 33400 | 25600 | 23800 | 2.64 | 2.52 | 32400 | 3.4 | 2.04 | 8.5 | 6.6
Live | 211380076 |  | 9 | 17 | 33400 | 25600 | 23800 | 2.64 | 2.52 | 32400 | 3.4 | 2.04 | 8.5 | 6.6
Live | 211380063 |  | 9 | 16.5 | 32800 | 25400 | 23800 | 2.64 | 2.46 | 32400 | 3.34 | 2 | 8.1 | 6.6
Live | 211380045 |  | 9.5 | 17 | 33400 | 25200 | 23400 | 2.78 | 2.56 | 32200 | 3.44 | 2.06 | 8.5 | 6.6
Live | 211380037 |  | 9.5 | 17 | 33400 | 25200 | 23400 | 2.78 | 2.56 | 32200 | 3.44 | 2.06 | 8.5 | 6.6
Live | 211380031 |  | 9.5 | 16.5 | 32800 | 24800 | 23000 | 2.79 | 2.52 | 31600 | 3.4 | 2.04 | 8.5 | 6.6
Live | 211380019 |  | 9.5 | 16.5 | 32800 | 24800 | 23000 | 2.79 | 2.52 | 31600 | 3.38 | 2.02 | 8.5 | 6.6
Live | 211379969 |  | 9.5 | 17 | 33600 | 25400 | 23600 | 2.78 | 2.56 | 32400 | 3.44 | 2.06 | 8.5 | 6.6
Live | 211379960 |  | 9.5 | 17 | 33600 | 25400 | 23600 | 2.78 | 2.56 | 32400 | 3.47 | 2.08 | 8.5 | 6.6
Live | 211379952 |  | 9.5 | 17 | 33600 | 25400 | 23600 | 2.78 | 2.56 | 32400 | 3.47 | 2.08 | 8.5 | 6.6
Live | 211379937 |  | 9.5 | 16.5 | 32800 | 24800 | 23200 | 2.79 | 2.5 | 31600 | 3.38 | 2.02 | 8.5 | 6.6
Live | 211379929 |  | 9.5 | 16.5 | 32800 | 24800 | 23200 | 2.79 | 2.5 | 31600 | 3.38 | 2.02 | 8.5 | 6.6
Live | 211379926 |  | 9.5 | 17 | 33600 | 25400 | 23600 | 2.78 | 2.56 | 32400 | 3.47 | 2.08 | 8.5 | 6.6
Live | 211379921 |  | 9.5 | 17 | 33600 | 25400 | 23600 | 2.78 | 2.56 | 32400 | 3.47 | 2.08 | 8.5 | 6.6
Live | 211379912 |  | 9.5 | 17 | 33600 | 25400 | 23600 | 2.78 | 2.56 | 32400 | 3.47 | 2.08 | 8.5 | 6.6
Live | 211379881 |  | 9.5 | 16.5 | 33000 | 24800 | 23200 | 2.79 | 2.52 | 31800 | 3.4 | 2.04 | 8.5 | 6.6
Live | 211379874 |  | 9 | 16 | 33000 | 25800 | 24000 | 2.64 | 2.48 | 32600 | 3.34 | 2.02 | 8.1 | 6.6
Live | 211379836 |  | 8.5 | 16 | 32400 | 25200 | 23600 | 2.49 | 2.44 | 32000 | 3.28 | 1.98 | 8.1 | 6.6
Live | 211379811 |  | 9 | 16.5 | 34000 | 25800 | 24400 | 2.64 | 2.54 | 33200 | 3.53 | 2.1 | 8.5 | 6.6
Live | 211379804 |  | 9 | 16.5 | 34000 | 25800 | 24400 | 2.64 | 2.54 | 33200 | 3.53 | 2.1 | 8.5 | 6.6
Live | 211379800 |  | 9 | 16.5 | 34000 | 25800 | 24400 | 2.64 | 2.54 | 33200 | 3.53 | 2.1 | 8.5 | 6.6
Live | 211379791 |  | 9 | 16.5 | 34000 | 25800 | 24400 | 2.64 | 2.54 | 33200 | 3.53 | 2.1 | 8.5 | 6.6
Live | 211379774 |  | 9 | 16.5 | 34000 | 25800 | 24400 | 2.64 | 2.56 | 33000 | 3.52 | 2.1 | 8.5 | 6.6
Live | 211379772 |  | 9 | 16.5 | 34000 | 25800 | 24400 | 2.64 | 2.56 | 33000 | 3.52 | 2.1 | 8.5 | 6.6
Live | 211379756 |  | 9 | 16.5 | 34000 | 25800 | 24400 | 2.64 | 2.56 | 33000 | 3.52 | 2.1 | 8.5 | 6.6
Live | 211379742 |  | 9 | 16.5 | 34000 | 25800 | 24400 | 2.64 | 2.56 | 33000 | 3.52 | 2.1 | 8.5 | 6.6
Live | 211379730 |  | 9 | 16.5 | 33600 | 25400 | 23800 | 2.64 | 2.5 | 32400 | 3.47 | 2.06 | 8.5 | 6.6
Live | 211379727 |  | 9 | 16.5 | 33600 | 25400 | 23800 | 2.64 | 2.5 | 32400 | 3.47 | 2.06 | 8.5 | 6.6
Live | 211379698 |  | 9 | 16.5 | 33600 | 25400 | 23800 | 2.64 | 2.5 | 38000 | 3.29 | 2.05 | 8.5 | 6.6
Live | 211379689 |  | 9 | 16 | 33600 | 25200 | 23800 | 2.64 | 2.5 | 32400 | 3.47 | 2.06 | 8.5 | 6.6
Live | 211379686 |  | 9 | 16 | 33600 | 25200 | 23800 | 2.64 | 2.5 | 32400 | 3.47 | 2.06 | 8.5 | 6.6
Live | 211379672 |  | 9 | 16 | 33600 | 25200 | 23800 | 2.64 | 2.5 | 32400 | 3.47 | 2.06 | 8.5 | 6.6
Live | 211379669 |  | 9 | 16 | 33600 | 25200 | 23800 | 2.64 | 2.5 | 32400 | 3.47 | 2.06 | 8.5 | 6.6
Live | 211379667 |  | 9 | 16 | 33600 | 25200 | 23800 | 2.64 | 2.5 | 32400 | 3.47 | 2.06 | 8.5 | 6.6
Live | 211379664 |  | 9 | 16 | 33600 | 25200 | 23800 | 2.64 | 2.5 | 32400 | 3.47 | 2.06 | 8.5 | 6.6
Live | 211379661 |  | 9 | 16 | 33600 | 25400 | 24000 | 2.64 | 2.5 | 32400 | 3.44 | 2.06 | 8.5 | 6.6
Live | 211379649 |  | 9 | 16.5 | 33800 | 25200 | 23800 | 2.63 | 2.52 | 32400 | 3.5 | 2.06 | 8.5 | 6.6
Live | 211379644 |  | 9 | 16.5 | 33800 | 25200 | 23800 | 2.63 | 2.52 | 32400 | 3.5 | 2.06 | 8.5 | 6.6
Live | 211379630 |  | 9 | 16.5 | 33800 | 25200 | 23800 | 2.63 | 2.52 | 32400 | 3.5 | 2.06 | 8.5 | 6.6
Live | 211379621 |  | 9 | 16.5 | 33800 | 25200 | 23800 | 2.63 | 2.52 | 32400 | 3.5 | 2.06 | 8.5 | 6.6
Live | 211379602 |  | 9 | 17 | 32600 | 24800 | 23000 | 2.64 | 2.5 | 31600 | 3.34 | 2.02 | 8.1 | 6.6
Live | 211379596 |  | 9 | 17.5 | 34000 | 25800 | 24400 | 2.64 | 2.54 | 33200 | 3.5 | 2.08 | 8.5 | 6.6
Live | 211379550 |  | 9 | 17 | 33600 | 25400 | 24000 | 2.64 | 2.48 | 32600 | 3.44 | 2.04 | 8.1 | 6.6
Live | 211379548 |  | 9.5 | 16.5 | 34000 | 25600 | 24200 | 2.78 | 2.56 | 33000 | 3.54 | 2.1 | 8.5 | 6.6
Live | 211379528 |  | 9.5 | 16.5 | 34000 | 25600 | 24200 | 2.78 | 2.58 | 34000 | 3.56 | 2.1 | 8.5 | 6.6
Live | 211379514 |  | 9 | 16.5 | 33800 | 25200 | 23800 | 2.63 | 2.52 | 32400 | 3.48 | 2.06 | 8.5 | 6.6
Live | 211379508 |  | 9 | 16.5 | 33800 | 25200 | 23800 | 2.63 | 2.52 | 32400 | 3.48 | 2.06 | 8.5 | 6.6
Live | 211379478 |  | 9 | 16.5 | 33200 | 25600 | 23800 | 2.64 | 2.52 | 32400 | 3.38 | 2.04 | 8.5 | 6.6
Live | 211379440 |  | 9.5 | 17 | 33400 | 25400 | 23600 | 2.78 | 2.56 | 32400 | 3.44 | 2.06 | 8.5 | 6.6
Live | 211379438 |  | 9.5 | 17 | 33400 | 25400 | 23600 | 2.78 | 2.56 | 32400 | 3.44 | 2.06 | 8.5 | 6.6
Live | 211379423 |  | 9 | 16.5 | 32800 | 24800 | 23200 | 2.64 | 2.5 | 31800 | 3.38 | 2.02 | 8.5 | 6.6
Live | 211379421 |  | 9 | 16.5 | 32800 | 24800 | 23200 | 2.64 | 2.5 | 31800 | 3.36 | 2.02 | 8.5 | 6.6
Live | 211379418 |  | 9 | 16.5 | 32800 | 24800 | 23200 | 2.64 | 2.5 | 31800 | 3.36 | 2.02 | 8.5 | 6.6
Live | 211379393 |  | 9 | 16.5 | 33000 | 25600 | 24000 | 2.64 | 2.5 | 32400 | 3.36 | 2.04 | 8.1 | 6.6
Live | 211379370 |  | 9 | 16.5 | 33400 | 25600 | 24000 | 2.64 | 2.52 | 32600 | 3.4 | 2.06 | 8.5 | 6.6
Live | 211379354 |  | 9 | 16.5 | 33400 | 25600 | 24000 | 2.64 | 2.52 | 32600 | 3.4 | 2.06 | 8.5 | 6.6
Live | 211379351 |  | 9 | 16.5 | 33400 | 25600 | 24000 | 2.64 | 2.52 | 32600 | 3.4 | 2.06 | 8.5 | 6.6
Live | 211379345 |  | 9 | 16 | 32800 | 25200 | 23600 | 2.64 | 2.48 | 32200 | 3.36 | 2.02 | 8.1 | 6.6
Live | 211379333 |  | 9 | 16 | 32800 | 25200 | 23600 | 2.64 | 2.48 | 32200 | 3.36 | 2.02 | 8.1 | 6.6
Live | 211379306 |  | 9.5 | 16.5 | 33400 | 25400 | 23600 | 2.78 | 2.54 | 32400 | 3.42 | 2.06 | 8.5 | 6.6
Live | 211379285 |  | 9.5 | 16.5 | 33400 | 25400 | 23600 | 2.78 | 2.54 | 32400 | 3.42 | 2.06 | 8.5 | 6.6
Live | 211379282 |  | 9 | 16.5 | 32800 | 24800 | 23200 | 2.64 | 2.5 | 31800 | 3.36 | 2.02 | 8.5 | 6.6
Live | 211379258 |  | 9 | 16 | 32600 | 25000 | 23200 | 2.64 | 2.5 | 31800 | 3.36 | 2.02 | 8.1 | 6.6
Live | 211379246 |  | 9.5 | 16.5 | 33800 | 25400 | 23800 | 2.78 | 2.56 | 32400 | 3.48 | 2.08 | 8.5 | 6.6
Live | 211379240 |  | 9.5 | 16.5 | 33800 | 25400 | 23800 | 2.78 | 2.56 | 32400 | 3.48 | 2.08 | 8.5 | 6.6
Live | 211379225 |  | 9.5 | 16.5 | 33800 | 25400 | 23800 | 2.78 | 2.56 | 32400 | 3.48 | 2.08 | 8.5 | 6.6
Live | 211379212 |  | 9.5 | 16.5 | 33800 | 25400 | 23600 | 2.78 | 2.58 | 32400 | 3.5 | 2.08 | 8.5 | 6.6
Live | 211379194 |  | 9 | 16.5 | 33000 | 24800 | 23200 | 2.64 | 2.52 | 31800 | 3.43 | 2.04 | 8.5 | 6.6
Live | 211379191 |  | 9 | 16.5 | 33000 | 24800 | 23200 | 2.64 | 2.52 | 31800 | 3.43 | 2.04 | 8.5 | 6.6
Live | 211379170 |  | 9 | 16.5 | 34000 | 25800 | 24200 | 2.64 | 2.56 | 33000 | 3.52 | 2.1 | 8.5 | 6.6
Live | 211379164 |  | 9 | 16.5 | 34000 | 25800 | 24200 | 2.64 | 2.56 | 33000 | 3.52 | 2.1 | 8.5 | 6.6
Live | 211379145 |  | 9 | 16.5 | 34000 | 25600 | 24200 | 2.64 | 2.56 | 33000 | 3.52 | 2.1 | 8.5 | 6.6
Live | 211379142 |  | 9 | 16.5 | 34000 | 25600 | 24200 | 2.64 | 2.56 | 33000 | 3.52 | 2.1 | 8.5 | 6.6
Live | 211379131 |  | 9 | 17 | 33200 | 25000 | 23400 | 2.64 | 2.52 | 32000 | 3.44 | 2.04 | 8.5 | 6.6
Live | 211379125 |  | 9 | 17 | 33200 | 25000 | 23400 | 2.64 | 2.52 | 32000 | 3.44 | 2.04 | 8.5 | 6.6
Live | 211379119 |  | 9 | 17 | 33200 | 25000 | 23400 | 2.64 | 2.52 | 32000 | 3.44 | 2.04 | 8.5 | 6.6
Live | 211379116 |  | 9 | 17 | 33200 | 25000 | 23400 | 2.64 | 2.52 | 32000 | 3.44 | 2.04 | 8.5 | 6.6
Live | 211379104 |  | 9 | 16.5 | 33600 | 25200 | 23800 | 2.64 | 2.5 | 32400 | 3.47 | 2.06 | 8.5 | 6.6
Live | 211379092 |  | 9.5 | 17 | 34000 | 25400 | 23800 | 2.78 | 2.58 | 32400 | 3.52 | 2.1 | 8.5 | 6.6
Live | 211379089 |  | 9.5 | 17 | 34000 | 25400 | 23800 | 2.78 | 2.58 | 32400 | 3.52 | 2.1 | 8.5 | 6.6
Live | 211379080 |  | 9.5 | 17 | 34000 | 25400 | 23800 | 2.78 | 2.58 | 32400 | 3.52 | 2.1 | 8.5 | 6.6
Live | 211379071 |  | 9.5 | 16.5 | 33400 | 24800 | 23200 | 2.78 | 2.54 | 32000 | 3.46 | 2.06 | 8.5 | 6.6
Live | 211379064 |  | 9.5 | 16.5 | 33400 | 24800 | 23200 | 2.78 | 2.54 | 32000 | 3.46 | 2.06 | 8.5 | 6.6
Live | 211379054 |  | 9 | 16.5 | 33200 | 25800 | 24000 | 2.64 | 2.48 | 32600 | 3.34 | 2.02 | 8.1 | 6.6
Live | 211379030 |  | 9 | 17.5 | 33800 | 25800 | 24200 | 2.63 | 2.52 | 32800 | 3.42 | 2.06 | 8.5 | 6.6
Live | 211379018 |  | 9 | 17 | 33200 | 25200 | 23600 | 2.64 | 2.48 | 32400 | 3.38 | 2.02 | 8.1 | 6.6
Live | 211378987 |  | 9 | 15.5 | 33200 | 25200 | 23600 | 2.64 | 2.48 | 32400 | 3.38 | 2.02 | 8.1 | 6.6
Live | 211378978 |  | 9 | 16.5 | 33200 | 25000 | 23400 | 2.64 | 2.52 | 32000 | 3.42 | 2.04 | 8.5 | 6.6
Live | 211378966 |  | 10 | 18 | 33800 | 25200 | 23600 | 2.93 | 2.48 | 33600 | 3.5 | 2.04 | 8.1 | 6.6
Live | 211378963 |  | 9.5 | 17.5 | 33800 | 25400 | 23800 | 2.78 | 2.48 | 33800 | 3.48 | 2.04 | 8.1 | 6.6
Live | 211378945 |  | 10 | 17.5 | 33600 | 25200 | 23400 | 2.93 | 2.48 | 33200 | 3.44 | 2.02 | 8.1 | 6.6
Live | 211378939 |  | 10 | 18.5 | 34000 | 25400 | 23800 | 2.93 | 2.56 | 33800 | 3.66 | 2.12 | 8.5 | 6.6
Live | 211378920 |  | 10 | 18 | 34000 | 25400 | 23800 | 2.93 | 2.5 | 33800 | 3.54 | 2.06 | 8.1 | 6.6
Live | 211378905 |  | 10 | 17.5 | 34000 | 25600 | 24200 | 2.93 | 2.54 | 34000 | 3.62 | 2.1 | 8.1 | 6.6
Live | 211378870 |  | 10 | 17.5 | 33400 | 25000 | 23200 | 2.93 | 2.48 | 33000 | 3.44 | 2.02 | 8.1 | 6.6
Live | 211378850 |  | 9.5 | 17.5 | 32800 | 24400 | 22800 | 2.79 | 2.42 | 32400 | 3.38 | 1.98 | 8.1 | 6.6
Live | 211378838 |  | 9.5 | 17.5 | 34000 | 25800 | 24400 | 2.78 | 2.52 | 34000 | 3.62 | 2.1 | 8.1 | 6.6
Live | 211378823 |  | 9.5 | 17 | 34000 | 26200 | 25000 | 2.78 | 2.54 | 34000 | 3.7 | 2.12 | 8.5 | 6.6
Live | 211378769 |  | 9.5 | 17.5 | 33200 | 24800 | 23200 | 2.78 | 2.44 | 33000 | 3.44 | 2.02 | 8.1 | 6.6
Live | 211378745 |  | 10 | 18 | 34000 | 25400 | 23800 | 2.93 | 2.5 | 33800 | 3.54 | 2.06 | 8.1 | 6.6
Live | 211378742 |  | 10 | 18 | 34000 | 25400 | 23800 | 2.93 | 2.5 | 33800 | 3.54 | 2.06 | 8.1 | 6.6
Live | 211378739 |  | 10 | 18 | 34000 | 25400 | 23800 | 2.93 | 2.5 | 33800 | 3.54 | 2.06 | 8.1 | 6.6
Live | 211378730 |  | 9.5 | 17 | 33200 | 25000 | 23400 | 2.78 | 2.44 | 33200 | 3.44 | 2 | 8.1 | 6.6
Live | 211378724 |  | 9.5 | 17 | 33200 | 25000 | 23400 | 2.78 | 2.44 | 33200 | 3.44 | 2 | 8.1 | 6.6
Live | 211378723 |  | 9.5 | 17 | 33200 | 25000 | 23400 | 2.78 | 2.44 | 33200 | 3.44 | 2 | 8.1 | 6.6
Live | 211378718 |  | 9.5 | 17.5 | 32800 | 26800 | 23800 | 2.79 | 2.54 | 34000 | 3.52 | 2.02 | 8.1 | 6.6
Live | 211378712 |  | 9.5 | 17.5 | 32800 | 26800 | 23800 | 2.79 | 2.54 | 34000 | 3.52 | 2.02 | 8.1 | 6.6
Live | 211378703 |  | 9.5 | 18 | 34000 | 25800 | 24400 | 2.78 | 2.48 | 34000 | 3.52 | 2.06 | 8.1 | 6.6
Live | 211378700 |  | 9.5 | 18 | 34000 | 25800 | 24400 | 2.78 | 2.48 | 34000 | 3.52 | 2.06 | 8.1 | 6.6
Live | 211378694 |  | 9.5 | 18 | 34000 | 25800 | 24400 | 2.78 | 2.48 | 34000 | 3.52 | 2.06 | 8.1 | 6.6
Live | 211378691 |  | 9.5 | 17.5 | 32800 | 26800 | 23800 | 2.79 | 2.54 | 34000 | 3.52 | 2.02 | 8.1 | 6.6
Live | 211378685 |  | 9.5 | 18 | 34000 | 25800 | 24400 | 2.78 | 2.48 | 34000 | 3.53 | 2.06 | 8.1 | 6.6
Live | 211378682 |  | 9.5 | 18 | 34000 | 25800 | 24400 | 2.78 | 2.48 | 34000 | 3.53 | 2.06 | 8.1 | 6.6
Live | 211378647 |  | 9.5 | 17.5 | 33400 | 25000 | 23400 | 2.78 | 2.44 | 33200 | 3.46 | 2.02 | 8.1 | 6.6
Live | 211378644 |  | 9.5 | 17.5 | 33400 | 25000 | 23400 | 2.78 | 2.44 | 33200 | 3.46 | 2.02 | 8.1 | 6.6
Live | 211378633 |  | 10 | 17 | 34000 | 25200 | 23600 | 2.93 | 2.52 | 33600 | 3.58 | 2.08 | 8.5 | 6.6
Live | 211378594 |  | 10 | 18 | 34000 | 25400 | 23800 | 2.93 | 2.5 | 33800 | 3.54 | 2.06 | 8.1 | 6.6
Live | 211378588 |  | 10 | 18 | 34000 | 25400 | 23800 | 2.93 | 2.5 | 33800 | 3.54 | 2.06 | 8.1 | 6.6
Live | 211378582 |  | 10 | 18 | 34000 | 25400 | 23800 | 2.93 | 2.5 | 33800 | 3.54 | 2.06 | 8.1 | 6.6
Live | 211378567 |  | 10 | 18 | 34000 | 25400 | 23800 | 2.93 | 2.5 | 33800 | 3.54 | 2.06 | 8.1 | 6.6
Live | 211378519 |  | 10 | 17.5 | 34000 | 25200 | 23800 | 2.93 | 2.54 | 33600 | 3.59 | 2.08 | 8.1 | 6.6
Live | 211378510 |  | 10 | 17.5 | 34000 | 25200 | 23800 | 2.93 | 2.54 | 33600 | 3.59 | 2.08 | 8.1 | 6.6
Live | 211378501 |  | 10 | 17.5 | 33600 | 24800 | 23200 | 2.93 | 2.48 | 33000 | 3.5 | 2.04 | 8.1 | 6.6
Live | 211378480 |  | 10 | 18 | 34000 | 25200 | 23800 | 2.93 | 2.54 | 33600 | 3.59 | 2.08 | 8.5 | 6.6
Live | 211378474 |  | 10 | 18 | 34000 | 25200 | 23800 | 2.93 | 2.54 | 33600 | 3.59 | 2.08 | 8.5 | 6.6
Live | 211378456 |  | 10 | 17.5 | 33600 | 24800 | 23200 | 2.93 | 2.48 | 33000 | 3.52 | 2.04 | 8.1 | 6.6
Live | 211378423 |  | 9.5 | 17.5 | 34000 | 25600 | 24200 | 2.78 | 2.5 | 34000 | 3.53 | 2.06 | 8.1 | 6.6
Live | 211378402 |  | 9.5 | 17.5 | 34000 | 25600 | 24200 | 2.78 | 2.5 | 34000 | 3.53 | 2.06 | 8.1 | 6.6
Live | 211378395 |  | 9.5 | 17.5 | 34000 | 25600 | 24200 | 2.78 | 2.5 | 34000 | 3.53 | 2.06 | 8.1 | 6.6
Live | 211378374 |  | 9.5 | 16.5 | 33400 | 25200 | 23800 | 2.78 | 2.44 | 33600 | 3.44 | 2.02 | 8.1 | 6.6
Live | 211378371 |  | 9.5 | 16.5 | 33400 | 25200 | 23800 | 2.78 | 2.44 | 33600 | 3.44 | 2.02 | 8.1 | 6.6
Live | 211378326 |  | 9.5 | 17 | 33600 | 25400 | 23600 | 2.78 | 2.46 | 33600 | 3.46 | 2.02 | 8.1 | 6.6
Live | 211378260 |  | 9.5 | 16.5 | 32800 | 25000 | 23400 | 2.79 | 2.4 | 33000 | 3.36 | 1.98 | 8.1 | 6.6
Live | 211378245 |  | 9.5 | 16.5 | 32800 | 24800 | 23200 | 2.79 | 2.42 | 32800 | 3.38 | 1.98 | 8.1 | 6.6
Live | 211378242 |  | 9.5 | 16.5 | 32800 | 24800 | 23200 | 2.79 | 2.42 | 32800 | 3.38 | 1.98 | 8.1 | 6.6
Live | 211378233 |  | 9.5 | 16.5 | 32800 | 24800 | 23200 | 2.79 | 2.42 | 32800 | 3.38 | 1.98 | 8.1 | 6.6
Live | 211378197 |  | 10 | 17.5 | 34000 | 25400 | 23800 | 2.93 | 2.54 | 33800 | 3.62 | 2.08 | 8.5 | 6.6
Live | 211378194 |  | 10 | 17.5 | 34000 | 25400 | 23800 | 2.93 | 2.54 | 33800 | 3.62 | 2.08 | 8.5 | 6.6
Live | 211378191 |  | 10 | 17.5 | 34000 | 25400 | 23800 | 2.93 | 2.54 | 33800 | 3.62 | 2.08 | 8.5 | 6.6
Live | 211378143 |  | 9.5 | 17 | 34000 | 25600 | 24600 | 2.78 | 2.48 | 34000 | 3.58 | 2.08 | 8.1 | 6.6
Live | 211378132 |  | 9.5 | 17 | 34000 | 25600 | 24600 | 2.78 | 2.48 | 34000 | 3.58 | 2.08 | 8.1 | 6.6
Live | 211378102 |  | 10 | 18 | 33800 | 25200 | 23400 | 2.93 | 2.48 | 33400 | 3.48 | 2.04 | 8.1 | 6.6
Live | 211378094 |  | 9.5 | 17.5 | 32800 | 24600 | 23000 | 2.79 | 2.42 | 32600 | 3.38 | 1.98 | 8.1 | 6.6
Live | 211378079 |  | 10 | 18 | 34000 | 25200 | 23600 | 2.93 | 2.5 | 33400 | 3.52 | 2.04 | 8.1 | 6.6
Live | 211378070 |  | 10 | 18 | 34000 | 25200 | 23600 | 2.93 | 2.5 | 33600 | 3.54 | 2.06 | 8.1 | 6.6
Live | 211378061 |  | 9.5 | 17.5 | 33000 | 24800 | 23000 | 2.79 | 2.44 | 32800 | 3.42 | 2 | 8.1 | 6.6
Live | 211378052 |  | 9.5 | 17.5 | 33200 | 24800 | 23200 | 2.78 | 2.46 | 32800 | 3.45 | 2.02 | 8.1 | 6.6
Live | 211378049 |  | 9.5 | 17.5 | 33200 | 24800 | 23200 | 2.78 | 2.46 | 32800 | 3.45 | 2.02 | 8.1 | 6.6
Live | 211378031 |  | 10 | 18.5 | 34000 | 25400 | 24000 | 2.93 | 2.54 | 34000 | 3.64 | 2.1 | 8.5 | 6.6
Live | 211377984 |  | 9.5 | 17 | 34000 | 25400 | 24200 | 2.78 | 2.5 | 33800 | 3.6 | 2.08 | 8.1 | 6.6
Live | 211377960 |  | 9.5 | 17.5 | 33600 | 25400 | 23800 | 2.78 | 2.46 | 33800 | 3.46 | 2.02 | 8.1 | 6.6
Live | 211377939 |  | 9.5 | 17.5 | 34000 | 25800 | 24200 | 2.78 | 2.46 | 34000 | 3.48 | 2.04 | 8.1 | 6.6
Live | 211377936 |  | 9.5 | 17.5 | 34000 | 25800 | 24200 | 2.78 | 2.46 | 34000 | 3.48 | 2.04 | 8.1 | 6.6
Live | 211377933 |  | 9.5 | 17.5 | 34000 | 25800 | 24200 | 2.78 | 2.46 | 34000 | 3.48 | 2.04 | 8.1 | 6.6
Live | 211377920 |  | 9.5 | 17 | 33200 | 25200 | 23600 | 2.78 | 2.42 | 33200 | 3.4 | 2 | 8.1 | 6.6
Live | 211377897 |  | 10 | 17.5 | 34000 | 25400 | 24000 | 2.93 | 2.5 | 33800 | 3.53 | 2.06 | 8.1 | 6.6
Live | 211377894 |  | 10 | 17.5 | 34000 | 25400 | 24000 | 2.93 | 2.5 | 33800 | 3.53 | 2.06 | 8.1 | 6.6
Live | 211377875 |  | 9.5 | 17 | 33200 | 25000 | 23400 | 2.78 | 2.44 | 33200 | 3.43 | 2 | 8.1 | 6.6
Live | 211377870 |  | 9.5 | 17 | 33400 | 25000 | 23400 | 2.78 | 2.44 | 33200 | 3.46 | 2.02 | 8.1 | 6.6
Live | 211377859 |  | 9.5 | 17.5 | 34000 | 25600 | 24400 | 2.78 | 2.48 | 34000 | 3.56 | 2.06 | 8.1 | 6.6
Live | 211377855 |  | 10 | 18 | 34000 | 25200 | 23800 | 2.93 | 2.52 | 33600 | 3.58 | 2.08 | 8.1 | 6.6
Live | 211377846 |  | 10 | 17.5 | 33600 | 24800 | 23200 | 2.93 | 2.48 | 33000 | 3.5 | 2.04 | 8.1 | 6.6
Live | 211377828 |  | 9.5 | 17 | 33200 | 25200 | 23400 | 2.78 | 2.46 | 33200 | 3.4 | 2 | 8.1 | 6.6
Live | 211377757 |  | 9.5 | 17.5 | 34000 | 25600 | 24200 | 2.78 | 2.48 | 34000 | 3.5 | 2.06 | 8.1 | 6.6
Live | 211377752 |  | 9.5 | 17.5 | 34000 | 25600 | 24200 | 2.78 | 2.48 | 34000 | 3.5 | 2.06 | 8.1 | 6.6
Live | 211377731 |  | 9.5 | 17 | 32800 | 25000 | 23400 | 2.79 | 2.42 | 33000 | 3.38 | 1.98 | 8.1 | 6.6
Live | 211377710 |  | 9.5 | 17 | 33200 | 25200 | 23800 | 2.78 | 2.42 | 33400 | 3.42 | 2 | 8.1 | 6.6
Live | 210532900 |  | 11.7 | 21 | 50600 | 43500 | 36600 | 3.87 | 2.3 | 46500 | 3.36 | 2.16 | 8.5 | 7.75
Live | 211377643 |  | 9.5 | 17 | 34000 | 25800 | 24400 | 2.78 | 2.5 | 34000 | 3.56 | 2.06 | 8.1 | 6.6
Live | 211377616 |  | 9.5 | 16.5 | 33200 | 25200 | 23600 | 2.78 | 2.42 | 33400 | 3.42 | 2 | 8.1 | 6.6
Live | 211377608 |  | 9.5 | 16.5 | 33200 | 25200 | 23600 | 2.78 | 2.42 | 33400 | 3.42 | 2 | 8.1 | 6.6
Live | 211377602 |  | 9.5 | 16.5 | 33200 | 25200 | 23600 | 2.78 | 2.42 | 33400 | 3.42 | 2 | 8.1 | 6.6
Live | 211377590 |  | 9.5 | 17 | 33200 | 25000 | 23400 | 2.78 | 2.44 | 33200 | 3.46 | 2.02 | 8.1 | 6.6
Live | 211377550 |  | 9.5 | 17 | 33400 | 25000 | 23400 | 2.78 | 2.46 | 33200 | 3.5 | 2.04 | 8.1 | 6.6
Live | 211377548 |  | 9.5 | 17 | 33400 | 25000 | 23400 | 2.78 | 2.46 | 33200 | 3.5 | 2.04 | 8.1 | 6.6
Live | 211377542 |  | 9.5 | 17 | 33400 | 25000 | 23400 | 2.78 | 2.46 | 33200 | 3.5 | 2.04 | 8.1 | 6.6
Live | 211377512 |  | 10 | 17.5 | 34000 | 25400 | 24000 | 2.93 | 2.54 | 34000 | 3.64 | 2.1 | 8.5 | 6.6
Live | 211377494 |  | 9.5 | 17 | 33800 | 25000 | 23600 | 2.78 | 2.48 | 33400 | 3.56 | 2.06 | 8.1 | 6.6
Live | 211377485 |  | 9.5 | 17 | 33800 | 25000 | 23600 | 2.78 | 2.48 | 33400 | 3.56 | 2.06 | 8.1 | 6.6
Live | 211377465 |  | 9.5 | 17.5 | 34000 | 26000 | 24800 | 2.78 | 2.56 | 34000 | 3.7 | 2.12 | 8.1 | 6.6
Live | 211377462 |  | 9.5 | 17.5 | 34000 | 26000 | 24800 | 2.78 | 2.56 | 34000 | 3.7 | 2.12 | 8.1 | 6.6
Live | 211377444 |  | 9.5 | 17.5 | 32600 | 26600 | 23800 | 2.79 | 2.5 | 34000 | 3.44 | 2 | 8.1 | 6.6
Live | 211377429 |  | 9.5 | 17.5 | 32600 | 26600 | 23800 | 2.79 | 2.52 | 34000 | 3.46 | 2 | 8.1 | 6.6
Live | 211377417 |  | 9.5 | 17 | 33000 | 25000 | 23400 | 2.79 | 2.4 | 33200 | 3.36 | 1.98 | 8.1 | 6.6
Live | 211377389 |  | 9.5 | 17.5 | 32800 | 26800 | 23800 | 2.79 | 2.54 | 34000 | 3.5 | 2.02 | 8.1 | 6.6
Live | 211377387 |  | 9.5 | 18 | 34000 | 25800 | 24400 | 2.78 | 2.48 | 34000 | 3.52 | 2.06 | 8.1 | 6.6
Live | 211377363 |  | 9.5 | 18.5 | 34000 | 25800 | 24400 | 2.78 | 2.52 | 34000 | 3.6 | 2.08 | 8.1 | 6.6
Live | 211377357 |  | 9.5 | 16.5 | 33800 | 25400 | 24000 | 2.78 | 2.46 | 33600 | 3.5 | 2.04 | 8.1 | 6.6
Live | 211377331 |  | 9.5 | 15.5 | 34000 | 25600 | 24400 | 2.78 | 2.46 | 34000 | 3.53 | 2.06 | 8.1 | 6.6
Live | 211092943 |  | 12.5 | 18 | 23500 | 16900 | 12820 | 3.55 | 2.4 | 21000 | 3.92 | 1.9 | 8.5 | 6.3
Live | 211092930 |  | 12.5 | 17.5 | 23000 | 16400 | 12420 | 3.72 | 2.25 | 20400 | 3.6 | 1.78 | 8.1 | 6.1
Live | 211092928 |  | 12.5 | 18 | 23500 | 16900 | 12820 | 3.55 | 2.4 | 21000 | 3.92 | 1.9 | 8.5 | 6.3
Live | 211092926 |  | 12.5 | 17.5 | 23000 | 16400 | 12420 | 3.72 | 2.25 | 20400 | 3.6 | 1.78 | 8.2 | 6.1
Live | 211092913 |  | 12.5 | 17.5 | 23000 | 16400 | 12360 | 3.72 | 2.24 | 20400 | 3.6 | 1.78 | 8.2 | 6.1
Live | 211092912 |  | 12.5 | 18 | 23500 | 16900 | 12820 | 3.55 | 2.4 | 21000 | 3.92 | 1.9 | 8.5 | 6.3
Live | 211092898 |  | 12.5 | 17.5 | 23000 | 16400 | 12360 | 3.72 | 2.24 | 20400 | 3.6 | 1.78 | 8.2 | 6.1
Live | 211089210 |  | 11.7 | 18 | 46000 | 36300 | 27900 | 3.56 | 2.18 | 43900 | 3.52 | 1.77 | 8.5 | 6.81
Live | 211089208 |  | 11.7 | 18 | 44200 | 36200 | 27800 | 3.39 | 2.2 | 43800 | 3.6 | 1.77 | 8.5 | 6.83
Live | 211089203 |  | 11.7 | 18 | 44200 | 36200 | 27800 | 3.39 | 2.2 | 43800 | 3.6 | 1.77 | 8.5 | 6.83
Live | 211089175 |  | 12 | 17 | 23600 | 16900 | 12820 | 3.42 | 2.42 | 21000 | 3.9 | 1.92 | 8.5 | 6.65
Live | 211088976 |  | 11.7 | 18 | 44100 | 36200 | 27800 | 3.44 | 2.18 | 43800 | 3.55 | 1.76 | 8.5 | 6.82
Live | 211088972 |  | 11.7 | 18 | 46000 | 36300 | 27900 | 3.56 | 2.18 | 43900 | 3.52 | 1.77 | 8.5 | 6.81
Live | 211088970 |  | 11.7 | 18 | 44200 | 36200 | 27800 | 3.39 | 2.2 | 43800 | 3.6 | 1.77 | 8.5 | 6.83
Live | 211088959 |  | 11.5 | 19.5 | 47300 | 36900 | 28360 | 3.47 | 2.19 | 44200 | 3.56 | 1.78 | 8.5 | 6.8
Live | 211088942 |  | 12 | 17 | 23600 | 16900 | 12820 | 3.42 | 2.42 | 21000 | 3.9 | 1.92 | 8.5 | 6.65
Live | 211081497 |  | 12 | 18 | 47500 | 37200 | 28560 | 3.58 | 2.29 | 45100 | 3.74 | 1.84 | 8.5 | 7.01
Live | 211081496 |  | 11.7 | 18 | 46300 | 36300 | 27900 | 3.53 | 2.19 | 43800 | 3.57 | 1.78 | 8.5 | 6.83
Live | 211081490 |  | 11.2 | 18 | 46400 | 37800 | 29500 | 3.39 | 2.19 | 46100 | 3.59 | 1.79 | 8.5 | 6.98
Live | 211081488 |  | 11.7 | 18 | 46300 | 36300 | 27900 | 3.53 | 2.19 | 43800 | 3.57 | 1.78 | 8.5 | 6.83
Live | 211081479 |  | 11.5 | 18 | 46800 | 38300 | 29280 | 3.47 | 2.19 | 46500 | 3.61 | 1.77 | 8.5 | 6.94
Live | 211081471 |  | 12 | 18 | 34400 | 25600 | 20080 | 3.65 | 2.1 | 32000 | 3.49 | 1.75 | 8.1 | 6.57
Live | 211081467 |  | 11.7 | 18 | 34700 | 26400 | 20680 | 3.52 | 2.16 | 32500 | 3.51 | 1.79 | 8.2 | 6.64
Live | 211081464 |  | 12 | 18 | 35600 | 26600 | 20500 | 3.65 | 2.21 | 33000 | 3.66 | 1.8 | 8.2 | 6.77
Live | 211081463 |  | 12 | 18 | 35900 | 26900 | 20620 | 3.64 | 2.23 | 33500 | 3.7 | 1.8 | 8.2 | 6.76
Live | 211081461 |  | 11.7 | 18 | 34700 | 26500 | 20500 | 3.56 | 2.16 | 32400 | 3.52 | 1.77 | 8.2 | 6.69
Live | 211081454 |  | 12 | 18 | 35700 | 27000 | 20860 | 3.61 | 2.22 | 33500 | 3.69 | 1.81 | 8.2 | 6.77
Live | 211081451 |  | 11.7 | 18 | 34700 | 26600 | 20740 | 3.52 | 2.16 | 32500 | 3.51 | 1.78 | 8.2 | 6.7
Live | 211081444 |  | 12 | 17 | 23600 | 16900 | 12820 | 3.42 | 2.42 | 21000 | 3.9 | 1.92 | 8.5 | 6.7
Live | 211081442 |  | 12 | 17 | 23500 | 17700 | 13040 | 3.41 | 2.32 | 22500 | 3.88 | 1.77 | 8.2 | 6.55
Live | 211081436 |  | 11.7 | 19 | 55200 | 50700 | 40380 | 3.56 | 2.01 | 55100 | 3.43 | 1.76 | 8.2 | 6.82
Live | 211081413 |  | 12 | 19.5 | 34900 | 26800 | 20900 | 3.6 | 2.16 | 33000 | 3.6 | 1.76 | 8.5 | 6.96
Live | 211081410 |  | 12.5 | 20 | 36100 | 27300 | 20580 | 3.79 | 2.23 | 34200 | 3.83 | 1.76 | 8.5 | 7.14
Live | 211081389 |  | 12 | 17 | 23500 | 17700 | 13040 | 3.41 | 2.32 | 22500 | 3.88 | 1.77 | 8.2 | 6.55
Live | 211081288 |  | 11.7 | 18 | 55200 | 50700 | 40380 | 3.56 | 2.01 | 55100 | 3.43 | 1.76 | 8.2 | 6.82
Live | 211081280 |  | 11.7 | 18 | 46300 | 36300 | 27900 | 3.53 | 2.19 | 43800 | 3.57 | 1.78 | 8.5 | 6.83
Live | 211081278 |  | 11.7 | 18 | 47300 | 37500 | 28760 | 3.53 | 2.24 | 45300 | 3.66 | 1.82 | 8.5 | 6.99
Live | 211081275 |  | 11.5 | 18 | 46500 | 37900 | 29120 | 3.49 | 2.2 | 45800 | 3.58 | 1.79 | 8.5 | 6.99
Live | 211081274 |  | 11.2 | 18 | 46400 | 37800 | 29500 | 3.39 | 2.19 | 46100 | 3.59 | 1.79 | 8.5 | 6.98
Live | 211081272 |  | 11.7 | 18 | 46300 | 36300 | 27900 | 3.53 | 2.19 | 43800 | 3.57 | 1.78 | 8.5 | 6.83
Live | 211081266 |  | 11.7 | 18 | 47600 | 37500 | 28860 | 3.56 | 2.23 | 45300 | 3.62 | 1.82 | 8.5 | 6.97
Live | 211081259 |  | 11.2 | 18 | 46500 | 37800 | 29540 | 3.4 | 2.18 | 46200 | 3.58 | 1.79 | 8.5 | 6.97
Live | 211081258 |  | 11.2 | 18 | 46400 | 37800 | 29500 | 3.39 | 2.19 | 46100 | 3.59 | 1.79 | 8.5 | 6.98
Live | 211081254 |  | 12 | 18 | 35700 | 26800 | 20800 | 3.61 | 2.23 | 33000 | 3.69 | 1.81 | 8.2 | 6.79
Live | 211081249 |  | 12 | 18 | 35900 | 26700 | 20560 | 3.64 | 2.24 | 32900 | 3.71 | 1.81 | 8.2 | 6.78
Live | 211081248 |  | 12 | 18 | 35600 | 26600 | 20500 | 3.65 | 2.21 | 33000 | 3.66 | 1.8 | 8.2 | 6.77
Live | 211081228 |  | 12 | 17 | 23600 | 16900 | 12820 | 3.42 | 2.42 | 21000 | 3.9 | 1.92 | 8.5 | 6.7
Live | 211081216 |  | 11.5 | 19.5 | 46500 | 37000 | 28360 | 3.43 | 2.19 | 44600 | 3.58 | 1.75 | 8.2 | 6.79
Live | 211081198 |  | 12 | 19.5 | 34900 | 27000 | 21000 | 3.6 | 2.17 | 33000 | 3.61 | 1.77 | 8.5 | 6.97
Live | 211081197 |  | 12 | 19.5 | 34900 | 26800 | 20900 | 3.6 | 2.16 | 33000 | 3.6 | 1.76 | 8.5 | 6.96
Live | 211081194 |  | 12.5 | 20 | 36100 | 27300 | 20580 | 3.79 | 2.23 | 34200 | 3.83 | 1.76 | 8.5 | 7.14
Live | 211034511 |  | 9.4 | 19.2 | 36528 | 25337 | 22307 | 2.61 | 2.37 | 39258 | 2.93 | 2.02 | 8.7 | 7
Live | 211034505 |  | 8.8 | 15.8 | 36409 | 27019 | 23317 | 2.57 | 2.31 | 41336 | 3.2 | 1.96 | 8.8 | 6.9
Live | 211034479 |  | 8.8 | 15.8 | 36409 | 27019 | 23317 | 2.57 | 2.31 | 41336 | 3.2 | 1.96 | 8.8 | 6.9
Live | 211034438 |  | 9.4 | 19.2 | 36528 | 25337 | 22307 | 2.61 | 2.37 | 39258 | 2.93 | 2.02 | 8.7 | 7
Live | 212982228 |  | 9 | 15.2 | 32340 | 23760 | 27600 | 2.88 | 2.54 | 34110 | 3.06 | 1.78 | 8 | 7
Live | 211016452 |  | 13.4 | 21.5 | 42000 | 48000 | 44000 | 3.93 | 2.14 | 48000 | 4.09 | 2 | 11.1 | 9.8
Live | 211015541 |  | 12.5 | 18 | 23900 | 17100 | 12880 | 3.69 | 2.44 | 21400 | 3.94 | 1.93 | 8.5 | 6.4
Live | 210929578 |  | 11.7 | 19.5 | 46300 | 35500 | 27720 | 3.53 | 2.23 | 42700 | 3.56 | 1.81 | 8.5 | 6.4
Live | 210929575 |  | 12.5 | 20 | 35000 | 26600 | 20360 | 3.77 | 2.3 | 33500 | 3.85 | 1.84 | 8.7 | 6.55
Live | 210929571 |  | 11.7 | 18 | 46300 | 35900 | 28120 | 3.53 | 2.26 | 43400 | 3.62 | 1.85 | 8.5 | 6.55
Live | 210929568 |  | 12 | 18 | 34600 | 26400 | 20540 | 3.62 | 2.28 | 32900 | 3.74 | 1.86 | 8.5 | 6.45
Live | 210929565 |  | 11.7 | 19.5 | 46300 | 35500 | 27720 | 3.53 | 2.23 | 42700 | 3.56 | 1.81 | 8.5 | 6.4
Live | 210929562 |  | 12.5 | 20 | 35000 | 26600 | 20360 | 3.77 | 2.3 | 33500 | 3.85 | 1.84 | 8.7 | 6.55
Live | 211238543 |  | 10.5 | 18.5 | 34000 | 24600 | 23200 | 3.08 | 2.6 | 33200 | 3.7 | 2.1 | 8.7 | 7.56
Live | 211238537 |  | 10.5 | 18.5 | 34000 | 24600 | 23200 | 3.08 | 2.6 | 33200 | 3.7 | 2.1 | 8.7 | 7.56
Live | 210473243 |  | 11.7 | 17.5 | 28290 | 20400 | 18100 | 3.7 | 2.54 | 21000 | 3.52 | 2.24 | 8.5 | 7.05
Live | 210692237 |  | 11.7 | 19.5 | 47500 | 36600 | 28100 | 3.49 | 2.24 | 44000 | 3.64 | 1.81 | 8.5 | 6.84
Live | 210692230 |  | 11.7 | 19.5 | 47500 | 36600 | 28100 | 3.49 | 2.24 | 44000 | 3.64 | 1.81 | 8.5 | 6.84
Live | 210692217 |  | 12 | 18.5 | 23500 | 17000 | 12920 | 3.39 | 2.43 | 21000 | 3.92 | 1.93 | 8.5 | 6.74
Live | 210692216 |  | 12 | 17 | 23600 | 16900 | 12820 | 3.42 | 2.42 | 21000 | 3.9 | 1.92 | 8.5 | 6.65
Live | 210692195 |  | 11.7 | 18 | 44200 | 36200 | 27800 | 3.39 | 2.2 | 43800 | 3.6 | 1.77 | 8.5 | 6.83
Live | 210692191 |  | 11.7 | 18 | 44200 | 36200 | 27800 | 3.39 | 2.2 | 43800 | 3.6 | 1.77 | 8.5 | 6.83
Live | 210692190 |  | 11.7 | 18 | 44100 | 36200 | 27800 | 3.44 | 2.18 | 43800 | 3.55 | 1.76 | 8.5 | 6.82
Live | 210692180 |  | 11.5 | 19.5 | 47300 | 36900 | 28360 | 3.47 | 2.19 | 44200 | 3.56 | 1.78 | 8.5 | 6.8
Live | 210692139 |  | 11.7 | 18 | 55200 | 50700 | 40380 | 3.56 | 2.01 | 55100 | 3.43 | 1.76 | 8.2 | 6.82
Live | 210692135 |  | 11.7 | 18 | 46300 | 36300 | 27900 | 3.53 | 2.19 | 43800 | 3.57 | 1.78 | 8.5 | 6.83
Live | 210692131 |  | 11.5 | 18 | 46300 | 37900 | 29020 | 3.47 | 2.21 | 45800 | 3.63 | 1.79 | 8.5 | 7
Live | 210692125 |  | 11.7 | 18 | 46500 | 37800 | 29060 | 3.49 | 2.27 | 45600 | 3.71 | 1.83 | 8.5 | 7.04
Live | 210692123 |  | 11.5 | 18 | 43700 | 35800 | 27500 | 3.34 | 2.17 | 43300 | 3.53 | 1.77 | 8.2 | 6.77
Live | 210692122 |  | 11.7 | 18 | 47300 | 37500 | 28760 | 3.53 | 2.24 | 45300 | 3.66 | 1.82 | 8.5 | 6.98
Live | 210692113 |  | 11.2 | 18 | 46500 | 37800 | 29540 | 3.4 | 2.18 | 46200 | 3.58 | 1.79 | 8.5 | 6.97
Live | 210692108 |  | 12 | 18 | 34400 | 25600 | 20080 | 3.65 | 2.1 | 32000 | 3.49 | 1.75 | 8.1 | 6.57
Live | 210692099 |  | 11.7 | 18 | 34700 | 26500 | 20500 | 3.56 | 2.16 | 32400 | 3.52 | 1.77 | 8.2 | 6.69
Live | 210692054 |  | 12 | 19.5 | 34900 | 26800 | 20900 | 3.6 | 2.16 | 33000 | 3.6 | 1.76 | 8.5 | 6.96
Live | 210692050 |  | 12.5 | 20.5 | 36100 | 27100 | 20520 | 3.79 | 2.26 | 33600 | 3.82 | 1.78 | 8.7 | 7.19
Live | 210692048 |  | 12.5 | 20 | 36100 | 27300 | 20580 | 3.79 | 2.23 | 34200 | 3.83 | 1.76 | 8.5 | 7.14
Live | 210692046 |  | 12 | 19.5 | 35100 | 26700 | 20600 | 3.63 | 2.18 | 32900 | 3.61 | 1.77 | 8.5 | 7.11
Live | 210692041 |  | 12.5 | 20 | 36100 | 27600 | 21120 | 3.75 | 2.24 | 34200 | 3.8 | 1.79 | 8.5 | 7.13
Live | 210692037 |  | 12 | 19.5 | 34900 | 27000 | 20960 | 3.6 | 2.17 | 33000 | 3.61 | 1.77 | 8.5 | 7.11
Live | 210691905 |  | 11.7 | 18 | 47600 | 37500 | 28860 | 3.56 | 2.23 | 45300 | 3.62 | 1.82 | 8.5 | 6.97
Live | 210691904 |  | 11.5 | 18 | 46500 | 37900 | 29120 | 3.49 | 2.2 | 45800 | 3.58 | 1.79 | 8.5 | 6.99
Live | 210691898 |  | 11.2 | 18 | 46400 | 37800 | 29500 | 3.39 | 2.19 | 46100 | 3.59 | 1.79 | 8.5 | 6.98
Live | 210691894 |  | 12 | 18 | 35700 | 26800 | 20800 | 3.61 | 2.23 | 33000 | 3.69 | 1.81 | 8.2 | 6.79
Live | 210691892 |  | 12 | 18 | 34400 | 25600 | 20080 | 3.65 | 2.1 | 32000 | 3.49 | 1.75 | 8.1 | 6.57
Live | 210691863 |  | 12 | 17 | 23600 | 16900 | 12820 | 3.42 | 2.42 | 21000 | 3.9 | 1.92 | 8.5 | 6.7
Live | 210691852 |  | 11.7 | 19 | 55200 | 50700 | 40380 | 3.56 | 2.01 | 55100 | 3.43 | 1.76 | 8.2 | 6.82
Live | 210691822 |  | 12 | 19.5 | 35100 | 26700 | 20600 | 3.63 | 2.18 | 32900 | 3.61 | 1.77 | 8.5 | 7.11
Live | 210653910 |  | 10 | 17.5 | 43000 | 36200 | 28760 | 2.93 | 2.17 | 43700 | 3.5 | 1.8 | 8.5 | 6.5
Live | 210653907 |  | 10 | 18 | 43100 | 36600 | 28920 | 2.94 | 2.14 | 43700 | 3.46 | 1.75 | 8.5 | 6.45
Live | 210653906 |  | 10 | 18 | 43500 | 36400 | 28620 | 2.93 | 2.19 | 43500 | 3.53 | 1.78 | 8.5 | 6.5
Live | 210653895 |  | 10 | 17 | 42600 | 34800 | 27360 | 2.89 | 2.2 | 43700 | 3.74 | 1.77 | 8.5 | 6.4
Live | 210653891 |  | 10 | 17 | 43000 | 35200 | 27760 | 2.93 | 2.16 | 41700 | 3.47 | 1.75 | 8.2 | 6.35
Live | 210653876 |  | 11 | 17.5 | 42800 | 30100 | 24340 | 3.14 | 2.58 | 42000 | 3.5 | 2.15 | 8.5 | 6.55
Live | 210653875 |  | 11 | 17 | 42400 | 29600 | 23980 | 3.09 | 2.65 | 42700 | 3.82 | 2.18 | 8.7 | 6.6
Live | 210653864 |  | 10 | 17 | 43400 | 31700 | 25700 | 2.86 | 2.48 | 44100 | 3.35 | 2.08 | 8.2 | 6.5
Live | 210653860 |  | 10 | 18 | 43100 | 36600 | 28920 | 2.94 | 2.14 | 43700 | 3.46 | 1.75 | 8.5 | 6.45
Live | 210653859 |  | 10 | 18 | 43500 | 36400 | 28620 | 2.93 | 2.19 | 43500 | 3.53 | 1.78 | 8.5 | 6.5
Live | 210653845 |  | 10 | 17 | 43000 | 35200 | 27760 | 2.93 | 2.16 | 41700 | 3.47 | 1.75 | 8.2 | 6.35
Live | 210653829 |  | 11 | 17.5 | 42800 | 30100 | 24340 | 3.14 | 2.58 | 42000 | 3.5 | 2.15 | 8.5 | 6.55
Live | 210653828 |  | 11 | 17 | 42400 | 29600 | 23980 | 3.09 | 2.65 | 42700 | 3.82 | 2.18 | 8.7 | 6.6
Live | 210653825 |  | 10 | 17 | 42300 | 29700 | 24040 | 2.86 | 2.58 | 43200 | 3.7 | 2.12 | 8.5 | 6.55
Live | 210653824 |  | 10 | 17 | 42700 | 29800 | 24140 | 2.9 | 2.57 | 41700 | 3.55 | 2.13 | 8.5 | 6.55
Live | 210653823 |  | 11 | 17 | 42900 | 30200 | 24440 | 3.1 | 2.62 | 43700 | 3.7 | 2.17 | 8.5 | 6.55
Live | 210653819 |  | 11 | 17.5 | 42800 | 30100 | 24340 | 3.14 | 2.58 | 42000 | 3.5 | 2.15 | 8.5 | 6.55
Live | 210653818 |  | 10 | 17 | 43400 | 31700 | 25800 | 2.86 | 2.5 | 44100 | 3.35 | 2.1 | 8.2 | 6.5
Live | 210653702 |  | 11.7 | 18 | 46700 | 37500 | 29200 | 3.52 | 2.26 | 45600 | 3.7 | 1.82 | 8.5 | 6.55
Live | 210653701 |  | 11.7 | 18 | 46700 | 37500 | 29200 | 3.52 | 2.26 | 45600 | 3.7 | 1.82 | 8.5 | 6.55
Live | 210653696 |  | 12 | 18 | 47800 | 37100 | 28460 | 3.62 | 2.28 | 45100 | 3.7 | 1.84 | 8.5 | 6.55
Live | 210653689 |  | 11.2 | 18 | 46600 | 38300 | 29900 | 3.41 | 2.18 | 46400 | 3.57 | 1.77 | 8.5 | 6.55
Live | 210653683 |  | 11.7 | 18 | 44500 | 36200 | 28180 | 3.43 | 2.19 | 43800 | 3.58 | 1.76 | 8.5 | 6.4
Live | 210653679 |  | 11.7 | 18 | 44100 | 36000 | 27700 | 3.38 | 2.24 | 43700 | 3.64 | 1.8 | 8.5 | 6.4
Live | 210653676 |  | 11.5 | 18 | 44100 | 35600 | 27720 | 3.32 | 2.19 | 43300 | 3.57 | 1.77 | 8.5 | 6.35
Live | 210653656 |  | 11.2 | 18 | 46600 | 37900 | 29600 | 3.41 | 2.17 | 46200 | 3.54 | 1.78 | 8.5 | 6.5
Live | 210653651 |  | 11 | 18 | 31600 | 25400 | 19880 | 3.15 | 2.16 | 31200 | 3.54 | 1.77 | 8.2 | 6.25
Live | 210653648 |  | 11.7 | 18 | 34600 | 25800 | 20420 | 3.57 | 2.11 | 32000 | 3.49 | 1.78 | 8 | 6.15
Live | 210653640 |  | 10 | 17.5 | 31400 | 25200 | 19920 | 2.87 | 2.13 | 31200 | 3.49 | 1.77 | 8.1 | 6.2
Live | 210653636 |  | 11.5 | 18 | 32600 | 24800 | 19760 | 3.36 | 2.05 | 30900 | 3.32 | 1.75 | 7.8 | 6.1
Live | 210653628 |  | 11.7 | 18 | 34900 | 25900 | 20420 | 3.55 | 2.19 | 32300 | 3.53 | 1.8 | 8.2 | 6.25
Live | 210653624 |  | 11.2 | 18 | 32400 | 25200 | 19920 | 3.22 | 2.22 | 31400 | 3.65 | 1.84 | 8.2 | 6.3
Live | 210653618 |  | 12 | 18 | 35900 | 26700 | 20560 | 3.64 | 2.22 | 33400 | 3.69 | 1.79 | 8.2 | 6.3
Live | 210653616 |  | 12 | 18 | 35700 | 27100 | 20900 | 3.63 | 2.21 | 33600 | 3.66 | 1.79 | 8.2 | 6.3
Live | 210653614 |  | 11.7 | 18 | 35700 | 26700 | 20800 | 3.58 | 2.2 | 33700 | 3.63 | 1.79 | 8.2 | 6.3
Live | 210653613 |  | 12 | 18 | 35800 | 26600 | 20700 | 3.62 | 2.21 | 33500 | 3.66 | 1.78 | 8.2 | 6.3
Live | 210653600 |  | 10 | 17.5 | 31400 | 25200 | 19920 | 2.87 | 2.13 | 31200 | 3.49 | 1.77 | 8.1 | 6.2
Live | 210653590 |  | 12 | 18 | 23600 | 17800 | 13280 | 3.46 | 2.29 | 22600 | 3.83 | 1.77 | 8.2 | 6.25
Live | 210653539 |  | 11.7 | 19 | 46700 | 36900 | 28640 | 3.52 | 2.18 | 44600 | 3.56 | 1.76 | 8.5 | 6.35
Live | 210653508 |  | 11.5 | 18 | 31800 | 25200 | 19540 | 3.29 | 2.2 | 31600 | 3.65 | 1.77 | 8.2 | 6.3
Live | 210653495 |  | 12.7 | 20.5 | 36300 | 26700 | 20260 | 3.84 | 2.29 | 34100 | 3.84 | 1.81 | 8.7 | 6.4
Live | 210653489 |  | 11.5 | 18.5 | 33900 | 25700 | 19940 | 3.49 | 2.18 | 32500 | 3.64 | 1.77 | 8.2 | 6.3
Live | 210653485 |  | 12 | 20 | 36100 | 27500 | 20920 | 3.64 | 2.21 | 34300 | 3.78 | 1.76 | 8.5 | 6.35
Live | 210653484 |  | 12 | 20 | 36000 | 26800 | 20420 | 3.61 | 2.24 | 34200 | 3.77 | 1.78 | 8.5 | 6.35
Live | 210653481 |  | 12 | 20.5 | 36100 | 26900 | 20620 | 3.67 | 2.24 | 34200 | 3.73 | 1.79 | 8.5 | 6.35
Live | 210653478 |  | 12.5 | 20.5 | 36300 | 27100 | 20520 | 3.79 | 2.24 | 34100 | 3.81 | 1.78 | 8.5 | 6.4
Live | 210653459 |  | 12.7 | 19.5 | 23800 | 17700 | 13040 | 3.71 | 2.29 | 22500 | 3.83 | 1.75 | 8.2 | 6.2
Live | 210653445 |  | 10 | 19 | 55300 | 37900 | 30600 | 2.96 | 2.48 | 54500 | 3.61 | 2.05 | 8.5 | 6.45
Live | 210653444 |  | 9 | 17.5 | 53900 | 38100 | 31240 | 2.67 | 2.43 | 54300 | 3.56 | 2.03 | 8.5 | 6.5
Live | 210653440 |  | 9 | 18 | 54200 | 38000 | 31040 | 2.65 | 2.46 | 53900 | 3.58 | 2.05 | 8.5 | 6.55
Live | 210653439 |  | 9 | 17.5 | 53700 | 38500 | 31980 | 2.65 | 2.38 | 53900 | 3.52 | 1.98 | 8.5 | 6.5
Live | 210653430 |  | 11.7 | 19 | 48800 | 31900 | 25460 | 3.46 | 2.73 | 45000 | 3.77 | 2.25 | 8.7 | 6.65
Live | 210653428 |  | 10 | 18 | 43700 | 31100 | 25100 | 2.85 | 2.64 | 43400 | 3.58 | 2.19 | 8.7 | 6.65
Live | 210653418 |  | 12 | 18 | 48900 | 31500 | 25160 | 3.5 | 2.79 | 44700 | 3.85 | 2.29 | 9 | 6.65
Live | 210653416 |  | 11.7 | 19 | 46300 | 31500 | 25160 | 3.46 | 2.65 | 44300 | 3.62 | 2.18 | 8.7 | 6.6
Live | 210653408 |  | 10 | 17 | 43400 | 30700 | 24900 | 2.86 | 2.64 | 42800 | 3.65 | 2.18 | 8.7 | 6.65
Live | 210653404 |  | 10 | 18 | 43700 | 31100 | 25100 | 2.85 | 2.64 | 43400 | 3.58 | 2.19 | 8.7 | 6.65
Live | 210653399 |  | 11 | 18 | 45800 | 31900 | 25800 | 3.26 | 2.55 | 44400 | 3.42 | 2.14 | 8.5 | 6.5
Live | 210653398 |  | 11 | 18 | 45800 | 32100 | 25860 | 3.26 | 2.51 | 44400 | 3.42 | 2.09 | 8.5 | 6.5
Live | 210653396 |  | 11.7 | 19 | 48800 | 31900 | 25460 | 3.46 | 2.66 | 45100 | 3.62 | 2.18 | 8.7 | 6.55
Live | 210653383 |  | 11.5 | 17 | 35300 | 23500 | 18320 | 3.26 | 2.73 | 34800 | 3.89 | 2.24 | 8.7 | 6.5
Live | 210653376 |  | 11.7 | 17.5 | 36600 | 23500 | 18460 | 3.46 | 2.8 | 34800 | 3.92 | 2.27 | 8.7 | 6.55
Live | 210653375 |  | 10 | 16 | 34200 | 23200 | 18500 | 2.93 | 2.7 | 33700 | 3.81 | 2.22 | 8.7 | 6.55
Live | 210653374 |  | 10 | 16.5 | 34400 | 23100 | 18400 | 2.97 | 2.72 | 33700 | 3.78 | 2.23 | 8.7 | 6.55
Live | 210653371 |  | 11.2 | 16.5 | 35400 | 23700 | 18560 | 3.31 | 2.67 | 35300 | 3.69 | 2.19 | 8.5 | 6.5
Live | 210653360 |  | 11 | 16 | 34200 | 22900 | 18100 | 3.16 | 2.77 | 33400 | 3.92 | 2.27 | 8.7 | 6.6
Live | 210653347 |  | 11 | 15.5 | 33500 | 23200 | 18260 | 3.24 | 2.53 | 34100 | 3.57 | 2.09 | 8.2 | 6.4
Live | 210653345 |  | 12 | 17.5 | 37300 | 23000 | 18100 | 3.54 | 2.77 | 34200 | 3.88 | 2.27 | 8.5 | 6.4
Live | 210653336 |  | 11.2 | 17 | 35500 | 22900 | 17960 | 3.32 | 2.66 | 33900 | 3.75 | 2.18 | 8.5 | 6.45
Live | 210653333 |  | 11.5 | 17.5 | 36700 | 23600 | 18700 | 3.38 | 2.79 | 34900 | 3.9 | 2.28 | 8.7 | 6.55
Live | 210653323 |  | 11.7 | 17.5 | 36600 | 23500 | 18500 | 3.46 | 2.8 | 34800 | 3.92 | 2.28 | 8.7 | 6.55
Live | 210653319 |  | 11.2 | 17 | 36400 | 23600 | 18560 | 3.22 | 2.78 | 35300 | 3.96 | 2.27 | 8.7 | 6.55
Live | 210653312 |  | 11.5 | 17 | 36700 | 23700 | 18520 | 3.41 | 2.76 | 35500 | 3.88 | 2.24 | 8.7 | 6.55
Live | 210653311 |  | 11.5 | 17 | 36600 | 23700 | 18520 | 3.41 | 2.78 | 35400 | 3.9 | 2.24 | 8.7 | 6.55
Live | 210653294 |  | 11 | 16.5 | 35000 | 23800 | 18620 | 3.14 | 2.68 | 35100 | 3.77 | 2.2 | 8.5 | 6.45
Live | 210653293 |  | 11 | 16 | 34300 | 23000 | 18060 | 3.24 | 2.55 | 34300 | 3.58 | 2.12 | 8.2 | 6.35
Live | 210653290 |  | 10 | 15.5 | 33300 | 23300 | 18500 | 2.98 | 2.54 | 34400 | 3.46 | 2.1 | 8.2 | 6.4
Live | 210653286 |  | 10 | 15.5 | 33200 | 23100 | 18160 | 2.9 | 2.59 | 34100 | 3.58 | 2.13 | 8.2 | 6.45
Live | 210653279 |  | 11.2 | 17 | 36700 | 23700 | 18560 | 3.24 | 2.58 | 35300 | 3.6 | 2.12 | 8.2 | 6.25
Live | 210653278 |  | 11.5 | 17 | 36800 | 23800 | 18760 | 3.37 | 2.58 | 35400 | 3.57 | 2.13 | 8.2 | 6.25
Live | 210653269 |  | 11.7 | 17 | 22300 | 13600 | 10620 | 3.3 | 2.79 | 21300 | 4.13 | 2.26 | 8.7 | 6.4
Live | 210653264 |  | 12.5 | 17.5 | 23800 | 13700 | 10820 | 3.67 | 2.89 | 21200 | 4.23 | 2.33 | 8.7 | 6.4
Live | 210653259 |  | 12 | 17 | 23200 | 14200 | 11180 | 3.52 | 2.87 | 22100 | 4.18 | 2.34 | 8.7 | 6.55
Live | 210653258 |  | 11.2 | 16 | 21400 | 13800 | 10780 | 3.18 | 2.81 | 21000 | 4.1 | 2.26 | 8.7 | 6.5
Live | 210653250 |  | 11.2 | 15.5 | 21600 | 14300 | 11180 | 3.28 | 2.47 | 22400 | 3.61 | 1.97 | 8.2 | 6.25
Live | 210653247 |  | 11.2 | 16 | 21500 | 13900 | 10780 | 3.17 | 2.45 | 21700 | 3.65 | 1.97 | 8 | 6.1
Live | 210653242 |  | 10 | 16 | 22100 | 14500 | 11280 | 2.83 | 2.49 | 22500 | 3.73 | 2.02 | 8.2 | 6.2
Live | 210653220 |  | 11.7 | 18 | 44500 | 36200 | 28180 | 3.43 | 2.19 | 43800 | 3.58 | 1.76 | 8.5 | 6.4
Live | 210653216 |  | 11.7 | 18 | 44500 | 36200 | 28180 | 3.43 | 2.19 | 43800 | 3.58 | 1.76 | 8.5 | 6.4
Live | 210653213 |  | 11.7 | 18 | 44000 | 36000 | 27980 | 3.37 | 2.21 | 43700 | 3.62 | 1.77 | 8.5 | 6.4
Live | 210653207 |  | 11.7 | 18 | 46700 | 37700 | 29340 | 3.52 | 2.24 | 45700 | 3.67 | 1.81 | 8.5 | 6.55
Live | 210653198 |  | 11.7 | 18 | 46100 | 36200 | 28280 | 3.57 | 2.18 | 43900 | 3.54 | 1.77 | 8.5 | 6.4
Live | 210653194 |  | 11.7 | 18 | 44500 | 36200 | 28180 | 3.43 | 2.19 | 43800 | 3.58 | 1.76 | 8.5 | 6.4
Live | 210653193 |  | 11.7 | 18 | 44100 | 36000 | 28040 | 3.37 | 2.21 | 43700 | 3.63 | 1.79 | 8.5 | 6.4
Live | 210653184 |  | 11.7 | 18 | 47700 | 37200 | 29040 | 3.51 | 2.26 | 45200 | 3.7 | 1.83 | 8.5 | 6.55
Live | 210653178 |  | 11.5 | 18 | 46600 | 38100 | 29460 | 3.51 | 2.18 | 46600 | 3.58 | 1.75 | 8.5 | 6.5
Live | 210653177 |  | 11.5 | 18 | 46600 | 38100 | 29460 | 3.51 | 2.18 | 46600 | 3.58 | 1.75 | 8.5 | 6.5
Live | 210653161 |  | 11 | 18 | 31600 | 25400 | 19880 | 3.15 | 2.16 | 31200 | 3.54 | 1.77 | 8.2 | 6.25
Live | 210653156 |  | 11.7 | 18 | 34400 | 25900 | 20480 | 3.56 | 2.1 | 32100 | 3.45 | 1.77 | 8 | 6.15
Live | 210653149 |  | 10 | 17.5 | 31400 | 25200 | 19920 | 2.87 | 2.13 | 31200 | 3.49 | 1.77 | 8.1 | 6.2
Live | 210653148 |  | 11.5 | 18 | 34600 | 26300 | 20680 | 3.51 | 2.15 | 32600 | 3.47 | 1.76 | 8.2 | 6.25
Live | 210653147 |  | 11.5 | 18 | 34600 | 26300 | 20740 | 3.51 | 2.14 | 32600 | 3.45 | 1.77 | 8.2 | 6.25
Live | 210653145 |  | 11.5 | 18 | 34700 | 26700 | 20840 | 3.48 | 2.14 | 32500 | 3.48 | 1.77 | 8.2 | 6.25
Live | 210653144 |  | 11.5 | 18 | 32600 | 24900 | 19760 | 3.34 | 2.06 | 30900 | 3.37 | 1.75 | 7.8 | 6.1
Live | 210653141 |  | 12 | 18 | 35900 | 26300 | 20540 | 3.64 | 2.27 | 32800 | 3.74 | 1.84 | 8.5 | 6.35
Live | 210653140 |  | 11.5 | 18 | 33700 | 25700 | 20180 | 3.49 | 2.23 | 31900 | 3.68 | 1.81 | 8.2 | 6.35
Live | 210653131 |  | 11.2 | 18 | 32400 | 25200 | 19920 | 3.22 | 2.22 | 31400 | 3.65 | 1.84 | 8.2 | 6.3
Live | 210653124 |  | 12 | 18 | 35800 | 26700 | 20740 | 3.66 | 2.21 | 33600 | 3.65 | 1.79 | 8.2 | 6.3
Live | 210653120 |  | 12 | 18 | 35800 | 26600 | 20700 | 3.62 | 2.21 | 33500 | 3.66 | 1.78 | 8.2 | 6.3
Live | 210653113 |  | 11.5 | 18 | 32600 | 24900 | 19760 | 3.34 | 2.06 | 30900 | 3.37 | 1.75 | 7.8 | 6.1
Live | 210653110 |  | 11.5 | 18 | 34600 | 26300 | 20740 | 3.51 | 2.14 | 32600 | 3.45 | 1.77 | 8.2 | 6.25
Live | 210653108 |  | 11.5 | 18 | 34700 | 26700 | 20840 | 3.48 | 2.14 | 32500 | 3.48 | 1.77 | 8.2 | 6.25
Live | 210653107 |  | 10 | 17.5 | 31400 | 25200 | 19920 | 2.87 | 2.13 | 31200 | 3.49 | 1.77 | 8.1 | 6.2
Live | 210653093 |  | 12 | 18 | 22800 | 17700 | 13040 | 3.52 | 2.3 | 22500 | 3.83 | 1.75 | 8.2 | 6.25
Live | 210653087 |  | 12 | 18 | 22900 | 16400 | 12420 | 3.5 | 2.3 | 20400 | 3.69 | 1.82 | 8.2 | 6.2
Live | 210653061 |  | 11.7 | 19 | 46700 | 36900 | 28640 | 3.52 | 2.19 | 44600 | 3.57 | 1.76 | 8.5 | 6.35
Live | 210653016 |  | 11.2 | 18 | 31800 | 25600 | 19840 | 3.21 | 2.17 | 31700 | 3.61 | 1.75 | 8.2 | 6.3
Live | 210652997 |  | 11.7 | 18.5 | 34000 | 25900 | 20000 | 3.57 | 2.21 | 32500 | 3.65 | 1.77 | 8.5 | 6.35
Live | 210652989 |  | 12 | 20.5 | 36100 | 26900 | 20620 | 3.67 | 2.24 | 34200 | 3.73 | 1.79 | 8.5 | 6.35
Live | 210652988 |  | 12 | 20.5 | 36100 | 26900 | 20620 | 3.67 | 2.24 | 34200 | 3.73 | 1.79 | 8.5 | 6.35
Live | 210652977 |  | 12 | 20 | 35000 | 26300 | 20540 | 3.66 | 2.17 | 32900 | 3.54 | 1.77 | 8.2 | 6.3
Live | 210652959 |  | 12 | 19 | 23600 | 17800 | 13280 | 3.46 | 2.29 | 22600 | 3.83 | 1.77 | 8.2 | 6.25
Live | 210652958 |  | 12 | 19 | 23500 | 16900 | 12820 | 3.5 | 2.37 | 21000 | 3.82 | 1.88 | 8.5 | 6.35
Live | 210652957 |  | 12 | 18 | 22900 | 16400 | 12420 | 3.5 | 2.3 | 20400 | 3.69 | 1.82 | 8.2 | 6.2
Live | 210652954 |  | 9 | 18 | 54200 | 38000 | 31280 | 2.65 | 2.49 | 53900 | 3.58 | 2.08 | 8.7 | 6.55
Live | 210652953 |  | 10 | 19 | 57200 | 39000 | 31760 | 2.95 | 2.58 | 56100 | 3.71 | 2.15 | 8.7 | 6.6
Live | 210652952 |  | 10 | 19 | 55300 | 37900 | 30600 | 2.96 | 2.48 | 54500 | 3.61 | 2.05 | 8.5 | 6.45
Live | 210652948 |  | 9 | 17.5 | 52300 | 36900 | 30180 | 2.66 | 2.39 | 52500 | 3.47 | 1.98 | 8.2 | 6.4
Live | 210652940 |  | 11.7 | 19 | 46300 | 31300 | 24960 | 3.46 | 2.64 | 44300 | 3.62 | 2.18 | 8.7 | 6.6
Live | 210652933 |  | 11 | 18.5 | 45300 | 32700 | 26120 | 3.25 | 2.56 | 46300 | 3.43 | 2.11 | 8.5 | 6.55
Live | 210652930 |  | 11.2 | 19 | 47500 | 32800 | 26320 | 3.34 | 2.67 | 46000 | 3.63 | 2.2 | 8.7 | 6.7
Live | 210652927 |  | 11 | 17.5 | 43700 | 30700 | 24940 | 3.13 | 2.71 | 42500 | 3.72 | 2.24 | 8.7 | 6.7
Live | 210652926 |  | 11 | 17.5 | 43500 | 30400 | 24540 | 3.16 | 2.68 | 42400 | 3.69 | 2.22 | 8.7 | 6.7
Live | 210652921 |  | 11 | 18 | 44000 | 31400 | 25400 | 3.17 | 2.63 | 43400 | 3.57 | 2.19 | 8.7 | 6.65
Live | 210652918 |  | 11.5 | 19 | 45800 | 30900 | 24660 | 3.41 | 2.62 | 43700 | 3.58 | 2.15 | 8.5 | 6.5
Live | 210652917 |  | 10 | 17.5 | 43200 | 30500 | 24700 | 2.85 | 2.68 | 42400 | 3.7 | 2.22 | 8.7 | 6.7
Live | 210652916 |  | 10 | 17 | 43400 | 30600 | 24740 | 2.81 | 2.73 | 42400 | 3.75 | 2.24 | 8.7 | 6.7
Live | 210652915 |  | 10 | 17 | 43400 | 30700 | 24900 | 2.86 | 2.64 | 42800 | 3.65 | 2.18 | 8.7 | 6.65
Live | 210652914 |  | 10 | 17 | 43400 | 30700 | 24800 | 2.92 | 2.63 | 43000 | 3.62 | 2.18 | 8.7 | 6.65
Live | 210652913 |  | 11.7 | 19 | 48800 | 31900 | 25460 | 3.46 | 2.74 | 45000 | 3.77 | 2.25 | 8.7 | 6.65
Live | 210652908 |  | 11.5 | 19 | 47800 | 32300 | 25820 | 3.4 | 2.71 | 45700 | 3.71 | 2.24 | 9 | 6.7
Live | 210652907 |  | 11 | 17.5 | 45900 | 31700 | 25600 | 3.21 | 2.57 | 44300 | 3.47 | 2.13 | 8.5 | 6.5
Live | 210652903 |  | 11.7 | 19 | 48800 | 31900 | 25460 | 3.46 | 2.66 | 45100 | 3.62 | 2.18 | 8.7 | 6.55
Live | 210652897 |  | 11.2 | 16 | 34500 | 22800 | 18100 | 3.29 | 2.77 | 33500 | 3.9 | 2.27 | 8.7 | 6.6
Live | 210652891 |  | 11 | 15.5 | 33500 | 23000 | 18160 | 3.24 | 2.58 | 34100 | 3.57 | 2.13 | 8.2 | 6.45
Live | 210652879 |  | 11 | 16 | 34400 | 23100 | 18400 | 3.25 | 2.74 | 33700 | 3.81 | 2.25 | 8.7 | 6.55
Live | 210652876 |  | 11 | 16 | 34300 | 22800 | 17900 | 3.24 | 2.56 | 34300 | 3.58 | 2.12 | 8.2 | 6.35
Live | 210652874 |  | 10 | 15.5 | 33300 | 23300 | 18500 | 2.98 | 2.54 | 34400 | 3.45 | 2.1 | 8.2 | 6.4
Live | 210652868 |  | 10 | 16 | 34100 | 22800 | 17960 | 2.86 | 2.75 | 33400 | 3.93 | 2.25 | 8.7 | 6.6
Live | 210652866 |  | 11.7 | 17.5 | 36500 | 23100 | 18060 | 3.32 | 2.91 | 34300 | 4.14 | 2.36 | 8.7 | 6.55
Live | 210652861 |  | 11.2 | 16 | 34900 | 22800 | 18000 | 3.3 | 2.72 | 33800 | 3.81 | 2.22 | 8.7 | 6.5
Live | 210652860 |  | 11.2 | 16 | 34900 | 22800 | 18100 | 3.3 | 2.74 | 33800 | 3.81 | 2.25 | 8.7 | 6.5
Live | 210652856 |  | 10 | 15.5 | 33200 | 23400 | 18360 | 2.87 | 2.54 | 33900 | 3.6 | 2.1 | 8.2 | 6.4
Live | 210652855 |  | 11 | 15.5 | 33500 | 23000 | 18200 | 3.24 | 2.6 | 34100 | 3.57 | 2.15 | 8.2 | 6.45
Live | 210652852 |  | 12 | 17.5 | 37300 | 23000 | 18100 | 3.54 | 2.77 | 34200 | 3.88 | 2.27 | 8.5 | 6.4
Live | 210652849 |  | 12 | 17 | 37100 | 23400 | 18360 | 3.53 | 2.62 | 35100 | 3.63 | 2.15 | 8.2 | 6.25
Live | 210652847 |  | 11.2 | 17.5 | 35400 | 23800 | 18620 | 3.22 | 2.59 | 35500 | 3.63 | 2.13 | 8.2 | 6.35
Live | 210652845 |  | 11.2 | 17.5 | 36400 | 23600 | 18660 | 3.22 | 2.81 | 34700 | 3.99 | 2.3 | 8.7 | 6.55
Live | 210652830 |  | 11.7 | 17.5 | 36600 | 23500 | 18500 | 3.46 | 2.8 | 34800 | 3.92 | 2.28 | 8.7 | 6.55
Live | 210652826 |  | 11.2 | 17 | 36400 | 23600 | 18560 | 3.22 | 2.78 | 35300 | 3.96 | 2.27 | 8.7 | 6.55
Live | 210652825 |  | 11.5 | 17 | 36400 | 23600 | 18420 | 3.31 | 2.79 | 35200 | 4 | 2.27 | 8.7 | 6.55
Live | 210652817 |  | 10 | 15.5 | 33800 | 23100 | 18300 | 2.96 | 2.65 | 33900 | 3.67 | 2.18 | 8.5 | 6.5
Live | 210652816 |  | 10 | 15.5 | 33800 | 23100 | 18300 | 2.96 | 2.64 | 33900 | 3.67 | 2.18 | 8.5 | 6.5
Live | 210652814 |  | 10 | 15.5 | 33700 | 23100 | 18300 | 2.97 | 2.6 | 34000 | 3.61 | 2.15 | 8.5 | 6.5
Live | 210652810 |  | 10 | 15.5 | 33500 | 22900 | 18300 | 2.91 | 2.64 | 34000 | 3.66 | 2.18 | 8.5 | 6.5
Live | 210652805 |  | 11.5 | 17 | 36500 | 23700 | 18660 | 3.35 | 2.8 | 35400 | 3.96 | 2.28 | 8.7 | 6.55
Live | 210652804 |  | 11.2 | 17 | 35400 | 23700 | 18560 | 3.31 | 2.65 | 35400 | 3.68 | 2.18 | 8.5 | 6.45
Live | 210652802 |  | 11.2 | 17 | 35500 | 23800 | 18760 | 3.29 | 2.67 | 35400 | 3.69 | 2.2 | 8.5 | 6.45
Live | 210652800 |  | 11 | 16 | 34300 | 23000 | 18060 | 3.24 | 2.55 | 34300 | 3.58 | 2.12 | 8.2 | 6.35
Live | 210652799 |  | 10 | 15.5 | 33400 | 23300 | 18400 | 2.96 | 2.56 | 34300 | 3.53 | 2.12 | 8.2 | 6.4
Live | 210652794 |  | 10 | 15.5 | 33000 | 23300 | 18500 | 2.9 | 2.57 | 34300 | 3.51 | 2.12 | 8.2 | 6.4
Live | 210652792 |  | 11 | 16.5 | 34300 | 22900 | 17960 | 3.27 | 2.55 | 34300 | 3.53 | 2.11 | 8.2 | 6.35
Live | 210652756 |  | 11.2 | 15.2 | 21700 | 14300 | 11180 | 3.21 | 2.49 | 22400 | 3.65 | 2 | 8.2 | 6.2
Live | 210652751 |  | 12 | 17.5 | 23200 | 13700 | 10820 | 3.52 | 2.79 | 21100 | 3.99 | 2.27 | 8.5 | 6.35
Live | 210649664 |  | 11 | 19 | 58500 | 37900 | 30420 | 3.37 | 2.6 | 55300 | 3.53 | 2.24 | 8.7 | 6.55
Live | 210649654 |  | 11.7 | 17.5 | 37300 | 23300 | 18400 | 3.48 | 2.83 | 34500 | 4.03 | 2.32 | 8.7 | 6.5
Live | 210649650 |  | 11.2 | 16 | 34600 | 22700 | 17940 | 3.41 | 2.69 | 33500 | 3.84 | 2.21 | 8.7 | 6.6
Live | 210649645 |  | 11 | 15.5 | 33500 | 23000 | 18200 | 3.24 | 2.62 | 34100 | 3.63 | 2.17 | 8.2 | 6.45
Live | 210649636 |  | 10 | 15.2 | 32400 | 22800 | 18100 | 2.87 | 2.57 | 33800 | 3.54 | 2.14 | 8.2 | 6.4
Live | 210649628 |  | 11.7 | 17.5 | 36300 | 22900 | 18200 | 3.32 | 2.86 | 34200 | 4.12 | 2.34 | 8.7 | 6.5
Live | 210649618 |  | 11.2 | 16 | 35100 | 22800 | 18000 | 3.3 | 2.72 | 33800 | 3.84 | 2.22 | 8.5 | 6.5
Live | 210649603 |  | 11.7 | 17 | 37100 | 23500 | 18360 | 3.47 | 2.59 | 35400 | 3.64 | 2.12 | 8.2 | 6.25
Live | 210649597 |  | 11.5 | 17 | 35900 | 23800 | 18660 | 3.48 | 2.55 | 35900 | 3.52 | 2.1 | 8.2 | 6.3
Live | 210649596 |  | 11.2 | 17 | 35700 | 23800 | 18660 | 3.29 | 2.59 | 35800 | 3.62 | 2.14 | 8.2 | 6.35
Live | 210649594 |  | 11.7 | 17 | 35800 | 23500 | 18360 | 3.57 | 2.55 | 35900 | 3.52 | 2.1 | 8.2 | 6.3
Live | 210649589 |  | 10 | 15.5 | 33900 | 23000 | 18200 | 3.04 | 2.6 | 34100 | 3.65 | 2.13 | 8.5 | 6.5
Live | 210649587 |  | 11.5 | 16.5 | 36500 | 24000 | 18920 | 3.52 | 2.69 | 35900 | 3.77 | 2.22 | 8.7 | 6.55
Live | 210649585 |  | 10 | 15.2 | 32400 | 22800 | 18100 | 2.87 | 2.58 | 33700 | 3.54 | 2.14 | 8.2 | 6.4
Live | 210649584 |  | 10 | 15.2 | 33300 | 23200 | 18400 | 2.95 | 2.54 | 34500 | 3.55 | 2.11 | 8.2 | 6.4
Live | 210649583 |  | 11.2 | 16 | 35600 | 23900 | 18760 | 3.41 | 2.59 | 35700 | 3.6 | 2.13 | 8.5 | 6.45
Live | 210649582 |  | 11.5 | 16.5 | 36900 | 23800 | 18720 | 3.51 | 2.49 | 35700 | 3.44 | 2.06 | 8.1 | 6.2
Live | 210649577 |  | 11.2 | 16 | 35600 | 24100 | 18920 | 3.41 | 2.48 | 36200 | 3.43 | 2.05 | 8.1 | 6.25
Live | 210649573 |  | 11.7 | 15.5 | 21900 | 13700 | 10820 | 3.57 | 2.68 | 21200 | 3.88 | 2.17 | 8.7 | 6.45
Live | 210649572 |  | 12 | 16.5 | 23400 | 14200 | 11180 | 3.67 | 2.77 | 22200 | 3.97 | 2.28 | 8.7 | 6.45
Live | 210649569 |  | 12.5 | 17.5 | 23900 | 13800 | 10920 | 3.81 | 2.81 | 21200 | 4.03 | 2.29 | 8.5 | 6.35
Live | 210649565 |  | 12 | 17 | 23500 | 14200 | 11080 | 3.64 | 2.77 | 22200 | 4.02 | 2.26 | 8.7 | 6.45
Live | 210649564 |  | 11.5 | 15.5 | 22000 | 14300 | 11180 | 3.36 | 2.48 | 22400 | 3.63 | 2 | 8.2 | 6.15
Live | 210649562 |  | 11.7 | 16 | 22600 | 14300 | 11080 | 3.43 | 2.48 | 22600 | 3.68 | 1.98 | 8.1 | 6.1
Live | 210649550 |  | 10 | 19 | 57300 | 37800 | 30940 | 3.04 | 2.45 | 54100 | 3.45 | 2.07 | 8.2 | 6.35
Live | 210649549 |  | 11 | 19 | 59300 | 38100 | 30860 | 3.35 | 2.61 | 55400 | 3.58 | 2.25 | 8.7 | 6.55
Live | 210649539 |  | 11.5 | 17.5 | 46000 | 32100 | 25860 | 3.49 | 2.46 | 44600 | 3.33 | 2.08 | 8.2 | 6.45
Live | 210649538 |  | 11.7 | 18 | 37100 | 23200 | 18300 | 3.33 | 2.88 | 34300 | 4.15 | 2.33 | 8.5 | 6.5
Live | 210649537 |  | 11.5 | 16 | 34600 | 22600 | 17900 | 3.37 | 2.81 | 33400 | 4.01 | 2.28 | 8.5 | 6.6
Live | 210649535 |  | 11.7 | 17.5 | 37300 | 23300 | 18400 | 3.48 | 2.83 | 34500 | 4.03 | 2.32 | 8.7 | 6.5
Live | 210649531 |  | 11.2 | 16 | 34600 | 22700 | 17940 | 3.41 | 2.69 | 33500 | 3.84 | 2.21 | 8.7 | 6.6
Live | 210649521 |  | 11.5 | 17 | 36500 | 23600 | 18660 | 3.52 | 2.69 | 35200 | 3.78 | 2.21 | 8.7 | 6.5
Live | 210649520 |  | 11.5 | 16.5 | 36700 | 23700 | 18700 | 3.51 | 2.7 | 35200 | 3.81 | 2.21 | 8.7 | 6.5
Live | 210649515 |  | 11.2 | 16 | 35400 | 23800 | 18720 | 3.41 | 2.57 | 35700 | 3.56 | 2.13 | 8.2 | 6.45
Live | 210649510 |  | 11.7 | 17.5 | 36400 | 23200 | 18300 | 3.33 | 2.83 | 34300 | 4.05 | 2.31 | 8.7 | 6.5
Live | 210649504 |  | 11.2 | 16 | 34500 | 22800 | 18140 | 3.3 | 2.78 | 33500 | 3.96 | 2.29 | 8.5 | 6.6
Live | 210649498 |  | 11.7 | 16.5 | 36700 | 23700 | 18560 | 3.48 | 2.8 | 35500 | 3.99 | 2.29 | 8.7 | 6.55
Live | 210649496 |  | 11.7 | 16.5 | 36600 | 23600 | 18560 | 3.46 | 2.8 | 35500 | 4 | 2.29 | 8.7 | 6.55
Live | 210649494 |  | 11 | 15.5 | 33500 | 23000 | 18100 | 3.24 | 2.57 | 34100 | 3.63 | 2.12 | 8.2 | 6.45
Live | 210649488 |  | 11.7 | 17.5 | 37100 | 23100 | 18200 | 3.41 | 2.74 | 34400 | 3.91 | 2.24 | 8.5 | 6.4
Live | 210649484 |  | 11.7 | 17 | 37100 | 23500 | 18360 | 3.47 | 2.59 | 35400 | 3.64 | 2.12 | 8.2 | 6.25
Live | 210649483 |  | 11.7 | 17 | 36900 | 23500 | 18460 | 3.41 | 2.6 | 35300 | 3.66 | 2.13 | 8.2 | 6.25
Live | 210649479 |  | 11.5 | 16.5 | 35700 | 23900 | 18760 | 3.42 | 2.58 | 35900 | 3.6 | 2.13 | 8.2 | 6.35
Live | 210649475 |  | 11.7 | 17 | 35800 | 23500 | 18360 | 3.57 | 2.55 | 35900 | 3.52 | 2.1 | 8.2 | 6.3
Live | 210649472 |  | 11.5 | 16.5 | 36700 | 23700 | 18760 | 3.51 | 2.71 | 35200 | 3.81 | 2.23 | 8.7 | 6.5
Live | 210649463 |  | 11.5 | 16.5 | 36900 | 23800 | 18720 | 3.51 | 2.49 | 35700 | 3.44 | 2.06 | 8.1 | 6.2
Live | 210649462 |  | 11.5 | 16.5 | 37100 | 23900 | 18760 | 3.51 | 2.51 | 35700 | 3.48 | 2.07 | 8.1 | 6.2
Live | 210649460 |  | 11.7 | 16.5 | 37000 | 23800 | 18660 | 3.56 | 2.54 | 35600 | 3.5 | 2.1 | 8.1 | 6.25
Live | 210649458 |  | 11.2 | 16 | 35600 | 24100 | 18920 | 3.41 | 2.48 | 36200 | 3.43 | 2.05 | 8.1 | 6.25
Live | 210649455 |  | 11.7 | 16 | 21700 | 13600 | 10720 | 3.57 | 2.64 | 21100 | 3.79 | 2.15 | 8.7 | 6.45
Live | 210649454 |  | 11.7 | 15.5 | 21900 | 13700 | 10820 | 3.57 | 2.68 | 21200 | 3.88 | 2.17 | 8.7 | 6.45
Live | 210649453 |  | 12 | 16.5 | 23400 | 14200 | 11180 | 3.67 | 2.77 | 22200 | 3.97 | 2.28 | 8.7 | 6.45
Live | 210649450 |  | 12.5 | 17.5 | 23900 | 13800 | 10920 | 3.81 | 2.81 | 21200 | 4.03 | 2.29 | 8.5 | 6.35
Live | 210649447 |  | 12 | 16.5 | 23400 | 14200 | 11180 | 3.67 | 2.77 | 22200 | 3.97 | 2.28 | 8.7 | 6.45
Live | 210649438 |  | 12.5 | 17.5 | 23500 | 13600 | 10720 | 3.81 | 2.71 | 21100 | 3.86 | 2.21 | 8.5 | 6.3
Live | 210649435 |  | 12 | 17.5 | 23100 | 14100 | 10980 | 3.66 | 2.72 | 22200 | 3.92 | 2.2 | 8.7 | 6.4
Live | 210641276 |  | 11.7 | 18 | 46500 | 37800 | 29540 | 3.56 | 2.22 | 45900 | 3.67 | 1.8 | 8.5 | 6.55
Live | 210641275 |  | 11.5 | 18 | 43800 | 36300 | 28340 | 3.34 | 2.17 | 44100 | 3.59 | 1.75 | 8.5 | 6.35
Live | 210641274 |  | 11.5 | 18 | 44000 | 36200 | 28280 | 3.37 | 2.19 | 44000 | 3.59 | 1.78 | 8.5 | 6.35
Live | 210641271 |  | 11.7 | 18 | 47000 | 37600 | 29440 | 3.55 | 2.2 | 45600 | 3.54 | 1.8 | 8.5 | 6.5
Live | 210641264 |  | 11.7 | 18 | 45200 | 35900 | 28020 | 3.52 | 2.17 | 43500 | 3.5 | 1.77 | 8.2 | 6.35
Live | 210641257 |  | 11.5 | 18 | 43800 | 36300 | 28340 | 3.34 | 2.17 | 44100 | 3.59 | 1.75 | 8.5 | 6.35
Live | 210641254 |  | 11.7 | 18 | 45500 | 36600 | 28440 | 3.57 | 2.18 | 44800 | 3.51 | 1.77 | 8.5 | 6.45
Live | 210641248 |  | 11.7 | 18 | 46400 | 37000 | 28700 | 3.54 | 2.22 | 45200 | 3.65 | 1.79 | 8.5 | 6.5
Live | 210641247 |  | 11.7 | 18 | 47000 | 37600 | 29440 | 3.55 | 2.2 | 45600 | 3.54 | 1.8 | 8.5 | 6.5
Live | 210641244 |  | 11.7 | 18 | 47700 | 37300 | 29140 | 3.58 | 2.24 | 45500 | 3.65 | 1.83 | 8.5 | 6.5
Live | 210641240 |  | 11.5 | 18 | 46500 | 38000 | 29600 | 3.49 | 2.19 | 46100 | 3.61 | 1.77 | 8.5 | 6.55
Live | 210641220 |  | 11.7 | 18 | 34700 | 26100 | 20480 | 3.56 | 2.16 | 32400 | 3.54 | 1.78 | 8.2 | 6.25
Live | 210641213 |  | 11.5 | 18 | 33800 | 25700 | 20280 | 3.51 | 2.24 | 31900 | 3.72 | 1.83 | 8.2 | 6.35
Live | 210641212 |  | 12 | 18 | 35600 | 26400 | 20640 | 3.66 | 2.24 | 33100 | 3.73 | 1.82 | 8.2 | 6.35
Live | 210641211 |  | 12 | 18 | 35700 | 26400 | 20640 | 3.61 | 2.25 | 33000 | 3.76 | 1.83 | 8.2 | 6.35
Live | 210641206 |  | 12 | 18 | 35700 | 26600 | 20700 | 3.61 | 2.24 | 33500 | 3.75 | 1.81 | 8.2 | 6.3
Live | 210641203 |  | 11.7 | 18 | 34600 | 26000 | 20580 | 3.57 | 2.16 | 32500 | 3.53 | 1.78 | 8.2 | 6.25
Live | 210641202 |  | 11.7 | 18 | 34700 | 26200 | 20680 | 3.52 | 2.17 | 32500 | 3.57 | 1.78 | 8.2 | 6.25
Live | 210641189 |  | 11.2 | 18 | 32600 | 25400 | 20020 | 3.35 | 2.19 | 31500 | 3.59 | 1.8 | 8.2 | 6.3
Live | 210641187 |  | 11.7 | 18 | 35200 | 27000 | 21100 | 3.57 | 2.15 | 33900 | 3.56 | 1.76 | 8.2 | 6.25
Live | 210641174 |  | 12 | 18 | 23700 | 17000 | 13060 | 3.49 | 2.33 | 21100 | 3.77 | 1.86 | 8.2 | 6.25
Live | 210641142 |  | 11.5 | 19 | 47200 | 36500 | 28340 | 3.52 | 2.19 | 44500 | 3.56 | 1.77 | 8.2 | 6.35
Live | 210641093 |  | 12 | 19 | 35200 | 26300 | 20400 | 3.66 | 2.2 | 33000 | 3.66 | 1.79 | 8.5 | 6.3
Live | 210641084 |  | 12.5 | 20 | 36300 | 26500 | 20360 | 3.83 | 2.27 | 33700 | 3.86 | 1.82 | 8.5 | 6.4
Live | 210641082 |  | 12.5 | 20 | 36000 | 26600 | 20460 | 3.81 | 2.27 | 33800 | 3.84 | 1.82 | 8.5 | 6.4
Live | 210641081 |  | 12.5 | 19.5 | 36000 | 26800 | 20420 | 3.81 | 2.26 | 34300 | 3.84 | 1.79 | 8.5 | 6.4
Live | 210641078 |  | 12 | 19 | 34400 | 26000 | 20100 | 3.51 | 2.25 | 32700 | 3.77 | 1.8 | 8.2 | 6.25
Live | 210641075 |  | 12 | 19 | 35200 | 26300 | 20440 | 3.66 | 2.21 | 33000 | 3.66 | 1.79 | 8.5 | 6.3
Live | 210641074 |  | 12 | 19.5 | 34900 | 26200 | 20300 | 3.6 | 2.19 | 33000 | 3.66 | 1.77 | 8.5 | 6.35
Live | 210641059 |  | 12 | 19 | 35400 | 27200 | 20860 | 3.65 | 2.18 | 34600 | 3.67 | 1.76 | 8.5 | 6.3
Live | 210641034 |  | 11.7 | 18 | 47600 | 37400 | 29240 | 3.56 | 2.26 | 45400 | 3.7 | 1.83 | 8.5 | 6.55
Live | 210641030 |  | 11.7 | 18 | 45200 | 35900 | 28020 | 3.52 | 2.17 | 43500 | 3.5 | 1.77 | 8.2 | 6.35
Live | 210641026 |  | 11.5 | 18 | 44000 | 36200 | 28280 | 3.37 | 2.19 | 44000 | 3.59 | 1.78 | 8.5 | 6.35
Live | 210641020 |  | 11.2 | 18 | 46500 | 38000 | 29700 | 3.4 | 2.2 | 46100 | 3.64 | 1.78 | 8.5 | 6.55
Live | 210641019 |  | 11.7 | 18 | 45600 | 37500 | 29340 | 3.57 | 2.19 | 45400 | 3.53 | 1.79 | 8.5 | 6.5
Live | 210641012 |  | 11.7 | 18 | 46000 | 36400 | 28380 | 3.56 | 2.17 | 44100 | 3.56 | 1.75 | 8.5 | 6.35
Live | 210641010 |  | 11.5 | 18 | 44000 | 36200 | 28280 | 3.37 | 2.19 | 44000 | 3.59 | 1.78 | 8.5 | 6.35
Live | 210641008 |  | 11.7 | 18 | 46500 | 37800 | 29540 | 3.56 | 2.22 | 45900 | 3.67 | 1.8 | 8.5 | 6.55
Live | 210640993 |  | 11.7 | 18 | 45600 | 37500 | 29340 | 3.57 | 2.19 | 45400 | 3.53 | 1.79 | 8.5 | 6.5
Live | 210640974 |  | 11.7 | 18 | 34700 | 26400 | 20740 | 3.52 | 2.16 | 32500 | 3.57 | 1.78 | 8.2 | 6.25
Live | 210640963 |  | 12 | 18 | 35700 | 26400 | 20640 | 3.61 | 2.25 | 33000 | 3.76 | 1.83 | 8.2 | 6.35
Live | 210640962 |  | 12 | 18 | 35900 | 26300 | 20540 | 3.67 | 2.23 | 33000 | 3.73 | 1.81 | 8.2 | 6.35
Live | 210640940 |  | 11.2 | 18 | 32600 | 25500 | 20120 | 3.32 | 2.21 | 31500 | 3.63 | 1.82 | 8.2 | 6.3
Live | 210640935 |  | 10 | 17.5 | 31500 | 25400 | 20020 | 2.86 | 2.15 | 31500 | 3.55 | 1.76 | 8.1 | 6.25
Live | 210640934 |  | 10 | 17.5 | 31500 | 25400 | 20120 | 2.88 | 2.15 | 31400 | 3.53 | 1.77 | 8.1 | 6.2
Live | 210640884 |  | 11.7 | 19.5 | 47600 | 36600 | 28440 | 3.56 | 2.19 | 44300 | 3.6 | 1.77 | 8.5 | 6.35
Live | 210640871 |  | 11.5 | 19 | 47000 | 36900 | 28840 | 3.5 | 2.17 | 44600 | 3.55 | 1.76 | 8.2 | 6.35
Live | 210640846 |  | 12 | 19 | 35000 | 26200 | 20340 | 3.66 | 2.18 | 33100 | 3.63 | 1.77 | 8.5 | 6.35
Live | 210640837 |  | 12.5 | 20 | 36200 | 26500 | 20300 | 3.8 | 2.28 | 33700 | 3.87 | 1.81 | 8.5 | 6.4
Live | 210640833 |  | 12.5 | 19.5 | 36000 | 26800 | 20420 | 3.81 | 2.26 | 34300 | 3.84 | 1.79 | 8.5 | 6.4
Live | 210640827 |  | 12 | 19 | 35200 | 26300 | 20440 | 3.66 | 2.21 | 33000 | 3.66 | 1.79 | 8.5 | 6.3
Live | 210640813 |  | 11.7 | 18.5 | 32800 | 25500 | 19740 | 3.46 | 2.22 | 32100 | 3.7 | 1.79 | 8.2 | 6.35
Live | 210640796 |  | 12 | 18 | 23700 | 16900 | 13020 | 3.54 | 2.3 | 21100 | 3.73 | 1.85 | 8.2 | 6.25
Live | 210640795 |  | 12 | 18 | 23700 | 17000 | 13060 | 3.49 | 2.34 | 21100 | 3.77 | 1.88 | 8.2 | 6.25
Live | 210636942 |  | 12 | 18 | 55300 | 49900 | 38140 | 3.66 | 2.15 | 54200 | 3.64 | 1.78 | 8.5 | 6.55
Live | 210636929 |  | 11.7 | 18 | 53200 | 49700 | 38860 | 3.56 | 2.17 | 53700 | 3.65 | 1.79 | 8.5 | 6.75
Live | 211212528 |  | 12 | 19 | 52000 | 48000 | 40000 | 3.52 | 2.38 | 52500 | 3.62 | 2 | 8.5 | 7.6
Live | 211207048 |  | 12 | 19 | 43500 | 41500 | 36200 | 3.52 | 2.28 | 44500 | 3.8 | 2.14 | 9 | 6.8
Live | 211207040 |  | 12 | 19 | 43500 | 41500 | 36200 | 3.52 | 2.28 | 44500 | 3.82 | 2.14 | 9 | 6.8
Live | 211207035 |  | 11 | 18 | 43500 | 41500 | 36800 | 3.22 | 2.26 | 45500 | 3.78 | 2.14 | 8.5 | 6.8
Live | 211207033 |  | 12 | 19 | 43500 | 41500 | 36200 | 3.52 | 2.28 | 44000 | 3.8 | 2.14 | 9 | 6.8
Live | 211207030 |  | 11.7 | 19 | 43500 | 41500 | 36400 | 3.43 | 2.26 | 44500 | 3.8 | 2.14 | 9 | 6.8
Live | 211207027 |  | 11 | 18 | 52000 | 47000 | 42000 | 3.22 | 2.28 | 55000 | 3.58 | 2.16 | 8.5 | 6.8
Live | 211207026 |  | 11 | 18 | 52000 | 47000 | 42000 | 3.22 | 2.28 | 55000 | 3.58 | 2.16 | 8.5 | 6.8
Live | 211207006 |  | 12 | 19 | 43500 | 41500 | 36200 | 3.52 | 2.28 | 44500 | 3.8 | 2.14 | 9 | 6.8
Live | 211207003 |  | 12 | 19 | 43500 | 41500 | 36200 | 3.52 | 2.28 | 44500 | 3.8 | 2.14 | 9 | 6.8
Live | 211206996 |  | 12 | 19 | 43500 | 41500 | 36200 | 3.52 | 2.28 | 44500 | 3.8 | 2.14 | 9 | 6.8
Live | 211206991 |  | 12 | 19 | 43500 | 41500 | 36200 | 3.52 | 2.28 | 44500 | 3.8 | 2.14 | 9 | 6.8
Live | 211206990 |  | 12 | 19 | 43500 | 41500 | 36200 | 3.52 | 2.28 | 44500 | 3.8 | 2.14 | 9 | 6.8
Live | 211206988 |  | 12 | 19 | 43500 | 41500 | 36200 | 3.52 | 2.28 | 44500 | 3.8 | 2.14 | 9 | 6.8
Live | 211206985 |  | 12 | 19 | 43500 | 41500 | 36200 | 3.52 | 2.28 | 44500 | 3.8 | 2.14 | 9 | 6.8
Live | 211206979 |  | 12 | 19 | 43500 | 41500 | 36200 | 3.52 | 2.28 | 44500 | 3.8 | 2.14 | 9 | 6.8
Live | 211206973 |  | 12 | 19 | 43500 | 41500 | 36200 | 3.52 | 2.28 | 44500 | 3.82 | 2.14 | 9 | 6.8
Live | 211206972 |  | 12 | 19 | 43500 | 41500 | 36200 | 3.52 | 2.28 | 44500 | 3.82 | 2.14 | 9 | 6.8
Live | 211206971 |  | 12 | 19 | 43500 | 41500 | 36200 | 3.52 | 2.28 | 44500 | 3.82 | 2.14 | 9 | 6.8
Live | 211206966 |  | 12 | 19 | 43500 | 41500 | 36200 | 3.52 | 2.28 | 44500 | 3.82 | 2.14 | 9 | 6.8
Live | 211206960 |  | 12 | 19 | 43500 | 41500 | 36200 | 3.52 | 2.28 | 44500 | 3.82 | 2.14 | 9 | 6.8
Live | 211206943 |  | 11 | 18 | 43500 | 41500 | 36800 | 3.22 | 2.26 | 45500 | 3.78 | 2.14 | 8.5 | 6.8
Live | 211206917 |  | 11.7 | 19 | 43500 | 41500 | 36400 | 3.43 | 2.26 | 44500 | 3.8 | 2.14 | 9 | 6.8
Live | 211206915 |  | 11.7 | 19 | 43500 | 41500 | 36400 | 3.43 | 2.26 | 44500 | 3.8 | 2.14 | 9 | 6.8
Live | 211206912 |  | 11 | 18 | 52000 | 47000 | 42000 | 3.22 | 2.28 | 55000 | 3.58 | 2.16 | 8.5 | 6.8
Live | 211206904 |  | 11 | 18 | 52000 | 47000 | 42000 | 3.22 | 2.28 | 55000 | 3.58 | 2.16 | 8.5 | 6.8
Live | 211206901 |  | 11.7 | 18 | 32600 | 34600 | 29600 | 3.42 | 2.04 | 34400 | 3.78 | 1.94 | 8.5 | 6.8
Live | 211206898 |  | 11.7 | 18 | 32600 | 34600 | 29600 | 3.42 | 2.04 | 34400 | 3.78 | 1.94 | 8.5 | 6.8
Live | 211206897 |  | 11.7 | 18 | 32600 | 34600 | 29600 | 3.42 | 2.04 | 34400 | 3.78 | 1.94 | 8.5 | 6.8
Live | 211206896 |  | 11.7 | 18 | 32600 | 34600 | 29600 | 3.42 | 2.04 | 34400 | 3.78 | 1.94 | 8.5 | 6.8
Live | 211206895 |  | 11.7 | 18 | 32600 | 34600 | 29600 | 3.42 | 2.04 | 34400 | 3.78 | 1.94 | 8.5 | 6.8
Live | 211206890 |  | 11.7 | 18 | 32200 | 34600 | 29400 | 3.43 | 2.04 | 34000 | 3.72 | 1.92 | 8.5 | 6.8
Live | 211206888 |  | 11.7 | 18 | 32200 | 34600 | 29400 | 3.43 | 2.04 | 34000 | 3.72 | 1.92 | 8.5 | 6.8
Live | 211206886 |  | 11.7 | 18 | 32200 | 34600 | 29400 | 3.43 | 2.04 | 34000 | 3.72 | 1.92 | 8.5 | 6.8
Live | 211206885 |  | 11.7 | 18 | 32200 | 34600 | 29400 | 3.43 | 2.04 | 34000 | 3.72 | 1.92 | 8.5 | 6.8
Live | 211206884 |  | 11.7 | 18 | 32200 | 34600 | 29400 | 3.43 | 2.04 | 34000 | 3.72 | 1.92 | 8.5 | 6.8
Live | 211206882 |  | 11.7 | 18 | 32200 | 34600 | 29400 | 3.43 | 2.04 | 34000 | 3.72 | 1.92 | 8.5 | 6.8
Live | 211206881 |  | 11.7 | 18 | 32200 | 34600 | 29400 | 3.43 | 2.04 | 34000 | 3.72 | 1.92 | 8.5 | 6.8
Live | 211206872 |  | 12 | 18 | 33000 | 34400 | 29200 | 3.52 | 2.06 | 34200 | 3.86 | 1.96 | 8.5 | 6.8
Live | 211206866 |  | 12 | 18 | 33000 | 34400 | 29200 | 3.52 | 2.06 | 34000 | 3.88 | 1.96 | 8.5 | 6.8
Live | 211206865 |  | 12 | 18 | 33000 | 34400 | 29200 | 3.52 | 2.06 | 34000 | 3.88 | 1.96 | 8.5 | 6.8
Live | 211206864 |  | 12 | 18 | 33000 | 34400 | 29200 | 3.52 | 2.06 | 34000 | 3.88 | 1.96 | 8.5 | 6.8
Live | 211206863 |  | 12 | 18 | 33000 | 34400 | 29200 | 3.52 | 2.06 | 34000 | 3.88 | 1.96 | 8.5 | 6.8
Live | 211206855 |  | 12 | 18 | 33000 | 34400 | 29200 | 3.52 | 2.06 | 34000 | 3.88 | 1.96 | 8.5 | 6.8
Live | 211206853 |  | 12 | 18 | 22400 | 23000 | 18400 | 3.51 | 2.04 | 23600 | 3.66 | 1.92 | 8.5 | 6.8
Live | 211206845 |  | 12 | 18 | 22400 | 23000 | 18400 | 3.51 | 2.04 | 23600 | 3.66 | 1.92 | 8.5 | 6.8
Live | 211206838 |  | 12 | 17 | 22600 | 23200 | 18500 | 3.52 | 2.04 | 23800 | 3.65 | 1.92 | 8.5 | 6.8
Live | 211206837 |  | 12 | 17 | 22600 | 23200 | 18500 | 3.52 | 2.04 | 23800 | 3.65 | 1.92 | 8.5 | 6.8
Live | 211206836 |  | 12 | 17 | 22600 | 23200 | 18500 | 3.52 | 2.04 | 23800 | 3.65 | 1.92 | 8.5 | 6.8
Live | 211010192 |  | 12.4 | 19.5 | 44500 | 43500 | 35200 | 3.63 | 2.36 | 44000 | 3.78 | 2 | 8.5 | 7.44
Live | 211010191 |  | 12 | 19 | 52500 | 46500 | 42000 | 3.51 | 2.34 | 54500 | 3.72 | 2.24 | 8.5 | 6.8
Live | 211010185 |  | 12.4 | 19.5 | 44500 | 43500 | 35200 | 3.63 | 2.36 | 44000 | 3.78 | 2 | 8.5 | 7.44
Live | 211010183 |  | 12.4 | 19.5 | 32000 | 35800 | 26400 | 3.63 | 2.16 | 33600 | 3.86 | 1.9 | 8.5 | 7.26
Live | 211010182 |  | 12.4 | 19 | 23000 | 22800 | 19600 | 3.62 | 2.16 | 22400 | 3.71 | 1.9 | 8.5 | 7.5
Live | 211010181 |  | 12 | 19 | 52500 | 46500 | 42000 | 3.51 | 2.34 | 54500 | 3.72 | 2.24 | 8.5 | 6.8
Live | 211010178 |  | 12.4 | 19.5 | 44500 | 43500 | 35200 | 3.63 | 2.36 | 44000 | 3.78 | 2 | 8.5 | 7.44
Live | 211010173 |  | 12.4 | 19.5 | 32000 | 35800 | 26400 | 3.63 | 2.16 | 33600 | 3.86 | 1.9 | 8.5 | 7.26
Live | 210852022 |  | 8.5 | 16.5 | 35000 | 24600 | 23000 | 2.49 | 2.5 | 35200 | 3.18 | 1.96 | 7.8 | 6.8
Live | 210852017 |  | 8.5 | 16.5 | 35000 | 25400 | 23800 | 2.49 | 2.46 | 36000 | 3.16 | 1.96 | 7.8 | 6
Live | 210852009 |  | 8.5 | 16.5 | 34600 | 24600 | 23000 | 2.49 | 2.48 | 35200 | 3.15 | 1.94 | 7.8 | 6.8
Live | 210852007 |  | 8.5 | 16 | 34600 | 24800 | 23200 | 2.49 | 2.48 | 35400 | 3.14 | 1.94 | 7.8 | 6
Live | 210851874 |  | 9 | 17 | 47000 | 30800 | 30000 | 2.64 | 2.4 | 48000 | 3.32 | 1.76 | 7.8 | 6
Live | 210850981 |  | 8.5 | 16.5 | 35000 | 24600 | 23000 | 2.49 | 2.5 | 35600 | 3.2 | 1.96 | 7.8 | 6.8
Live | 210850978 |  | 8.5 | 16.5 | 35000 | 25400 | 23800 | 2.49 | 2.46 | 36000 | 3.16 | 1.96 | 7.8 | 6
Live | 210850976 |  | 8.5 | 18 | 35600 | 25800 | 24400 | 2.49 | 2.52 | 36000 | 3.24 | 2 | 7.8 | 6.8
Live | 210850969 |  | 8.5 | 16.5 | 35000 | 25400 | 23800 | 2.49 | 2.46 | 36000 | 3.18 | 1.96 | 7.8 | 6
Live | 210850889 |  | 10 | 18 | 48000 | 29800 | 28800 | 2.93 | 2.46 | 48000 | 3.4 | 1.76 | 7.8 | 6
Live | 210850871 |  | 8 | 17 | 58000 | 37600 | 32200 | 2.34 | 2.4 | 58500 | 3.14 | 1.8 | 7.8 | 6
Live | 210850854 |  | 10 | 18.5 | 48000 | 29600 | 28600 | 2.93 | 2.48 | 48000 | 3.4 | 1.76 | 7.8 | 6
Live | 210850841 |  | 8 | 17 | 58500 | 37600 | 32400 | 2.35 | 2.42 | 58500 | 3.16 | 1.8 | 7.8 | 6
Live | 210850824 |  | 8 | 16.5 | 58500 | 37200 | 31800 | 2.35 | 2.44 | 58000 | 3.2 | 1.82 | 7.8 | 6
Live | 210850809 |  | 8 | 16.5 | 57500 | 36800 | 31000 | 2.34 | 2.4 | 57500 | 3.12 | 1.78 | 7.8 | 6
Live | 210850742 |  | 9.5 | 16.5 | 46500 | 29600 | 28400 | 2.79 | 2.42 | 46500 | 3.32 | 1.72 | 7.8 | 6
Live | 210849684 |  | 8.5 | 16.5 | 35000 | 24600 | 23000 | 2.49 | 2.5 | 35600 | 3.2 | 1.96 | 7.8 | 6.8
Live | 210849683 |  | 8.5 | 17.5 | 34600 | 24800 | 23000 | 2.49 | 2.5 | 35000 | 3.1 | 1.94 | 7.8 | 6.8
Live | 210849681 |  | 8.5 | 18 | 35200 | 25600 | 24000 | 2.49 | 2.5 | 36000 | 3.18 | 1.98 | 7.8 | 6.8
Live | 210849678 |  | 8.5 | 18 | 35400 | 25200 | 23600 | 2.49 | 2.54 | 36000 | 3.22 | 2 | 7.8 | 6.8
Live | 210849670 |  | 8.5 | 16 | 34600 | 25200 | 23600 | 2.49 | 2.46 | 35800 | 3.14 | 1.94 | 7.8 | 6
Live | 210849669 |  | 8.5 | 16 | 35200 | 25200 | 23800 | 2.49 | 2.5 | 36000 | 3.22 | 1.98 | 7.8 | 6.8
Live | 210849577 |  | 8 | 17 | 58000 | 37600 | 32200 | 2.34 | 2.4 | 58500 | 3.14 | 1.8 | 7.8 | 6
Live | 210849448 |  | 9.5 | 16.5 | 46500 | 29600 | 28400 | 2.79 | 2.42 | 46500 | 3.32 | 1.72 | 7.8 | 6
Live | 210848515 |  | 8.5 | 16.5 | 34600 | 24600 | 23000 | 2.49 | 2.48 | 35200 | 3.12 | 1.94 | 7.8 | 6.8
Live | 210848514 |  | 8.5 | 17.5 | 34600 | 24800 | 23000 | 2.49 | 2.5 | 35000 | 3.1 | 1.94 | 7.8 | 6.8
Live | 210848511 |  | 9 | 16.5 | 35000 | 24400 | 22800 | 2.64 | 2.52 | 35000 | 3.21 | 1.96 | 7.8 | 6.8
Live | 210848510 |  | 8.5 | 18 | 35600 | 25800 | 24400 | 2.49 | 2.52 | 36000 | 3.24 | 2 | 7.8 | 6.8
Live | 210848505 |  | 8.5 | 16 | 34000 | 24200 | 22600 | 2.49 | 2.44 | 34600 | 3.04 | 1.9 | 7.8 | 6
Live | 210848504 |  | 8.5 | 16.5 | 35000 | 25400 | 23800 | 2.49 | 2.46 | 36000 | 3.18 | 1.96 | 7.8 | 6
Live | 210847475 |  | 8.5 | 16.5 | 35000 | 24600 | 23000 | 2.49 | 2.5 | 35200 | 3.18 | 1.96 | 7.8 | 6.8
Live | 210847463 |  | 8.5 | 15.5 | 34600 | 25000 | 23400 | 2.49 | 2.46 | 35800 | 3.12 | 1.94 | 7.8 | 6
Live | 210847459 |  | 8.5 | 16 | 34600 | 24800 | 23200 | 2.49 | 2.48 | 35400 | 3.14 | 1.94 | 7.8 | 6
Live | 210847458 |  | 8.5 | 17 | 35400 | 25000 | 23400 | 2.49 | 2.52 | 35800 | 3.22 | 1.98 | 7.8 | 6.8
Live | 210847364 |  | 8 | 16.5 | 57500 | 36800 | 31200 | 2.34 | 2.4 | 57500 | 3.12 | 1.78 | 7.8 | 6
Live | 210847324 |  | 9 | 17 | 47000 | 30800 | 30000 | 2.64 | 2.4 | 48000 | 3.32 | 1.76 | 7.8 | 6
Live | 210846159 |  | 8.5 | 16.5 | 35000 | 24600 | 23000 | 2.49 | 2.5 | 35600 | 3.2 | 1.96 | 7.8 | 6.8
Live | 210846158 |  | 8.5 | 15.5 | 34200 | 24600 | 23000 | 2.49 | 2.44 | 35200 | 3.08 | 1.92 | 7.8 | 6
Live | 210846157 |  | 8.5 | 16 | 35000 | 25400 | 23800 | 2.49 | 2.48 | 36000 | 3.18 | 1.96 | 7.8 | 6
Live | 210846156 |  | 9 | 16.5 | 36000 | 25600 | 24000 | 2.64 | 2.58 | 36000 | 3.34 | 2.04 | 7.8 | 6.8
Live | 210846149 |  | 8.5 | 16.5 | 34600 | 24600 | 23000 | 2.49 | 2.48 | 35200 | 3.15 | 1.94 | 7.8 | 6.8
Live | 210846145 |  | 8.5 | 16 | 34600 | 25200 | 23600 | 2.49 | 2.46 | 35800 | 3.14 | 1.94 | 7.8 | 6
Live | 210846005 |  | 8 | 16.5 | 58500 | 37200 | 31800 | 2.35 | 2.44 | 58000 | 3.2 | 1.82 | 7.8 | 6
Live | 210845988 |  | 10 | 18 | 47500 | 29800 | 29000 | 2.93 | 2.48 | 47000 | 3.44 | 1.78 | 7.8 | 6
Live | 210845935 |  | 9 | 16.5 | 47000 | 30800 | 30000 | 2.64 | 2.42 | 48000 | 3.36 | 1.76 | 7.8 | 6
Live | 210845926 |  | 9.5 | 16.5 | 46500 | 29800 | 28600 | 2.79 | 2.42 | 46500 | 3.32 | 1.74 | 7.8 | 6
Live | 210845891 |  | 9.5 | 17 | 47500 | 30600 | 29800 | 2.78 | 2.42 | 48000 | 3.38 | 1.76 | 7.8 | 6
Live | 210840437 |  | 9 | 18 | 35800 | 25200 | 23600 | 2.64 | 2.58 | 36000 | 3.3 | 2.02 | 8.1 | 6.8
Live | 210410120 |  | 10 | 15.8 | 54000 | 36000 | 41000 | 2.93 | 2.4 | 54000 | 3.1 | 1.8 | 9 | 7
Live | 210817747 |  | 9 | 18 | 35600 | 25200 | 23600 | 2.63 | 2.56 | 36000 | 3.24 | 2 | 7.8 | 6.8
Live | 210817743 |  | 8.5 | 17 | 35600 | 25800 | 24200 | 2.49 | 2.52 | 36000 | 3.24 | 2 | 7.8 | 6.8
Live | 210817733 |  | 9 | 18 | 35400 | 23200 | 23600 | 2.64 | 2.34 | 34000 | 3.06 | 2 | 7.8 | 6.8
Live | 210817732 |  | 8.5 | 17.5 | 35200 | 25600 | 24000 | 2.49 | 2.5 | 36000 | 3.2 | 1.98 | 7.8 | 6.8
Live | 210817729 |  | 9 | 18 | 35400 | 25200 | 23600 | 2.64 | 2.54 | 35800 | 3.22 | 2 | 7.8 | 6.8
Live | 210817725 |  | 9 | 16 | 34600 | 24200 | 22600 | 2.64 | 2.5 | 34600 | 3.14 | 1.94 | 7.8 | 6.8
Live | 210817723 |  | 8.5 | 17.5 | 35600 | 25800 | 24200 | 2.49 | 2.52 | 36000 | 3.26 | 2 | 7.8 | 6.8
Live | 210817720 |  | 8.5 | 18 | 35400 | 25400 | 23800 | 2.49 | 2.52 | 36000 | 3.22 | 2 | 7.8 | 6.8
Live | 210817719 |  | 9 | 18 | 35600 | 25000 | 23400 | 2.63 | 2.56 | 35800 | 3.24 | 2 | 7.8 | 6.8
Live | 210817717 |  | 8.5 | 16 | 35400 | 25000 | 23600 | 2.49 | 2.52 | 36000 | 3.24 | 2 | 7.8 | 6.8
Live | 210817713 |  | 8.5 | 17.5 | 36000 | 25800 | 24200 | 2.49 | 2.56 | 36000 | 3.3 | 2.02 | 7.8 | 6.8
Live | 210817712 |  | 8.5 | 16 | 34400 | 24600 | 23000 | 2.49 | 2.44 | 35200 | 3.08 | 1.92 | 7.8 | 6
Live | 210815078 |  | 8.5 | 16 | 35200 | 25400 | 23800 | 2.49 | 2.48 | 36000 | 3.18 | 1.96 | 7.8 | 6
Live | 210815073 |  | 8.5 | 18 | 35400 | 25400 | 23800 | 2.49 | 2.52 | 36000 | 3.22 | 2 | 7.8 | 6.8
Live | 210815071 |  | 8.5 | 17.5 | 35400 | 25200 | 23600 | 2.49 | 2.54 | 35800 | 3.22 | 2 | 7.8 | 6.8
Live | 210815063 |  | 9 | 18 | 35400 | 25200 | 23600 | 2.64 | 2.54 | 35800 | 3.22 | 2 | 7.8 | 6.8
Live | 210815060 |  | 9 | 17.5 | 36000 | 25400 | 24000 | 2.64 | 2.58 | 36000 | 3.32 | 2.04 | 7.8 | 6.8
Live | 210815059 |  | 9 | 16 | 34600 | 24200 | 22600 | 2.64 | 2.5 | 34600 | 3.14 | 1.94 | 7.8 | 6.8
Live | 210815052 |  | 9 | 18 | 35600 | 25200 | 23600 | 2.63 | 2.56 | 36000 | 3.28 | 2.02 | 7.8 | 6.8
Live | 210815049 |  | 9 | 16.5 | 35200 | 24800 | 23000 | 2.64 | 2.56 | 35200 | 3.22 | 2 | 7.8 | 6.8
Live | 210815048 |  | 8.5 | 16.5 | 35000 | 24800 | 23200 | 2.49 | 2.5 | 35600 | 3.18 | 1.96 | 7.8 | 6.8
Live | 210815046 |  | 8.5 | 16 | 34400 | 24600 | 23000 | 2.49 | 2.44 | 35200 | 3.08 | 1.92 | 7.8 | 6
Live | 210814308 |  | 8.5 | 16.5 | 34800 | 24800 | 23200 | 2.49 | 2.46 | 35400 | 3.1 | 1.94 | 7.8 | 6
Live | 210814307 |  | 8.5 | 17 | 34800 | 25200 | 23400 | 2.49 | 2.5 | 35600 | 3.14 | 1.96 | 7.8 | 6.8
Live | 210814299 |  | 8.5 | 17.5 | 35600 | 25800 | 24200 | 2.49 | 2.52 | 36000 | 3.24 | 2 | 7.8 | 6.8
Live | 210814298 |  | 9 | 18 | 35600 | 25200 | 23600 | 2.63 | 2.54 | 36000 | 3.24 | 2 | 7.8 | 6.8
Live | 210814296 |  | 8.5 | 16 | 34600 | 24800 | 23200 | 2.49 | 2.46 | 35600 | 3.12 | 1.94 | 7.8 | 6
Live | 210814292 |  | 8.5 | 16.5 | 35000 | 24800 | 23200 | 2.49 | 2.5 | 35600 | 3.18 | 1.96 | 7.8 | 6.8
Live | 210814277 |  | 9 | 18 | 35600 | 25000 | 23400 | 2.63 | 2.56 | 35800 | 3.24 | 2 | 7.8 | 6.8
Live | 210814275 |  | 8.5 | 16 | 35400 | 25000 | 23600 | 2.49 | 2.52 | 36000 | 3.24 | 2 | 7.8 | 6.8
Live | 210814274 |  | 8.5 | 16 | 35400 | 25000 | 23600 | 2.49 | 2.52 | 36000 | 3.24 | 2 | 7.8 | 6.8
Live | 210812818 |  | 8.5 | 16.5 | 34800 | 24800 | 23200 | 2.49 | 2.46 | 35400 | 3.1 | 1.94 | 7.8 | 6
Live | 210812810 |  | 9 | 17.5 | 36000 | 25400 | 23800 | 2.64 | 2.58 | 36000 | 3.32 | 2.04 | 7.8 | 6.8
Live | 210812807 |  | 8.5 | 18 | 35400 | 25400 | 23800 | 2.49 | 2.52 | 36000 | 3.22 | 2 | 7.8 | 6.8
Live | 210812800 |  | 8.5 | 17.5 | 35200 | 25600 | 24000 | 2.49 | 2.5 | 36000 | 3.2 | 1.98 | 7.8 | 6.8
Live | 210812795 |  | 8.5 | 18 | 35400 | 25200 | 23600 | 2.49 | 2.54 | 36000 | 3.24 | 2 | 7.8 | 6.8
Live | 210812793 |  | 9 | 16 | 34600 | 24200 | 22600 | 2.64 | 2.5 | 34600 | 3.14 | 1.94 | 7.8 | 6.8
Live | 210812788 |  | 9 | 17 | 35400 | 25200 | 23600 | 2.64 | 2.56 | 36000 | 3.26 | 2.02 | 7.8 | 6.8
Live | 210812786 |  | 9 | 18 | 35600 | 25200 | 23600 | 2.63 | 2.56 | 36000 | 3.28 | 2.02 | 7.8 | 6.8
Live | 210812785 |  | 8.5 | 17 | 35200 | 25600 | 24000 | 2.49 | 2.5 | 36000 | 3.18 | 1.98 | 7.8 | 6.8
Live | 210810636 |  | 9 | 17.5 | 35800 | 25200 | 23600 | 2.64 | 2.58 | 36000 | 3.3 | 2.02 | 7.8 | 6.8
Live | 210810632 |  | 8.5 | 17.5 | 35400 | 25600 | 24000 | 2.49 | 2.5 | 36000 | 3.18 | 1.98 | 7.8 | 6.8
Live | 210810628 |  | 8.5 | 17.5 | 35600 | 25800 | 24200 | 2.49 | 2.52 | 36000 | 3.24 | 2 | 7.8 | 6.8
Live | 210810627 |  | 8.5 | 17.5 | 35400 | 25600 | 24000 | 2.49 | 2.52 | 36000 | 3.2 | 1.98 | 7.8 | 6.8
Live | 210810623 |  | 8.5 | 17.5 | 35400 | 25200 | 23600 | 2.49 | 2.54 | 35800 | 3.22 | 2 | 7.8 | 6.8
Live | 210810622 |  | 9 | 18 | 35200 | 25000 | 23400 | 2.64 | 2.52 | 35600 | 3.18 | 1.98 | 7.8 | 6.8
Live | 210810609 |  | 8.5 | 16.5 | 35000 | 22800 | 23000 | 2.49 | 2.3 | 33600 | 3 | 1.96 | 7.8 | 6.8
Live | 210810602 |  | 8.5 | 16.5 | 34400 | 24600 | 22800 | 2.49 | 2.46 | 35000 | 3.1 | 1.92 | 7.8 | 6.8
Live | 210808454 |  | 8.5 | 17 | 34800 | 25200 | 23400 | 2.49 | 2.5 | 35600 | 3.14 | 1.96 | 7.8 | 6.8
Live | 210808453 |  | 9 | 17.5 | 35800 | 25200 | 23600 | 2.64 | 2.58 | 36000 | 3.3 | 2.02 | 7.8 | 6.8
Live | 210808452 |  | 9 | 17.5 | 35800 | 25200 | 23600 | 2.64 | 2.58 | 36000 | 3.3 | 2.02 | 7.8 | 6.8
Live | 210808451 |  | 9 | 18 | 35600 | 25200 | 23600 | 2.63 | 2.56 | 36000 | 3.24 | 2 | 7.8 | 6.8
Live | 210808449 |  | 8.5 | 17 | 35200 | 25200 | 23400 | 2.49 | 2.52 | 35800 | 3.16 | 1.96 | 8.1 | 6.8
Live | 210808448 |  | 8.5 | 17 | 34400 | 24800 | 23200 | 2.49 | 2.46 | 35200 | 3.08 | 1.92 | 7.8 | 6.8
Live | 210808447 |  | 8.5 | 17 | 35600 | 25800 | 24200 | 2.49 | 2.52 | 36000 | 3.24 | 2 | 7.8 | 6.8
Live | 210808445 |  | 8.5 | 17.5 | 35400 | 25600 | 24000 | 2.49 | 2.52 | 36000 | 3.2 | 1.98 | 7.8 | 6.8
Live | 210808435 |  | 9 | 18 | 36000 | 25400 | 23800 | 2.64 | 2.6 | 36000 | 3.34 | 2.04 | 8.1 | 6.8
Live | 210808432 |  | 8.5 | 18 | 35600 | 25800 | 24200 | 2.49 | 2.52 | 36000 | 3.24 | 2 | 7.8 | 6.8
Live | 210808430 |  | 8.5 | 16.5 | 34200 | 24400 | 22800 | 2.49 | 2.44 | 34800 | 3.06 | 1.92 | 7.8 | 6
Live | 210808424 |  | 8.5 | 18 | 35400 | 25400 | 23800 | 2.49 | 2.52 | 36000 | 3.22 | 2 | 7.8 | 6.8
Live | 210808421 |  | 8.5 | 16 | 35400 | 25000 | 23600 | 2.49 | 2.52 | 36000 | 3.24 | 2 | 7.8 | 6.8
Live | 209449884 |  | 11.7 | 18 | 47700 | 37300 | 29040 | 3.51 | 2.2 | 45100 | 3.57 | 1.78 | 8.5 | 6.4
Live | 210720707 |  | 12 | 19 | 66125 | 51000 | 39000 | 4.05 | 2.48 | 60500 | 3.2 | 2.08 | 8.5 | 7.4
Live | 210627702 |  | 9 | 16 | 34800 | 24400 | 22600 | 2.64 | 2.52 | 34800 | 3.18 | 1.96 | 7.8 | 6.8
Live | 210627700 |  | 9 | 18 | 36000 | 25200 | 23600 | 2.64 | 2.6 | 36000 | 3.34 | 2.04 | 8.1 | 6.8
Live | 210627698 |  | 8.5 | 16 | 34600 | 24800 | 23200 | 2.49 | 2.48 | 35400 | 3.14 | 1.94 | 7.8 | 6
Live | 210627679 |  | 8.5 | 16 | 34600 | 24800 | 23200 | 2.49 | 2.48 | 35400 | 3.14 | 1.94 | 7.8 | 6
Live | 210627675 |  | 8.5 | 16 | 34600 | 24800 | 23200 | 2.49 | 2.48 | 35400 | 3.14 | 1.94 | 7.8 | 6
Live | 210627668 |  | 8.5 | 15.5 | 35400 | 25000 | 23400 | 2.49 | 2.52 | 36000 | 3.24 | 2 | 7.8 | 6.8
Live | 210627664 |  | 9 | 16.5 | 35600 | 24800 | 23200 | 2.63 | 2.58 | 35400 | 3.26 | 2 | 7.8 | 6.8
Live | 210627657 |  | 9 | 16 | 34800 | 24400 | 22600 | 2.64 | 2.52 | 34800 | 3.18 | 1.96 | 7.8 | 6.8
Live | 210622000 |  | 9 | 16.5 | 47000 | 30800 | 30000 | 2.64 | 2.42 | 48000 | 3.36 | 1.76 | 7.8 | 6
Live | 210621998 |  | 9 | 16.5 | 47000 | 30800 | 30000 | 2.64 | 2.42 | 48000 | 3.36 | 1.76 | 7.8 | 6
Live | 210621994 |  | 9 | 16.5 | 47000 | 30800 | 30000 | 2.64 | 2.42 | 48000 | 3.36 | 1.76 | 7.8 | 6
Live | 210621775 |  | 9.5 | 16.5 | 46500 | 29800 | 28600 | 2.79 | 2.42 | 46500 | 3.32 | 1.74 | 7.8 | 6
Live | 210621766 |  | 9.5 | 16.5 | 46500 | 29800 | 28600 | 2.79 | 2.42 | 46500 | 3.32 | 1.74 | 7.8 | 6
Live | 210621761 |  | 9.5 | 16.5 | 46500 | 29800 | 28600 | 2.79 | 2.42 | 46500 | 3.32 | 1.74 | 7.8 | 6
Live | 210621751 |  | 9.5 | 16.5 | 46500 | 29600 | 28400 | 2.79 | 2.42 | 46500 | 3.32 | 1.72 | 7.8 | 6
Live | 210621746 |  | 9.5 | 16.5 | 46500 | 29600 | 28400 | 2.79 | 2.42 | 46500 | 3.32 | 1.72 | 7.8 | 6
Live | 210621485 |  | 10 | 18.5 | 48000 | 29800 | 28800 | 2.93 | 2.46 | 48000 | 3.4 | 1.76 | 7.8 | 6
Live | 210621484 |  | 10 | 18.5 | 48000 | 29800 | 28800 | 2.93 | 2.46 | 48000 | 3.4 | 1.76 | 7.8 | 6
Live | 210621471 |  | 9 | 18 | 36000 | 25200 | 23600 | 2.64 | 2.6 | 36000 | 3.34 | 2.04 | 8.1 | 6.8
Live | 210621178 |  | 8.5 | 16 | 34600 | 24800 | 23200 | 2.49 | 2.48 | 35400 | 3.14 | 1.94 | 7.8 | 6
Live | 210621174 |  | 8.5 | 16 | 34600 | 24800 | 23200 | 2.49 | 2.48 | 35400 | 3.14 | 1.94 | 7.8 | 6
Live | 210621164 |  | 8.5 | 16 | 34600 | 24800 | 23200 | 2.49 | 2.48 | 35400 | 3.14 | 1.94 | 7.8 | 6
Live | 210621011 |  | 8.5 | 15.5 | 35400 | 25000 | 23400 | 2.49 | 2.52 | 36000 | 3.24 | 2 | 7.8 | 6.8
Live | 210620842 |  | 9.5 | 17 | 47500 | 30600 | 30000 | 2.78 | 2.42 | 48000 | 3.38 | 1.76 | 7.8 | 6
Live | 210620546 |  | 8 | 16.5 | 57500 | 37000 | 31200 | 2.34 | 2.38 | 57500 | 3.1 | 1.76 | 7.8 | 6
Live | 210619730 |  | 10 | 18 | 48000 | 29400 | 28400 | 2.93 | 2.48 | 47500 | 3.38 | 1.76 | 7.8 | 6
Live | 210619729 |  | 10 | 18 | 48000 | 29400 | 28400 | 2.93 | 2.48 | 47500 | 3.38 | 1.76 | 7.8 | 6
Live | 210619304 |  | 9 | 16 | 34800 | 24400 | 22600 | 2.64 | 2.52 | 34800 | 3.18 | 1.96 | 7.8 | 6.8
Live | 210619302 |  | 9 | 16.5 | 36000 | 25600 | 24000 | 2.64 | 2.58 | 36000 | 3.34 | 2.04 | 7.8 | 6.8
Live | 210619185 |  | 9.5 | 16.5 | 46500 | 29600 | 28400 | 2.79 | 2.42 | 46500 | 3.32 | 1.72 | 7.8 | 6
Live | 208185441 |  | 12 | 17.5 | 46500 | 32800 | 26180 | 3.65 | 2.59 | 46800 | 3.47 | 2.17 | 8.7 | 6.7
Live | 208185440 |  | 12 | 17.5 | 46500 | 32800 | 26180 | 3.65 | 2.59 | 46800 | 3.47 | 2.17 | 8.7 | 6.7
Live | 208185436 |  | 11.7 | 19.5 | 47700 | 36700 | 28540 | 3.58 | 2.19 | 44300 | 3.55 | 1.76 | 8.5 | 6.35
Live | 208185434 |  | 12 | 20 | 35100 | 26100 | 20140 | 3.63 | 2.21 | 32800 | 3.64 | 1.78 | 8.5 | 6.35
Live | 208185431 |  | 12 | 20 | 35000 | 26400 | 20600 | 3.62 | 2.19 | 33000 | 3.57 | 1.78 | 8.2 | 6.3
Live | 208185421 |  | 11.7 | 19.5 | 47700 | 36500 | 28440 | 3.52 | 2.24 | 44000 | 3.63 | 1.8 | 8.5 | 6.4
Live | 208185416 |  | 11.7 | 18 | 46100 | 36200 | 28280 | 3.57 | 2.18 | 43900 | 3.54 | 1.77 | 8.5 | 6.4
Live | 208185414 |  | 11.7 | 18 | 46100 | 36000 | 28080 | 3.51 | 2.2 | 43800 | 3.6 | 1.78 | 8.5 | 6.4
Live | 208185409 |  | 11.5 | 18 | 46600 | 37600 | 29300 | 3.45 | 2.23 | 45700 | 3.67 | 1.8 | 8.5 | 6.55
Live | 208185400 |  | 11.7 | 19.5 | 47700 | 36700 | 28540 | 3.58 | 2.19 | 44300 | 3.55 | 1.76 | 8.5 | 6.35
Live | 208185396 |  | 12 | 20 | 35000 | 26300 | 20440 | 3.65 | 2.18 | 32900 | 3.56 | 1.77 | 8.2 | 6.3
Live | 208121976 |  | 11.2 | 17 | 35200 | 23600 | 18460 | 3.22 | 2.69 | 35100 | 3.78 | 2.22 | 8.5 | 6.5
Live | 208106849 |  | 11.7 | 20.7 | 30600 | 18500 | 15853 | 3.09 | 2.05 | 34000 | 3.21 | 1.81 | 9.2 | 7
Live | 208106789 |  | 11.7 | 20.7 | 30600 | 18500 | 15853 | 3.09 | 2.05 | 34000 | 3.21 | 1.81 | 9.2 | 7
Live | 210532924 |  | 11.7 | 20.5 | 51175 | 43500 | 36400 | 3.95 | 2.36 | 46500 | 3.44 | 2.22 | 9 | 7.85
Live | 210532922 |  | 11.7 | 20.5 | 51175 | 43500 | 36400 | 3.95 | 2.38 | 46500 | 3.46 | 2.24 | 9 | 7.85
Live | 210532918 |  | 11 | 20 | 50600 | 44000 | 36600 | 3.71 | 2.34 | 46500 | 3.42 | 2.2 | 9 | 7.85
Live | 210532916 |  | 11.7 | 20.5 | 51175 | 43500 | 36400 | 3.95 | 2.36 | 46500 | 3.44 | 2.24 | 9 | 7.85
Live | 210473241 |  | 11.7 | 17.5 | 28290 | 20400 | 18100 | 3.7 | 2.54 | 21000 | 3.52 | 2.24 | 8.5 | 7.05
Live | 210532886 |  | 12 | 21 | 50600 | 43500 | 36400 | 4.04 | 2.3 | 46500 | 3.38 | 2.18 | 8.5 | 7.75
Live | 210470563 |  | 12 | 18 | 38180 | 31200 | 27400 | 3.87 | 2.54 | 32000 | 3.39 | 2.24 | 8.5 | 7.2
Live | 207820993 |  | 12 | 19.5 | 55300 | 49900 | 38140 | 3.66 | 2.15 | 54200 | 3.64 | 1.78 | 8.5 | 6.55
Live | 207820973 |  | 11 | 19 | 59400 | 38100 | 31280 | 3.3 | 2.68 | 55600 | 3.82 | 2.28 | 8.7 | 6.6
Live | 207805716 |  | 12 | 18 | 47800 | 36700 | 28440 | 3.62 | 2.32 | 45000 | 3.81 | 1.87 | 8.5 | 6.6
Live | 207805713 |  | 12 | 18 | 46800 | 37300 | 29040 | 3.62 | 2.3 | 45500 | 3.78 | 1.85 | 8.5 | 6.6
Live | 207805706 |  | 12 | 18 | 45700 | 36300 | 28240 | 3.61 | 2.22 | 44200 | 3.66 | 1.79 | 8.5 | 6.45
Live | 207805697 |  | 12 | 18 | 47800 | 36900 | 28640 | 3.62 | 2.3 | 45100 | 3.79 | 1.85 | 8.5 | 6.55
Live | 207805696 |  | 12 | 18 | 46800 | 37500 | 29200 | 3.62 | 2.28 | 45700 | 3.76 | 1.84 | 8.5 | 6.6
Live | 207805693 |  | 12 | 18 | 47800 | 36900 | 28640 | 3.62 | 2.22 | 45100 | 3.65 | 1.79 | 8.5 | 6.4
Live | 207805669 |  | 12 | 20 | 47800 | 36100 | 28040 | 3.62 | 2.27 | 43900 | 3.71 | 1.83 | 8.5 | 6.4
Live | 207805664 |  | 11.7 | 19.5 | 46800 | 36700 | 28440 | 3.53 | 2.2 | 44600 | 3.62 | 1.76 | 8.5 | 6.35
Live | 207805662 |  | 12 | 19.5 | 46300 | 35100 | 27180 | 3.62 | 2.19 | 42700 | 3.59 | 1.75 | 8.2 | 6.25
Live | 207805653 |  | 11.7 | 19.5 | 46800 | 36700 | 28440 | 3.53 | 2.2 | 44600 | 3.62 | 1.76 | 8.5 | 6.35
Live | 207805621 |  | 12 | 18 | 46800 | 37500 | 29200 | 3.62 | 2.28 | 45700 | 3.76 | 1.84 | 8.5 | 6.6
Live | 207805613 |  | 12 | 18 | 44100 | 35200 | 27280 | 3.46 | 2.21 | 43100 | 3.65 | 1.78 | 8.5 | 6.4
Live | 207805612 |  | 12 | 18 | 46800 | 36700 | 28440 | 3.62 | 2.26 | 45000 | 3.73 | 1.83 | 8.5 | 6.55
Live | 207805576 |  | 12 | 19.5 | 46800 | 36500 | 28240 | 3.62 | 2.21 | 44500 | 3.64 | 1.78 | 8.5 | 6.35
Live | 207805575 |  | 12 | 20 | 47800 | 36300 | 28180 | 3.62 | 2.25 | 44000 | 3.68 | 1.8 | 8.5 | 6.4
Live | 207805239 |  | 11 | 19 | 58900 | 38000 | 30600 | 3.21 | 2.66 | 55300 | 3.83 | 2.22 | 8.7 | 6.5
Live | 207805225 |  | 11.7 | 19 | 47800 | 31700 | 25360 | 3.41 | 2.81 | 45300 | 3.86 | 2.31 | 9 | 6.7
Live | 207805220 |  | 12 | 19 | 46300 | 31100 | 24860 | 3.49 | 2.74 | 43900 | 3.76 | 2.25 | 8.7 | 6.55
Live | 207805207 |  | 12 | 19 | 48800 | 31300 | 25020 | 3.49 | 2.74 | 44700 | 3.78 | 2.25 | 8.7 | 6.55
Live | 207805202 |  | 11.7 | 16.5 | 34300 | 22800 | 18000 | 3.55 | 2.54 | 34100 | 3.49 | 2.13 | 8.2 | 6.35
Live | 207805201 |  | 11.7 | 16 | 34600 | 23700 | 18560 | 3.57 | 2.54 | 35700 | 3.43 | 2.14 | 8.5 | 6.45
Live | 207805199 |  | 12 | 16.5 | 35600 | 23500 | 18500 | 3.66 | 2.67 | 35000 | 3.64 | 2.22 | 8.7 | 6.55
Live | 207804976 |  | 10 | 19 | 55600 | 37400 | 30060 | 2.94 | 2.54 | 54400 | 3.67 | 2.11 | 8.5 | 6.45
Live | 207804973 |  | 10 | 19 | 57200 | 38600 | 30920 | 2.95 | 2.58 | 56200 | 3.77 | 2.14 | 8.7 | 6.6
Live | 207804971 |  | 10 | 19 | 57200 | 37000 | 29900 | 2.95 | 2.56 | 53800 | 3.69 | 2.14 | 8.5 | 6.35
Live | 207804960 |  | 12 | 19 | 46300 | 30900 | 24560 | 3.49 | 2.71 | 43900 | 3.76 | 2.22 | 8.7 | 6.55
Live | 207804950 |  | 12 | 19 | 46300 | 30500 | 24260 | 3.49 | 2.68 | 43300 | 3.72 | 2.19 | 8.7 | 6.5
Live | 207804944 |  | 12 | 19 | 48800 | 31500 | 25160 | 3.49 | 2.82 | 44700 | 3.93 | 2.32 | 9 | 6.65
Live | 207804942 |  | 11.7 | 19 | 47800 | 32300 | 25680 | 3.41 | 2.75 | 45900 | 3.83 | 2.25 | 9 | 6.65
Live | 207804940 |  | 12 | 19 | 48800 | 31300 | 25020 | 3.49 | 2.74 | 44700 | 3.78 | 2.25 | 8.7 | 6.55
Live | 207804933 |  | 11.5 | 16 | 33500 | 22500 | 17800 | 3.49 | 2.53 | 34000 | 3.38 | 2.12 | 8.1 | 6.25
Live | 207804922 |  | 12 | 16.5 | 36000 | 23700 | 18520 | 3.66 | 2.45 | 35800 | 3.31 | 2.06 | 8.1 | 6.2
Live | 207804061 |  | 11.7 | 19 | 47000 | 32500 | 25780 | 3.56 | 2.74 | 46200 | 3.79 | 2.25 | 9 | 6.85
Live | 207782225 |  | 11.7 | 19.5 | 47200 | 36700 | 28580 | 3.51 | 2.22 | 44100 | 3.61 | 1.79 | 8.5 | 6.35
Live | 207782150 |  | 12 | 17 | 23200 | 13900 | 11020 | 3.47 | 2.87 | 22100 | 4.21 | 2.34 | 8.7 | 6.5
Live | 210470501 |  | 12 | 18 | 38180 | 31200 | 27600 | 3.87 | 2.54 | 32000 | 3.36 | 2.22 | 8.5 | 7.2
Live | 210470435 |  | 11.7 | 17.5 | 38180 | 31400 | 27800 | 3.87 | 2.5 | 32200 | 3.32 | 2.2 | 8.5 | 7.15
Live | 210470434 |  | 11.7 | 17.5 | 38180 | 31400 | 27800 | 3.87 | 2.5 | 32200 | 3.32 | 2.2 | 8.5 | 7.15
Live | 210470533 |  | 11.5 | 18 | 38180 | 31200 | 27400 | 3.87 | 2.54 | 32000 | 3.39 | 2.24 | 8.5 | 7.2
Live | 210470525 |  | 11.5 | 18 | 38180 | 31200 | 27600 | 3.87 | 2.54 | 32000 | 3.36 | 2.22 | 8.5 | 7.2
Live | 210470524 |  | 11.5 | 18 | 38180 | 31200 | 27600 | 3.87 | 2.54 | 32000 | 3.36 | 2.22 | 8.5 | 7.2
Live | 210470519 |  | 11.5 | 18 | 38180 | 31200 | 27600 | 3.87 | 2.54 | 32000 | 3.36 | 2.22 | 8.5 | 7.2
Live | 210470274 |  | 11.7 | 17.5 | 37720 | 31000 | 27400 | 3.88 | 2.5 | 31800 | 3.3 | 2.2 | 8.5 | 7.15
Live | 210470272 |  | 11.7 | 17.5 | 37720 | 31000 | 27400 | 3.88 | 2.5 | 31800 | 3.3 | 2.2 | 8.5 | 7.15
Live | 210470266 |  | 11.7 | 17.5 | 37720 | 31000 | 27400 | 3.88 | 2.5 | 31800 | 3.3 | 2.2 | 8.5 | 7.15
Live | 206909921 |  | 12 | 17 | 23200 | 14300 | 11080 | 3.52 | 2.81 | 22100 | 4.18 | 2.26 | 8.7 | 6.5
Live | 210470393 |  | 11.5 | 18 | 38180 | 31200 | 27600 | 3.87 | 2.54 | 32000 | 3.36 | 2.22 | 8.5 | 7.2
Live | 210470391 |  | 11.5 | 18 | 38180 | 31200 | 27600 | 3.87 | 2.54 | 32000 | 3.36 | 2.22 | 8.5 | 7.2
Live | 210470384 |  | 11.5 | 18 | 38180 | 31200 | 27600 | 3.87 | 2.54 | 32000 | 3.36 | 2.22 | 8.5 | 7.2
Live | 210470382 |  | 11.5 | 18 | 38180 | 31200 | 27600 | 3.87 | 2.54 | 32000 | 3.36 | 2.22 | 8.5 | 7.2
Live | 210470381 |  | 11.5 | 18 | 38180 | 31200 | 27600 | 3.87 | 2.54 | 32000 | 3.36 | 2.22 | 8.5 | 7.2
Live | 214066872 |  | 10 | 18 | 34200 | 23200 | 18000 | 3.25 | 2.7 | 36337 | 3.66 | 2.3 | 8.1 | 8
Live | 214066750 |  | 10 | 18 | 34200 | 23200 | 18000 | 3.28 | 2.7 | 36313 | 3.67 | 2.3 | 8.1 | 8
Live | 212982044 |  | 9.5 | 15.5 | 25570 | 20280 | 16000 | 2.97 | 2.57 | 25010 | 2.84 | 1.84 | 8.5 | 6.5
Live | 212982043 |  | 9.5 | 15.5 | 25570 | 20280 | 16000 | 2.97 | 2.57 | 25010 | 2.84 | 1.84 | 8.5 | 6.5
Live | 207699111 |  | 11.7 | 20.7 | 30600 | 18500 | 15853 | 3.09 | 2.05 | 34000 | 3.21 | 1.81 | 9.2 | 7
Live | 207699110 |  | 12.7 | 24.6 | 34089 | 22987 | 15886 | 3.07 | 2 | 35239 | 3.28 | 1.78 | 9.3 | 7.1
Live | 210470239 |  | 11.5 | 17.5 | 37720 | 31000 | 27400 | 3.88 | 2.52 | 31800 | 3.32 | 2.22 | 8.5 | 7.15
Live | 210470238 |  | 11.5 | 17.5 | 37720 | 31000 | 27400 | 3.88 | 2.52 | 31800 | 3.32 | 2.22 | 8.5 | 7.15
Live | 212982038 |  | 9.5 | 15.5 | 25570 | 20280 | 16000 | 2.97 | 2.57 | 25010 | 2.84 | 1.84 | 8.5 | 6.5
Live | 207690057 |  | 12 | 18 | 46900 | 36100 | 28140 | 3.64 | 2.23 | 43200 | 3.54 | 1.83 | 8.5 | 6.45
Live | 210470016 |  | 10.5 | 18 | 52325 | 36000 | 18400 | 3.54 | 2.56 | 46000 | 3.36 | 1.58 | 8.5 | 7.1
Live | 210470014 |  | 10.5 | 18 | 52325 | 36000 | 31800 | 3.54 | 2.56 | 46000 | 3.36 | 2.26 | 8.5 | 7.1
Live | 210470002 |  | 10.5 | 17.5 | 52325 | 36000 | 31800 | 3.54 | 2.56 | 46000 | 3.34 | 2.24 | 8.5 | 7.1
Live | 210470001 |  | 10.5 | 17.5 | 52325 | 36000 | 31800 | 3.54 | 2.56 | 46000 | 3.34 | 2.24 | 8.5 | 7.1
Live | 210469999 |  | 10.5 | 17.5 | 52325 | 36000 | 31800 | 3.54 | 2.56 | 46000 | 3.34 | 2.24 | 8.5 | 7.1
Live | 210469990 |  | 10 | 17.5 | 52325 | 36200 | 32000 | 3.37 | 2.54 | 46500 | 3.32 | 2.24 | 8.5 | 7.1
Live | 210469988 |  | 10 | 17.5 | 52325 | 36200 | 32000 | 3.37 | 2.54 | 46500 | 3.32 | 2.24 | 8.5 | 7.1
Live | 210469965 |  | 10 | 17.5 | 51750 | 37000 | 18800 | 3.37 | 2.58 | 47000 | 3.34 | 1.57 | 8.5 | 7.3
Live | 210469964 |  | 10 | 17.5 | 51750 | 37000 | 32800 | 3.37 | 2.58 | 47000 | 3.34 | 2.28 | 8.5 | 7.3
Live | 210469963 |  | 10 | 17.5 | 51750 | 37000 | 32800 | 3.37 | 2.58 | 47000 | 3.34 | 2.28 | 8.5 | 7.3
Live | 210469954 |  | 10 | 17 | 51750 | 36400 | 18800 | 3.37 | 2.54 | 47000 | 3.32 | 1.56 | 8.5 | 7.15
Live | 210469950 |  | 10 | 17 | 51750 | 36400 | 32000 | 3.37 | 2.54 | 47000 | 3.32 | 2.22 | 8.5 | 7.15
Live | 207599993 |  | 11.7 | 18 | 46200 | 36100 | 28080 | 3.52 | 2.21 | 43800 | 3.61 | 1.79 | 8.5 | 6.4
Live | 207599990 |  | 11 | 18 | 43100 | 36000 | 28220 | 3.17 | 2.23 | 43300 | 3.62 | 1.81 | 8.5 | 6.55
Live | 207599988 |  | 11.5 | 18 | 46600 | 37900 | 29600 | 3.51 | 2.21 | 45800 | 3.61 | 1.79 | 8.5 | 6.55
Live | 207599985 |  | 11.2 | 18 | 46600 | 38300 | 29900 | 3.41 | 2.18 | 46400 | 3.57 | 1.77 | 8.5 | 6.55
Live | 207599976 |  | 10 | 18 | 43500 | 36400 | 28620 | 2.93 | 2.19 | 43500 | 3.53 | 1.78 | 8.5 | 6.5
Live | 207599970 |  | 11.5 | 18 | 46600 | 37900 | 29600 | 3.51 | 2.21 | 45800 | 3.61 | 1.79 | 8.5 | 6.55
Live | 207590814 |  | 12 | 18 | 47600 | 37200 | 28940 | 3.65 | 2.25 | 45200 | 3.62 | 1.84 | 8.5 | 6.55
Live | 207590811 |  | 11.7 | 18 | 47600 | 37400 | 28760 | 3.56 | 2.24 | 45400 | 3.68 | 1.81 | 8.5 | 6.5
Live | 207590806 |  | 11.7 | 18 | 47500 | 37100 | 28840 | 3.55 | 2.24 | 45400 | 3.68 | 1.83 | 8.5 | 6.55
Live | 207590793 |  | 11.5 | 18 | 34600 | 26000 | 20820 | 3.47 | 2.15 | 32500 | 3.53 | 1.82 | 8.2 | 6.25
Live | 207590791 |  | 11.7 | 18 | 34600 | 26000 | 20380 | 3.53 | 2.15 | 32300 | 3.51 | 1.78 | 8.2 | 6.25
Live | 207590781 |  | 11.7 | 18 | 47500 | 37100 | 28840 | 3.55 | 2.24 | 45400 | 3.68 | 1.83 | 8.5 | 6.55
Live | 207590780 |  | 11.7 | 18 | 47500 | 37600 | 29440 | 3.49 | 2.26 | 45400 | 3.73 | 1.83 | 8.5 | 6.55
Live | 207590753 |  | 11.5 | 18 | 34600 | 26000 | 20760 | 3.47 | 2.15 | 32500 | 3.53 | 1.81 | 8.2 | 6.25
Live | 207590745 |  | 12.5 | 18 | 23800 | 16800 | 12720 | 3.65 | 2.4 | 20900 | 3.85 | 1.9 | 8.5 | 6.35
Live | 207590730 |  | 12.5 | 18 | 23200 | 16700 | 12720 | 3.62 | 2.38 | 20700 | 3.82 | 1.88 | 8.5 | 6.35
Live | 207590690 |  | 11.7 | 19.5 | 47100 | 36400 | 28100 | 3.57 | 2.19 | 44200 | 3.53 | 1.77 | 8.5 | 6.35
Live | 207590686 |  | 11.7 | 19.5 | 47500 | 36500 | 28340 | 3.55 | 2.19 | 44400 | 3.59 | 1.78 | 8.5 | 6.35
Live | 207590661 |  | 12.7 | 20.5 | 36400 | 26700 | 20360 | 3.87 | 2.29 | 33500 | 3.91 | 1.82 | 8.7 | 6.4
Live | 207590658 |  | 12 | 20 | 35100 | 26600 | 20600 | 3.61 | 2.2 | 32900 | 3.71 | 1.79 | 8.5 | 6.35
Live | 207590650 |  | 12 | 19.5 | 35000 | 25800 | 20520 | 3.61 | 2.17 | 33000 | 3.64 | 1.81 | 8.2 | 6.3
Live | 207590649 |  | 11.7 | 19.5 | 34900 | 25900 | 20280 | 3.55 | 2.13 | 33100 | 3.59 | 1.77 | 8.2 | 6.25
Live | 207590648 |  | 12 | 20 | 35100 | 26600 | 20700 | 3.63 | 2.18 | 32800 | 3.6 | 1.77 | 8.5 | 6.35
Live | 207590641 |  | 12.7 | 19.5 | 23700 | 16800 | 12720 | 3.75 | 2.38 | 20900 | 3.8 | 1.88 | 8.5 | 6.35
Live | 207590617 |  | 11.7 | 18 | 46800 | 37700 | 29020 | 3.53 | 2.26 | 45700 | 3.68 | 1.82 | 8.5 | 6.55
Live | 207590616 |  | 12 | 18 | 46300 | 35900 | 27500 | 3.62 | 2.22 | 43700 | 3.62 | 1.78 | 8.5 | 6.4
Live | 207590614 |  | 11.7 | 18 | 46800 | 37700 | 29020 | 3.53 | 2.26 | 45700 | 3.68 | 1.82 | 8.5 | 6.55
Live | 207590610 |  | 12 | 18 | 36000 | 26100 | 20300 | 3.59 | 2.09 | 32200 | 3.48 | 1.72 | 8 | 6.05
Live | 207590484 |  | 12 | 18 | 35800 | 26700 | 20740 | 3.66 | 2.21 | 33600 | 3.65 | 1.79 | 8.2 | 6.3
Live | 207590259 |  | 12 | 18 | 36000 | 26300 | 20680 | 3.65 | 2.08 | 32500 | 3.39 | 1.71 | 8 | 6.05
Live | 207590257 |  | 12 | 18 | 36200 | 26000 | 20340 | 3.62 | 2.09 | 32300 | 3.48 | 1.71 | 8 | 6.05
Live | 207590256 |  | 12 | 18 | 36000 | 26200 | 20680 | 3.61 | 2.09 | 32300 | 3.39 | 1.72 | 7.8 | 6.05
Live | 207590230 |  | 11 | 18 | 32400 | 25200 | 19880 | 3.17 | 2.2 | 31500 | 3.61 | 1.8 | 8.2 | 6.3
Live | 207590229 |  | 11.2 | 18 | 32400 | 25400 | 20080 | 3.22 | 2.23 | 31500 | 3.65 | 1.83 | 8.2 | 6.35
Live | 207590225 |  | 10 | 18 | 31500 | 25300 | 19920 | 2.88 | 2.14 | 31300 | 3.47 | 1.76 | 8.2 | 6.25
Live | 207590208 |  | 12 | 18 | 47700 | 37100 | 28840 | 3.6 | 2.29 | 45000 | 3.71 | 1.85 | 8.5 | 6.55
Live | 207590197 |  | 11.7 | 18 | 47700 | 37500 | 29240 | 3.58 | 2.24 | 45300 | 3.64 | 1.82 | 8.5 | 6.55
Live | 207590194 |  | 11.7 | 18 | 47700 | 37300 | 29000 | 3.58 | 2.16 | 45300 | 3.51 | 1.75 | 8.5 | 6.4
Live | 207590159 |  | 11.7 | 19.5 | 47700 | 36500 | 28440 | 3.52 | 2.24 | 44000 | 3.63 | 1.8 | 8.5 | 6.4
Live | 207590157 |  | 11.7 | 19.5 | 47700 | 36700 | 28540 | 3.58 | 2.19 | 44300 | 3.55 | 1.76 | 8.5 | 6.35
Live | 207590152 |  | 11.5 | 19 | 44000 | 35000 | 27120 | 3.37 | 2.1 | 42300 | 3.41 | 1.7 | 8.1 | 6.15
Live | 207590136 |  | 12.7 | 20.5 | 36300 | 26500 | 20300 | 3.84 | 2.3 | 33500 | 3.85 | 1.84 | 8.7 | 6.4
Live | 207590133 |  | 12 | 20.5 | 35300 | 26900 | 20420 | 3.64 | 2.05 | 34200 | 3.44 | 1.62 | 8 | 6.05
Live | 207590129 |  | 12 | 20 | 35000 | 26400 | 20600 | 3.62 | 2.19 | 33000 | 3.57 | 1.78 | 8.5 | 6.3
Live | 207590075 |  | 11.5 | 18 | 43800 | 36100 | 28320 | 3.28 | 2.38 | 43300 | 3.83 | 1.94 | 8.5 | 6.8
Live | 207590072 |  | 12 | 18 | 47800 | 36900 | 28640 | 3.62 | 2.37 | 45000 | 3.83 | 1.92 | 8.5 | 6.7
Live | 207590052 |  | 12 | 19.5 | 34500 | 27200 | 20280 | 3.6 | 2.3 | 34800 | 3.86 | 1.81 | 8.7 | 6.5
Live | 207590046 |  | 12 | 18 | 35300 | 26100 | 20240 | 3.64 | 2.26 | 32500 | 3.72 | 1.83 | 8.5 | 6.35
Live | 207590040 |  | 12.7 | 19.5 | 35700 | 26300 | 20060 | 3.85 | 2.28 | 33000 | 3.82 | 1.81 | 8.7 | 6.45
Live | 207558983 |  | 11.7 | 19.5 | 47500 | 36500 | 28340 | 3.55 | 2.19 | 44400 | 3.59 | 1.78 | 8.5 | 6.35
Live | 207558973 |  | 12.7 | 20.5 | 36400 | 26700 | 20360 | 3.87 | 2.29 | 33500 | 3.91 | 1.82 | 8.7 | 6.4
Live | 207558971 |  | 12 | 20 | 35200 | 26300 | 20440 | 3.66 | 2.21 | 32800 | 3.7 | 1.8 | 8.5 | 6.35
Live | 207558957 |  | 11.7 | 19.5 | 34900 | 25900 | 20280 | 3.55 | 2.13 | 33100 | 3.59 | 1.77 | 8.2 | 6.25
Live | 207558930 |  | 12.5 | 18.5 | 23200 | 16700 | 12720 | 3.62 | 2.38 | 20700 | 3.82 | 1.88 | 8.5 | 6.35
Live | 207526904 |  | 12 | 18 | 46300 | 35900 | 27500 | 3.62 | 2.22 | 43700 | 3.62 | 1.78 | 8.5 | 6.4
Live | 207526903 |  | 11.7 | 18 | 46800 | 37700 | 29020 | 3.53 | 2.26 | 45700 | 3.68 | 1.82 | 8.5 | 6.55
Live | 207526902 |  | 12 | 18 | 46300 | 35900 | 27500 | 3.62 | 2.22 | 43700 | 3.62 | 1.78 | 8.5 | 6.4
Live | 207526896 |  | 12 | 18 | 36000 | 26100 | 20300 | 3.59 | 2.09 | 32200 | 3.48 | 1.72 | 8 | 6.05
Live | 207526552 |  | 12 | 19 | 34500 | 26500 | 20500 | 3.64 | 2.18 | 32700 | 3.62 | 1.75 | 8.2 | 6.25
Live | 207526532 |  | 12.5 | 20.5 | 36600 | 26100 | 20240 | 3.8 | 2.1 | 32700 | 3.47 | 1.7 | 8.1 | 6.1
Live | 207526511 |  | 10 | 18 | 31500 | 25300 | 19920 | 2.88 | 2.14 | 31300 | 3.47 | 1.76 | 8.2 | 6.25
Live | 207526509 |  | 11 | 17.5 | 43100 | 35600 | 28020 | 3.17 | 2.14 | 42400 | 3.41 | 1.74 | 8.2 | 6.25
Live | 207526495 |  | 11.7 | 18 | 46100 | 36200 | 28280 | 3.57 | 2.18 | 43900 | 3.54 | 1.77 | 8.5 | 6.4
Live | 207526488 |  | 11.7 | 18 | 46100 | 36200 | 28280 | 3.57 | 2.18 | 43900 | 3.54 | 1.77 | 8.5 | 6.4
Live | 207526481 |  | 11.5 | 18 | 46600 | 37900 | 29600 | 3.51 | 2.21 | 45800 | 3.61 | 1.79 | 8.5 | 6.55
Live | 207526476 |  | 11.7 | 18 | 34900 | 26100 | 20480 | 3.55 | 2.19 | 32300 | 3.53 | 1.79 | 8.2 | 6.25
Live | 207526469 |  | 12 | 18 | 35900 | 26300 | 20540 | 3.64 | 2.27 | 32800 | 3.74 | 1.84 | 8.5 | 6.35
Live | 207526460 |  | 11.5 | 18 | 34600 | 26200 | 20680 | 3.47 | 2.14 | 32500 | 3.48 | 1.76 | 8.2 | 6.25
Live | 207526445 |  | 11.7 | 19.5 | 47700 | 36500 | 28440 | 3.52 | 2.24 | 44000 | 3.63 | 1.8 | 8.5 | 6.4
Live | 207526439 |  | 11.7 | 19 | 46100 | 35600 | 27780 | 3.57 | 2.13 | 42900 | 3.45 | 1.72 | 8.2 | 6.25
Live | 207526419 |  | 12 | 20.5 | 35300 | 26900 | 20420 | 3.64 | 2.05 | 34200 | 3.44 | 1.62 | 8 | 6.05
Live | 207526392 |  | 12.5 | 18 | 23600 | 16900 | 13020 | 3.62 | 2.39 | 21000 | 3.85 | 1.91 | 8.5 | 6.4
Live | 207526388 |  | 10 | 18 | 42600 | 35800 | 28160 | 2.88 | 2.12 | 42500 | 3.4 | 1.72 | 8.2 | 6.25
Live | 207526373 |  | 12 | 20 | 35200 | 27100 | 20660 | 3.66 | 2.02 | 34400 | 3.38 | 1.6 | 8 | 6
Live | 207526368 |  | 12.5 | 19 | 23600 | 16900 | 13020 | 3.62 | 2.39 | 21000 | 3.85 | 1.91 | 8.5 | 6.4
Live | 207526361 |  | 11.5 | 18 | 43800 | 36100 | 28320 | 3.28 | 2.38 | 43300 | 3.83 | 1.94 | 8.5 | 6.8
Live | 207526351 |  | 12.2 | 18 | 23600 | 16600 | 11760 | 3.53 | 2.36 | 22200 | 4.04 | 1.76 | 8.5 | 6.98
Live | 207526347 |  | 11.2 | 18.5 | 43800 | 35500 | 27720 | 3.2 | 2.34 | 42600 | 3.76 | 1.9 | 8.7 | 6.65
Live | 207526344 |  | 12 | 19.5 | 47800 | 36300 | 28140 | 3.62 | 2.33 | 44000 | 3.76 | 1.88 | 8.7 | 6.5
Live | 207526340 |  | 12.5 | 20.5 | 35700 | 26600 | 20220 | 3.75 | 2.37 | 33700 | 3.98 | 1.89 | 8.7 | 6.55
Live | 207526337 |  | 12.5 | 19 | 23600 | 17500 | 13040 | 3.62 | 2.49 | 22200 | 4.04 | 1.95 | 8.7 | 6.5
Live | 207526327 |  | 11.7 | 19.5 | 46900 | 35500 | 27480 | 3.54 | 2.19 | 42600 | 3.49 | 1.78 | 8.5 | 6.35
Live | 207526316 |  | 11.2 | 18 | 43900 | 35500 | 27820 | 3.27 | 2.14 | 43500 | 3.48 | 1.76 | 8.2 | 6.3
Live | 207526303 |  | 12 | 18 | 47600 | 37200 | 28940 | 3.65 | 2.25 | 45200 | 3.62 | 1.84 | 8.5 | 6.55
Live | 207526295 |  | 11.7 | 18 | 47500 | 37100 | 28840 | 3.55 | 2.24 | 45400 | 3.68 | 1.83 | 8.5 | 6.55
Live | 207526294 |  | 11.7 | 18 | 46500 | 37700 | 29440 | 3.55 | 2.21 | 46000 | 3.66 | 1.82 | 8.5 | 6.55
Live | 207526286 |  | 12 | 18 | 34900 | 26300 | 20400 | 3.64 | 2.17 | 32200 | 3.59 | 1.77 | 8.2 | 6.25
Live | 207526279 |  | 11.5 | 18 | 34500 | 25900 | 20620 | 3.49 | 2.12 | 32600 | 3.49 | 1.79 | 8.1 | 6.2
Live | 207526267 |  | 11.7 | 18 | 46500 | 37700 | 29440 | 3.55 | 2.21 | 46000 | 3.66 | 1.82 | 8.5 | 6.55
Live | 207526224 |  | 12 | 18 | 23000 | 16700 | 12720 | 3.47 | 2.33 | 20800 | 3.76 | 1.86 | 8.5 | 6.35
Live | 207525861 |  | 13.5 | 20.75 | 36000 | 42000 | 42000 | 4.04 | 2.03 | 42000 | 3.85 | 1.95 | 11.5 | 10.2
Live | 207517167 |  | 13.1 | 23 | 48000 | 54000 | 54000 | 3.83 | 2.5 | 54000 | 4 | 2 | 11.5 | 9.8
Live | 207517162 |  | 15 | 23 | 36000 | 29400 | 25200 | 4.4 | 2.2 | 42000 | 4 | 2.2 | 11 | 8.75
Live | 207352652 |  | 10 | 19 | 58900 | 38600 | 31400 | 2.97 | 2.55 | 55700 | 3.72 | 2.12 | 8.7 | 6.5
Live | 207352647 |  | 11.7 | 19 | 46300 | 31100 | 24760 | 3.41 | 2.68 | 44000 | 3.69 | 2.2 | 8.7 | 6.6
Live | 207352645 |  | 11.7 | 19 | 47300 | 31900 | 25560 | 3.41 | 2.77 | 45400 | 3.79 | 2.28 | 9 | 6.7
Live | 207352633 |  | 11.7 | 19 | 46300 | 31100 | 24760 | 3.41 | 2.68 | 44000 | 3.69 | 2.2 | 8.7 | 6.6
Live | 207352628 |  | 12 | 19 | 48800 | 31700 | 25360 | 3.5 | 2.8 | 44700 | 3.84 | 2.29 | 9 | 6.65
Live | 207352627 |  | 11.7 | 19 | 47300 | 32100 | 25660 | 3.41 | 2.77 | 45400 | 3.79 | 2.28 | 9 | 6.7
Live | 207350092 |  | 12.45 | 18.25 | 21000 | 22000 | 22000 | 3.62 | 2.05 | 22000 | 3.79 | 1.84 | 8.65 | 7.1
Live | 207350090 |  | 10.9 | 19.25 | 35000 | 29050 | 26500 | 2.83 | 2.02 | 40000 | 3.16 | 1.78 | 8.65 | 7.3
Live | 207063276 |  | 11.2 | 17 | 35400 | 23700 | 18560 | 3.31 | 2.65 | 35400 | 3.68 | 2.18 | 8.5 | 6.45
Live | 207062442 |  | 10 | 16 | 34400 | 23100 | 18440 | 2.99 | 2.69 | 33800 | 3.75 | 2.21 | 8.7 | 6.55
Live | 207062440 |  | 11.2 | 17 | 35500 | 23800 | 18760 | 3.29 | 2.67 | 35400 | 3.69 | 2.2 | 8.5 | 6.45
Live | 207062438 |  | 12 | 17 | 23200 | 14200 | 11180 | 3.47 | 2.87 | 22100 | 4.18 | 2.31 | 8.7 | 6.5
Live | 207062437 |  | 11.2 | 17.5 | 36400 | 23600 | 18660 | 3.22 | 2.77 | 34900 | 3.96 | 2.26 | 8.7 | 6.55
Live | 207062436 |  | 11.2 | 17.5 | 36400 | 23600 | 18660 | 3.22 | 2.77 | 34900 | 3.96 | 2.26 | 8.7 | 6.55
Live | 210440221 |  | 10 | 18.5 | 48000 | 29600 | 28600 | 2.93 | 2.48 | 48000 | 3.4 | 1.76 | 7.8 | 6
Live | 210440179 |  | 10 | 18.5 | 48000 | 29600 | 28600 | 2.93 | 2.48 | 48000 | 3.4 | 1.76 | 7.8 | 6
Live | 209872729 |  | 10 | 19 | 44500 | 44500 | 45000 | 3.34 | 2.2 | 63847 | 2.91 | 2 | 8.1 | 8.5
Live | 209872726 |  | 10 | 18 | 44000 | 44500 | 45000 | 3.29 | 2.2 | 63900 | 2.91 | 2 | 8.1 | 8.5
Live | 209872693 |  | 12.5 | 20 | 22800 | 25600 | 26000 | 3.8 | 2.4 | 39372 | 3.2 | 2.1 | 8.5 | 8.5
Live | 212982033 |  | 9.5 | 15.5 | 25570 | 20280 | 16000 | 2.97 | 2.57 | 25010 | 2.84 | 1.84 | 8.5 | 6.5
Live | 209457665 |  | 13 | 22 | 21430 | 15600 | 12600 | 3.05 | 2.64 | 22200 | 3.5 | 2.21 | 9 | 7.8
Live | 209404288 |  | 8 | 16.5 | 57000 | 36800 | 31600 | 2.35 | 2.38 | 57500 | 3.1 | 1.78 | 7.8 | 6
Live | 209404286 |  | 8 | 16.5 | 57000 | 36800 | 31600 | 2.35 | 2.38 | 57500 | 3.1 | 1.78 | 7.8 | 6
Live | 209404205 |  | 8.5 | 16.5 | 34800 | 24800 | 23200 | 2.49 | 2.46 | 35400 | 3.1 | 1.94 | 7.8 | 6
Live | 209404200 |  | 8.5 | 16 | 34000 | 24200 | 22600 | 2.49 | 2.44 | 34600 | 3.04 | 1.9 | 7.8 | 6
Live | 209404192 |  | 8.5 | 16 | 34600 | 24800 | 23200 | 2.49 | 2.46 | 35400 | 3.12 | 1.94 | 7.8 | 6
Live | 209404185 |  | 8.5 | 16.5 | 35000 | 25400 | 23800 | 2.49 | 2.46 | 36000 | 3.18 | 1.96 | 7.8 | 6
Live | 209404139 |  | 8.5 | 16.5 | 34600 | 24600 | 23000 | 2.49 | 2.48 | 35200 | 3.12 | 1.94 | 7.8 | 6.8
Live | 209404133 |  | 9 | 16 | 34600 | 24200 | 22600 | 2.64 | 2.5 | 34600 | 3.14 | 1.94 | 7.8 | 6.8
Live | 209404111 |  | 8.5 | 16 | 34600 | 25200 | 23600 | 2.49 | 2.46 | 35800 | 3.14 | 1.94 | 7.8 | 6
Live | 209404106 |  | 8.5 | 15.5 | 34600 | 25000 | 23400 | 2.49 | 2.46 | 35800 | 3.12 | 1.94 | 7.8 | 6
Live | 209404088 |  | 8.5 | 16 | 35400 | 25000 | 23400 | 2.49 | 2.52 | 36000 | 3.24 | 2 | 7.8 | 6.8
Live | 209404075 |  | 8.5 | 16.5 | 35000 | 25400 | 23800 | 2.49 | 2.46 | 36000 | 3.16 | 1.96 | 7.8 | 6
Live | 209403042 |  | 8.5 | 17 | 57000 | 35600 | 30200 | 2.49 | 2.42 | 56000 | 3.14 | 1.78 | 7.8 | 6
Live | 209403032 |  | 9 | 16.5 | 35000 | 24400 | 22800 | 2.64 | 2.52 | 35000 | 3.21 | 1.96 | 7.8 | 6.8
Live | 209402973 |  | 9.5 | 17.5 | 46000 | 29400 | 28400 | 2.79 | 2.38 | 46000 | 3.28 | 1.7 | 7.8 | 6
Live | 209402627 |  | 8 | 16.5 | 57000 | 36800 | 31600 | 2.35 | 2.38 | 57500 | 3.1 | 1.78 | 7.8 | 6
Live | 209402626 |  | 8 | 16.5 | 57000 | 36800 | 31600 | 2.35 | 2.38 | 57500 | 3.1 | 1.78 | 7.8 | 6
Live | 209402622 |  | 8 | 16.5 | 57000 | 36800 | 31600 | 2.35 | 2.38 | 57500 | 3.1 | 1.78 | 7.8 | 6
Live | 209402455 |  | 8.5 | 16.5 | 34800 | 24800 | 23200 | 2.49 | 2.46 | 35400 | 3.1 | 1.94 | 7.8 | 6
Live | 209402453 |  | 8.5 | 16.5 | 34800 | 24800 | 23200 | 2.49 | 2.46 | 35400 | 3.1 | 1.94 | 7.8 | 6
Live | 209402450 |  | 8.5 | 16 | 35400 | 25200 | 23600 | 2.49 | 2.5 | 36000 | 3.22 | 1.98 | 7.8 | 6.8
Live | 209402448 |  | 8.5 | 16 | 35400 | 25200 | 23600 | 2.49 | 2.5 | 36000 | 3.22 | 1.98 | 7.8 | 6.8
Live | 209402441 |  | 8.5 | 16 | 34000 | 24200 | 22600 | 2.49 | 2.44 | 34600 | 3.04 | 1.9 | 7.8 | 6
Live | 209402434 |  | 8.5 | 16.5 | 34600 | 24600 | 23000 | 2.49 | 2.48 | 35200 | 3.15 | 1.94 | 7.8 | 6.8
Live | 209402432 |  | 8.5 | 16.5 | 34600 | 24600 | 23000 | 2.49 | 2.48 | 35200 | 3.15 | 1.94 | 7.8 | 6.8
Live | 209402429 |  | 8.5 | 16.5 | 34600 | 24600 | 23000 | 2.49 | 2.48 | 35200 | 3.15 | 1.94 | 7.8 | 6.8
Live | 209402426 |  | 8.5 | 16 | 34600 | 24800 | 23200 | 2.49 | 2.46 | 35400 | 3.12 | 1.94 | 7.8 | 6
Live | 209402423 |  | 8.5 | 16 | 34600 | 24800 | 23200 | 2.49 | 2.46 | 35400 | 3.12 | 1.94 | 7.8 | 6
Live | 209402421 |  | 8.5 | 16 | 34600 | 24800 | 23200 | 2.49 | 2.46 | 35400 | 3.12 | 1.94 | 7.8 | 6
Live | 209402415 |  | 8.5 | 16 | 34600 | 24800 | 23200 | 2.49 | 2.46 | 35600 | 3.12 | 1.94 | 7.8 | 6
Live | 209402406 |  | 8.5 | 16.5 | 35000 | 25400 | 23800 | 2.49 | 2.46 | 36000 | 3.18 | 1.96 | 7.8 | 6
Live | 209402405 |  | 8.5 | 16.5 | 35000 | 25400 | 23800 | 2.49 | 2.46 | 36000 | 3.18 | 1.96 | 7.8 | 6
Live | 209402403 |  | 8.5 | 16.5 | 35000 | 24600 | 23000 | 2.49 | 2.5 | 35200 | 3.18 | 1.96 | 7.8 | 6.8
Live | 209402400 |  | 8.5 | 16.5 | 35000 | 24600 | 23000 | 2.49 | 2.5 | 35200 | 3.18 | 1.96 | 7.8 | 6.8
Live | 209402393 |  | 8.5 | 16.5 | 34800 | 24800 | 23200 | 2.49 | 2.48 | 35400 | 3.14 | 1.94 | 7.8 | 6
Live | 209402391 |  | 8.5 | 16.5 | 34800 | 24800 | 23200 | 2.49 | 2.48 | 35400 | 3.14 | 1.94 | 7.8 | 6
Live | 209402382 |  | 8.5 | 16.5 | 34800 | 24800 | 23200 | 2.49 | 2.48 | 35400 | 3.16 | 1.96 | 7.8 | 6.8
Live | 209402381 |  | 8.5 | 16.5 | 34800 | 24800 | 23200 | 2.49 | 2.48 | 35400 | 3.16 | 1.96 | 7.8 | 6.8
Live | 209402375 |  | 8.5 | 16.5 | 35000 | 24600 | 23000 | 2.49 | 2.5 | 35600 | 3.2 | 1.96 | 7.8 | 6.8
Live | 209402371 |  | 8.5 | 16.5 | 35000 | 24600 | 23000 | 2.49 | 2.5 | 35600 | 3.2 | 1.98 | 7.8 | 6.8
Live | 209402370 |  | 8.5 | 16.5 | 35000 | 24600 | 23000 | 2.49 | 2.5 | 35600 | 3.2 | 1.98 | 7.8 | 6.8
Live | 209402365 |  | 8.5 | 16.5 | 35000 | 24600 | 23000 | 2.49 | 2.5 | 35600 | 3.2 | 1.98 | 7.8 | 6.8
Live | 209402364 |  | 8.5 | 16.5 | 35000 | 24600 | 23000 | 2.49 | 2.5 | 35600 | 3.2 | 1.98 | 7.8 | 6.8
Live | 209402352 |  | 8.5 | 15.5 | 34200 | 24600 | 23000 | 2.49 | 2.44 | 35200 | 3.08 | 1.92 | 7.8 | 6
Live | 209402350 |  | 8.5 | 15.5 | 34200 | 24600 | 23000 | 2.49 | 2.44 | 35200 | 3.08 | 1.92 | 7.8 | 6
Live | 209402343 |  | 8.5 | 16 | 35400 | 25000 | 23600 | 2.49 | 2.52 | 36000 | 3.24 | 2 | 7.8 | 6.8
Live | 209402342 |  | 8.5 | 16 | 35400 | 25000 | 23600 | 2.49 | 2.52 | 36000 | 3.24 | 2 | 7.8 | 6.8
Live | 209402331 |  | 8.5 | 16 | 35400 | 25000 | 23600 | 2.49 | 2.52 | 36000 | 3.24 | 2 | 7.8 | 6.8
Live | 209402330 |  | 8.5 | 16 | 35400 | 25000 | 23600 | 2.49 | 2.52 | 36000 | 3.24 | 2 | 7.8 | 6.8
Live | 209402321 |  | 8.5 | 16.5 | 34200 | 24400 | 22800 | 2.49 | 2.44 | 34800 | 3.06 | 1.92 | 7.8 | 6
Live | 209402320 |  | 8.5 | 16.5 | 34200 | 24400 | 22800 | 2.49 | 2.44 | 34800 | 3.06 | 1.92 | 7.8 | 6
Live | 209402318 |  | 8.5 | 16.5 | 34200 | 24400 | 22800 | 2.49 | 2.44 | 34800 | 3.06 | 1.92 | 7.8 | 6
Live | 209402317 |  | 8.5 | 16.5 | 34400 | 24600 | 22800 | 2.49 | 2.46 | 35000 | 3.1 | 1.92 | 7.8 | 6.8
Live | 209402307 |  | 8.5 | 17 | 35400 | 25000 | 23400 | 2.49 | 2.52 | 35800 | 3.22 | 1.98 | 7.8 | 6.8
Live | 209402304 |  | 8.5 | 17 | 35400 | 25000 | 23400 | 2.49 | 2.52 | 35800 | 3.22 | 1.98 | 7.8 | 6.8
Live | 206901673 |  | 11.2 | 16.5 | 35500 | 23500 | 18460 | 3.26 | 2.67 | 35300 | 3.75 | 2.18 | 8.5 | 6.5
Live | 209402303 |  | 8.5 | 17 | 35400 | 25000 | 23400 | 2.49 | 2.52 | 35800 | 3.22 | 1.98 | 7.8 | 6.8
Live | 209402302 |  | 8.5 | 17 | 35400 | 25000 | 23400 | 2.49 | 2.52 | 35800 | 3.22 | 1.98 | 7.8 | 6.8
Live | 209402301 |  | 9 | 16 | 34600 | 24200 | 22600 | 2.64 | 2.5 | 34600 | 3.14 | 1.94 | 7.8 | 6.8
Live | 209402296 |  | 9 | 16 | 34600 | 24200 | 22600 | 2.64 | 2.5 | 34600 | 3.14 | 1.94 | 7.8 | 6.8
Live | 209402276 |  | 8.5 | 16 | 35200 | 25400 | 23800 | 2.49 | 2.48 | 36000 | 3.18 | 1.96 | 7.8 | 6
Live | 209402272 |  | 8.5 | 16.5 | 35000 | 24800 | 23200 | 2.49 | 2.5 | 35600 | 3.18 | 1.96 | 7.8 | 6.8
Live | 209402269 |  | 8.5 | 16.5 | 35000 | 24800 | 23200 | 2.49 | 2.5 | 35600 | 3.18 | 1.96 | 7.8 | 6.8
Live | 209402266 |  | 8.5 | 16.5 | 35000 | 24800 | 23200 | 2.49 | 2.5 | 35600 | 3.18 | 1.96 | 7.8 | 6.8
Live | 209402248 |  | 8.5 | 16 | 34600 | 25200 | 23600 | 2.49 | 2.46 | 35800 | 3.14 | 1.94 | 7.8 | 6
Live | 209402247 |  | 8.5 | 16 | 34600 | 25200 | 23600 | 2.49 | 2.46 | 35800 | 3.14 | 1.94 | 7.8 | 6
Live | 209402242 |  | 8.5 | 16 | 34600 | 25200 | 23600 | 2.49 | 2.46 | 35800 | 3.14 | 1.94 | 7.8 | 6
Live | 209402239 |  | 8.5 | 15.5 | 34600 | 25000 | 23400 | 2.49 | 2.46 | 35800 | 3.12 | 1.94 | 7.8 | 6
Live | 209402237 |  | 8.5 | 15.5 | 34600 | 25000 | 23400 | 2.49 | 2.46 | 35800 | 3.12 | 1.94 | 7.8 | 6
Live | 209402231 |  | 8.5 | 16 | 35000 | 25400 | 23800 | 2.49 | 2.48 | 36000 | 3.18 | 1.96 | 7.8 | 6
Live | 209402229 |  | 8.5 | 16 | 35000 | 25400 | 23800 | 2.49 | 2.48 | 36000 | 3.18 | 1.96 | 7.8 | 6
Live | 209402226 |  | 8.5 | 16 | 35000 | 25400 | 23800 | 2.49 | 2.48 | 36000 | 3.18 | 1.96 | 7.8 | 6
Live | 209402224 |  | 8.5 | 16 | 35000 | 25400 | 23800 | 2.49 | 2.48 | 36000 | 3.18 | 1.96 | 7.8 | 6
Live | 209402221 |  | 8.5 | 16 | 35200 | 25200 | 23800 | 2.49 | 2.5 | 36000 | 3.22 | 1.98 | 7.8 | 6.8
Live | 209402218 |  | 8.5 | 16 | 35200 | 25200 | 23800 | 2.49 | 2.5 | 36000 | 3.22 | 1.98 | 7.8 | 6.8
Live | 209402214 |  | 8.5 | 16 | 35200 | 25200 | 23800 | 2.49 | 2.5 | 36000 | 3.22 | 1.98 | 7.8 | 6.8
Live | 209402211 |  | 8.5 | 16 | 35400 | 25000 | 23400 | 2.49 | 2.52 | 36000 | 3.24 | 2 | 7.8 | 6.8
Live | 209402209 |  | 8.5 | 16 | 35400 | 25000 | 23400 | 2.49 | 2.52 | 36000 | 3.24 | 2 | 7.8 | 6.8
Live | 209402208 |  | 8.5 | 16 | 35400 | 25000 | 23400 | 2.49 | 2.52 | 36000 | 3.24 | 2 | 7.8 | 6.8
Live | 209402205 |  | 8.5 | 16 | 35400 | 25000 | 23400 | 2.49 | 2.52 | 36000 | 3.24 | 2 | 7.8 | 6.8
Live | 209402181 |  | 8.5 | 16 | 34400 | 24600 | 23000 | 2.49 | 2.44 | 35200 | 3.08 | 1.92 | 7.8 | 6
Live | 209402179 |  | 8.5 | 16.5 | 35000 | 25400 | 23800 | 2.49 | 2.46 | 36000 | 3.16 | 1.96 | 7.8 | 6
Live | 209402176 |  | 8.5 | 16.5 | 35000 | 25400 | 23800 | 2.49 | 2.46 | 36000 | 3.16 | 1.96 | 7.8 | 6
Live | 209402172 |  | 8.5 | 17 | 34800 | 24800 | 23200 | 2.49 | 2.48 | 35400 | 3.16 | 1.96 | 7.8 | 6.8
Live | 209402171 |  | 8.5 | 16.5 | 35000 | 22800 | 23000 | 2.49 | 2.3 | 33600 | 3 | 1.96 | 7.8 | 6.8
Live | 209402169 |  | 8.5 | 16.5 | 35000 | 22800 | 23000 | 2.49 | 2.3 | 33600 | 3 | 1.96 | 7.8 | 6.8
Live | 209208566 |  | 8.5 | 18 | 35200 | 25600 | 24000 | 2.49 | 2.5 | 36000 | 3.18 | 1.98 | 7.8 | 6.8
Live | 209208562 |  | 8.5 | 18 | 35600 | 25800 | 24400 | 2.49 | 2.52 | 36000 | 3.24 | 2 | 7.8 | 6.8
Live | 209208558 |  | 8.5 | 18 | 35600 | 25800 | 24400 | 2.49 | 2.52 | 36000 | 3.24 | 2 | 7.8 | 6.8
Live | 209208557 |  | 8.5 | 18 | 35600 | 25800 | 24400 | 2.49 | 2.52 | 36000 | 3.24 | 2 | 7.8 | 6.8
Live | 209208554 |  | 8.5 | 18 | 34800 | 25000 | 23200 | 2.49 | 2.5 | 35400 | 3.14 | 1.96 | 7.8 | 6.8
Live | 209208551 |  | 8.5 | 18 | 34800 | 25000 | 23200 | 2.49 | 2.5 | 35400 | 3.14 | 1.96 | 7.8 | 6.8
Live | 209208550 |  | 9 | 16.5 | 35200 | 24800 | 23000 | 2.64 | 2.56 | 35200 | 3.22 | 2 | 7.8 | 6.8
Live | 209208549 |  | 9 | 16.5 | 35200 | 24800 | 23000 | 2.64 | 2.56 | 35200 | 3.22 | 2 | 7.8 | 6.8
Live | 209208548 |  | 9 | 16.5 | 35200 | 24800 | 23000 | 2.64 | 2.56 | 35200 | 3.22 | 2 | 7.8 | 6.8
Live | 209208547 |  | 9 | 16.5 | 35200 | 24800 | 23000 | 2.64 | 2.56 | 35200 | 3.22 | 2 | 7.8 | 6.8
Live | 209208545 |  | 9 | 16.5 | 35200 | 24800 | 23000 | 2.64 | 2.56 | 35200 | 3.22 | 2 | 7.8 | 6.8
Live | 209208540 |  | 9 | 18 | 35600 | 25200 | 23600 | 2.63 | 2.54 | 36000 | 3.24 | 2 | 7.8 | 6.8
Live | 209208538 |  | 8.5 | 17.5 | 35200 | 25600 | 24000 | 2.49 | 2.5 | 36000 | 3.2 | 1.98 | 7.8 | 6.8
Live | 209208537 |  | 8.5 | 17.5 | 35200 | 25600 | 24000 | 2.49 | 2.5 | 36000 | 3.2 | 1.98 | 7.8 | 6.8
Live | 209208536 |  | 8.5 | 17.5 | 35200 | 25600 | 24000 | 2.49 | 2.5 | 36000 | 3.2 | 1.98 | 7.8 | 6.8
Live | 209208534 |  | 8.5 | 17.5 | 35200 | 25600 | 24000 | 2.49 | 2.5 | 36000 | 3.2 | 1.98 | 7.8 | 6.8
Live | 209208529 |  | 8.5 | 17.5 | 35200 | 25600 | 24000 | 2.49 | 2.5 | 36000 | 3.2 | 1.98 | 7.8 | 6.8
Live | 209208527 |  | 9 | 17.5 | 36000 | 25400 | 23800 | 2.64 | 2.58 | 36000 | 3.32 | 2.04 | 7.8 | 6.8
Live | 209208524 |  | 9 | 17.5 | 36000 | 25400 | 23800 | 2.64 | 2.58 | 36000 | 3.32 | 2.04 | 7.8 | 6.8
Live | 209208523 |  | 9 | 17.5 | 36000 | 25400 | 23800 | 2.64 | 2.58 | 36000 | 3.32 | 2.04 | 7.8 | 6.8
Live | 209208520 |  | 9 | 17.5 | 36000 | 25400 | 23800 | 2.64 | 2.58 | 36000 | 3.32 | 2.04 | 7.8 | 6.8
Live | 209208518 |  | 8.5 | 17.5 | 35200 | 25600 | 23800 | 2.49 | 2.48 | 36000 | 3.16 | 1.96 | 7.8 | 6.8
Live | 209208516 |  | 8.5 | 17.5 | 35200 | 25600 | 23800 | 2.49 | 2.48 | 36000 | 3.16 | 1.96 | 7.8 | 6.8
Live | 209208515 |  | 8.5 | 17.5 | 35200 | 25600 | 23800 | 2.49 | 2.48 | 36000 | 3.16 | 1.96 | 7.8 | 6.8
Live | 209208512 |  | 8.5 | 18 | 35600 | 25800 | 24200 | 2.49 | 2.5 | 36000 | 3.22 | 2 | 7.8 | 6.8
Live | 209208403 |  | 8.5 | 18 | 35400 | 25200 | 23600 | 2.49 | 2.54 | 36000 | 3.24 | 2 | 7.8 | 6.8
Live | 209208402 |  | 8.5 | 18 | 35400 | 25200 | 23600 | 2.49 | 2.54 | 36000 | 3.24 | 2 | 7.8 | 6.8
Live | 209208401 |  | 8.5 | 18 | 35400 | 25200 | 23600 | 2.49 | 2.54 | 36000 | 3.24 | 2 | 7.8 | 6.8
Live | 209208397 |  | 8.5 | 18 | 35400 | 25200 | 23600 | 2.49 | 2.54 | 36000 | 3.24 | 2 | 7.8 | 6.8
Live | 209208396 |  | 8.5 | 18 | 35400 | 25200 | 23600 | 2.49 | 2.54 | 36000 | 3.24 | 2 | 7.8 | 6.8
Live | 209208389 |  | 9 | 18 | 35600 | 25200 | 23600 | 2.63 | 2.56 | 36000 | 3.28 | 2.02 | 7.8 | 6.8
Live | 209208388 |  | 9 | 18 | 35600 | 25200 | 23600 | 2.63 | 2.56 | 36000 | 3.28 | 2.02 | 7.8 | 6.8
Live | 209208385 |  | 9 | 18 | 35400 | 25000 | 23400 | 2.64 | 2.54 | 35800 | 3.22 | 1.98 | 7.8 | 6.8
Live | 209208372 |  | 8.5 | 17.5 | 35400 | 25600 | 24000 | 2.49 | 2.52 | 36000 | 3.2 | 1.98 | 7.8 | 6.8
Live | 209208371 |  | 8.5 | 17.5 | 35400 | 25600 | 24000 | 2.49 | 2.52 | 36000 | 3.2 | 1.98 | 7.8 | 6.8
Live | 209208366 |  | 8.5 | 17.5 | 35400 | 25600 | 24000 | 2.49 | 2.52 | 36000 | 3.2 | 1.98 | 7.8 | 6.8
Live | 209208362 |  | 8.5 | 18 | 35600 | 25800 | 24200 | 2.49 | 2.5 | 36000 | 3.22 | 2 | 7.8 | 6.8
Live | 209208227 |  | 8.5 | 17.5 | 34600 | 24800 | 23000 | 2.49 | 2.5 | 35000 | 3.1 | 1.94 | 7.8 | 6.8
Live | 209208208 |  | 8.5 | 17.5 | 35600 | 25800 | 24200 | 2.49 | 2.52 | 36000 | 3.26 | 2 | 7.8 | 6.8
Live | 209208206 |  | 8.5 | 17.5 | 35600 | 25800 | 24200 | 2.49 | 2.52 | 36000 | 3.26 | 2 | 7.8 | 6.8
Live | 209208150 |  | 9 | 17 | 47000 | 30800 | 30000 | 2.64 | 2.4 | 48000 | 3.32 | 1.76 | 7.8 | 6
Live | 209208148 |  | 9 | 17 | 47000 | 30800 | 30000 | 2.64 | 2.4 | 48000 | 3.32 | 1.76 | 7.8 | 6
Live | 209208144 |  | 9 | 17 | 47000 | 30800 | 30000 | 2.64 | 2.4 | 48000 | 3.32 | 1.76 | 7.8 | 6
Live | 209208143 |  | 9 | 17 | 47000 | 30800 | 30000 | 2.64 | 2.4 | 48000 | 3.32 | 1.76 | 7.8 | 6
Live | 209208128 |  | 8.5 | 17 | 58000 | 36600 | 30800 | 2.49 | 2.44 | 57000 | 3.14 | 1.78 | 7.8 | 6
Live | 209208127 |  | 8.5 | 17 | 58000 | 36600 | 30800 | 2.49 | 2.44 | 57000 | 3.14 | 1.78 | 7.8 | 6
Live | 209208117 |  | 8 | 17 | 58500 | 37600 | 32400 | 2.35 | 2.42 | 58500 | 3.16 | 1.8 | 7.8 | 6
Live | 209208113 |  | 8 | 17 | 58500 | 37600 | 32400 | 2.35 | 2.42 | 58500 | 3.16 | 1.8 | 7.8 | 6
Live | 209207999 |  | 8 | 16.5 | 57500 | 36800 | 31200 | 2.34 | 2.4 | 57500 | 3.12 | 1.78 | 7.8 | 6
Live | 209207997 |  | 8 | 16.5 | 57500 | 36800 | 31200 | 2.34 | 2.4 | 57500 | 3.12 | 1.78 | 7.8 | 6
Live | 209207993 |  | 8 | 16.5 | 57500 | 36800 | 31200 | 2.34 | 2.4 | 57500 | 3.12 | 1.78 | 7.8 | 6
Live | 209207940 |  | 8.5 | 18 | 35400 | 25400 | 23800 | 2.49 | 2.52 | 36000 | 3.22 | 2 | 7.8 | 6.8
Live | 209207937 |  | 8.5 | 18 | 35400 | 25400 | 23800 | 2.49 | 2.52 | 36000 | 3.22 | 2 | 7.8 | 6.8
Live | 209207929 |  | 8.5 | 18 | 35400 | 25400 | 23800 | 2.49 | 2.52 | 36000 | 3.22 | 2 | 7.8 | 6.8
Live | 209207927 |  | 8.5 | 18 | 35400 | 25400 | 23800 | 2.49 | 2.52 | 36000 | 3.22 | 2 | 7.8 | 6.8
Live | 209207920 |  | 8.5 | 18 | 35600 | 25800 | 24200 | 2.49 | 2.52 | 36000 | 3.24 | 2 | 7.8 | 6.8
Live | 209207914 |  | 8.5 | 17 | 34800 | 25200 | 23400 | 2.49 | 2.5 | 35600 | 3.14 | 1.96 | 7.8 | 6.8
Live | 209207913 |  | 8.5 | 17 | 34800 | 25200 | 23400 | 2.49 | 2.5 | 35600 | 3.14 | 1.96 | 7.8 | 6.8
Live | 209207912 |  | 8.5 | 17 | 34800 | 25200 | 23400 | 2.49 | 2.5 | 35600 | 3.14 | 1.96 | 7.8 | 6.8
Live | 209207908 |  | 8.5 | 17 | 34800 | 25200 | 23400 | 2.49 | 2.5 | 35600 | 3.14 | 1.96 | 7.8 | 6.8
Live | 209207907 |  | 8.5 | 17.5 | 34800 | 25200 | 23600 | 2.49 | 2.48 | 35800 | 3.14 | 1.96 | 7.8 | 6.8
Live | 209207906 |  | 8.5 | 17.5 | 34800 | 25200 | 23600 | 2.49 | 2.48 | 35800 | 3.14 | 1.96 | 7.8 | 6.8
Live | 209207904 |  | 8.5 | 17.5 | 34800 | 25200 | 23600 | 2.49 | 2.48 | 35800 | 3.14 | 1.96 | 7.8 | 6.8
Live | 209207901 |  | 8.5 | 17.5 | 35400 | 25600 | 24000 | 2.49 | 2.5 | 36000 | 3.18 | 1.98 | 7.8 | 6.8
Live | 209207898 |  | 8.5 | 17 | 34400 | 24800 | 23200 | 2.49 | 2.46 | 35200 | 3.08 | 1.92 | 7.8 | 6.8
Live | 209207857 |  | 9 | 17.5 | 36000 | 25600 | 24000 | 2.64 | 2.56 | 36000 | 3.32 | 2.04 | 7.8 | 6.8
Live | 209207856 |  | 9 | 17.5 | 36000 | 25600 | 24000 | 2.64 | 2.56 | 36000 | 3.32 | 2.04 | 7.8 | 6.8
Live | 209207855 |  | 9 | 17.5 | 36000 | 25600 | 24000 | 2.64 | 2.56 | 36000 | 3.32 | 2.04 | 7.8 | 6.8
Live | 209207854 |  | 9 | 17.5 | 36000 | 25600 | 24000 | 2.64 | 2.56 | 36000 | 3.32 | 2.04 | 7.8 | 6.8
Live | 209207853 |  | 9 | 18 | 35600 | 25000 | 23400 | 2.63 | 2.56 | 35800 | 3.24 | 2 | 7.8 | 6.8
Live | 209207849 |  | 9 | 18 | 35600 | 25000 | 23400 | 2.63 | 2.56 | 35800 | 3.24 | 2 | 7.8 | 6.8
Live | 209207844 |  | 9 | 18 | 35600 | 25200 | 23600 | 2.63 | 2.58 | 36000 | 3.28 | 2.02 | 7.8 | 6.8
Live | 209207842 |  | 9 | 18 | 35600 | 25200 | 23600 | 2.63 | 2.58 | 36000 | 3.28 | 2.02 | 7.8 | 6.8
Live | 209207840 |  | 9 | 18 | 35600 | 25200 | 23600 | 2.63 | 2.58 | 36000 | 3.28 | 2.02 | 7.8 | 6.8
Live | 209207836 |  | 8.5 | 17.5 | 35400 | 25200 | 23600 | 2.49 | 2.54 | 35800 | 3.22 | 2 | 7.8 | 6.8
Live | 209207835 |  | 8.5 | 17.5 | 35400 | 25200 | 23600 | 2.49 | 2.54 | 35800 | 3.22 | 2 | 7.8 | 6.8
Live | 209207832 |  | 8.5 | 17.5 | 35400 | 25200 | 23600 | 2.49 | 2.54 | 35800 | 3.22 | 2 | 7.8 | 6.8
Live | 209207821 |  | 8.5 | 17 | 35200 | 25600 | 24000 | 2.49 | 2.5 | 36000 | 3.18 | 1.98 | 7.8 | 6.8
Live | 209207819 |  | 8.5 | 17 | 35200 | 25600 | 24000 | 2.49 | 2.5 | 36000 | 3.18 | 1.98 | 7.8 | 6.8
Live | 209207818 |  | 8.5 | 17 | 35200 | 25600 | 24000 | 2.49 | 2.5 | 36000 | 3.18 | 1.98 | 7.8 | 6.8
Live | 209207814 |  | 8.5 | 17.5 | 36000 | 25800 | 24200 | 2.49 | 2.56 | 36000 | 3.3 | 2.02 | 7.8 | 6.8
Live | 209207808 |  | 8.5 | 17.5 | 36000 | 25800 | 24200 | 2.49 | 2.56 | 36000 | 3.3 | 2.02 | 7.8 | 6.8
Live | 209207806 |  | 9 | 18 | 35400 | 23200 | 23600 | 2.64 | 2.34 | 34000 | 3.06 | 2 | 7.8 | 6.8
Live | 209207804 |  | 9 | 18 | 35400 | 23200 | 23600 | 2.64 | 2.34 | 34000 | 3.06 | 2 | 7.8 | 6.8
Live | 209207631 |  | 9 | 18 | 35400 | 25200 | 23600 | 2.64 | 2.54 | 35800 | 3.22 | 2 | 7.8 | 6.8
Live | 209207629 |  | 9 | 18 | 35400 | 25200 | 23600 | 2.64 | 2.54 | 35800 | 3.22 | 2 | 7.8 | 6.8
Live | 209207628 |  | 9 | 18 | 35400 | 25200 | 23600 | 2.64 | 2.54 | 35800 | 3.22 | 2 | 7.8 | 6.8
Live | 209207627 |  | 9 | 18 | 35400 | 25200 | 23600 | 2.64 | 2.54 | 35800 | 3.22 | 2 | 7.8 | 6.8
Live | 209207626 |  | 9 | 17.5 | 35800 | 25200 | 23600 | 2.64 | 2.58 | 36000 | 3.3 | 2.02 | 7.8 | 6.8
Live | 209207621 |  | 9 | 17.5 | 35800 | 25200 | 23600 | 2.64 | 2.58 | 36000 | 3.3 | 2.02 | 7.8 | 6.8
Live | 209207620 |  | 9 | 17.5 | 35800 | 25200 | 23600 | 2.64 | 2.58 | 36000 | 3.3 | 2.02 | 7.8 | 6.8
Live | 209207615 |  | 9 | 17.5 | 35800 | 25200 | 23600 | 2.64 | 2.58 | 36000 | 3.3 | 2.02 | 7.8 | 6.8
Live | 209207610 |  | 9 | 17.5 | 36000 | 25400 | 24000 | 2.64 | 2.58 | 36000 | 3.32 | 2.04 | 7.8 | 6.8
Live | 209207605 |  | 9 | 17.5 | 35800 | 25200 | 23600 | 2.64 | 2.58 | 36000 | 3.3 | 2.02 | 7.8 | 6.8
Live | 209207599 |  | 9 | 18 | 35200 | 25000 | 23400 | 2.64 | 2.52 | 35600 | 3.18 | 1.98 | 7.8 | 6.8
Live | 209207592 |  | 9 | 18 | 36000 | 25400 | 24000 | 2.64 | 2.58 | 36000 | 3.32 | 2.04 | 7.8 | 6.8
Live | 209207591 |  | 9 | 18 | 36000 | 25400 | 24000 | 2.64 | 2.58 | 36000 | 3.32 | 2.04 | 7.8 | 6.8
Live | 209207588 |  | 8.5 | 17 | 35600 | 25800 | 24200 | 2.49 | 2.52 | 36000 | 3.24 | 2 | 7.8 | 6.8
Live | 209207587 |  | 8.5 | 17 | 35600 | 25800 | 24200 | 2.49 | 2.52 | 36000 | 3.24 | 2 | 7.8 | 6.8
Live | 209207583 |  | 8.5 | 17 | 35600 | 25800 | 24200 | 2.49 | 2.52 | 36000 | 3.24 | 2 | 7.8 | 6.8
Live | 209207575 |  | 8 | 16.5 | 57500 | 36800 | 31000 | 2.34 | 2.4 | 57500 | 3.12 | 1.78 | 7.8 | 6
Live | 209207574 |  | 8 | 16.5 | 57500 | 36800 | 31000 | 2.34 | 2.4 | 57500 | 3.12 | 1.78 | 7.8 | 6
Live | 209207570 |  | 8 | 16.5 | 57500 | 36800 | 31000 | 2.34 | 2.4 | 57500 | 3.12 | 1.78 | 7.8 | 6
Live | 209207537 |  | 8 | 16.5 | 58500 | 37200 | 31800 | 2.35 | 2.44 | 58000 | 3.2 | 1.82 | 7.8 | 6
Live | 209207533 |  | 8 | 17 | 58000 | 37600 | 32200 | 2.34 | 2.4 | 58500 | 3.14 | 1.8 | 7.8 | 6
Live | 209207532 |  | 8 | 17 | 58000 | 37600 | 32200 | 2.34 | 2.4 | 58500 | 3.14 | 1.8 | 7.8 | 6
Live | 209202359 |  | 9 | 16.5 | 35200 | 24800 | 23000 | 2.64 | 2.56 | 35200 | 3.22 | 2 | 7.8 | 6.8
Live | 209202355 |  | 8.5 | 17.5 | 35200 | 25600 | 24000 | 2.49 | 2.5 | 36000 | 3.2 | 1.98 | 7.8 | 6.8
Live | 209202351 |  | 8.5 | 17.5 | 35200 | 25600 | 24000 | 2.49 | 2.5 | 36000 | 3.2 | 1.98 | 7.8 | 6.8
Live | 209202303 |  | 8.5 | 18 | 35400 | 25200 | 23600 | 2.49 | 2.54 | 36000 | 3.22 | 2 | 7.8 | 6.8
Live | 209202298 |  | 8.5 | 18 | 35400 | 25200 | 23600 | 2.49 | 2.54 | 36000 | 3.24 | 2 | 7.8 | 6.8
Live | 209202296 |  | 8.5 | 18 | 35400 | 25200 | 23600 | 2.49 | 2.54 | 36000 | 3.24 | 2 | 7.8 | 6.8
Live | 209202288 |  | 8.5 | 17.5 | 35800 | 25800 | 24200 | 2.49 | 2.52 | 36000 | 3.24 | 2 | 7.8 | 6.8
Live | 209202279 |  | 8.5 | 18 | 35600 | 25800 | 24200 | 2.49 | 2.5 | 36000 | 3.22 | 2 | 7.8 | 6.8
Live | 209202183 |  | 8.5 | 17.5 | 35600 | 25800 | 24200 | 2.49 | 2.52 | 36000 | 3.24 | 2 | 7.8 | 6.8
Live | 209202181 |  | 8.5 | 17.5 | 35600 | 25800 | 24200 | 2.49 | 2.52 | 36000 | 3.26 | 2 | 7.8 | 6.8
Live | 209202164 |  | 9 | 17 | 47000 | 30800 | 30000 | 2.64 | 2.4 | 48000 | 3.32 | 1.76 | 7.8 | 6
Live | 209202081 |  | 8 | 16.5 | 57500 | 36800 | 31200 | 2.34 | 2.4 | 57500 | 3.12 | 1.78 | 7.8 | 6
Live | 209202059 |  | 9 | 18 | 35600 | 25200 | 23600 | 2.63 | 2.58 | 36000 | 3.28 | 2.02 | 7.8 | 6.8
Live | 209202056 |  | 8.5 | 17.5 | 35400 | 25200 | 23600 | 2.49 | 2.54 | 35800 | 3.22 | 2 | 7.8 | 6.8
Live | 209202053 |  | 8.5 | 17.5 | 35400 | 25200 | 23600 | 2.49 | 2.54 | 35800 | 3.22 | 2 | 7.8 | 6.8
Live | 209202050 |  | 8.5 | 17.5 | 35400 | 25200 | 23600 | 2.49 | 2.54 | 35800 | 3.22 | 2 | 7.8 | 6.8
Live | 209202046 |  | 8.5 | 17 | 35200 | 25600 | 24000 | 2.49 | 2.5 | 36000 | 3.18 | 1.98 | 7.8 | 6.8
Live | 209202043 |  | 8.5 | 17 | 35200 | 25600 | 24000 | 2.49 | 2.5 | 36000 | 3.18 | 1.98 | 7.8 | 6.8
Live | 209202041 |  | 8.5 | 17.5 | 36000 | 25800 | 24200 | 2.49 | 2.56 | 36000 | 3.3 | 2.02 | 7.8 | 6.8
Live | 209202035 |  | 9 | 18 | 35400 | 23200 | 23600 | 2.64 | 2.34 | 34000 | 3.06 | 2 | 7.8 | 6.8
Live | 209201981 |  | 8.5 | 18 | 35400 | 25400 | 23800 | 2.49 | 2.52 | 36000 | 3.22 | 2 | 7.8 | 6.8
Live | 209201969 |  | 8.5 | 17.5 | 34800 | 25200 | 23600 | 2.49 | 2.48 | 35800 | 3.14 | 1.96 | 7.8 | 6.8
Live | 209201967 |  | 8.5 | 17.5 | 35400 | 25600 | 24000 | 2.49 | 2.5 | 36000 | 3.18 | 1.98 | 7.8 | 6.8
Live | 209201896 |  | 9 | 17.5 | 35800 | 25200 | 23600 | 2.64 | 2.58 | 36000 | 3.3 | 2.02 | 7.8 | 6.8
Live | 209201885 |  | 9 | 17.5 | 35800 | 25200 | 23600 | 2.64 | 2.58 | 36000 | 3.3 | 2.02 | 7.8 | 6.8
Live | 209201871 |  | 8.5 | 17 | 35600 | 25800 | 24200 | 2.49 | 2.52 | 36000 | 3.24 | 2 | 7.8 | 6.8
Live | 208614099 |  | 8.5 | 17.5 | 58000 | 36600 | 28400 | 2.49 | 2.48 | 56000 | 3.2 | 2.1 | 8.3 | 6.44
Live | 208614092 |  | 8.5 | 17.5 | 58000 | 36600 | 28400 | 2.49 | 2.48 | 56000 | 3.2 | 2.1 | 8.3 | 6.44
Live | 208614080 |  | 10 | 18.5 | 48000 | 30200 | 22800 | 2.93 | 2.48 | 47000 | 3.5 | 2 | 8.25 | 6.34
Live | 208614079 |  | 10 | 18.5 | 48000 | 30200 | 22800 | 2.93 | 2.48 | 47000 | 3.5 | 2 | 8.25 | 6.34
Live | 208614068 |  | 9 | 18 | 36000 | 25400 | 23800 | 2.64 | 2.6 | 36000 | 3.34 | 2.04 | 8.1 | 6.8
Live | 208614067 |  | 9 | 18 | 36000 | 25400 | 23800 | 2.64 | 2.6 | 36000 | 3.34 | 2.04 | 8.1 | 6.8
Live | 208614065 |  | 9 | 18 | 35800 | 25200 | 23600 | 2.64 | 2.58 | 36000 | 3.3 | 2.02 | 8.1 | 6.8
Live | 208614062 |  | 9 | 18 | 35800 | 25200 | 23600 | 2.64 | 2.58 | 36000 | 3.3 | 2.02 | 8.1 | 6.8
Live | 208614060 |  | 9 | 18 | 36000 | 25400 | 23800 | 2.64 | 2.6 | 36000 | 3.34 | 2.04 | 8.1 | 6.8
Live | 208614049 |  | 9 | 18 | 35800 | 25200 | 23600 | 2.64 | 2.58 | 36000 | 3.3 | 2.02 | 8.1 | 6.8
Live | 208614044 |  | 9 | 18 | 36000 | 25400 | 23800 | 2.64 | 2.6 | 36000 | 3.34 | 2.04 | 8.1 | 6.8
Live | 208614043 |  | 9 | 18 | 36000 | 25400 | 23800 | 2.64 | 2.6 | 36000 | 3.34 | 2.04 | 8.1 | 6.8
Live | 208613194 |  | 10 | 18.5 | 48000 | 30200 | 22800 | 2.93 | 2.48 | 47000 | 3.5 | 2 | 8.25 | 6.34
Live | 208503309 |  | 9 | 16.5 | 35000 | 24400 | 22800 | 2.64 | 2.52 | 35000 | 3.21 | 1.96 | 7.8 | 6.8
Live | 208502163 |  | 9 | 18 | 36000 | 25400 | 23800 | 2.64 | 2.6 | 36000 | 3.34 | 2.04 | 8.1 | 6.8
Live | 208500438 |  | 9 | 16.5 | 35000 | 24400 | 22800 | 2.64 | 2.52 | 35000 | 3.21 | 1.96 | 7.8 | 6.8
Live | 208500190 |  | 9 | 18 | 36000 | 25400 | 23800 | 2.64 | 2.6 | 36000 | 3.34 | 2.04 | 8.1 | 6.8
Live | 212982031 |  | 9.5 | 15.5 | 25570 | 20280 | 16000 | 2.97 | 2.57 | 25010 | 2.84 | 1.84 | 8.5 | 6.5
Live | 208214580 |  | 8 | 16.5 | 57000 | 36800 | 31600 | 2.35 | 2.38 | 57500 | 3.1 | 1.78 | 7.8 | 6
Live | 208214482 |  | 8 | 16.5 | 57000 | 36800 | 31600 | 2.35 | 2.38 | 57500 | 3.1 | 1.78 | 7.8 | 6
Live | 208214479 |  | 8 | 16.5 | 57000 | 36800 | 31600 | 2.35 | 2.38 | 57500 | 3.1 | 1.78 | 7.8 | 6
Live | 208214218 |  | 8.5 | 16.5 | 35000 | 22800 | 23000 | 2.49 | 2.3 | 33600 | 3 | 1.96 | 7.8 | 6.8
Live | 208214211 |  | 8.5 | 17 | 35400 | 25000 | 23400 | 2.49 | 2.52 | 35800 | 3.22 | 1.98 | 7.8 | 6.8
Live | 208214202 |  | 8.5 | 16 | 35200 | 25200 | 23800 | 2.49 | 2.5 | 36000 | 3.22 | 1.98 | 7.8 | 6.8
Live | 208214195 |  | 8.5 | 16 | 35000 | 25400 | 23800 | 2.49 | 2.48 | 36000 | 3.18 | 1.96 | 7.8 | 6
Live | 208214185 |  | 8.5 | 16 | 34600 | 24800 | 23200 | 2.49 | 2.46 | 35400 | 3.12 | 1.94 | 7.8 | 6
Live | 208214181 |  | 8.5 | 16.5 | 35000 | 25400 | 23800 | 2.49 | 2.46 | 36000 | 3.18 | 1.96 | 7.8 | 6
Live | 208214179 |  | 8.5 | 16.5 | 35000 | 24600 | 23000 | 2.49 | 2.5 | 35200 | 3.18 | 1.96 | 7.8 | 6.8
Live | 208214173 |  | 8.5 | 16 | 34000 | 24200 | 22600 | 2.49 | 2.44 | 34600 | 3.04 | 1.9 | 7.8 | 6
Live | 208214169 |  | 8.5 | 16.5 | 35000 | 24800 | 23200 | 2.49 | 2.5 | 35600 | 3.18 | 1.96 | 7.8 | 6.8
Live | 208214157 |  | 8.5 | 16 | 35400 | 25000 | 23600 | 2.49 | 2.52 | 36000 | 3.24 | 2 | 7.8 | 6.8
Live | 208214154 |  | 8.5 | 16 | 35400 | 25000 | 23600 | 2.49 | 2.52 | 36000 | 3.24 | 2 | 7.8 | 6.8
Live | 208214151 |  | 8.5 | 15.5 | 34200 | 24600 | 23000 | 2.49 | 2.44 | 35200 | 3.08 | 1.92 | 7.8 | 6
Live | 208214149 |  | 8.5 | 16.5 | 34800 | 24800 | 23200 | 2.49 | 2.48 | 35400 | 3.14 | 1.94 | 7.8 | 6
Live | 208214143 |  | 8.5 | 16.5 | 34600 | 24600 | 23000 | 2.49 | 2.48 | 35200 | 3.15 | 1.94 | 7.8 | 6.8
Live | 208214133 |  | 8.5 | 16.5 | 34800 | 24800 | 23200 | 2.49 | 2.48 | 35400 | 3.14 | 1.94 | 7.8 | 6
Live | 208214130 |  | 8.5 | 16.5 | 35000 | 24600 | 23000 | 2.49 | 2.5 | 35600 | 3.2 | 1.96 | 7.8 | 6.8
Live | 208214120 |  | 8.5 | 16 | 34600 | 24800 | 23200 | 2.49 | 2.46 | 35600 | 3.12 | 1.94 | 7.8 | 6
Live | 208214119 |  | 8.5 | 16.5 | 34600 | 24600 | 23000 | 2.49 | 2.48 | 35200 | 3.15 | 1.94 | 7.8 | 6.8
Live | 208214109 |  | 8.5 | 16 | 35400 | 25000 | 23600 | 2.49 | 2.52 | 36000 | 3.24 | 2 | 7.8 | 6.8
Live | 208214103 |  | 8.5 | 16.5 | 35000 | 24800 | 23200 | 2.49 | 2.5 | 35600 | 3.18 | 1.96 | 7.8 | 6.8
Live | 208214083 |  | 8.5 | 15.5 | 34600 | 25000 | 23400 | 2.49 | 2.46 | 35800 | 3.12 | 1.94 | 7.8 | 6
Live | 208214082 |  | 8.5 | 16 | 35000 | 25400 | 23800 | 2.49 | 2.48 | 36000 | 3.18 | 1.96 | 7.8 | 6
Live | 208214077 |  | 8.5 | 15.5 | 34600 | 25000 | 23400 | 2.49 | 2.46 | 35800 | 3.12 | 1.94 | 7.8 | 6
Live | 208214070 |  | 9 | 16 | 34600 | 24200 | 22600 | 2.64 | 2.5 | 34600 | 3.14 | 1.94 | 7.8 | 6.8
Live | 208214069 |  | 9 | 16 | 34600 | 24200 | 22600 | 2.64 | 2.5 | 34600 | 3.14 | 1.94 | 7.8 | 6.8
Live | 208214067 |  | 8.5 | 16.5 | 34400 | 24600 | 22800 | 2.49 | 2.46 | 35000 | 3.1 | 1.92 | 7.8 | 6.8
Live | 208214060 |  | 8.5 | 16.5 | 35000 | 25400 | 23800 | 2.49 | 2.46 | 36000 | 3.16 | 1.96 | 7.8 | 6
Live | 208214045 |  | 8.5 | 16 | 35400 | 25000 | 23400 | 2.49 | 2.52 | 36000 | 3.24 | 2 | 7.8 | 6.8
Live | 208214044 |  | 8.5 | 16 | 35400 | 25000 | 23600 | 2.49 | 2.52 | 36000 | 3.24 | 2 | 7.8 | 6.8
Live | 208214041 |  | 8.5 | 15.5 | 34200 | 24600 | 23000 | 2.49 | 2.44 | 35200 | 3.08 | 1.92 | 7.8 | 6
Live | 208214034 |  | 8.5 | 16 | 35200 | 25200 | 23800 | 2.49 | 2.5 | 36000 | 3.22 | 1.98 | 7.8 | 6.8
Live | 208214033 |  | 8.5 | 16 | 35400 | 25000 | 23600 | 2.49 | 2.52 | 36000 | 3.24 | 2 | 7.8 | 6.8
Live | 208214005 |  | 8.5 | 16 | 35200 | 25400 | 23800 | 2.49 | 2.48 | 36000 | 3.18 | 1.96 | 7.8 | 6
Live | 208213994 |  | 8.5 | 16.5 | 34800 | 24800 | 23200 | 2.49 | 2.48 | 35400 | 3.14 | 1.94 | 7.8 | 6
Live | 208213990 |  | 8.5 | 16 | 34600 | 24800 | 23200 | 2.49 | 2.46 | 35400 | 3.12 | 1.94 | 7.8 | 6
Live | 208213988 |  | 8.5 | 16 | 34600 | 24800 | 23200 | 2.49 | 2.46 | 35600 | 3.12 | 1.94 | 7.8 | 6
Live | 208213987 |  | 8.5 | 16.5 | 35000 | 25400 | 23800 | 2.49 | 2.46 | 36000 | 3.18 | 1.96 | 7.8 | 6
Live | 208213983 |  | 8.5 | 16.5 | 35000 | 24600 | 23000 | 2.49 | 2.5 | 35600 | 3.2 | 1.96 | 7.8 | 6.8
Live | 208213982 |  | 8.5 | 16.5 | 35000 | 24600 | 23000 | 2.49 | 2.5 | 35600 | 3.2 | 1.98 | 7.8 | 6.8
Live | 208213979 |  | 8.5 | 16.5 | 34800 | 24800 | 23200 | 2.49 | 2.48 | 35400 | 3.14 | 1.94 | 7.8 | 6
Live | 208213973 |  | 8.5 | 16 | 34600 | 24800 | 23200 | 2.49 | 2.46 | 35400 | 3.12 | 1.94 | 7.8 | 6
Live | 208213970 |  | 8.5 | 16.5 | 34800 | 24800 | 23200 | 2.49 | 2.48 | 35400 | 3.16 | 1.96 | 7.8 | 6.8
Live | 208213968 |  | 8.5 | 16.5 | 35000 | 24800 | 23200 | 2.49 | 2.5 | 35600 | 3.18 | 1.96 | 7.8 | 6.8
Live | 208213961 |  | 8.5 | 16.5 | 34800 | 24800 | 23200 | 2.49 | 2.46 | 35400 | 3.1 | 1.94 | 7.8 | 6
Live | 208213959 |  | 8.5 | 16 | 35400 | 25000 | 23600 | 2.49 | 2.52 | 36000 | 3.24 | 2 | 7.8 | 6.8
Live | 208213952 |  | 8.5 | 16.5 | 34600 | 24600 | 23000 | 2.49 | 2.48 | 35200 | 3.15 | 1.94 | 7.8 | 6.8
Live | 208213951 |  | 8.5 | 16 | 34600 | 24800 | 23200 | 2.49 | 2.46 | 35400 | 3.12 | 1.94 | 7.8 | 6
Live | 208213940 |  | 8.5 | 15.5 | 34200 | 24600 | 23000 | 2.49 | 2.44 | 35200 | 3.08 | 1.92 | 7.8 | 6
Live | 208213932 |  | 8.5 | 16 | 35400 | 25000 | 23400 | 2.49 | 2.52 | 36000 | 3.24 | 2 | 7.8 | 6.8
Live | 208213929 |  | 8.5 | 16 | 35400 | 25000 | 23600 | 2.49 | 2.52 | 36000 | 3.24 | 2 | 7.8 | 6.8
Live | 208213928 |  | 8.5 | 15.5 | 34200 | 24600 | 23000 | 2.49 | 2.44 | 35200 | 3.08 | 1.92 | 7.8 | 6
Live | 208213918 |  | 8.5 | 17 | 35400 | 25000 | 23400 | 2.49 | 2.52 | 35800 | 3.22 | 1.98 | 7.8 | 6.8
Live | 208213916 |  | 8.5 | 16.5 | 34600 | 24600 | 23000 | 2.49 | 2.48 | 35200 | 3.12 | 1.94 | 7.8 | 6.8
Live | 208213915 |  | 8.5 | 16.5 | 34400 | 24600 | 22800 | 2.49 | 2.46 | 35000 | 3.1 | 1.92 | 7.8 | 6.8
Live | 208213913 |  | 8.5 | 17 | 35400 | 25000 | 23400 | 2.49 | 2.52 | 35800 | 3.22 | 1.98 | 7.8 | 6.8
Live | 208213912 |  | 9 | 16 | 34600 | 24200 | 22600 | 2.64 | 2.5 | 34600 | 3.14 | 1.94 | 7.8 | 6.8
Live | 208213907 |  | 8.5 | 16.5 | 35000 | 25400 | 23800 | 2.49 | 2.46 | 36000 | 3.16 | 1.96 | 7.8 | 6
Live | 208197823 |  | 8.5 | 16 | 34600 | 24800 | 23200 | 2.49 | 2.46 | 35600 | 3.12 | 1.94 | 7.8 | 6
Live | 208197796 |  | 8.5 | 15.5 | 34200 | 24600 | 23000 | 2.49 | 2.44 | 35200 | 3.08 | 1.92 | 7.8 | 6
Live | 208197789 |  | 8.5 | 16.5 | 34600 | 24600 | 23000 | 2.49 | 2.48 | 35200 | 3.12 | 1.94 | 7.8 | 6.8
Live | 208197747 |  | 8.5 | 16 | 35400 | 25000 | 23400 | 2.49 | 2.52 | 36000 | 3.24 | 2 | 7.8 | 6.8
Live | 208197737 |  | 8.5 | 16 | 34400 | 24600 | 23000 | 2.49 | 2.44 | 35200 | 3.08 | 1.92 | 7.8 | 6
Live | 208197730 |  | 9.5 | 17.5 | 46000 | 29400 | 28400 | 2.79 | 2.38 | 46000 | 3.28 | 1.7 | 7.8 | 6
Live | 208197544 |  | 8.5 | 16.5 | 34600 | 24600 | 23000 | 2.49 | 2.48 | 35200 | 3.15 | 1.94 | 7.8 | 6.8
Live | 208197534 |  | 8.5 | 16.5 | 35000 | 24600 | 23000 | 2.49 | 2.5 | 35200 | 3.18 | 1.96 | 7.8 | 6.8
Live | 208197531 |  | 8.5 | 16.5 | 35000 | 24600 | 23000 | 2.49 | 2.5 | 35200 | 3.18 | 1.96 | 7.8 | 6.8
Live | 208197525 |  | 8.5 | 16.5 | 34800 | 24800 | 23200 | 2.49 | 2.48 | 35400 | 3.16 | 1.96 | 7.8 | 6.8
Live | 208197499 |  | 8.5 | 16 | 35400 | 25000 | 23600 | 2.49 | 2.52 | 36000 | 3.24 | 2 | 7.8 | 6.8
Live | 208197496 |  | 8.5 | 16 | 35400 | 25000 | 23600 | 2.49 | 2.52 | 36000 | 3.24 | 2 | 7.8 | 6.8
Live | 208197484 |  | 8.5 | 17 | 35400 | 25000 | 23400 | 2.49 | 2.52 | 35800 | 3.22 | 1.98 | 7.8 | 6.8
Live | 208197452 |  | 8.5 | 15.5 | 34600 | 25000 | 23400 | 2.49 | 2.46 | 35800 | 3.12 | 1.94 | 7.8 | 6
Live | 206709491 | 204629265 | 12.6 | 22 | 24830 | 23000 | 21000 | 3.48 | 2.1 | 29000 | 2.48 | 2.05 | 10.3 | 8.3
Live | 205807176 |  | 11.2 | 17 | 35500 | 23600 | 18660 | 3.29 | 2.68 | 35400 | 3.69 | 2.21 | 8.5 | 6.5
Live | 205805507 |  | 11.5 | 17.5 | 36700 | 23700 | 18760 | 3.41 | 2.79 | 34900 | 3.89 | 2.29 | 8.7 | 6.55
Live | 205805506 |  | 11.5 | 17.5 | 36700 | 23700 | 18760 | 3.41 | 2.79 | 34900 | 3.89 | 2.29 | 8.7 | 6.55
Live | 205070362 |  | 11 | 16.5 | 35300 | 23800 | 18720 | 3.23 | 2.62 | 35500 | 3.66 | 2.16 | 8.5 | 6.45
Live | 205070358 |  | 11.2 | 17 | 36500 | 23800 | 18760 | 3.3 | 2.75 | 35600 | 3.86 | 2.25 | 8.7 | 6.55
Live | 205070222 |  | 11.2 | 17.5 | 36500 | 23800 | 18860 | 3.29 | 2.76 | 35000 | 3.87 | 2.27 | 8.7 | 6.55
Live | 205070219 |  | 11.2 | 17.5 | 36500 | 23600 | 18660 | 3.29 | 2.74 | 35000 | 3.87 | 2.24 | 8.7 | 6.55
Live | 205070217 |  | 11.2 | 17 | 36500 | 23800 | 18760 | 3.3 | 2.75 | 35600 | 3.86 | 2.25 | 8.7 | 6.55
Live | 205070215 |  | 11 | 16.5 | 35300 | 23800 | 18860 | 3.23 | 2.65 | 35500 | 3.66 | 2.19 | 8.5 | 6.45
Live | 204629572 |  | 15.8 | 28.7 | 15450 | 13400 | 11000 | 4.01 | 2.11 | 19000 | 2.35 | 2.01 | 11.3 | 9
Live | 204629180 |  | 12.6 | 22 | 24830 | 23000 | 21000 | 3.48 | 2.1 | 29000 | 2.48 | 2.05 | 10.3 | 8.3
Live | 204433488 |  | 11.2 | 16.5 | 35400 | 23700 | 18560 | 3.31 | 2.67 | 35300 | 3.69 | 2.19 | 8.5 | 6.5
Live | 207417336 |  | 8 | 16.5 | 57500 | 36800 | 31200 | 2.34 | 2.4 | 57500 | 3.12 | 1.78 | 7.8 | 6
Live | 207417333 |  | 8 | 16.5 | 57500 | 36800 | 31200 | 2.34 | 2.4 | 57500 | 3.12 | 1.78 | 7.8 | 6
Live | 207417330 |  | 8 | 16.5 | 57500 | 36800 | 31200 | 2.34 | 2.4 | 57500 | 3.12 | 1.78 | 7.8 | 6
Live | 207417321 |  | 8 | 16.5 | 57500 | 36800 | 31000 | 2.34 | 2.4 | 57500 | 3.12 | 1.78 | 7.8 | 6
Live | 207417315 |  | 8 | 16.5 | 58500 | 37200 | 31800 | 2.35 | 2.44 | 58000 | 3.2 | 1.82 | 7.8 | 6
Live | 207417302 |  | 8 | 17 | 58000 | 37600 | 32200 | 2.34 | 2.4 | 58500 | 3.14 | 1.8 | 7.8 | 6
Live | 207417153 |  | 9 | 17.5 | 36000 | 25600 | 24000 | 2.64 | 2.56 | 36000 | 3.32 | 2.04 | 7.8 | 6.8
Live | 207417150 |  | 8.5 | 18 | 35200 | 25600 | 24000 | 2.49 | 2.5 | 36000 | 3.18 | 1.98 | 7.8 | 6.8
Live | 207417148 |  | 9 | 18 | 35400 | 25200 | 23600 | 2.64 | 2.54 | 35800 | 3.22 | 2 | 7.8 | 6.8
Live | 207417143 |  | 9 | 18 | 35400 | 25200 | 23600 | 2.64 | 2.54 | 35800 | 3.22 | 2 | 7.8 | 6.8
Live | 207417142 |  | 9 | 18 | 35400 | 25200 | 23600 | 2.64 | 2.54 | 35800 | 3.22 | 2 | 7.8 | 6.8
Live | 207417136 |  | 9 | 18 | 35400 | 25200 | 23600 | 2.64 | 2.54 | 35800 | 3.22 | 2 | 7.8 | 6.8
Live | 207417135 |  | 9 | 18 | 35400 | 25200 | 23600 | 2.64 | 2.54 | 35800 | 3.22 | 2 | 7.8 | 6.8
Live | 207417131 |  | 8.5 | 16.5 | 35200 | 25400 | 23600 | 2.49 | 2.5 | 36000 | 3.16 | 1.96 | 8.1 | 6.8
Live | 207417126 |  | 8.5 | 16.5 | 35200 | 25400 | 23600 | 2.49 | 2.5 | 36000 | 3.16 | 1.96 | 8.1 | 6.8
Live | 207417125 |  | 8.5 | 16.5 | 35200 | 25400 | 23600 | 2.49 | 2.5 | 36000 | 3.16 | 1.96 | 8.1 | 6.8
Live | 207417124 |  | 8.5 | 18 | 35600 | 25800 | 24400 | 2.49 | 2.52 | 36000 | 3.24 | 2 | 7.8 | 6.8
Live | 207417113 |  | 8.5 | 18 | 35600 | 25800 | 24400 | 2.49 | 2.52 | 36000 | 3.24 | 2 | 7.8 | 6.8
Live | 207417111 |  | 8.5 | 18 | 35600 | 25800 | 24400 | 2.49 | 2.52 | 36000 | 3.24 | 2 | 7.8 | 6.8
Live | 207417110 |  | 8.5 | 18 | 35600 | 25800 | 24400 | 2.49 | 2.52 | 36000 | 3.24 | 2 | 7.8 | 6.8
Live | 207417109 |  | 8.5 | 18 | 35600 | 25800 | 24400 | 2.49 | 2.52 | 36000 | 3.24 | 2 | 7.8 | 6.8
Live | 207417107 |  | 9 | 18 | 35600 | 25000 | 23400 | 2.63 | 2.56 | 35800 | 3.24 | 2 | 7.8 | 6.8
Live | 207417106 |  | 9 | 18 | 35600 | 25000 | 23400 | 2.63 | 2.56 | 35800 | 3.24 | 2 | 7.8 | 6.8
Live | 207417105 |  | 9 | 18 | 35600 | 25000 | 23400 | 2.63 | 2.56 | 35800 | 3.24 | 2 | 7.8 | 6.8
Live | 207417103 |  | 9 | 18 | 35600 | 25000 | 23400 | 2.63 | 2.56 | 35800 | 3.24 | 2 | 7.8 | 6.8
Live | 207417096 |  | 9 | 18 | 35600 | 25200 | 23600 | 2.63 | 2.58 | 36000 | 3.28 | 2.02 | 7.8 | 6.8
Live | 207417095 |  | 9 | 18 | 35600 | 25200 | 23600 | 2.63 | 2.58 | 36000 | 3.28 | 2.02 | 7.8 | 6.8
Live | 207417092 |  | 8.5 | 17.5 | 35400 | 25200 | 23600 | 2.49 | 2.54 | 35800 | 3.22 | 2 | 7.8 | 6.8
Live | 207417090 |  | 8.5 | 17.5 | 35400 | 25200 | 23600 | 2.49 | 2.54 | 35800 | 3.22 | 2 | 7.8 | 6.8
Live | 207417085 |  | 8.5 | 17.5 | 35400 | 25200 | 23600 | 2.49 | 2.54 | 35800 | 3.22 | 2 | 7.8 | 6.8
Live | 207417079 |  | 8.5 | 17.5 | 35400 | 25200 | 23600 | 2.49 | 2.54 | 35800 | 3.22 | 2 | 7.8 | 6.8
Live | 207417074 |  | 8.5 | 17.5 | 35400 | 25200 | 23600 | 2.49 | 2.54 | 35800 | 3.22 | 2 | 7.8 | 6.8
Live | 207417060 |  | 8.5 | 17 | 35200 | 25600 | 24000 | 2.49 | 2.5 | 36000 | 3.18 | 1.98 | 7.8 | 6.8
Live | 207417059 |  | 9 | 17.5 | 35800 | 25200 | 23600 | 2.64 | 2.58 | 36000 | 3.3 | 2.02 | 7.8 | 6.8
Live | 207417056 |  | 9 | 17.5 | 35800 | 25200 | 23600 | 2.64 | 2.58 | 36000 | 3.3 | 2.02 | 7.8 | 6.8
Live | 204013232 |  | 10 | 15.5 | 33400 | 23300 | 18400 | 2.96 | 2.56 | 34300 | 3.51 | 2.12 | 8.2 | 6.4
Live | 204013222 |  | 10 | 15.5 | 33400 | 23300 | 18400 | 2.96 | 2.56 | 34300 | 3.51 | 2.12 | 8.2 | 6.4
Live | 204013221 |  | 11.2 | 16.5 | 35400 | 23500 | 18500 | 3.31 | 2.69 | 35300 | 3.69 | 2.2 | 8.5 | 6.5
Live | 207417054 |  | 9 | 17.5 | 35800 | 25200 | 23600 | 2.64 | 2.58 | 36000 | 3.3 | 2.02 | 7.8 | 6.8
Live | 207417050 |  | 9 | 17.5 | 35800 | 25200 | 23600 | 2.64 | 2.58 | 36000 | 3.3 | 2.02 | 7.8 | 6.8
Live | 207417041 |  | 9 | 17.5 | 36000 | 25400 | 24000 | 2.64 | 2.58 | 36000 | 3.32 | 2.04 | 7.8 | 6.8
Live | 207417039 |  | 9 | 17.5 | 35800 | 25200 | 23600 | 2.64 | 2.58 | 36000 | 3.3 | 2.02 | 7.8 | 6.8
Live | 207417038 |  | 9 | 17.5 | 35800 | 25200 | 23600 | 2.64 | 2.58 | 36000 | 3.3 | 2.02 | 7.8 | 6.8
Live | 207417031 |  | 8.5 | 18 | 34800 | 25000 | 23200 | 2.49 | 2.5 | 35400 | 3.14 | 1.96 | 7.8 | 6.8
Live | 207417030 |  | 8.5 | 18 | 34800 | 25000 | 23200 | 2.49 | 2.5 | 35400 | 3.14 | 1.96 | 7.8 | 6.8
Live | 207417023 |  | 9 | 18 | 35200 | 25000 | 23400 | 2.64 | 2.52 | 35600 | 3.18 | 1.98 | 7.8 | 6.8
Live | 207417021 |  | 9 | 18 | 35200 | 25000 | 23400 | 2.64 | 2.52 | 35600 | 3.18 | 1.98 | 7.8 | 6.8
Live | 207417016 |  | 9 | 18 | 35200 | 25000 | 23400 | 2.64 | 2.52 | 35600 | 3.18 | 1.98 | 7.8 | 6.8
Live | 207417015 |  | 9 | 18 | 36000 | 25400 | 24000 | 2.64 | 2.58 | 36000 | 3.32 | 2.04 | 7.8 | 6.8
Live | 207417014 |  | 9 | 18 | 36000 | 25400 | 24000 | 2.64 | 2.58 | 36000 | 3.32 | 2.04 | 7.8 | 6.8
Live | 207417011 |  | 9 | 16.5 | 35200 | 24800 | 23000 | 2.64 | 2.56 | 35200 | 3.22 | 2 | 7.8 | 6.8
Live | 207417007 |  | 9 | 18 | 35600 | 25200 | 23600 | 2.63 | 2.54 | 36000 | 3.24 | 2 | 7.8 | 6.8
Live | 207417004 |  | 9 | 18 | 35600 | 25200 | 23600 | 2.63 | 2.54 | 36000 | 3.24 | 2 | 7.8 | 6.8
Live | 207416999 |  | 8.5 | 17.5 | 35200 | 25600 | 24000 | 2.49 | 2.5 | 36000 | 3.2 | 1.98 | 7.8 | 6.8
Live | 207416994 |  | 8.5 | 17.5 | 35200 | 25600 | 24000 | 2.49 | 2.5 | 36000 | 3.2 | 1.98 | 7.8 | 6.8
Live | 207416984 |  | 8.5 | 17.5 | 35200 | 25600 | 24000 | 2.49 | 2.5 | 36000 | 3.2 | 1.98 | 7.8 | 6.8
Live | 207416983 |  | 8.5 | 17.5 | 35200 | 25600 | 24000 | 2.49 | 2.5 | 36000 | 3.2 | 1.98 | 7.8 | 6.8
Live | 207416982 |  | 8.5 | 17.5 | 35200 | 25600 | 24000 | 2.49 | 2.5 | 36000 | 3.2 | 1.98 | 7.8 | 6.8
Live | 203334083 |  | 11.5 | 17.5 | 36500 | 23500 | 18600 | 3.35 | 2.81 | 34800 | 3.97 | 2.31 | 8.7 | 6.55
Live | 203334082 |  | 11.5 | 17.5 | 36500 | 23500 | 18600 | 3.35 | 2.81 | 34800 | 3.97 | 2.31 | 8.7 | 6.55
Live | 207416977 |  | 8.5 | 17 | 35600 | 25800 | 24200 | 2.49 | 2.52 | 36000 | 3.24 | 2 | 7.8 | 6.8
Live | 207416975 |  | 8.5 | 17 | 35600 | 25800 | 24200 | 2.49 | 2.52 | 36000 | 3.24 | 2 | 7.8 | 6.8
Live | 207416973 |  | 8.5 | 17 | 35600 | 25800 | 24200 | 2.49 | 2.52 | 36000 | 3.24 | 2 | 7.8 | 6.8
Live | 207416971 |  | 8.5 | 17 | 35600 | 25800 | 24200 | 2.49 | 2.52 | 36000 | 3.24 | 2 | 7.8 | 6.8
Live | 202586180 |  | 11 | 16 | 34800 | 22800 | 18000 | 3.17 | 2.73 | 33700 | 3.84 | 2.24 | 8.5 | 6.5
Live | 207416965 |  | 8.5 | 17 | 35600 | 25800 | 24200 | 2.49 | 2.52 | 36000 | 3.24 | 2 | 7.8 | 6.8
Live | 207416956 |  | 8.5 | 17.5 | 36000 | 25800 | 24200 | 2.49 | 2.56 | 36000 | 3.3 | 2.02 | 7.8 | 6.8
Live | 202544296 |  | 10 | 17.5 | 43200 | 30500 | 24740 | 2.85 | 2.69 | 42400 | 3.7 | 2.22 | 8.7 | 6.7
Live | 207416954 |  | 8.5 | 17.5 | 36000 | 25800 | 24200 | 2.49 | 2.56 | 36000 | 3.3 | 2.02 | 7.8 | 6.8
Live | 207416952 |  | 8.5 | 17.5 | 36000 | 25800 | 24200 | 2.49 | 2.56 | 36000 | 3.3 | 2.02 | 7.8 | 6.8
Live | 207416951 |  | 8.5 | 17.5 | 36000 | 25800 | 24200 | 2.49 | 2.56 | 36000 | 3.3 | 2.02 | 7.8 | 6.8
Live | 207416945 |  | 9 | 17.5 | 36000 | 25400 | 23800 | 2.64 | 2.58 | 36000 | 3.32 | 2.04 | 7.8 | 6.8
Live | 202382481 |  | 10 | 15.5 | 33400 | 23300 | 18500 | 2.97 | 2.57 | 34300 | 3.49 | 2.13 | 8.2 | 6.4
Live | 202373716 |  | 15.8 | 28.7 | 15450 | 13400 | 11000 | 4.01 | 2.11 | 19000 | 2.35 | 2.01 | 11.3 | 9
Live | 207416943 |  | 9 | 17.5 | 36000 | 25400 | 23800 | 2.64 | 2.58 | 36000 | 3.32 | 2.04 | 7.8 | 6.8
Live | 207416942 |  | 9 | 17.5 | 36000 | 25400 | 23800 | 2.64 | 2.58 | 36000 | 3.32 | 2.04 | 7.8 | 6.8
Live | 207416938 |  | 8.5 | 17.5 | 35200 | 25600 | 23800 | 2.49 | 2.48 | 36000 | 3.16 | 1.96 | 7.8 | 6.8
Live | 201978188 |  | 12 | 18 | 22500 | 13900 | 10780 | 3.38 | 2.72 | 21400 | 3.99 | 2.22 | 8.7 | 6.4
Live | 201923684 |  | 11.7 | 19 | 47500 | 31600 | 25160 | 3.43 | 2.78 | 44900 | 3.79 | 2.29 | 9 | 6.7
Live | 201923158 |  | 12 | 18 | 23100 | 14000 | 10980 | 3.44 | 2.97 | 21600 | 4.4 | 2.4 | 9 | 6.55
Live | 201923112 |  | 11.7 | 16.5 | 22300 | 14300 | 11180 | 3.35 | 2.56 | 22500 | 3.75 | 2.05 | 8.2 | 6.2
Live | 201923111 |  | 11.7 | 16.5 | 22400 | 14300 | 11140 | 3.44 | 2.52 | 22500 | 3.68 | 2.02 | 8.2 | 6.2
Live | 201923080 |  | 12 | 18 | 23100 | 14000 | 10980 | 3.44 | 2.97 | 21600 | 4.4 | 2.4 | 9 | 6.55
Live | 201923051 |  | 12 | 17 | 23200 | 14200 | 11180 | 3.52 | 2.87 | 22100 | 4.18 | 2.34 | 8.7 | 6.55
Live | 201923050 |  | 12 | 17 | 23200 | 14200 | 11180 | 3.47 | 2.87 | 22100 | 4.18 | 2.34 | 8.7 | 6.5
Live | 201923042 |  | 12.5 | 17.5 | 23800 | 13700 | 10820 | 3.61 | 2.89 | 21200 | 4.26 | 2.33 | 8.7 | 6.4
Live | 201923034 |  | 11.7 | 16.5 | 22300 | 14300 | 11180 | 3.35 | 2.56 | 22500 | 3.75 | 2.05 | 8.2 | 6.2
Live | 201922971 |  | 11.2 | 15.5 | 21600 | 13800 | 10920 | 3.28 | 2.73 | 21200 | 3.96 | 2.22 | 8.7 | 6.5
Live | 201922968 |  | 11.2 | 15.5 | 21600 | 13800 | 10920 | 3.23 | 2.77 | 21300 | 4.05 | 2.25 | 8.7 | 6.5
Live | 201922966 |  | 11.2 | 16 | 21400 | 13800 | 10780 | 3.18 | 2.81 | 21000 | 4.1 | 2.26 | 8.7 | 6.5
Live | 201922930 |  | 12 | 17.5 | 23000 | 14100 | 10980 | 3.51 | 2.79 | 22200 | 4.07 | 2.23 | 8.7 | 6.45
Live | 201922924 |  | 12.5 | 18.5 | 23500 | 13500 | 10480 | 3.59 | 2.95 | 21000 | 4.33 | 2.36 | 9 | 6.45
Live | 201922891 |  | 11.2 | 16 | 21500 | 13700 | 10720 | 3.17 | 2.79 | 21000 | 4.13 | 2.24 | 8.7 | 6.5
Live | 201922890 |  | 11.2 | 15.5 | 21600 | 13800 | 10920 | 3.23 | 2.77 | 21300 | 4.05 | 2.25 | 8.7 | 6.5
Live | 201922852 |  | 12 | 17.5 | 23000 | 14100 | 10980 | 3.51 | 2.79 | 22200 | 4.07 | 2.23 | 8.7 | 6.45
Live | 201922819 |  | 10 | 19 | 55300 | 38100 | 30900 | 2.96 | 2.46 | 54700 | 3.59 | 2.04 | 8.5 | 6.45
Live | 201922814 |  | 10 | 19 | 57200 | 39000 | 31760 | 2.95 | 2.58 | 56100 | 3.71 | 2.15 | 8.7 | 6.6
Live | 201922750 |  | 10 | 19 | 56900 | 39100 | 31700 | 2.97 | 2.53 | 56400 | 3.68 | 2.09 | 8.7 | 6.55
Live | 201922714 |  | 11.7 | 19 | 47400 | 30900 | 24660 | 3.47 | 2.66 | 43700 | 3.67 | 2.18 | 8.7 | 6.5
Live | 201922706 |  | 11 | 17 | 42400 | 29600 | 23980 | 3.09 | 2.65 | 42700 | 3.82 | 2.18 | 8.7 | 6.6
Live | 201922703 |  | 11.5 | 19 | 45800 | 31300 | 25060 | 3.35 | 2.67 | 44100 | 3.67 | 2.2 | 8.7 | 6.6
Live | 201922686 |  | 11.5 | 19 | 45800 | 31300 | 25020 | 3.35 | 2.67 | 44200 | 3.67 | 2.18 | 8.7 | 6.55
Live | 201922679 |  | 11.7 | 19 | 46400 | 31300 | 24960 | 3.48 | 2.65 | 44300 | 3.63 | 2.18 | 8.7 | 6.6
Live | 201922671 |  | 11.7 | 19 | 48300 | 31700 | 25320 | 3.41 | 2.75 | 44900 | 3.81 | 2.25 | 8.7 | 6.6
Live | 201922667 |  | 11.2 | 19 | 47900 | 32000 | 25660 | 3.22 | 2.73 | 45000 | 3.83 | 2.24 | 8.7 | 6.6
Live | 201922666 |  | 10 | 17 | 43400 | 30600 | 24740 | 2.81 | 2.73 | 42400 | 3.75 | 2.24 | 8.7 | 6.7
Live | 201922660 |  | 11.7 | 19 | 47500 | 32400 | 25820 | 3.49 | 2.72 | 45800 | 3.73 | 2.24 | 9 | 6.7
Live | 201922659 |  | 11 | 18 | 43900 | 31300 | 25200 | 3.22 | 2.58 | 44000 | 3.52 | 2.13 | 8.7 | 6.6
Live | 201922646 |  | 11.2 | 18.5 | 45400 | 32700 | 26180 | 3.33 | 2.54 | 46500 | 3.47 | 2.12 | 8.5 | 6.55
Live | 201922645 |  | 11.2 | 18.5 | 45500 | 32600 | 25980 | 3.28 | 2.56 | 46300 | 3.47 | 2.11 | 8.5 | 6.55
Live | 201922641 |  | 12 | 19 | 49000 | 31700 | 25360 | 3.57 | 2.75 | 45000 | 3.77 | 2.27 | 8.7 | 6.65
Live | 201922631 |  | 11.7 | 19 | 48800 | 31900 | 25420 | 3.46 | 2.74 | 45000 | 3.78 | 2.24 | 8.7 | 6.6
Live | 201922617 |  | 11.7 | 19 | 46400 | 31300 | 24920 | 3.48 | 2.63 | 44300 | 3.62 | 2.16 | 8.7 | 6.55
Live | 201922610 |  | 11.7 | 19 | 47700 | 32300 | 25720 | 3.45 | 2.73 | 45700 | 3.74 | 2.23 | 9 | 6.7
Live | 201922584 |  | 11.5 | 19 | 45800 | 30900 | 24760 | 3.41 | 2.63 | 43700 | 3.58 | 2.17 | 8.5 | 6.5
Live | 201922558 |  | 11.2 | 19 | 47900 | 32000 | 25660 | 3.22 | 2.73 | 45000 | 3.83 | 2.24 | 8.7 | 6.6
Live | 201922544 |  | 11.5 | 19 | 47400 | 32300 | 25820 | 3.42 | 2.71 | 45800 | 3.71 | 2.23 | 9 | 6.7
Live | 201922542 |  | 11.5 | 19 | 47300 | 32300 | 25820 | 3.35 | 2.74 | 45600 | 3.76 | 2.24 | 9 | 6.7
Live | 201922494 |  | 11.5 | 17.5 | 35900 | 23200 | 18060 | 3.29 | 2.93 | 34500 | 4.2 | 2.38 | 9 | 6.7
Live | 201922484 |  | 11.5 | 17 | 35200 | 23100 | 18160 | 3.24 | 2.8 | 34100 | 3.97 | 2.29 | 8.7 | 6.5
Live | 201922465 |  | 11.7 | 18 | 37000 | 23100 | 18200 | 3.32 | 2.91 | 34000 | 4.15 | 2.38 | 8.7 | 6.5
Live | 201922437 |  | 10 | 16 | 34200 | 23000 | 18240 | 2.93 | 2.7 | 33800 | 3.81 | 2.21 | 8.7 | 6.55
Live | 201922433 |  | 10 | 15.5 | 32900 | 23100 | 18160 | 2.84 | 2.58 | 34000 | 3.61 | 2.13 | 8.2 | 6.45
Live | 201922432 |  | 10 | 15.5 | 33200 | 23100 | 18160 | 2.9 | 2.56 | 34100 | 3.58 | 2.13 | 8.2 | 6.4
Live | 201922431 |  | 11 | 16.5 | 35000 | 23800 | 18760 | 3.17 | 2.66 | 35300 | 3.72 | 2.2 | 8.5 | 6.45
Live | 201922400 |  | 11.7 | 18 | 36700 | 23200 | 18160 | 3.35 | 2.89 | 34400 | 4.11 | 2.35 | 8.7 | 6.55
Live | 201922398 |  | 11.7 | 17.5 | 36600 | 23200 | 18160 | 3.36 | 2.87 | 34400 | 4.08 | 2.33 | 8.7 | 6.55
Live | 201922394 |  | 11.7 | 17 | 36600 | 23300 | 18060 | 3.37 | 2.86 | 35000 | 4.07 | 2.32 | 8.7 | 6.55
Live | 201922372 |  | 12 | 18 | 37200 | 23100 | 18060 | 3.46 | 2.82 | 34000 | 3.97 | 2.3 | 8.5 | 6.4
Live | 201922370 |  | 11.7 | 18 | 37000 | 22900 | 18000 | 3.37 | 2.76 | 34100 | 3.92 | 2.25 | 8.5 | 6.4
Live | 201922369 |  | 11.7 | 18 | 36900 | 23000 | 18100 | 3.36 | 2.76 | 34100 | 3.92 | 2.27 | 8.5 | 6.4
Live | 201922339 |  | 11.5 | 17.5 | 35400 | 23600 | 18420 | 3.3 | 2.62 | 35300 | 3.67 | 2.16 | 8.2 | 6.35
Live | 201922284 |  | 12 | 17.5 | 22400 | 14100 | 10780 | 3.42 | 2.6 | 22100 | 3.86 | 2.08 | 8.2 | 6.2
Live | 201922277 |  | 12 | 18 | 23100 | 13500 | 10520 | 3.4 | 2.81 | 20900 | 4.14 | 2.27 | 8.5 | 6.35
Live | 201922249 |  | 10 | 19 | 56800 | 37500 | 30400 | 2.96 | 2.49 | 54100 | 3.61 | 2.06 | 8.5 | 6.4
Live | 201922240 |  | 10 | 19 | 55300 | 38100 | 30900 | 2.96 | 2.46 | 54700 | 3.59 | 2.04 | 8.5 | 6.45
Live | 201922239 |  | 10 | 19 | 55300 | 37900 | 30700 | 2.96 | 2.48 | 54700 | 3.59 | 2.05 | 8.5 | 6.45
Live | 201922226 |  | 10 | 19 | 58800 | 38500 | 30820 | 3.04 | 2.54 | 56800 | 3.66 | 2.1 | 8.7 | 6.5
Live | 201922214 |  | 10 | 19 | 56900 | 39100 | 31700 | 2.96 | 2.51 | 56500 | 3.69 | 2.07 | 8.7 | 6.6
Live | 201922212 |  | 10 | 19 | 58700 | 38500 | 31300 | 2.95 | 2.58 | 55500 | 3.73 | 2.16 | 8.7 | 6.5
Live | 201922210 |  | 10 | 19 | 56800 | 37700 | 30640 | 2.96 | 2.49 | 54000 | 3.61 | 2.06 | 8.2 | 6.4
Live | 201922205 |  | 10 | 19 | 57600 | 37200 | 29900 | 2.98 | 2.52 | 54300 | 3.64 | 2.09 | 8.5 | 6.35
Live | 201922180 |  | 10 | 19 | 59300 | 38200 | 30620 | 3 | 2.57 | 56100 | 3.73 | 2.13 | 8.7 | 6.5
Live | 201922143 |  | 12 | 19 | 49000 | 31700 | 25360 | 3.57 | 2.75 | 45000 | 3.77 | 2.27 | 8.7 | 6.65
Live | 201922142 |  | 11.7 | 19 | 46800 | 30700 | 24500 | 3.4 | 2.69 | 43500 | 3.72 | 2.2 | 8.7 | 6.5
Live | 201922135 |  | 11.7 | 19 | 47400 | 30900 | 24660 | 3.47 | 2.66 | 43700 | 3.67 | 2.18 | 8.7 | 6.5
Live | 201922131 |  | 11 | 17.5 | 43500 | 30600 | 24840 | 3.16 | 2.69 | 42400 | 3.69 | 2.23 | 8.7 | 6.7
Live | 201922128 |  | 10 | 17 | 42800 | 29500 | 23880 | 2.85 | 2.63 | 42700 | 3.75 | 2.17 | 8.7 | 6.6
Live | 201922113 |  | 11 | 17.5 | 42800 | 30100 | 24340 | 3.14 | 2.58 | 42000 | 3.5 | 2.15 | 8.5 | 6.55
Live | 201922112 |  | 11 | 17 | 42900 | 30200 | 24440 | 3.1 | 2.62 | 43700 | 3.7 | 2.17 | 8.5 | 6.55
Live | 201922100 |  | 11.7 | 19 | 46400 | 31300 | 24960 | 3.48 | 2.65 | 44300 | 3.63 | 2.18 | 8.7 | 6.6
Live | 201922075 |  | 11.5 | 18.5 | 47400 | 32300 | 25920 | 3.36 | 2.74 | 45600 | 3.78 | 2.26 | 9 | 6.7
Live | 201922074 |  | 11.5 | 19 | 47300 | 32300 | 25820 | 3.35 | 2.74 | 45600 | 3.76 | 2.24 | 9 | 6.7
Live | 201922069 |  | 10 | 18 | 43400 | 31700 | 25660 | 2.86 | 2.57 | 43800 | 3.54 | 2.15 | 8.7 | 6.6
Live | 201922068 |  | 11.2 | 19 | 45500 | 32800 | 26180 | 3.34 | 2.56 | 46500 | 3.44 | 2.12 | 8.5 | 6.55
Live | 201922064 |  | 10 | 17.5 | 43400 | 31300 | 25300 | 2.86 | 2.58 | 43700 | 3.51 | 2.13 | 8.7 | 6.6
Live | 201922056 |  | 11.7 | 19 | 47400 | 30900 | 24760 | 3.47 | 2.67 | 43700 | 3.67 | 2.2 | 8.7 | 6.55
Live | 201922028 |  | 12 | 19 | 47400 | 30900 | 24660 | 3.56 | 2.67 | 43800 | 3.69 | 2.19 | 8.7 | 6.55
Live | 201922004 |  | 11.7 | 19 | 46400 | 31300 | 24920 | 3.48 | 2.63 | 44300 | 3.62 | 2.16 | 8.7 | 6.55
Live | 201921996 |  | 11.5 | 19 | 45800 | 31300 | 25060 | 3.35 | 2.67 | 44100 | 3.67 | 2.2 | 8.7 | 6.6
Live | 201921946 |  | 11.7 | 19 | 48800 | 31900 | 25460 | 3.46 | 2.74 | 45000 | 3.77 | 2.25 | 8.7 | 6.65
Live | 201921944 |  | 11.2 | 19 | 47900 | 32000 | 25660 | 3.22 | 2.73 | 45000 | 3.83 | 2.24 | 8.7 | 6.6
Live | 201921933 |  | 11.5 | 19 | 47500 | 32400 | 25880 | 3.37 | 2.74 | 45700 | 3.76 | 2.24 | 9 | 6.7
Live | 201921923 |  | 11.5 | 19 | 47800 | 32500 | 25780 | 3.4 | 2.68 | 46300 | 3.68 | 2.18 | 8.7 | 6.65
Live | 201921921 |  | 11.5 | 19 | 48000 | 32500 | 25880 | 3.42 | 2.67 | 46400 | 3.68 | 2.19 | 8.7 | 6.65
Live | 201921903 |  | 11.5 | 19 | 48500 | 31900 | 25620 | 3.43 | 2.61 | 45400 | 3.57 | 2.16 | 8.7 | 6.5
Live | 201921886 |  | 11.2 | 19 | 47400 | 32700 | 26220 | 3.33 | 2.66 | 46100 | 3.65 | 2.2 | 8.7 | 6.65
Live | 201921882 |  | 11.7 | 17.5 | 35500 | 23300 | 18020 | 3.29 | 3.01 | 34200 | 4.36 | 2.42 | 9 | 6.75
Live | 201921880 |  | 11.5 | 17.5 | 35900 | 23200 | 18060 | 3.29 | 2.93 | 34500 | 4.2 | 2.38 | 9 | 6.7
Live | 201921879 |  | 11.5 | 17.5 | 35900 | 23000 | 18060 | 3.29 | 2.93 | 34500 | 4.2 | 2.38 | 9 | 6.7
Live | 201921878 |  | 11.7 | 17.5 | 36400 | 22600 | 17800 | 3.33 | 2.69 | 33800 | 3.74 | 2.21 | 8.7 | 6.4
Live | 201921866 |  | 11.5 | 17 | 35200 | 23000 | 18060 | 3.31 | 2.76 | 34100 | 3.9 | 2.26 | 8.7 | 6.5
Live | 201921851 |  | 11.7 | 18 | 37000 | 23100 | 18200 | 3.32 | 2.91 | 34000 | 4.15 | 2.38 | 8.7 | 6.5
Live | 201921848 |  | 10 | 16 | 34100 | 22800 | 18000 | 2.86 | 2.77 | 33400 | 3.93 | 2.27 | 8.7 | 6.6
Live | 201921839 |  | 11.5 | 17.5 | 36400 | 23300 | 18120 | 3.25 | 2.85 | 34500 | 4.14 | 2.31 | 8.7 | 6.55
Live | 201921818 |  | 10 | 16 | 33900 | 23100 | 18300 | 2.83 | 2.75 | 33500 | 3.91 | 2.25 | 8.7 | 6.6
Live | 201921812 |  | 10 | 15.5 | 33200 | 23100 | 18160 | 2.9 | 2.56 | 34100 | 3.58 | 2.13 | 8.2 | 6.4
Live | 201921809 |  | 10 | 15.5 | 33200 | 23200 | 18300 | 2.93 | 2.54 | 34400 | 3.51 | 2.1 | 8.2 | 6.4
Live | 201921770 |  | 12 | 18 | 37200 | 23100 | 18060 | 3.45 | 2.89 | 34000 | 4.12 | 2.34 | 8.7 | 6.5
Live | 201921746 |  | 11.7 | 18 | 36700 | 23200 | 18160 | 3.35 | 2.89 | 34400 | 4.11 | 2.35 | 8.7 | 6.55
Live | 201921730 |  | 11.5 | 17 | 36400 | 23500 | 18220 | 3.25 | 2.82 | 35000 | 4.12 | 2.28 | 8.7 | 6.55
Live | 201921709 |  | 11.5 | 17 | 35300 | 23300 | 18360 | 3.26 | 2.78 | 34800 | 3.88 | 2.28 | 8.7 | 6.5
Live | 201921700 |  | 12 | 18 | 37200 | 23100 | 18060 | 3.46 | 2.82 | 34000 | 3.97 | 2.3 | 8.5 | 6.4
Live | 201921658 |  | 11.5 | 17 | 36800 | 23500 | 18360 | 3.34 | 2.6 | 35100 | 3.62 | 2.14 | 8.2 | 6.25
Live | 201921651 |  | 11 | 17.5 | 35200 | 24000 | 18920 | 3.16 | 2.57 | 35700 | 3.56 | 2.12 | 8.2 | 6.3
Live | 201921645 |  | 11.2 | 17.5 | 35400 | 23700 | 18560 | 3.25 | 2.62 | 35600 | 3.59 | 2.16 | 8.2 | 6.35
Live | 201921642 |  | 11.2 | 17.5 | 35600 | 23900 | 18720 | 3.31 | 2.55 | 35900 | 3.51 | 2.09 | 8.2 | 6.3
Live | 201921635 |  | 12 | 18 | 23100 | 14000 | 10880 | 3.4 | 2.95 | 21700 | 4.33 | 2.38 | 9 | 6.55
Live | 201921616 |  | 12 | 18 | 23100 | 13500 | 10520 | 3.4 | 2.81 | 20900 | 4.14 | 2.27 | 8.5 | 6.35
Live | 207416937 |  | 8.5 | 17.5 | 35200 | 25600 | 23800 | 2.49 | 2.48 | 36000 | 3.16 | 1.96 | 7.8 | 6.8
Live | 207416933 |  | 8.5 | 17.5 | 35200 | 25600 | 23800 | 2.49 | 2.48 | 36000 | 3.16 | 1.96 | 7.8 | 6.8
Live | 207416929 |  | 8.5 | 18 | 35600 | 25800 | 24200 | 2.49 | 2.5 | 36000 | 3.22 | 2 | 7.8 | 6.8
Live | 207416926 |  | 9 | 18 | 35600 | 25200 | 23600 | 2.63 | 2.54 | 36000 | 3.24 | 2 | 7.8 | 6.8
Live | 207416894 |  | 9 | 17 | 47000 | 30800 | 30000 | 2.64 | 2.4 | 48000 | 3.32 | 1.76 | 7.8 | 6
Live | 207416893 |  | 9 | 17 | 47000 | 30800 | 30000 | 2.64 | 2.4 | 48000 | 3.32 | 1.76 | 7.8 | 6
Live | 207416892 |  | 9 | 17 | 47000 | 30800 | 30000 | 2.64 | 2.4 | 48000 | 3.32 | 1.76 | 7.8 | 6
Live | 207416889 |  | 9 | 17 | 47000 | 30800 | 30000 | 2.64 | 2.4 | 48000 | 3.32 | 1.76 | 7.8 | 6
Live | 207416816 |  | 8.5 | 17 | 58000 | 36600 | 30800 | 2.49 | 2.44 | 57000 | 3.14 | 1.78 | 7.8 | 6
Live | 207416769 |  | 8 | 17 | 58500 | 37600 | 32400 | 2.35 | 2.42 | 58500 | 3.16 | 1.8 | 7.8 | 6
Live | 207416611 |  | 8.5 | 18 | 35400 | 25400 | 23800 | 2.49 | 2.52 | 36000 | 3.22 | 2 | 7.8 | 6.8
Live | 207416605 |  | 8.5 | 17.5 | 34600 | 24800 | 23000 | 2.49 | 2.5 | 35000 | 3.1 | 1.94 | 7.8 | 6.8
Live | 207416599 |  | 8.5 | 17.5 | 34600 | 24800 | 23000 | 2.49 | 2.5 | 35000 | 3.1 | 1.94 | 7.8 | 6.8
Live | 207416592 |  | 8.5 | 17 | 35200 | 25200 | 23400 | 2.49 | 2.52 | 35800 | 3.16 | 1.96 | 8.1 | 6.8
Live | 207416591 |  | 8.5 | 17 | 35200 | 25200 | 23400 | 2.49 | 2.52 | 35800 | 3.16 | 1.96 | 8.1 | 6.8
Live | 207416589 |  | 8.5 | 17 | 35200 | 25200 | 23400 | 2.49 | 2.52 | 35800 | 3.16 | 1.96 | 8.1 | 6.8
Live | 207416582 |  | 8.5 | 18 | 35400 | 25400 | 23800 | 2.49 | 2.52 | 36000 | 3.22 | 2 | 7.8 | 6.8
Live | 207416580 |  | 8.5 | 18 | 35400 | 25400 | 23800 | 2.49 | 2.52 | 36000 | 3.22 | 2 | 7.8 | 6.8
Live | 207416579 |  | 8.5 | 18 | 35400 | 25400 | 23800 | 2.49 | 2.52 | 36000 | 3.22 | 2 | 7.8 | 6.8
Live | 207416578 |  | 8.5 | 18 | 35400 | 25400 | 23800 | 2.49 | 2.52 | 36000 | 3.22 | 2 | 7.8 | 6.8
Live | 207416569 |  | 8.5 | 18 | 35600 | 25800 | 24200 | 2.49 | 2.52 | 36000 | 3.24 | 2 | 7.8 | 6.8
Live | 207416566 |  | 8.5 | 18 | 35600 | 25800 | 24200 | 2.49 | 2.52 | 36000 | 3.24 | 2 | 7.8 | 6.8
Live | 207416565 |  | 8.5 | 18 | 35600 | 25800 | 24200 | 2.49 | 2.52 | 36000 | 3.24 | 2 | 7.8 | 6.8
Live | 207416561 |  | 8.5 | 18 | 35400 | 25200 | 23600 | 2.49 | 2.54 | 36000 | 3.22 | 2 | 7.8 | 6.8
Live | 207416560 |  | 8.5 | 18 | 35400 | 25200 | 23600 | 2.49 | 2.54 | 36000 | 3.22 | 2 | 7.8 | 6.8
Live | 207416556 |  | 8.5 | 18 | 35400 | 25200 | 23600 | 2.49 | 2.54 | 36000 | 3.22 | 2 | 7.8 | 6.8
Live | 207416554 |  | 8.5 | 18 | 35400 | 25200 | 23600 | 2.49 | 2.54 | 36000 | 3.22 | 2 | 7.8 | 6.8
Live | 207416539 |  | 8.5 | 18 | 35400 | 25200 | 23600 | 2.49 | 2.54 | 36000 | 3.24 | 2 | 7.8 | 6.8
Live | 207416536 |  | 9 | 18 | 35600 | 25200 | 23600 | 2.63 | 2.56 | 36000 | 3.28 | 2.02 | 7.8 | 6.8
Live | 207416531 |  | 9 | 18 | 35600 | 25200 | 23600 | 2.63 | 2.56 | 36000 | 3.28 | 2.02 | 7.8 | 6.8
Live | 207416527 |  | 8.5 | 17 | 34800 | 25200 | 23400 | 2.49 | 2.5 | 35600 | 3.14 | 1.96 | 7.8 | 6.8
Live | 207416525 |  | 8.5 | 17 | 34800 | 25200 | 23400 | 2.49 | 2.5 | 35600 | 3.14 | 1.96 | 7.8 | 6.8
Live | 207416516 |  | 8.5 | 17 | 34800 | 25200 | 23400 | 2.49 | 2.5 | 35600 | 3.14 | 1.96 | 7.8 | 6.8
Live | 207416515 |  | 8.5 | 17 | 34800 | 25200 | 23400 | 2.49 | 2.5 | 35600 | 3.14 | 1.96 | 7.8 | 6.8
Live | 207416514 |  | 8.5 | 17 | 34800 | 25200 | 23400 | 2.49 | 2.5 | 35600 | 3.14 | 1.96 | 7.8 | 6.8
Live | 207416503 |  | 9 | 16.5 | 35200 | 24800 | 23000 | 2.64 | 2.56 | 35200 | 3.22 | 2 | 7.8 | 6.8
Live | 207416495 |  | 8.5 | 17.5 | 34800 | 25200 | 23600 | 2.49 | 2.48 | 35800 | 3.14 | 1.96 | 7.8 | 6.8
Live | 207416491 |  | 8.5 | 17.5 | 34800 | 25200 | 23600 | 2.49 | 2.48 | 35800 | 3.14 | 1.96 | 7.8 | 6.8
Live | 207416488 |  | 8.5 | 17.5 | 34800 | 25200 | 23600 | 2.49 | 2.48 | 35800 | 3.14 | 1.96 | 7.8 | 6.8
Live | 207416484 |  | 8.5 | 17.5 | 35400 | 25600 | 24000 | 2.49 | 2.5 | 36000 | 3.18 | 1.98 | 7.8 | 6.8
Live | 207416478 |  | 8.5 | 17.5 | 35400 | 25600 | 24000 | 2.49 | 2.5 | 36000 | 3.18 | 1.98 | 7.8 | 6.8
Live | 207416473 |  | 8.5 | 17.5 | 35600 | 25800 | 24200 | 2.49 | 2.52 | 36000 | 3.24 | 2 | 7.8 | 6.8
Live | 207416466 |  | 8.5 | 17.5 | 35800 | 25800 | 24200 | 2.49 | 2.52 | 36000 | 3.24 | 2 | 7.8 | 6.8
Live | 207416465 |  | 8.5 | 17.5 | 35800 | 25800 | 24200 | 2.49 | 2.52 | 36000 | 3.24 | 2 | 7.8 | 6.8
Live | 207416464 |  | 8.5 | 17.5 | 35800 | 25800 | 24200 | 2.49 | 2.52 | 36000 | 3.24 | 2 | 7.8 | 6.8
Live | 207416461 |  | 9 | 18 | 35600 | 25200 | 23600 | 2.63 | 2.56 | 36000 | 3.24 | 2 | 7.8 | 6.8
Live | 207416456 |  | 8.5 | 17 | 34400 | 24800 | 23200 | 2.49 | 2.46 | 35200 | 3.08 | 1.92 | 7.8 | 6.8
Live | 207416453 |  | 8.5 | 17 | 34400 | 24800 | 23200 | 2.49 | 2.46 | 35200 | 3.08 | 1.92 | 7.8 | 6.8
Live | 207416452 |  | 8.5 | 17 | 34400 | 24800 | 23200 | 2.49 | 2.46 | 35200 | 3.08 | 1.92 | 7.8 | 6.8
Live | 207416447 |  | 8.5 | 17.5 | 35400 | 25600 | 24000 | 2.49 | 2.52 | 36000 | 3.2 | 1.98 | 7.8 | 6.8
Live | 207416446 |  | 8.5 | 17.5 | 35400 | 25600 | 24000 | 2.49 | 2.52 | 36000 | 3.2 | 1.98 | 7.8 | 6.8
Live | 207416443 |  | 8.5 | 17.5 | 35400 | 25600 | 24000 | 2.49 | 2.52 | 36000 | 3.2 | 1.98 | 7.8 | 6.8
Live | 207416440 |  | 8.5 | 17.5 | 35600 | 25800 | 24200 | 2.49 | 2.52 | 36000 | 3.26 | 2 | 7.8 | 6.8
Live | 207416421 |  | 8.5 | 18 | 35200 | 25600 | 24000 | 2.49 | 2.5 | 36000 | 3.18 | 1.98 | 7.8 | 6.8
Live | 207416416 |  | 8.5 | 18 | 35600 | 25800 | 24200 | 2.49 | 2.5 | 36000 | 3.22 | 2 | 7.8 | 6.8
Live | 207416412 |  | 8.5 | 18 | 35600 | 25800 | 24200 | 2.49 | 2.5 | 36000 | 3.22 | 2 | 7.8 | 6.8
Live | 207356338 |  | 8 | 16.5 | 57500 | 36800 | 31200 | 2.34 | 2.4 | 57500 | 3.12 | 1.78 | 7.8 | 6
Live | 207356336 |  | 8 | 16.5 | 57500 | 36800 | 31000 | 2.34 | 2.4 | 57500 | 3.12 | 1.78 | 7.8 | 6
Live | 207356253 |  | 9 | 17.5 | 36000 | 25600 | 24000 | 2.64 | 2.56 | 36000 | 3.32 | 2.04 | 7.8 | 6.8
Live | 207356250 |  | 9 | 18 | 35400 | 25200 | 23600 | 2.64 | 2.54 | 35800 | 3.22 | 2 | 7.8 | 6.8
Live | 207356237 |  | 8.5 | 18 | 35600 | 25800 | 24400 | 2.49 | 2.52 | 36000 | 3.24 | 2 | 7.8 | 6.8
Live | 207356214 |  | 8.5 | 17.5 | 35400 | 25200 | 23600 | 2.49 | 2.54 | 35800 | 3.22 | 2 | 7.8 | 6.8
Live | 207356212 |  | 8.5 | 17.5 | 35400 | 25200 | 23600 | 2.49 | 2.54 | 35800 | 3.22 | 2 | 7.8 | 6.8
Live | 207356211 |  | 8.5 | 17 | 35200 | 25600 | 24000 | 2.49 | 2.5 | 36000 | 3.18 | 1.98 | 7.8 | 6.8
Live | 207356198 |  | 9 | 17.5 | 35800 | 25200 | 23600 | 2.64 | 2.58 | 36000 | 3.3 | 2.02 | 7.8 | 6.8
Live | 207356194 |  | 9 | 17.5 | 35800 | 25200 | 23600 | 2.64 | 2.58 | 36000 | 3.3 | 2.02 | 7.8 | 6.8
Live | 207356191 |  | 8.5 | 18 | 34800 | 25000 | 23200 | 2.49 | 2.5 | 35400 | 3.14 | 1.96 | 7.8 | 6.8
Live | 207356185 |  | 9 | 18 | 35200 | 25000 | 23400 | 2.64 | 2.52 | 35600 | 3.18 | 1.98 | 7.8 | 6.8
Live | 207356184 |  | 9 | 18 | 36000 | 25400 | 24000 | 2.64 | 2.58 | 36000 | 3.32 | 2.04 | 7.8 | 6.8
Live | 207356164 |  | 8.5 | 17 | 35600 | 25800 | 24200 | 2.49 | 2.52 | 36000 | 3.24 | 2 | 7.8 | 6.8
Live | 207356141 |  | 8.5 | 18 | 35600 | 25800 | 24200 | 2.49 | 2.5 | 36000 | 3.22 | 2 | 7.8 | 6.8
Live | 207356063 |  | 8 | 17 | 58500 | 37600 | 32400 | 2.35 | 2.42 | 58500 | 3.16 | 1.8 | 7.8 | 6
Live | 207355991 |  | 8.5 | 16.5 | 35200 | 25400 | 23600 | 2.49 | 2.5 | 36000 | 3.16 | 1.96 | 8.1 | 6.8
Live | 207355986 |  | 8.5 | 17.5 | 34600 | 24800 | 23000 | 2.49 | 2.5 | 35000 | 3.1 | 1.94 | 7.8 | 6.8
Live | 207355980 |  | 8.5 | 17 | 35200 | 25200 | 23400 | 2.49 | 2.52 | 35800 | 3.16 | 1.96 | 8.1 | 6.8
Live | 207355972 |  | 8.5 | 18 | 35400 | 25400 | 23800 | 2.49 | 2.52 | 36000 | 3.22 | 2 | 7.8 | 6.8
Live | 207355964 |  | 8.5 | 18 | 35400 | 25200 | 23600 | 2.49 | 2.54 | 36000 | 3.22 | 2 | 7.8 | 6.8
Live | 207355961 |  | 8.5 | 18 | 35400 | 25200 | 23600 | 2.49 | 2.54 | 36000 | 3.22 | 2 | 7.8 | 6.8
Live | 207355957 |  | 8.5 | 18 | 35400 | 25200 | 23600 | 2.49 | 2.54 | 36000 | 3.24 | 2 | 7.8 | 6.8
Live | 207355954 |  | 9 | 18 | 35600 | 25200 | 23600 | 2.63 | 2.56 | 36000 | 3.28 | 2.02 | 7.8 | 6.8
Live | 207355942 |  | 8.5 | 17 | 34800 | 25200 | 23400 | 2.49 | 2.5 | 35600 | 3.14 | 1.96 | 7.8 | 6.8
Live | 207355931 |  | 8.5 | 17.5 | 34800 | 25200 | 23600 | 2.49 | 2.48 | 35800 | 3.14 | 1.96 | 7.8 | 6.8
Live | 207355928 |  | 8.5 | 17.5 | 35400 | 25600 | 24000 | 2.49 | 2.5 | 36000 | 3.18 | 1.98 | 7.8 | 6.8
Live | 207355924 |  | 8.5 | 17.5 | 35600 | 25800 | 24200 | 2.49 | 2.52 | 36000 | 3.24 | 2 | 7.8 | 6.8
Live | 207355916 |  | 8.5 | 17 | 34400 | 24800 | 23200 | 2.49 | 2.46 | 35200 | 3.08 | 1.92 | 7.8 | 6.8
Live | 207355913 |  | 8.5 | 17.5 | 35400 | 25600 | 24000 | 2.49 | 2.52 | 36000 | 3.2 | 1.98 | 7.8 | 6.8
Live | 207355910 |  | 8.5 | 17.5 | 35400 | 25600 | 24000 | 2.49 | 2.52 | 36000 | 3.2 | 1.98 | 7.8 | 6.8
Live | 207355906 |  | 8.5 | 17.5 | 35600 | 25800 | 24200 | 2.49 | 2.52 | 36000 | 3.26 | 2 | 7.8 | 6.8
Live | 207355897 |  | 8.5 | 18 | 35200 | 25600 | 24000 | 2.49 | 2.5 | 36000 | 3.18 | 1.98 | 7.8 | 6.8
Live | 206841285 |  | 10.2 | 18 | 44500 | 30800 | 24600 | 2.99 | 2.24 | 46000 | 3.04 | 1.92 | 8 | 6.8
Live | 206841275 |  | 10.2 | 18 | 44500 | 30800 | 24600 | 2.99 | 2.24 | 46000 | 3.04 | 1.92 | 8 | 6.8
Live | 206841272 |  | 10.2 | 18 | 44500 | 30800 | 24600 | 2.99 | 2.24 | 46000 | 3.04 | 1.92 | 8 | 6.8
Live | 206841267 |  | 10.2 | 17 | 44500 | 30600 | 24400 | 2.99 | 2.26 | 46000 | 3.06 | 1.94 | 8 | 6.8
Live | 206841261 |  | 10.2 | 18 | 44500 | 30800 | 24600 | 2.99 | 2.24 | 46000 | 3.04 | 1.92 | 8 | 6.8
Live | 206841232 |  | 10.2 | 18.4 | 45000 | 31000 | 25000 | 3.06 | 2.18 | 46000 | 2.84 | 1.86 | 8 | 6.8
Live | 206841214 |  | 10.7 | 18 | 45500 | 30800 | 24600 | 3.12 | 2.18 | 46000 | 2.86 | 1.86 | 8 | 6.8
Live | 206841088 |  | 10.5 | 17.6 | 44000 | 31000 | 25400 | 3.1 | 2.24 | 45000 | 2.93 | 1.92 | 8.1 | 6.9
Live | 206841076 |  | 10.2 | 18.6 | 32400 | 22000 | 17400 | 3.09 | 2.42 | 33400 | 3.2 | 2.06 | 8.3 | 7.1
Live | 206841073 |  | 10 | 16.6 | 32200 | 22000 | 17300 | 3 | 2.38 | 33600 | 3.13 | 2.02 | 8.1 | 6.9
Live | 206841033 |  | 10.2 | 18.4 | 33400 | 20600 | 15900 | 3.03 | 2.34 | 32200 | 3.07 | 2 | 7.8 | 6.6
Live | 206841029 |  | 10.2 | 18.6 | 33400 | 20400 | 15600 | 3.07 | 2.34 | 32200 | 3.12 | 1.98 | 7.8 | 6.6
Live | 206841027 |  | 10.2 | 18.6 | 33400 | 20400 | 15600 | 3.07 | 2.36 | 32200 | 3.12 | 2 | 7.8 | 6.6
Live | 206840952 |  | 10.7 | 19.2 | 32400 | 20800 | 16100 | 3.23 | 2.42 | 32400 | 3.13 | 2.08 | 8 | 6.8
Live | 206840908 |  | 10.2 | 18.6 | 33400 | 20400 | 15600 | 3.07 | 2.34 | 32200 | 3.12 | 1.98 | 7.8 | 6.6
Live | 206840896 |  | 10.7 | 17.6 | 32600 | 20800 | 16100 | 3.23 | 2.46 | 32400 | 3.14 | 2.1 | 8 | 6.8
Live | 206840894 |  | 10.5 | 18.8 | 32000 | 21400 | 16800 | 3.13 | 2.3 | 32800 | 2.84 | 2.02 | 7.9 | 6.7
Live | 206840847 |  | 9.7 | 18.6 | 32000 | 20800 | 16200 | 2.92 | 2.3 | 32200 | 2.89 | 2.02 | 7.8 | 6.6
Live | 205013598 |  | 13.4 | 18 | 39000 | 34000 | 33600 | 3.85 | 3.08 | 50000 | 4.13 | 2.27 | 10.2 | 7.6
Live | 204344217 |  | 10 | 18 | 62000 | 49000 | 37800 | 2.87 | 2.46 | 73000 | 3.34 | 1.84 | 10 | 6.3
Live | 204344214 |  | 9.2 | 16 | 62000 | 49000 | 37800 | 2.63 | 2.25 | 73000 | 3.04 | 1.77 | 9 | 6.1
Live | 204344213 |  | 10.2 | 16.5 | 52000 | 44000 | 37800 | 2.97 | 2.5 | 64000 | 3.31 | 2.15 | 8.55 | 6.45
Live | 214066909 |  | 11.7 | 18 | 34200 | 23000 | 17900 | 3.3 | 2.7 | 36256 | 3.68 | 2.3 | 8.1 | 8
Live | 214066869 |  | 10 | 18 | 34200 | 23200 | 17900 | 3.29 | 2.7 | 36286 | 3.67 | 2.3 | 8.1 | 8
Live | 214066868 |  | 11.7 | 18 | 34200 | 23000 | 17900 | 3.31 | 2.7 | 36220 | 3.69 | 2.3 | 8.1 | 8
Live | 214066862 |  | 10 | 18 | 34200 | 23200 | 17900 | 3.29 | 2.7 | 36286 | 3.67 | 2.3 | 8.1 | 8
Live | 214066836 |  | 11.7 | 18 | 34200 | 23000 | 17900 | 3.3 | 2.7 | 36215 | 3.69 | 2.3 | 8.1 | 8
Live | 214066838 |  | 10 | 18 | 34200 | 23200 | 17900 | 3.29 | 2.7 | 36286 | 3.67 | 2.3 | 8.1 | 8
Live | 214066734 |  | 11.7 | 18 | 34200 | 23000 | 17900 | 3.3 | 2.7 | 36256 | 3.68 | 2.3 | 8.1 | 8
Live | 214066798 |  | 10 | 18 | 34200 | 23200 | 18000 | 3.26 | 2.7 | 36321 | 3.66 | 2.3 | 8.1 | 8
Live | 214066703 |  | 10 | 18 | 34200 | 23200 | 18000 | 3.28 | 2.7 | 36313 | 3.67 | 2.3 | 8.1 | 8
Live | 214066655 |  | 10 | 18 | 34200 | 23200 | 17900 | 3.29 | 2.7 | 36286 | 3.67 | 2.3 | 8.1 | 8
Live | 214066607 |  | 10 | 18 | 34200 | 23200 | 18000 | 3.25 | 2.7 | 36337 | 3.66 | 2.3 | 8.1 | 8
Live | 214066639 |  | 11.7 | 18 | 34200 | 23000 | 17900 | 3.3 | 2.7 | 36256 | 3.68 | 2.3 | 8.1 | 8
Live | 214066584 |  | 10 | 18 | 34200 | 23200 | 18000 | 3.25 | 2.7 | 36337 | 3.66 | 2.3 | 8.1 | 8
Live | 214066544 |  | 10 | 18 | 34200 | 23200 | 17900 | 3.29 | 2.7 | 36286 | 3.67 | 2.3 | 8.1 | 8
Live | 214066614 |  | 11.7 | 18 | 34200 | 23000 | 17900 | 3.3 | 2.7 | 36215 | 3.69 | 2.3 | 8.1 | 8
Live | 214066588 |  | 11.7 | 18 | 34200 | 23000 | 17900 | 3.31 | 2.7 | 36220 | 3.69 | 2.3 | 8.1 | 8
Live | 214066568 |  | 11.7 | 18 | 34200 | 23000 | 17900 | 3.3 | 2.7 | 36256 | 3.68 | 2.3 | 8.1 | 8
Live | 214066494 |  | 10 | 18 | 34200 | 23400 | 18100 | 3.25 | 2.72 | 36340 | 3.66 | 2.3 | 8.1 | 8
Live | 214066485 |  | 10 | 18 | 34200 | 23600 | 18200 | 3.21 | 2.72 | 36503 | 3.61 | 2.3 | 8.1 | 8
Live | 213894047 |  | 9.8 | 15.2 | 35000 | 18000 | 21000 | 2.44 | 2.4 | 28000 | 3.1 | 1.9 | 8.5 | 7.3
Live | 213894041 |  | 9.8 | 15.2 | 28000 | 18000 | 21000 | 1.95 | 2.4 | 28000 | 3.1 | 1.9 | 8.5 | 7.3
Live | 213194322 |  | 12.2 | 20 | 45500 | 42500 | 36200 | 3.57 | 2.1 | 44000 | 3.5 | 1.9 | 9.5 | 8.2
Live | 213194320 |  | 12 | 20 | 45500 | 43500 | 35800 | 3.52 | 1.92 | 44000 | 3.32 | 1.78 | 8.9 | 7.7
Live | 213194317 |  | 11.7 | 20 | 45000 | 43500 | 36000 | 3.43 | 1.92 | 44000 | 3.3 | 1.76 | 8.9 | 7.65
Live | 213194308 |  | 12 | 20 | 45500 | 42500 | 36400 | 3.52 | 2.1 | 44000 | 3.5 | 1.9 | 9.5 | 8.2
Live | 213194306 |  | 12 | 20 | 45500 | 43500 | 36000 | 3.52 | 1.92 | 44000 | 3.32 | 1.76 | 8.9 | 7.65
Live | 213163966 |  | 12.5 | 20 | 22800 | 25400 | 26000 | 3.86 | 2.4 | 39275 | 3.22 | 2.1 | 8.5 | 8.5
Live | 213163960 |  | 12.5 | 20 | 22800 | 25400 | 26000 | 3.86 | 2.4 | 39273 | 3.22 | 2.1 | 8.5 | 8.5
Live | 213080453 |  | 10 | 16.5 | 38750 | 29530 | 35000 | 3.11 | 2.51 | 38570 | 3.07 | 2 | 8.1 | 7
Live | 213080452 |  | 10 | 16.5 | 38750 | 29530 | 35000 | 3.11 | 2.51 | 38570 | 3.07 | 2 | 8.1 | 7
Live | 213080443 |  | 10 | 16.5 | 38750 | 29530 | 35000 | 3.11 | 2.51 | 38570 | 3.07 | 2 | 8.1 | 7
Live | 213080442 |  | 10 | 16.5 | 38750 | 29530 | 35000 | 3.11 | 2.51 | 38570 | 3.07 | 2 | 8.1 | 7
Live | 213080437 |  | 10 | 16 | 37890 | 29530 | 35000 | 3.11 | 2.4 | 38570 | 2.92 | 2 | 7.8 | 7
Live | 213080432 |  | 10 | 16 | 37890 | 29730 | 35200 | 3.11 | 2.41 | 38570 | 2.92 | 1.88 | 7.8 | 7
Live | 213080430 |  | 10 | 16 | 37890 | 29730 | 35200 | 3.11 | 2.41 | 38570 | 2.92 | 1.88 | 7.8 | 7
Live | 213080399 |  | 10 | 16 | 37890 | 29730 | 35000 | 3.11 | 2.41 | 38570 | 2.92 | 1.88 | 8.1 | 7
Live | 213080395 |  | 10 | 16 | 37890 | 29730 | 35000 | 3.11 | 2.41 | 38570 | 2.92 | 1.88 | 8.1 | 7
Live | 213080390 |  | 10 | 16 | 39610 | 29530 | 35000 | 3.11 | 2.58 | 38570 | 3.18 | 2.08 | 8.5 | 7.5
Live | 213080387 |  | 10 | 16 | 39610 | 29530 | 35000 | 3.11 | 2.58 | 38570 | 3.18 | 2.08 | 8.5 | 7.5
Live | 213080386 |  | 10 | 16 | 39610 | 29530 | 35000 | 3.11 | 2.58 | 38570 | 3.18 | 2.08 | 8.5 | 7.5
Live | 213080381 |  | 9.5 | 16 | 37670 | 29730 | 35200 | 2.95 | 2.37 | 38570 | 2.88 | 1.82 | 8.1 | 7
Live | 213080376 |  | 9.5 | 16 | 37670 | 29730 | 35200 | 2.95 | 2.37 | 38570 | 2.88 | 1.82 | 8.1 | 7
Live | 213080366 |  | 10 | 16.5 | 38750 | 29530 | 35000 | 3.11 | 2.53 | 38570 | 3.09 | 2 | 8.1 | 7
Live | 213080362 |  | 10 | 16.5 | 38750 | 29530 | 35000 | 3.11 | 2.53 | 38570 | 3.09 | 2 | 8.1 | 7
Live | 213080360 |  | 10 | 16.5 | 38750 | 29530 | 35000 | 3.11 | 2.53 | 38570 | 3.09 | 2 | 8.1 | 7
Live | 213080337 |  | 10 | 15.5 | 37460 | 29930 | 35400 | 3.11 | 2.32 | 38570 | 2.84 | 1.78 | 7.7 | 6.5
Live | 213080336 |  | 10 | 15.5 | 37460 | 29930 | 35400 | 3.11 | 2.32 | 38570 | 2.84 | 1.78 | 7.7 | 6.5
Live | 213080315 |  | 10 | 16 | 39400 | 29530 | 34800 | 3.11 | 2.58 | 38570 | 3.15 | 2.08 | 8.5 | 7.5
Live | 213080314 |  | 10 | 16 | 38110 | 29530 | 34800 | 3.11 | 2.43 | 38570 | 2.97 | 2.08 | 8.1 | 7
Live | 213080313 |  | 10 | 16 | 38110 | 29730 | 35000 | 3.11 | 2.43 | 38570 | 2.97 | 1.9 | 8.1 | 7
Live | 213080312 |  | 10 | 16 | 38110 | 29730 | 35000 | 3.11 | 2.43 | 38570 | 2.97 | 1.9 | 8.1 | 7
Live | 213080307 |  | 10 | 16 | 38110 | 29730 | 35000 | 3.11 | 2.43 | 38570 | 2.97 | 1.9 | 8.1 | 7
Live | 213080305 |  | 10 | 16 | 38110 | 29730 | 35000 | 3.11 | 2.43 | 38570 | 2.97 | 1.9 | 8.1 | 7
Live | 213080304 |  | 10 | 16 | 38110 | 29730 | 35000 | 3.11 | 2.43 | 38570 | 2.97 | 1.9 | 8.1 | 7
Live | 213080302 |  | 10 | 16 | 38110 | 29730 | 35000 | 3.11 | 2.41 | 38570 | 2.94 | 1.9 | 8.1 | 7
Live | 213080301 |  | 10 | 16 | 38110 | 29730 | 35000 | 3.11 | 2.41 | 38570 | 2.94 | 1.88 | 8.1 | 7
Live | 213080298 |  | 10 | 16 | 38110 | 29730 | 35000 | 3.11 | 2.41 | 38570 | 2.94 | 1.88 | 8.1 | 7
Live | 213080289 |  | 10 | 16 | 39400 | 29530 | 34800 | 3.11 | 2.58 | 38570 | 3.13 | 2.06 | 8.5 | 7.5
Live | 213080283 |  | 10 | 16 | 39400 | 29530 | 34800 | 3.11 | 2.58 | 38570 | 3.13 | 2.06 | 8.5 | 7.5
Live | 213080281 |  | 10 | 16 | 39400 | 29530 | 34800 | 3.11 | 2.58 | 38570 | 3.13 | 2.06 | 8.5 | 7.5
Live | 213080273 |  | 9.5 | 16 | 37890 | 29730 | 35200 | 2.95 | 2.37 | 38570 | 2.9 | 1.84 | 8.1 | 7
Live | 213080271 |  | 9.5 | 16 | 37890 | 29730 | 35200 | 2.95 | 2.37 | 38570 | 2.9 | 1.84 | 8.1 | 7
Live | 213079270 |  | 10 | 16.5 | 38970 | 29330 | 34600 | 3.11 | 2.55 | 38070 | 3.09 | 2.04 | 8.5 | 7.5
Live | 213079269 |  | 10 | 16.5 | 38970 | 29330 | 34600 | 3.11 | 2.55 | 38070 | 3.09 | 2.04 | 8.5 | 7.5
Live | 212981959 |  | 9.5 | 16 | 25570 | 20280 | 16000 | 2.97 | 2.57 | 25010 | 2.82 | 1.84 | 8.5 | 7
Live | 212981958 |  | 9.5 | 16 | 25570 | 20280 | 16000 | 2.97 | 2.57 | 25010 | 2.82 | 1.84 | 8.5 | 7
Live | 212981955 |  | 9.5 | 16 | 25570 | 20280 | 16000 | 2.97 | 2.57 | 25010 | 2.82 | 1.84 | 8.5 | 7
Live | 213079141 |  | 10 | 16.5 | 38970 | 29330 | 34800 | 3.11 | 2.55 | 38070 | 3.09 | 2.04 | 8.5 | 7.5
Live | 213079130 |  | 10 | 16.5 | 39400 | 29330 | 34800 | 3.11 | 2.57 | 38070 | 3.13 | 2.06 | 8.5 | 7.5
Live | 213079117 |  | 10 | 16.5 | 37890 | 29530 | 35000 | 3.11 | 2.4 | 38570 | 2.9 | 1.88 | 8.1 | 7
Live | 213079077 |  | 10 | 16.5 | 38540 | 29530 | 34800 | 3.11 | 2.51 | 38570 | 3.05 | 2 | 8.1 | 7
Live | 213079073 |  | 10 | 16.5 | 38540 | 29530 | 34800 | 3.11 | 2.51 | 38570 | 3.05 | 2 | 8.1 | 7
Live | 213079021 |  | 10 | 15.5 | 37670 | 29930 | 35400 | 3.11 | 2.32 | 39070 | 2.88 | 1.78 | 7.8 | 6.5
Live | 211397385 |  | 9 | 16.5 | 33600 | 25400 | 24000 | 2.64 | 2.5 | 32400 | 3.44 | 2.04 | 8.5 | 6.6
Live | 211397378 |  | 9 | 16.5 | 33600 | 25400 | 24000 | 2.64 | 2.5 | 32400 | 3.44 | 2.04 | 8.5 | 6.6
Live | 211387208 |  | 9.5 | 16.5 | 33600 | 25200 | 23600 | 2.78 | 2.48 | 33400 | 3.48 | 2.04 | 8.5 | 7.3
Live | 213078997 |  | 10 | 16.5 | 37890 | 29730 | 35000 | 3.11 | 2.41 | 38570 | 2.92 | 1.88 | 8.1 | 7
Live | 211387018 |  | 9.5 | 17.5 | 33600 | 25200 | 23600 | 2.78 | 2.48 | 33400 | 3.5 | 2.04 | 8.5 | 7.3
Live | 211379721 |  | 9 | 16.5 | 33600 | 25400 | 23800 | 2.64 | 2.5 | 32400 | 3.47 | 2.06 | 8.5 | 6.6
Live | 211379701 |  | 9 | 16.5 | 33600 | 25400 | 24000 | 2.64 | 2.5 | 32400 | 3.44 | 2.04 | 8.5 | 6.6
Live | 213078949 |  | 9.5 | 16 | 37460 | 29730 | 35200 | 2.95 | 2.34 | 38570 | 2.86 | 1.82 | 8.1 | 7
Live | 213078948 |  | 10 | 16.5 | 38540 | 23860 | 28400 | 3.11 | 2.52 | 38570 | 3.05 | 1.76 | 8.5 | 7
Live | 213078946 |  | 10 | 16.5 | 38540 | 29530 | 35000 | 3.11 | 2.51 | 38570 | 3.05 | 2 | 8.5 | 7
Live | 213078942 |  | 10 | 16.5 | 38540 | 29530 | 35000 | 3.11 | 2.51 | 38570 | 3.05 | 2 | 8.5 | 7
Live | 213078937 |  | 10 | 16.5 | 38540 | 29530 | 35000 | 3.11 | 2.51 | 38570 | 3.05 | 2 | 8.1 | 7
Live | 213078889 |  | 10 | 15.5 | 37890 | 29930 | 35400 | 3.11 | 2.35 | 39070 | 2.9 | 1.8 | 7.8 | 6.5
Live | 213078877 |  | 10 | 16 | 39400 | 29530 | 35000 | 3.11 | 2.58 | 38570 | 3.15 | 2.08 | 8.5 | 7.5
Live | 213078875 |  | 9.5 | 16 | 37890 | 29730 | 35000 | 2.95 | 2.41 | 38570 | 2.92 | 1.88 | 8.5 | 7
Live | 213078871 |  | 9.5 | 16 | 37890 | 29730 | 35000 | 2.95 | 2.41 | 38570 | 2.92 | 1.88 | 8.5 | 7
Live | 213078867 |  | 9.5 | 16 | 37890 | 29730 | 35000 | 2.95 | 2.41 | 38570 | 2.92 | 1.88 | 8.5 | 7
Live | 213078866 |  | 9.5 | 16 | 37890 | 29730 | 35000 | 2.95 | 2.41 | 38570 | 2.92 | 1.88 | 8.5 | 7
Live | 213078865 |  | 9.5 | 16 | 37890 | 29730 | 35000 | 2.95 | 2.41 | 38570 | 2.92 | 1.88 | 8.1 | 7
Live | 213078853 |  | 10 | 16 | 39400 | 29530 | 35000 | 3.11 | 2.58 | 38570 | 3.15 | 2.06 | 8.5 | 7.5
Live | 213078837 |  | 9.5 | 16 | 37670 | 29730 | 35200 | 2.95 | 2.34 | 38570 | 2.88 | 1.82 | 8.5 | 7
Live | 213078836 |  | 9.5 | 16 | 37670 | 29730 | 35200 | 2.95 | 2.34 | 38570 | 2.88 | 1.82 | 8.5 | 7
Live | 213078835 |  | 9.5 | 16 | 37670 | 29730 | 35200 | 2.95 | 2.34 | 38570 | 2.88 | 1.82 | 8.5 | 7
Live | 213078833 |  | 9.5 | 16 | 37670 | 29730 | 35200 | 2.95 | 2.34 | 38570 | 2.88 | 1.82 | 8.5 | 7
Live | 213078832 |  | 9.5 | 16 | 37670 | 29730 | 35200 | 2.95 | 2.34 | 38570 | 2.88 | 1.82 | 8.5 | 7
Live | 213078830 |  | 9.5 | 16 | 37670 | 29730 | 35200 | 2.95 | 2.34 | 38570 | 2.88 | 1.82 | 8.5 | 7
Live | 212988231 |  | 10 | 16.5 | 38540 | 29330 | 34600 | 3.11 | 2.54 | 37870 | 3.02 | 2.02 | 8.5 | 7.5
Live | 212988226 |  | 10 | 16.5 | 38540 | 29330 | 34600 | 3.11 | 2.54 | 37870 | 3.02 | 2.02 | 8.5 | 7.5
Live | 212988225 |  | 10 | 16.5 | 38540 | 29330 | 34600 | 3.11 | 2.54 | 37870 | 3.02 | 2.02 | 8.5 | 7.5
Live | 212988213 |  | 9.5 | 15.2 | 51860 | 31470 | 34000 | 3.04 | 2.41 | 49130 | 3.18 | 1.96 | 7.7 | 6.5
Live | 212988210 |  | 9.5 | 15.2 | 51860 | 31470 | 34000 | 3.04 | 2.41 | 49130 | 3.18 | 1.96 | 7.7 | 6.5
Live | 212988209 |  | 9.5 | 15.2 | 51860 | 31470 | 34000 | 3.04 | 2.41 | 49130 | 3.18 | 1.96 | 7.7 | 6.5
Live | 212988207 |  | 9.5 | 15.2 | 51860 | 31470 | 34000 | 3.04 | 2.41 | 49130 | 3.18 | 1.96 | 7.7 | 6.5
Live | 212988206 |  | 9.5 | 15.2 | 51860 | 31470 | 34000 | 3.04 | 2.41 | 49130 | 3.18 | 1.96 | 7.7 | 6.5
Live | 212988197 |  | 9.5 | 15.2 | 51860 | 31470 | 34000 | 3.04 | 2.39 | 49130 | 3.16 | 1.94 | 7.7 | 6.5
Live | 212988183 |  | 9.5 | 15 | 50220 | 31870 | 34400 | 3.04 | 2.39 | 50140 | 3.11 | 1.92 | 7.7 | 6.5
Live | 212988179 |  | 9.5 | 15 | 50220 | 31870 | 34400 | 3.04 | 2.39 | 50140 | 3.11 | 1.92 | 7.7 | 6.5
Live | 212988175 |  | 9.5 | 14.5 | 50220 | 31870 | 34400 | 3.04 | 2.37 | 50140 | 3.09 | 1.92 | 7.7 | 6.5
Live | 212988173 |  | 9.5 | 14.5 | 50220 | 31870 | 34400 | 3.04 | 2.37 | 50140 | 3.09 | 1.92 | 7.7 | 6.5
Live | 212988172 |  | 9.5 | 14.5 | 50220 | 31870 | 34400 | 3.04 | 2.37 | 50140 | 3.09 | 1.92 | 7.7 | 6.5
Live | 212988171 |  | 9.5 | 14.5 | 50220 | 31870 | 34400 | 3.04 | 2.37 | 50140 | 3.09 | 1.92 | 7.7 | 6.5
Live | 212988112 |  | 9 | 14.5 | 48870 | 33280 | 28400 | 2.86 | 2.41 | 51030 | 3.04 | 1.96 | 7.7 | 6.5
Live | 212988082 |  | 9 | 15 | 33660 | 23960 | 28400 | 2.88 | 2.67 | 33510 | 3.24 | 1.76 | 8.5 | 7
Live | 212988077 |  | 9 | 15 | 33660 | 23560 | 26200 | 2.88 | 2.67 | 33510 | 3.24 | 1.86 | 8.5 | 7
Live | 212988076 |  | 9 | 15 | 33660 | 23560 | 26200 | 2.88 | 2.67 | 33510 | 3.24 | 1.86 | 8.5 | 7
Live | 212988075 |  | 9 | 15 | 33660 | 23560 | 26200 | 2.88 | 2.67 | 33510 | 3.24 | 1.86 | 8.5 | 7
Live | 212988074 |  | 9 | 15 | 33660 | 23560 | 26200 | 2.88 | 2.67 | 33510 | 3.24 | 1.86 | 8.5 | 7
Live | 212988072 |  | 9 | 15 | 33660 | 23560 | 26200 | 2.88 | 2.67 | 33510 | 3.24 | 1.86 | 8.5 | 7
Live | 212988071 |  | 9 | 15 | 33660 | 23560 | 26200 | 2.88 | 2.67 | 33510 | 3.24 | 1.86 | 8.5 | 7
Live | 214066842 |  | 11.7 | 17 | 34200 | 23000 | 17900 | 3.3 | 2.7 | 36225 | 3.69 | 2.3 | 8.1 | 8
Live | 214066786 |  | 11.7 | 17 | 34200 | 23000 | 17900 | 3.3 | 2.7 | 36225 | 3.69 | 2.3 | 8.1 | 8
Live | 214066684 |  | 11.7 | 17 | 34200 | 23000 | 17900 | 3.3 | 2.7 | 36225 | 3.69 | 2.3 | 8.1 | 8
Live | 213080427 |  | 10 | 15.5 | 37240 | 29930 | 35200 | 3.11 | 2.32 | 38570 | 2.82 | 1.78 | 7.7 | 6.5
Live | 213080410 |  | 10 | 16 | 38110 | 29530 | 35000 | 3.11 | 2.4 | 38570 | 2.94 | 2.08 | 8.5 | 7
Live | 213080408 |  | 10 | 16 | 38110 | 29730 | 35000 | 3.11 | 2.41 | 38570 | 2.94 | 1.88 | 8.5 | 7
Live | 212988009 |  | 10 | 16.5 | 38540 | 29330 | 34800 | 3.11 | 2.54 | 37870 | 3.02 | 2.02 | 8.5 | 7.5
Live | 212988003 |  | 10 | 16.5 | 38540 | 29330 | 34800 | 3.11 | 2.54 | 37870 | 3.02 | 2.02 | 8.5 | 7.5
Live | 212987974 |  | 9.5 | 15.2 | 52400 | 32080 | 34600 | 3.04 | 2.41 | 49640 | 3.2 | 1.9 | 7.7 | 6.5
Live | 212987973 |  | 9.5 | 15.2 | 52400 | 31470 | 34200 | 3.04 | 2.41 | 49640 | 3.2 | 1.96 | 7.7 | 6.5
Live | 212987970 |  | 9.5 | 15.2 | 52400 | 31470 | 34200 | 3.04 | 2.41 | 49640 | 3.2 | 1.96 | 7.7 | 6.5
Live | 212987969 |  | 9.5 | 15.2 | 52400 | 31470 | 34200 | 3.04 | 2.41 | 49640 | 3.2 | 1.96 | 7.7 | 6.5
Live | 212987968 |  | 9.5 | 15.2 | 52400 | 31470 | 34200 | 3.04 | 2.41 | 49640 | 3.2 | 1.96 | 7.7 | 6.5
Live | 212987966 |  | 9.5 | 15.2 | 52400 | 31470 | 34200 | 3.04 | 2.41 | 49640 | 3.2 | 1.96 | 7.7 | 6.5
Live | 212987963 |  | 9.5 | 15.2 | 52400 | 31470 | 34200 | 3.04 | 2.41 | 49640 | 3.2 | 1.96 | 7.7 | 6.5
Live | 212987962 |  | 9.5 | 15.2 | 51860 | 31470 | 34200 | 3.04 | 2.41 | 49640 | 3.18 | 1.96 | 7.7 | 6.5
Live | 212987948 |  | 9.5 | 15 | 51310 | 31470 | 34000 | 3.04 | 2.39 | 49130 | 3.14 | 1.94 | 7.7 | 6.5
Live | 212987947 |  | 9.5 | 15 | 51310 | 31470 | 34000 | 3.04 | 2.39 | 49130 | 3.14 | 1.94 | 7.7 | 6.5
Live | 212987941 |  | 9.5 | 15 | 51310 | 31470 | 34000 | 3.04 | 2.39 | 49130 | 3.14 | 1.94 | 7.7 | 6.5
Live | 212987939 |  | 9.5 | 15 | 51310 | 31470 | 34000 | 3.04 | 2.39 | 49130 | 3.14 | 1.94 | 7.7 | 6.5
Live | 212987938 |  | 9.5 | 15 | 50770 | 31470 | 34000 | 3.04 | 2.39 | 50140 | 3.13 | 1.94 | 7.8 | 6.5
Live | 212987937 |  | 9.5 | 15 | 50770 | 31870 | 34400 | 3.04 | 2.39 | 50140 | 3.13 | 1.92 | 7.8 | 6.5
Live | 212987931 |  | 9.5 | 15 | 50770 | 31870 | 34400 | 3.04 | 2.39 | 50140 | 3.13 | 1.92 | 7.8 | 6.5
Live | 212987930 |  | 9.5 | 15 | 50770 | 31870 | 34400 | 3.04 | 2.39 | 50140 | 3.13 | 1.92 | 7.8 | 6.5
Live | 212987929 |  | 9.5 | 15 | 50770 | 31870 | 34400 | 3.04 | 2.39 | 50140 | 3.13 | 1.92 | 7.8 | 6.5
Live | 212987928 |  | 9.5 | 15 | 50770 | 31870 | 34400 | 3.04 | 2.39 | 50140 | 3.13 | 1.92 | 7.8 | 6.5
Live | 212987923 |  | 9.5 | 14.5 | 50220 | 31870 | 34400 | 3.04 | 2.39 | 50140 | 3.11 | 1.92 | 7.7 | 6.5
Live | 212987922 |  | 9.5 | 14.5 | 50220 | 31870 | 34400 | 3.04 | 2.39 | 50140 | 3.11 | 1.92 | 7.7 | 6.5
Live | 212987846 |  | 9 | 14.5 | 49410 | 33490 | 28600 | 2.86 | 2.44 | 51530 | 3.08 | 1.96 | 7.7 | 6.5
Live | 212987843 |  | 9 | 14.5 | 49410 | 33490 | 28600 | 2.86 | 2.44 | 51530 | 3.08 | 1.96 | 7.7 | 6.5
Live | 212987841 |  | 9 | 14.5 | 48870 | 33490 | 28600 | 2.86 | 2.41 | 51530 | 3.06 | 1.96 | 7.7 | 6.5
Live | 212987837 |  | 9 | 14.5 | 48870 | 33490 | 28600 | 2.86 | 2.41 | 51530 | 3.06 | 1.96 | 7.7 | 6.5
Live | 212987835 |  | 9 | 14.5 | 48870 | 33490 | 28600 | 2.86 | 2.41 | 51530 | 3.06 | 1.96 | 7.7 | 6.5
Live | 213079163 |  | 10 | 15.5 | 37670 | 29930 | 35200 | 3.11 | 2.35 | 39070 | 2.88 | 1.8 | 7.8 | 6.5
Live | 213079161 |  | 10 | 15.5 | 37670 | 29930 | 35200 | 3.11 | 2.35 | 39070 | 2.88 | 1.8 | 7.8 | 6.5
Live | 213079158 |  | 10 | 15.5 | 37670 | 29930 | 35200 | 3.11 | 2.35 | 39070 | 2.88 | 1.8 | 7.8 | 6.5
Live | 213079157 |  | 10 | 15.5 | 37670 | 29930 | 35200 | 3.11 | 2.35 | 39070 | 2.88 | 1.8 | 7.8 | 6.5
Live | 212982861 |  | 9.5 | 15.5 | 51310 | 31260 | 33800 | 3.04 | 2.39 | 48630 | 3.13 | 1.94 | 7.7 | 6.5
Live | 212982860 |  | 9.5 | 15.5 | 51310 | 31260 | 33800 | 3.04 | 2.39 | 48630 | 3.13 | 1.94 | 7.7 | 6.5
Live | 212982857 |  | 9.5 | 15.5 | 51310 | 31260 | 33800 | 3.04 | 2.39 | 48630 | 3.13 | 1.94 | 7.7 | 6.5
Live | 212982741 |  | 9 | 15 | 48870 | 33280 | 28400 | 2.86 | 2.41 | 51030 | 3.06 | 1.96 | 7.7 | 6.5
Live | 213078971 |  | 9.5 | 16 | 37670 | 29730 | 35200 | 2.95 | 2.37 | 38570 | 2.88 | 1.82 | 8.1 | 7
Live | 213078969 |  | 9.5 | 16 | 37670 | 29730 | 35200 | 2.95 | 2.37 | 38570 | 2.88 | 1.82 | 8.1 | 7
Live | 213078966 |  | 9.5 | 16 | 37670 | 29730 | 35200 | 2.95 | 2.37 | 38570 | 2.88 | 1.82 | 8.1 | 7
Live | 212988222 |  | 10 | 16 | 38320 | 29330 | 34600 | 3.11 | 2.51 | 37870 | 3.02 | 2.02 | 8.5 | 7.5
Live | 212988196 |  | 9.5 | 15 | 51310 | 31470 | 34000 | 3.04 | 2.39 | 49130 | 3.14 | 1.94 | 7.7 | 6.5
Live | 212988195 |  | 9.5 | 15 | 51310 | 31470 | 34000 | 3.04 | 2.39 | 49130 | 3.14 | 1.94 | 7.7 | 6.5
Live | 212988188 |  | 9.5 | 15 | 51310 | 31470 | 34000 | 3.04 | 2.39 | 49130 | 3.14 | 1.94 | 7.7 | 6.5
Live | 212982588 |  | 9.5 | 15.5 | 51860 | 31470 | 34000 | 3.04 | 2.41 | 49130 | 3.16 | 1.94 | 7.7 | 6.5
Live | 212982564 |  | 9.5 | 15.5 | 51310 | 31260 | 34000 | 3.04 | 2.39 | 48630 | 3.11 | 1.94 | 7.7 | 6.5
Live | 212982552 |  | 9.5 | 15.2 | 50220 | 31670 | 34400 | 3.04 | 2.39 | 49640 | 3.09 | 1.92 | 7.7 | 6.5
Live | 212982451 |  | 9 | 14.5 | 48870 | 33280 | 28400 | 2.86 | 2.41 | 51030 | 3.04 | 1.94 | 7.7 | 6.5
Live | 212982447 |  | 9 | 14.5 | 48870 | 33280 | 28400 | 2.86 | 2.41 | 51030 | 3.04 | 1.94 | 7.7 | 6.5
Live | 212982446 |  | 9 | 14.5 | 48870 | 33280 | 28400 | 2.86 | 2.41 | 51030 | 3.04 | 1.94 | 7.7 | 6.5
Live | 212982445 |  | 9 | 14.5 | 48870 | 33280 | 28400 | 2.86 | 2.41 | 51030 | 3.04 | 1.94 | 7.7 | 6.5
Live | 212982960 |  | 9 | 15 | 32340 | 23760 | 27600 | 2.88 | 2.54 | 33910 | 3.05 | 1.78 | 8.1 | 7
Live | 212982929 |  | 9 | 15.2 | 32130 | 23760 | 28000 | 2.88 | 2.52 | 33910 | 3.01 | 1.76 | 8.5 | 7
Live | 212982384 |  | 10.5 | 16.5 | 19050 | 12580 | 19400 | 3.34 | 2.53 | 18770 | 3.31 | 2.34 | 8.5 | 7.5
Live | 212982928 |  | 9 | 15.2 | 32130 | 23760 | 28000 | 2.88 | 2.52 | 33910 | 3.01 | 1.76 | 8.5 | 7
Live | 212982926 |  | 9 | 15.2 | 32130 | 23760 | 28000 | 2.88 | 2.52 | 33910 | 3.01 | 1.76 | 8.5 | 7
Live | 212982925 |  | 9 | 15.2 | 32130 | 23760 | 28000 | 2.88 | 2.52 | 33910 | 3.01 | 1.76 | 8.5 | 7
Live | 212982852 |  | 9.5 | 15 | 51310 | 31260 | 33800 | 3.04 | 2.39 | 48630 | 3.13 | 1.94 | 8.1 | 6.5
Live | 212982836 |  | 9.5 | 15.2 | 50220 | 31670 | 34200 | 3.04 | 2.39 | 49640 | 3.12 | 1.92 | 7.7 | 6.5
Live | 212982830 |  | 9.5 | 15.2 | 50220 | 31670 | 34200 | 3.04 | 2.39 | 49640 | 3.12 | 1.92 | 7.7 | 6.5
Live | 212982753 |  | 9 | 15 | 48870 | 33280 | 28400 | 2.86 | 2.43 | 51030 | 3.08 | 1.96 | 7.7 | 6.5
Live | 212982745 |  | 9 | 15 | 48870 | 33280 | 28400 | 2.86 | 2.43 | 51030 | 3.08 | 1.96 | 7.7 | 6.5
Live | 212982624 |  | 9 | 15.2 | 33440 | 23560 | 26400 | 2.88 | 2.65 | 33510 | 3.18 | 1.86 | 8.1 | 7
Live | 212982324 |  | 10 | 16.5 | 25370 | 19680 | 25400 | 3.2 | 2.76 | 26920 | 3.22 | 2.14 | 8.5 | 7.5
Live | 212982076 |  | 9.5 | 15 | 51860 | 31470 | 34200 | 3.04 | 2.39 | 49130 | 3.16 | 1.94 | 7.7 | 6.5
Live | 212982064 |  | 9 | 14.5 | 50220 | 31870 | 34400 | 2.88 | 2.37 | 50140 | 3.09 | 1.92 | 7.7 | 6.5
Live | 212982061 |  | 9 | 14.5 | 50220 | 31870 | 34400 | 2.88 | 2.37 | 50140 | 3.09 | 1.92 | 7.7 | 6.5
Live | 212982048 |  | 9.5 | 16 | 25570 | 20280 | 16000 | 2.97 | 2.57 | 25010 | 2.84 | 1.84 | 8.1 | 6.5
Live | 212982108 |  | 9 | 15.2 | 32130 | 23760 | 28000 | 2.88 | 2.5 | 34110 | 3.01 | 1.76 | 8.1 | 7
Live | 212982072 |  | 9.5 | 15.2 | 51860 | 31470 | 34200 | 3.04 | 2.39 | 49130 | 3.16 | 1.94 | 7.7 | 6.5
Live | 212982060 |  | 9 | 15.2 | 50220 | 31870 | 34400 | 2.88 | 2.37 | 50140 | 3.09 | 1.92 | 7.7 | 6.5
Live | 212981952 |  | 9.5 | 16.5 | 25570 | 20280 | 16000 | 2.97 | 2.57 | 25010 | 2.82 | 1.84 | 8.1 | 7
Live | 212981901 |  | 9 | 14.5 | 48870 | 33490 | 28600 | 2.86 | 2.41 | 51030 | 3.06 | 1.96 | 7.7 | 6.5
Live | 212981900 |  | 9 | 14.5 | 48870 | 33490 | 28600 | 2.86 | 2.41 | 51030 | 3.06 | 1.96 | 7.7 | 6.5
Live | 212981893 |  | 9 | 14.5 | 48870 | 33490 | 28600 | 2.86 | 2.41 | 51030 | 3.06 | 1.96 | 7.7 | 6.5
Live | 212981880 |  | 10.5 | 16 | 18940 | 12480 | 18700 | 3.34 | 2.45 | 18360 | 3.22 | 2.24 | 8.1 | 7
Live | 212981856 |  | 10.5 | 16 | 18940 | 12480 | 18700 | 3.34 | 2.45 | 18260 | 3.2 | 2.24 | 8.5 | 7.5
Live | 212982039 |  | 9.5 | 15.5 | 25570 | 20280 | 16000 | 2.97 | 2.57 | 25010 | 2.84 | 1.84 | 8.5 | 6.5
Live | 212981820 |  | 10.5 | 16 | 19270 | 12380 | 17900 | 3.36 | 2.49 | 18060 | 3.23 | 2.14 | 8.1 | 7
Live | 212981760 |  | 10 | 17 | 26690 | 18870 | 21400 | 3.21 | 2.75 | 25310 | 3.28 | 1.78 | 8.5 | 7
Live | 212981748 |  | 10 | 16.5 | 26470 | 19070 | 22000 | 3.21 | 2.74 | 25310 | 3.2 | 1.84 | 8.5 | 7
Live | 212981662 |  | 9 | 14.5 | 32340 | 23960 | 28200 | 2.88 | 2.5 | 34310 | 3.03 | 1.76 | 8 | 7
Live | 212981660 |  | 9 | 14.5 | 32340 | 23960 | 28200 | 2.88 | 2.5 | 34310 | 3.03 | 1.76 | 8 | 7
Live | 212982027 |  | 9.5 | 15.5 | 25570 | 20280 | 16000 | 2.97 | 2.57 | 25010 | 2.84 | 1.84 | 8.5 | 6.5
Live | 212981532 |  | 10 | 16 | 38320 | 29330 | 34600 | 3.11 | 2.51 | 37870 | 3.01 | 2.02 | 8.5 | 7.5
Live | 212981517 |  | 9.5 | 15 | 51860 | 31470 | 34200 | 3.04 | 2.41 | 49130 | 3.16 | 1.94 | 8.1 | 6.5
Live | 212981516 |  | 9.5 | 15 | 51860 | 31470 | 34200 | 3.04 | 2.41 | 49130 | 3.16 | 1.94 | 8.1 | 6.5
Live | 212981515 |  | 9.5 | 15 | 51860 | 31470 | 34200 | 3.04 | 2.41 | 49130 | 3.16 | 1.94 | 8.1 | 6.5
Live | 212981484 |  | 9.5 | 15.5 | 25140 | 20180 | 16000 | 2.97 | 2.53 | 24800 | 2.78 | 1.82 | 7.8 | 6.5
Live | 212981334 |  | 9 | 14.5 | 48870 | 33490 | 28600 | 2.86 | 2.41 | 51030 | 3.06 | 1.96 | 7.7 | 6.5
Live | 212981332 |  | 9 | 14.5 | 48870 | 33490 | 28600 | 2.86 | 2.41 | 51030 | 3.06 | 1.96 | 7.7 | 6.5
Live | 212981330 |  | 9 | 14.5 | 48870 | 33490 | 28600 | 2.86 | 2.41 | 51030 | 3.06 | 1.96 | 7.7 | 6.5
Live | 212981328 |  | 9 | 14.5 | 48870 | 33490 | 28600 | 2.86 | 2.41 | 51030 | 3.06 | 1.96 | 7.7 | 6.5
Live | 212971120 |  | 10 | 17 | 25370 | 19580 | 27200 | 3.2 | 2.69 | 39170 | 3.17 | 2.32 | 9.5 | 8
Live | 212971119 |  | 10 | 17 | 25370 | 19580 | 27200 | 3.2 | 2.69 | 38670 | 3.17 | 2.32 | 9.5 | 8
Live | 212971114 |  | 10 | 17 | 25370 | 19580 | 27200 | 3.2 | 2.69 | 39170 | 3.17 | 2.32 | 9.5 | 8
Live | 212971110 |  | 10 | 17 | 25370 | 19580 | 27200 | 3.2 | 2.69 | 38670 | 3.17 | 2.32 | 9.5 | 8
Live | 212969733 |  | 10 | 17 | 25370 | 19580 | 27200 | 3.2 | 2.69 | 26920 | 3.17 | 2.32 | 9.5 | 8
Live | 212969729 |  | 10 | 17 | 25370 | 19580 | 27200 | 3.2 | 2.69 | 26920 | 3.17 | 2.32 | 9.5 | 8
Live | 212925911 |  | 9.5 | 15.2 | 34000 | 23000 | 24000 | 2.94 | 2.24 | 35400 | 3.19 | 1.95 | 8.5 | 7.3
Live | 212925907 |  | 9.5 | 15.2 | 53500 | 36000 | 37200 | 2.81 | 1.96 | 55000 | 2.89 | 2.09 | 8.5 | 7.3
Live | 212925905 |  | 10 | 15.2 | 50000 | 32000 | 33600 | 2.99 | 1.98 | 50000 | 2.99 | 2.12 | 8.5 | 7.3
Live | 212925901 |  | 11 | 15.2 | 24400 | 22000 | 21600 | 2.14 | 2.18 | 25000 | 2.29 | 1.81 | 8.5 | 7.3
Live | 212925900 |  | 9.5 | 15.2 | 53500 | 36000 | 37200 | 2.81 | 1.96 | 55000 | 2.89 | 2.09 | 8.5 | 7.3
Live | 212925899 |  | 9.5 | 15.2 | 53500 | 36000 | 37200 | 2.81 | 1.96 | 55000 | 2.89 | 2.09 | 8.5 | 7.3
Live | 212925895 |  | 9.5 | 15.2 | 34000 | 23000 | 24000 | 2.94 | 2.24 | 35400 | 3.19 | 1.95 | 8.5 | 7.3
Live | 212925893 |  | 9.5 | 15.2 | 53500 | 36000 | 37200 | 2.81 | 1.96 | 55000 | 2.89 | 2.09 | 8.5 | 7.3
Live | 212925890 |  | 10 | 15.2 | 50000 | 32000 | 33600 | 2.99 | 1.98 | 50000 | 2.99 | 2.12 | 8.5 | 7.3
Live | 212925888 |  | 11 | 15.2 | 24400 | 22000 | 21600 | 2.14 | 2.18 | 25000 | 2.29 | 1.81 | 8.5 | 7.3
Live | 212925884 |  | 9.5 | 15.2 | 53500 | 36000 | 37200 | 2.81 | 1.96 | 55000 | 2.89 | 2.09 | 8.5 | 7.3
Live | 212925496 |  | 9.4 | 19.2 | 36400 | 26600 | 24000 | 2.69 | 2.27 | 43000 | 3.13 | 2.12 | 9.8 | 7.7
Live | 212925488 |  | 12.7 | 20 | 20000 | 15500 | 11100 | 2.61 | 2.6 | 25500 | 3.04 | 2.03 | 9.7 | 7.5
Live | 212609399 |  | 11.7 | 19 | 44500 | 44500 | 45000 | 3.45 | 2.3 | 63531 | 2.94 | 2 | 8.5 | 8.5
Live | 212609376 |  | 11.7 | 19 | 44500 | 44500 | 45000 | 3.45 | 2.3 | 63531 | 2.94 | 2 | 8.5 | 8.5
Live | 212609334 |  | 12.5 | 20 | 22800 | 25400 | 26000 | 3.82 | 2.4 | 39318 | 3.21 | 2.1 | 8.5 | 8.5
Live | 212594441 |  | 8.5 | 16.5 | 31600 | 23200 | 21000 | 2.49 | 2.4 | 33400 | 3 | 1.78 | 7.8 | 6.8
Live | 212594438 |  | 8.5 | 16.5 | 31600 | 23200 | 21000 | 2.49 | 2.4 | 33400 | 3 | 1.78 | 7.8 | 6.8
Live | 212587545 |  | 9.5 | 18.5 | 45000 | 29600 | 22200 | 2.78 | 2.44 | 45500 | 3.34 | 1.92 | 7.8 | 6
Live | 212587544 |  | 9.5 | 18.5 | 45000 | 29600 | 22200 | 2.78 | 2.44 | 45500 | 3.34 | 1.92 | 7.8 | 6
Live | 212587540 |  | 9.5 | 18.5 | 45000 | 29600 | 22200 | 2.78 | 2.44 | 45500 | 3.34 | 1.92 | 7.8 | 6
Live | 212587535 |  | 9.5 | 18 | 45500 | 30400 | 23200 | 2.78 | 2.44 | 46500 | 3.38 | 1.94 | 7.8 | 6
Live | 212587534 |  | 9.5 | 18 | 45500 | 30400 | 23200 | 2.78 | 2.44 | 46500 | 3.38 | 1.94 | 7.8 | 6
Live | 212587531 |  | 9.5 | 18 | 45500 | 30400 | 23200 | 2.78 | 2.44 | 46500 | 3.38 | 1.94 | 7.8 | 6
Live | 212587530 |  | 9.5 | 18 | 45500 | 30400 | 23200 | 2.78 | 2.44 | 46500 | 3.38 | 1.94 | 7.8 | 6
Live | 212587529 |  | 9.5 | 18 | 45500 | 30400 | 23200 | 2.78 | 2.44 | 46500 | 3.38 | 1.94 | 7.8 | 6
Live | 212587528 |  | 9.5 | 18 | 45500 | 30400 | 23200 | 2.78 | 2.44 | 46500 | 3.38 | 1.94 | 7.8 | 6
Live | 212587524 |  | 9.5 | 19 | 45000 | 29600 | 22000 | 2.78 | 2.42 | 45500 | 3.3 | 1.9 | 7.8 | 6
Live | 212587523 |  | 9.5 | 19 | 45000 | 29600 | 22000 | 2.78 | 2.42 | 45500 | 3.3 | 1.9 | 7.8 | 6
Live | 212587521 |  | 9.5 | 19 | 45000 | 29600 | 22000 | 2.78 | 2.42 | 45500 | 3.3 | 1.9 | 7.8 | 6
Live | 212587517 |  | 9.5 | 19 | 45000 | 29400 | 21800 | 2.78 | 2.42 | 45000 | 3.3 | 1.9 | 7.8 | 6
Live | 212587516 |  | 9.5 | 19 | 45000 | 29400 | 21800 | 2.78 | 2.42 | 45000 | 3.3 | 1.9 | 7.8 | 6
Live | 212587514 |  | 9.5 | 19 | 45000 | 29400 | 21800 | 2.78 | 2.42 | 45000 | 3.3 | 1.9 | 7.8 | 6
Live | 212587510 |  | 9.5 | 19 | 45000 | 29400 | 21800 | 2.78 | 2.42 | 45000 | 3.3 | 1.9 | 7.8 | 6
Live | 212587509 |  | 9.5 | 19 | 45000 | 29400 | 21800 | 2.78 | 2.42 | 45000 | 3.3 | 1.9 | 7.8 | 6
Live | 212587396 |  | 9.5 | 17.5 | 21800 | 15500 | 16000 | 2.78 | 2.42 | 23600 | 3.33 | 1.86 | 8.1 | 6.8
Live | 212587395 |  | 9.5 | 17.5 | 21800 | 15500 | 16000 | 2.78 | 2.42 | 23600 | 3.33 | 1.86 | 8.1 | 6.8
Live | 212587392 |  | 9.5 | 17.5 | 21800 | 15500 | 16000 | 2.78 | 2.42 | 23600 | 3.33 | 1.86 | 8.1 | 6.8
Live | 212587391 |  | 9.5 | 17.5 | 21800 | 15500 | 16000 | 2.78 | 2.42 | 23600 | 3.33 | 1.86 | 8.1 | 6.8
Live | 212587384 |  | 9.5 | 17.5 | 21800 | 15500 | 16000 | 2.78 | 2.42 | 23600 | 3.33 | 1.86 | 8.1 | 6.8
Live | 212587378 |  | 9 | 17 | 21200 | 15200 | 15700 | 2.63 | 2.36 | 23000 | 3.26 | 2.54 | 8.1 | 6.8
Live | 212587377 |  | 9 | 17 | 21200 | 15200 | 15700 | 2.63 | 2.36 | 23000 | 3.26 | 2.54 | 8.1 | 6.8
Live | 212587374 |  | 9 | 17 | 21200 | 15200 | 15700 | 2.63 | 2.36 | 23000 | 3.26 | 2.54 | 8.1 | 6.8
Live | 212587369 |  | 9 | 18 | 36000 | 25600 | 24000 | 2.64 | 2.62 | 36000 | 3.4 | 2.08 | 8.5 | 6.8
Live | 212587368 |  | 9 | 18 | 36000 | 25600 | 24000 | 2.64 | 2.62 | 36000 | 3.4 | 2.08 | 8.5 | 6.8
Live | 212587330 |  | 9.5 | 18.5 | 43500 | 28800 | 21200 | 2.78 | 2.38 | 44000 | 3.24 | 1.86 | 7.8 | 6
Live | 212587324 |  | 9.5 | 18.5 | 43500 | 28800 | 21200 | 2.78 | 2.38 | 44000 | 3.24 | 1.86 | 7.8 | 6
Live | 212587321 |  | 9 | 17.5 | 44500 | 29800 | 22800 | 2.64 | 2.38 | 45500 | 3.32 | 1.9 | 7.8 | 6
Live | 212587317 |  | 9 | 17.5 | 44500 | 29800 | 22800 | 2.64 | 2.38 | 45500 | 3.32 | 1.9 | 7.8 | 6
Live | 212587314 |  | 9 | 17.5 | 44500 | 29800 | 22800 | 2.64 | 2.38 | 45500 | 3.32 | 1.9 | 7.8 | 6
Live | 212587307 |  | 9.5 | 18.5 | 43500 | 28800 | 21200 | 2.78 | 2.38 | 44000 | 3.24 | 1.86 | 7.8 | 6
Live | 212587305 |  | 9.5 | 18.5 | 43500 | 28800 | 21200 | 2.78 | 2.38 | 44000 | 3.24 | 1.86 | 7.8 | 6
Live | 212587304 |  | 9.5 | 18.5 | 43500 | 28800 | 21200 | 2.78 | 2.38 | 44000 | 3.24 | 1.86 | 7.8 | 6
Live | 212587302 |  | 9 | 18.5 | 44500 | 29800 | 22600 | 2.64 | 2.38 | 45500 | 3.3 | 1.9 | 7.8 | 6
Live | 212587299 |  | 9 | 18.5 | 44500 | 29800 | 22600 | 2.64 | 2.38 | 45500 | 3.3 | 1.9 | 7.8 | 6
Live | 212587298 |  | 9 | 18.5 | 44500 | 29800 | 22600 | 2.64 | 2.38 | 45500 | 3.3 | 1.9 | 7.8 | 6
Live | 212587297 |  | 9 | 18.5 | 44500 | 29800 | 22600 | 2.64 | 2.38 | 45500 | 3.3 | 1.9 | 7.8 | 6
Live | 212587294 |  | 9 | 18.5 | 44500 | 29800 | 22600 | 2.64 | 2.38 | 45500 | 3.3 | 1.9 | 7.8 | 6
Live | 212587293 |  | 9 | 18.5 | 44500 | 29800 | 22600 | 2.64 | 2.38 | 45500 | 3.3 | 1.9 | 7.8 | 6
Live | 212587290 |  | 8.5 | 16.5 | 35000 | 25000 | 23400 | 2.49 | 2.5 | 35600 | 3.2 | 1.98 | 8.1 | 6.8
Live | 212587282 |  | 9.5 | 17 | 21200 | 15100 | 15500 | 2.79 | 2.34 | 22800 | 3.15 | 1.78 | 7.8 | 6.8
Live | 212587281 |  | 9.5 | 17 | 21200 | 15100 | 15500 | 2.79 | 2.34 | 22800 | 3.15 | 1.78 | 7.8 | 6.8
Live | 212587280 |  | 9.5 | 17 | 21200 | 15100 | 15500 | 2.79 | 2.34 | 22800 | 3.15 | 1.78 | 7.8 | 6.8
Live | 212587278 |  | 9.5 | 17 | 21200 | 15100 | 15500 | 2.79 | 2.34 | 22800 | 3.15 | 1.78 | 7.8 | 6.8
Live | 212587275 |  | 9.5 | 17 | 21200 | 15100 | 15500 | 2.79 | 2.34 | 22800 | 3.15 | 1.78 | 7.8 | 6.8
Live | 212587254 |  | 9 | 17 | 36000 | 25600 | 24000 | 2.64 | 2.6 | 36000 | 3.38 | 2.06 | 8.1 | 6.8
Live | 212587247 |  | 9 | 17.5 | 35600 | 25000 | 23400 | 2.63 | 2.56 | 35800 | 3.3 | 2.02 | 8.1 | 6.8
Live | 212587244 |  | 9 | 17.5 | 35600 | 25000 | 23400 | 2.63 | 2.56 | 35800 | 3.3 | 2.02 | 8.1 | 6.8
Live | 212587207 |  | 10 | 18.5 | 46500 | 29400 | 22000 | 2.93 | 2.42 | 46500 | 3.28 | 1.9 | 7.8 | 6
Live | 212587204 |  | 10 | 18.5 | 46500 | 29400 | 22000 | 2.93 | 2.42 | 46500 | 3.28 | 1.9 | 7.8 | 6
Live | 212587198 |  | 9.5 | 18 | 47000 | 30200 | 23000 | 2.78 | 2.42 | 47500 | 3.34 | 1.92 | 7.8 | 6
Live | 212587195 |  | 9.5 | 18 | 47000 | 30200 | 23000 | 2.78 | 2.42 | 47500 | 3.34 | 1.92 | 7.8 | 6
Live | 212587192 |  | 9.5 | 18 | 47000 | 30200 | 23000 | 2.78 | 2.42 | 47500 | 3.34 | 1.92 | 7.8 | 6
Live | 212587191 |  | 9.5 | 18 | 47000 | 30200 | 23000 | 2.78 | 2.42 | 47500 | 3.34 | 1.92 | 7.8 | 6
Live | 212587187 |  | 9.5 | 19 | 47000 | 30200 | 22800 | 2.78 | 2.42 | 47500 | 3.34 | 1.92 | 7.8 | 6
Live | 212587186 |  | 9.5 | 19 | 47000 | 30200 | 22800 | 2.78 | 2.42 | 47500 | 3.34 | 1.92 | 7.8 | 6
Live | 212587185 |  | 9.5 | 19 | 47000 | 30200 | 22800 | 2.78 | 2.42 | 47500 | 3.34 | 1.92 | 7.8 | 6
Live | 212587183 |  | 9.5 | 19 | 47000 | 30200 | 22800 | 2.78 | 2.42 | 47500 | 3.34 | 1.92 | 7.8 | 6
Live | 212587180 |  | 9.5 | 19 | 47000 | 30200 | 22800 | 2.78 | 2.42 | 47500 | 3.34 | 1.92 | 7.8 | 6
Live | 212587175 |  | 9.5 | 19 | 47000 | 30200 | 22800 | 2.78 | 2.42 | 47500 | 3.34 | 1.92 | 7.8 | 6
Live | 212587165 |  | 9.5 | 18.5 | 46500 | 30200 | 22800 | 2.79 | 2.42 | 47500 | 3.32 | 1.92 | 7.8 | 6
Live | 212587163 |  | 9.5 | 18.5 | 46500 | 30200 | 22800 | 2.79 | 2.42 | 47500 | 3.32 | 1.92 | 7.8 | 6
Live | 212587162 |  | 9.5 | 18.5 | 46500 | 30200 | 22800 | 2.79 | 2.42 | 47500 | 3.32 | 1.92 | 7.8 | 6
Live | 212587160 |  | 9.5 | 18.5 | 46500 | 30200 | 22800 | 2.79 | 2.42 | 47500 | 3.32 | 1.92 | 7.8 | 6
Live | 212587158 |  | 9.5 | 18.5 | 46500 | 30200 | 22800 | 2.79 | 2.42 | 47500 | 3.32 | 1.92 | 7.8 | 6
Live | 212587145 |  | 9 | 17.5 | 35600 | 25400 | 23800 | 2.63 | 2.56 | 36000 | 3.26 | 2.02 | 8.1 | 6.8
Live | 212587138 |  | 9 | 16.5 | 20600 | 14800 | 15200 | 2.64 | 2.28 | 22200 | 3.08 | 2.43 | 7.8 | 6.8
Live | 212587137 |  | 9 | 16.5 | 20600 | 14800 | 15200 | 2.64 | 2.28 | 22200 | 3.08 | 2.43 | 7.8 | 6.8
Live | 212587136 |  | 9 | 16.5 | 20600 | 14800 | 15200 | 2.64 | 2.28 | 22200 | 3.08 | 2.43 | 7.8 | 6.8
Live | 212587130 |  | 9 | 18 | 36000 | 25600 | 24000 | 2.64 | 2.62 | 36000 | 3.43 | 2.08 | 8.5 | 6.8
Live | 212587122 |  | 8.5 | 16.5 | 35600 | 25200 | 23600 | 2.49 | 2.54 | 36000 | 3.3 | 2.02 | 8.1 | 6.8
Live | 212587119 |  | 8.5 | 16.5 | 35600 | 25200 | 23600 | 2.49 | 2.54 | 36000 | 3.3 | 2.02 | 8.1 | 6.8
Live | 212587118 |  | 8.5 | 16.5 | 35600 | 25200 | 23600 | 2.49 | 2.54 | 36000 | 3.3 | 2.02 | 8.1 | 6.8
Live | 212587109 |  | 9 | 17.5 | 36000 | 25600 | 24000 | 2.64 | 2.6 | 36000 | 3.38 | 2.06 | 8.1 | 6.8
Live | 212587061 |  | 9.5 | 18 | 47000 | 30400 | 23000 | 2.78 | 2.44 | 47500 | 3.36 | 1.94 | 7.8 | 6
Live | 212587060 |  | 9.5 | 18 | 47000 | 30400 | 23000 | 2.78 | 2.44 | 47500 | 3.36 | 1.94 | 7.8 | 6
Live | 212587059 |  | 9.5 | 18 | 47000 | 30400 | 23000 | 2.78 | 2.44 | 47500 | 3.36 | 1.94 | 7.8 | 6
Live | 212587052 |  | 9.5 | 19 | 47000 | 30200 | 22800 | 2.78 | 2.42 | 47500 | 3.34 | 1.92 | 7.8 | 6
Live | 212587050 |  | 9.5 | 19 | 47000 | 30200 | 22800 | 2.78 | 2.42 | 47500 | 3.34 | 1.92 | 7.8 | 6
Live | 212587049 |  | 9.5 | 19 | 47000 | 30200 | 22800 | 2.78 | 2.42 | 47500 | 3.34 | 1.92 | 7.8 | 6
Live | 212587047 |  | 9.5 | 19 | 47000 | 30200 | 22800 | 2.78 | 2.42 | 47500 | 3.34 | 1.92 | 7.8 | 6
Live | 212587040 |  | 9.5 | 19 | 47000 | 30200 | 23000 | 2.78 | 2.42 | 47500 | 3.34 | 1.92 | 7.8 | 6
Live | 212587039 |  | 9.5 | 19 | 47000 | 30200 | 23000 | 2.78 | 2.42 | 47500 | 3.34 | 1.92 | 7.8 | 6
Live | 212586980 |  | 9.5 | 17 | 21600 | 15200 | 15800 | 2.79 | 2.42 | 23200 | 3.33 | 2.6 | 8.1 | 6.8
Live | 212586977 |  | 9.5 | 17 | 21600 | 15200 | 15800 | 2.79 | 2.42 | 23200 | 3.33 | 2.6 | 8.1 | 6.8
Live | 212586976 |  | 9.5 | 17 | 21600 | 15200 | 15800 | 2.79 | 2.42 | 23200 | 3.33 | 2.6 | 8.1 | 6.8
Live | 212586778 |  | 9.5 | 18 | 45500 | 30400 | 23200 | 2.78 | 2.44 | 46500 | 3.38 | 1.94 | 7.8 | 6
Live | 212586775 |  | 9.5 | 19 | 45000 | 29400 | 21800 | 2.78 | 2.42 | 45000 | 3.3 | 1.9 | 7.8 | 6
Live | 212586751 |  | 9.5 | 17.5 | 21800 | 15500 | 16000 | 2.78 | 2.42 | 23600 | 3.33 | 1.86 | 8.1 | 6.8
Live | 212586748 |  | 9 | 17 | 21200 | 15200 | 15700 | 2.63 | 2.36 | 23000 | 3.26 | 2.54 | 8.1 | 6.8
Live | 212586738 |  | 9.5 | 18.5 | 43500 | 28800 | 21200 | 2.78 | 2.38 | 44000 | 3.24 | 1.86 | 7.8 | 6
Live | 212586734 |  | 9.5 | 18.5 | 43500 | 28800 | 21200 | 2.78 | 2.38 | 44000 | 3.24 | 1.86 | 7.8 | 6
Live | 212586733 |  | 9.5 | 18.5 | 43500 | 28800 | 21200 | 2.78 | 2.38 | 44000 | 3.24 | 1.86 | 7.8 | 6
Live | 212586732 |  | 9 | 18.5 | 44500 | 29800 | 22600 | 2.64 | 2.38 | 45500 | 3.3 | 1.9 | 7.8 | 6
Live | 212586731 |  | 9 | 18.5 | 44500 | 29800 | 22600 | 2.64 | 2.38 | 45500 | 3.3 | 1.9 | 7.8 | 6
Live | 212586711 |  | 9.5 | 18 | 47000 | 30200 | 23000 | 2.78 | 2.42 | 47500 | 3.34 | 1.92 | 7.8 | 6
Live | 212586710 |  | 9.5 | 18 | 47000 | 30200 | 23000 | 2.78 | 2.42 | 47500 | 3.34 | 1.92 | 7.8 | 6
Live | 212586707 |  | 9.5 | 19 | 47000 | 30200 | 22800 | 2.78 | 2.42 | 47500 | 3.34 | 1.92 | 7.8 | 6
Live | 212586702 |  | 9 | 17.5 | 35600 | 25400 | 23800 | 2.63 | 2.56 | 36000 | 3.26 | 2.02 | 8.1 | 6.8
Live | 212586700 |  | 9 | 16.5 | 20600 | 14800 | 15200 | 2.64 | 2.28 | 22200 | 3.08 | 2.43 | 7.8 | 6.8
Live | 212586699 |  | 9 | 16.5 | 20600 | 14800 | 15200 | 2.64 | 2.28 | 22200 | 3.08 | 2.43 | 7.8 | 6.8
Live | 212586686 |  | 10 | 18.5 | 46500 | 29400 | 22000 | 2.93 | 2.42 | 46500 | 3.28 | 1.9 | 7.8 | 6
Live | 212586684 |  | 9.5 | 18 | 47000 | 30400 | 23000 | 2.78 | 2.44 | 47500 | 3.36 | 1.94 | 7.8 | 6
Live | 212586683 |  | 9.5 | 18 | 47000 | 30400 | 23000 | 2.78 | 2.44 | 47500 | 3.36 | 1.94 | 7.8 | 6
Live | 212586682 |  | 9.5 | 19 | 47000 | 30200 | 22800 | 2.78 | 2.42 | 47500 | 3.34 | 1.92 | 7.8 | 6
Live | 212586679 |  | 9.5 | 19 | 47000 | 30200 | 23000 | 2.78 | 2.42 | 47500 | 3.34 | 1.92 | 7.8 | 6
Live | 212586667 |  | 9.5 | 17 | 21600 | 15200 | 15800 | 2.79 | 2.42 | 23200 | 3.33 | 2.6 | 8.1 | 6.8
Live | 212586150 |  | 9.5 | 15.2 | 31500 | 21500 | 18000 | 2.8 | 2.03 | 27500 | 2.3 | 1.75 | 8.1 | 6.9
Live | 212510797 |  | 9.8 | 15.2 | 32000 | 19500 | 19000 | 2.82 | 2.15 | 29000 | 2.32 | 1.75 | 8.1 | 6.9
Live | 212510789 |  | 9.8 | 15.2 | 29500 | 21300 | 19000 | 2.62 | 2.01 | 25500 | 2.14 | 1.6 | 8.1 | 6.9
Live | 212510779 |  | 9.5 | 14.3 | 47000 | 30000 | 30000 | 2.37 | 2 | 43000 | 2.09 | 1.5 | 7.5 | 6.4
Live | 212510777 |  | 9.8 | 15.2 | 32000 | 19500 | 19000 | 2.82 | 2.15 | 29000 | 2.32 | 1.75 | 8.1 | 6.9
Live | 212510775 |  | 9.8 | 15.2 | 32000 | 19500 | 19000 | 2.82 | 2.15 | 29000 | 2.32 | 1.75 | 8.1 | 6.9
Live | 212510772 |  | 9 | 15.2 | 32000 | 21500 | 18000 | 2.69 | 2.03 | 30000 | 2.51 | 1.6 | 7.5 | 6.4
Live | 212510770 |  | 9.5 | 15.2 | 31500 | 21500 | 18000 | 2.8 | 2.03 | 27500 | 2.3 | 1.75 | 8.1 | 6.9
Live | 212510769 |  | 9.8 | 15.2 | 29500 | 21200 | 19000 | 2.62 | 2 | 25500 | 2.14 | 1.6 | 8.1 | 6.9
Live | 212510768 |  | 9.8 | 15.2 | 29500 | 21300 | 19000 | 2.62 | 2.01 | 25500 | 2.14 | 1.6 | 8.1 | 6.9
Live | 212489235 |  | 9 | 16 | 21200 | 15300 | 15900 | 2.63 | 2.36 | 23200 | 3.25 | 2.53 | 8.1 | 6.8
Live | 212489229 |  | 9 | 16 | 21200 | 15300 | 15900 | 2.63 | 2.36 | 23200 | 3.25 | 2.53 | 8.1 | 6.8
Live | 212489227 |  | 9 | 16 | 21200 | 15300 | 15900 | 2.63 | 2.36 | 23200 | 3.25 | 2.53 | 8.1 | 6.8
Live | 212489220 |  | 9.5 | 16.5 | 21800 | 15500 | 16000 | 2.78 | 2.42 | 23600 | 3.33 | 1.86 | 7.8 | 6.8
Live | 212489214 |  | 9.5 | 16.5 | 21800 | 15500 | 16000 | 2.78 | 2.42 | 23600 | 3.33 | 1.86 | 7.8 | 6.8
Live | 212489205 |  | 9.5 | 16.5 | 21800 | 15500 | 16000 | 2.78 | 2.42 | 23600 | 3.33 | 1.86 | 7.8 | 6.8
Live | 212489203 |  | 9.5 | 16.5 | 21800 | 15500 | 16000 | 2.78 | 2.42 | 23600 | 3.33 | 1.86 | 7.8 | 6.8
Live | 212489198 |  | 9.5 | 16.5 | 21800 | 15500 | 16000 | 2.78 | 2.42 | 23600 | 3.33 | 1.86 | 7.8 | 6.8
Live | 212489196 |  | 9.5 | 16.5 | 21800 | 15500 | 16000 | 2.78 | 2.42 | 23600 | 3.33 | 1.86 | 7.8 | 6.8
Live | 212489185 |  | 9 | 16 | 21200 | 15200 | 15700 | 2.63 | 2.36 | 23000 | 3.26 | 2.54 | 8.1 | 6.8
Live | 212489178 |  | 9 | 16 | 21200 | 15200 | 15700 | 2.63 | 2.36 | 23000 | 3.26 | 2.54 | 8.1 | 6.8
Live | 212489174 |  | 9 | 16 | 21200 | 15200 | 15700 | 2.63 | 2.36 | 23000 | 3.26 | 2.54 | 8.1 | 6.8
Live | 212489139 |  | 8.5 | 17 | 36000 | 26000 | 24400 | 2.49 | 2.58 | 36000 | 3.36 | 2.06 | 8.1 | 6.8
Live | 212489138 |  | 8.5 | 17 | 36000 | 26000 | 24400 | 2.49 | 2.58 | 36000 | 3.36 | 2.06 | 8.1 | 6.8
Live | 212489137 |  | 8.5 | 17 | 36000 | 26000 | 24400 | 2.49 | 2.58 | 36000 | 3.36 | 2.06 | 8.1 | 6.8
Live | 212489130 |  | 8.5 | 17 | 36000 | 26000 | 24400 | 2.49 | 2.58 | 36000 | 3.36 | 2.06 | 8.1 | 6.8
Live | 212489124 |  | 8.5 | 17 | 36000 | 26000 | 24400 | 2.49 | 2.58 | 36000 | 3.36 | 2.06 | 8.1 | 6.8
Live | 212489118 |  | 9 | 17 | 36000 | 25800 | 24400 | 2.64 | 2.6 | 36000 | 3.4 | 2.08 | 8.1 | 6.8
Live | 212489117 |  | 9 | 17 | 36000 | 25800 | 24400 | 2.64 | 2.6 | 36000 | 3.4 | 2.08 | 8.1 | 6.8
Live | 212489109 |  | 9 | 17 | 36000 | 25800 | 24400 | 2.64 | 2.6 | 36000 | 3.4 | 2.08 | 8.1 | 6.8
Live | 212489106 |  | 9 | 17 | 36000 | 25800 | 24400 | 2.64 | 2.6 | 36000 | 3.4 | 2.08 | 8.1 | 6.8
Live | 212489104 |  | 9 | 17 | 36000 | 25800 | 24400 | 2.64 | 2.6 | 36000 | 3.4 | 2.08 | 8.1 | 6.8
Live | 212489098 |  | 9 | 17 | 36000 | 25800 | 24200 | 2.64 | 2.62 | 36000 | 3.4 | 2.08 | 8.1 | 6.8
Live | 212489094 |  | 9 | 17 | 36000 | 25800 | 24200 | 2.64 | 2.62 | 36000 | 3.4 | 2.08 | 8.1 | 6.8
Live | 212489089 |  | 9 | 17 | 36000 | 25800 | 24200 | 2.64 | 2.62 | 36000 | 3.4 | 2.08 | 8.1 | 6.8
Live | 212489087 |  | 9 | 17 | 36000 | 25800 | 24200 | 2.64 | 2.62 | 36000 | 3.4 | 2.08 | 8.1 | 6.8
Live | 212489004 |  | 9.5 | 18 | 45500 | 29800 | 22400 | 2.78 | 2.44 | 46000 | 3.38 | 1.94 | 7.8 | 6
Live | 212489003 |  | 9.5 | 18 | 45500 | 29800 | 22400 | 2.78 | 2.44 | 46000 | 3.38 | 1.94 | 7.8 | 6
Live | 212489002 |  | 9.5 | 18 | 45500 | 29800 | 22400 | 2.78 | 2.44 | 46000 | 3.38 | 1.94 | 7.8 | 6
Live | 212488997 |  | 9.5 | 18 | 45500 | 29800 | 22400 | 2.78 | 2.44 | 46000 | 3.38 | 1.94 | 7.8 | 6
Live | 212488995 |  | 9.5 | 18 | 45500 | 29800 | 22400 | 2.78 | 2.44 | 46000 | 3.38 | 1.94 | 7.8 | 6
Live | 212488991 |  | 9.5 | 18 | 45500 | 29800 | 22400 | 2.78 | 2.44 | 46000 | 3.38 | 1.94 | 7.8 | 6
Live | 212488985 |  | 9.5 | 18 | 45500 | 30400 | 23000 | 2.78 | 2.44 | 46500 | 3.38 | 1.94 | 7.8 | 6
Live | 212488984 |  | 9.5 | 18 | 45500 | 30400 | 23000 | 2.78 | 2.44 | 46500 | 3.38 | 1.94 | 7.8 | 6
Live | 212488974 |  | 9.5 | 18 | 45500 | 30400 | 23000 | 2.78 | 2.44 | 46500 | 3.38 | 1.94 | 7.8 | 6
Live | 212488970 |  | 9.5 | 18 | 45500 | 30400 | 23000 | 2.78 | 2.44 | 46500 | 3.38 | 1.94 | 7.8 | 6
Live | 212488960 |  | 9.5 | 18 | 47000 | 30400 | 23000 | 2.78 | 2.44 | 47500 | 3.36 | 1.94 | 7.8 | 6
Live | 212488959 |  | 9.5 | 18 | 47000 | 30400 | 23000 | 2.78 | 2.44 | 47500 | 3.36 | 1.94 | 7.8 | 6
Live | 212488938 |  | 9.5 | 18 | 47000 | 30200 | 22800 | 2.78 | 2.42 | 47500 | 3.34 | 1.92 | 7.8 | 6
Live | 212488930 |  | 9.5 | 18 | 47000 | 30200 | 22800 | 2.78 | 2.42 | 47500 | 3.34 | 1.92 | 7.8 | 6
Live | 212488922 |  | 10 | 18 | 46000 | 29400 | 21800 | 2.93 | 2.4 | 46000 | 3.26 | 1.9 | 7.8 | 6
Live | 212488921 |  | 10 | 18 | 46000 | 29400 | 21800 | 2.93 | 2.4 | 46000 | 3.26 | 1.9 | 7.8 | 6
Live | 212488913 |  | 10 | 18 | 46000 | 29400 | 21800 | 2.93 | 2.4 | 46000 | 3.26 | 1.9 | 7.8 | 6
Live | 212488911 |  | 10 | 18 | 46000 | 29400 | 21800 | 2.93 | 2.4 | 46000 | 3.26 | 1.9 | 7.8 | 6
Live | 212487176 |  | 8.5 | 16 | 34400 | 24400 | 22800 | 2.49 | 2.48 | 34800 | 3.12 | 1.94 | 8.1 | 6.8
Live | 212487172 |  | 8.5 | 16 | 34400 | 24400 | 22800 | 2.49 | 2.48 | 34800 | 3.12 | 1.94 | 8.1 | 6.8
Live | 212487159 |  | 8.5 | 16 | 34400 | 24400 | 22800 | 2.49 | 2.48 | 34800 | 3.12 | 1.94 | 8.1 | 6.8
Live | 212487092 |  | 8.5 | 16 | 34400 | 24400 | 22800 | 2.49 | 2.48 | 34800 | 3.12 | 1.94 | 8.1 | 6.8
Live | 212487083 |  | 8.5 | 16 | 34400 | 24400 | 22800 | 2.49 | 2.48 | 34800 | 3.12 | 1.94 | 8.1 | 6.8
Live | 212487061 |  | 8.5 | 16 | 34400 | 24400 | 22800 | 2.49 | 2.48 | 34800 | 3.12 | 1.94 | 8.1 | 6.8
Live | 212487057 |  | 8.5 | 16 | 34400 | 24400 | 22800 | 2.49 | 2.48 | 34800 | 3.12 | 1.94 | 8.1 | 6.8
Live | 212487034 |  | 8.5 | 16 | 34400 | 24400 | 22800 | 2.49 | 2.48 | 34800 | 3.12 | 1.94 | 8.1 | 6.8
Live | 212487018 |  | 9 | 17 | 36000 | 25400 | 23800 | 2.64 | 2.62 | 36000 | 3.38 | 2.06 | 8.1 | 6.8
Live | 212487015 |  | 9 | 17 | 36000 | 25400 | 23800 | 2.64 | 2.62 | 36000 | 3.38 | 2.06 | 8.1 | 6.8
Live | 212486994 |  | 9 | 17 | 36000 | 25400 | 23800 | 2.64 | 2.62 | 36000 | 3.38 | 2.06 | 8.1 | 6.8
Live | 212486974 |  | 9 | 17 | 36000 | 25400 | 23800 | 2.64 | 2.62 | 36000 | 3.38 | 2.06 | 8.1 | 6.8
Live | 212486961 |  | 9 | 17 | 36000 | 25400 | 23800 | 2.64 | 2.62 | 36000 | 3.38 | 2.06 | 8.1 | 6.8
Live | 212486825 |  | 9.5 | 18 | 47000 | 30200 | 23000 | 2.78 | 2.42 | 47500 | 3.34 | 1.92 | 7.8 | 6
Live | 212486819 |  | 9.5 | 18 | 47000 | 30200 | 23000 | 2.78 | 2.42 | 47500 | 3.34 | 1.92 | 7.8 | 6
Live | 212486816 |  | 9.5 | 18 | 47000 | 30200 | 23000 | 2.78 | 2.42 | 47500 | 3.34 | 1.92 | 7.8 | 6
Live | 212486811 |  | 9.5 | 18 | 47000 | 30200 | 23000 | 2.78 | 2.42 | 47500 | 3.34 | 1.92 | 7.8 | 6
Live | 212486808 |  | 9.5 | 18 | 47000 | 30200 | 23000 | 2.78 | 2.42 | 47500 | 3.34 | 1.92 | 7.8 | 6
Live | 212486802 |  | 9.5 | 18 | 47000 | 30200 | 23000 | 2.78 | 2.42 | 47500 | 3.34 | 1.92 | 7.8 | 6
Live | 212486799 |  | 9.5 | 18 | 47000 | 30200 | 23000 | 2.78 | 2.42 | 47500 | 3.34 | 1.92 | 7.8 | 6
Live | 212486776 |  | 9.5 | 18 | 47000 | 30200 | 22800 | 2.78 | 2.42 | 47500 | 3.34 | 1.92 | 7.8 | 6
Live | 212486775 |  | 9.5 | 18 | 47000 | 30200 | 22800 | 2.78 | 2.42 | 47500 | 3.34 | 1.92 | 7.8 | 6
Live | 212486774 |  | 9.5 | 18 | 47000 | 30200 | 22800 | 2.78 | 2.42 | 47500 | 3.34 | 1.92 | 7.8 | 6
Live | 212486773 |  | 9.5 | 18 | 47000 | 30200 | 22800 | 2.78 | 2.42 | 47500 | 3.34 | 1.92 | 7.8 | 6
Live | 212486771 |  | 9.5 | 18 | 47000 | 30200 | 22800 | 2.78 | 2.42 | 47500 | 3.34 | 1.92 | 7.8 | 6
Live | 212486763 |  | 9.5 | 18 | 47000 | 30000 | 22600 | 2.78 | 2.42 | 47000 | 3.32 | 1.92 | 7.8 | 6
Live | 212486762 |  | 9.5 | 18 | 47000 | 30000 | 22600 | 2.78 | 2.42 | 47000 | 3.32 | 1.92 | 7.8 | 6
Live | 212486754 |  | 9.5 | 18 | 47000 | 30000 | 22600 | 2.78 | 2.42 | 47000 | 3.32 | 1.92 | 7.8 | 6
Live | 212486743 |  | 9.5 | 18 | 47000 | 30000 | 22600 | 2.78 | 2.42 | 47000 | 3.32 | 1.92 | 7.8 | 6
Live | 212484805 |  | 9.5 | 17.5 | 44500 | 29200 | 22000 | 2.79 | 2.4 | 45000 | 3.3 | 1.9 | 7.8 | 6
Live | 212484802 |  | 9.5 | 17.5 | 44500 | 29200 | 22000 | 2.79 | 2.4 | 45000 | 3.3 | 1.9 | 7.8 | 6
Live | 212484799 |  | 9.5 | 17.5 | 44500 | 29200 | 22000 | 2.79 | 2.4 | 45000 | 3.3 | 1.9 | 7.8 | 6
Live | 212484796 |  | 9.5 | 17.5 | 44500 | 29200 | 22000 | 2.79 | 2.4 | 45000 | 3.3 | 1.9 | 7.8 | 6
Live | 212484795 |  | 9.5 | 17.5 | 44500 | 29200 | 22000 | 2.79 | 2.4 | 45000 | 3.3 | 1.9 | 7.8 | 6
Live | 212484793 |  | 9.5 | 17.5 | 44500 | 29200 | 22000 | 2.79 | 2.4 | 45000 | 3.3 | 1.9 | 7.8 | 6
Live | 212484792 |  | 9.5 | 17.5 | 44500 | 29200 | 22000 | 2.79 | 2.4 | 45000 | 3.3 | 1.9 | 7.8 | 6
Live | 212484788 |  | 9.5 | 17.5 | 44500 | 29200 | 22000 | 2.79 | 2.4 | 45000 | 3.3 | 1.9 | 7.8 | 6
Live | 212484787 |  | 9.5 | 17.5 | 44500 | 29200 | 22000 | 2.79 | 2.4 | 45000 | 3.3 | 1.9 | 7.8 | 6
Live | 212484778 |  | 9 | 17.5 | 44500 | 29800 | 22600 | 2.64 | 2.38 | 45500 | 3.3 | 1.9 | 7.8 | 6
Live | 212484777 |  | 9 | 17.5 | 44500 | 29800 | 22600 | 2.64 | 2.38 | 45500 | 3.3 | 1.9 | 7.8 | 6
Live | 212484776 |  | 9 | 17.5 | 44500 | 29800 | 22600 | 2.64 | 2.38 | 45500 | 3.3 | 1.9 | 7.8 | 6
Live | 212484775 |  | 9 | 17.5 | 44500 | 29800 | 22600 | 2.64 | 2.38 | 45500 | 3.3 | 1.9 | 7.8 | 6
Live | 212484773 |  | 9 | 17.5 | 44500 | 29800 | 22600 | 2.64 | 2.38 | 45500 | 3.3 | 1.9 | 7.8 | 6
Live | 212484768 |  | 9 | 17.5 | 44500 | 29800 | 22600 | 2.64 | 2.38 | 45500 | 3.3 | 1.9 | 7.8 | 6
Live | 212484492 |  | 9 | 16.5 | 21400 | 15400 | 16000 | 2.64 | 2.38 | 23400 | 3.28 | 2.56 | 8.1 | 6.8
Live | 212484488 |  | 9 | 16.5 | 21400 | 15400 | 16000 | 2.64 | 2.38 | 23400 | 3.28 | 2.56 | 8.1 | 6.8
Live | 212484484 |  | 9 | 16.5 | 21400 | 15400 | 16000 | 2.64 | 2.38 | 23400 | 3.28 | 2.56 | 8.1 | 6.8
Live | 212484468 |  | 9 | 16.5 | 21400 | 15400 | 16000 | 2.64 | 2.38 | 23400 | 3.28 | 2.56 | 8.1 | 6.8
Live | 212484456 |  | 9 | 16.5 | 21400 | 15400 | 16000 | 2.64 | 2.38 | 23400 | 3.28 | 2.56 | 8.1 | 6.8
Live | 212484438 |  | 9 | 16.5 | 21400 | 15400 | 16000 | 2.64 | 2.38 | 23400 | 3.28 | 2.56 | 8.1 | 6.8
Live | 212484434 |  | 9 | 16.5 | 21400 | 15400 | 16000 | 2.64 | 2.38 | 23400 | 3.28 | 2.56 | 8.1 | 6.8
Live | 212484368 |  | 9 | 17 | 35600 | 25400 | 23800 | 2.63 | 2.56 | 36000 | 3.26 | 2.02 | 8.1 | 6.8
Live | 212484346 |  | 9 | 17 | 35600 | 25400 | 23800 | 2.63 | 2.56 | 36000 | 3.26 | 2.02 | 8.1 | 6.8
Live | 212484341 |  | 9 | 17 | 35600 | 25400 | 23800 | 2.63 | 2.56 | 36000 | 3.26 | 2.02 | 8.1 | 6.8
Live | 212484336 |  | 9 | 17 | 35600 | 25400 | 23800 | 2.63 | 2.56 | 36000 | 3.26 | 2.02 | 8.1 | 6.8
Live | 212484314 |  | 9 | 17 | 35600 | 25400 | 23800 | 2.63 | 2.56 | 36000 | 3.26 | 2.02 | 8.1 | 6.8
Live | 212484310 |  | 9 | 17 | 35600 | 25400 | 23800 | 2.63 | 2.56 | 36000 | 3.26 | 2.02 | 8.1 | 6.8
Live | 212484305 |  | 9 | 17 | 35600 | 25400 | 23800 | 2.63 | 2.56 | 36000 | 3.26 | 2.02 | 8.1 | 6.8
Live | 212484261 |  | 9 | 17 | 35600 | 25400 | 23800 | 2.63 | 2.56 | 36000 | 3.26 | 2.02 | 8.1 | 6.8
Live | 212484251 |  | 9 | 17 | 35600 | 25400 | 23800 | 2.63 | 2.56 | 36000 | 3.26 | 2.02 | 8.1 | 6.8
Live | 212484242 |  | 9 | 17 | 35600 | 25400 | 23800 | 2.63 | 2.56 | 36000 | 3.26 | 2.02 | 8.1 | 6.8
Live | 212484212 |  | 8.5 | 16.5 | 35000 | 25000 | 23400 | 2.49 | 2.5 | 35600 | 3.2 | 1.98 | 8.1 | 6.8
Live | 212484186 |  | 8.5 | 16.5 | 35000 | 25000 | 23400 | 2.49 | 2.5 | 35600 | 3.2 | 1.98 | 8.1 | 6.8
Live | 212484158 |  | 8.5 | 16.5 | 35000 | 25000 | 23400 | 2.49 | 2.5 | 35600 | 3.2 | 1.98 | 8.1 | 6.8
Live | 212484140 |  | 8.5 | 17.5 | 33600 | 25000 | 23400 | 2.49 | 2.46 | 36000 | 3.26 | 1.94 | 8.1 | 6.8
Live | 212484135 |  | 8.5 | 17.5 | 33600 | 25000 | 23400 | 2.49 | 2.46 | 36000 | 3.26 | 1.94 | 8.1 | 6.8
Live | 212484127 |  | 8.5 | 17.5 | 33600 | 25000 | 23400 | 2.49 | 2.46 | 36000 | 3.26 | 1.94 | 8.1 | 6.8
Live | 212484102 |  | 8.5 | 17.5 | 33600 | 25000 | 23400 | 2.49 | 2.46 | 36000 | 3.26 | 1.94 | 8.1 | 6.8
Live | 212484083 |  | 8.5 | 17.5 | 33600 | 25000 | 23400 | 2.49 | 2.46 | 36000 | 3.26 | 1.94 | 8.1 | 6.8
Live | 212484070 |  | 8.5 | 17.5 | 33600 | 25000 | 23400 | 2.49 | 2.46 | 36000 | 3.26 | 1.94 | 8.1 | 6.8
Live | 212483994 |  | 9 | 16.5 | 36000 | 25600 | 24000 | 2.64 | 2.62 | 36000 | 3.4 | 2.08 | 8.1 | 6.8
Live | 212483954 |  | 9 | 16.5 | 36000 | 25600 | 24000 | 2.64 | 2.62 | 36000 | 3.4 | 2.08 | 8.1 | 6.8
Live | 212481693 |  | 10 | 18 | 46500 | 29800 | 22400 | 2.93 | 2.44 | 47000 | 3.32 | 1.92 | 7.8 | 6
Live | 212481680 |  | 10 | 18 | 46500 | 29800 | 22400 | 2.93 | 2.44 | 47000 | 3.32 | 1.92 | 7.8 | 6
Live | 212481678 |  | 10 | 18 | 46500 | 29800 | 22400 | 2.93 | 2.44 | 47000 | 3.32 | 1.92 | 7.8 | 6
Live | 212481674 |  | 10 | 18 | 46500 | 29800 | 22400 | 2.93 | 2.44 | 47000 | 3.32 | 1.92 | 7.8 | 6
Live | 212481658 |  | 9.5 | 18 | 47000 | 30200 | 23000 | 2.78 | 2.42 | 47500 | 3.34 | 1.92 | 7.8 | 6
Live | 212480938 |  | 9.5 | 17 | 21400 | 15300 | 15800 | 2.79 | 2.36 | 23200 | 3.22 | 1.82 | 7.8 | 6.8
Live | 212480934 |  | 9.5 | 17 | 21400 | 15300 | 15800 | 2.79 | 2.36 | 23200 | 3.22 | 1.82 | 7.8 | 6.8
Live | 212480926 |  | 9.5 | 17 | 21400 | 15300 | 15800 | 2.79 | 2.36 | 23200 | 3.22 | 1.82 | 7.8 | 6.8
Live | 212480921 |  | 9.5 | 17 | 21400 | 15300 | 15800 | 2.79 | 2.36 | 23200 | 3.22 | 1.82 | 7.8 | 6.8
Live | 212480914 |  | 9.5 | 17 | 21400 | 15300 | 15800 | 2.79 | 2.36 | 23200 | 3.22 | 1.82 | 7.8 | 6.8
Live | 212480913 |  | 9.5 | 17 | 21400 | 15300 | 15800 | 2.79 | 2.36 | 23200 | 3.22 | 1.82 | 7.8 | 6.8
Live | 212480909 |  | 9.5 | 16.5 | 21800 | 15500 | 16000 | 2.78 | 2.42 | 23600 | 3.33 | 1.86 | 7.8 | 6.8
Live | 212480906 |  | 9.5 | 16.5 | 21800 | 15500 | 16000 | 2.78 | 2.42 | 23600 | 3.33 | 1.86 | 7.8 | 6.8
Live | 212480903 |  | 9.5 | 16.5 | 21800 | 15500 | 16000 | 2.78 | 2.42 | 23600 | 3.33 | 1.86 | 7.8 | 6.8
Live | 212480902 |  | 9.5 | 16.5 | 21800 | 15500 | 16000 | 2.78 | 2.42 | 23600 | 3.33 | 1.86 | 7.8 | 6.8
Live | 212480896 |  | 9.5 | 16.5 | 21800 | 15500 | 16000 | 2.78 | 2.42 | 23600 | 3.33 | 1.86 | 7.8 | 6.8
Live | 212480895 |  | 9.5 | 16.5 | 21800 | 15500 | 16000 | 2.78 | 2.42 | 23600 | 3.33 | 1.86 | 7.8 | 6.8
Live | 212480894 |  | 9.5 | 16.5 | 21800 | 15500 | 16000 | 2.78 | 2.42 | 23600 | 3.33 | 1.86 | 7.8 | 6.8
Live | 212480849 |  | 8.5 | 17.5 | 33200 | 24400 | 22800 | 2.49 | 2.46 | 35800 | 3.2 | 1.9 | 8.1 | 6.8
Live | 212480847 |  | 8.5 | 17.5 | 33200 | 24400 | 22800 | 2.49 | 2.46 | 35800 | 3.2 | 1.9 | 8.1 | 6.8
Live | 212480826 |  | 8.5 | 16.5 | 35600 | 25200 | 23800 | 2.49 | 2.52 | 36000 | 3.28 | 2.02 | 8.1 | 6.8
Live | 212480814 |  | 8.5 | 16.5 | 35600 | 25200 | 23800 | 2.49 | 2.52 | 36000 | 3.28 | 2.02 | 8.1 | 6.8
Live | 212480811 |  | 8.5 | 16.5 | 35600 | 25200 | 23800 | 2.49 | 2.52 | 36000 | 3.28 | 2.02 | 8.1 | 6.8
Live | 212480805 |  | 8.5 | 16.5 | 34600 | 24600 | 23000 | 2.49 | 2.48 | 35000 | 3.14 | 1.94 | 8.1 | 6.8
Live | 212480801 |  | 8.5 | 16.5 | 34600 | 24600 | 23000 | 2.49 | 2.48 | 35000 | 3.14 | 1.94 | 8.1 | 6.8
Live | 212480800 |  | 8.5 | 16.5 | 34600 | 24600 | 23000 | 2.49 | 2.48 | 35000 | 3.14 | 1.94 | 8.1 | 6.8
Live | 212480796 |  | 8.5 | 16.5 | 34600 | 24600 | 23000 | 2.49 | 2.48 | 35000 | 3.14 | 1.94 | 8.1 | 6.8
Live | 212480795 |  | 8.5 | 16.5 | 34600 | 24600 | 23000 | 2.49 | 2.48 | 35000 | 3.14 | 1.94 | 8.1 | 6.8
Live | 212480785 |  | 8.5 | 16.5 | 35800 | 25400 | 23800 | 2.49 | 2.56 | 36000 | 3.32 | 2.04 | 8.1 | 6.8
Live | 212480767 |  | 8.5 | 16.5 | 35800 | 25400 | 23800 | 2.49 | 2.56 | 36000 | 3.34 | 2.04 | 8.1 | 6.8
Live | 212480766 |  | 8.5 | 16.5 | 35800 | 25400 | 23800 | 2.49 | 2.56 | 36000 | 3.34 | 2.04 | 8.1 | 6.8
Live | 212480764 |  | 8.5 | 16.5 | 35800 | 25400 | 23800 | 2.49 | 2.56 | 36000 | 3.34 | 2.04 | 8.1 | 6.8
Live | 212480762 |  | 8.5 | 16.5 | 35800 | 25400 | 23800 | 2.49 | 2.56 | 36000 | 3.34 | 2.04 | 8.1 | 6.8
Live | 212480753 |  | 8.5 | 16.5 | 35800 | 25400 | 23800 | 2.49 | 2.56 | 36000 | 3.34 | 2.04 | 8.1 | 6.8
Live | 212480630 |  | 9.5 | 18 | 45000 | 29600 | 22000 | 2.78 | 2.42 | 45500 | 3.3 | 1.9 | 7.8 | 6
Live | 212480627 |  | 9.5 | 18 | 45000 | 29600 | 22000 | 2.78 | 2.42 | 45500 | 3.3 | 1.9 | 7.8 | 6
Live | 212480626 |  | 9.5 | 18 | 45000 | 29600 | 22000 | 2.78 | 2.42 | 45500 | 3.3 | 1.9 | 7.8 | 6
Live | 212480620 |  | 9.5 | 18 | 45000 | 29600 | 22000 | 2.78 | 2.42 | 45500 | 3.3 | 1.9 | 7.8 | 6
Live | 212480607 |  | 9.5 | 18 | 46000 | 30400 | 23200 | 2.79 | 2.44 | 46500 | 3.4 | 1.94 | 7.8 | 6
Live | 212480603 |  | 9.5 | 18 | 46000 | 30400 | 23200 | 2.79 | 2.44 | 46500 | 3.4 | 1.94 | 7.8 | 6
Live | 212480600 |  | 9.5 | 18 | 46000 | 30400 | 23200 | 2.79 | 2.44 | 46500 | 3.4 | 1.94 | 7.8 | 6
Live | 212480598 |  | 9.5 | 18 | 46000 | 30400 | 23200 | 2.79 | 2.44 | 46500 | 3.4 | 1.94 | 7.8 | 6
Live | 212480596 |  | 9.5 | 18 | 46000 | 30400 | 23200 | 2.79 | 2.44 | 46500 | 3.4 | 1.94 | 7.8 | 6
Live | 212480592 |  | 9.5 | 18 | 45500 | 30200 | 22800 | 2.78 | 2.44 | 46000 | 3.38 | 1.94 | 7.8 | 6
Live | 212480591 |  | 9.5 | 18 | 45500 | 30200 | 22800 | 2.78 | 2.44 | 46000 | 3.38 | 1.94 | 7.8 | 6
Live | 212480588 |  | 9.5 | 18 | 45500 | 30200 | 22800 | 2.78 | 2.44 | 46000 | 3.38 | 1.94 | 7.8 | 6
Live | 212480585 |  | 9.5 | 18 | 45500 | 30200 | 22800 | 2.78 | 2.44 | 46000 | 3.38 | 1.94 | 7.8 | 6
Live | 212480583 |  | 9.5 | 18 | 45500 | 30200 | 22800 | 2.78 | 2.44 | 46000 | 3.38 | 1.94 | 7.8 | 6
Live | 212479684 |  | 10 | 18 | 46500 | 29800 | 22400 | 2.93 | 2.44 | 47000 | 3.32 | 1.92 | 7.8 | 6
Live | 212479678 |  | 10 | 18 | 46500 | 29800 | 22400 | 2.93 | 2.44 | 47000 | 3.32 | 1.92 | 7.8 | 6
Live | 212479674 |  | 10 | 18 | 46500 | 29800 | 22400 | 2.93 | 2.44 | 47000 | 3.32 | 1.92 | 7.8 | 6
Live | 212479665 |  | 10 | 18 | 46500 | 29800 | 22400 | 2.93 | 2.44 | 47000 | 3.32 | 1.92 | 7.8 | 6
Live | 212479660 |  | 10 | 18 | 46500 | 29800 | 22400 | 2.93 | 2.44 | 47000 | 3.32 | 1.92 | 7.8 | 6
Live | 212479656 |  | 10 | 18 | 46500 | 29800 | 22400 | 2.93 | 2.44 | 47000 | 3.32 | 1.92 | 7.8 | 6
Live | 212479648 |  | 10 | 18 | 46500 | 29800 | 22400 | 2.93 | 2.44 | 47000 | 3.32 | 1.92 | 7.8 | 6
Live | 212479644 |  | 9.5 | 18 | 46500 | 30200 | 22800 | 2.79 | 2.42 | 47500 | 3.32 | 1.92 | 7.8 | 6
Live | 212479641 |  | 9.5 | 18 | 46500 | 30200 | 22800 | 2.79 | 2.42 | 47500 | 3.32 | 1.92 | 7.8 | 6
Live | 212479639 |  | 9.5 | 18 | 46500 | 30200 | 22800 | 2.79 | 2.42 | 47500 | 3.32 | 1.92 | 7.8 | 6
Live | 212479632 |  | 9.5 | 18 | 46500 | 30200 | 22800 | 2.79 | 2.42 | 47500 | 3.32 | 1.92 | 7.8 | 6
Live | 212479619 |  | 9.5 | 18 | 46500 | 30200 | 22800 | 2.79 | 2.42 | 47500 | 3.32 | 1.92 | 7.8 | 6
Live | 212479597 |  | 9.5 | 18 | 46500 | 30200 | 22800 | 2.79 | 2.42 | 47500 | 3.32 | 1.92 | 7.8 | 6
Live | 212479596 |  | 9.5 | 18 | 46500 | 30200 | 22800 | 2.79 | 2.42 | 47500 | 3.32 | 1.92 | 7.8 | 6
Live | 212479554 |  | 9 | 17.5 | 44500 | 29800 | 22800 | 2.64 | 2.38 | 45500 | 3.32 | 1.9 | 7.8 | 6
Live | 212479543 |  | 9 | 17.5 | 44500 | 29800 | 22800 | 2.64 | 2.38 | 45500 | 3.32 | 1.9 | 7.8 | 6
Live | 212479541 |  | 9 | 17.5 | 44500 | 29800 | 22800 | 2.64 | 2.38 | 45500 | 3.32 | 1.9 | 7.8 | 6
Live | 212479526 |  | 9 | 17.5 | 44500 | 29800 | 22800 | 2.64 | 2.38 | 45500 | 3.32 | 1.9 | 7.8 | 6
Live | 212479525 |  | 9 | 17.5 | 44500 | 29800 | 22800 | 2.64 | 2.38 | 45500 | 3.32 | 1.9 | 7.8 | 6
Live | 212479523 |  | 9 | 17.5 | 44500 | 29800 | 22800 | 2.64 | 2.38 | 45500 | 3.32 | 1.9 | 7.8 | 6
Live | 212479521 |  | 9 | 17.5 | 44500 | 29800 | 22800 | 2.64 | 2.38 | 45500 | 3.32 | 1.9 | 7.8 | 6
Live | 212479519 |  | 9 | 17.5 | 44500 | 29800 | 22600 | 2.64 | 2.38 | 45500 | 3.3 | 1.9 | 7.8 | 6
Live | 212479514 |  | 9 | 17.5 | 44500 | 29800 | 22600 | 2.64 | 2.38 | 45500 | 3.3 | 1.9 | 7.8 | 6
Live | 212479508 |  | 9 | 17.5 | 44500 | 29800 | 22600 | 2.64 | 2.38 | 45500 | 3.3 | 1.9 | 7.8 | 6
Live | 212479501 |  | 9 | 17.5 | 44500 | 29800 | 22600 | 2.64 | 2.38 | 45500 | 3.3 | 1.9 | 7.8 | 6
Live | 212479496 |  | 9 | 17.5 | 44500 | 29800 | 22600 | 2.64 | 2.38 | 45500 | 3.3 | 1.9 | 7.8 | 6
Live | 212479487 |  | 9 | 17.5 | 44500 | 29800 | 22600 | 2.64 | 2.38 | 45500 | 3.3 | 1.9 | 7.8 | 6
Live | 212479481 |  | 9 | 17.5 | 44500 | 29600 | 22400 | 2.64 | 2.38 | 45000 | 3.3 | 1.9 | 7.8 | 6
Live | 212479471 |  | 9 | 17.5 | 44500 | 29600 | 22400 | 2.64 | 2.38 | 45000 | 3.3 | 1.9 | 7.8 | 6
Live | 212479447 |  | 9 | 17.5 | 44500 | 29600 | 22400 | 2.64 | 2.38 | 45000 | 3.3 | 1.9 | 7.8 | 6
Live | 212479435 |  | 9 | 17.5 | 44500 | 29600 | 22400 | 2.64 | 2.38 | 45000 | 3.3 | 1.9 | 7.8 | 6
Live | 212478875 |  | 9 | 17 | 36000 | 25600 | 24000 | 2.64 | 2.58 | 36000 | 3.32 | 2.04 | 8.1 | 6.8
Live | 212478861 |  | 9 | 17 | 36000 | 25600 | 24000 | 2.64 | 2.58 | 36000 | 3.32 | 2.04 | 8.1 | 6.8
Live | 212478860 |  | 9 | 17 | 36000 | 25600 | 24000 | 2.64 | 2.58 | 36000 | 3.32 | 2.04 | 8.1 | 6.8
Live | 212478857 |  | 9 | 17 | 36000 | 25600 | 24000 | 2.64 | 2.58 | 36000 | 3.32 | 2.04 | 8.1 | 6.8
Live | 212478856 |  | 9 | 17 | 36000 | 25600 | 24000 | 2.64 | 2.58 | 36000 | 3.32 | 2.04 | 8.1 | 6.8
Live | 212478849 |  | 9 | 17 | 36000 | 25600 | 24000 | 2.64 | 2.58 | 36000 | 3.32 | 2.04 | 8.1 | 6.8
Live | 212478846 |  | 9 | 17 | 36000 | 25600 | 24000 | 2.64 | 2.58 | 36000 | 3.32 | 2.04 | 8.1 | 6.8
Live | 212478841 |  | 9 | 17 | 36000 | 25600 | 24000 | 2.64 | 2.58 | 36000 | 3.32 | 2.04 | 8.1 | 6.8
Live | 212478837 |  | 9 | 17 | 35800 | 25400 | 23800 | 2.64 | 2.56 | 36000 | 3.28 | 2.02 | 8.1 | 6.8
Live | 212478834 |  | 9 | 17 | 35800 | 25400 | 23800 | 2.64 | 2.56 | 36000 | 3.28 | 2.02 | 8.1 | 6.8
Live | 212478823 |  | 9 | 17 | 35800 | 25400 | 23800 | 2.64 | 2.56 | 36000 | 3.28 | 2.02 | 8.1 | 6.8
Live | 212478812 |  | 9 | 17 | 35800 | 25400 | 23800 | 2.64 | 2.56 | 36000 | 3.28 | 2.02 | 8.1 | 6.8
Live | 212478809 |  | 9 | 17 | 36000 | 25600 | 24000 | 2.64 | 2.62 | 36000 | 3.43 | 2.08 | 8.5 | 6.8
Live | 212478793 |  | 9 | 17 | 36000 | 25600 | 24000 | 2.64 | 2.62 | 36000 | 3.43 | 2.08 | 8.5 | 6.8
Live | 212478787 |  | 9 | 17 | 36000 | 25600 | 24000 | 2.64 | 2.62 | 36000 | 3.43 | 2.08 | 8.5 | 6.8
Live | 212478785 |  | 9 | 17 | 36000 | 25600 | 24000 | 2.64 | 2.62 | 36000 | 3.43 | 2.08 | 8.5 | 6.8
Live | 212476454 |  | 9.5 | 16.5 | 21800 | 15600 | 16200 | 2.78 | 2.42 | 23600 | 3.33 | 1.86 | 7.8 | 6.8
Live | 212476453 |  | 9.5 | 16.5 | 21800 | 15600 | 16200 | 2.78 | 2.42 | 23600 | 3.33 | 1.86 | 7.8 | 6.8
Live | 212476446 |  | 9.5 | 16.5 | 21800 | 15600 | 16200 | 2.78 | 2.42 | 23600 | 3.33 | 1.86 | 7.8 | 6.8
Live | 212476439 |  | 9.5 | 16.5 | 21800 | 15600 | 16200 | 2.78 | 2.42 | 23600 | 3.33 | 1.86 | 7.8 | 6.8
Live | 212476428 |  | 9.5 | 16.5 | 21800 | 15600 | 16200 | 2.78 | 2.42 | 23600 | 3.33 | 1.86 | 7.8 | 6.8
Live | 212476425 |  | 9 | 16.5 | 20800 | 15000 | 15500 | 2.64 | 2.3 | 22600 | 3.12 | 2.46 | 7.8 | 6.8
Live | 212476422 |  | 9 | 16.5 | 20800 | 15000 | 15500 | 2.64 | 2.3 | 22600 | 3.12 | 2.46 | 7.8 | 6.8
Live | 212476418 |  | 9 | 16.5 | 20800 | 15000 | 15500 | 2.64 | 2.3 | 22600 | 3.12 | 2.46 | 7.8 | 6.8
Live | 212476414 |  | 9 | 16.5 | 20800 | 15000 | 15500 | 2.64 | 2.3 | 22600 | 3.12 | 2.46 | 7.8 | 6.8
Live | 212476406 |  | 9 | 16.5 | 20800 | 15000 | 15500 | 2.64 | 2.3 | 22600 | 3.12 | 2.46 | 7.8 | 6.8
Live | 212476390 |  | 9 | 16 | 21200 | 15200 | 15700 | 2.63 | 2.36 | 23000 | 3.24 | 2.54 | 8.1 | 6.8
Live | 212476389 |  | 9 | 16 | 21200 | 15200 | 15700 | 2.63 | 2.36 | 23000 | 3.24 | 2.54 | 8.1 | 6.8
Live | 212476362 |  | 8.5 | 17.5 | 33600 | 24600 | 23000 | 2.49 | 2.48 | 36000 | 3.24 | 1.92 | 8.1 | 6.8
Live | 212476325 |  | 8.5 | 17 | 36000 | 26000 | 24400 | 2.49 | 2.56 | 36000 | 3.34 | 2.04 | 8.1 | 6.8
Live | 212476324 |  | 8.5 | 17 | 36000 | 26000 | 24400 | 2.49 | 2.56 | 36000 | 3.34 | 2.04 | 8.1 | 6.8
Live | 212476322 |  | 8.5 | 17 | 36000 | 26000 | 24400 | 2.49 | 2.56 | 36000 | 3.34 | 2.04 | 8.1 | 6.8
Live | 212476321 |  | 8.5 | 17 | 36000 | 26000 | 24400 | 2.49 | 2.56 | 36000 | 3.34 | 2.04 | 8.1 | 6.8
Live | 212476313 |  | 8.5 | 17 | 36000 | 26000 | 24400 | 2.49 | 2.56 | 36000 | 3.34 | 2.04 | 8.1 | 6.8
Live | 212476307 |  | 8.5 | 17 | 36000 | 26000 | 24400 | 2.49 | 2.56 | 36000 | 3.34 | 2.04 | 8.1 | 6.8
Live | 212476299 |  | 8.5 | 17 | 36000 | 26000 | 24400 | 2.49 | 2.56 | 36000 | 3.34 | 2.04 | 8.1 | 6.8
Live | 212476296 |  | 8.5 | 17 | 36000 | 26000 | 24400 | 2.49 | 2.56 | 36000 | 3.34 | 2.04 | 8.1 | 6.8
Live | 212476294 |  | 8.5 | 16 | 34800 | 24600 | 23000 | 2.49 | 2.5 | 35200 | 3.16 | 1.96 | 8.1 | 6.8
Live | 212476292 |  | 8.5 | 16 | 34800 | 24600 | 23000 | 2.49 | 2.5 | 35200 | 3.16 | 1.96 | 8.1 | 6.8
Live | 212476291 |  | 8.5 | 16 | 34800 | 24600 | 23000 | 2.49 | 2.5 | 35200 | 3.16 | 1.96 | 8.1 | 6.8
Live | 212476290 |  | 8.5 | 16 | 34800 | 24600 | 23000 | 2.49 | 2.5 | 35200 | 3.16 | 1.96 | 8.1 | 6.8
Live | 212476288 |  | 8.5 | 16 | 34800 | 24600 | 23000 | 2.49 | 2.5 | 35200 | 3.16 | 1.96 | 8.1 | 6.8
Live | 212476286 |  | 8.5 | 16 | 34800 | 24600 | 23000 | 2.49 | 2.5 | 35200 | 3.16 | 1.96 | 8.1 | 6.8
Live | 212476280 |  | 8.5 | 16 | 34800 | 24600 | 23000 | 2.49 | 2.5 | 35200 | 3.16 | 1.96 | 8.1 | 6.8
Live | 212476276 |  | 8.5 | 16 | 34800 | 24600 | 23000 | 2.49 | 2.5 | 35200 | 3.16 | 1.96 | 8.1 | 6.8
Live | 212476271 |  | 8.5 | 16 | 35600 | 25400 | 24000 | 2.49 | 2.54 | 36000 | 3.3 | 2.02 | 8.1 | 6.8
Live | 212476267 |  | 8.5 | 16 | 35600 | 25400 | 24000 | 2.49 | 2.54 | 36000 | 3.3 | 2.02 | 8.1 | 6.8
Live | 212476262 |  | 8.5 | 16 | 35600 | 25400 | 24000 | 2.49 | 2.54 | 36000 | 3.3 | 2.02 | 8.1 | 6.8
Live | 212454499 |  | 9.5 | 18 | 47000 | 30400 | 23000 | 2.78 | 2.44 | 47500 | 3.36 | 1.94 | 7.8 | 6
Live | 212454491 |  | 9.5 | 18 | 47000 | 30400 | 23000 | 2.78 | 2.44 | 47500 | 3.36 | 1.94 | 7.8 | 6
Live | 212454472 |  | 9 | 17.5 | 44500 | 29800 | 22800 | 2.64 | 2.38 | 45500 | 3.32 | 1.9 | 7.8 | 6
Live | 212454468 |  | 10 | 18 | 46000 | 29400 | 21800 | 2.93 | 2.4 | 46000 | 3.26 | 1.9 | 7.8 | 6
Live | 212454427 |  | 9.5 | 18 | 45500 | 30200 | 22800 | 2.78 | 2.44 | 46000 | 3.38 | 1.94 | 7.8 | 6
Live | 212454280 |  | 9 | 16 | 21200 | 15200 | 15700 | 2.63 | 2.36 | 23000 | 3.26 | 2.54 | 8.1 | 6.8
Live | 212454276 |  | 9 | 16 | 21200 | 15200 | 15700 | 2.63 | 2.36 | 23000 | 3.26 | 2.54 | 8.1 | 6.8
Live | 212454188 |  | 8.5 | 17.5 | 33600 | 25000 | 23400 | 2.49 | 2.46 | 36000 | 3.26 | 1.94 | 8.1 | 6.8
Live | 212454183 |  | 8.5 | 17.5 | 33600 | 25000 | 23400 | 2.49 | 2.46 | 36000 | 3.26 | 1.94 | 8.1 | 6.8
Live | 212454170 |  | 8.5 | 17 | 36000 | 26000 | 24400 | 2.49 | 2.58 | 36000 | 3.36 | 2.06 | 8.1 | 6.8
Live | 212453447 |  | 9 | 16 | 21200 | 15300 | 15900 | 2.63 | 2.36 | 23200 | 3.25 | 2.53 | 8.1 | 6.8
Live | 212453444 |  | 9 | 16 | 21200 | 15300 | 15900 | 2.63 | 2.36 | 23200 | 3.25 | 2.53 | 8.1 | 6.8
Live | 212453428 |  | 9 | 16.5 | 21400 | 15400 | 16000 | 2.64 | 2.38 | 23400 | 3.28 | 2.56 | 8.1 | 6.8
Live | 212453419 |  | 8.5 | 16 | 34400 | 24400 | 22800 | 2.49 | 2.48 | 34800 | 3.12 | 1.94 | 8.1 | 6.8
Live | 212453414 |  | 8.5 | 16 | 34400 | 24400 | 22800 | 2.49 | 2.48 | 34800 | 3.12 | 1.94 | 8.1 | 6.8
Live | 212453397 |  | 8.5 | 16.5 | 35600 | 25200 | 23800 | 2.49 | 2.52 | 36000 | 3.28 | 2.02 | 8.1 | 6.8
Live | 212453388 |  | 8.5 | 16.5 | 35600 | 25200 | 23800 | 2.49 | 2.52 | 36000 | 3.28 | 2.02 | 8.1 | 6.8
Live | 212453375 |  | 8.5 | 16.5 | 34600 | 24600 | 23000 | 2.49 | 2.48 | 35000 | 3.14 | 1.94 | 8.1 | 6.8
Live | 212453362 |  | 8.5 | 16.5 | 34600 | 24600 | 23000 | 2.49 | 2.48 | 35000 | 3.14 | 1.94 | 8.1 | 6.8
Live | 212453345 |  | 9 | 17 | 36000 | 25800 | 24200 | 2.64 | 2.62 | 36000 | 3.4 | 2.08 | 8.1 | 6.8
Live | 212452896 |  | 9.5 | 18 | 45500 | 29800 | 22400 | 2.78 | 2.44 | 46000 | 3.38 | 1.94 | 7.8 | 6
Live | 212452861 |  | 9.5 | 18 | 46500 | 30200 | 22800 | 2.79 | 2.42 | 47500 | 3.32 | 1.92 | 7.8 | 6
Live | 212452858 |  | 9.5 | 18 | 46500 | 30200 | 22800 | 2.79 | 2.42 | 47500 | 3.32 | 1.92 | 7.8 | 6
Live | 212452846 |  | 9.5 | 18 | 46500 | 30200 | 22800 | 2.79 | 2.42 | 47500 | 3.32 | 1.92 | 7.8 | 6
Live | 212452671 |  | 8.5 | 17.5 | 33600 | 24600 | 23000 | 2.49 | 2.48 | 36000 | 3.24 | 1.92 | 8.1 | 6.8
Live | 212452640 |  | 8.5 | 17.5 | 33200 | 24400 | 22800 | 2.49 | 2.46 | 35800 | 3.2 | 1.9 | 8.1 | 6.8
Live | 212451692 |  | 9.5 | 17.5 | 44500 | 29200 | 22000 | 2.79 | 2.4 | 45000 | 3.3 | 1.9 | 7.8 | 6
Live | 212451668 |  | 9 | 17.5 | 44500 | 29800 | 22600 | 2.64 | 2.38 | 45500 | 3.3 | 1.9 | 7.8 | 6
Live | 212451661 |  | 9 | 17.5 | 44500 | 29800 | 22600 | 2.64 | 2.38 | 45500 | 3.3 | 1.9 | 7.8 | 6
Live | 212451641 |  | 9.5 | 18 | 45000 | 29600 | 22000 | 2.78 | 2.42 | 45500 | 3.3 | 1.9 | 7.8 | 6
Live | 212451508 |  | 9 | 16.5 | 20800 | 15000 | 15500 | 2.64 | 2.3 | 22600 | 3.12 | 2.46 | 7.8 | 6.8
Live | 212451450 |  | 8.5 | 16 | 34400 | 24400 | 22800 | 2.49 | 2.48 | 34800 | 3.12 | 1.94 | 8.1 | 6.8
Live | 212451431 |  | 8.5 | 16.5 | 35000 | 25000 | 23400 | 2.49 | 2.5 | 35600 | 3.2 | 1.98 | 8.1 | 6.8
Live | 212451406 |  | 8.5 | 17 | 36000 | 26000 | 24400 | 2.49 | 2.56 | 36000 | 3.34 | 2.04 | 8.1 | 6.8
Live | 212451395 |  | 8.5 | 17 | 36000 | 26000 | 24400 | 2.49 | 2.56 | 36000 | 3.34 | 2.04 | 8.1 | 6.8
Live | 212451066 |  | 10 | 18 | 46500 | 29800 | 22400 | 2.93 | 2.44 | 47000 | 3.32 | 1.92 | 7.8 | 6
Live | 212451050 |  | 9.5 | 18 | 45500 | 30400 | 23000 | 2.78 | 2.44 | 46500 | 3.38 | 1.94 | 7.8 | 6
Live | 212451043 |  | 9.5 | 18 | 45500 | 30400 | 23000 | 2.78 | 2.44 | 46500 | 3.38 | 1.94 | 7.8 | 6
Live | 212451020 |  | 9.5 | 18 | 46000 | 30400 | 23200 | 2.79 | 2.44 | 46500 | 3.4 | 1.94 | 7.8 | 6
Live | 212450994 |  | 9 | 17.5 | 44500 | 29800 | 22600 | 2.64 | 2.38 | 45500 | 3.3 | 1.9 | 7.8 | 6
Live | 212450975 |  | 9 | 17.5 | 44500 | 29600 | 22400 | 2.64 | 2.38 | 45000 | 3.3 | 1.9 | 7.8 | 6
Live | 212450841 |  | 9.5 | 16.5 | 21800 | 15500 | 16000 | 2.78 | 2.42 | 23600 | 3.33 | 1.86 | 7.8 | 6.8
Live | 212450822 |  | 9.5 | 16.5 | 21800 | 15500 | 16000 | 2.78 | 2.42 | 23600 | 3.33 | 1.86 | 7.8 | 6.8
Live | 212450756 |  | 9 | 17 | 35600 | 25400 | 23800 | 2.63 | 2.56 | 36000 | 3.26 | 2.02 | 8.1 | 6.8
Live | 212450743 |  | 9 | 17 | 35600 | 25400 | 23800 | 2.63 | 2.56 | 36000 | 3.26 | 2.02 | 8.1 | 6.8
Live | 212450725 |  | 9 | 17 | 36000 | 25400 | 23800 | 2.64 | 2.62 | 36000 | 3.38 | 2.06 | 8.1 | 6.8
Live | 212450690 |  | 8.5 | 16 | 34800 | 24600 | 23000 | 2.49 | 2.5 | 35200 | 3.16 | 1.96 | 8.1 | 6.8
Live | 212450678 |  | 8.5 | 16 | 34800 | 24600 | 23000 | 2.49 | 2.5 | 35200 | 3.16 | 1.96 | 8.1 | 6.8
Live | 212450673 |  | 9 | 17 | 36000 | 25800 | 24400 | 2.64 | 2.6 | 36000 | 3.4 | 2.08 | 8.1 | 6.8
Live | 212450628 |  | 8.5 | 16.5 | 35800 | 25400 | 23800 | 2.49 | 2.56 | 36000 | 3.34 | 2.04 | 8.1 | 6.8
Live | 212449946 |  | 9.5 | 18 | 47000 | 30200 | 23000 | 2.78 | 2.42 | 47500 | 3.34 | 1.92 | 7.8 | 6
Live | 212449939 |  | 9.5 | 18 | 47000 | 30200 | 23000 | 2.78 | 2.42 | 47500 | 3.34 | 1.92 | 7.8 | 6
Live | 212449803 |  | 9.5 | 17 | 21400 | 15300 | 15800 | 2.79 | 2.36 | 23200 | 3.22 | 1.82 | 7.8 | 6.8
Live | 212449796 |  | 9.5 | 17 | 21400 | 15300 | 15800 | 2.79 | 2.36 | 23200 | 3.22 | 1.82 | 7.8 | 6.8
Live | 212449788 |  | 9.5 | 17 | 21400 | 15300 | 15800 | 2.79 | 2.36 | 23200 | 3.22 | 1.82 | 7.8 | 6.8
Live | 212404666 |  | 9.5 | 16.5 | 21000 | 14900 | 15300 | 2.78 | 2.32 | 22600 | 3.12 | 1.78 | 7.8 | 6.8
Live | 212404663 |  | 9.5 | 16.5 | 21000 | 14900 | 15300 | 2.78 | 2.32 | 22600 | 3.12 | 1.78 | 7.8 | 6.8
Live | 212404655 |  | 9.5 | 16.5 | 21000 | 14900 | 15300 | 2.78 | 2.32 | 22600 | 3.12 | 1.78 | 7.8 | 6.8
Live | 212404652 |  | 9.5 | 16.5 | 21000 | 14900 | 15300 | 2.78 | 2.32 | 22600 | 3.12 | 1.78 | 7.8 | 6.8
Live | 212404647 |  | 9.5 | 16.5 | 21000 | 14900 | 15300 | 2.78 | 2.32 | 22600 | 3.12 | 1.78 | 7.8 | 6.8
Live | 212404639 |  | 9.5 | 16.5 | 21000 | 14900 | 15300 | 2.78 | 2.32 | 22600 | 3.12 | 1.78 | 7.8 | 6.8
Live | 212404632 |  | 9.5 | 16.5 | 21000 | 14900 | 15300 | 2.78 | 2.32 | 22600 | 3.12 | 1.78 | 7.8 | 6.8
Live | 212404628 |  | 9.5 | 16.5 | 21000 | 14900 | 15300 | 2.78 | 2.32 | 22600 | 3.12 | 1.78 | 7.8 | 6.8
Live | 212404624 |  | 9.5 | 16.5 | 21000 | 14900 | 15300 | 2.78 | 2.32 | 22600 | 3.12 | 1.78 | 7.8 | 6.8
Live | 212403932 |  | 12 | 20 | 35400 | 22200 | 18200 | 3.52 | 2.54 | 33600 | 3.28 | 2.22 | 8.8 | 7.8
Live | 212403915 |  | 12 | 20.5 | 35600 | 21800 | 17900 | 3.51 | 2.44 | 34800 | 3.3 | 2.16 | 8.5 | 7.55
Live | 212403913 |  | 11.7 | 19.5 | 34800 | 22000 | 18000 | 3.43 | 2.4 | 34600 | 3.16 | 2.1 | 8.5 | 7.45
Live | 212403908 |  | 11.7 | 19.5 | 35000 | 21800 | 17900 | 3.43 | 2.4 | 34600 | 3.2 | 2.12 | 8.5 | 7.45
Live | 212403904 |  | 12 | 20 | 35400 | 22200 | 18300 | 3.52 | 2.52 | 33600 | 3.26 | 2.22 | 8.8 | 7.8
Live | 212403902 |  | 12 | 20 | 35600 | 22400 | 18300 | 3.51 | 2.54 | 33600 | 3.28 | 2.22 | 8.8 | 7.8
Live | 212403888 |  | 12 | 20 | 35800 | 22400 | 18400 | 3.52 | 2.52 | 33800 | 3.28 | 2.22 | 8.8 | 7.8
Live | 212403859 |  | 11.7 | 19.5 | 35000 | 22800 | 18200 | 3.43 | 2.34 | 34800 | 2.98 | 2.04 | 8.5 | 7.4
Live | 212403841 |  | 11.7 | 20 | 35400 | 22600 | 18300 | 3.42 | 2.62 | 35000 | 3.47 | 2.3 | 9 | 7.95
Live | 212403839 |  | 11.7 | 17.5 | 34000 | 21800 | 17800 | 3.42 | 2.5 | 32800 | 3.2 | 2.18 | 8.8 | 7.7
Live | 212400581 |  | 9.5 | 16.5 | 21000 | 14900 | 15300 | 2.78 | 2.32 | 22600 | 3.12 | 1.78 | 7.8 | 6.8
Live | 212400577 |  | 9.5 | 16.5 | 21000 | 14900 | 15300 | 2.78 | 2.32 | 22600 | 3.12 | 1.78 | 7.8 | 6.8
Live | 212400576 |  | 9.5 | 16.5 | 21000 | 14900 | 15300 | 2.78 | 2.32 | 22600 | 3.12 | 1.78 | 7.8 | 6.8
Live | 212400573 |  | 9.5 | 16.5 | 21000 | 14900 | 15300 | 2.78 | 2.32 | 22600 | 3.12 | 1.78 | 7.8 | 6.8
Live | 212394379 |  | 9 | 14.3 | 43000 | 30000 | 30000 | 2.21 | 2 | 42000 | 2.5 | 1.75 | 8.1 | 6.9
Live | 212394375 |  | 10 | 15.2 | 27000 | 21500 | 19500 | 2.1 | 2.03 | 24500 | 2.15 | 1.75 | 8.1 | 6.9
Live | 212394366 |  | 9.5 | 14.3 | 31000 | 21500 | 21000 | 2.4 | 2.37 | 30500 | 2.55 | 1.8 | 8.1 | 6.9
Live | 212394365 |  | 9 | 14.3 | 28500 | 19100 | 18000 | 2.4 | 2.01 | 28500 | 2.55 | 1.75 | 8.1 | 6.9
Live | 212391559 |  | 11.7 | 17 | 55200 | 50700 | 40380 | 3.56 | 2.01 | 55100 | 3.43 | 1.76 | 8.2 | 6.5
Live | 212391552 |  | 12 | 17 | 47500 | 37200 | 28560 | 3.58 | 2.29 | 45100 | 3.74 | 1.84 | 8.2 | 6.55
Live | 212391550 |  | 11.7 | 17 | 46500 | 37800 | 29060 | 3.49 | 2.27 | 45600 | 3.71 | 1.83 | 8.2 | 6.55
Live | 212391546 |  | 11.7 | 17 | 47300 | 37500 | 28760 | 3.53 | 2.24 | 45300 | 3.66 | 1.82 | 8.2 | 6.5
Live | 212391542 |  | 11.5 | 17 | 46500 | 37900 | 29120 | 3.49 | 2.2 | 45800 | 3.58 | 1.79 | 8.2 | 6.5
Live | 212391520 |  | 11.7 | 17 | 46500 | 37800 | 29060 | 3.49 | 2.27 | 45600 | 3.71 | 1.83 | 8.2 | 6.55
Live | 212391507 |  | 11.5 | 17 | 46300 | 37900 | 29020 | 3.47 | 2.21 | 45800 | 3.63 | 1.79 | 8.2 | 6.5
Live | 212391496 |  | 11.5 | 17 | 46800 | 38300 | 29280 | 3.47 | 2.19 | 46500 | 3.61 | 1.77 | 8.2 | 6.45
Live | 212391493 |  | 11.7 | 17 | 47600 | 37500 | 28860 | 3.56 | 2.16 | 45300 | 3.49 | 1.76 | 8.2 | 6.35
Live | 212391491 |  | 11.7 | 17 | 47600 | 37500 | 28860 | 3.56 | 2.16 | 45300 | 3.49 | 1.76 | 8.2 | 6.35
Live | 212391482 |  | 11.2 | 17 | 46500 | 37800 | 29540 | 3.4 | 2.18 | 46200 | 3.58 | 1.79 | 8.2 | 6.5
Live | 212391481 |  | 11.2 | 17 | 46500 | 37800 | 29540 | 3.4 | 2.18 | 46200 | 3.58 | 1.79 | 8.2 | 6.5
Live | 212391478 |  | 11.2 | 17 | 46400 | 37800 | 29500 | 3.39 | 2.19 | 46100 | 3.59 | 1.79 | 8.2 | 6.5
Live | 212391475 |  | 11.2 | 17 | 46400 | 37800 | 29500 | 3.39 | 2.19 | 46100 | 3.59 | 1.79 | 8.2 | 6.5
Live | 212391459 |  | 12 | 17 | 35700 | 26800 | 20800 | 3.61 | 2.24 | 33000 | 3.71 | 1.83 | 8.2 | 6.35
Live | 212391453 |  | 11.7 | 17 | 32700 | 25000 | 19720 | 3.41 | 2.07 | 30900 | 3.37 | 1.75 | 7.8 | 6.05
Live | 212391446 |  | 11.7 | 17 | 34700 | 26400 | 20680 | 3.52 | 2.16 | 32500 | 3.51 | 1.79 | 8.2 | 6.25
Live | 212391440 |  | 12 | 17 | 35600 | 26900 | 20560 | 3.66 | 2.2 | 33500 | 3.64 | 1.77 | 8.2 | 6.3
Live | 212391438 |  | 12 | 17 | 35900 | 26900 | 20620 | 3.64 | 2.23 | 33500 | 3.7 | 1.8 | 8.2 | 6.3
Live | 212391434 |  | 11.7 | 17 | 34700 | 26500 | 20500 | 3.56 | 2.16 | 32400 | 3.52 | 1.77 | 8.2 | 6.25
Live | 212391416 |  | 12 | 17 | 35700 | 27000 | 20860 | 3.61 | 2.21 | 33500 | 3.68 | 1.8 | 8.2 | 6.3
Live | 212391413 |  | 11.7 | 17 | 32700 | 25000 | 19720 | 3.41 | 2.07 | 30900 | 3.37 | 1.75 | 7.8 | 6.05
Live | 212391411 |  | 11.7 | 17 | 32700 | 25000 | 19720 | 3.41 | 2.07 | 30900 | 3.37 | 1.75 | 7.8 | 6.05
Live | 212391406 |  | 11.7 | 17 | 34700 | 26600 | 20740 | 3.52 | 2.16 | 32500 | 3.51 | 1.78 | 8.2 | 6.25
Live | 212391405 |  | 11.7 | 17 | 34700 | 26600 | 20740 | 3.52 | 2.15 | 32500 | 3.5 | 1.78 | 8.2 | 6.25
Live | 212391404 |  | 11.7 | 17 | 34700 | 26600 | 20740 | 3.52 | 2.15 | 32500 | 3.5 | 1.78 | 8.2 | 6.25
Live | 212391363 |  | 11.7 | 17 | 46500 | 37800 | 29060 | 3.49 | 2.27 | 45600 | 3.71 | 1.83 | 8.2 | 6.55
Live | 212391359 |  | 11.7 | 17 | 47300 | 37500 | 28760 | 3.53 | 2.24 | 45300 | 3.66 | 1.82 | 8.2 | 6.5
Live | 212391355 |  | 11.7 | 17 | 46500 | 37800 | 29060 | 3.49 | 2.27 | 45600 | 3.71 | 1.83 | 8.2 | 6.55
Live | 212391352 |  | 11.7 | 17 | 47300 | 37500 | 28760 | 3.53 | 2.24 | 45300 | 3.66 | 1.82 | 8.2 | 6.5
Live | 212391348 |  | 11.7 | 17 | 47800 | 37500 | 28760 | 3.53 | 2.17 | 45200 | 3.52 | 1.76 | 8.2 | 6.35
Live | 212391339 |  | 12 | 17 | 35700 | 26800 | 20800 | 3.61 | 2.24 | 33000 | 3.71 | 1.83 | 8.2 | 6.35
Live | 212391337 |  | 12 | 17 | 34400 | 25600 | 20080 | 3.65 | 2.1 | 32000 | 3.49 | 1.75 | 8.1 | 6.15
Live | 212391336 |  | 12 | 17 | 35600 | 26600 | 20500 | 3.65 | 2.21 | 33000 | 3.66 | 1.8 | 8.2 | 6.3
Live | 212391333 |  | 12 | 17 | 35600 | 26600 | 20500 | 3.65 | 2.21 | 33000 | 3.66 | 1.8 | 8.2 | 6.3
Live | 212391317 |  | 12 | 17 | 35700 | 27000 | 20860 | 3.61 | 2.22 | 33500 | 3.69 | 1.81 | 8.2 | 6.3
Live | 211804266 |  | 11 | 17.5 | 53500 | 38000 | 31000 | 3.23 | 2.08 | 56000 | 2.74 | 1.84 | 8 | 7.1
Live | 211804227 |  | 11 | 17.5 | 53500 | 38000 | 31000 | 3.23 | 2.08 | 56000 | 2.74 | 1.84 | 8 | 7.1
Live | 211804200 |  | 11.7 | 19 | 54000 | 38000 | 30400 | 3.43 | 2.1 | 56000 | 2.76 | 1.86 | 8 | 7.1
Live | 211804192 |  | 11.7 | 19 | 54000 | 38000 | 30400 | 3.43 | 2.1 | 56000 | 2.76 | 1.86 | 8 | 7.1
Live | 211752922 |  | 11 | 17.5 | 53500 | 38000 | 31000 | 3.23 | 2.08 | 56000 | 2.74 | 1.84 | 8 | 7.1
Live | 211719802 |  | 9 | 16 | 33000 | 25800 | 24000 | 2.64 | 2.48 | 32600 | 3.34 | 2.02 | 8.1 | 6.6
Live | 211719801 |  | 9 | 16 | 33000 | 25800 | 24000 | 2.64 | 2.48 | 32600 | 3.34 | 2.02 | 8.1 | 6.6
Live | 211719794 |  | 8 | 16.5 | 33000 | 25000 | 23400 | 2.35 | 2.42 | 36000 | 3.18 | 1.9 | 7.8 | 6.8
Live | 211719791 |  | 8.5 | 16 | 32400 | 25200 | 23600 | 2.49 | 2.44 | 32000 | 3.28 | 1.98 | 8.1 | 6.6
Live | 211719790 |  | 9.5 | 17 | 32400 | 26400 | 23600 | 2.78 | 2.52 | 34000 | 3.46 | 2 | 8.1 | 6.6
Live | 211719786 |  | 9.5 | 17.5 | 34000 | 25600 | 24200 | 2.78 | 2.5 | 34000 | 3.53 | 2.06 | 8.1 | 6.6
Live | 211719771 |  | 9 | 15.5 | 20400 | 14900 | 15300 | 2.63 | 2.26 | 22400 | 3.04 | 2.77 | 7.8 | 6.8
Live | 211719769 |  | 9 | 16 | 21000 | 15100 | 15500 | 2.64 | 2.3 | 22800 | 3.12 | 2.84 | 7.8 | 6.8
Live | 211719763 |  | 8.5 | 16 | 34600 | 24800 | 23200 | 2.49 | 2.48 | 35400 | 3.14 | 1.94 | 7.8 | 6
Live | 211719759 |  | 8.5 | 15.5 | 34200 | 24600 | 23000 | 2.49 | 2.44 | 35200 | 3.08 | 1.92 | 7.8 | 6
Live | 211719756 |  | 8 | 16 | 32600 | 24200 | 22400 | 2.34 | 2.38 | 35800 | 3.08 | 1.84 | 7.8 | 6.8
Live | 211719750 |  | 8 | 16.5 | 32600 | 24800 | 23000 | 2.34 | 2.4 | 35800 | 3.1 | 1.86 | 7.8 | 6.8
Live | 211719749 |  | 8.5 | 17 | 35200 | 25600 | 24000 | 2.49 | 2.5 | 36000 | 3.18 | 1.98 | 7.8 | 6.8
Live | 211719709 |  | 9.5 | 17 | 33800 | 25600 | 24200 | 2.78 | 2.46 | 34000 | 3.48 | 2.04 | 8.1 | 6.6
Live | 211708885 |  | 11.7 | 17.5 | 35600 | 22400 | 18100 | 3.43 | 2.48 | 33400 | 3.18 | 2.02 | 8.5 | 7.3
Live | 211662216 |  | 8.5 | 17.5 | 33200 | 23800 | 22000 | 2.49 | 2.44 | 35200 | 3.16 | 1.86 | 8.1 | 6.8
Live | 211662196 |  | 8.5 | 17.5 | 32800 | 24400 | 22400 | 2.49 | 2.44 | 35400 | 3.14 | 1.88 | 8.1 | 6.8
Live | 211662192 |  | 8.5 | 17.5 | 32800 | 24400 | 22400 | 2.49 | 2.44 | 35400 | 3.14 | 1.88 | 8.1 | 6.8
Live | 211662191 |  | 8.5 | 17.5 | 32800 | 24400 | 22400 | 2.49 | 2.44 | 35400 | 3.14 | 1.88 | 8.1 | 6.8
Live | 211662186 |  | 8.5 | 17.5 | 32800 | 24400 | 22400 | 2.49 | 2.44 | 35400 | 3.14 | 1.88 | 8.1 | 6.8
Live | 211662183 |  | 8.5 | 17.5 | 32800 | 24400 | 22400 | 2.49 | 2.44 | 35400 | 3.14 | 1.88 | 8.1 | 6.8
Live | 211662182 |  | 8.5 | 17.5 | 32800 | 24400 | 22400 | 2.49 | 2.44 | 35400 | 3.14 | 1.88 | 8.1 | 6.8
Live | 211662180 |  | 8.5 | 17.5 | 32800 | 24400 | 22400 | 2.49 | 2.44 | 35400 | 3.14 | 1.88 | 8.1 | 6.8
Live | 211662174 |  | 8 | 17 | 32600 | 23800 | 22000 | 2.34 | 2.38 | 35200 | 3.06 | 1.82 | 7.8 | 6.8
Live | 211662173 |  | 8 | 17 | 32600 | 23800 | 22000 | 2.34 | 2.38 | 35200 | 3.06 | 1.82 | 7.8 | 6.8
Live | 211662171 |  | 8 | 17 | 32600 | 23800 | 22000 | 2.34 | 2.38 | 35200 | 3.06 | 1.82 | 7.8 | 6.8
Live | 211662169 |  | 8 | 17 | 32600 | 23800 | 22000 | 2.34 | 2.38 | 35200 | 3.06 | 1.82 | 7.8 | 6.8
Live | 211662162 |  | 8.5 | 17.5 | 32800 | 24400 | 22600 | 2.49 | 2.42 | 35400 | 3.12 | 1.86 | 7.8 | 6.8
Live | 211662156 |  | 8 | 17 | 32600 | 24000 | 22200 | 2.34 | 2.36 | 35200 | 3.04 | 1.82 | 7.8 | 6.8
Live | 211662154 |  | 8 | 17 | 32600 | 24000 | 22200 | 2.34 | 2.36 | 35200 | 3.04 | 1.82 | 7.8 | 6.8
Live | 211662152 |  | 8 | 17 | 33800 | 25200 | 24000 | 2.35 | 2.46 | 36000 | 3.3 | 1.96 | 8.1 | 6.8
Live | 211662151 |  | 8 | 17 | 33800 | 25200 | 24000 | 2.35 | 2.46 | 36000 | 3.3 | 1.96 | 8.1 | 6.8
Live | 211662150 |  | 8 | 17 | 33800 | 25200 | 24000 | 2.35 | 2.46 | 36000 | 3.3 | 1.96 | 8.1 | 6.8
Live | 211662148 |  | 8 | 17 | 33800 | 25200 | 24000 | 2.35 | 2.46 | 36000 | 3.3 | 1.96 | 8.1 | 6.8
Live | 211662144 |  | 8 | 16.5 | 33600 | 24800 | 23600 | 2.34 | 2.4 | 36000 | 3.2 | 1.92 | 7.8 | 6.8
Live | 211662141 |  | 8.5 | 17 | 33600 | 24400 | 22800 | 2.49 | 2.5 | 36000 | 3.28 | 1.94 | 8.1 | 6.8
Live | 211662134 |  | 8.5 | 16.5 | 33400 | 24000 | 22400 | 2.49 | 2.44 | 35800 | 3.18 | 1.88 | 7.8 | 6.8
Live | 211662130 |  | 8 | 17 | 32600 | 24600 | 22800 | 2.34 | 2.4 | 35800 | 3.1 | 1.86 | 7.8 | 6.8
Live | 211662126 |  | 8 | 17 | 32600 | 24600 | 22800 | 2.34 | 2.4 | 35800 | 3.1 | 1.86 | 7.8 | 6.8
Live | 211662123 |  | 8 | 17 | 32600 | 24600 | 22800 | 2.34 | 2.4 | 35800 | 3.1 | 1.86 | 7.8 | 6.8
Live | 211662121 |  | 8 | 17 | 32600 | 24600 | 22800 | 2.34 | 2.4 | 35800 | 3.1 | 1.86 | 7.8 | 6.8
Live | 211662119 |  | 8 | 17 | 32600 | 24600 | 22800 | 2.34 | 2.4 | 35800 | 3.1 | 1.86 | 7.8 | 6.8
Live | 211662118 |  | 8 | 17 | 32600 | 24600 | 22800 | 2.34 | 2.4 | 35800 | 3.1 | 1.86 | 7.8 | 6.8
Live | 211662107 |  | 8.5 | 17 | 33600 | 24800 | 23400 | 2.49 | 2.46 | 36000 | 3.24 | 1.94 | 8.1 | 6.8
Live | 211662105 |  | 8.5 | 17 | 33600 | 24800 | 23400 | 2.49 | 2.46 | 36000 | 3.24 | 1.94 | 8.1 | 6.8
Live | 211662099 |  | 8 | 16.5 | 33200 | 24400 | 22800 | 2.34 | 2.4 | 36000 | 3.16 | 1.88 | 7.8 | 6.8
Live | 211662098 |  | 8 | 16.5 | 33200 | 24400 | 22800 | 2.34 | 2.4 | 36000 | 3.16 | 1.88 | 7.8 | 6.8
Live | 211662096 |  | 8.5 | 16.5 | 33600 | 24600 | 23000 | 2.49 | 2.48 | 36000 | 3.26 | 1.94 | 8.1 | 6.8
Live | 211662095 |  | 8.5 | 16.5 | 33600 | 24600 | 23000 | 2.49 | 2.48 | 36000 | 3.26 | 1.94 | 8.1 | 6.8
Live | 211662094 |  | 8.5 | 16.5 | 33600 | 24600 | 23000 | 2.49 | 2.48 | 36000 | 3.26 | 1.94 | 8.1 | 6.8
Live | 211662086 |  | 8.5 | 17 | 32800 | 24400 | 22600 | 2.49 | 2.44 | 35600 | 3.14 | 1.88 | 7.8 | 6.8
Live | 211662079 |  | 8.5 | 17 | 32800 | 24400 | 22600 | 2.49 | 2.44 | 35600 | 3.14 | 1.88 | 7.8 | 6.8
Live | 211662078 |  | 8.5 | 17 | 32800 | 24400 | 22600 | 2.49 | 2.44 | 35600 | 3.14 | 1.88 | 7.8 | 6.8
Live | 211662077 |  | 8.5 | 17 | 32800 | 24400 | 22600 | 2.49 | 2.44 | 35600 | 3.14 | 1.88 | 7.8 | 6.8
Live | 211662075 |  | 8.5 | 17 | 32800 | 24400 | 22600 | 2.49 | 2.44 | 35600 | 3.14 | 1.88 | 7.8 | 6.8
Live | 211662060 |  | 8 | 16.5 | 32600 | 24000 | 22200 | 2.34 | 2.38 | 35400 | 3.06 | 1.82 | 7.8 | 6.8
Live | 211662038 |  | 8 | 17.5 | 33000 | 24800 | 23200 | 2.35 | 2.42 | 36000 | 3.16 | 1.9 | 7.8 | 6.8
Live | 211662035 |  | 8 | 17.5 | 33000 | 24800 | 23200 | 2.35 | 2.42 | 36000 | 3.18 | 1.9 | 7.8 | 6.8
Live | 211662032 |  | 8 | 17.5 | 33000 | 24800 | 23200 | 2.35 | 2.42 | 36000 | 3.18 | 1.9 | 7.8 | 6.8
Live | 211662029 |  | 8 | 17.5 | 33000 | 24800 | 23200 | 2.35 | 2.42 | 36000 | 3.18 | 1.9 | 7.8 | 6.8
Live | 211662028 |  | 8 | 17.5 | 33000 | 24800 | 23200 | 2.35 | 2.42 | 36000 | 3.18 | 1.9 | 7.8 | 6.8
Live | 211662025 |  | 8 | 16.5 | 32800 | 24400 | 22800 | 2.34 | 2.36 | 36000 | 3.08 | 1.84 | 7.8 | 6.8
Live | 211662021 |  | 8 | 16.5 | 32800 | 24400 | 22800 | 2.34 | 2.36 | 36000 | 3.08 | 1.84 | 7.8 | 6.8
Live | 211662020 |  | 8 | 16.5 | 32800 | 24400 | 22800 | 2.34 | 2.36 | 36000 | 3.08 | 1.84 | 7.8 | 6.8
Live | 211662019 |  | 8 | 16.5 | 32800 | 24400 | 22800 | 2.34 | 2.36 | 36000 | 3.08 | 1.84 | 7.8 | 6.8
Live | 211662017 |  | 8 | 17 | 33000 | 24400 | 22800 | 2.35 | 2.38 | 36000 | 3.1 | 1.86 | 7.8 | 6.8
Live | 211662013 |  | 8 | 17 | 33000 | 24400 | 22800 | 2.35 | 2.38 | 36000 | 3.1 | 1.86 | 7.8 | 6.8
Live | 211662010 |  | 8 | 17 | 33000 | 24400 | 22800 | 2.35 | 2.38 | 36000 | 3.1 | 1.86 | 7.8 | 6.8
Live | 211662007 |  | 8.5 | 17.5 | 33000 | 24200 | 22400 | 2.49 | 2.46 | 35200 | 3.16 | 1.88 | 8.1 | 6.8
Live | 211662006 |  | 8.5 | 17.5 | 33000 | 24200 | 22400 | 2.49 | 2.46 | 35200 | 3.16 | 1.88 | 8.1 | 6.8
Live | 211661997 |  | 8.5 | 17 | 32800 | 23800 | 22000 | 2.49 | 2.42 | 35200 | 3.1 | 1.84 | 7.8 | 6.8
Live | 211661994 |  | 8.5 | 17 | 32800 | 23800 | 22000 | 2.49 | 2.42 | 35200 | 3.1 | 1.84 | 7.8 | 6.8
Live | 211661993 |  | 8.5 | 17 | 32800 | 23800 | 22000 | 2.49 | 2.42 | 35200 | 3.1 | 1.84 | 7.8 | 6.8
Live | 211661992 |  | 8.5 | 17 | 32800 | 23800 | 22000 | 2.49 | 2.42 | 35200 | 3.1 | 1.84 | 7.8 | 6.8
Live | 211661977 |  | 8.5 | 17.5 | 33000 | 24400 | 22600 | 2.49 | 2.44 | 35600 | 3.16 | 1.88 | 8.1 | 6.8
Live | 211661972 |  | 8.5 | 17.5 | 33000 | 24400 | 22600 | 2.49 | 2.44 | 35600 | 3.16 | 1.88 | 8.1 | 6.8
Live | 211661963 |  | 8.5 | 17.5 | 33000 | 24400 | 22600 | 2.49 | 2.44 | 35600 | 3.16 | 1.88 | 8.1 | 6.8
Live | 211661953 |  | 8 | 16.5 | 32600 | 24000 | 22200 | 2.34 | 2.38 | 35400 | 3.06 | 1.82 | 7.8 | 6.8
Live | 211661952 |  | 8 | 16.5 | 32600 | 24000 | 22200 | 2.34 | 2.38 | 35400 | 3.06 | 1.82 | 7.8 | 6.8
Live | 211661938 |  | 8 | 17 | 32600 | 24000 | 22200 | 2.34 | 2.38 | 35400 | 3.06 | 1.82 | 7.8 | 6.8
Live | 211661937 |  | 8.5 | 17.5 | 33000 | 24200 | 22400 | 2.49 | 2.46 | 35400 | 3.18 | 1.88 | 8.1 | 6.8
Live | 211661933 |  | 8.5 | 17.5 | 33000 | 24200 | 22400 | 2.49 | 2.46 | 35400 | 3.18 | 1.88 | 8.1 | 6.8
Live | 211661929 |  | 8.5 | 17.5 | 33000 | 24200 | 22400 | 2.49 | 2.46 | 35400 | 3.18 | 1.88 | 8.1 | 6.8
Live | 211661921 |  | 8.5 | 17 | 33000 | 23800 | 22000 | 2.49 | 2.42 | 35200 | 3.12 | 1.84 | 7.8 | 6.8
Live | 211661920 |  | 8.5 | 17 | 33000 | 23800 | 22000 | 2.49 | 2.42 | 35200 | 3.12 | 1.84 | 7.8 | 6.8
Live | 211661915 |  | 8.5 | 17.5 | 33200 | 24200 | 22600 | 2.49 | 2.48 | 35400 | 3.2 | 1.9 | 8.1 | 6.8
Live | 211661912 |  | 8.5 | 17.5 | 33200 | 24200 | 22600 | 2.49 | 2.48 | 35400 | 3.2 | 1.9 | 8.1 | 6.8
Live | 211661908 |  | 8.5 | 17.5 | 33200 | 24200 | 22600 | 2.49 | 2.48 | 35400 | 3.2 | 1.9 | 8.1 | 6.8
Live | 211661903 |  | 8.5 | 17 | 33000 | 23800 | 22000 | 2.49 | 2.42 | 35200 | 3.12 | 1.86 | 7.8 | 6.8
Live | 211661902 |  | 8.5 | 17 | 33000 | 23800 | 22000 | 2.49 | 2.42 | 35200 | 3.12 | 1.86 | 7.8 | 6.8
Live | 211661899 |  | 8.5 | 17 | 33000 | 23800 | 22000 | 2.49 | 2.42 | 35200 | 3.12 | 1.86 | 7.8 | 6.8
Live | 211661881 |  | 8 | 16.5 | 33000 | 25000 | 23400 | 2.35 | 2.42 | 36000 | 3.18 | 1.9 | 7.8 | 6.8
Live | 211661880 |  | 8 | 16.5 | 33000 | 25000 | 23400 | 2.35 | 2.42 | 36000 | 3.18 | 1.9 | 7.8 | 6.8
Live | 211661879 |  | 8 | 16.5 | 33000 | 25000 | 23400 | 2.35 | 2.42 | 36000 | 3.18 | 1.9 | 7.8 | 6.8
Live | 211661874 |  | 8 | 16.5 | 33000 | 25000 | 23400 | 2.35 | 2.42 | 36000 | 3.18 | 1.9 | 7.8 | 6.8
Live | 211661868 |  | 8 | 16.5 | 33000 | 25000 | 23400 | 2.35 | 2.42 | 36000 | 3.18 | 1.9 | 7.8 | 6.8
Live | 211661865 |  | 8 | 16.5 | 33000 | 25000 | 23400 | 2.35 | 2.42 | 36000 | 3.18 | 1.9 | 7.8 | 6.8
Live | 211661862 |  | 8 | 16.5 | 33000 | 25000 | 23400 | 2.35 | 2.42 | 36000 | 3.18 | 1.9 | 7.8 | 6.8
Live | 211661860 |  | 8 | 16.5 | 33000 | 25000 | 23400 | 2.35 | 2.42 | 36000 | 3.18 | 1.9 | 7.8 | 6.8
Live | 211661857 |  | 8 | 16.5 | 33000 | 25000 | 23400 | 2.35 | 2.42 | 36000 | 3.18 | 1.9 | 7.8 | 6.8
Live | 211661852 |  | 8 | 16 | 32600 | 24200 | 22400 | 2.34 | 2.38 | 35800 | 3.08 | 1.84 | 7.8 | 6.8
Live | 211661844 |  | 8 | 16 | 32600 | 24200 | 22400 | 2.34 | 2.38 | 35800 | 3.08 | 1.84 | 7.8 | 6.8
Live | 211661837 |  | 8 | 16.5 | 32400 | 24600 | 22800 | 2.34 | 2.4 | 35600 | 3.08 | 1.84 | 7.8 | 6.8
Live | 211661836 |  | 8 | 16.5 | 32400 | 24600 | 22800 | 2.34 | 2.4 | 35600 | 3.08 | 1.84 | 7.8 | 6.8
Live | 211661834 |  | 8 | 16.5 | 32400 | 24600 | 22800 | 2.34 | 2.4 | 35600 | 3.08 | 1.84 | 7.8 | 6.8
Live | 211661831 |  | 8 | 16.5 | 32400 | 24600 | 22800 | 2.34 | 2.4 | 35600 | 3.08 | 1.84 | 7.8 | 6.8
Live | 211661829 |  | 8 | 16.5 | 32400 | 24600 | 22800 | 2.34 | 2.4 | 35600 | 3.08 | 1.84 | 7.8 | 6.8
Live | 211661827 |  | 8 | 16.5 | 32400 | 24600 | 22800 | 2.34 | 2.4 | 35600 | 3.08 | 1.84 | 7.8 | 6.8
Live | 211661826 |  | 8 | 16.5 | 32400 | 24600 | 22800 | 2.34 | 2.4 | 35600 | 3.08 | 1.84 | 7.8 | 6.8
Live | 211661823 |  | 8 | 16.5 | 32400 | 24600 | 22800 | 2.34 | 2.4 | 35600 | 3.08 | 1.84 | 7.8 | 6.8
Live | 211661819 |  | 8 | 16.5 | 32400 | 24600 | 22800 | 2.34 | 2.4 | 35600 | 3.08 | 1.84 | 7.8 | 6.8
Live | 211661815 |  | 8 | 16.5 | 32600 | 24800 | 23000 | 2.34 | 2.4 | 35800 | 3.1 | 1.86 | 7.8 | 6.8
Live | 211661813 |  | 8 | 16.5 | 32600 | 24800 | 23000 | 2.34 | 2.4 | 35800 | 3.1 | 1.86 | 7.8 | 6.8
Live | 211661806 |  | 8 | 16.5 | 32600 | 24800 | 23000 | 2.34 | 2.4 | 35800 | 3.1 | 1.86 | 7.8 | 6.8
Live | 211661802 |  | 8 | 16 | 32000 | 24000 | 22000 | 2.34 | 2.34 | 35000 | 2.98 | 1.78 | 7.8 | 6
Live | 211661801 |  | 8 | 16 | 32000 | 24000 | 22000 | 2.34 | 2.34 | 35000 | 2.98 | 1.78 | 7.8 | 6
Live | 211661798 |  | 8 | 16 | 32000 | 24000 | 22000 | 2.34 | 2.34 | 35000 | 2.98 | 1.78 | 7.8 | 6
Live | 211661795 |  | 8 | 16 | 32000 | 24000 | 22000 | 2.34 | 2.34 | 35000 | 2.98 | 1.78 | 7.8 | 6
Live | 211661784 |  | 8 | 16 | 32400 | 24200 | 22400 | 2.34 | 2.34 | 35600 | 3.02 | 1.8 | 7.8 | 6
Live | 211661781 |  | 8 | 17 | 33800 | 25000 | 23800 | 2.35 | 2.48 | 36000 | 3.3 | 1.96 | 8.1 | 6.8
Live | 211661779 |  | 8 | 17 | 33800 | 25000 | 23800 | 2.35 | 2.48 | 36000 | 3.3 | 1.96 | 8.1 | 6.8
Live | 211661777 |  | 8 | 17 | 33800 | 25000 | 23800 | 2.35 | 2.48 | 36000 | 3.3 | 1.96 | 8.1 | 6.8
Live | 211661773 |  | 8 | 17 | 33800 | 25000 | 23800 | 2.35 | 2.48 | 36000 | 3.3 | 1.96 | 8.1 | 6.8
Live | 211661765 |  | 8 | 17 | 33800 | 25000 | 23800 | 2.35 | 2.48 | 36000 | 3.3 | 1.96 | 8.1 | 6.8
Live | 211661764 |  | 8 | 17 | 33800 | 25000 | 23800 | 2.35 | 2.48 | 36000 | 3.3 | 1.96 | 8.1 | 6.8
Live | 211661763 |  | 8 | 17 | 33800 | 25000 | 23600 | 2.35 | 2.48 | 36000 | 3.3 | 1.96 | 8.1 | 6.8
Live | 211661747 |  | 8 | 16.5 | 33600 | 24600 | 23400 | 2.34 | 2.42 | 36000 | 3.24 | 1.92 | 7.8 | 6.8
Live | 211661740 |  | 8 | 16.5 | 33600 | 24600 | 23400 | 2.34 | 2.42 | 36000 | 3.24 | 1.92 | 7.8 | 6.8
Live | 211661737 |  | 8 | 16.5 | 33600 | 24600 | 23400 | 2.34 | 2.42 | 36000 | 3.24 | 1.92 | 7.8 | 6.8
Live | 211661732 |  | 8 | 16.5 | 33600 | 24600 | 23400 | 2.34 | 2.42 | 36000 | 3.24 | 1.92 | 7.8 | 6.8
Live | 211661731 |  | 8 | 16.5 | 33600 | 24600 | 23400 | 2.34 | 2.42 | 36000 | 3.24 | 1.92 | 7.8 | 6.8
Live | 211661730 |  | 8 | 16.5 | 33600 | 24600 | 23400 | 2.34 | 2.42 | 36000 | 3.24 | 1.92 | 7.8 | 6.8
Live | 211661729 |  | 8 | 16.5 | 33600 | 24600 | 23400 | 2.34 | 2.42 | 36000 | 3.24 | 1.92 | 7.8 | 6.8
Live | 211661726 |  | 8 | 16.5 | 33600 | 24600 | 23400 | 2.34 | 2.42 | 36000 | 3.24 | 1.92 | 7.8 | 6.8
Live | 211661717 |  | 8.5 | 17 | 32400 | 24200 | 22200 | 2.49 | 2.42 | 34800 | 3.08 | 1.82 | 7.8 | 6.8
Live | 211661716 |  | 8.5 | 17 | 32400 | 24200 | 22200 | 2.49 | 2.42 | 34800 | 3.08 | 1.82 | 7.8 | 6.8
Live | 211661713 |  | 8 | 16.5 | 32200 | 23800 | 21600 | 2.34 | 2.36 | 34800 | 2.98 | 1.78 | 7.8 | 6.8
Live | 211661711 |  | 8 | 16.5 | 32200 | 23800 | 21600 | 2.34 | 2.36 | 34800 | 2.98 | 1.78 | 7.8 | 6.8
Live | 211661708 |  | 8.5 | 17.5 | 32600 | 24200 | 22200 | 2.49 | 2.44 | 35000 | 3.12 | 1.86 | 8.1 | 6.8
Live | 211661702 |  | 8.5 | 17.5 | 32600 | 24200 | 22200 | 2.49 | 2.44 | 35000 | 3.12 | 1.86 | 8.1 | 6.8
Live | 211661693 |  | 8 | 16.5 | 32400 | 23800 | 21800 | 2.34 | 2.38 | 35000 | 3.02 | 1.8 | 7.8 | 6.8
Live | 211661683 |  | 8 | 18 | 33800 | 25200 | 23800 | 2.35 | 2.46 | 36000 | 3.3 | 1.96 | 8.1 | 6.8
Live | 211661677 |  | 8 | 18 | 33800 | 25200 | 23800 | 2.35 | 2.46 | 36000 | 3.3 | 1.96 | 8.1 | 6.8
Live | 211661671 |  | 8 | 17.5 | 33600 | 24600 | 23200 | 2.34 | 2.4 | 36000 | 3.2 | 1.9 | 7.8 | 6.8
Live | 211661667 |  | 8 | 17.5 | 33600 | 24600 | 23400 | 2.34 | 2.42 | 36000 | 3.22 | 1.92 | 7.8 | 6.8
Live | 211661659 |  | 8.5 | 17.5 | 34000 | 24800 | 23600 | 2.49 | 2.5 | 36000 | 3.32 | 1.96 | 8.1 | 6.8
Live | 211661656 |  | 8.5 | 17.5 | 34000 | 24800 | 23600 | 2.49 | 2.5 | 36000 | 3.32 | 1.96 | 8.1 | 6.8
Live | 211661655 |  | 8.5 | 17.5 | 34000 | 24800 | 23600 | 2.49 | 2.5 | 36000 | 3.32 | 1.96 | 8.1 | 6.8
Live | 211661651 |  | 8 | 17 | 33800 | 24400 | 23200 | 2.35 | 2.44 | 36000 | 3.26 | 1.94 | 8.1 | 6.8
Live | 211661649 |  | 8 | 17 | 33800 | 24400 | 23200 | 2.35 | 2.44 | 36000 | 3.26 | 1.94 | 8.1 | 6.8
Live | 211661648 |  | 8 | 17 | 33800 | 24400 | 23200 | 2.35 | 2.44 | 36000 | 3.26 | 1.94 | 8.1 | 6.8
Live | 211661647 |  | 8 | 17 | 33800 | 24400 | 23200 | 2.35 | 2.44 | 36000 | 3.26 | 1.94 | 8.1 | 6.8
Live | 211661646 |  | 8 | 17 | 33800 | 24400 | 23200 | 2.35 | 2.44 | 36000 | 3.26 | 1.94 | 8.1 | 6.8
Live | 211661644 |  | 8 | 16.5 | 32000 | 24200 | 22000 | 2.34 | 2.38 | 34800 | 2.98 | 1.78 | 7.8 | 6.8
Live | 211661642 |  | 8 | 16.5 | 32000 | 24200 | 22000 | 2.34 | 2.38 | 34800 | 2.98 | 1.78 | 7.8 | 6.8
Live | 211661638 |  | 8 | 16.5 | 32000 | 24200 | 22000 | 2.34 | 2.38 | 34800 | 2.98 | 1.78 | 7.8 | 6.8
Live | 211661631 |  | 8 | 16.5 | 32400 | 24400 | 22600 | 2.34 | 2.4 | 35400 | 3.06 | 1.84 | 7.8 | 6.8
Live | 211661630 |  | 8 | 16.5 | 32400 | 24400 | 22600 | 2.34 | 2.4 | 35400 | 3.06 | 1.84 | 7.8 | 6.8
Live | 211661627 |  | 8 | 16.5 | 32400 | 24400 | 22600 | 2.34 | 2.4 | 35400 | 3.06 | 1.84 | 7.8 | 6.8
Live | 211661624 |  | 8 | 16 | 32200 | 24000 | 22000 | 2.34 | 2.34 | 35200 | 2.98 | 1.78 | 7.8 | 6
Live | 211661618 |  | 8 | 16.5 | 32800 | 24800 | 23000 | 2.34 | 2.4 | 36000 | 3.1 | 1.86 | 7.8 | 6.8
Live | 211661615 |  | 8 | 16.5 | 32800 | 24800 | 23000 | 2.34 | 2.4 | 36000 | 3.1 | 1.86 | 7.8 | 6.8
Live | 211661612 |  | 8 | 16.5 | 32800 | 24800 | 23000 | 2.34 | 2.4 | 36000 | 3.1 | 1.86 | 7.8 | 6.8
Live | 211661604 |  | 8 | 16 | 32600 | 24200 | 22600 | 2.34 | 2.36 | 35800 | 3.04 | 1.82 | 7.8 | 6.8
Live | 211661601 |  | 8 | 16 | 32600 | 24200 | 22600 | 2.34 | 2.36 | 35800 | 3.04 | 1.82 | 7.8 | 6.8
Live | 211661590 |  | 8 | 17 | 33000 | 24800 | 23200 | 2.35 | 2.42 | 36000 | 3.18 | 1.9 | 7.8 | 6.8
Live | 211661585 |  | 8 | 17 | 33000 | 24800 | 23200 | 2.35 | 2.42 | 36000 | 3.18 | 1.9 | 7.8 | 6.8
Live | 211661584 |  | 8 | 17 | 33000 | 24800 | 23200 | 2.35 | 2.42 | 36000 | 3.18 | 1.9 | 7.8 | 6.8
Live | 211661580 |  | 8 | 17 | 33000 | 24800 | 23200 | 2.35 | 2.42 | 36000 | 3.18 | 1.9 | 7.8 | 6.8
Live | 211661578 |  | 8 | 16.5 | 32800 | 24400 | 22800 | 2.34 | 2.36 | 36000 | 3.08 | 1.84 | 7.8 | 6.8
Live | 211661575 |  | 8 | 16.5 | 32800 | 24400 | 22800 | 2.34 | 2.36 | 36000 | 3.08 | 1.84 | 7.8 | 6.8
Live | 211661574 |  | 8 | 16.5 | 32800 | 24400 | 22800 | 2.34 | 2.38 | 36000 | 3.1 | 1.84 | 7.8 | 6.8
Live | 211661569 |  | 8 | 17.5 | 34000 | 25200 | 24000 | 2.34 | 2.46 | 36000 | 3.3 | 1.96 | 8.1 | 6.8
Live | 211661566 |  | 8 | 17.5 | 34000 | 25200 | 24000 | 2.34 | 2.46 | 36000 | 3.3 | 1.96 | 8.1 | 6.8
Live | 211661558 |  | 8.5 | 17.5 | 33000 | 24400 | 22600 | 2.49 | 2.46 | 35400 | 3.18 | 1.88 | 8.1 | 6.8
Live | 211661556 |  | 8.5 | 17.5 | 33000 | 24400 | 22600 | 2.49 | 2.46 | 35400 | 3.18 | 1.88 | 8.1 | 6.8
Live | 211661550 |  | 8.5 | 17 | 33000 | 23800 | 22000 | 2.49 | 2.4 | 35400 | 3.1 | 1.84 | 7.8 | 6.8
Live | 211661541 |  | 8 | 16 | 32000 | 24400 | 22200 | 2.34 | 2.38 | 34800 | 3 | 1.8 | 7.8 | 6.8
Live | 211661529 |  | 8 | 16.5 | 32600 | 24600 | 22800 | 2.34 | 2.4 | 35800 | 3.12 | 1.86 | 7.8 | 6.8
Live | 211661524 |  | 8 | 16.5 | 32600 | 24600 | 22800 | 2.34 | 2.4 | 35800 | 3.12 | 1.86 | 7.8 | 6.8
Live | 211661519 |  | 8 | 16.5 | 32600 | 24600 | 22800 | 2.34 | 2.4 | 35800 | 3.12 | 1.86 | 7.8 | 6.8
Live | 211661518 |  | 8 | 16.5 | 32600 | 24600 | 22800 | 2.34 | 2.4 | 35800 | 3.12 | 1.86 | 7.8 | 6.8
Live | 211661515 |  | 8 | 16.5 | 32600 | 24600 | 22800 | 2.34 | 2.4 | 35800 | 3.12 | 1.86 | 7.8 | 6.8
Live | 211661496 |  | 8 | 16.5 | 32600 | 24600 | 22800 | 2.34 | 2.4 | 35800 | 3.1 | 1.86 | 7.8 | 6.8
Live | 211661492 |  | 8 | 16 | 32200 | 24000 | 22000 | 2.34 | 2.36 | 35000 | 3 | 1.8 | 7.8 | 6.8
Live | 211661491 |  | 8 | 16 | 32200 | 24000 | 22000 | 2.34 | 2.36 | 35000 | 3 | 1.8 | 7.8 | 6.8
Live | 211661489 |  | 8 | 16 | 32200 | 24000 | 22000 | 2.34 | 2.36 | 35000 | 3 | 1.8 | 7.8 | 6.8
Live | 211661484 |  | 8 | 16 | 32200 | 24000 | 22000 | 2.34 | 2.36 | 35000 | 3 | 1.8 | 7.8 | 6.8
Live | 211661481 |  | 8 | 16 | 32600 | 24200 | 22400 | 2.34 | 2.36 | 35600 | 3.04 | 1.82 | 7.8 | 6.8
Live | 211661480 |  | 8 | 16 | 32600 | 24200 | 22400 | 2.34 | 2.36 | 35600 | 3.04 | 1.82 | 7.8 | 6.8
Live | 211661476 |  | 8 | 16 | 32600 | 24200 | 22400 | 2.34 | 2.36 | 35600 | 3.04 | 1.82 | 7.8 | 6.8
Live | 211661470 |  | 8 | 16.5 | 33000 | 24800 | 23200 | 2.35 | 2.42 | 36000 | 3.16 | 1.88 | 7.8 | 6.8
Live | 211661468 |  | 8 | 16.5 | 33000 | 24800 | 23200 | 2.35 | 2.42 | 36000 | 3.16 | 1.88 | 7.8 | 6.8
Live | 211661463 |  | 8 | 16.5 | 33000 | 24800 | 23200 | 2.35 | 2.42 | 36000 | 3.16 | 1.88 | 7.8 | 6.8
Live | 211661460 |  | 8 | 16.5 | 33000 | 24800 | 23200 | 2.35 | 2.42 | 36000 | 3.16 | 1.88 | 7.8 | 6.8
Live | 211661457 |  | 8 | 16.5 | 33000 | 24800 | 23200 | 2.35 | 2.42 | 36000 | 3.16 | 1.88 | 7.8 | 6.8
Live | 211661456 |  | 8 | 16.5 | 33000 | 24800 | 23200 | 2.35 | 2.42 | 36000 | 3.16 | 1.88 | 7.8 | 6.8
Live | 211661454 |  | 8 | 16.5 | 33000 | 24800 | 23200 | 2.35 | 2.42 | 36000 | 3.16 | 1.88 | 7.8 | 6.8
Live | 211661447 |  | 8 | 16.5 | 33000 | 24800 | 23200 | 2.35 | 2.42 | 36000 | 3.16 | 1.88 | 7.8 | 6.8
Live | 211661443 |  | 8 | 16.5 | 33000 | 25000 | 23400 | 2.35 | 2.42 | 36000 | 3.18 | 1.9 | 7.8 | 6.8
Live | 211661441 |  | 8 | 16.5 | 33000 | 25000 | 23400 | 2.35 | 2.42 | 36000 | 3.18 | 1.9 | 7.8 | 6.8
Live | 211661438 |  | 8 | 16.5 | 33000 | 25000 | 23400 | 2.35 | 2.42 | 36000 | 3.18 | 1.9 | 7.8 | 6.8
Live | 211661437 |  | 8 | 16.5 | 33000 | 25000 | 23400 | 2.35 | 2.42 | 36000 | 3.18 | 1.9 | 7.8 | 6.8
Live | 211661432 |  | 8 | 16 | 32800 | 24400 | 22800 | 2.34 | 2.36 | 36000 | 3.08 | 1.84 | 7.8 | 6.8
Live | 211661429 |  | 8 | 16 | 32800 | 24400 | 22800 | 2.34 | 2.36 | 36000 | 3.08 | 1.84 | 7.8 | 6.8
Live | 211661427 |  | 8 | 16 | 32800 | 24400 | 22800 | 2.34 | 2.36 | 36000 | 3.08 | 1.84 | 7.8 | 6.8
Live | 211661417 |  | 8 | 16 | 32800 | 24600 | 23000 | 2.34 | 2.36 | 36000 | 3.1 | 1.86 | 7.8 | 6.8
Live | 211661415 |  | 8 | 16 | 32800 | 24600 | 23000 | 2.34 | 2.36 | 36000 | 3.1 | 1.86 | 7.8 | 6.8
Live | 211661411 |  | 8 | 16 | 32800 | 24600 | 23000 | 2.34 | 2.36 | 36000 | 3.1 | 1.86 | 7.8 | 6.8
Live | 211661401 |  | 8 | 16.5 | 33600 | 25200 | 24000 | 2.34 | 2.44 | 36000 | 3.28 | 1.96 | 8.1 | 6.8
Live | 211661397 |  | 8 | 16 | 33400 | 24800 | 23600 | 2.34 | 2.4 | 36000 | 3.2 | 1.92 | 7.8 | 6.8
Live | 211661370 |  | 8 | 16.5 | 33800 | 24600 | 23200 | 2.35 | 2.44 | 36000 | 3.26 | 1.94 | 7.8 | 6.8
Live | 211661368 |  | 8 | 16.5 | 33800 | 24600 | 23200 | 2.35 | 2.44 | 36000 | 3.26 | 1.94 | 7.8 | 6.8
Live | 211661367 |  | 8 | 16.5 | 33800 | 24600 | 23200 | 2.35 | 2.44 | 36000 | 3.26 | 1.94 | 7.8 | 6.8
Live | 211661365 |  | 8 | 16.5 | 33800 | 24600 | 23200 | 2.35 | 2.44 | 36000 | 3.26 | 1.94 | 7.8 | 6.8
Live | 211661363 |  | 8 | 16.5 | 33800 | 24600 | 23200 | 2.35 | 2.44 | 36000 | 3.26 | 1.94 | 7.8 | 6.8
Live | 211661361 |  | 8 | 17 | 33800 | 25000 | 23600 | 2.35 | 2.48 | 36000 | 3.3 | 1.96 | 8.1 | 6.8
Live | 211661360 |  | 8 | 17 | 33800 | 25000 | 23600 | 2.35 | 2.48 | 36000 | 3.3 | 1.96 | 8.1 | 6.8
Live | 211661358 |  | 8 | 17 | 33800 | 25000 | 23600 | 2.35 | 2.48 | 36000 | 3.3 | 1.96 | 8.1 | 6.8
Live | 211661357 |  | 8 | 17 | 33800 | 25000 | 23600 | 2.35 | 2.48 | 36000 | 3.3 | 1.96 | 8.1 | 6.8
Live | 211661354 |  | 8 | 17 | 33800 | 25000 | 23600 | 2.35 | 2.48 | 36000 | 3.3 | 1.96 | 8.1 | 6.8
Live | 211661349 |  | 8 | 16.5 | 33800 | 24600 | 23400 | 2.35 | 2.42 | 36000 | 3.24 | 1.94 | 7.8 | 6.8
Live | 211661347 |  | 8 | 16.5 | 33800 | 24600 | 23400 | 2.35 | 2.42 | 36000 | 3.24 | 1.94 | 7.8 | 6.8
Live | 211661344 |  | 8 | 16.5 | 33800 | 24600 | 23400 | 2.35 | 2.42 | 36000 | 3.24 | 1.94 | 7.8 | 6.8
Live | 211661342 |  | 8 | 16.5 | 33800 | 24600 | 23400 | 2.35 | 2.42 | 36000 | 3.24 | 1.94 | 7.8 | 6.8
Live | 211661333 |  | 8 | 17 | 32600 | 24800 | 22800 | 2.34 | 2.38 | 35800 | 3.08 | 1.84 | 7.8 | 6.8
Live | 211661330 |  | 8 | 17 | 32600 | 24800 | 22800 | 2.34 | 2.38 | 35800 | 3.08 | 1.84 | 7.8 | 6.8
Live | 211661328 |  | 8 | 17 | 32600 | 24800 | 23000 | 2.34 | 2.4 | 35800 | 3.1 | 1.86 | 7.8 | 6.8
Live | 211661325 |  | 8 | 17 | 32600 | 24800 | 23000 | 2.34 | 2.4 | 35800 | 3.1 | 1.86 | 7.8 | 6.8
Live | 211661319 |  | 8 | 16.5 | 32400 | 24200 | 22400 | 2.34 | 2.34 | 35400 | 3 | 1.8 | 7.8 | 6
Live | 211661316 |  | 8 | 16.5 | 32400 | 24200 | 22400 | 2.34 | 2.34 | 35600 | 3.02 | 1.8 | 7.8 | 6.8
Live | 211661309 |  | 8 | 17 | 33000 | 24800 | 23200 | 2.35 | 2.42 | 36000 | 3.14 | 1.88 | 7.8 | 6.8
Live | 211661305 |  | 8 | 17 | 33000 | 24800 | 23200 | 2.35 | 2.42 | 36000 | 3.14 | 1.88 | 7.8 | 6.8
Live | 211661301 |  | 8 | 17 | 33000 | 24800 | 23200 | 2.35 | 2.42 | 36000 | 3.14 | 1.88 | 7.8 | 6.8
Live | 211661299 |  | 8 | 17 | 33000 | 24800 | 23200 | 2.35 | 2.42 | 36000 | 3.14 | 1.88 | 7.8 | 6.8
Live | 211661287 |  | 8 | 17.5 | 33400 | 24800 | 23400 | 2.34 | 2.44 | 36000 | 3.22 | 1.92 | 8.1 | 6.8
Live | 211661286 |  | 8 | 17.5 | 33400 | 24800 | 23400 | 2.34 | 2.44 | 36000 | 3.22 | 1.92 | 8.1 | 6.8
Live | 211661283 |  | 8 | 17 | 33200 | 24400 | 22800 | 2.34 | 2.4 | 36000 | 3.14 | 1.88 | 7.8 | 6.8
Live | 211661275 |  | 8 | 16.5 | 33400 | 24800 | 23400 | 2.34 | 2.44 | 36000 | 3.22 | 1.92 | 8.1 | 6.8
Live | 211661274 |  | 8 | 16.5 | 33400 | 24800 | 23400 | 2.34 | 2.44 | 36000 | 3.22 | 1.92 | 8.1 | 6.8
Live | 211661269 |  | 8 | 16 | 33200 | 24400 | 22800 | 2.34 | 2.4 | 36000 | 3.14 | 1.88 | 7.8 | 6.8
Live | 211661267 |  | 9 | 15 | 20400 | 15000 | 15500 | 2.63 | 2.24 | 22600 | 3.04 | 2.72 | 7.8 | 6.8
Live | 211661266 |  | 9 | 15 | 20400 | 15000 | 15500 | 2.63 | 2.24 | 22600 | 3.04 | 2.72 | 7.8 | 6.8
Live | 211661261 |  | 9 | 15 | 20400 | 15000 | 15500 | 2.63 | 2.24 | 22600 | 3.04 | 2.72 | 7.8 | 6.8
Live | 211661258 |  | 9 | 15.5 | 20800 | 15000 | 15400 | 2.64 | 2.3 | 22600 | 3.1 | 2.86 | 7.8 | 6.8
Live | 211661256 |  | 9 | 15.5 | 20800 | 15000 | 15400 | 2.64 | 2.3 | 22600 | 3.1 | 2.86 | 7.8 | 6.8
Live | 211661248 |  | 9 | 15.5 | 20800 | 15000 | 15400 | 2.64 | 2.3 | 22600 | 3.1 | 2.86 | 7.8 | 6.8
Live | 211661246 |  | 9 | 15.5 | 20800 | 15000 | 15400 | 2.64 | 2.3 | 22600 | 3.1 | 2.86 | 7.8 | 6.8
Live | 211661245 |  | 9 | 15.5 | 20800 | 15000 | 15400 | 2.64 | 2.3 | 22600 | 3.1 | 2.86 | 7.8 | 6.8
Live | 211661238 |  | 9 | 15 | 20400 | 14900 | 15300 | 2.63 | 2.26 | 22400 | 3.04 | 2.77 | 7.8 | 6.8
Live | 211661233 |  | 9 | 15.5 | 21400 | 15400 | 15900 | 2.64 | 2.34 | 23400 | 3.2 | 2.84 | 7.8 | 6.8
Live | 211661230 |  | 9 | 15.5 | 21400 | 15400 | 15900 | 2.64 | 2.34 | 23400 | 3.2 | 2.84 | 7.8 | 6.8
Live | 211661229 |  | 9 | 15.5 | 21400 | 15400 | 15900 | 2.64 | 2.34 | 23400 | 3.2 | 2.84 | 7.8 | 6.8
Live | 211661228 |  | 9 | 15.5 | 21400 | 15400 | 15900 | 2.64 | 2.34 | 23400 | 3.2 | 2.84 | 7.8 | 6.8
Live | 211661226 |  | 9 | 15.5 | 21400 | 15400 | 15900 | 2.64 | 2.34 | 23400 | 3.2 | 2.84 | 7.8 | 6.8
Live | 211661221 |  | 9 | 15.5 | 21400 | 15400 | 15900 | 2.64 | 2.34 | 23400 | 3.2 | 2.84 | 7.8 | 6.8
Live | 211661213 |  | 9 | 15.5 | 21400 | 15400 | 15900 | 2.64 | 2.34 | 23400 | 3.2 | 2.84 | 7.8 | 6.8
Live | 211661212 |  | 9 | 15.5 | 21400 | 15400 | 15900 | 2.64 | 2.34 | 23400 | 3.2 | 2.84 | 7.8 | 6.8
Live | 211661211 |  | 9 | 15.5 | 21400 | 15400 | 15900 | 2.64 | 2.34 | 23400 | 3.2 | 2.84 | 7.8 | 6.8
Live | 211661209 |  | 9 | 15.5 | 21400 | 15400 | 15900 | 2.64 | 2.34 | 23400 | 3.2 | 2.84 | 7.8 | 6.8
Live | 211661207 |  | 9 | 15 | 20800 | 15100 | 15600 | 2.64 | 2.28 | 22800 | 3.11 | 2.75 | 7.8 | 6.8
Live | 211661203 |  | 9 | 15 | 20800 | 15100 | 15600 | 2.64 | 2.28 | 22800 | 3.11 | 2.75 | 7.8 | 6.8
Live | 211661197 |  | 9 | 15 | 20800 | 15100 | 15600 | 2.64 | 2.28 | 22800 | 3.11 | 2.75 | 7.8 | 6.8
Live | 211661196 |  | 9 | 15 | 20800 | 15100 | 15600 | 2.64 | 2.28 | 22800 | 3.11 | 2.75 | 7.8 | 6.8
Live | 211661185 |  | 9 | 15 | 20800 | 15100 | 15600 | 2.64 | 2.28 | 22800 | 3.11 | 2.75 | 7.8 | 6.8
Live | 211661181 |  | 9 | 16 | 21600 | 15700 | 16300 | 2.64 | 2.38 | 23800 | 3.27 | 2.84 | 7.8 | 6.8
Live | 211661163 |  | 9 | 16 | 21600 | 15700 | 16300 | 2.64 | 2.38 | 23800 | 3.27 | 2.84 | 7.8 | 6.8
Live | 211661159 |  | 9 | 16 | 21600 | 15700 | 16300 | 2.64 | 2.38 | 23800 | 3.27 | 2.84 | 7.8 | 6.8
Live | 211661155 |  | 9 | 16 | 21600 | 15700 | 16300 | 2.64 | 2.38 | 23800 | 3.27 | 2.84 | 7.8 | 6.8
Live | 211661152 |  | 9 | 16 | 21600 | 15700 | 16300 | 2.64 | 2.38 | 23800 | 3.27 | 2.84 | 7.8 | 6.8
Live | 211661142 |  | 9 | 15 | 20800 | 14900 | 15400 | 2.64 | 2.27 | 22600 | 3.1 | 2.8 | 7.8 | 6.8
Live | 211661140 |  | 9 | 15 | 20800 | 14900 | 15400 | 2.64 | 2.27 | 22600 | 3.1 | 2.8 | 7.8 | 6.8
Live | 211661136 |  | 9 | 15 | 20800 | 14900 | 15400 | 2.64 | 2.27 | 22600 | 3.1 | 2.8 | 7.8 | 6.8
Live | 211661134 |  | 9 | 15 | 20800 | 14900 | 15400 | 2.64 | 2.27 | 22600 | 3.1 | 2.8 | 7.8 | 6.8
Live | 211661131 |  | 9 | 15 | 20800 | 14900 | 15400 | 2.64 | 2.27 | 22600 | 3.1 | 2.8 | 7.8 | 6.8
Live | 211661130 |  | 9 | 15 | 20800 | 14900 | 15400 | 2.64 | 2.27 | 22600 | 3.1 | 2.8 | 7.8 | 6.8
Live | 211661129 |  | 9 | 15 | 20800 | 14900 | 15400 | 2.64 | 2.27 | 22600 | 3.1 | 2.8 | 7.8 | 6.8
Live | 211661126 |  | 9.5 | 16 | 21000 | 14900 | 15300 | 2.78 | 2.32 | 22600 | 3.12 | 2.89 | 7.8 | 6.8
Live | 211661123 |  | 9.5 | 16 | 21000 | 14900 | 15300 | 2.78 | 2.32 | 22600 | 3.12 | 2.89 | 7.8 | 6.8
Live | 211661115 |  | 9 | 15.5 | 20400 | 14600 | 15000 | 2.63 | 2.26 | 22000 | 3.04 | 2.82 | 7.8 | 6.8
Live | 211661110 |  | 9 | 15.5 | 20400 | 14600 | 15000 | 2.63 | 2.26 | 22000 | 3.04 | 2.82 | 7.8 | 6.8
Live | 211661108 |  | 9.5 | 15.5 | 21000 | 15000 | 15400 | 2.78 | 2.31 | 22800 | 3.14 | 2.89 | 7.8 | 6.8
Live | 211661106 |  | 9.5 | 15.5 | 21000 | 15000 | 15400 | 2.78 | 2.31 | 22800 | 3.14 | 2.89 | 7.8 | 6.8
Live | 211661104 |  | 9.5 | 15.5 | 21000 | 15000 | 15400 | 2.78 | 2.31 | 22800 | 3.14 | 2.89 | 7.8 | 6.8
Live | 211661100 |  | 9.5 | 15.5 | 21000 | 15000 | 15400 | 2.78 | 2.31 | 22800 | 3.14 | 2.89 | 7.8 | 6.8
Live | 211661097 |  | 9 | 15.5 | 20600 | 14700 | 15100 | 2.64 | 2.28 | 22200 | 3.08 | 2.84 | 7.8 | 6.8
Live | 211661096 |  | 9 | 15.5 | 20600 | 14700 | 15100 | 2.64 | 2.28 | 22200 | 3.08 | 2.84 | 7.8 | 6.8
Live | 211661080 |  | 9 | 16 | 21000 | 15400 | 15800 | 2.64 | 2.3 | 23200 | 3.12 | 2.76 | 7.8 | 6.8
Live | 211661072 |  | 8.5 | 15.5 | 20400 | 15100 | 15600 | 2.49 | 2.24 | 22800 | 3.07 | 2.67 | 7.8 | 6.8
Live | 211661066 |  | 8.5 | 15.5 | 20400 | 15100 | 15600 | 2.49 | 2.24 | 22800 | 3.07 | 2.67 | 7.8 | 6.8
Live | 211661064 |  | 8.5 | 15.5 | 20400 | 15100 | 15600 | 2.49 | 2.24 | 22800 | 3.07 | 2.67 | 7.8 | 6.8
Live | 211661060 |  | 9 | 16.5 | 21000 | 15100 | 15500 | 2.64 | 2.32 | 22800 | 3.12 | 2.86 | 7.8 | 6.8
Live | 211661048 |  | 9 | 16.5 | 21000 | 15100 | 15500 | 2.64 | 2.32 | 22800 | 3.12 | 2.86 | 7.8 | 6.8
Live | 211661047 |  | 9 | 16.5 | 21000 | 15100 | 15500 | 2.64 | 2.32 | 22800 | 3.12 | 2.86 | 7.8 | 6.8
Live | 211661045 |  | 9 | 16.5 | 21000 | 15100 | 15500 | 2.64 | 2.32 | 22800 | 3.12 | 2.86 | 7.8 | 6.8
Live | 211661042 |  | 9 | 16.5 | 21000 | 15100 | 15500 | 2.64 | 2.32 | 22800 | 3.12 | 2.86 | 7.8 | 6.8
Live | 211661038 |  | 9 | 16.5 | 21000 | 15100 | 15500 | 2.64 | 2.32 | 22800 | 3.12 | 2.86 | 7.8 | 6.8
Live | 211661034 |  | 9 | 16.5 | 21000 | 15100 | 15500 | 2.64 | 2.32 | 22800 | 3.12 | 2.86 | 7.8 | 6.8
Live | 211661033 |  | 9 | 16.5 | 21000 | 15100 | 15500 | 2.64 | 2.32 | 22800 | 3.12 | 2.86 | 7.8 | 6.8
Live | 211661026 |  | 9 | 16.5 | 21000 | 15100 | 15500 | 2.64 | 2.32 | 22800 | 3.12 | 2.86 | 7.8 | 6.8
Live | 211661024 |  | 9 | 16.5 | 21000 | 15100 | 15500 | 2.64 | 2.32 | 22800 | 3.12 | 2.86 | 7.8 | 6.8
Live | 211661023 |  | 9 | 16.5 | 21000 | 15100 | 15500 | 2.64 | 2.32 | 22800 | 3.12 | 2.86 | 7.8 | 6.8
Live | 211661021 |  | 9 | 16.5 | 21000 | 15100 | 15500 | 2.64 | 2.32 | 22800 | 3.12 | 2.86 | 7.8 | 6.8
Live | 211661017 |  | 9 | 16.5 | 21000 | 15100 | 15500 | 2.64 | 2.32 | 22800 | 3.12 | 2.86 | 7.8 | 6.8
Live | 211661016 |  | 9 | 16.5 | 21000 | 15100 | 15500 | 2.64 | 2.32 | 22800 | 3.12 | 2.86 | 7.8 | 6.8
Live | 211661010 |  | 9 | 16.5 | 21000 | 15100 | 15500 | 2.64 | 2.32 | 22800 | 3.12 | 2.86 | 7.8 | 6.8
Live | 211661002 |  | 9 | 16 | 20800 | 15100 | 15500 | 2.64 | 2.28 | 22800 | 3.12 | 2.75 | 7.8 | 6.8
Live | 211661000 |  | 9 | 16 | 20800 | 15100 | 15500 | 2.64 | 2.28 | 22800 | 3.12 | 2.75 | 7.8 | 6.8
Live | 211660996 |  | 9 | 16 | 20800 | 15100 | 15500 | 2.64 | 2.28 | 22800 | 3.12 | 2.75 | 7.8 | 6.8
Live | 211660995 |  | 9 | 16 | 20800 | 15100 | 15500 | 2.64 | 2.28 | 22800 | 3.12 | 2.75 | 7.8 | 6.8
Live | 211660993 |  | 9 | 16 | 20800 | 15100 | 15500 | 2.64 | 2.28 | 22800 | 3.12 | 2.75 | 7.8 | 6.8
Live | 211660991 |  | 9 | 16 | 20800 | 15100 | 15500 | 2.64 | 2.28 | 22800 | 3.12 | 2.75 | 7.8 | 6.8
Live | 211660990 |  | 9 | 16 | 20800 | 15100 | 15500 | 2.64 | 2.28 | 22800 | 3.12 | 2.75 | 7.8 | 6.8
Live | 211660980 |  | 9 | 16 | 20800 | 15100 | 15500 | 2.64 | 2.28 | 22800 | 3.12 | 2.75 | 7.8 | 6.8
Live | 211660975 |  | 9 | 16 | 20800 | 15000 | 15500 | 2.64 | 2.3 | 22800 | 3.12 | 2.75 | 7.8 | 6.8
Live | 211660973 |  | 9 | 16 | 20800 | 15000 | 15500 | 2.64 | 2.3 | 22800 | 3.12 | 2.75 | 7.8 | 6.8
Live | 211660970 |  | 9 | 16 | 20800 | 15000 | 15500 | 2.64 | 2.3 | 22800 | 3.12 | 2.75 | 7.8 | 6.8
Live | 211660968 |  | 9 | 16 | 20800 | 15000 | 15500 | 2.64 | 2.3 | 22800 | 3.12 | 2.75 | 7.8 | 6.8
Live | 211660966 |  | 9 | 16 | 20800 | 15000 | 15500 | 2.64 | 2.3 | 22800 | 3.12 | 2.75 | 7.8 | 6.8
Live | 211660964 |  | 9 | 16 | 20800 | 15000 | 15500 | 2.64 | 2.3 | 22800 | 3.12 | 2.75 | 7.8 | 6.8
Live | 211660962 |  | 9 | 16 | 20800 | 15000 | 15500 | 2.64 | 2.3 | 22800 | 3.12 | 2.75 | 7.8 | 6.8
Live | 211660955 |  | 9.5 | 16.5 | 21400 | 15300 | 15800 | 2.79 | 2.36 | 23200 | 3.22 | 2.88 | 7.8 | 6.8
Live | 211660954 |  | 9.5 | 16.5 | 21400 | 15300 | 15800 | 2.79 | 2.36 | 23200 | 3.22 | 2.88 | 7.8 | 6.8
Live | 211660952 |  | 9.5 | 16.5 | 21400 | 15300 | 15800 | 2.79 | 2.36 | 23200 | 3.22 | 2.88 | 7.8 | 6.8
Live | 211660949 |  | 9.5 | 16.5 | 21400 | 15300 | 15800 | 2.79 | 2.36 | 23200 | 3.22 | 2.88 | 7.8 | 6.8
Live | 211660948 |  | 9.5 | 16.5 | 21400 | 15300 | 15800 | 2.79 | 2.36 | 23200 | 3.22 | 2.88 | 7.8 | 6.8
Live | 211660939 |  | 9.5 | 16.5 | 21400 | 15300 | 15800 | 2.79 | 2.36 | 23200 | 3.22 | 2.88 | 7.8 | 6.8
Live | 211660929 |  | 9.5 | 16.5 | 21400 | 15300 | 15800 | 2.79 | 2.36 | 23200 | 3.22 | 2.88 | 7.8 | 6.8
Live | 211660926 |  | 9.5 | 16.5 | 21400 | 15300 | 15800 | 2.79 | 2.36 | 23200 | 3.22 | 2.88 | 7.8 | 6.8
Live | 211660923 |  | 9.5 | 16.5 | 21400 | 15300 | 15800 | 2.79 | 2.36 | 23200 | 3.22 | 2.88 | 7.8 | 6.8
Live | 211660917 |  | 9.5 | 16.5 | 21400 | 15300 | 15800 | 2.79 | 2.36 | 23200 | 3.22 | 2.88 | 7.8 | 6.8
Live | 211660913 |  | 9.5 | 16.5 | 21400 | 15300 | 15800 | 2.79 | 2.36 | 23200 | 3.22 | 2.88 | 7.8 | 6.8
Live | 211660899 |  | 9.5 | 16.5 | 21400 | 15300 | 15800 | 2.79 | 2.36 | 23200 | 3.22 | 2.88 | 7.8 | 6.8
Live | 211660898 |  | 9.5 | 16.5 | 21400 | 15300 | 15800 | 2.79 | 2.36 | 23200 | 3.22 | 2.88 | 7.8 | 6.8
Live | 211660887 |  | 9 | 16 | 20600 | 14800 | 15300 | 2.64 | 2.28 | 22400 | 3.1 | 2.8 | 7.8 | 6.8
Live | 211660881 |  | 9 | 16 | 20600 | 14800 | 15300 | 2.64 | 2.28 | 22400 | 3.1 | 2.8 | 7.8 | 6.8
Live | 211660878 |  | 9 | 16 | 20600 | 14800 | 15300 | 2.64 | 2.28 | 22400 | 3.1 | 2.8 | 7.8 | 6.8
Live | 211660877 |  | 9 | 16 | 20600 | 14800 | 15300 | 2.64 | 2.28 | 22400 | 3.1 | 2.8 | 7.8 | 6.8
Live | 211660872 |  | 9 | 16 | 20600 | 14800 | 15300 | 2.64 | 2.28 | 22400 | 3.1 | 2.8 | 7.8 | 6.8
Live | 211660870 |  | 9 | 16 | 21000 | 15000 | 15500 | 2.64 | 2.31 | 22800 | 3.15 | 2.8 | 7.8 | 6.8
Live | 211660863 |  | 9 | 16 | 21000 | 15000 | 15500 | 2.64 | 2.31 | 22800 | 3.15 | 2.8 | 7.8 | 6.8
Live | 211660854 |  | 9 | 16 | 21000 | 15000 | 15500 | 2.64 | 2.31 | 22800 | 3.15 | 2.8 | 7.8 | 6.8
Live | 211660853 |  | 9 | 16 | 21000 | 15000 | 15500 | 2.64 | 2.31 | 22800 | 3.15 | 2.8 | 7.8 | 6.8
Live | 211660852 |  | 9 | 16 | 21000 | 15000 | 15500 | 2.64 | 2.31 | 22800 | 3.15 | 2.8 | 7.8 | 6.8
Live | 211660822 |  | 9 | 16 | 21200 | 15400 | 15900 | 2.63 | 2.34 | 23400 | 3.17 | 2.82 | 7.8 | 6.8
Live | 211660821 |  | 9 | 16 | 21200 | 15400 | 15900 | 2.63 | 2.34 | 23400 | 3.17 | 2.82 | 7.8 | 6.8
Live | 211660806 |  | 9 | 16 | 21200 | 15400 | 15900 | 2.63 | 2.34 | 23400 | 3.17 | 2.82 | 7.8 | 6.8
Live | 211660805 |  | 9 | 16 | 21200 | 15400 | 15900 | 2.63 | 2.34 | 23400 | 3.17 | 2.82 | 7.8 | 6.8
Live | 211660801 |  | 9 | 16 | 21200 | 15400 | 15900 | 2.63 | 2.34 | 23400 | 3.17 | 2.82 | 7.8 | 6.8
Live | 211660796 |  | 9 | 15.5 | 20600 | 15100 | 15600 | 2.64 | 2.28 | 22800 | 3.11 | 2.74 | 7.8 | 6.8
Live | 211660792 |  | 9 | 15.5 | 20600 | 15100 | 15600 | 2.64 | 2.28 | 22800 | 3.11 | 2.74 | 7.8 | 6.8
Live | 211660791 |  | 9 | 15.5 | 20600 | 15100 | 15600 | 2.64 | 2.28 | 22800 | 3.11 | 2.74 | 7.8 | 6.8
Live | 211660787 |  | 9 | 15.5 | 20600 | 14800 | 15200 | 2.64 | 2.26 | 22400 | 3.07 | 2.8 | 7.8 | 6.8
Live | 211660783 |  | 9 | 15.5 | 20600 | 14800 | 15200 | 2.64 | 2.26 | 22400 | 3.07 | 2.8 | 7.8 | 6.8
Live | 211660777 |  | 9.5 | 16 | 21200 | 15100 | 15600 | 2.79 | 2.32 | 22800 | 3.15 | 2.88 | 7.8 | 6.8
Live | 211660775 |  | 9.5 | 16 | 21200 | 15100 | 15600 | 2.79 | 2.32 | 22800 | 3.15 | 2.88 | 7.8 | 6.8
Live | 211660763 |  | 9.5 | 16 | 21200 | 15100 | 15600 | 2.79 | 2.32 | 22800 | 3.15 | 2.88 | 7.8 | 6.8
Live | 211660762 |  | 9.5 | 16 | 21200 | 15100 | 15600 | 2.79 | 2.32 | 22800 | 3.15 | 2.88 | 7.8 | 6.8
Live | 211660760 |  | 9.5 | 16 | 21200 | 15100 | 15600 | 2.79 | 2.32 | 22800 | 3.15 | 2.88 | 7.8 | 6.8
Live | 211660759 |  | 9.5 | 16 | 21200 | 15100 | 15600 | 2.79 | 2.32 | 22800 | 3.15 | 2.88 | 7.8 | 6.8
Live | 211660754 |  | 9.5 | 16 | 21200 | 15100 | 15600 | 2.79 | 2.32 | 22800 | 3.15 | 2.88 | 7.8 | 6.8
Live | 211660749 |  | 9 | 15.5 | 20600 | 14900 | 15300 | 2.64 | 2.27 | 22400 | 3.08 | 2.8 | 7.8 | 6.8
Live | 211660748 |  | 9 | 15.5 | 20600 | 14900 | 15300 | 2.64 | 2.27 | 22400 | 3.08 | 2.8 | 7.8 | 6.8
Live | 211660742 |  | 9 | 15.5 | 20600 | 14900 | 15300 | 2.64 | 2.27 | 22400 | 3.1 | 2.8 | 7.8 | 6.8
Live | 211660738 |  | 9 | 15.5 | 20600 | 14900 | 15300 | 2.64 | 2.27 | 22400 | 3.1 | 2.8 | 7.8 | 6.8
Live | 211660734 |  | 9 | 15.5 | 20600 | 14900 | 15300 | 2.64 | 2.27 | 22400 | 3.1 | 2.8 | 7.8 | 6.8
Live | 211660732 |  | 9.5 | 17 | 21200 | 15200 | 15600 | 2.79 | 2.34 | 23000 | 3.18 | 2.88 | 7.8 | 6.8
Live | 211660719 |  | 9.5 | 17 | 21200 | 15000 | 15400 | 2.79 | 2.36 | 22600 | 3.2 | 2.97 | 7.8 | 6.8
Live | 211660711 |  | 9.5 | 17 | 21400 | 15100 | 15600 | 2.79 | 2.41 | 23000 | 3.26 | 2.99 | 7.8 | 6.8
Live | 211660703 |  | 9.5 | 17 | 21400 | 15100 | 15600 | 2.79 | 2.41 | 23000 | 3.26 | 2.99 | 7.8 | 6.8
Live | 211660698 |  | 9.5 | 17 | 21400 | 15100 | 15600 | 2.79 | 2.41 | 23000 | 3.26 | 2.99 | 7.8 | 6.8
Live | 211660694 |  | 9.5 | 17 | 21000 | 14800 | 15200 | 2.78 | 2.32 | 22400 | 3.16 | 2.89 | 7.8 | 6.8
Live | 211660691 |  | 9.5 | 17 | 21000 | 14800 | 15200 | 2.78 | 2.32 | 22400 | 3.16 | 2.89 | 7.8 | 6.8
Live | 211660685 |  | 9.5 | 17 | 21200 | 14900 | 15400 | 2.79 | 2.36 | 22600 | 3.22 | 2.97 | 7.8 | 6.8
Live | 211660683 |  | 9.5 | 17 | 21200 | 14900 | 15400 | 2.79 | 2.36 | 22600 | 3.22 | 2.97 | 7.8 | 6.8
Live | 211660678 |  | 9.5 | 17 | 21200 | 14900 | 15400 | 2.79 | 2.36 | 22600 | 3.22 | 2.97 | 7.8 | 6.8
Live | 211660676 |  | 9.5 | 17 | 21200 | 14900 | 15400 | 2.79 | 2.36 | 22600 | 3.22 | 2.97 | 7.8 | 6.8
Live | 211660674 |  | 9.5 | 17 | 21200 | 14900 | 15400 | 2.79 | 2.36 | 22600 | 3.22 | 2.97 | 7.8 | 6.8
Live | 211660673 |  | 9.5 | 17 | 21200 | 14900 | 15400 | 2.79 | 2.36 | 22600 | 3.22 | 2.97 | 7.8 | 6.8
Live | 211660664 |  | 9.5 | 16.5 | 21000 | 14900 | 15400 | 2.78 | 2.36 | 22600 | 3.2 | 2.87 | 7.8 | 6.8
Live | 211660663 |  | 9.5 | 16.5 | 21000 | 14900 | 15400 | 2.78 | 2.36 | 22600 | 3.2 | 2.87 | 7.8 | 6.8
Live | 211660657 |  | 9.5 | 16.5 | 21000 | 15000 | 15400 | 2.78 | 2.31 | 22600 | 3.12 | 2.87 | 7.8 | 6.8
Live | 211660655 |  | 9.5 | 16.5 | 21000 | 15000 | 15400 | 2.78 | 2.31 | 22600 | 3.12 | 2.87 | 7.8 | 6.8
Live | 211660652 |  | 9.5 | 16.5 | 21000 | 15000 | 15400 | 2.78 | 2.31 | 22600 | 3.12 | 2.87 | 7.8 | 6.8
Live | 211660646 |  | 9 | 16 | 20600 | 14700 | 15100 | 2.64 | 2.26 | 22200 | 3.05 | 2.82 | 7.8 | 6.8
Live | 211660642 |  | 9 | 16 | 20600 | 14700 | 15100 | 2.64 | 2.26 | 22200 | 3.05 | 2.82 | 7.8 | 6.8
Live | 211660641 |  | 9 | 16 | 20600 | 14700 | 15100 | 2.64 | 2.26 | 22200 | 3.05 | 2.82 | 7.8 | 6.8
Live | 211660638 |  | 9 | 16 | 20600 | 14700 | 15100 | 2.64 | 2.26 | 22200 | 3.05 | 2.82 | 7.8 | 6.8
Live | 211660630 |  | 9.5 | 15.5 | 21800 | 15600 | 16200 | 2.78 | 2.42 | 23600 | 3.33 | 2.88 | 7.8 | 6.8
Live | 211660627 |  | 9 | 16.5 | 20800 | 14900 | 15400 | 2.64 | 2.3 | 22600 | 3.12 | 2.82 | 7.8 | 6.8
Live | 211660622 |  | 9 | 16.5 | 20800 | 14900 | 15400 | 2.64 | 2.3 | 22600 | 3.12 | 2.82 | 7.8 | 6.8
Live | 211660618 |  | 9 | 16.5 | 20800 | 14900 | 15400 | 2.64 | 2.3 | 22600 | 3.12 | 2.82 | 7.8 | 6.8
Live | 211660614 |  | 9.5 | 16.5 | 21200 | 15200 | 15600 | 2.79 | 2.34 | 23000 | 3.18 | 2.89 | 7.8 | 6.8
Live | 211660613 |  | 9.5 | 16.5 | 21200 | 15200 | 15600 | 2.79 | 2.34 | 23000 | 3.18 | 2.89 | 7.8 | 6.8
Live | 211660605 |  | 9 | 16 | 20600 | 14800 | 15300 | 2.64 | 2.28 | 22400 | 3.1 | 2.82 | 7.8 | 6.8
Live | 211660601 |  | 9 | 16 | 20600 | 14800 | 15300 | 2.64 | 2.28 | 22400 | 3.1 | 2.82 | 7.8 | 6.8
Live | 211660598 |  | 9 | 16 | 20600 | 14800 | 15300 | 2.64 | 2.28 | 22400 | 3.1 | 2.82 | 7.8 | 6.8
Live | 211660595 |  | 9 | 15 | 21200 | 15300 | 15900 | 2.63 | 2.36 | 23200 | 3.25 | 2.82 | 7.8 | 6.8
Live | 211660587 |  | 9 | 16 | 21000 | 15100 | 15500 | 2.64 | 2.32 | 22800 | 3.12 | 2.86 | 7.8 | 6.8
Live | 211660583 |  | 9 | 16 | 21000 | 15100 | 15500 | 2.64 | 2.32 | 22800 | 3.12 | 2.86 | 7.8 | 6.8
Live | 211660575 |  | 9 | 16 | 21000 | 15100 | 15500 | 2.64 | 2.32 | 22800 | 3.12 | 2.86 | 7.8 | 6.8
Live | 211660568 |  | 9 | 16 | 21000 | 15100 | 15500 | 2.64 | 2.32 | 22800 | 3.12 | 2.86 | 7.8 | 6.8
Live | 211660566 |  | 9 | 16 | 21000 | 15100 | 15500 | 2.64 | 2.32 | 22800 | 3.12 | 2.86 | 7.8 | 6.8
Live | 211660563 |  | 9 | 16 | 21000 | 15100 | 15500 | 2.64 | 2.32 | 22800 | 3.12 | 2.86 | 7.8 | 6.8
Live | 211660560 |  | 9 | 15.5 | 20400 | 14800 | 15200 | 2.63 | 2.24 | 22200 | 3.04 | 2.78 | 7.8 | 6.8
Live | 211660559 |  | 9 | 15.5 | 20400 | 14800 | 15200 | 2.63 | 2.24 | 22200 | 3.04 | 2.78 | 7.8 | 6.8
Live | 211660556 |  | 9 | 15.5 | 20400 | 14800 | 15200 | 2.63 | 2.24 | 22200 | 3.04 | 2.78 | 7.8 | 6.8
Live | 211660555 |  | 9 | 15.5 | 20400 | 14800 | 15200 | 2.63 | 2.24 | 22200 | 3.04 | 2.78 | 7.8 | 6.8
Live | 211660554 |  | 9 | 15.5 | 20400 | 14800 | 15200 | 2.63 | 2.24 | 22200 | 3.04 | 2.78 | 7.8 | 6.8
Live | 211660542 |  | 9.5 | 15.5 | 21800 | 15700 | 16300 | 2.78 | 2.42 | 23800 | 3.34 | 2.88 | 7.8 | 6.8
Live | 211660538 |  | 9.5 | 15.5 | 21800 | 15700 | 16300 | 2.78 | 2.42 | 23800 | 3.34 | 2.88 | 7.8 | 6.8
Live | 211660530 |  | 9 | 15 | 21200 | 15300 | 15900 | 2.63 | 2.36 | 23200 | 3.24 | 2.81 | 7.8 | 6.8
Live | 211660527 |  | 9 | 15 | 21200 | 15300 | 15900 | 2.63 | 2.36 | 23200 | 3.24 | 2.81 | 7.8 | 6.8
Live | 211660526 |  | 9 | 15 | 21200 | 15300 | 15900 | 2.63 | 2.36 | 23200 | 3.24 | 2.81 | 7.8 | 6.8
Live | 211660525 |  | 9 | 15 | 21200 | 15300 | 15900 | 2.63 | 2.36 | 23200 | 3.24 | 2.81 | 7.8 | 6.8
Live | 211660524 |  | 9 | 15 | 21200 | 15300 | 15900 | 2.63 | 2.36 | 23200 | 3.24 | 2.81 | 7.8 | 6.8
Live | 211660519 |  | 9.5 | 16.5 | 21000 | 15000 | 15400 | 2.78 | 2.31 | 22600 | 3.14 | 2.89 | 7.8 | 6.8
Live | 211660514 |  | 9.5 | 16.5 | 21000 | 15000 | 15400 | 2.78 | 2.31 | 22600 | 3.14 | 2.89 | 7.8 | 6.8
Live | 211660511 |  | 9.5 | 16.5 | 21000 | 15000 | 15400 | 2.78 | 2.31 | 22600 | 3.14 | 2.89 | 7.8 | 6.8
Live | 211660509 |  | 9.5 | 16.5 | 21000 | 15000 | 15400 | 2.78 | 2.31 | 22600 | 3.14 | 2.89 | 7.8 | 6.8
Live | 211660505 |  | 9.5 | 16.5 | 21000 | 15000 | 15400 | 2.78 | 2.31 | 22600 | 3.14 | 2.89 | 7.8 | 6.8
Live | 211660501 |  | 9.5 | 16.5 | 21000 | 15000 | 15400 | 2.78 | 2.31 | 22600 | 3.14 | 2.89 | 7.8 | 6.8
Live | 211660484 |  | 9 | 16 | 20600 | 14700 | 15100 | 2.64 | 2.28 | 22200 | 3.08 | 2.84 | 7.8 | 6.8
Live | 211660477 |  | 9 | 16 | 20600 | 14700 | 15100 | 2.64 | 2.28 | 22200 | 3.08 | 2.84 | 7.8 | 6.8
Live | 211660469 |  | 9.5 | 16 | 21000 | 15000 | 15400 | 2.78 | 2.31 | 22600 | 3.14 | 2.89 | 7.8 | 6.8
Live | 211660466 |  | 9.5 | 16 | 21000 | 15000 | 15400 | 2.78 | 2.31 | 22600 | 3.14 | 2.89 | 7.8 | 6.8
Live | 211660462 |  | 9.5 | 16 | 21000 | 15000 | 15400 | 2.78 | 2.31 | 22600 | 3.14 | 2.89 | 7.8 | 6.8
Live | 211660457 |  | 9.5 | 16 | 21000 | 15000 | 15400 | 2.78 | 2.31 | 22600 | 3.14 | 2.89 | 7.8 | 6.8
Live | 211660448 |  | 9.5 | 16 | 21000 | 15000 | 15400 | 2.78 | 2.31 | 22600 | 3.14 | 2.89 | 7.8 | 6.8
Live | 211660447 |  | 9.5 | 16 | 21000 | 15000 | 15400 | 2.78 | 2.31 | 22600 | 3.14 | 2.89 | 7.8 | 6.8
Live | 211660446 |  | 9.5 | 16 | 21000 | 15000 | 15400 | 2.78 | 2.31 | 22600 | 3.14 | 2.89 | 7.8 | 6.8
Live | 211660444 |  | 9.5 | 16 | 21000 | 15000 | 15400 | 2.78 | 2.31 | 22600 | 3.14 | 2.89 | 7.8 | 6.8
Live | 211660443 |  | 9.5 | 16 | 21000 | 15000 | 15400 | 2.78 | 2.31 | 22600 | 3.14 | 2.89 | 7.8 | 6.8
Live | 211660430 |  | 9 | 15 | 20600 | 14700 | 15100 | 2.64 | 2.26 | 22200 | 3.05 | 2.82 | 7.8 | 6.8
Live | 211660427 |  | 9 | 15 | 20600 | 14700 | 15100 | 2.64 | 2.26 | 22200 | 3.05 | 2.82 | 7.8 | 6.8
Live | 211660409 |  | 9.5 | 16 | 21200 | 15100 | 15500 | 2.79 | 2.34 | 22800 | 3.15 | 2.89 | 7.8 | 6.8
Live | 211660395 |  | 9.5 | 16 | 21200 | 15100 | 15500 | 2.79 | 2.34 | 22800 | 3.15 | 2.89 | 7.8 | 6.8
Live | 211660386 |  | 9.5 | 16 | 21200 | 15100 | 15500 | 2.79 | 2.34 | 22800 | 3.15 | 2.89 | 7.8 | 6.8
Live | 211660385 |  | 9.5 | 16 | 21200 | 15100 | 15500 | 2.79 | 2.34 | 22800 | 3.15 | 2.89 | 7.8 | 6.8
Live | 211660384 |  | 9.5 | 16 | 21200 | 15100 | 15500 | 2.79 | 2.34 | 22800 | 3.15 | 2.89 | 7.8 | 6.8
Live | 211660375 |  | 9.5 | 16 | 21200 | 15100 | 15500 | 2.79 | 2.34 | 22800 | 3.15 | 2.89 | 7.8 | 6.8
Live | 211660371 |  | 9 | 15.5 | 20600 | 14800 | 15200 | 2.64 | 2.28 | 22400 | 3.08 | 2.82 | 7.8 | 6.8
Live | 211660369 |  | 9 | 15.5 | 20600 | 14800 | 15200 | 2.64 | 2.28 | 22400 | 3.08 | 2.82 | 7.8 | 6.8
Live | 211660366 |  | 9 | 15.5 | 20600 | 14800 | 15200 | 2.64 | 2.28 | 22400 | 3.08 | 2.82 | 7.8 | 6.8
Live | 211660365 |  | 9 | 15.5 | 20600 | 14800 | 15200 | 2.64 | 2.28 | 22400 | 3.08 | 2.82 | 7.8 | 6.8
Live | 211660364 |  | 9 | 15.5 | 20600 | 14800 | 15200 | 2.64 | 2.28 | 22400 | 3.08 | 2.82 | 7.8 | 6.8
Live | 211660356 |  | 9 | 15.5 | 20600 | 14800 | 15200 | 2.64 | 2.28 | 22400 | 3.08 | 2.82 | 7.8 | 6.8
Live | 211660349 |  | 9 | 15.5 | 20600 | 14800 | 15200 | 2.64 | 2.28 | 22400 | 3.1 | 2.84 | 7.8 | 6.8
Live | 211660344 |  | 9 | 15.5 | 20600 | 14800 | 15200 | 2.64 | 2.28 | 22400 | 3.1 | 2.84 | 7.8 | 6.8
Live | 211660336 |  | 9 | 15.5 | 20600 | 14800 | 15200 | 2.64 | 2.28 | 22400 | 3.1 | 2.84 | 7.8 | 6.8
Live | 211660335 |  | 9 | 15.5 | 20600 | 14800 | 15200 | 2.64 | 2.28 | 22400 | 3.1 | 2.84 | 7.8 | 6.8
Live | 211660333 |  | 9 | 15.5 | 20600 | 14800 | 15200 | 2.64 | 2.28 | 22400 | 3.1 | 2.84 | 7.8 | 6.8
Live | 211660330 |  | 9.5 | 16.5 | 21600 | 15500 | 16100 | 2.79 | 2.4 | 23600 | 3.29 | 2.89 | 7.8 | 6.8
Live | 211660329 |  | 9.5 | 16.5 | 21600 | 15500 | 16100 | 2.79 | 2.4 | 23600 | 3.29 | 2.89 | 7.8 | 6.8
Live | 211660327 |  | 9.5 | 16.5 | 21600 | 15500 | 16100 | 2.79 | 2.4 | 23600 | 3.29 | 2.89 | 7.8 | 6.8
Live | 211660326 |  | 9.5 | 16.5 | 21600 | 15500 | 16100 | 2.79 | 2.4 | 23600 | 3.29 | 2.89 | 7.8 | 6.8
Live | 211660323 |  | 9.5 | 16.5 | 21600 | 15500 | 16100 | 2.79 | 2.4 | 23600 | 3.29 | 2.89 | 7.8 | 6.8
Live | 211660321 |  | 9.5 | 16.5 | 21600 | 15500 | 16100 | 2.79 | 2.4 | 23600 | 3.29 | 2.89 | 7.8 | 6.8
Live | 211660317 |  | 9.5 | 16.5 | 21600 | 15500 | 16100 | 2.79 | 2.4 | 23600 | 3.29 | 2.89 | 7.8 | 6.8
Live | 211660311 |  | 9 | 15.5 | 20600 | 14700 | 15100 | 2.64 | 2.28 | 22200 | 3.08 | 2.84 | 7.8 | 6.8
Live | 211660302 |  | 9 | 15.5 | 20600 | 14700 | 15100 | 2.64 | 2.28 | 22200 | 3.08 | 2.84 | 7.8 | 6.8
Live | 211660301 |  | 9 | 15.5 | 20600 | 14700 | 15100 | 2.64 | 2.28 | 22200 | 3.08 | 2.84 | 7.8 | 6.8
Live | 211660295 |  | 9 | 15.5 | 20600 | 14700 | 15100 | 2.64 | 2.28 | 22200 | 3.08 | 2.84 | 7.8 | 6.8
Live | 211660290 |  | 9.5 | 16 | 21200 | 15100 | 15500 | 2.79 | 2.34 | 22800 | 3.15 | 2.89 | 7.8 | 6.8
Live | 211660289 |  | 9.5 | 16 | 21200 | 15100 | 15500 | 2.79 | 2.34 | 22800 | 3.15 | 2.89 | 7.8 | 6.8
Live | 211660286 |  | 9.5 | 16 | 21200 | 15100 | 15500 | 2.79 | 2.34 | 22800 | 3.15 | 2.89 | 7.8 | 6.8
Live | 211660283 |  | 9.5 | 16 | 21200 | 15100 | 15500 | 2.79 | 2.34 | 22800 | 3.15 | 2.89 | 7.8 | 6.8
Live | 211660281 |  | 9.5 | 16 | 21200 | 15100 | 15500 | 2.79 | 2.34 | 22800 | 3.15 | 2.89 | 7.8 | 6.8
Live | 211660278 |  | 9.5 | 16 | 21200 | 15100 | 15500 | 2.79 | 2.34 | 22800 | 3.15 | 2.89 | 7.8 | 6.8
Live | 211660276 |  | 9.5 | 16 | 21200 | 15100 | 15500 | 2.79 | 2.34 | 22800 | 3.15 | 2.89 | 7.8 | 6.8
Live | 211660271 |  | 9.5 | 16 | 21200 | 15100 | 15500 | 2.79 | 2.34 | 22800 | 3.15 | 2.89 | 7.8 | 6.8
Live | 211660264 |  | 9.5 | 16 | 21200 | 15100 | 15500 | 2.79 | 2.34 | 22800 | 3.15 | 2.89 | 7.8 | 6.8
Live | 211660262 |  | 9.5 | 16 | 20800 | 14800 | 15100 | 2.78 | 2.29 | 22400 | 3.08 | 2.89 | 7.8 | 6.8
Live | 211660261 |  | 9.5 | 16 | 20800 | 14800 | 15100 | 2.78 | 2.29 | 22400 | 3.08 | 2.89 | 7.8 | 6.8
Live | 211660260 |  | 9.5 | 16 | 20800 | 14800 | 15100 | 2.78 | 2.29 | 22400 | 3.08 | 2.89 | 7.8 | 6.8
Live | 211660256 |  | 9.5 | 16 | 20800 | 14800 | 15100 | 2.78 | 2.29 | 22400 | 3.08 | 2.89 | 7.8 | 6.8
Live | 211660250 |  | 9.5 | 16 | 20800 | 14800 | 15100 | 2.78 | 2.29 | 22400 | 3.08 | 2.89 | 7.8 | 6.8
Live | 211660249 |  | 9.5 | 16 | 20800 | 14800 | 15100 | 2.78 | 2.29 | 22400 | 3.08 | 2.89 | 7.8 | 6.8
Live | 211660245 |  | 9.5 | 16 | 20800 | 14800 | 15100 | 2.78 | 2.29 | 22400 | 3.08 | 2.89 | 7.8 | 6.8
Live | 211660230 |  | 9 | 15.5 | 20600 | 14800 | 15200 | 2.64 | 2.28 | 22200 | 3.08 | 2.82 | 7.8 | 6.8
Live | 211660228 |  | 9 | 15.5 | 20600 | 14800 | 15200 | 2.64 | 2.28 | 22200 | 3.08 | 2.82 | 7.8 | 6.8
Live | 211660226 |  | 9 | 15.5 | 20600 | 14800 | 15200 | 2.64 | 2.28 | 22200 | 3.08 | 2.82 | 7.8 | 6.8
Live | 211660222 |  | 9 | 15.5 | 20600 | 14800 | 15200 | 2.64 | 2.29 | 22400 | 3.1 | 2.84 | 7.8 | 6.8
Live | 211660221 |  | 9 | 15.5 | 20600 | 14800 | 15200 | 2.64 | 2.29 | 22400 | 3.1 | 2.84 | 7.8 | 6.8
Live | 211660220 |  | 9 | 15.5 | 20600 | 14800 | 15200 | 2.64 | 2.29 | 22400 | 3.1 | 2.84 | 7.8 | 6.8
Live | 211660212 |  | 9 | 15.5 | 20600 | 14800 | 15200 | 2.64 | 2.29 | 22400 | 3.1 | 2.84 | 7.8 | 6.8
Live | 211660205 |  | 9 | 15.5 | 20600 | 14800 | 15200 | 2.64 | 2.29 | 22400 | 3.1 | 2.84 | 7.8 | 6.8
Live | 211660200 |  | 9.5 | 16 | 21000 | 15000 | 15300 | 2.78 | 2.31 | 22600 | 3.12 | 2.89 | 7.8 | 6.8
Live | 211660199 |  | 9.5 | 16 | 21000 | 15000 | 15300 | 2.78 | 2.31 | 22600 | 3.12 | 2.89 | 7.8 | 6.8
Live | 211660196 |  | 9.5 | 16 | 21000 | 15000 | 15300 | 2.78 | 2.31 | 22600 | 3.12 | 2.89 | 7.8 | 6.8
Live | 211660194 |  | 9.5 | 16 | 21000 | 15000 | 15300 | 2.78 | 2.31 | 22600 | 3.12 | 2.89 | 7.8 | 6.8
Live | 211660193 |  | 9.5 | 16 | 21000 | 15000 | 15300 | 2.78 | 2.31 | 22600 | 3.12 | 2.89 | 7.8 | 6.8
Live | 211660192 |  | 9.5 | 16 | 21000 | 15000 | 15300 | 2.78 | 2.31 | 22600 | 3.12 | 2.89 | 7.8 | 6.8
Live | 211660186 |  | 9.5 | 16 | 21000 | 15000 | 15300 | 2.78 | 2.31 | 22600 | 3.12 | 2.89 | 7.8 | 6.8
Live | 211660185 |  | 9.5 | 16 | 21000 | 15000 | 15300 | 2.78 | 2.31 | 22600 | 3.12 | 2.89 | 7.8 | 6.8
Live | 211660174 |  | 9 | 15.5 | 20600 | 14700 | 15000 | 2.64 | 2.26 | 22200 | 3.05 | 2.84 | 7.8 | 6.8
Live | 211660171 |  | 9 | 15.5 | 20600 | 14700 | 15000 | 2.64 | 2.26 | 22200 | 3.05 | 2.84 | 7.8 | 6.8
Live | 211660166 |  | 9 | 15.5 | 20600 | 14700 | 15000 | 2.64 | 2.26 | 22200 | 3.05 | 2.84 | 7.8 | 6.8
Live | 211660150 |  | 9.5 | 16 | 21000 | 15000 | 15400 | 2.78 | 2.34 | 22600 | 3.15 | 2.91 | 7.8 | 6.8
Live | 211660143 |  | 9.5 | 16 | 21000 | 15000 | 15400 | 2.78 | 2.34 | 22600 | 3.15 | 2.91 | 7.8 | 6.8
Live | 211660140 |  | 9 | 16 | 21400 | 15300 | 15900 | 2.64 | 2.36 | 23200 | 3.25 | 2.84 | 7.8 | 6.8
Live | 211660133 |  | 9 | 16 | 21400 | 15300 | 15900 | 2.64 | 2.36 | 23200 | 3.25 | 2.84 | 7.8 | 6.8
Live | 211660132 |  | 9 | 16 | 21400 | 15300 | 15900 | 2.64 | 2.36 | 23200 | 3.25 | 2.84 | 7.8 | 6.8
Live | 211660121 |  | 9 | 16 | 21000 | 15100 | 15500 | 2.64 | 2.3 | 22800 | 3.12 | 2.84 | 7.8 | 6.8
Live | 211660119 |  | 9 | 16 | 21000 | 15100 | 15500 | 2.64 | 2.3 | 22800 | 3.12 | 2.84 | 7.8 | 6.8
Live | 211660114 |  | 9 | 16 | 21000 | 15100 | 15500 | 2.64 | 2.3 | 22800 | 3.12 | 2.84 | 7.8 | 6.8
Live | 211660113 |  | 9 | 16 | 21000 | 15100 | 15500 | 2.64 | 2.3 | 22800 | 3.12 | 2.84 | 7.8 | 6.8
Live | 211660108 |  | 9 | 16 | 21000 | 15100 | 15500 | 2.64 | 2.3 | 22800 | 3.12 | 2.84 | 7.8 | 6.8
Live | 211660102 |  | 9 | 16 | 21000 | 15100 | 15500 | 2.64 | 2.3 | 22800 | 3.12 | 2.84 | 7.8 | 6.8
Live | 211660090 |  | 9 | 16 | 21000 | 15100 | 15500 | 2.64 | 2.3 | 22800 | 3.12 | 2.84 | 7.8 | 6.8
Live | 211660089 |  | 9 | 16 | 21000 | 15100 | 15500 | 2.64 | 2.3 | 22800 | 3.12 | 2.84 | 7.8 | 6.8
Live | 211660086 |  | 9 | 16 | 21000 | 15100 | 15500 | 2.64 | 2.3 | 22800 | 3.12 | 2.84 | 7.8 | 6.8
Live | 211660084 |  | 9 | 16 | 21000 | 15100 | 15500 | 2.64 | 2.3 | 22800 | 3.12 | 2.84 | 7.8 | 6.8
Live | 211660082 |  | 9 | 16 | 21000 | 15100 | 15500 | 2.64 | 2.3 | 22800 | 3.12 | 2.84 | 7.8 | 6.8
Live | 211660075 |  | 9 | 16 | 21000 | 15100 | 15500 | 2.64 | 2.3 | 22800 | 3.12 | 2.84 | 7.8 | 6.8
Live | 211660073 |  | 9 | 16 | 21000 | 15100 | 15500 | 2.64 | 2.3 | 22800 | 3.12 | 2.84 | 7.8 | 6.8
Live | 211660063 |  | 9 | 15.5 | 20400 | 14900 | 15300 | 2.63 | 2.26 | 22400 | 3.04 | 2.77 | 7.8 | 6.8
Live | 211660059 |  | 9 | 15.5 | 20400 | 14900 | 15300 | 2.63 | 2.26 | 22400 | 3.04 | 2.77 | 7.8 | 6.8
Live | 211660058 |  | 9 | 15.5 | 20400 | 14900 | 15300 | 2.63 | 2.26 | 22400 | 3.04 | 2.77 | 7.8 | 6.8
Live | 211660052 |  | 9 | 15.5 | 20400 | 14900 | 15300 | 2.63 | 2.26 | 22400 | 3.04 | 2.77 | 7.8 | 6.8
Live | 211660045 |  | 9 | 15.5 | 20400 | 14800 | 15200 | 2.63 | 2.26 | 22400 | 3.07 | 2.77 | 7.8 | 6.8
Live | 211660044 |  | 9 | 15.5 | 20400 | 14800 | 15200 | 2.63 | 2.26 | 22400 | 3.07 | 2.77 | 7.8 | 6.8
Live | 211660041 |  | 9 | 15.5 | 20400 | 14800 | 15200 | 2.63 | 2.26 | 22400 | 3.07 | 2.77 | 7.8 | 6.8
Live | 211660039 |  | 9 | 15.5 | 20400 | 14800 | 15200 | 2.63 | 2.26 | 22400 | 3.07 | 2.77 | 7.8 | 6.8
Live | 211660036 |  | 9 | 15.5 | 20400 | 14800 | 15200 | 2.63 | 2.26 | 22400 | 3.07 | 2.77 | 7.8 | 6.8
Live | 211660033 |  | 9 | 15.5 | 20400 | 14800 | 15200 | 2.63 | 2.26 | 22400 | 3.07 | 2.77 | 7.8 | 6.8
Live | 211660027 |  | 9 | 15.5 | 20400 | 14800 | 15200 | 2.63 | 2.26 | 22400 | 3.07 | 2.77 | 7.8 | 6.8
Live | 211660018 |  | 9.5 | 16.5 | 21200 | 15300 | 15800 | 2.79 | 2.34 | 23200 | 3.21 | 2.86 | 7.8 | 6.8
Live | 211660017 |  | 9.5 | 16.5 | 21200 | 15300 | 15800 | 2.79 | 2.34 | 23200 | 3.21 | 2.86 | 7.8 | 6.8
Live | 211660014 |  | 9.5 | 16.5 | 21200 | 15300 | 15800 | 2.79 | 2.34 | 23200 | 3.21 | 2.86 | 7.8 | 6.8
Live | 211660010 |  | 9.5 | 16.5 | 21200 | 15300 | 15800 | 2.79 | 2.34 | 23200 | 3.21 | 2.86 | 7.8 | 6.8
Live | 211660005 |  | 9 | 16 | 20600 | 15000 | 15400 | 2.64 | 2.28 | 22600 | 3.1 | 2.79 | 7.8 | 6.8
Live | 211660004 |  | 9 | 16 | 20600 | 15000 | 15400 | 2.64 | 2.28 | 22600 | 3.1 | 2.79 | 7.8 | 6.8
Live | 211659997 |  | 9.5 | 16.5 | 21400 | 15300 | 15800 | 2.79 | 2.36 | 23200 | 3.22 | 2.88 | 7.8 | 6.8
Live | 211659996 |  | 9.5 | 16.5 | 21400 | 15300 | 15800 | 2.79 | 2.36 | 23200 | 3.22 | 2.88 | 7.8 | 6.8
Live | 211659994 |  | 9.5 | 16.5 | 21400 | 15300 | 15800 | 2.79 | 2.36 | 23200 | 3.22 | 2.88 | 7.8 | 6.8
Live | 211659989 |  | 9.5 | 16.5 | 21400 | 15300 | 15800 | 2.79 | 2.36 | 23200 | 3.22 | 2.88 | 7.8 | 6.8
Live | 211659988 |  | 9.5 | 16.5 | 21400 | 15300 | 15800 | 2.79 | 2.36 | 23200 | 3.22 | 2.88 | 7.8 | 6.8
Live | 211659966 |  | 9 | 16 | 20800 | 15000 | 15500 | 2.64 | 2.3 | 22600 | 3.12 | 2.8 | 7.8 | 6.8
Live | 211659963 |  | 9 | 16 | 21000 | 15100 | 15500 | 2.64 | 2.32 | 22800 | 3.15 | 2.82 | 7.8 | 6.8
Live | 211659961 |  | 9 | 16 | 21000 | 15100 | 15500 | 2.64 | 2.32 | 22800 | 3.15 | 2.82 | 7.8 | 6.8
Live | 211659957 |  | 9 | 16 | 21000 | 15100 | 15500 | 2.64 | 2.32 | 22800 | 3.15 | 2.82 | 7.8 | 6.8
Live | 211659956 |  | 9 | 16 | 21000 | 15100 | 15500 | 2.64 | 2.32 | 22800 | 3.15 | 2.82 | 7.8 | 6.8
Live | 211659952 |  | 9.5 | 16.5 | 21200 | 15100 | 15500 | 2.79 | 2.34 | 22800 | 3.18 | 2.91 | 7.8 | 6.8
Live | 211659944 |  | 9.5 | 16.5 | 21200 | 15100 | 15600 | 2.79 | 2.35 | 22800 | 3.2 | 2.91 | 7.8 | 6.8
Live | 211659943 |  | 9.5 | 16.5 | 21200 | 15100 | 15500 | 2.79 | 2.34 | 22800 | 3.18 | 2.91 | 7.8 | 6.8
Live | 211659929 |  | 9.5 | 16 | 20800 | 14800 | 15300 | 2.78 | 2.32 | 22400 | 3.14 | 2.86 | 7.8 | 6.8
Live | 211659926 |  | 9.5 | 16 | 20800 | 14800 | 15300 | 2.78 | 2.32 | 22400 | 3.14 | 2.86 | 7.8 | 6.8
Live | 211659924 |  | 9.5 | 16 | 20800 | 14800 | 15300 | 2.78 | 2.32 | 22400 | 3.14 | 2.86 | 7.8 | 6.8
Live | 211659920 |  | 9.5 | 16 | 20800 | 14800 | 15300 | 2.78 | 2.32 | 22400 | 3.14 | 2.86 | 7.8 | 6.8
Live | 211659915 |  | 9.5 | 16 | 20800 | 14800 | 15300 | 2.78 | 2.32 | 22400 | 3.14 | 2.86 | 7.8 | 6.8
Live | 211659910 |  | 9 | 16.5 | 21000 | 15400 | 15900 | 2.64 | 2.3 | 23200 | 3.12 | 2.77 | 7.8 | 6.8
Live | 211659907 |  | 9 | 16.5 | 21000 | 15400 | 15900 | 2.64 | 2.3 | 23200 | 3.12 | 2.77 | 7.8 | 6.8
Live | 211659897 |  | 8.5 | 16 | 20400 | 15100 | 15500 | 2.49 | 2.24 | 22600 | 3.02 | 2.7 | 7.8 | 6.8
Live | 211659889 |  | 8.5 | 16 | 20400 | 15100 | 15500 | 2.49 | 2.24 | 22600 | 3.02 | 2.7 | 7.8 | 6.8
Live | 211659851 |  | 8.5 | 17 | 32800 | 23800 | 22000 | 2.49 | 2.42 | 35200 | 3.1 | 1.84 | 7.8 | 6.8
Live | 211659850 |  | 8.5 | 17.5 | 33000 | 24400 | 22600 | 2.49 | 2.44 | 35600 | 3.16 | 1.88 | 8.1 | 6.8
Live | 211659847 |  | 8.5 | 17.5 | 33000 | 24400 | 22600 | 2.49 | 2.44 | 35600 | 3.16 | 1.88 | 8.1 | 6.8
Live | 211659844 |  | 8 | 16.5 | 32600 | 24000 | 22200 | 2.34 | 2.38 | 35400 | 3.06 | 1.82 | 7.8 | 6.8
Live | 211659840 |  | 8.5 | 17.5 | 33000 | 24200 | 22400 | 2.49 | 2.46 | 35400 | 3.18 | 1.88 | 8.1 | 6.8
Live | 211659836 |  | 8.5 | 17.5 | 33200 | 24200 | 22600 | 2.49 | 2.48 | 35400 | 3.2 | 1.9 | 8.1 | 6.8
Live | 211659835 |  | 8.5 | 17.5 | 33200 | 24200 | 22600 | 2.49 | 2.48 | 35400 | 3.2 | 1.9 | 8.1 | 6.8
Live | 211659832 |  | 8.5 | 16 | 35400 | 25800 | 24200 | 2.49 | 2.5 | 36000 | 3.2 | 1.98 | 8.1 | 6.8
Live | 211659827 |  | 8 | 16.5 | 33000 | 25000 | 23400 | 2.35 | 2.42 | 36000 | 3.18 | 1.9 | 7.8 | 6.8
Live | 211659826 |  | 8 | 16.5 | 33000 | 25000 | 23400 | 2.35 | 2.42 | 36000 | 3.18 | 1.9 | 7.8 | 6.8
Live | 211659825 |  | 8 | 16.5 | 33000 | 25000 | 23400 | 2.35 | 2.42 | 36000 | 3.18 | 1.9 | 7.8 | 6.8
Live | 211659823 |  | 8 | 16.5 | 33000 | 25000 | 23400 | 2.35 | 2.42 | 36000 | 3.18 | 1.9 | 7.8 | 6.8
Live | 211659821 |  | 8 | 16.5 | 33000 | 25000 | 23400 | 2.35 | 2.42 | 36000 | 3.18 | 1.9 | 7.8 | 6.8
Live | 211659817 |  | 8 | 16 | 32600 | 24200 | 22400 | 2.34 | 2.38 | 35800 | 3.08 | 1.84 | 7.8 | 6.8
Live | 211659816 |  | 8 | 16.5 | 32400 | 24600 | 22800 | 2.34 | 2.4 | 35600 | 3.08 | 1.84 | 7.8 | 6.8
Live | 211659810 |  | 8 | 16.5 | 32600 | 24800 | 23000 | 2.34 | 2.4 | 35800 | 3.1 | 1.86 | 7.8 | 6.8
Live | 211659808 |  | 8 | 16.5 | 32600 | 24800 | 23000 | 2.34 | 2.4 | 35800 | 3.1 | 1.86 | 7.8 | 6.8
Live | 211659807 |  | 8 | 16 | 32000 | 24000 | 22000 | 2.34 | 2.34 | 35000 | 2.98 | 1.78 | 7.8 | 6
Live | 211659802 |  | 8 | 16 | 32400 | 24200 | 22400 | 2.34 | 2.34 | 35600 | 3.02 | 1.8 | 7.8 | 6
Live | 211659797 |  | 8 | 17 | 33800 | 25000 | 23800 | 2.35 | 2.48 | 36000 | 3.3 | 1.96 | 8.1 | 6.8
Live | 211659796 |  | 8 | 17 | 33800 | 25000 | 23600 | 2.35 | 2.48 | 36000 | 3.3 | 1.96 | 8.1 | 6.8
Live | 211659787 |  | 8.5 | 17 | 32400 | 24200 | 22200 | 2.49 | 2.42 | 34800 | 3.08 | 1.82 | 7.8 | 6.8
Live | 211659786 |  | 8.5 | 17 | 32400 | 24200 | 22200 | 2.49 | 2.42 | 34800 | 3.08 | 1.82 | 7.8 | 6.8
Live | 211659781 |  | 8 | 16.5 | 32400 | 23800 | 21800 | 2.34 | 2.38 | 35000 | 3.02 | 1.8 | 7.8 | 6.8
Live | 211659779 |  | 8 | 18 | 33800 | 25200 | 23800 | 2.35 | 2.46 | 36000 | 3.3 | 1.96 | 8.1 | 6.8
Live | 211659772 |  | 8 | 17 | 33800 | 24400 | 23200 | 2.35 | 2.44 | 36000 | 3.26 | 1.94 | 8.1 | 6.8
Live | 211659771 |  | 8 | 16.5 | 32000 | 24200 | 22000 | 2.34 | 2.38 | 34800 | 2.98 | 1.78 | 7.8 | 6.8
Live | 211659768 |  | 8 | 16.5 | 32400 | 24400 | 22600 | 2.34 | 2.4 | 35400 | 3.06 | 1.84 | 7.8 | 6.8
Live | 211659766 |  | 8 | 16.5 | 32800 | 24800 | 23000 | 2.34 | 2.4 | 36000 | 3.1 | 1.86 | 7.8 | 6.8
Live | 211659755 |  | 8 | 17 | 33800 | 24800 | 23400 | 2.35 | 2.4 | 36000 | 3.22 | 1.92 | 7.8 | 6.8
Live | 211659754 |  | 8.5 | 17.5 | 33000 | 24400 | 22600 | 2.49 | 2.46 | 35400 | 3.18 | 1.88 | 8.1 | 6.8
Live | 211659745 |  | 8 | 16.5 | 32600 | 24600 | 22800 | 2.34 | 2.4 | 35800 | 3.12 | 1.86 | 7.8 | 6.8
Live | 211659743 |  | 8 | 16.5 | 32600 | 24600 | 22800 | 2.34 | 2.4 | 35800 | 3.1 | 1.86 | 7.8 | 6.8
Live | 211659737 |  | 8 | 16 | 32600 | 24200 | 22400 | 2.34 | 2.36 | 35600 | 3.04 | 1.82 | 7.8 | 6.8
Live | 211659735 |  | 8 | 16 | 32600 | 24200 | 22400 | 2.34 | 2.36 | 35600 | 3.04 | 1.82 | 7.8 | 6.8
Live | 211659725 |  | 8 | 16 | 32800 | 24400 | 22800 | 2.34 | 2.36 | 36000 | 3.08 | 1.84 | 7.8 | 6.8
Live | 211659723 |  | 8 | 16 | 32800 | 24400 | 22800 | 2.34 | 2.36 | 36000 | 3.08 | 1.84 | 7.8 | 6.8
Live | 211659722 |  | 8 | 16 | 32800 | 24600 | 23000 | 2.34 | 2.36 | 36000 | 3.1 | 1.86 | 7.8 | 6.8
Live | 211659720 |  | 8 | 16 | 32800 | 24600 | 23000 | 2.34 | 2.36 | 36000 | 3.1 | 1.86 | 7.8 | 6.8
Live | 211659718 |  | 8 | 16.5 | 33600 | 25200 | 24000 | 2.34 | 2.44 | 36000 | 3.28 | 1.96 | 8.1 | 6.8
Live | 211659713 |  | 8.5 | 17 | 33800 | 24800 | 23400 | 2.49 | 2.48 | 36000 | 3.3 | 1.96 | 8.1 | 6.8
Live | 211659708 |  | 8 | 16.5 | 33800 | 24600 | 23200 | 2.35 | 2.44 | 36000 | 3.26 | 1.94 | 7.8 | 6.8
Live | 211659707 |  | 8 | 17 | 33800 | 25000 | 23600 | 2.35 | 2.48 | 36000 | 3.3 | 1.96 | 8.1 | 6.8
Live | 211659705 |  | 8 | 17 | 33800 | 25000 | 23600 | 2.35 | 2.48 | 36000 | 3.3 | 1.96 | 8.1 | 6.8
Live | 211659704 |  | 8 | 16.5 | 33800 | 24600 | 23400 | 2.35 | 2.42 | 36000 | 3.24 | 1.94 | 7.8 | 6.8
Live | 211659689 |  | 8 | 16.5 | 33400 | 24800 | 23400 | 2.34 | 2.44 | 36000 | 3.22 | 1.92 | 8.1 | 6.8
Live | 211659685 |  | 9 | 15.5 | 20800 | 15000 | 15400 | 2.64 | 2.3 | 22600 | 3.1 | 2.86 | 7.8 | 6.8
Live | 211659682 |  | 9 | 15 | 20400 | 14900 | 15300 | 2.63 | 2.26 | 22400 | 3.04 | 2.77 | 7.8 | 6.8
Live | 211659680 |  | 9 | 15.5 | 21400 | 15400 | 15900 | 2.64 | 2.34 | 23400 | 3.2 | 2.84 | 7.8 | 6.8
Live | 211659676 |  | 9 | 15.5 | 21400 | 15400 | 15900 | 2.64 | 2.34 | 23400 | 3.2 | 2.84 | 7.8 | 6.8
Live | 211659673 |  | 9 | 15 | 20800 | 15100 | 15600 | 2.64 | 2.28 | 22800 | 3.11 | 2.75 | 7.8 | 6.8
Live | 211659672 |  | 9 | 15 | 20800 | 15100 | 15600 | 2.64 | 2.28 | 22800 | 3.11 | 2.75 | 7.8 | 6.8
Live | 211659669 |  | 9 | 16 | 21600 | 15700 | 16300 | 2.64 | 2.38 | 23800 | 3.27 | 2.84 | 7.8 | 6.8
Live | 211659667 |  | 9 | 16 | 21600 | 15700 | 16300 | 2.64 | 2.38 | 23800 | 3.27 | 2.84 | 7.8 | 6.8
Live | 211659659 |  | 9 | 15.5 | 20400 | 14600 | 15000 | 2.63 | 2.26 | 22000 | 3.04 | 2.82 | 7.8 | 6.8
Live | 211659654 |  | 9 | 16 | 21000 | 15400 | 15800 | 2.64 | 2.3 | 23200 | 3.12 | 2.76 | 7.8 | 6.8
Live | 211659649 |  | 9 | 16.5 | 21000 | 15100 | 15500 | 2.64 | 2.32 | 22800 | 3.12 | 2.86 | 7.8 | 6.8
Live | 211659646 |  | 9 | 16.5 | 21000 | 15100 | 15500 | 2.64 | 2.32 | 22800 | 3.12 | 2.86 | 7.8 | 6.8
Live | 211659644 |  | 9 | 16.5 | 21000 | 15100 | 15500 | 2.64 | 2.32 | 22800 | 3.12 | 2.86 | 7.8 | 6.8
Live | 211659643 |  | 9 | 16.5 | 21000 | 15100 | 15500 | 2.64 | 2.32 | 22800 | 3.12 | 2.86 | 7.8 | 6.8
Live | 211659642 |  | 9 | 16.5 | 21000 | 15100 | 15500 | 2.64 | 2.32 | 22800 | 3.12 | 2.86 | 7.8 | 6.8
Live | 211659641 |  | 9 | 16.5 | 21000 | 15100 | 15500 | 2.64 | 2.32 | 22800 | 3.12 | 2.86 | 7.8 | 6.8
Live | 211659639 |  | 9 | 16.5 | 21000 | 15100 | 15500 | 2.64 | 2.32 | 22800 | 3.12 | 2.86 | 7.8 | 6.8
Live | 211659631 |  | 9 | 16 | 20800 | 15100 | 15500 | 2.64 | 2.28 | 22800 | 3.12 | 2.75 | 7.8 | 6.8
Live | 211659626 |  | 9 | 16 | 20800 | 15000 | 15500 | 2.64 | 2.3 | 22800 | 3.12 | 2.75 | 7.8 | 6.8
Live | 211659624 |  | 9 | 16 | 20800 | 15000 | 15500 | 2.64 | 2.3 | 22800 | 3.12 | 2.75 | 7.8 | 6.8
Live | 211659623 |  | 9 | 16 | 20800 | 15000 | 15500 | 2.64 | 2.3 | 22800 | 3.12 | 2.75 | 7.8 | 6.8
Live | 211659622 |  | 9.5 | 16.5 | 21400 | 15300 | 15800 | 2.79 | 2.36 | 23200 | 3.22 | 2.88 | 7.8 | 6.8
Live | 211659620 |  | 9.5 | 16.5 | 21400 | 15300 | 15800 | 2.79 | 2.36 | 23200 | 3.22 | 2.88 | 7.8 | 6.8
Live | 211659610 |  | 9.5 | 16.5 | 21400 | 15300 | 15800 | 2.79 | 2.36 | 23200 | 3.22 | 2.88 | 7.8 | 6.8
Live | 211659608 |  | 9.5 | 16.5 | 21400 | 15300 | 15800 | 2.79 | 2.36 | 23200 | 3.22 | 2.88 | 7.8 | 6.8
Live | 211659606 |  | 9 | 16 | 20600 | 14800 | 15300 | 2.64 | 2.28 | 22400 | 3.1 | 2.8 | 7.8 | 6.8
Live | 211659579 |  | 9.5 | 16 | 21200 | 15100 | 15600 | 2.79 | 2.32 | 22800 | 3.15 | 2.88 | 7.8 | 6.8
Live | 211659578 |  | 9.5 | 16 | 21200 | 15100 | 15600 | 2.79 | 2.32 | 22800 | 3.15 | 2.88 | 7.8 | 6.8
Live | 211659571 |  | 9.5 | 17 | 21200 | 15200 | 15600 | 2.79 | 2.34 | 23000 | 3.18 | 2.88 | 7.8 | 6.8
Live | 211659567 |  | 9.5 | 17 | 21400 | 15100 | 15600 | 2.79 | 2.41 | 23000 | 3.26 | 2.99 | 7.8 | 6.8
Live | 211659566 |  | 9.5 | 17 | 21400 | 15100 | 15600 | 2.79 | 2.41 | 23000 | 3.26 | 2.99 | 7.8 | 6.8
Live | 211659563 |  | 9.5 | 17 | 21200 | 14900 | 15400 | 2.79 | 2.36 | 22600 | 3.22 | 2.97 | 7.8 | 6.8
Live | 211659562 |  | 9.5 | 17 | 21200 | 14900 | 15400 | 2.79 | 2.36 | 22600 | 3.22 | 2.97 | 7.8 | 6.8
Live | 211659548 |  | 9.5 | 16.5 | 21200 | 15200 | 15600 | 2.79 | 2.34 | 23000 | 3.18 | 2.89 | 7.8 | 6.8
Live | 211659544 |  | 9 | 15 | 21200 | 15300 | 15900 | 2.63 | 2.36 | 23200 | 3.25 | 2.82 | 7.8 | 6.8
Live | 211659539 |  | 9 | 16 | 21000 | 15100 | 15500 | 2.64 | 2.32 | 22800 | 3.12 | 2.86 | 7.8 | 6.8
Live | 211659533 |  | 9.5 | 15.5 | 21800 | 15700 | 16300 | 2.78 | 2.42 | 23800 | 3.34 | 2.88 | 7.8 | 6.8
Live | 211659532 |  | 9 | 15 | 21200 | 15300 | 15900 | 2.63 | 2.36 | 23200 | 3.24 | 2.81 | 7.8 | 6.8
Live | 211659530 |  | 9.5 | 16.5 | 21000 | 15000 | 15400 | 2.78 | 2.31 | 22600 | 3.14 | 2.89 | 7.8 | 6.8
Live | 211659521 |  | 9 | 16 | 20600 | 14700 | 15100 | 2.64 | 2.28 | 22200 | 3.08 | 2.84 | 7.8 | 6.8
Live | 211659516 |  | 9.5 | 16 | 21000 | 15000 | 15400 | 2.78 | 2.31 | 22600 | 3.14 | 2.89 | 7.8 | 6.8
Live | 211659507 |  | 9.5 | 16 | 21200 | 15100 | 15500 | 2.79 | 2.34 | 22800 | 3.15 | 2.89 | 7.8 | 6.8
Live | 211659501 |  | 9.5 | 16 | 21200 | 15100 | 15500 | 2.79 | 2.34 | 22800 | 3.15 | 2.89 | 7.8 | 6.8
Live | 211659500 |  | 9 | 15.5 | 20600 | 14800 | 15200 | 2.64 | 2.28 | 22400 | 3.08 | 2.82 | 7.8 | 6.8
Live | 211659496 |  | 9 | 15.5 | 20600 | 14800 | 15200 | 2.64 | 2.28 | 22400 | 3.1 | 2.84 | 7.8 | 6.8
Live | 211659494 |  | 9 | 15.5 | 20600 | 14800 | 15200 | 2.64 | 2.28 | 22400 | 3.1 | 2.84 | 7.8 | 6.8
Live | 211659482 |  | 9.5 | 16 | 21200 | 15100 | 15500 | 2.79 | 2.34 | 22800 | 3.15 | 2.89 | 7.8 | 6.8
Live | 211659479 |  | 9.5 | 16 | 21200 | 15100 | 15500 | 2.79 | 2.34 | 22800 | 3.15 | 2.89 | 7.8 | 6.8
Live | 211659478 |  | 9.5 | 16 | 20800 | 14800 | 15100 | 2.78 | 2.29 | 22400 | 3.08 | 2.89 | 7.8 | 6.8
Live | 211659476 |  | 9.5 | 16 | 20800 | 14800 | 15100 | 2.78 | 2.29 | 22400 | 3.08 | 2.89 | 7.8 | 6.8
Live | 211659470 |  | 9 | 15.5 | 20600 | 14800 | 15200 | 2.64 | 2.29 | 22400 | 3.1 | 2.84 | 7.8 | 6.8
Live | 211659469 |  | 9 | 15.5 | 20600 | 14800 | 15200 | 2.64 | 2.29 | 22400 | 3.1 | 2.84 | 7.8 | 6.8
Live | 211659465 |  | 9.5 | 16 | 21000 | 15000 | 15300 | 2.78 | 2.31 | 22600 | 3.12 | 2.89 | 7.8 | 6.8
Live | 211659464 |  | 9.5 | 16 | 21000 | 15000 | 15300 | 2.78 | 2.31 | 22600 | 3.12 | 2.89 | 7.8 | 6.8
Live | 211659463 |  | 9.5 | 16 | 21000 | 15000 | 15300 | 2.78 | 2.31 | 22600 | 3.12 | 2.89 | 7.8 | 6.8
Live | 211659460 |  | 9 | 15.5 | 20600 | 14700 | 15000 | 2.64 | 2.26 | 22200 | 3.05 | 2.84 | 7.8 | 6.8
Live | 211659450 |  | 9 | 16 | 21000 | 15100 | 15500 | 2.64 | 2.3 | 22800 | 3.12 | 2.84 | 7.8 | 6.8
Live | 211659449 |  | 9 | 16 | 21000 | 15100 | 15500 | 2.64 | 2.3 | 22800 | 3.12 | 2.84 | 7.8 | 6.8
Live | 211659448 |  | 9 | 16 | 21000 | 15100 | 15500 | 2.64 | 2.3 | 22800 | 3.12 | 2.84 | 7.8 | 6.8
Live | 211659445 |  | 9 | 16 | 21000 | 15100 | 15500 | 2.64 | 2.3 | 22800 | 3.12 | 2.84 | 7.8 | 6.8
Live | 211659443 |  | 9 | 16 | 21000 | 15100 | 15500 | 2.64 | 2.3 | 22800 | 3.12 | 2.84 | 7.8 | 6.8
Live | 211659439 |  | 9 | 16 | 21000 | 15100 | 15500 | 2.64 | 2.3 | 22800 | 3.12 | 2.84 | 7.8 | 6.8
Live | 211659434 |  | 9 | 15.5 | 20400 | 14900 | 15300 | 2.63 | 2.26 | 22400 | 3.04 | 2.77 | 7.8 | 6.8
Live | 211659426 |  | 9 | 15.5 | 20400 | 14800 | 15200 | 2.63 | 2.26 | 22400 | 3.07 | 2.77 | 7.8 | 6.8
Live | 211659424 |  | 9 | 15.5 | 20400 | 14800 | 15200 | 2.63 | 2.26 | 22400 | 3.07 | 2.77 | 7.8 | 6.8
Live | 211659423 |  | 9.5 | 16.5 | 21200 | 15300 | 15800 | 2.79 | 2.34 | 23200 | 3.21 | 2.86 | 7.8 | 6.8
Live | 211659420 |  | 9 | 16 | 20600 | 15000 | 15400 | 2.64 | 2.28 | 22600 | 3.1 | 2.79 | 7.8 | 6.8
Live | 211659413 |  | 9 | 16 | 20800 | 15000 | 15500 | 2.64 | 2.3 | 22600 | 3.12 | 2.8 | 7.8 | 6.8
Live | 211659412 |  | 9 | 16 | 20800 | 15000 | 15500 | 2.64 | 2.3 | 22600 | 3.12 | 2.8 | 7.8 | 6.8
Live | 211659411 |  | 9 | 16 | 21000 | 15100 | 15500 | 2.64 | 2.32 | 22800 | 3.15 | 2.82 | 7.8 | 6.8
Live | 211659408 |  | 9.5 | 16.5 | 21200 | 15100 | 15600 | 2.79 | 2.35 | 22800 | 3.2 | 2.91 | 7.8 | 6.8
Live | 211659407 |  | 9.5 | 16.5 | 21200 | 15100 | 15500 | 2.79 | 2.34 | 22800 | 3.18 | 2.91 | 7.8 | 6.8
Live | 211659405 |  | 9.5 | 16 | 20800 | 14800 | 15300 | 2.78 | 2.32 | 22400 | 3.14 | 2.86 | 7.8 | 6.8
Live | 211659404 |  | 9.5 | 16 | 20800 | 14800 | 15300 | 2.78 | 2.32 | 22400 | 3.14 | 2.86 | 7.8 | 6.8
Live | 211659403 |  | 9.5 | 16 | 20800 | 14800 | 15300 | 2.78 | 2.32 | 22400 | 3.14 | 2.86 | 7.8 | 6.8
Live | 211659401 |  | 9 | 16.5 | 21000 | 15400 | 15900 | 2.64 | 2.3 | 23200 | 3.12 | 2.77 | 7.8 | 6.8
Live | 211659398 |  | 8.5 | 16 | 20400 | 15100 | 15500 | 2.49 | 2.24 | 22600 | 3.02 | 2.7 | 7.8 | 6.8
Live | 211659391 |  | 8.5 | 17.5 | 33200 | 23800 | 22000 | 2.49 | 2.44 | 35200 | 3.16 | 1.86 | 8.1 | 6.8
Live | 211659389 |  | 8.5 | 18 | 33800 | 24600 | 23000 | 2.49 | 2.5 | 36000 | 3.3 | 1.96 | 8.1 | 6.8
Live | 211659388 |  | 8 | 17.5 | 33400 | 24200 | 22600 | 2.34 | 2.44 | 36000 | 3.2 | 1.9 | 8.1 | 6.8
Live | 211659385 |  | 8.5 | 17.5 | 32800 | 24400 | 22400 | 2.49 | 2.44 | 35400 | 3.14 | 1.88 | 8.1 | 6.8
Live | 211659384 |  | 8.5 | 17.5 | 32800 | 24400 | 22400 | 2.49 | 2.44 | 35400 | 3.14 | 1.88 | 8.1 | 6.8
Live | 211659383 |  | 8 | 17 | 32600 | 23800 | 22000 | 2.34 | 2.38 | 35200 | 3.06 | 1.82 | 7.8 | 6.8
Live | 211659382 |  | 8 | 17 | 32600 | 23800 | 22000 | 2.34 | 2.38 | 35200 | 3.06 | 1.82 | 7.8 | 6.8
Live | 211659376 |  | 8.5 | 17 | 33600 | 24400 | 22800 | 2.49 | 2.5 | 36000 | 3.28 | 1.94 | 8.1 | 6.8
Live | 211659372 |  | 8 | 17 | 32600 | 24600 | 22800 | 2.34 | 2.4 | 35800 | 3.1 | 1.86 | 7.8 | 6.8
Live | 211659371 |  | 8 | 16.5 | 32000 | 23600 | 21400 | 2.34 | 2.36 | 34400 | 2.94 | 1.76 | 7.8 | 6
Live | 211659370 |  | 8 | 16.5 | 32400 | 24200 | 22400 | 2.34 | 2.34 | 35600 | 3.02 | 1.82 | 7.8 | 6.8
Live | 211659369 |  | 8.5 | 17 | 33600 | 24800 | 23400 | 2.49 | 2.46 | 36000 | 3.24 | 1.94 | 8.1 | 6.8
Live | 211659360 |  | 8 | 16.5 | 32600 | 24000 | 22200 | 2.34 | 2.38 | 35400 | 3.06 | 1.82 | 7.8 | 6.8
Live | 211659357 |  | 8 | 17.5 | 33000 | 24800 | 23200 | 2.35 | 2.42 | 36000 | 3.16 | 1.9 | 7.8 | 6.8
Live | 211659356 |  | 8 | 17.5 | 33000 | 24800 | 23200 | 2.35 | 2.42 | 36000 | 3.16 | 1.9 | 7.8 | 6.8
Live | 211659352 |  | 8 | 16.5 | 32800 | 24400 | 22800 | 2.34 | 2.36 | 36000 | 3.08 | 1.84 | 7.8 | 6.8
Live | 211598190 |  | 11.7 | 18 | 44500 | 36000 | 27980 | 3.42 | 2.18 | 43900 | 3.61 | 1.78 | 8.5 | 6.4
Live | 211597787 |  | 11.7 | 18 | 46500 | 37900 | 29360 | 3.56 | 2.18 | 46700 | 3.62 | 1.78 | 8.5 | 6.5
Live | 211597781 |  | 12 | 18 | 36000 | 26500 | 20400 | 3.65 | 2.24 | 33300 | 3.78 | 1.81 | 8.5 | 6.35
Live | 211597767 |  | 12.5 | 18 | 23600 | 16900 | 12960 | 3.66 | 2.37 | 20900 | 3.8 | 1.9 | 8.5 | 6.4
Live | 211597762 |  | 11.7 | 19 | 47500 | 36700 | 28540 | 3.55 | 2.2 | 44400 | 3.59 | 1.77 | 8.5 | 6.35
Live | 211597753 |  | 11.2 | 18 | 31800 | 25700 | 19840 | 3.18 | 2.18 | 31800 | 3.7 | 1.75 | 8.2 | 6.3
Live | 211597745 |  | 11.2 | 18 | 31800 | 25700 | 19840 | 3.18 | 2.18 | 31800 | 3.7 | 1.76 | 8.2 | 6.3
Live | 211597744 |  | 11.2 | 18 | 31700 | 25400 | 19640 | 3.2 | 2.19 | 31800 | 3.67 | 1.75 | 8.2 | 6.3
Live | 211597421 |  | 10 | 19 | 58800 | 38700 | 31460 | 3 | 2.57 | 55900 | 3.7 | 2.15 | 8.7 | 6.5
Live | 211596946 |  | 11.7 | 18 | 46200 | 36100 | 28080 | 3.58 | 2.19 | 44000 | 3.58 | 1.79 | 8.5 | 6.4
Live | 211596945 |  | 11.7 | 18 | 47500 | 37300 | 29040 | 3.55 | 2.25 | 45400 | 3.68 | 1.82 | 8.5 | 6.55
Live | 211596940 |  | 11.7 | 18 | 45500 | 36700 | 28500 | 3.56 | 2.17 | 44900 | 3.49 | 1.77 | 8.5 | 6.45
Live | 211596937 |  | 11.7 | 18 | 46500 | 37900 | 29360 | 3.56 | 2.18 | 46700 | 3.62 | 1.78 | 8.5 | 6.5
Live | 211596934 |  | 12 | 18 | 35800 | 26400 | 20840 | 3.62 | 2.22 | 33100 | 3.75 | 1.84 | 8.2 | 6.35
Live | 211596933 |  | 11 | 18 | 31500 | 25400 | 19880 | 3.14 | 2.17 | 31300 | 3.6 | 1.78 | 8.2 | 6.25
Live | 211596928 |  | 11.2 | 18 | 33600 | 26100 | 20440 | 3.35 | 2.22 | 32100 | 3.72 | 1.83 | 8.2 | 6.35
Live | 211596926 |  | 12 | 18 | 35800 | 26600 | 20840 | 3.62 | 2.21 | 33600 | 3.73 | 1.82 | 8.2 | 6.3
Live | 211596920 |  | 12.5 | 18 | 23600 | 17600 | 13140 | 3.66 | 2.49 | 22300 | 4.03 | 1.94 | 8.5 | 6.5
Live | 211596919 |  | 12.5 | 18 | 23800 | 16800 | 12720 | 3.65 | 2.4 | 20900 | 3.85 | 1.9 | 8.5 | 6.35
Live | 211596903 |  | 11.2 | 18 | 31800 | 25700 | 19840 | 3.18 | 2.18 | 31800 | 3.7 | 1.75 | 8.2 | 6.3
Live | 211596901 |  | 12.7 | 20.5 | 36400 | 26900 | 20420 | 3.87 | 2.27 | 34000 | 3.89 | 1.8 | 8.7 | 6.4
Live | 211596896 |  | 12 | 20 | 36200 | 26800 | 20560 | 3.62 | 2.24 | 34300 | 3.84 | 1.8 | 8.5 | 6.35
Live | 211528645 |  | 12 | 18 | 35400 | 22400 | 18100 | 3.52 | 2.5 | 33600 | 3.26 | 2.04 | 8.8 | 7.45
Live | 211528640 |  | 12 | 18.5 | 36000 | 22400 | 18100 | 3.52 | 2.48 | 33600 | 3.24 | 2.04 | 8.7 | 7.35
Live | 211528626 |  | 12 | 17.5 | 36000 | 22600 | 18200 | 3.52 | 2.52 | 33800 | 3.28 | 2.04 | 8.5 | 7.3
Live | 211528625 |  | 12 | 19 | 35600 | 22000 | 17700 | 3.51 | 2.52 | 33200 | 3.24 | 2.06 | 8.7 | 7.4
Live | 211528365 |  | 12 | 17 | 36000 | 22600 | 18200 | 3.52 | 2.52 | 33800 | 3.28 | 2.04 | 8.5 | 7.3
Live | 211528361 |  | 12 | 18.5 | 35800 | 22400 | 18000 | 3.52 | 2.5 | 33400 | 3.2 | 2.04 | 8.7 | 7.35
Live | 211528359 |  | 12 | 18 | 35800 | 22200 | 17900 | 3.52 | 2.5 | 33400 | 3.24 | 2.04 | 8.7 | 7.35
Live | 211467835 |  | 12 | 19 | 35400 | 22600 | 18200 | 3.52 | 2.5 | 33800 | 3.24 | 2.04 | 8.8 | 7.45
Live | 211467833 |  | 12 | 18 | 35400 | 22400 | 18100 | 3.52 | 2.5 | 33600 | 3.26 | 2.04 | 8.8 | 7.45
Live | 211467832 |  | 12 | 18.5 | 35400 | 22400 | 18200 | 3.52 | 2.48 | 33800 | 3.26 | 2.04 | 8.8 | 7.45
Live | 211467830 |  | 12 | 18.5 | 35400 | 22400 | 18100 | 3.52 | 2.52 | 33600 | 3.28 | 2.06 | 8.8 | 7.45
Live | 211467824 |  | 12 | 18.5 | 36000 | 22400 | 18100 | 3.52 | 2.48 | 33600 | 3.24 | 2.04 | 8.7 | 7.35
Live | 211467823 |  | 11.7 | 19.5 | 35400 | 22200 | 18000 | 3.42 | 2.46 | 33200 | 3.16 | 2.02 | 8.7 | 7.35
Live | 211467815 |  | 12 | 18 | 36000 | 22200 | 17900 | 3.52 | 2.52 | 33400 | 3.26 | 2.06 | 8.7 | 7.35
Live | 211467814 |  | 12 | 18.5 | 35400 | 22400 | 18200 | 3.52 | 2.5 | 33800 | 3.26 | 2.04 | 8.8 | 7.45
Live | 211467810 |  | 11.7 | 19 | 35400 | 22600 | 18200 | 3.42 | 2.48 | 33800 | 3.24 | 2.02 | 8.8 | 7.45
Live | 211467809 |  | 11.7 | 19 | 35400 | 22600 | 18300 | 3.42 | 2.46 | 33800 | 3.22 | 2.02 | 8.8 | 7.45
Live | 211467807 |  | 12 | 17.5 | 36000 | 22600 | 18200 | 3.52 | 2.52 | 33800 | 3.28 | 2.04 | 8.5 | 7.3
Live | 211467806 |  | 12 | 17.5 | 36000 | 22600 | 18200 | 3.52 | 2.52 | 33800 | 3.28 | 2.04 | 8.5 | 7.3
Live | 211467802 |  | 11.7 | 17 | 36000 | 22600 | 18200 | 3.43 | 2.48 | 33800 | 3.24 | 2.02 | 8.5 | 7.3
Live | 211467800 |  | 11.7 | 17.5 | 35600 | 22400 | 18100 | 3.43 | 2.48 | 33400 | 3.18 | 2.02 | 8.5 | 7.3
Live | 211455294 |  | 12.5 | 19 | 23600 | 17600 | 13140 | 3.66 | 2.49 | 22300 | 4.03 | 1.94 | 8.7 | 6.8
Live | 211398893 |  | 9.5 | 17 | 33400 | 25200 | 23400 | 2.78 | 2.56 | 32200 | 3.44 | 2.06 | 8.5 | 6.6
Live | 211398885 |  | 9.5 | 17 | 33400 | 25200 | 23400 | 2.78 | 2.56 | 32200 | 3.44 | 2.06 | 8.5 | 6.6
Live | 211398859 |  | 9.5 | 17 | 33400 | 25200 | 23400 | 2.78 | 2.56 | 32200 | 3.44 | 2.06 | 8.5 | 6.6
Live | 211398847 |  | 9.5 | 17 | 33400 | 25200 | 23400 | 2.78 | 2.56 | 32200 | 3.44 | 2.06 | 8.5 | 6.6
Live | 211398838 |  | 9.5 | 16.5 | 32800 | 24800 | 23000 | 2.79 | 2.52 | 31600 | 3.4 | 2.04 | 8.5 | 6.6
Live | 211398835 |  | 9.5 | 16.5 | 32800 | 24800 | 23000 | 2.79 | 2.52 | 31600 | 3.4 | 2.04 | 8.5 | 6.6
Live | 211398823 |  | 9.5 | 16.5 | 32800 | 24800 | 23000 | 2.79 | 2.52 | 31600 | 3.4 | 2.04 | 8.5 | 6.6
Live | 211398808 |  | 9.5 | 16.5 | 32800 | 24800 | 23000 | 2.79 | 2.52 | 31600 | 3.4 | 2.04 | 8.5 | 6.6
Live | 211398802 |  | 9.5 | 16.5 | 32800 | 24800 | 23000 | 2.79 | 2.52 | 31600 | 3.4 | 2.04 | 8.5 | 6.6
Live | 211398797 |  | 9.5 | 16.5 | 32800 | 24800 | 23000 | 2.79 | 2.52 | 31600 | 3.4 | 2.04 | 8.5 | 6.6
Live | 211398795 |  | 9.5 | 16.5 | 32800 | 24800 | 23000 | 2.79 | 2.52 | 31600 | 3.4 | 2.04 | 8.5 | 6.6
Live | 211398787 |  | 9.5 | 16.5 | 32800 | 24800 | 23000 | 2.79 | 2.52 | 31600 | 3.38 | 2.02 | 8.5 | 6.6
Live | 211398782 |  | 9.5 | 16.5 | 32800 | 24800 | 23000 | 2.79 | 2.52 | 31600 | 3.38 | 2.02 | 8.5 | 6.6
Live | 211398779 |  | 9.5 | 16.5 | 32800 | 24800 | 23000 | 2.79 | 2.52 | 31600 | 3.38 | 2.02 | 8.5 | 6.6
Live | 211398766 |  | 9.5 | 16.5 | 32800 | 24800 | 23000 | 2.79 | 2.52 | 31600 | 3.38 | 2.02 | 8.5 | 6.6
Live | 211398739 |  | 9.5 | 16.5 | 32800 | 24800 | 23000 | 2.79 | 2.52 | 31600 | 3.38 | 2.02 | 8.5 | 6.6
Live | 211398686 |  | 9.5 | 17 | 33400 | 25400 | 23800 | 2.78 | 2.54 | 32400 | 3.42 | 2.06 | 8.5 | 6.6
Live | 211398671 |  | 9.5 | 17 | 33400 | 25400 | 23800 | 2.78 | 2.54 | 32400 | 3.42 | 2.06 | 8.5 | 6.6
Live | 211398665 |  | 9.5 | 17 | 33400 | 25400 | 23800 | 2.78 | 2.54 | 32400 | 3.42 | 2.06 | 8.5 | 6.6
Live | 211398659 |  | 9.5 | 17 | 33400 | 25400 | 23800 | 2.78 | 2.54 | 32400 | 3.42 | 2.06 | 8.5 | 6.6
Live | 211398653 |  | 9.5 | 17 | 33400 | 25400 | 23800 | 2.78 | 2.54 | 32400 | 3.42 | 2.06 | 8.5 | 6.6
Live | 211398638 |  | 9 | 17 | 32600 | 25000 | 23200 | 2.64 | 2.5 | 31800 | 3.34 | 2.02 | 8.1 | 6.6
Live | 211398634 |  | 9 | 17 | 32600 | 25000 | 23200 | 2.64 | 2.5 | 31800 | 3.34 | 2.02 | 8.1 | 6.6
Live | 211398619 |  | 9 | 17 | 32600 | 25000 | 23200 | 2.64 | 2.5 | 31800 | 3.34 | 2.02 | 8.1 | 6.6
Live | 211398568 |  | 9.5 | 17 | 33600 | 25400 | 23600 | 2.78 | 2.56 | 32400 | 3.44 | 2.06 | 8.5 | 6.6
Live | 211398559 |  | 9.5 | 17 | 33600 | 25400 | 23600 | 2.78 | 2.56 | 32400 | 3.44 | 2.06 | 8.5 | 6.6
Live | 211398550 |  | 9.5 | 17 | 33600 | 25400 | 23600 | 2.78 | 2.56 | 32400 | 3.44 | 2.06 | 8.5 | 6.6
Live | 211398544 |  | 9.5 | 17 | 33600 | 25400 | 23600 | 2.78 | 2.56 | 32400 | 3.44 | 2.06 | 8.5 | 6.6
Live | 211398526 |  | 9.5 | 17 | 33600 | 25400 | 23600 | 2.78 | 2.56 | 32400 | 3.44 | 2.06 | 8.5 | 6.6
Live | 211398523 |  | 9.5 | 17 | 33600 | 25400 | 23600 | 2.78 | 2.56 | 32400 | 3.44 | 2.06 | 8.5 | 6.6
Live | 211398478 |  | 9.5 | 17 | 33600 | 25400 | 23600 | 2.78 | 2.56 | 32400 | 3.47 | 2.08 | 8.5 | 6.6
Live | 211398474 |  | 9.5 | 17 | 33600 | 25400 | 23600 | 2.78 | 2.56 | 32400 | 3.47 | 2.08 | 8.5 | 6.6
Live | 211398457 |  | 9.5 | 17 | 33000 | 24800 | 23200 | 2.79 | 2.52 | 31800 | 3.4 | 2.04 | 8.5 | 6.6
Live | 211398454 |  | 9.5 | 17 | 33000 | 24800 | 23200 | 2.79 | 2.52 | 31800 | 3.4 | 2.04 | 8.5 | 6.6
Live | 211398445 |  | 9.5 | 17 | 33000 | 24800 | 23200 | 2.79 | 2.52 | 31800 | 3.4 | 2.04 | 8.5 | 6.6
Live | 211398424 |  | 9.5 | 17 | 33000 | 24800 | 23200 | 2.79 | 2.52 | 31800 | 3.4 | 2.04 | 8.5 | 6.6
Live | 211398421 |  | 9.5 | 17 | 33000 | 24800 | 23200 | 2.79 | 2.52 | 31800 | 3.4 | 2.04 | 8.5 | 6.6
Live | 211398406 |  | 9.5 | 17 | 33000 | 24800 | 23200 | 2.79 | 2.52 | 31800 | 3.4 | 2.04 | 8.5 | 6.6
Live | 211398389 |  | 9.5 | 16.5 | 32800 | 24800 | 23200 | 2.79 | 2.5 | 31600 | 3.38 | 2.02 | 8.5 | 6.6
Live | 211398347 |  | 9.5 | 16.5 | 32800 | 24800 | 23200 | 2.79 | 2.5 | 31600 | 3.38 | 2.02 | 8.5 | 6.6
Live | 211398332 |  | 9.5 | 17 | 33600 | 25400 | 23600 | 2.78 | 2.56 | 32400 | 3.47 | 2.08 | 8.5 | 6.6
Live | 211398324 |  | 9.5 | 17 | 33600 | 25400 | 23600 | 2.78 | 2.56 | 32400 | 3.47 | 2.08 | 8.5 | 6.6
Live | 211398321 |  | 9.5 | 17 | 33600 | 25400 | 23600 | 2.78 | 2.56 | 32400 | 3.47 | 2.08 | 8.5 | 6.6
Live | 211398309 |  | 9.5 | 17 | 33600 | 25400 | 23600 | 2.78 | 2.56 | 32400 | 3.47 | 2.08 | 8.5 | 6.6
Live | 211398306 |  | 9.5 | 17 | 33600 | 25400 | 23600 | 2.78 | 2.56 | 32400 | 3.47 | 2.08 | 8.5 | 6.6
Live | 211398297 |  | 9.5 | 17 | 33600 | 25400 | 23600 | 2.78 | 2.56 | 32400 | 3.47 | 2.08 | 8.5 | 6.6
Live | 211398285 |  | 9.5 | 17 | 33600 | 25400 | 23600 | 2.78 | 2.56 | 32400 | 3.47 | 2.08 | 8.5 | 6.6
Live | 211398282 |  | 9.5 | 17 | 33600 | 25400 | 23600 | 2.78 | 2.56 | 32400 | 3.47 | 2.08 | 8.5 | 6.6
Live | 211398279 |  | 9.5 | 17 | 33600 | 25400 | 23600 | 2.78 | 2.56 | 32400 | 3.47 | 2.08 | 8.5 | 6.6
Live | 211398261 |  | 9.5 | 17 | 33600 | 25200 | 23600 | 2.78 | 2.56 | 32400 | 3.47 | 2.08 | 8.5 | 6.6
Live | 211398255 |  | 9.5 | 17 | 33600 | 25200 | 23600 | 2.78 | 2.56 | 32400 | 3.47 | 2.08 | 8.5 | 6.6
Live | 211398225 |  | 9.5 | 17 | 33600 | 25200 | 23600 | 2.78 | 2.56 | 32400 | 3.47 | 2.08 | 8.5 | 6.6
Live | 211398201 |  | 9.5 | 17 | 33000 | 24800 | 23200 | 2.79 | 2.52 | 31600 | 3.4 | 2.04 | 8.5 | 6.6
Live | 211398176 |  | 9.5 | 17 | 33000 | 24800 | 23200 | 2.79 | 2.52 | 31600 | 3.4 | 2.04 | 8.5 | 6.6
Live | 211398170 |  | 9.5 | 17 | 33000 | 24800 | 23200 | 2.79 | 2.52 | 31600 | 3.4 | 2.04 | 8.5 | 6.6
Live | 211398164 |  | 9.5 | 17 | 33000 | 24800 | 23200 | 2.79 | 2.52 | 31600 | 3.4 | 2.04 | 8.5 | 6.6
Live | 211398159 |  | 9.5 | 17 | 33000 | 24800 | 23200 | 2.79 | 2.52 | 31600 | 3.4 | 2.04 | 8.5 | 6.6
Live | 211398153 |  | 9.5 | 17 | 33000 | 24800 | 23200 | 2.79 | 2.52 | 31600 | 3.4 | 2.04 | 8.5 | 6.6
Live | 211398129 |  | 9.5 | 16.5 | 33000 | 24800 | 23200 | 2.79 | 2.52 | 31800 | 3.4 | 2.04 | 8.5 | 6.6
Live | 211398123 |  | 9.5 | 16.5 | 33000 | 24800 | 23200 | 2.79 | 2.52 | 31800 | 3.4 | 2.04 | 8.5 | 6.6
Live | 211398102 |  | 9.5 | 16.5 | 33000 | 24800 | 23200 | 2.79 | 2.52 | 31800 | 3.4 | 2.04 | 8.5 | 6.6
Live | 211398099 |  | 9.5 | 16.5 | 33000 | 24800 | 23200 | 2.79 | 2.52 | 31800 | 3.4 | 2.04 | 8.5 | 6.6
Live | 211398093 |  | 9.5 | 16.5 | 33000 | 24800 | 23200 | 2.79 | 2.52 | 31800 | 3.4 | 2.04 | 8.5 | 6.6
Live | 211398085 |  | 9 | 16 | 33000 | 25800 | 24000 | 2.64 | 2.48 | 32600 | 3.34 | 2.02 | 8.1 | 6.6
Live | 211398059 |  | 9 | 16 | 33000 | 25800 | 24000 | 2.64 | 2.48 | 32600 | 3.34 | 2.02 | 8.1 | 6.6
Live | 211398050 |  | 9 | 16 | 33000 | 25800 | 24000 | 2.64 | 2.48 | 32600 | 3.34 | 2.02 | 8.1 | 6.6
Live | 211398044 |  | 9 | 16 | 33000 | 25800 | 24000 | 2.64 | 2.48 | 32600 | 3.34 | 2.02 | 8.1 | 6.6
Live | 211398041 |  | 9 | 16 | 33000 | 25800 | 24000 | 2.64 | 2.48 | 32600 | 3.34 | 2.02 | 8.1 | 6.6
Live | 211398008 |  | 9 | 16 | 33000 | 25800 | 24000 | 2.64 | 2.48 | 32600 | 3.34 | 2.02 | 8.1 | 6.6
Live | 211397999 |  | 8.5 | 16 | 32400 | 25200 | 23600 | 2.49 | 2.44 | 32000 | 3.28 | 1.98 | 8.1 | 6.6
Live | 211397993 |  | 8.5 | 16 | 32400 | 25200 | 23600 | 2.49 | 2.44 | 32000 | 3.28 | 1.98 | 8.1 | 6.6
Live | 211397909 |  | 9 | 16.5 | 34000 | 25800 | 24400 | 2.64 | 2.54 | 33200 | 3.53 | 2.1 | 8.5 | 6.6
Live | 211397903 |  | 9 | 16.5 | 34000 | 25800 | 24400 | 2.64 | 2.54 | 33200 | 3.53 | 2.1 | 8.5 | 6.6
Live | 211397868 |  | 9 | 16.5 | 34000 | 25800 | 24400 | 2.64 | 2.54 | 33200 | 3.53 | 2.1 | 8.5 | 6.6
Live | 211397865 |  | 9 | 16.5 | 34000 | 25800 | 24400 | 2.64 | 2.54 | 33200 | 3.53 | 2.1 | 8.5 | 6.6
Live | 211397853 |  | 9 | 16.5 | 34000 | 25800 | 24400 | 2.64 | 2.54 | 33200 | 3.53 | 2.1 | 8.5 | 6.6
Live | 211397844 |  | 9 | 16.5 | 34000 | 25800 | 24400 | 2.64 | 2.54 | 33200 | 3.53 | 2.1 | 8.5 | 6.6
Live | 211397823 |  | 9 | 16.5 | 34000 | 25800 | 24400 | 2.64 | 2.54 | 33200 | 3.5 | 2.08 | 8.5 | 6.6
Live | 211397820 |  | 9 | 16.5 | 34000 | 25800 | 24400 | 2.64 | 2.54 | 33200 | 3.5 | 2.08 | 8.5 | 6.6
Live | 211397815 |  | 9 | 16.5 | 34000 | 25800 | 24400 | 2.64 | 2.54 | 33200 | 3.5 | 2.08 | 8.5 | 6.6
Live | 211397808 |  | 9 | 16.5 | 34000 | 25800 | 24400 | 2.64 | 2.54 | 33200 | 3.53 | 2.1 | 8.5 | 6.6
Live | 211397806 |  | 9 | 16.5 | 34000 | 25800 | 24400 | 2.64 | 2.54 | 33200 | 3.53 | 2.1 | 8.5 | 6.6
Live | 211397795 |  | 9 | 16.5 | 34000 | 25800 | 24400 | 2.64 | 2.54 | 33200 | 3.53 | 2.1 | 8.5 | 6.6
Live | 211397786 |  | 9 | 16.5 | 34000 | 25800 | 24400 | 2.64 | 2.54 | 33200 | 3.53 | 2.1 | 8.5 | 6.6
Live | 211397783 |  | 9 | 16.5 | 34000 | 25800 | 24400 | 2.64 | 2.54 | 33200 | 3.53 | 2.1 | 8.5 | 6.6
Live | 211397771 |  | 9 | 16.5 | 34000 | 25800 | 24400 | 2.64 | 2.54 | 33200 | 3.53 | 2.1 | 8.5 | 6.6
Live | 211397759 |  | 9 | 16.5 | 34000 | 25800 | 24400 | 2.64 | 2.54 | 33200 | 3.53 | 2.1 | 8.5 | 6.6
Live | 211397756 |  | 9 | 16.5 | 34000 | 25800 | 24400 | 2.64 | 2.54 | 33200 | 3.53 | 2.1 | 8.5 | 6.6
Live | 211397753 |  | 9 | 16.5 | 34000 | 25800 | 24400 | 2.64 | 2.54 | 33200 | 3.53 | 2.1 | 8.5 | 6.6
Live | 211397741 |  | 9 | 16.5 | 34000 | 25800 | 24400 | 2.64 | 2.54 | 33200 | 3.53 | 2.1 | 8.5 | 6.6
Live | 211397738 |  | 9 | 16.5 | 34000 | 25800 | 24400 | 2.64 | 2.54 | 33200 | 3.53 | 2.1 | 8.5 | 6.6
Live | 211397735 |  | 9 | 16.5 | 34000 | 25800 | 24400 | 2.64 | 2.54 | 33200 | 3.53 | 2.1 | 8.5 | 6.6
Live | 211397696 |  | 9 | 16.5 | 34000 | 25800 | 24400 | 2.64 | 2.54 | 33200 | 3.53 | 2.1 | 8.5 | 6.6
Live | 211397694 |  | 9 | 16.5 | 34000 | 25800 | 24400 | 2.64 | 2.54 | 33200 | 3.53 | 2.1 | 8.5 | 6.6
Live | 211397669 |  | 9 | 16.5 | 34000 | 25800 | 24400 | 2.64 | 2.56 | 33000 | 3.52 | 2.1 | 8.5 | 6.6
Live | 211397663 |  | 9 | 16.5 | 34000 | 25800 | 24400 | 2.64 | 2.56 | 33000 | 3.52 | 2.1 | 8.5 | 6.6
Live | 211397645 |  | 9 | 16.5 | 34000 | 25800 | 24400 | 2.64 | 2.56 | 33000 | 3.52 | 2.1 | 8.5 | 6.6
Live | 211397633 |  | 9 | 16.5 | 34000 | 25800 | 24400 | 2.64 | 2.56 | 33000 | 3.52 | 2.1 | 8.5 | 6.6
Live | 211397621 |  | 9 | 16.5 | 34000 | 25800 | 24400 | 2.64 | 2.56 | 33000 | 3.52 | 2.1 | 8.5 | 6.6
Live | 211397618 |  | 9 | 16.5 | 34000 | 25800 | 24400 | 2.64 | 2.56 | 33000 | 3.52 | 2.1 | 8.5 | 6.6
Live | 211397600 |  | 9 | 16.5 | 34000 | 25800 | 24400 | 2.64 | 2.56 | 33000 | 3.52 | 2.1 | 8.5 | 6.6
Live | 211397597 |  | 9 | 16.5 | 34000 | 25800 | 24400 | 2.64 | 2.56 | 33000 | 3.52 | 2.1 | 8.5 | 6.6
Live | 211397588 |  | 9 | 16.5 | 34000 | 25800 | 24400 | 2.64 | 2.56 | 33000 | 3.52 | 2.1 | 8.5 | 6.6
Live | 211397582 |  | 9 | 16.5 | 34000 | 25800 | 24400 | 2.64 | 2.56 | 33000 | 3.52 | 2.1 | 8.5 | 6.6
Live | 211397576 |  | 9 | 16.5 | 34000 | 25800 | 24400 | 2.64 | 2.56 | 33000 | 3.52 | 2.1 | 8.5 | 6.6
Live | 211397573 |  | 9 | 16.5 | 34000 | 25800 | 24400 | 2.64 | 2.56 | 33000 | 3.52 | 2.1 | 8.5 | 6.6
Live | 211397570 |  | 9 | 16.5 | 34000 | 25800 | 24400 | 2.64 | 2.56 | 33000 | 3.52 | 2.1 | 8.5 | 6.6
Live | 211397561 |  | 9 | 16.5 | 34000 | 25800 | 24400 | 2.64 | 2.56 | 33000 | 3.52 | 2.1 | 8.5 | 6.6
Live | 211397549 |  | 9 | 16.5 | 34000 | 25800 | 24400 | 2.64 | 2.56 | 33000 | 3.52 | 2.1 | 8.5 | 6.6
Live | 211397531 |  | 9 | 16.5 | 34000 | 25800 | 24400 | 2.64 | 2.56 | 33000 | 3.52 | 2.1 | 8.5 | 6.6
Live | 211397528 |  | 9 | 16.5 | 34000 | 25800 | 24400 | 2.64 | 2.56 | 33000 | 3.52 | 2.1 | 8.5 | 6.6
Live | 211397501 |  | 9 | 16.5 | 33600 | 25400 | 23800 | 2.64 | 2.5 | 32400 | 3.47 | 2.06 | 8.5 | 6.6
Live | 211397495 |  | 9 | 16.5 | 33600 | 25400 | 23800 | 2.64 | 2.5 | 32400 | 3.47 | 2.06 | 8.5 | 6.6
Live | 211397474 |  | 9 | 16.5 | 33600 | 25400 | 23800 | 2.64 | 2.5 | 32400 | 3.47 | 2.06 | 8.5 | 6.6
Live | 211397471 |  | 9 | 16.5 | 33600 | 25400 | 23800 | 2.64 | 2.5 | 32400 | 3.47 | 2.06 | 8.5 | 6.6
Live | 211397451 |  | 9 | 16.5 | 33600 | 25400 | 23800 | 2.64 | 2.5 | 32400 | 3.47 | 2.06 | 8.5 | 6.6
Live | 211397436 |  | 9 | 16.5 | 33600 | 25400 | 23800 | 2.64 | 2.5 | 38000 | 3.29 | 2.05 | 8.5 | 6.6
Live | 211397427 |  | 9 | 16.5 | 33600 | 25400 | 23800 | 2.64 | 2.5 | 38000 | 3.29 | 2.05 | 8.5 | 6.6
Live | 211397418 |  | 9 | 16.5 | 33600 | 25400 | 23800 | 2.64 | 2.5 | 38000 | 3.29 | 2.05 | 8.5 | 6.6
Live | 211397412 |  | 9 | 16.5 | 33600 | 25400 | 23800 | 2.64 | 2.5 | 38000 | 3.29 | 2.05 | 8.5 | 6.6
Live | 211397400 |  | 9 | 16.5 | 33600 | 25400 | 23800 | 2.64 | 2.5 | 38000 | 3.29 | 2.05 | 8.5 | 6.6
Live | 211397394 |  | 9 | 16.5 | 33600 | 25400 | 23800 | 2.64 | 2.5 | 38000 | 3.29 | 2.05 | 8.5 | 6.6
Live | 211397374 |  | 9 | 16.5 | 33600 | 25400 | 23800 | 2.64 | 2.5 | 38000 | 3.29 | 2.05 | 8.5 | 6.6
Live | 211397362 |  | 9 | 16 | 33600 | 25200 | 23800 | 2.64 | 2.5 | 32400 | 3.47 | 2.06 | 8.5 | 6.6
Live | 211397317 |  | 9 | 16 | 33600 | 25200 | 23800 | 2.64 | 2.5 | 32400 | 3.47 | 2.06 | 8.5 | 6.6
Live | 211397308 |  | 9 | 16 | 33600 | 25200 | 23800 | 2.64 | 2.5 | 32400 | 3.47 | 2.06 | 8.5 | 6.6
Live | 211397299 |  | 9 | 16 | 33600 | 25200 | 23800 | 2.64 | 2.5 | 32400 | 3.47 | 2.06 | 8.5 | 6.6
Live | 211397296 |  | 9 | 16 | 33600 | 25200 | 23800 | 2.64 | 2.5 | 32400 | 3.47 | 2.06 | 8.5 | 6.6
Live | 211397287 |  | 9 | 16 | 33600 | 25200 | 23800 | 2.64 | 2.5 | 32400 | 3.47 | 2.06 | 8.5 | 6.6
Live | 211397281 |  | 9 | 16 | 33600 | 25200 | 23800 | 2.64 | 2.5 | 32400 | 3.47 | 2.06 | 8.5 | 6.6
Live | 211397258 |  | 9 | 16 | 33600 | 25200 | 23800 | 2.64 | 2.5 | 32400 | 3.47 | 2.06 | 8.5 | 6.6
Live | 211397255 |  | 9 | 16 | 33600 | 25200 | 23800 | 2.64 | 2.5 | 32400 | 3.47 | 2.06 | 8.5 | 6.6
Live | 211397246 |  | 9 | 16 | 33600 | 25200 | 23800 | 2.64 | 2.5 | 32400 | 3.47 | 2.06 | 8.5 | 6.6
Live | 211397243 |  | 9 | 16 | 33600 | 25200 | 23800 | 2.64 | 2.5 | 32400 | 3.47 | 2.06 | 8.5 | 6.6
Live | 211397216 |  | 9 | 16 | 33600 | 25400 | 24000 | 2.64 | 2.5 | 32400 | 3.44 | 2.06 | 8.5 | 6.6
Live | 211397212 |  | 9 | 16 | 33600 | 25400 | 24000 | 2.64 | 2.5 | 32400 | 3.44 | 2.06 | 8.5 | 6.6
Live | 211397161 |  | 9 | 16.5 | 33800 | 25200 | 23800 | 2.63 | 2.52 | 32400 | 3.5 | 2.06 | 8.5 | 6.6
Live | 211397146 |  | 9 | 16.5 | 33800 | 25200 | 23800 | 2.63 | 2.52 | 32400 | 3.5 | 2.06 | 8.5 | 6.6
Live | 211397122 |  | 9 | 16.5 | 33800 | 25200 | 23800 | 2.63 | 2.52 | 32400 | 3.5 | 2.06 | 8.5 | 6.6
Live | 211397110 |  | 9 | 16.5 | 33800 | 25200 | 23800 | 2.63 | 2.52 | 32400 | 3.5 | 2.06 | 8.5 | 6.6
Live | 211397089 |  | 9 | 16.5 | 33800 | 25200 | 23800 | 2.63 | 2.52 | 32400 | 3.5 | 2.06 | 8.5 | 6.6
Live | 211397062 |  | 9 | 16.5 | 33800 | 25200 | 23800 | 2.63 | 2.52 | 32400 | 3.5 | 2.06 | 8.5 | 6.6
Live | 211397056 |  | 9 | 16.5 | 33800 | 25200 | 23800 | 2.63 | 2.52 | 32400 | 3.5 | 2.06 | 8.5 | 6.6
Live | 211397050 |  | 9 | 16.5 | 33800 | 25200 | 23800 | 2.63 | 2.52 | 32400 | 3.5 | 2.06 | 8.5 | 6.6
Live | 211397044 |  | 9 | 16.5 | 33800 | 25200 | 23800 | 2.63 | 2.52 | 32400 | 3.5 | 2.06 | 8.5 | 6.6
Live | 211397020 |  | 9.5 | 17 | 33200 | 25400 | 23600 | 2.78 | 2.54 | 32200 | 3.38 | 2.04 | 8.5 | 6.6
Live | 211397011 |  | 9.5 | 17 | 33200 | 25400 | 23600 | 2.78 | 2.54 | 32200 | 3.38 | 2.04 | 8.5 | 6.6
Live | 211396975 |  | 9 | 17 | 32600 | 24800 | 23000 | 2.64 | 2.5 | 31600 | 3.34 | 2.02 | 8.1 | 6.6
Live | 211396966 |  | 9 | 17.5 | 34000 | 25800 | 24400 | 2.64 | 2.54 | 33200 | 3.5 | 2.08 | 8.5 | 6.6
Live | 211396951 |  | 9 | 17.5 | 34000 | 25800 | 24400 | 2.64 | 2.54 | 33200 | 3.5 | 2.08 | 8.5 | 6.6
Live | 211396948 |  | 9 | 17.5 | 34000 | 25800 | 24400 | 2.64 | 2.54 | 33200 | 3.5 | 2.08 | 8.5 | 6.6
Live | 211396945 |  | 9 | 17.5 | 34000 | 25800 | 24400 | 2.64 | 2.54 | 33200 | 3.5 | 2.08 | 8.5 | 6.6
Live | 211396920 |  | 9 | 17.5 | 34000 | 25800 | 24400 | 2.64 | 2.54 | 33200 | 3.5 | 2.08 | 8.5 | 6.6
Live | 211396906 |  | 9 | 17.5 | 34000 | 25800 | 24400 | 2.64 | 2.54 | 33200 | 3.5 | 2.08 | 8.5 | 6.6
Live | 211396903 |  | 9 | 17.5 | 34000 | 25800 | 24400 | 2.64 | 2.54 | 33200 | 3.5 | 2.08 | 8.5 | 6.6
Live | 211396900 |  | 9 | 17.5 | 34000 | 25800 | 24400 | 2.64 | 2.54 | 33200 | 3.5 | 2.08 | 8.5 | 6.6
Live | 211396897 |  | 9 | 17.5 | 34000 | 25800 | 24400 | 2.64 | 2.54 | 33200 | 3.5 | 2.08 | 8.5 | 6.6
Live | 211396894 |  | 9 | 17.5 | 34000 | 25800 | 24400 | 2.64 | 2.54 | 33200 | 3.5 | 2.08 | 8.5 | 6.6
Live | 211396867 |  | 9 | 17.5 | 34000 | 25800 | 24400 | 2.64 | 2.54 | 33200 | 3.5 | 2.08 | 8.5 | 6.6
Live | 211396855 |  | 9 | 17.5 | 34000 | 25800 | 24400 | 2.64 | 2.54 | 33200 | 3.5 | 2.08 | 8.5 | 6.6
Live | 211396846 |  | 9 | 17.5 | 34000 | 25800 | 24400 | 2.64 | 2.54 | 33200 | 3.5 | 2.08 | 8.5 | 6.6
Live | 211396837 |  | 9 | 17.5 | 34000 | 25800 | 24400 | 2.64 | 2.54 | 33200 | 3.5 | 2.08 | 8.5 | 6.6
Live | 211396807 |  | 9 | 17 | 33600 | 25400 | 24000 | 2.64 | 2.48 | 32600 | 3.44 | 2.04 | 8.1 | 6.6
Live | 211396801 |  | 9 | 17 | 33600 | 25400 | 24000 | 2.64 | 2.48 | 32600 | 3.44 | 2.04 | 8.1 | 6.6
Live | 211396775 |  | 9 | 17 | 33600 | 25400 | 24000 | 2.64 | 2.48 | 32600 | 3.44 | 2.04 | 8.1 | 6.6
Live | 211396769 |  | 9 | 17 | 33600 | 25400 | 24000 | 2.64 | 2.48 | 32600 | 3.44 | 2.04 | 8.1 | 6.6
Live | 211396757 |  | 9 | 17 | 33600 | 25400 | 24000 | 2.64 | 2.48 | 32600 | 3.44 | 2.04 | 8.1 | 6.6
Live | 211396748 |  | 9 | 17 | 33600 | 25400 | 24000 | 2.64 | 2.48 | 32600 | 3.44 | 2.04 | 8.1 | 6.6
Live | 211396733 |  | 9 | 17 | 33600 | 25400 | 24000 | 2.64 | 2.48 | 32600 | 3.44 | 2.04 | 8.1 | 6.6
Live | 211396727 |  | 9 | 17 | 33600 | 25400 | 24000 | 2.64 | 2.48 | 32600 | 3.44 | 2.04 | 8.1 | 6.6
Live | 211396701 |  | 9.5 | 16.5 | 34000 | 25600 | 24200 | 2.78 | 2.56 | 33000 | 3.54 | 2.1 | 8.5 | 6.6
Live | 211396685 |  | 9.5 | 16.5 | 34000 | 25600 | 24200 | 2.78 | 2.56 | 33000 | 3.54 | 2.1 | 8.5 | 6.6
Live | 211396684 |  | 9.5 | 16.5 | 34000 | 25600 | 24200 | 2.78 | 2.56 | 38500 | 3.38 | 2.09 | 8.5 | 6.6
Live | 211396668 |  | 9.5 | 16.5 | 34000 | 25600 | 24200 | 2.78 | 2.56 | 33000 | 3.54 | 2.1 | 8.5 | 6.6
Live | 211396650 |  | 9.5 | 16.5 | 34000 | 25600 | 24200 | 2.78 | 2.56 | 33000 | 3.54 | 2.1 | 8.5 | 6.6
Live | 211396643 |  | 9.5 | 16.5 | 34000 | 25600 | 24200 | 2.78 | 2.56 | 33000 | 3.54 | 2.1 | 8.5 | 6.6
Live | 211396624 |  | 9.5 | 16.5 | 34000 | 25600 | 24200 | 2.78 | 2.58 | 34000 | 3.56 | 2.1 | 8.5 | 6.6
Live | 211396617 |  | 9.5 | 16.5 | 34000 | 25600 | 24200 | 2.78 | 2.58 | 34000 | 3.56 | 2.1 | 8.5 | 6.6
Live | 211396607 |  | 9.5 | 16.5 | 34000 | 25600 | 24200 | 2.78 | 2.58 | 34000 | 3.56 | 2.1 | 8.5 | 6.6
Live | 211396604 |  | 9.5 | 16.5 | 34000 | 25600 | 24200 | 2.78 | 2.58 | 34000 | 3.56 | 2.1 | 8.5 | 6.6
Live | 211396574 |  | 9 | 16.5 | 33800 | 25200 | 23800 | 2.63 | 2.52 | 32400 | 3.48 | 2.06 | 8.5 | 6.6
Live | 211396551 |  | 9 | 16.5 | 33800 | 25200 | 23800 | 2.63 | 2.52 | 32400 | 3.48 | 2.06 | 8.5 | 6.6
Live | 211396545 |  | 9 | 16.5 | 33800 | 25200 | 23800 | 2.63 | 2.52 | 32400 | 3.48 | 2.06 | 8.5 | 6.6
Live | 211396534 |  | 9 | 16.5 | 33800 | 25200 | 23800 | 2.63 | 2.52 | 32400 | 3.48 | 2.06 | 8.5 | 6.6
Live | 211396533 |  | 9 | 16.5 | 33800 | 25200 | 23800 | 2.63 | 2.52 | 32400 | 3.48 | 2.06 | 8.5 | 6.6
Live | 211396528 |  | 9 | 16.5 | 33800 | 25200 | 23800 | 2.63 | 2.52 | 32400 | 3.48 | 2.06 | 8.5 | 6.6
Live | 211396515 |  | 9 | 16.5 | 33800 | 25200 | 23800 | 2.63 | 2.52 | 32400 | 3.48 | 2.06 | 8.5 | 6.6
Live | 211396500 |  | 9 | 16.5 | 33800 | 25200 | 23800 | 2.63 | 2.52 | 32400 | 3.48 | 2.06 | 8.5 | 6.6
Live | 211396469 |  | 9 | 16.5 | 33800 | 25200 | 23800 | 2.63 | 2.52 | 32400 | 3.48 | 2.06 | 8.5 | 6.6
Live | 211396444 |  | 9 | 16.5 | 33800 | 25200 | 23800 | 2.63 | 2.52 | 32400 | 3.48 | 2.06 | 8.5 | 6.6
Live | 211396432 |  | 9 | 16.5 | 33800 | 25200 | 23800 | 2.63 | 2.52 | 32400 | 3.48 | 2.06 | 8.5 | 6.6
Live | 211396367 |  | 9 | 16.5 | 33200 | 25800 | 24000 | 2.64 | 2.5 | 32600 | 3.36 | 2.02 | 8.1 | 6.6
Live | 211396322 |  | 9 | 16 | 32400 | 25200 | 23600 | 2.64 | 2.46 | 32000 | 3.28 | 2 | 8.1 | 6.6
Live | 211396312 |  | 9 | 16 | 32400 | 25200 | 23600 | 2.64 | 2.46 | 32000 | 3.28 | 2 | 8.1 | 6.6
Live | 211396308 |  | 9 | 16 | 32400 | 25200 | 23600 | 2.64 | 2.46 | 32000 | 3.28 | 2 | 8.1 | 6.6
Live | 211396299 |  | 9 | 16.5 | 33200 | 25600 | 23800 | 2.64 | 2.52 | 32400 | 3.38 | 2.04 | 8.5 | 6.6
Live | 211396270 |  | 9 | 16.5 | 33200 | 25600 | 23800 | 2.64 | 2.52 | 32400 | 3.38 | 2.04 | 8.5 | 6.6
Live | 211396257 |  | 9 | 16.5 | 33200 | 25600 | 23800 | 2.64 | 2.52 | 32400 | 3.38 | 2.04 | 8.5 | 6.6
Live | 211396253 |  | 9 | 16.5 | 33200 | 25600 | 23800 | 2.64 | 2.52 | 32400 | 3.38 | 2.04 | 8.5 | 6.6
Live | 211396248 |  | 9 | 16.5 | 33200 | 25600 | 23800 | 2.64 | 2.52 | 32400 | 3.38 | 2.04 | 8.5 | 6.6
Live | 211396238 |  | 9 | 16.5 | 33200 | 25600 | 23800 | 2.64 | 2.52 | 32400 | 3.38 | 2.04 | 8.5 | 6.6
Live | 211396230 |  | 9 | 16.5 | 32600 | 25000 | 23400 | 2.64 | 2.48 | 31800 | 3.32 | 2 | 8.1 | 6.6
Live | 211396205 |  | 9 | 16.5 | 32600 | 25000 | 23400 | 2.64 | 2.48 | 31800 | 3.32 | 2 | 8.1 | 6.6
Live | 211396201 |  | 9 | 16.5 | 32600 | 25000 | 23400 | 2.64 | 2.48 | 31800 | 3.32 | 2 | 8.1 | 6.6
Live | 211396185 |  | 9 | 17 | 34000 | 26000 | 24600 | 2.64 | 2.52 | 33400 | 3.46 | 2.08 | 8.1 | 6.6
Live | 211396173 |  | 9 | 17 | 34000 | 26000 | 24600 | 2.64 | 2.52 | 33400 | 3.46 | 2.08 | 8.1 | 6.6
Live | 211396171 |  | 9 | 17 | 34000 | 26000 | 24600 | 2.64 | 2.52 | 33400 | 3.46 | 2.08 | 8.1 | 6.6
Live | 211396157 |  | 9 | 17 | 34000 | 26000 | 24600 | 2.64 | 2.52 | 33400 | 3.46 | 2.08 | 8.1 | 6.6
Live | 211396143 |  | 9 | 17 | 34000 | 26000 | 24600 | 2.64 | 2.52 | 33400 | 3.46 | 2.08 | 8.1 | 6.6
Live | 211396137 |  | 9 | 17 | 34000 | 26000 | 24600 | 2.64 | 2.5 | 33400 | 3.46 | 2.08 | 8.1 | 6.6
Live | 211396123 |  | 9 | 17 | 34000 | 26000 | 24600 | 2.64 | 2.5 | 33400 | 3.46 | 2.08 | 8.1 | 6.6
Live | 211396111 |  | 9 | 17 | 34000 | 26000 | 24600 | 2.64 | 2.5 | 33400 | 3.46 | 2.08 | 8.1 | 6.6
Live | 211396102 |  | 9 | 17 | 33600 | 25600 | 24200 | 2.64 | 2.46 | 32800 | 3.4 | 2.04 | 8.1 | 6.6
Live | 211396086 |  | 9 | 17 | 33600 | 25600 | 24200 | 2.64 | 2.46 | 32800 | 3.4 | 2.04 | 8.1 | 6.6
Live | 211396044 |  | 9.5 | 17 | 33400 | 25400 | 23600 | 2.78 | 2.56 | 32400 | 3.44 | 2.06 | 8.5 | 6.6
Live | 211395996 |  | 9.5 | 17 | 33400 | 25400 | 23600 | 2.78 | 2.56 | 32400 | 3.44 | 2.06 | 8.5 | 6.6
Live | 211395984 |  | 9.5 | 17 | 33400 | 25400 | 23600 | 2.78 | 2.56 | 32400 | 3.44 | 2.06 | 8.5 | 6.6
Live | 211395979 |  | 9.5 | 17 | 33400 | 25400 | 23600 | 2.78 | 2.56 | 32400 | 3.44 | 2.06 | 8.5 | 6.6
Live | 211395975 |  | 9 | 16.5 | 32800 | 24800 | 23200 | 2.64 | 2.5 | 31800 | 3.38 | 2.02 | 8.5 | 6.6
Live | 211395970 |  | 9 | 16.5 | 32800 | 24800 | 23200 | 2.64 | 2.5 | 31800 | 3.38 | 2.02 | 8.5 | 6.6
Live | 211395948 |  | 9 | 16.5 | 32800 | 24800 | 23200 | 2.64 | 2.5 | 31800 | 3.36 | 2.02 | 8.5 | 6.6
Live | 211395939 |  | 9 | 16.5 | 32800 | 24800 | 23200 | 2.64 | 2.5 | 31800 | 3.36 | 2.02 | 8.5 | 6.6
Live | 211395927 |  | 9 | 16.5 | 32800 | 24800 | 23200 | 2.64 | 2.5 | 31800 | 3.36 | 2.02 | 8.5 | 6.6
Live | 211395924 |  | 9 | 16.5 | 32800 | 24800 | 23200 | 2.64 | 2.5 | 31800 | 3.36 | 2.02 | 8.5 | 6.6
Live | 211395911 |  | 9 | 16.5 | 33000 | 25600 | 24000 | 2.64 | 2.5 | 32400 | 3.36 | 2.04 | 8.1 | 6.6
Live | 211395900 |  | 9 | 16.5 | 33000 | 25600 | 24000 | 2.64 | 2.5 | 32400 | 3.36 | 2.04 | 8.1 | 6.6
Live | 211395893 |  | 9 | 16.5 | 33000 | 25600 | 24000 | 2.64 | 2.5 | 32400 | 3.36 | 2.04 | 8.1 | 6.6
Live | 211395891 |  | 9 | 16.5 | 33000 | 25600 | 24000 | 2.64 | 2.5 | 32400 | 3.36 | 2.04 | 8.1 | 6.6
Live | 211395888 |  | 9 | 16.5 | 33000 | 25600 | 24000 | 2.64 | 2.5 | 32400 | 3.36 | 2.04 | 8.1 | 6.6
Live | 211395861 |  | 9 | 16.5 | 33000 | 25600 | 24000 | 2.64 | 2.5 | 32400 | 3.36 | 2.04 | 8.1 | 6.6
Live | 211395844 |  | 9 | 16.5 | 33000 | 25600 | 24000 | 2.64 | 2.5 | 32400 | 3.36 | 2.04 | 8.1 | 6.6
Live | 211395834 |  | 9 | 16.5 | 33000 | 25600 | 24000 | 2.64 | 2.5 | 32400 | 3.36 | 2.04 | 8.1 | 6.6
Live | 211395830 |  | 9 | 16.5 | 33000 | 25600 | 24000 | 2.64 | 2.5 | 32400 | 3.36 | 2.04 | 8.1 | 6.6
Live | 211395804 |  | 9 | 16.5 | 33000 | 25600 | 24000 | 2.64 | 2.5 | 32400 | 3.36 | 2.04 | 8.1 | 6.6
Live | 211395796 |  | 9 | 16 | 32400 | 25200 | 23400 | 2.64 | 2.46 | 32000 | 3.3 | 2 | 8.1 | 6.6
Live | 211395776 |  | 9 | 16 | 32400 | 25200 | 23400 | 2.64 | 2.46 | 32000 | 3.3 | 2 | 8.1 | 6.6
Live | 211395761 |  | 9 | 16 | 32400 | 25200 | 23400 | 2.64 | 2.46 | 32000 | 3.3 | 2 | 8.1 | 6.6
Live | 211395706 |  | 9 | 16.5 | 33400 | 25600 | 24000 | 2.64 | 2.52 | 32600 | 3.4 | 2.06 | 8.5 | 6.6
Live | 211395685 |  | 9 | 16.5 | 33400 | 25600 | 24000 | 2.64 | 2.52 | 32600 | 3.4 | 2.06 | 8.5 | 6.6
Live | 211395670 |  | 9 | 16.5 | 33400 | 25600 | 24000 | 2.64 | 2.52 | 32600 | 3.4 | 2.06 | 8.5 | 6.6
Live | 211395662 |  | 9 | 16.5 | 33400 | 25600 | 24000 | 2.64 | 2.52 | 32600 | 3.4 | 2.06 | 8.5 | 6.6
Live | 211395631 |  | 9 | 16.5 | 33400 | 25600 | 24000 | 2.64 | 2.52 | 32600 | 3.4 | 2.06 | 8.5 | 6.6
Live | 211395621 |  | 9 | 16.5 | 33400 | 25600 | 24000 | 2.64 | 2.52 | 32600 | 3.4 | 2.06 | 8.5 | 6.6
Live | 211395612 |  | 9 | 16.5 | 33400 | 25600 | 24000 | 2.64 | 2.52 | 32600 | 3.4 | 2.06 | 8.5 | 6.6
Live | 211395600 |  | 9 | 16.5 | 33400 | 25600 | 24000 | 2.64 | 2.52 | 32600 | 3.4 | 2.06 | 8.5 | 6.6
Live | 211395586 |  | 9 | 16.5 | 33400 | 25600 | 24000 | 2.64 | 2.52 | 32600 | 3.4 | 2.06 | 8.5 | 6.6
Live | 211395559 |  | 9 | 16.5 | 33400 | 25600 | 24000 | 2.64 | 2.52 | 32600 | 3.4 | 2.06 | 8.5 | 6.6
Live | 211395554 |  | 9 | 16.5 | 33400 | 25600 | 24000 | 2.64 | 2.52 | 32600 | 3.4 | 2.06 | 8.5 | 6.6
Live | 211395539 |  | 9 | 16 | 32800 | 25200 | 23600 | 2.64 | 2.48 | 32200 | 3.36 | 2.02 | 8.1 | 6.6
Live | 211395535 |  | 9 | 16 | 32800 | 25200 | 23600 | 2.64 | 2.48 | 32200 | 3.36 | 2.02 | 8.1 | 6.6
Live | 211395514 |  | 9 | 16 | 32800 | 25200 | 23600 | 2.64 | 2.48 | 32200 | 3.36 | 2.02 | 8.1 | 6.6
Live | 211395496 |  | 9 | 16 | 32800 | 25200 | 23600 | 2.64 | 2.48 | 32200 | 3.36 | 2.02 | 8.1 | 6.6
Live | 211395479 |  | 9 | 16 | 32800 | 25200 | 23600 | 2.64 | 2.48 | 32200 | 3.36 | 2.02 | 8.1 | 6.6
Live | 211395472 |  | 9 | 16 | 32800 | 25200 | 23600 | 2.64 | 2.48 | 32200 | 3.36 | 2.02 | 8.1 | 6.6
Live | 211395460 |  | 9 | 16 | 32800 | 25200 | 23600 | 2.64 | 2.48 | 32200 | 3.36 | 2.02 | 8.1 | 6.6
Live | 211395362 |  | 9.5 | 16.5 | 33400 | 25400 | 23600 | 2.78 | 2.54 | 32400 | 3.42 | 2.06 | 8.5 | 6.6
Live | 211395354 |  | 9.5 | 16.5 | 33400 | 25400 | 23600 | 2.78 | 2.54 | 32400 | 3.42 | 2.06 | 8.5 | 6.6
Live | 211395350 |  | 9.5 | 16.5 | 33400 | 25400 | 23600 | 2.78 | 2.54 | 32400 | 3.42 | 2.06 | 8.5 | 6.6
Live | 211395338 |  | 9.5 | 16.5 | 33400 | 25400 | 23600 | 2.78 | 2.54 | 32400 | 3.42 | 2.06 | 8.5 | 6.6
Live | 211395321 |  | 9.5 | 16.5 | 33400 | 25400 | 23600 | 2.78 | 2.54 | 32400 | 3.42 | 2.06 | 8.5 | 6.6
Live | 211395238 |  | 9.5 | 16.5 | 33400 | 25400 | 23600 | 2.78 | 2.54 | 32400 | 3.42 | 2.06 | 8.5 | 6.6
Live | 211395211 |  | 9.5 | 16.5 | 33400 | 25400 | 23600 | 2.78 | 2.54 | 32400 | 3.42 | 2.06 | 8.5 | 6.6
Live | 211395195 |  | 9.5 | 16.5 | 33400 | 25400 | 23600 | 2.78 | 2.54 | 32400 | 3.42 | 2.06 | 8.5 | 6.6
Live | 211395165 |  | 9 | 16.5 | 32800 | 24800 | 23200 | 2.64 | 2.5 | 31800 | 3.36 | 2.02 | 8.5 | 6.6
Live | 211395156 |  | 9 | 16.5 | 32800 | 24800 | 23200 | 2.64 | 2.5 | 31800 | 3.36 | 2.02 | 8.5 | 6.6
Live | 211395109 |  | 9 | 16.5 | 32800 | 24800 | 23200 | 2.64 | 2.5 | 31800 | 3.36 | 2.02 | 8.5 | 6.6
Live | 211395106 |  | 9 | 16.5 | 32800 | 24800 | 23200 | 2.64 | 2.5 | 31800 | 3.36 | 2.02 | 8.5 | 6.6
Live | 211395102 |  | 9 | 16.5 | 32800 | 24800 | 23200 | 2.64 | 2.5 | 31800 | 3.36 | 2.02 | 8.5 | 6.6
Live | 211395055 |  | 9 | 16 | 32600 | 25000 | 23200 | 2.64 | 2.5 | 31800 | 3.36 | 2.02 | 8.1 | 6.6
Live | 211395030 |  | 9 | 16 | 32600 | 25000 | 23200 | 2.64 | 2.5 | 31800 | 3.36 | 2.02 | 8.1 | 6.6
Live | 211395027 |  | 9 | 16 | 32600 | 25000 | 23200 | 2.64 | 2.5 | 31800 | 3.36 | 2.02 | 8.1 | 6.6
Live | 211395024 |  | 9 | 16 | 32600 | 25000 | 23200 | 2.64 | 2.5 | 31800 | 3.36 | 2.02 | 8.1 | 6.6
Live | 211395021 |  | 9 | 16 | 32600 | 25000 | 23200 | 2.64 | 2.5 | 31800 | 3.36 | 2.02 | 8.1 | 6.6
Live | 211395010 |  | 9 | 16 | 32600 | 25000 | 23200 | 2.64 | 2.5 | 31800 | 3.36 | 2.02 | 8.1 | 6.6
Live | 211395008 |  | 9 | 16 | 32600 | 25000 | 23200 | 2.64 | 2.5 | 31800 | 3.36 | 2.02 | 8.1 | 6.6
Live | 211394999 |  | 9 | 16 | 32600 | 25000 | 23200 | 2.64 | 2.5 | 31800 | 3.36 | 2.02 | 8.1 | 6.6
Live | 211394976 |  | 9.5 | 16.5 | 33800 | 25400 | 23800 | 2.78 | 2.56 | 32400 | 3.48 | 2.08 | 8.5 | 6.6
Live | 211394973 |  | 9.5 | 16.5 | 33800 | 25400 | 23800 | 2.78 | 2.56 | 32400 | 3.48 | 2.08 | 8.5 | 6.6
Live | 211394967 |  | 9.5 | 16.5 | 33800 | 25400 | 23800 | 2.78 | 2.56 | 32400 | 3.48 | 2.08 | 8.5 | 6.6
Live | 211394959 |  | 9.5 | 16.5 | 33800 | 25400 | 23800 | 2.78 | 2.56 | 32400 | 3.48 | 2.08 | 8.5 | 6.6
Live | 211394949 |  | 9.5 | 16.5 | 33800 | 25400 | 23800 | 2.78 | 2.56 | 32400 | 3.48 | 2.08 | 8.5 | 6.6
Live | 211394917 |  | 9.5 | 16.5 | 33800 | 25400 | 23800 | 2.78 | 2.56 | 32400 | 3.48 | 2.08 | 8.5 | 6.6
Live | 211394915 |  | 9.5 | 16.5 | 33800 | 25400 | 23800 | 2.78 | 2.56 | 32400 | 3.48 | 2.08 | 8.5 | 6.6
Live | 211394906 |  | 9.5 | 16.5 | 33800 | 25400 | 23800 | 2.78 | 2.56 | 32400 | 3.48 | 2.08 | 8.5 | 6.6
Live | 211394900 |  | 9.5 | 16.5 | 33800 | 25400 | 23800 | 2.78 | 2.56 | 32400 | 3.48 | 2.08 | 8.5 | 6.6
Live | 211394895 |  | 9.5 | 16.5 | 33800 | 25400 | 23800 | 2.78 | 2.56 | 32400 | 3.48 | 2.08 | 8.5 | 6.6
Live | 211394887 |  | 9.5 | 16.5 | 33800 | 25400 | 23600 | 2.78 | 2.58 | 32400 | 3.5 | 2.08 | 8.5 | 6.6
Live | 211394881 |  | 9.5 | 16.5 | 33800 | 25400 | 23600 | 2.78 | 2.58 | 32400 | 3.5 | 2.08 | 8.5 | 6.6
Live | 211394856 |  | 9.5 | 16.5 | 33800 | 25400 | 23600 | 2.78 | 2.58 | 32400 | 3.5 | 2.08 | 8.5 | 6.6
Live | 211394853 |  | 9.5 | 16.5 | 33800 | 25400 | 23600 | 2.78 | 2.58 | 32400 | 3.5 | 2.08 | 8.5 | 6.6
Live | 211394830 |  | 9.5 | 16.5 | 33800 | 25400 | 23600 | 2.78 | 2.58 | 32400 | 3.5 | 2.08 | 8.5 | 6.6
Live | 211394827 |  | 9.5 | 16.5 | 33800 | 25400 | 23600 | 2.78 | 2.58 | 32400 | 3.5 | 2.08 | 8.5 | 6.6
Live | 211394824 |  | 9 | 16.5 | 33000 | 24800 | 23200 | 2.64 | 2.52 | 31800 | 3.43 | 2.04 | 8.5 | 6.6
Live | 211394821 |  | 9 | 16.5 | 33000 | 24800 | 23200 | 2.64 | 2.52 | 31800 | 3.43 | 2.04 | 8.5 | 6.6
Live | 211394794 |  | 9 | 16.5 | 33000 | 24800 | 23200 | 2.64 | 2.52 | 31800 | 3.43 | 2.04 | 8.5 | 6.6
Live | 211394785 |  | 9 | 16.5 | 33000 | 24800 | 23200 | 2.64 | 2.52 | 31800 | 3.43 | 2.04 | 8.5 | 6.6
Live | 211394782 |  | 9 | 16.5 | 33000 | 24800 | 23200 | 2.64 | 2.52 | 31800 | 3.43 | 2.04 | 8.5 | 6.6
Live | 211394773 |  | 9 | 16.5 | 33000 | 24800 | 23200 | 2.64 | 2.52 | 31800 | 3.43 | 2.04 | 8.5 | 6.6
Live | 211394770 |  | 9 | 16.5 | 33000 | 24800 | 23200 | 2.64 | 2.52 | 31800 | 3.43 | 2.04 | 8.5 | 6.6
Live | 211394767 |  | 9 | 16.5 | 33000 | 24800 | 23200 | 2.64 | 2.52 | 31800 | 3.43 | 2.04 | 8.5 | 6.6
Live | 211394765 |  | 9 | 16.5 | 33000 | 24800 | 23200 | 2.64 | 2.52 | 31800 | 3.43 | 2.04 | 8.5 | 6.6
Live | 211394762 |  | 9 | 16.5 | 33000 | 24800 | 23200 | 2.64 | 2.52 | 31800 | 3.43 | 2.04 | 8.5 | 6.6
Live | 211394738 |  | 9 | 16 | 33000 | 24800 | 23200 | 2.64 | 2.52 | 31800 | 3.43 | 2.04 | 8.5 | 6.6
Live | 211394732 |  | 9 | 16 | 33000 | 24800 | 23200 | 2.64 | 2.52 | 31800 | 3.43 | 2.04 | 8.5 | 6.6
Live | 211394729 |  | 9 | 16 | 33000 | 24800 | 23200 | 2.64 | 2.52 | 31800 | 3.43 | 2.04 | 8.5 | 6.6
Live | 211394724 |  | 9 | 16 | 33000 | 24800 | 23200 | 2.64 | 2.52 | 31800 | 3.43 | 2.04 | 8.5 | 6.6
Live | 211394718 |  | 9 | 16 | 33000 | 24800 | 23200 | 2.64 | 2.52 | 31800 | 3.43 | 2.04 | 8.5 | 6.6
Live | 211394712 |  | 9 | 16 | 33000 | 24800 | 23200 | 2.64 | 2.52 | 31800 | 3.43 | 2.04 | 8.5 | 6.6
Live | 211394709 |  | 9 | 16 | 33000 | 24800 | 23200 | 2.64 | 2.52 | 31800 | 3.43 | 2.04 | 8.5 | 6.6
Live | 211394695 |  | 9 | 16 | 33000 | 24800 | 23200 | 2.64 | 2.52 | 31800 | 3.43 | 2.04 | 8.5 | 6.6
Live | 211394668 |  | 9 | 16.5 | 34000 | 25800 | 24200 | 2.64 | 2.56 | 33000 | 3.52 | 2.1 | 8.5 | 6.6
Live | 211394650 |  | 9 | 16.5 | 34000 | 25800 | 24200 | 2.64 | 2.56 | 33000 | 3.52 | 2.1 | 8.5 | 6.6
Live | 211394647 |  | 9 | 16.5 | 34000 | 25800 | 24200 | 2.64 | 2.56 | 33000 | 3.52 | 2.1 | 8.5 | 6.6
Live | 211394641 |  | 9 | 16.5 | 34000 | 25800 | 24200 | 2.64 | 2.56 | 33000 | 3.52 | 2.1 | 8.5 | 6.6
Live | 211394638 |  | 9 | 16.5 | 34000 | 25800 | 24200 | 2.64 | 2.56 | 33000 | 3.52 | 2.1 | 8.5 | 6.6
Live | 211394627 |  | 9 | 16.5 | 34000 | 25800 | 24200 | 2.64 | 2.56 | 33000 | 3.52 | 2.1 | 8.5 | 6.6
Live | 211394615 |  | 9 | 16.5 | 34000 | 25800 | 24200 | 2.64 | 2.56 | 33000 | 3.52 | 2.1 | 8.5 | 6.6
Live | 211394606 |  | 9 | 16.5 | 34000 | 25800 | 24200 | 2.64 | 2.56 | 33000 | 3.52 | 2.1 | 8.5 | 6.6
Live | 211394600 |  | 9 | 16.5 | 34000 | 25800 | 24200 | 2.64 | 2.56 | 33000 | 3.52 | 2.1 | 8.5 | 6.6
Live | 211394594 |  | 9 | 16.5 | 34000 | 25800 | 24200 | 2.64 | 2.56 | 33000 | 3.52 | 2.1 | 8.5 | 6.6
Live | 211394576 |  | 9 | 16.5 | 34000 | 25600 | 24200 | 2.64 | 2.56 | 33000 | 3.52 | 2.1 | 8.5 | 6.6
Live | 211394548 |  | 9 | 16.5 | 34000 | 25600 | 24200 | 2.64 | 2.56 | 33000 | 3.52 | 2.1 | 8.5 | 6.6
Live | 211394545 |  | 9 | 16.5 | 34000 | 25600 | 24200 | 2.64 | 2.56 | 33000 | 3.52 | 2.1 | 8.5 | 6.6
Live | 211394540 |  | 9 | 16.5 | 34000 | 25600 | 24200 | 2.64 | 2.56 | 33000 | 3.52 | 2.1 | 8.5 | 6.6
Live | 211394520 |  | 9 | 17 | 33200 | 25000 | 23400 | 2.64 | 2.52 | 32000 | 3.44 | 2.04 | 8.5 | 6.6
Live | 211394517 |  | 9 | 17 | 33200 | 25000 | 23400 | 2.64 | 2.52 | 32000 | 3.44 | 2.04 | 8.5 | 6.6
Live | 211394514 |  | 9 | 17 | 33200 | 25000 | 23400 | 2.64 | 2.52 | 32000 | 3.44 | 2.04 | 8.5 | 6.6
Live | 211394512 |  | 9 | 17 | 33200 | 25000 | 23400 | 2.64 | 2.52 | 32000 | 3.44 | 2.04 | 8.5 | 6.6
Live | 211394498 |  | 9 | 17 | 33200 | 25000 | 23400 | 2.64 | 2.52 | 32000 | 3.44 | 2.04 | 8.5 | 6.6
Live | 211394495 |  | 9 | 17 | 33200 | 25000 | 23400 | 2.64 | 2.52 | 32000 | 3.44 | 2.04 | 8.5 | 6.6
Live | 211394483 |  | 9 | 17 | 33200 | 25000 | 23400 | 2.64 | 2.52 | 32000 | 3.44 | 2.04 | 8.5 | 6.6
Live | 211394480 |  | 9 | 17 | 33200 | 25000 | 23400 | 2.64 | 2.52 | 32000 | 3.44 | 2.04 | 8.5 | 6.6
Live | 211394475 |  | 9 | 17 | 33200 | 25000 | 23400 | 2.64 | 2.52 | 32000 | 3.44 | 2.04 | 8.5 | 6.6
Live | 211394443 |  | 9 | 16.5 | 33600 | 25200 | 23800 | 2.64 | 2.5 | 32400 | 3.47 | 2.06 | 8.5 | 6.6
Live | 211394434 |  | 9 | 16.5 | 33600 | 25200 | 23800 | 2.64 | 2.5 | 32400 | 3.47 | 2.06 | 8.5 | 6.6
Live | 211394419 |  | 9 | 16.5 | 33600 | 25200 | 23800 | 2.64 | 2.5 | 32400 | 3.47 | 2.06 | 8.5 | 6.6
Live | 211394416 |  | 9 | 16.5 | 33600 | 25200 | 23800 | 2.64 | 2.5 | 32400 | 3.47 | 2.06 | 8.5 | 6.6
Live | 211394407 |  | 9 | 16.5 | 33600 | 25200 | 23800 | 2.64 | 2.5 | 32400 | 3.47 | 2.06 | 8.5 | 6.6
Live | 211394401 |  | 9 | 16.5 | 33600 | 25200 | 23800 | 2.64 | 2.5 | 32400 | 3.47 | 2.06 | 8.5 | 6.6
Live | 211394370 |  | 9.5 | 17 | 34000 | 25400 | 23800 | 2.78 | 2.58 | 32400 | 3.52 | 2.1 | 8.5 | 6.6
Live | 211394318 |  | 9.5 | 16.5 | 33400 | 24800 | 23200 | 2.78 | 2.54 | 32000 | 3.46 | 2.06 | 8.5 | 6.6
Live | 211394294 |  | 9.5 | 16.5 | 33400 | 24800 | 23200 | 2.78 | 2.54 | 32000 | 3.46 | 2.06 | 8.5 | 6.6
Live | 211394273 |  | 9.5 | 16.5 | 33400 | 24800 | 23200 | 2.78 | 2.54 | 32000 | 3.46 | 2.06 | 8.5 | 6.6
Live | 211394225 |  | 9 | 16.5 | 33200 | 25800 | 24000 | 2.64 | 2.48 | 32600 | 3.34 | 2.02 | 8.1 | 6.6
Live | 211394210 |  | 9 | 16.5 | 32400 | 25400 | 23600 | 2.64 | 2.44 | 32200 | 3.25 | 1.98 | 8.1 | 6.6
Live | 211394200 |  | 9 | 16.5 | 32400 | 25400 | 23600 | 2.64 | 2.44 | 32200 | 3.25 | 1.98 | 8.1 | 6.6
Live | 211394182 |  | 9 | 17 | 33400 | 25800 | 24200 | 2.64 | 2.5 | 32800 | 3.36 | 2.04 | 8.1 | 6.6
Live | 211394167 |  | 9 | 17 | 33400 | 25800 | 24200 | 2.64 | 2.5 | 32800 | 3.36 | 2.04 | 8.1 | 6.6
Live | 211394160 |  | 9 | 17 | 33400 | 25800 | 24200 | 2.64 | 2.5 | 32800 | 3.36 | 2.04 | 8.1 | 6.6
Live | 211394159 |  | 9 | 17 | 33400 | 25800 | 24200 | 2.64 | 2.5 | 32800 | 3.36 | 2.04 | 8.1 | 6.6
Live | 211394144 |  | 9 | 16.5 | 32600 | 25400 | 23800 | 2.64 | 2.46 | 32400 | 3.3 | 2 | 8.1 | 6.6
Live | 211394141 |  | 9 | 16.5 | 32600 | 25400 | 23800 | 2.64 | 2.46 | 32400 | 3.3 | 2 | 8.1 | 6.6
Live | 211394138 |  | 9 | 16.5 | 32600 | 25400 | 23800 | 2.64 | 2.46 | 32400 | 3.3 | 2 | 8.1 | 6.6
Live | 211394132 |  | 9 | 16.5 | 32600 | 25400 | 23800 | 2.64 | 2.46 | 32400 | 3.3 | 2 | 8.1 | 6.6
Live | 211394116 |  | 9 | 17.5 | 33800 | 25800 | 24200 | 2.63 | 2.52 | 32800 | 3.42 | 2.06 | 8.5 | 6.6
Live | 211394097 |  | 9 | 17.5 | 33800 | 25800 | 24200 | 2.63 | 2.52 | 32800 | 3.42 | 2.06 | 8.5 | 6.6
Live | 211394094 |  | 9 | 17.5 | 33800 | 25800 | 24200 | 2.63 | 2.52 | 32800 | 3.42 | 2.06 | 8.5 | 6.6
Live | 211394091 |  | 9 | 17.5 | 33800 | 25800 | 24200 | 2.63 | 2.52 | 32800 | 3.42 | 2.06 | 8.5 | 6.6
Live | 211394082 |  | 9 | 17.5 | 33800 | 25800 | 24200 | 2.63 | 2.52 | 32800 | 3.42 | 2.06 | 8.5 | 6.6
Live | 211394079 |  | 9 | 17.5 | 33800 | 25800 | 24200 | 2.63 | 2.52 | 32800 | 3.42 | 2.06 | 8.5 | 6.6
Live | 211394067 |  | 9.5 | 17.5 | 33400 | 25400 | 23600 | 2.78 | 2.54 | 32400 | 3.42 | 2.06 | 8.5 | 6.6
Live | 211394058 |  | 9.5 | 17.5 | 33400 | 25400 | 23600 | 2.78 | 2.54 | 32400 | 3.42 | 2.06 | 8.5 | 6.6
Live | 211394055 |  | 9.5 | 17.5 | 33400 | 25400 | 23600 | 2.78 | 2.54 | 32400 | 3.42 | 2.06 | 8.5 | 6.6
Live | 211394022 |  | 9 | 17 | 33200 | 25200 | 23600 | 2.64 | 2.48 | 32400 | 3.38 | 2.02 | 8.1 | 6.6
Live | 211393962 |  | 9 | 17.5 | 33800 | 25800 | 24200 | 2.63 | 2.52 | 32800 | 3.45 | 2.06 | 8.5 | 6.6
Live | 211393920 |  | 9.5 | 17 | 33400 | 25400 | 23600 | 2.78 | 2.54 | 32400 | 3.42 | 2.06 | 8.5 | 6.6
Live | 211393911 |  | 9.5 | 17 | 33400 | 25400 | 23600 | 2.78 | 2.54 | 32400 | 3.42 | 2.06 | 8.5 | 6.6
Live | 211393905 |  | 9 | 17 | 33200 | 25200 | 23600 | 2.64 | 2.48 | 32400 | 3.38 | 2.02 | 8.1 | 6.6
Live | 211393899 |  | 9 | 17 | 33200 | 25200 | 23600 | 2.64 | 2.48 | 32400 | 3.38 | 2.02 | 8.1 | 6.6
Live | 211393887 |  | 9 | 17 | 33200 | 25200 | 23600 | 2.64 | 2.48 | 32400 | 3.38 | 2.02 | 8.1 | 6.6
Live | 211393881 |  | 9 | 17 | 33200 | 25200 | 23600 | 2.64 | 2.48 | 32400 | 3.38 | 2.02 | 8.1 | 6.6
Live | 211393872 |  | 9 | 15.5 | 33200 | 25200 | 23600 | 2.64 | 2.48 | 32400 | 3.38 | 2.02 | 8.1 | 6.6
Live | 211393860 |  | 9 | 15.5 | 33200 | 25200 | 23600 | 2.64 | 2.48 | 32400 | 3.38 | 2.02 | 8.1 | 6.6
Live | 211393833 |  | 9.5 | 16.5 | 34000 | 25400 | 23800 | 2.78 | 2.56 | 32400 | 3.5 | 2.08 | 8.5 | 6.6
Live | 211393824 |  | 9.5 | 16.5 | 34000 | 25400 | 23800 | 2.78 | 2.56 | 32400 | 3.5 | 2.08 | 8.5 | 6.6
Live | 211393800 |  | 9 | 16.5 | 33200 | 25000 | 23400 | 2.64 | 2.52 | 32000 | 3.42 | 2.04 | 8.5 | 6.6
Live | 211393797 |  | 9 | 16.5 | 33200 | 25000 | 23400 | 2.64 | 2.52 | 32000 | 3.42 | 2.04 | 8.5 | 6.6
Live | 211393794 |  | 9 | 16.5 | 33200 | 25000 | 23400 | 2.64 | 2.52 | 32000 | 3.42 | 2.04 | 8.5 | 6.6
Live | 211393738 |  | 9.5 | 17.5 | 33800 | 25400 | 23800 | 2.78 | 2.48 | 33800 | 3.48 | 2.04 | 8.1 | 6.6
Live | 211393735 |  | 9.5 | 17.5 | 33800 | 25400 | 23800 | 2.78 | 2.48 | 33800 | 3.48 | 2.04 | 8.1 | 6.6
Live | 211393732 |  | 9.5 | 17.5 | 33800 | 25400 | 23800 | 2.78 | 2.48 | 33800 | 3.48 | 2.04 | 8.1 | 6.6
Live | 211393723 |  | 9.5 | 17.5 | 33800 | 25400 | 23800 | 2.78 | 2.48 | 33800 | 3.48 | 2.04 | 8.1 | 6.6
Live | 211393711 |  | 9.5 | 17 | 34000 | 25800 | 24200 | 2.78 | 2.48 | 34000 | 3.5 | 2.04 | 8.1 | 6.6
Live | 211393702 |  | 9.5 | 17 | 34000 | 25800 | 24200 | 2.78 | 2.48 | 34000 | 3.5 | 2.04 | 8.1 | 6.6
Live | 211393686 |  | 9.5 | 17 | 34000 | 25800 | 24200 | 2.78 | 2.48 | 34000 | 3.5 | 2.04 | 8.1 | 6.6
Live | 211393675 |  | 9.5 | 17 | 34000 | 25800 | 24200 | 2.78 | 2.48 | 34000 | 3.5 | 2.04 | 8.1 | 6.6
Live | 211393672 |  | 9.5 | 17 | 34000 | 25800 | 24200 | 2.78 | 2.48 | 34000 | 3.5 | 2.04 | 8.1 | 6.6
Live | 211393635 |  | 10 | 18.5 | 34000 | 25400 | 23800 | 2.93 | 2.56 | 33800 | 3.66 | 2.12 | 8.5 | 6.6
Live | 211393632 |  | 10 | 18.5 | 34000 | 25400 | 23800 | 2.93 | 2.56 | 33800 | 3.66 | 2.12 | 8.5 | 6.6
Live | 211393621 |  | 10 | 18.5 | 34000 | 25200 | 23800 | 2.93 | 2.54 | 33800 | 3.62 | 2.1 | 8.5 | 6.6
Live | 211393613 |  | 10.5 | 18.5 | 34000 | 25400 | 24000 | 3.08 | 2.64 | 34000 | 3.83 | 2.18 | 8.5 | 6.6
Live | 211393605 |  | 10.5 | 18.5 | 34000 | 25400 | 24000 | 3.08 | 2.64 | 34000 | 3.83 | 2.18 | 8.5 | 6.6
Live | 211393562 |  | 10 | 18 | 34000 | 25400 | 23800 | 2.93 | 2.5 | 33800 | 3.54 | 2.06 | 8.1 | 6.6
Live | 211393559 |  | 10 | 18 | 34000 | 25400 | 23800 | 2.93 | 2.5 | 33800 | 3.54 | 2.06 | 8.1 | 6.6
Live | 211393553 |  | 10 | 18 | 34000 | 25400 | 23800 | 2.93 | 2.5 | 33800 | 3.54 | 2.06 | 8.1 | 6.6
Live | 211393544 |  | 10 | 18 | 34000 | 25400 | 23800 | 2.93 | 2.5 | 33800 | 3.54 | 2.06 | 8.1 | 6.6
Live | 211393541 |  | 10 | 18 | 34000 | 25400 | 23800 | 2.93 | 2.5 | 33800 | 3.54 | 2.06 | 8.1 | 6.6
Live | 211393529 |  | 10 | 18 | 34000 | 25400 | 23800 | 2.93 | 2.5 | 33800 | 3.54 | 2.06 | 8.1 | 6.6
Live | 211393509 |  | 9.5 | 17.5 | 33200 | 25000 | 23400 | 2.78 | 2.44 | 33000 | 3.42 | 2 | 8.1 | 6.6
Live | 211393499 |  | 9.5 | 17.5 | 33200 | 25000 | 23400 | 2.78 | 2.44 | 33000 | 3.42 | 2 | 8.1 | 6.6
Live | 211393464 |  | 10 | 17.5 | 34000 | 25600 | 24200 | 2.93 | 2.54 | 34000 | 3.62 | 2.1 | 8.1 | 6.6
Live | 211393452 |  | 10 | 17.5 | 34000 | 25600 | 24200 | 2.93 | 2.54 | 34000 | 3.62 | 2.1 | 8.1 | 6.6
Live | 211393449 |  | 10 | 17.5 | 34000 | 25600 | 24200 | 2.93 | 2.54 | 34000 | 3.62 | 2.1 | 8.1 | 6.6
Live | 211393411 |  | 9 | 17 | 34000 | 25800 | 24600 | 2.64 | 2.46 | 34000 | 3.53 | 2.06 | 8.1 | 6.6
Live | 211393378 |  | 10 | 17.5 | 34000 | 25400 | 24000 | 2.93 | 2.56 | 34000 | 3.68 | 2.12 | 8.5 | 6.6
Live | 211393363 |  | 10 | 17.5 | 34000 | 25400 | 24000 | 2.93 | 2.56 | 34000 | 3.68 | 2.12 | 8.5 | 6.6
Live | 211393358 |  | 10 | 17.5 | 34000 | 25400 | 24000 | 2.93 | 2.56 | 34000 | 3.68 | 2.12 | 8.5 | 6.6
Live | 211393355 |  | 10 | 17.5 | 34000 | 25400 | 24000 | 2.93 | 2.56 | 34000 | 3.68 | 2.12 | 8.5 | 6.6
Live | 211393352 |  | 10 | 17.5 | 34000 | 25400 | 24000 | 2.93 | 2.56 | 34000 | 3.68 | 2.12 | 8.5 | 6.6
Live | 211393322 |  | 9.5 | 17 | 34000 | 25600 | 24400 | 2.78 | 2.52 | 34000 | 3.64 | 2.1 | 8.1 | 6.6
Live | 211393316 |  | 9.5 | 17 | 34000 | 25600 | 24400 | 2.78 | 2.52 | 34000 | 3.64 | 2.1 | 8.1 | 6.6
Live | 211393313 |  | 9.5 | 17 | 34000 | 25600 | 24400 | 2.78 | 2.52 | 34000 | 3.64 | 2.1 | 8.1 | 6.6
Live | 211393263 |  | 10 | 17.5 | 33400 | 25000 | 23200 | 2.93 | 2.48 | 33000 | 3.44 | 2.02 | 8.1 | 6.6
Live | 211393249 |  | 10 | 17.5 | 33400 | 25000 | 23200 | 2.93 | 2.48 | 33000 | 3.44 | 2.02 | 8.1 | 6.6
Live | 211393240 |  | 10 | 17.5 | 33400 | 25000 | 23200 | 2.93 | 2.48 | 33000 | 3.44 | 2.02 | 8.1 | 6.6
Live | 211393216 |  | 9.5 | 18 | 33800 | 25600 | 24200 | 2.78 | 2.46 | 34000 | 3.48 | 2.04 | 8.1 | 6.6
Live | 211393207 |  | 9.5 | 18 | 33800 | 25600 | 24200 | 2.78 | 2.46 | 34000 | 3.48 | 2.04 | 8.1 | 6.6
Live | 211393157 |  | 9.5 | 17.5 | 32800 | 24400 | 22800 | 2.79 | 2.42 | 32400 | 3.38 | 1.98 | 8.1 | 6.6
Live | 211393145 |  | 9.5 | 17.5 | 32800 | 24400 | 22800 | 2.79 | 2.42 | 32400 | 3.38 | 1.98 | 8.1 | 6.6
Live | 211393142 |  | 9.5 | 17.5 | 32800 | 24400 | 22800 | 2.79 | 2.42 | 32400 | 3.38 | 1.98 | 8.1 | 6.6
Live | 211393109 |  | 9.5 | 17.5 | 34000 | 25800 | 24400 | 2.78 | 2.52 | 34000 | 3.62 | 2.1 | 8.1 | 6.6
Live | 211393106 |  | 9.5 | 17.5 | 34000 | 25800 | 24400 | 2.78 | 2.52 | 34000 | 3.62 | 2.1 | 8.1 | 6.6
Live | 211393100 |  | 9.5 | 17.5 | 34000 | 25800 | 24400 | 2.78 | 2.52 | 34000 | 3.62 | 2.1 | 8.1 | 6.6
Live | 211393097 |  | 9.5 | 17.5 | 34000 | 25800 | 24400 | 2.78 | 2.52 | 34000 | 3.62 | 2.1 | 8.1 | 6.6
Live | 211393091 |  | 9.5 | 17.5 | 34000 | 25800 | 24400 | 2.78 | 2.52 | 34000 | 3.62 | 2.1 | 8.1 | 6.6
Live | 211393075 |  | 9.5 | 17 | 34000 | 25400 | 24000 | 2.78 | 2.48 | 33800 | 3.54 | 2.06 | 8.1 | 6.6
Live | 211393074 |  | 9.5 | 17 | 34000 | 25400 | 24000 | 2.78 | 2.48 | 33800 | 3.54 | 2.06 | 8.1 | 6.6
Live | 211393072 |  | 9.5 | 17 | 34000 | 25400 | 24000 | 2.78 | 2.48 | 33800 | 3.54 | 2.06 | 8.1 | 6.6
Live | 211393069 |  | 9.5 | 17 | 34000 | 25400 | 24000 | 2.78 | 2.48 | 33800 | 3.54 | 2.06 | 8.1 | 6.6
Live | 211392976 |  | 9.5 | 16.5 | 34000 | 25600 | 24600 | 2.78 | 2.48 | 34000 | 3.6 | 2.08 | 8.1 | 6.6
Live | 211392970 |  | 9.5 | 16.5 | 34000 | 25600 | 24600 | 2.78 | 2.48 | 34000 | 3.6 | 2.08 | 8.1 | 6.6
Live | 211392899 |  | 10 | 18 | 34000 | 25200 | 23800 | 2.93 | 2.5 | 33600 | 3.54 | 2.06 | 8.1 | 6.6
Live | 211392891 |  | 10 | 18 | 34000 | 25200 | 23800 | 2.93 | 2.5 | 33600 | 3.54 | 2.06 | 8.1 | 6.6
Live | 211392888 |  | 10 | 18 | 34000 | 25200 | 23800 | 2.93 | 2.5 | 33600 | 3.54 | 2.06 | 8.1 | 6.6
Live | 211392886 |  | 10 | 18 | 34000 | 25200 | 23800 | 2.93 | 2.5 | 33600 | 3.54 | 2.06 | 8.1 | 6.6
Live | 211392872 |  | 10 | 18 | 34000 | 25200 | 23800 | 2.93 | 2.5 | 33600 | 3.54 | 2.06 | 8.1 | 6.6
Live | 211392866 |  | 10 | 18 | 34000 | 25200 | 23800 | 2.93 | 2.5 | 33600 | 3.54 | 2.06 | 8.1 | 6.6
Live | 211392854 |  | 10 | 18 | 34000 | 25200 | 23800 | 2.93 | 2.5 | 33600 | 3.54 | 2.06 | 8.1 | 6.6
Live | 211392851 |  | 10 | 18 | 34000 | 25200 | 23800 | 2.93 | 2.5 | 33600 | 3.54 | 2.06 | 8.1 | 6.6
Live | 211392794 |  | 9.5 | 17.5 | 33200 | 24800 | 23200 | 2.78 | 2.44 | 33000 | 3.44 | 2.02 | 8.1 | 6.6
Live | 211392776 |  | 9.5 | 17.5 | 33200 | 24800 | 23200 | 2.78 | 2.44 | 33000 | 3.44 | 2.02 | 8.1 | 6.6
Live | 211392767 |  | 9.5 | 17.5 | 33200 | 24800 | 23200 | 2.78 | 2.44 | 33000 | 3.44 | 2.02 | 8.1 | 6.6
Live | 211392755 |  | 9.5 | 17.5 | 33200 | 24800 | 23200 | 2.78 | 2.44 | 33000 | 3.44 | 2.02 | 8.1 | 6.6
Live | 211392749 |  | 9.5 | 17.5 | 33200 | 24800 | 23200 | 2.78 | 2.44 | 33000 | 3.44 | 2.02 | 8.1 | 6.6
Live | 211392737 |  | 9.5 | 17.5 | 33200 | 24800 | 23200 | 2.78 | 2.44 | 33000 | 3.44 | 2.02 | 8.1 | 6.6
Live | 211392687 |  | 10 | 18 | 34000 | 25400 | 23800 | 2.93 | 2.5 | 33800 | 3.54 | 2.06 | 8.1 | 6.6
Live | 211392684 |  | 10 | 18 | 34000 | 25400 | 23800 | 2.93 | 2.5 | 33800 | 3.54 | 2.06 | 8.1 | 6.6
Live | 211392669 |  | 10 | 18 | 34000 | 25400 | 23800 | 2.93 | 2.5 | 33800 | 3.54 | 2.06 | 8.1 | 6.6
Live | 211392666 |  | 10 | 18 | 34000 | 25400 | 23800 | 2.93 | 2.5 | 33800 | 3.54 | 2.06 | 8.1 | 6.6
Live | 211392663 |  | 10 | 18 | 34000 | 25400 | 23800 | 2.93 | 2.5 | 33800 | 3.54 | 2.06 | 8.1 | 6.6
Live | 211392649 |  | 10 | 18 | 34000 | 25400 | 23800 | 2.93 | 2.5 | 33800 | 3.54 | 2.06 | 8.1 | 6.6
Live | 211392640 |  | 10 | 18 | 34000 | 25400 | 23800 | 2.93 | 2.5 | 33800 | 3.54 | 2.06 | 8.1 | 6.6
Live | 211392622 |  | 10 | 18 | 34000 | 25400 | 23800 | 2.93 | 2.5 | 33800 | 3.54 | 2.06 | 8.1 | 6.6
Live | 211392619 |  | 10 | 18 | 34000 | 25400 | 23800 | 2.93 | 2.5 | 33800 | 3.54 | 2.06 | 8.1 | 6.6
Live | 211392610 |  | 10 | 18 | 34000 | 25400 | 23800 | 2.93 | 2.5 | 33800 | 3.54 | 2.06 | 8.1 | 6.6
Live | 211392555 |  | 9.5 | 17 | 33200 | 25000 | 23400 | 2.78 | 2.44 | 33200 | 3.44 | 2 | 8.1 | 6.6
Live | 211392539 |  | 9.5 | 17 | 33200 | 25000 | 23400 | 2.78 | 2.44 | 33200 | 3.44 | 2 | 8.1 | 6.6
Live | 211392519 |  | 9.5 | 17 | 33200 | 25000 | 23400 | 2.78 | 2.44 | 33200 | 3.44 | 2 | 8.1 | 6.6
Live | 211392516 |  | 9.5 | 17.5 | 32800 | 26800 | 23800 | 2.79 | 2.54 | 34000 | 3.52 | 2.02 | 8.1 | 6.6
Live | 211392513 |  | 9.5 | 17.5 | 32800 | 26800 | 23800 | 2.79 | 2.54 | 34000 | 3.52 | 2.02 | 8.1 | 6.6
Live | 211392510 |  | 9.5 | 17.5 | 32800 | 26800 | 23800 | 2.79 | 2.54 | 34000 | 3.52 | 2.02 | 8.1 | 6.6
Live | 211392504 |  | 9.5 | 17.5 | 32800 | 26800 | 23800 | 2.79 | 2.54 | 34000 | 3.52 | 2.02 | 8.1 | 6.6
Live | 211392489 |  | 9.5 | 17.5 | 32800 | 26800 | 23800 | 2.79 | 2.54 | 34000 | 3.52 | 2.02 | 8.1 | 6.6
Live | 211392471 |  | 9.5 | 17.5 | 32800 | 26800 | 23800 | 2.79 | 2.54 | 34000 | 3.52 | 2.02 | 8.1 | 6.6
Live | 211392468 |  | 9.5 | 17.5 | 32800 | 26800 | 23800 | 2.79 | 2.54 | 34000 | 3.52 | 2.02 | 8.1 | 6.6
Live | 211392445 |  | 9.5 | 18 | 34000 | 25800 | 24400 | 2.78 | 2.48 | 34000 | 3.52 | 2.06 | 8.1 | 6.6
Live | 211392424 |  | 9.5 | 18 | 34000 | 25800 | 24400 | 2.78 | 2.48 | 34000 | 3.52 | 2.06 | 8.1 | 6.6
Live | 211392411 |  | 9.5 | 18 | 34000 | 25800 | 24400 | 2.78 | 2.48 | 34000 | 3.52 | 2.06 | 8.1 | 6.6
Live | 211392408 |  | 9.5 | 18 | 34000 | 25800 | 24400 | 2.78 | 2.48 | 34000 | 3.52 | 2.06 | 8.1 | 6.6
Live | 211392403 |  | 9.5 | 18 | 34000 | 25800 | 24400 | 2.78 | 2.48 | 34000 | 3.52 | 2.06 | 8.1 | 6.6
Live | 211392391 |  | 9.5 | 18 | 34000 | 25800 | 24400 | 2.78 | 2.48 | 34000 | 3.52 | 2.06 | 8.1 | 6.6
Live | 211392361 |  | 9.5 | 17.5 | 32800 | 26800 | 23800 | 2.79 | 2.54 | 34000 | 3.52 | 2.02 | 8.1 | 6.6
Live | 211392358 |  | 9.5 | 17.5 | 32800 | 26800 | 23800 | 2.79 | 2.54 | 34000 | 3.52 | 2.02 | 8.1 | 6.6
Live | 211392331 |  | 9.5 | 18 | 34000 | 25800 | 24400 | 2.78 | 2.48 | 34000 | 3.53 | 2.06 | 8.1 | 6.6
Live | 211392319 |  | 9.5 | 18 | 34000 | 25800 | 24400 | 2.78 | 2.48 | 34000 | 3.53 | 2.06 | 8.1 | 6.6
Live | 211392316 |  | 9.5 | 18 | 34000 | 25800 | 24400 | 2.78 | 2.48 | 34000 | 3.53 | 2.06 | 8.1 | 6.6
Live | 211392312 |  | 9.5 | 18 | 34000 | 25800 | 24400 | 2.78 | 2.48 | 34000 | 3.53 | 2.06 | 8.1 | 6.6
Live | 211392308 |  | 9.5 | 18 | 34000 | 25800 | 24400 | 2.78 | 2.48 | 34000 | 3.53 | 2.06 | 8.1 | 6.6
Live | 211392295 |  | 9.5 | 18 | 34000 | 25800 | 24400 | 2.78 | 2.48 | 34000 | 3.53 | 2.06 | 8.1 | 6.6
Live | 211392262 |  | 9.5 | 17 | 33200 | 25000 | 23400 | 2.78 | 2.44 | 33200 | 3.43 | 2 | 8.1 | 6.6
Live | 211392247 |  | 9.5 | 17 | 33200 | 25000 | 23400 | 2.78 | 2.44 | 33200 | 3.43 | 2 | 8.1 | 6.6
Live | 211392229 |  | 9.5 | 17 | 33200 | 25000 | 23400 | 2.78 | 2.44 | 33200 | 3.43 | 2 | 8.1 | 6.6
Live | 211392223 |  | 9.5 | 17 | 33200 | 25000 | 23400 | 2.78 | 2.44 | 33200 | 3.43 | 2 | 8.1 | 6.6
Live | 211392220 |  | 9.5 | 17 | 33200 | 25000 | 23400 | 2.78 | 2.44 | 33200 | 3.43 | 2 | 8.1 | 6.6
Live | 211392178 |  | 9.5 | 17.5 | 33400 | 25000 | 23400 | 2.78 | 2.44 | 33200 | 3.46 | 2.02 | 8.1 | 6.6
Live | 211392096 |  | 10 | 17 | 34000 | 25200 | 23600 | 2.93 | 2.52 | 33600 | 3.58 | 2.08 | 8.5 | 6.6
Live | 211392090 |  | 10 | 17 | 34000 | 25200 | 23600 | 2.93 | 2.52 | 33600 | 3.58 | 2.08 | 8.5 | 6.6
Live | 211392084 |  | 10 | 17 | 34000 | 25200 | 23600 | 2.93 | 2.52 | 33600 | 3.58 | 2.08 | 8.5 | 6.6
Live | 211392060 |  | 10 | 17 | 34000 | 25200 | 23600 | 2.93 | 2.52 | 33600 | 3.58 | 2.08 | 8.5 | 6.6
Live | 211392006 |  | 10 | 17.5 | 33600 | 24600 | 23200 | 2.93 | 2.48 | 32800 | 3.5 | 2.04 | 8.1 | 6.6
Live | 211391993 |  | 10 | 17.5 | 33600 | 24600 | 23200 | 2.93 | 2.48 | 32800 | 3.5 | 2.04 | 8.1 | 6.6
Live | 211391975 |  | 10 | 17.5 | 33600 | 24600 | 23200 | 2.93 | 2.48 | 32800 | 3.5 | 2.04 | 8.1 | 6.6
Live | 211391963 |  | 10 | 17.5 | 33600 | 24600 | 23200 | 2.93 | 2.48 | 32800 | 3.5 | 2.04 | 8.1 | 6.6
Live | 211391894 |  | 10 | 18 | 34000 | 25400 | 23800 | 2.93 | 2.5 | 33800 | 3.54 | 2.06 | 8.1 | 6.6
Live | 211391876 |  | 10 | 18 | 34000 | 25400 | 23800 | 2.93 | 2.5 | 33800 | 3.54 | 2.06 | 8.1 | 6.6
Live | 211391864 |  | 10 | 18 | 34000 | 25400 | 23800 | 2.93 | 2.5 | 33800 | 3.54 | 2.06 | 8.1 | 6.6
Live | 211391852 |  | 10 | 18 | 34000 | 25400 | 23800 | 2.93 | 2.5 | 33800 | 3.54 | 2.06 | 8.1 | 6.6
Live | 211391841 |  | 10 | 18 | 34000 | 25400 | 23800 | 2.93 | 2.5 | 33800 | 3.54 | 2.06 | 8.1 | 6.6
Live | 211391827 |  | 10 | 18 | 34000 | 25400 | 23800 | 2.93 | 2.5 | 33800 | 3.54 | 2.06 | 8.1 | 6.6
Live | 211391824 |  | 10 | 18 | 34000 | 25400 | 23800 | 2.93 | 2.5 | 33800 | 3.54 | 2.06 | 8.1 | 6.6
Live | 211391815 |  | 10 | 18 | 34000 | 25400 | 23800 | 2.93 | 2.5 | 33800 | 3.54 | 2.06 | 8.1 | 6.6
Live | 211391784 |  | 10 | 18 | 34000 | 25400 | 23800 | 2.93 | 2.5 | 33800 | 3.54 | 2.06 | 8.1 | 6.6
Live | 211391745 |  | 10 | 18 | 34000 | 25400 | 23800 | 2.93 | 2.5 | 33800 | 3.54 | 2.06 | 8.1 | 6.6
Live | 211391737 |  | 10 | 18 | 34000 | 25400 | 23800 | 2.93 | 2.5 | 33800 | 3.54 | 2.06 | 8.1 | 6.6
Live | 211391701 |  | 9.5 | 17.5 | 33200 | 25000 | 23400 | 2.78 | 2.44 | 33000 | 3.44 | 2.02 | 8.1 | 6.6
Live | 211391699 |  | 9.5 | 17.5 | 33200 | 25000 | 23400 | 2.78 | 2.44 | 33000 | 3.44 | 2.02 | 8.1 | 6.6
Live | 211391696 |  | 9.5 | 17.5 | 33200 | 25000 | 23400 | 2.78 | 2.44 | 33000 | 3.44 | 2.02 | 8.1 | 6.6
Live | 211391693 |  | 9.5 | 17.5 | 33200 | 25000 | 23400 | 2.78 | 2.44 | 33000 | 3.44 | 2.02 | 8.1 | 6.6
Live | 211391684 |  | 9.5 | 17.5 | 33200 | 25000 | 23400 | 2.78 | 2.44 | 33000 | 3.44 | 2.02 | 8.1 | 6.6
Live | 211391657 |  | 9.5 | 17.5 | 33200 | 25000 | 23400 | 2.78 | 2.44 | 33000 | 3.44 | 2.02 | 8.1 | 6.6
Live | 211391614 |  | 9.5 | 17.5 | 33400 | 24800 | 23400 | 2.78 | 2.46 | 33000 | 3.48 | 2.02 | 8.1 | 6.6
Live | 211391611 |  | 9.5 | 17.5 | 33400 | 24800 | 23400 | 2.78 | 2.46 | 33000 | 3.48 | 2.02 | 8.1 | 6.6
Live | 211391599 |  | 9.5 | 17.5 | 33400 | 24800 | 23400 | 2.78 | 2.46 | 33000 | 3.48 | 2.02 | 8.1 | 6.6
Live | 211391533 |  | 10 | 17.5 | 34000 | 25200 | 23800 | 2.93 | 2.54 | 33600 | 3.59 | 2.08 | 8.1 | 6.6
Live | 211391530 |  | 10 | 17.5 | 34000 | 25200 | 23800 | 2.93 | 2.54 | 33600 | 3.59 | 2.08 | 8.1 | 6.6
Live | 211391515 |  | 10 | 17.5 | 34000 | 25200 | 23800 | 2.93 | 2.54 | 33600 | 3.59 | 2.08 | 8.1 | 6.6
Live | 211391503 |  | 10 | 17.5 | 34000 | 25200 | 23800 | 2.93 | 2.54 | 33600 | 3.59 | 2.08 | 8.1 | 6.6
Live | 211391488 |  | 10 | 17.5 | 34000 | 25200 | 23800 | 2.93 | 2.54 | 33600 | 3.59 | 2.08 | 8.1 | 6.6
Live | 211391444 |  | 10 | 17.5 | 33600 | 24800 | 23200 | 2.93 | 2.48 | 33000 | 3.5 | 2.04 | 8.1 | 6.6
Live | 211391428 |  | 10 | 17.5 | 33600 | 24800 | 23200 | 2.93 | 2.48 | 33000 | 3.5 | 2.04 | 8.1 | 6.6
Live | 211391425 |  | 10 | 17.5 | 33600 | 24800 | 23200 | 2.93 | 2.48 | 33000 | 3.5 | 2.04 | 8.1 | 6.6
Live | 211391404 |  | 10 | 17.5 | 33600 | 24800 | 23200 | 2.93 | 2.48 | 33000 | 3.5 | 2.04 | 8.1 | 6.6
Live | 211391356 |  | 10 | 18 | 34000 | 25200 | 23800 | 2.93 | 2.54 | 33600 | 3.59 | 2.08 | 8.5 | 6.6
Live | 211391350 |  | 10 | 18 | 34000 | 25200 | 23800 | 2.93 | 2.54 | 33600 | 3.59 | 2.08 | 8.5 | 6.6
Live | 211391341 |  | 10 | 18 | 34000 | 25200 | 23800 | 2.93 | 2.54 | 33600 | 3.59 | 2.08 | 8.5 | 6.6
Live | 211391326 |  | 10 | 18 | 34000 | 25200 | 23800 | 2.93 | 2.54 | 33600 | 3.59 | 2.08 | 8.5 | 6.6
Live | 211391308 |  | 10 | 18 | 34000 | 25200 | 23800 | 2.93 | 2.54 | 33600 | 3.59 | 2.08 | 8.5 | 6.6
Live | 211391261 |  | 10 | 17.5 | 33600 | 24800 | 23200 | 2.93 | 2.48 | 33000 | 3.52 | 2.04 | 8.1 | 6.6
Live | 211391246 |  | 10 | 17.5 | 33600 | 24800 | 23200 | 2.93 | 2.48 | 33000 | 3.52 | 2.04 | 8.1 | 6.6
Live | 211391226 |  | 10 | 17.5 | 33600 | 24800 | 23200 | 2.93 | 2.48 | 33000 | 3.52 | 2.04 | 8.1 | 6.6
Live | 211391119 |  | 9.5 | 17.5 | 34000 | 25600 | 24200 | 2.78 | 2.5 | 34000 | 3.53 | 2.06 | 8.1 | 6.6
Live | 211391110 |  | 9.5 | 17.5 | 34000 | 25600 | 24200 | 2.78 | 2.5 | 34000 | 3.53 | 2.06 | 8.1 | 6.6
Live | 211391104 |  | 9.5 | 17.5 | 34000 | 25600 | 24200 | 2.78 | 2.5 | 34000 | 3.53 | 2.06 | 8.1 | 6.6
Live | 211391068 |  | 9.5 | 17.5 | 34000 | 25600 | 24200 | 2.78 | 2.5 | 34000 | 3.53 | 2.06 | 8.1 | 6.6
Live | 211391050 |  | 9.5 | 17.5 | 34000 | 25600 | 24200 | 2.78 | 2.5 | 34000 | 3.53 | 2.06 | 8.1 | 6.6
Live | 211391047 |  | 9.5 | 17.5 | 34000 | 25600 | 24200 | 2.78 | 2.5 | 34000 | 3.53 | 2.06 | 8.1 | 6.6
Live | 211391029 |  | 9.5 | 17.5 | 34000 | 25600 | 24200 | 2.78 | 2.5 | 34000 | 3.53 | 2.06 | 8.1 | 6.6
Live | 211391011 |  | 9.5 | 17.5 | 34000 | 25600 | 24200 | 2.78 | 2.5 | 34000 | 3.53 | 2.06 | 8.1 | 6.6
Live | 211391002 |  | 9.5 | 17.5 | 34000 | 25600 | 24200 | 2.78 | 2.5 | 34000 | 3.53 | 2.06 | 8.1 | 6.6
Live | 211390996 |  | 9.5 | 17.5 | 34000 | 25600 | 24200 | 2.78 | 2.5 | 34000 | 3.53 | 2.06 | 8.1 | 6.6
Live | 211390943 |  | 9.5 | 16.5 | 33400 | 25200 | 23800 | 2.78 | 2.44 | 33600 | 3.44 | 2.02 | 8.1 | 6.6
Live | 211390931 |  | 9.5 | 16.5 | 33400 | 25200 | 23800 | 2.78 | 2.44 | 33600 | 3.44 | 2.02 | 8.1 | 6.6
Live | 211390919 |  | 9.5 | 16.5 | 33400 | 25200 | 23800 | 2.78 | 2.44 | 33600 | 3.44 | 2.02 | 8.1 | 6.6
Live | 211390913 |  | 9.5 | 16.5 | 33400 | 25200 | 23800 | 2.78 | 2.44 | 33600 | 3.44 | 2.02 | 8.1 | 6.6
Live | 211390907 |  | 9.5 | 16.5 | 33400 | 25200 | 23800 | 2.78 | 2.44 | 33600 | 3.44 | 2.02 | 8.1 | 6.6
Live | 211390904 |  | 9.5 | 16.5 | 33400 | 25200 | 23800 | 2.78 | 2.44 | 33600 | 3.44 | 2.02 | 8.1 | 6.6
Live | 211390898 |  | 9.5 | 16.5 | 33400 | 25200 | 23800 | 2.78 | 2.44 | 33600 | 3.44 | 2.02 | 8.1 | 6.6
Live | 211390895 |  | 9.5 | 16.5 | 33400 | 25200 | 23800 | 2.78 | 2.44 | 33600 | 3.44 | 2.02 | 8.1 | 6.6
Live | 211390875 |  | 9.5 | 16.5 | 33400 | 25200 | 23800 | 2.78 | 2.44 | 33600 | 3.44 | 2.02 | 8.1 | 6.6
Live | 211390789 |  | 9.5 | 17 | 33600 | 25400 | 23600 | 2.78 | 2.46 | 33600 | 3.46 | 2.02 | 8.1 | 6.6
Live | 211390783 |  | 9.5 | 17 | 33600 | 25400 | 23600 | 2.78 | 2.46 | 33600 | 3.46 | 2.02 | 8.1 | 6.6
Live | 211390780 |  | 9.5 | 17 | 33600 | 25400 | 23600 | 2.78 | 2.46 | 33600 | 3.46 | 2.02 | 8.1 | 6.6
Live | 211390771 |  | 9.5 | 17 | 33600 | 25400 | 23600 | 2.78 | 2.46 | 33600 | 3.46 | 2.02 | 8.1 | 6.6
Live | 211390750 |  | 9.5 | 17 | 33600 | 25400 | 23600 | 2.78 | 2.46 | 33600 | 3.46 | 2.02 | 8.1 | 6.6
Live | 211390738 |  | 9.5 | 17 | 33600 | 25400 | 23600 | 2.78 | 2.46 | 33600 | 3.46 | 2.02 | 8.1 | 6.6
Live | 211390723 |  | 9.5 | 17 | 33600 | 25400 | 23600 | 2.78 | 2.46 | 33600 | 3.46 | 2.02 | 8.1 | 6.6
Live | 211390708 |  | 9.5 | 17 | 33600 | 25400 | 23600 | 2.78 | 2.46 | 33600 | 3.46 | 2.02 | 8.1 | 6.6
Live | 211390705 |  | 9.5 | 17 | 33600 | 25400 | 23600 | 2.78 | 2.46 | 33600 | 3.46 | 2.02 | 8.1 | 6.6
Live | 211390669 |  | 9.5 | 17 | 32400 | 26400 | 23600 | 2.78 | 2.52 | 34000 | 3.46 | 2 | 8.1 | 6.6
Live | 211390666 |  | 9.5 | 17 | 32400 | 26400 | 23600 | 2.78 | 2.52 | 34000 | 3.46 | 2 | 8.1 | 6.6
Live | 211390663 |  | 9.5 | 17 | 32400 | 26400 | 23600 | 2.78 | 2.52 | 34000 | 3.46 | 2 | 8.1 | 6.6
Live | 211390648 |  | 9.5 | 17 | 33800 | 25600 | 24200 | 2.78 | 2.46 | 34000 | 3.48 | 2.04 | 8.1 | 6.6
Live | 211390645 |  | 9.5 | 17 | 33800 | 25600 | 24200 | 2.78 | 2.46 | 34000 | 3.48 | 2.04 | 8.1 | 6.6
Live | 211390634 |  | 9.5 | 17 | 33800 | 25600 | 24200 | 2.78 | 2.46 | 34000 | 3.48 | 2.04 | 8.1 | 6.6
Live | 211390625 |  | 9.5 | 17 | 33800 | 25600 | 24200 | 2.78 | 2.46 | 34000 | 3.48 | 2.04 | 8.1 | 6.6
Live | 211390598 |  | 9.5 | 17 | 33800 | 25600 | 24200 | 2.78 | 2.46 | 34000 | 3.48 | 2.04 | 8.1 | 6.6
Live | 211390532 |  | 9.5 | 16.5 | 32800 | 25000 | 23400 | 2.79 | 2.4 | 33000 | 3.36 | 1.98 | 8.1 | 6.6
Live | 211390505 |  | 9.5 | 16.5 | 32800 | 25000 | 23400 | 2.79 | 2.4 | 33000 | 3.36 | 1.98 | 8.1 | 6.6
Live | 211390461 |  | 9.5 | 16.5 | 32800 | 24800 | 23200 | 2.79 | 2.42 | 32800 | 3.38 | 1.98 | 8.1 | 6.6
Live | 211390428 |  | 9.5 | 16.5 | 32800 | 24800 | 23200 | 2.79 | 2.42 | 32800 | 3.38 | 1.98 | 8.1 | 6.6
Live | 211390425 |  | 9.5 | 16.5 | 32800 | 24800 | 23200 | 2.79 | 2.42 | 32800 | 3.38 | 1.98 | 8.1 | 6.6
Live | 211390422 |  | 9.5 | 16.5 | 32800 | 24800 | 23200 | 2.79 | 2.42 | 32800 | 3.38 | 1.98 | 8.1 | 6.6
Live | 211390416 |  | 9.5 | 16.5 | 32800 | 24800 | 23200 | 2.79 | 2.42 | 32800 | 3.38 | 1.98 | 8.1 | 6.6
Live | 211390408 |  | 9.5 | 16.5 | 32800 | 24800 | 23200 | 2.79 | 2.42 | 32800 | 3.38 | 1.98 | 8.1 | 6.6
Live | 211390312 |  | 10 | 17.5 | 34000 | 25400 | 23800 | 2.93 | 2.54 | 33800 | 3.62 | 2.08 | 8.5 | 6.6
Live | 211390307 |  | 10 | 17.5 | 34000 | 25400 | 23800 | 2.93 | 2.54 | 33800 | 3.62 | 2.08 | 8.5 | 6.6
Live | 211390304 |  | 10 | 17.5 | 34000 | 25400 | 23800 | 2.93 | 2.54 | 33800 | 3.62 | 2.08 | 8.5 | 6.6
Live | 211390301 |  | 10 | 17.5 | 34000 | 25400 | 23800 | 2.93 | 2.54 | 33800 | 3.62 | 2.08 | 8.5 | 6.6
Live | 211390298 |  | 10 | 17.5 | 34000 | 25400 | 23800 | 2.93 | 2.54 | 33800 | 3.62 | 2.08 | 8.5 | 6.6
Live | 211390285 |  | 10 | 17.5 | 34000 | 25400 | 23800 | 2.93 | 2.54 | 33800 | 3.62 | 2.08 | 8.5 | 6.6
Live | 211390279 |  | 10 | 17.5 | 34000 | 25400 | 23800 | 2.93 | 2.54 | 33800 | 3.62 | 2.08 | 8.5 | 6.6
Live | 211390265 |  | 10 | 17.5 | 34000 | 25400 | 23800 | 2.93 | 2.54 | 33800 | 3.62 | 2.08 | 8.5 | 6.6
Live | 211390263 |  | 10 | 17.5 | 34000 | 25400 | 23800 | 2.93 | 2.54 | 33800 | 3.62 | 2.08 | 8.5 | 6.6
Live | 211390037 |  | 9.5 | 17 | 34000 | 25600 | 24600 | 2.78 | 2.48 | 34000 | 3.58 | 2.08 | 8.1 | 6.6
Live | 211390031 |  | 9.5 | 17 | 34000 | 25600 | 24600 | 2.78 | 2.48 | 34000 | 3.58 | 2.08 | 8.1 | 6.6
Live | 211390025 |  | 9.5 | 17 | 34000 | 25600 | 24600 | 2.78 | 2.48 | 34000 | 3.58 | 2.08 | 8.1 | 6.6
Live | 211390011 |  | 9.5 | 17 | 34000 | 25600 | 24600 | 2.78 | 2.48 | 34000 | 3.58 | 2.08 | 8.1 | 6.6
Live | 211390002 |  | 9.5 | 17 | 34000 | 25600 | 24600 | 2.78 | 2.48 | 34000 | 3.58 | 2.08 | 8.1 | 6.6
Live | 211390000 |  | 9.5 | 17 | 34000 | 25600 | 24600 | 2.78 | 2.48 | 34000 | 3.58 | 2.08 | 8.1 | 6.6
Live | 211389995 |  | 9.5 | 17 | 34000 | 25600 | 24600 | 2.78 | 2.48 | 34000 | 3.58 | 2.08 | 8.1 | 6.6
Live | 211389984 |  | 9.5 | 17 | 34000 | 25600 | 24600 | 2.78 | 2.48 | 34000 | 3.58 | 2.08 | 8.1 | 6.6
Live | 211389978 |  | 9.5 | 17 | 34000 | 25600 | 24600 | 2.78 | 2.48 | 34000 | 3.58 | 2.08 | 8.1 | 6.6
Live | 211389975 |  | 9.5 | 17 | 34000 | 25600 | 24600 | 2.78 | 2.48 | 34000 | 3.58 | 2.08 | 8.1 | 6.6
Live | 211389972 |  | 9.5 | 17 | 34000 | 25600 | 24600 | 2.78 | 2.48 | 34000 | 3.58 | 2.08 | 8.1 | 6.6
Live | 211389961 |  | 9.5 | 17 | 34000 | 25600 | 24600 | 2.78 | 2.48 | 34000 | 3.58 | 2.08 | 8.1 | 6.6
Live | 211389946 |  | 9.5 | 17 | 34000 | 25600 | 24600 | 2.78 | 2.48 | 34000 | 3.58 | 2.08 | 8.1 | 6.6
Live | 211389935 |  | 9.5 | 17 | 34000 | 25600 | 24600 | 2.78 | 2.48 | 34000 | 3.58 | 2.08 | 8.1 | 6.6
Live | 211389932 |  | 9.5 | 17 | 34000 | 25600 | 24600 | 2.78 | 2.48 | 34000 | 3.58 | 2.08 | 8.1 | 6.6
Live | 211389914 |  | 9.5 | 17 | 34000 | 25600 | 24600 | 2.78 | 2.48 | 34000 | 3.58 | 2.08 | 8.1 | 6.6
Live | 211389883 |  | 10 | 18 | 33800 | 25200 | 23400 | 2.93 | 2.48 | 33400 | 3.48 | 2.04 | 8.1 | 6.6
Live | 211389876 |  | 10 | 18 | 33800 | 25200 | 23400 | 2.93 | 2.48 | 33400 | 3.48 | 2.04 | 8.1 | 6.6
Live | 211389867 |  | 10 | 18 | 33800 | 25200 | 23400 | 2.93 | 2.48 | 33400 | 3.48 | 2.04 | 8.1 | 6.6
Live | 211389864 |  | 10 | 18 | 33800 | 25200 | 23400 | 2.93 | 2.48 | 33400 | 3.48 | 2.04 | 8.1 | 6.6
Live | 211389861 |  | 10 | 18 | 33800 | 25200 | 23400 | 2.93 | 2.48 | 33400 | 3.48 | 2.04 | 8.1 | 6.6
Live | 211389851 |  | 10 | 18 | 33800 | 25200 | 23400 | 2.93 | 2.48 | 33400 | 3.48 | 2.04 | 8.1 | 6.6
Live | 211389845 |  | 10 | 18 | 33800 | 25200 | 23400 | 2.93 | 2.48 | 33400 | 3.48 | 2.04 | 8.1 | 6.6
Live | 211389827 |  | 9.5 | 17.5 | 32800 | 24600 | 23000 | 2.79 | 2.42 | 32600 | 3.38 | 1.98 | 8.1 | 6.6
Live | 211389824 |  | 9.5 | 17.5 | 32800 | 24600 | 23000 | 2.79 | 2.42 | 32600 | 3.38 | 1.98 | 8.1 | 6.6
Live | 211389801 |  | 9.5 | 17.5 | 32800 | 24600 | 23000 | 2.79 | 2.42 | 32600 | 3.38 | 1.98 | 8.1 | 6.6
Live | 211389756 |  | 10 | 18 | 34000 | 25200 | 23600 | 2.93 | 2.5 | 33400 | 3.52 | 2.04 | 8.1 | 6.6
Live | 211389747 |  | 10 | 18 | 34000 | 25200 | 23600 | 2.93 | 2.5 | 33400 | 3.52 | 2.04 | 8.1 | 6.6
Live | 211389727 |  | 10 | 18 | 34000 | 25200 | 23600 | 2.93 | 2.5 | 33400 | 3.52 | 2.04 | 8.1 | 6.6
Live | 211389699 |  | 10 | 18 | 34000 | 25200 | 23600 | 2.93 | 2.5 | 33600 | 3.54 | 2.06 | 8.1 | 6.6
Live | 211389660 |  | 9.5 | 17.5 | 33000 | 24800 | 23000 | 2.79 | 2.44 | 32800 | 3.42 | 2 | 8.1 | 6.6
Live | 211389628 |  | 9.5 | 17.5 | 33200 | 24800 | 23200 | 2.78 | 2.46 | 32800 | 3.45 | 2.02 | 8.1 | 6.6
Live | 211389613 |  | 9.5 | 17.5 | 33200 | 24800 | 23200 | 2.78 | 2.46 | 32800 | 3.45 | 2.02 | 8.1 | 6.6
Live | 211389610 |  | 9.5 | 17.5 | 33200 | 24800 | 23200 | 2.78 | 2.46 | 32800 | 3.45 | 2.02 | 8.1 | 6.6
Live | 211389607 |  | 9.5 | 17.5 | 33200 | 24800 | 23200 | 2.78 | 2.46 | 32800 | 3.45 | 2.02 | 8.1 | 6.6
Live | 211389569 |  | 10 | 18.5 | 34000 | 25400 | 24000 | 2.93 | 2.54 | 34000 | 3.64 | 2.1 | 8.5 | 6.6
Live | 211389568 |  | 10 | 18.5 | 34000 | 25400 | 24000 | 2.93 | 2.54 | 34000 | 3.64 | 2.1 | 8.5 | 6.6
Live | 211389567 |  | 10 | 18.5 | 34000 | 25400 | 24000 | 2.93 | 2.54 | 34000 | 3.64 | 2.1 | 8.5 | 6.6
Live | 211389566 |  | 10 | 18.5 | 34000 | 25400 | 24000 | 2.93 | 2.54 | 34000 | 3.64 | 2.1 | 8.5 | 6.6
Live | 211389565 |  | 10 | 18.5 | 34000 | 25400 | 24000 | 2.93 | 2.54 | 34000 | 3.64 | 2.1 | 8.5 | 6.6
Live | 211389550 |  | 10 | 18.5 | 34000 | 25400 | 24000 | 2.93 | 2.54 | 34000 | 3.64 | 2.1 | 8.5 | 6.6
Live | 211389541 |  | 10 | 18.5 | 34000 | 25400 | 24000 | 2.93 | 2.54 | 34000 | 3.64 | 2.1 | 8.5 | 6.6
Live | 211389532 |  | 10 | 18.5 | 34000 | 25400 | 24000 | 2.93 | 2.54 | 34000 | 3.64 | 2.1 | 8.5 | 6.6
Live | 211389461 |  | 9.5 | 18 | 34000 | 25600 | 24400 | 2.78 | 2.48 | 34000 | 3.56 | 2.06 | 8.1 | 6.6
Live | 211389452 |  | 9.5 | 18 | 34000 | 25600 | 24400 | 2.78 | 2.48 | 34000 | 3.56 | 2.06 | 8.1 | 6.6
Live | 211389409 |  | 10 | 17.5 | 34000 | 25200 | 23800 | 2.93 | 2.56 | 33800 | 3.64 | 2.1 | 8.5 | 6.6
Live | 211389397 |  | 10 | 17.5 | 34000 | 25200 | 23800 | 2.93 | 2.56 | 33800 | 3.64 | 2.1 | 8.5 | 6.6
Live | 211389394 |  | 10 | 17.5 | 34000 | 25200 | 23800 | 2.93 | 2.56 | 33800 | 3.64 | 2.1 | 8.5 | 6.6
Live | 211389363 |  | 10 | 17.5 | 34000 | 25200 | 23800 | 2.93 | 2.56 | 33800 | 3.64 | 2.1 | 8.5 | 6.6
Live | 211389360 |  | 10 | 17.5 | 34000 | 25200 | 23800 | 2.93 | 2.56 | 33800 | 3.64 | 2.1 | 8.5 | 6.6
Live | 211389321 |  | 9.5 | 17 | 34000 | 25400 | 24200 | 2.78 | 2.5 | 33800 | 3.6 | 2.08 | 8.1 | 6.6
Live | 211389313 |  | 9.5 | 17 | 34000 | 25400 | 24200 | 2.78 | 2.5 | 33800 | 3.6 | 2.08 | 8.1 | 6.6
Live | 211389310 |  | 9.5 | 17 | 34000 | 25400 | 24200 | 2.78 | 2.5 | 33800 | 3.6 | 2.08 | 8.1 | 6.6
Live | 211389301 |  | 9.5 | 17 | 34000 | 25400 | 24200 | 2.78 | 2.5 | 33800 | 3.6 | 2.08 | 8.1 | 6.6
Live | 211389295 |  | 9.5 | 17 | 34000 | 25400 | 24200 | 2.78 | 2.5 | 33800 | 3.6 | 2.08 | 8.1 | 6.6
Live | 211389292 |  | 9.5 | 17 | 34000 | 25400 | 24200 | 2.78 | 2.5 | 33800 | 3.6 | 2.08 | 8.1 | 6.6
Live | 211389283 |  | 9.5 | 17 | 34000 | 25400 | 24200 | 2.78 | 2.5 | 33800 | 3.6 | 2.08 | 8.1 | 6.6
Live | 211389190 |  | 9.5 | 17.5 | 33600 | 25400 | 23800 | 2.78 | 2.46 | 33800 | 3.46 | 2.02 | 8.1 | 6.6
Live | 211389178 |  | 9.5 | 17.5 | 33600 | 25400 | 23800 | 2.78 | 2.46 | 33800 | 3.46 | 2.02 | 8.1 | 6.6
Live | 211389151 |  | 9.5 | 17 | 32600 | 24600 | 22800 | 2.79 | 2.42 | 32400 | 3.36 | 1.98 | 8.1 | 6.6
Live | 211389145 |  | 9.5 | 17 | 32600 | 24600 | 22800 | 2.79 | 2.42 | 32400 | 3.36 | 1.98 | 8.1 | 6.6
Live | 211389103 |  | 9.5 | 17.5 | 34000 | 25800 | 24200 | 2.78 | 2.46 | 34000 | 3.48 | 2.04 | 8.1 | 6.6
Live | 211389100 |  | 9.5 | 17.5 | 34000 | 25800 | 24200 | 2.78 | 2.46 | 34000 | 3.48 | 2.04 | 8.1 | 6.6
Live | 211389097 |  | 9.5 | 17.5 | 34000 | 25800 | 24200 | 2.78 | 2.46 | 34000 | 3.48 | 2.04 | 8.1 | 6.6
Live | 211389094 |  | 9.5 | 17.5 | 34000 | 25800 | 24200 | 2.78 | 2.46 | 34000 | 3.48 | 2.04 | 8.1 | 6.6
Live | 211389091 |  | 9.5 | 17.5 | 34000 | 25800 | 24200 | 2.78 | 2.46 | 34000 | 3.48 | 2.04 | 8.1 | 6.6
Live | 211389076 |  | 9.5 | 17.5 | 34000 | 25800 | 24200 | 2.78 | 2.46 | 34000 | 3.48 | 2.04 | 8.1 | 6.6
Live | 211389068 |  | 9.5 | 17.5 | 34000 | 25800 | 24200 | 2.78 | 2.46 | 34000 | 3.48 | 2.04 | 8.1 | 6.6
Live | 211388994 |  | 9.5 | 17 | 33200 | 25200 | 23600 | 2.78 | 2.42 | 33200 | 3.4 | 2 | 8.1 | 6.6
Live | 211388982 |  | 9.5 | 17 | 33200 | 25200 | 23600 | 2.78 | 2.42 | 33200 | 3.4 | 2 | 8.1 | 6.6
Live | 211388956 |  | 9.5 | 17 | 33400 | 25200 | 23800 | 2.78 | 2.42 | 33400 | 3.42 | 2 | 8.1 | 6.6
Live | 211388950 |  | 9.5 | 17 | 33400 | 25200 | 23800 | 2.78 | 2.42 | 33400 | 3.42 | 2 | 8.1 | 6.6
Live | 211388944 |  | 9.5 | 17 | 33400 | 25200 | 23800 | 2.78 | 2.42 | 33400 | 3.42 | 2 | 8.1 | 6.6
Live | 211388938 |  | 9.5 | 17 | 33400 | 25200 | 23800 | 2.78 | 2.42 | 33400 | 3.42 | 2 | 8.1 | 6.6
Live | 211388902 |  | 10 | 17.5 | 34000 | 25400 | 24000 | 2.93 | 2.5 | 33800 | 3.53 | 2.06 | 8.1 | 6.6
Live | 211388888 |  | 10 | 17.5 | 34000 | 25400 | 24000 | 2.93 | 2.5 | 33800 | 3.53 | 2.06 | 8.1 | 6.6
Live | 211388883 |  | 10 | 17.5 | 34000 | 25400 | 24000 | 2.93 | 2.5 | 33800 | 3.53 | 2.06 | 8.1 | 6.6
Live | 211388835 |  | 9.5 | 17.5 | 34000 | 25800 | 24400 | 2.78 | 2.5 | 34000 | 3.53 | 2.06 | 8.1 | 6.6
Live | 211388794 |  | 9.5 | 17 | 33200 | 25000 | 23400 | 2.78 | 2.44 | 33200 | 3.43 | 2 | 8.1 | 6.6
Live | 211388791 |  | 9.5 | 17 | 33200 | 25000 | 23400 | 2.78 | 2.44 | 33200 | 3.43 | 2 | 8.1 | 6.6
Live | 211388771 |  | 9.5 | 17 | 33400 | 25000 | 23400 | 2.78 | 2.44 | 33200 | 3.46 | 2.02 | 8.1 | 6.6
Live | 211388726 |  | 10 | 18 | 34000 | 25200 | 23800 | 2.93 | 2.52 | 33600 | 3.55 | 2.08 | 8.1 | 6.6
Live | 211388709 |  | 10 | 18 | 34000 | 25200 | 23800 | 2.93 | 2.52 | 33600 | 3.55 | 2.08 | 8.1 | 6.6
Live | 211388706 |  | 10 | 18 | 34000 | 25200 | 23800 | 2.93 | 2.52 | 33600 | 3.55 | 2.08 | 8.1 | 6.6
Live | 211388682 |  | 9.5 | 17.5 | 34000 | 25600 | 24400 | 2.78 | 2.48 | 34000 | 3.56 | 2.06 | 8.1 | 6.6
Live | 211388667 |  | 9.5 | 17.5 | 34000 | 25600 | 24400 | 2.78 | 2.48 | 34000 | 3.56 | 2.06 | 8.1 | 6.6
Live | 211388611 |  | 10 | 18 | 34000 | 25200 | 23800 | 2.93 | 2.52 | 33600 | 3.58 | 2.08 | 8.1 | 6.6
Live | 211388584 |  | 10 | 17.5 | 33600 | 24800 | 23200 | 2.93 | 2.48 | 33000 | 3.5 | 2.04 | 8.1 | 6.6
Live | 211388564 |  | 10 | 15.5 | 34000 | 25000 | 23600 | 2.93 | 2.5 | 33200 | 3.56 | 2.06 | 8.1 | 6.6
Live | 211388556 |  | 10 | 15.5 | 34000 | 25000 | 23600 | 2.93 | 2.5 | 33200 | 3.56 | 2.06 | 8.1 | 6.6
Live | 211388548 |  | 10 | 15.5 | 34000 | 25000 | 23600 | 2.93 | 2.5 | 33200 | 3.56 | 2.06 | 8.1 | 6.6
Live | 211388512 |  | 9.5 | 17 | 33200 | 25200 | 23400 | 2.78 | 2.46 | 33200 | 3.4 | 2 | 8.1 | 6.6
Live | 211388511 |  | 9.5 | 17 | 33200 | 25200 | 23400 | 2.78 | 2.46 | 33200 | 3.4 | 2 | 8.1 | 6.6
Live | 211388510 |  | 9.5 | 17 | 33200 | 25200 | 23400 | 2.78 | 2.46 | 33200 | 3.4 | 2 | 8.1 | 6.6
Live | 211388498 |  | 9.5 | 17 | 33200 | 25200 | 23400 | 2.78 | 2.46 | 33200 | 3.4 | 2 | 8.1 | 6.6
Live | 211388470 |  | 9.5 | 16.5 | 32400 | 24800 | 23000 | 2.78 | 2.4 | 32600 | 3.32 | 1.96 | 8.1 | 6.6
Live | 211388468 |  | 9.5 | 16.5 | 32400 | 24800 | 23000 | 2.78 | 2.4 | 32600 | 3.32 | 1.96 | 8.1 | 6.6
Live | 211388363 |  | 9.5 | 17 | 33800 | 25400 | 23800 | 2.78 | 2.48 | 33400 | 3.48 | 2.04 | 8.5 | 7.34
Live | 211388335 |  | 9.5 | 17 | 33800 | 25400 | 23800 | 2.78 | 2.48 | 33400 | 3.48 | 2.04 | 8.5 | 7.34
Live | 211388261 |  | 9.5 | 17.5 | 34000 | 25600 | 24200 | 2.78 | 2.48 | 34000 | 3.5 | 2.06 | 8.1 | 6.6
Live | 211388258 |  | 9.5 | 17.5 | 34000 | 25600 | 24200 | 2.78 | 2.48 | 34000 | 3.5 | 2.06 | 8.1 | 6.6
Live | 211388235 |  | 9.5 | 17.5 | 34000 | 25600 | 24200 | 2.78 | 2.48 | 34000 | 3.5 | 2.06 | 8.1 | 6.6
Live | 211388227 |  | 9.5 | 17.5 | 34000 | 25600 | 24200 | 2.78 | 2.48 | 34000 | 3.5 | 2.06 | 8.1 | 6.6
Live | 211388224 |  | 9.5 | 17.5 | 34000 | 25600 | 24200 | 2.78 | 2.48 | 34000 | 3.5 | 2.06 | 8.1 | 6.6
Live | 211388222 |  | 9.5 | 17.5 | 34000 | 25600 | 24200 | 2.78 | 2.48 | 34000 | 3.5 | 2.06 | 8.1 | 6.6
Live | 211388217 |  | 9.5 | 17.5 | 34000 | 25600 | 24200 | 2.78 | 2.48 | 34000 | 3.5 | 2.06 | 8.1 | 6.6
Live | 211388143 |  | 9.5 | 17 | 32800 | 25000 | 23400 | 2.79 | 2.42 | 33000 | 3.38 | 1.98 | 8.1 | 6.6
Live | 211388134 |  | 9.5 | 17 | 32800 | 25000 | 23400 | 2.79 | 2.42 | 33000 | 3.38 | 1.98 | 8.1 | 6.6
Live | 211388080 |  | 9.5 | 17 | 33200 | 25200 | 23800 | 2.78 | 2.42 | 33400 | 3.42 | 2 | 8.1 | 6.6
Live | 211388057 |  | 9.5 | 17 | 33200 | 25200 | 23800 | 2.78 | 2.42 | 33400 | 3.42 | 2 | 8.1 | 6.6
Live | 211388047 |  | 9.5 | 17 | 33200 | 25200 | 23800 | 2.78 | 2.42 | 33400 | 3.42 | 2 | 8.1 | 6.6
Live | 211388032 |  | 9.5 | 17 | 33200 | 25200 | 23800 | 2.78 | 2.42 | 33400 | 3.42 | 2 | 8.1 | 6.6
Live | 211388028 |  | 9.5 | 17 | 33200 | 25200 | 23800 | 2.78 | 2.42 | 33400 | 3.42 | 2 | 8.1 | 6.6
Live | 212981961 |  | 9.5 | 16 | 25570 | 20280 | 16000 | 2.97 | 2.57 | 25010 | 2.82 | 1.84 | 8.5 | 7
Live | 211387838 |  | 9.5 | 17 | 34000 | 25800 | 24400 | 2.78 | 2.5 | 34000 | 3.56 | 2.06 | 8.1 | 6.6
Live | 211387837 |  | 9.5 | 17 | 34000 | 25800 | 24400 | 2.78 | 2.5 | 34000 | 3.56 | 2.06 | 8.1 | 6.6
Live | 211387823 |  | 9.5 | 17 | 34000 | 25800 | 24400 | 2.78 | 2.5 | 34000 | 3.56 | 2.06 | 8.1 | 6.6
Live | 211387819 |  | 9.5 | 17 | 34000 | 25800 | 24400 | 2.78 | 2.5 | 34000 | 3.56 | 2.06 | 8.1 | 6.6
Live | 211387814 |  | 9.5 | 17 | 34000 | 25800 | 24400 | 2.78 | 2.5 | 34000 | 3.56 | 2.06 | 8.1 | 6.6
Live | 211387809 |  | 9.5 | 17 | 34000 | 25800 | 24400 | 2.78 | 2.5 | 34000 | 3.56 | 2.06 | 8.1 | 6.6
Live | 211387805 |  | 9.5 | 17 | 34000 | 25800 | 24400 | 2.78 | 2.5 | 34000 | 3.56 | 2.06 | 8.1 | 6.6
Live | 211387803 |  | 9.5 | 17 | 34000 | 25800 | 24400 | 2.78 | 2.5 | 34000 | 3.56 | 2.06 | 8.1 | 6.6
Live | 211387800 |  | 9.5 | 17 | 34000 | 25800 | 24400 | 2.78 | 2.5 | 34000 | 3.56 | 2.06 | 8.1 | 6.6
Live | 211387772 |  | 9.5 | 16.5 | 33200 | 25200 | 23600 | 2.78 | 2.42 | 33400 | 3.42 | 2 | 8.1 | 6.6
Live | 211387764 |  | 9.5 | 16.5 | 33200 | 25200 | 23600 | 2.78 | 2.42 | 33400 | 3.42 | 2 | 8.1 | 6.6
Live | 211387748 |  | 9.5 | 16.5 | 33200 | 25200 | 23600 | 2.78 | 2.42 | 33400 | 3.42 | 2 | 8.1 | 6.6
Live | 211387713 |  | 9.5 | 17 | 33200 | 25000 | 23400 | 2.78 | 2.44 | 33200 | 3.46 | 2.02 | 8.1 | 6.6
Live | 211387696 |  | 9.5 | 17 | 33200 | 25000 | 23400 | 2.78 | 2.44 | 33200 | 3.46 | 2.02 | 8.1 | 6.6
Live | 211387693 |  | 9.5 | 17 | 33200 | 25000 | 23400 | 2.78 | 2.44 | 33200 | 3.46 | 2.02 | 8.1 | 6.6
Live | 211387649 |  | 10 | 17.5 | 34000 | 25400 | 23800 | 2.93 | 2.52 | 33800 | 3.58 | 2.08 | 8.1 | 6.6
Live | 211387644 |  | 10 | 17.5 | 34000 | 25400 | 23800 | 2.93 | 2.52 | 33800 | 3.58 | 2.08 | 8.1 | 6.6
Live | 211387641 |  | 10 | 17.5 | 34000 | 25400 | 23800 | 2.93 | 2.52 | 33800 | 3.58 | 2.08 | 8.1 | 6.6
Live | 211387639 |  | 10 | 17.5 | 34000 | 25400 | 23800 | 2.93 | 2.52 | 33800 | 3.58 | 2.08 | 8.1 | 6.6
Live | 211387638 |  | 10 | 17.5 | 34000 | 25400 | 23800 | 2.93 | 2.52 | 33800 | 3.58 | 2.08 | 8.1 | 6.6
Live | 211387636 |  | 10 | 17.5 | 34000 | 25400 | 23800 | 2.93 | 2.52 | 33800 | 3.58 | 2.08 | 8.1 | 6.6
Live | 211387634 |  | 10 | 17.5 | 34000 | 25400 | 23800 | 2.93 | 2.52 | 33800 | 3.58 | 2.08 | 8.1 | 6.6
Live | 211387632 |  | 10 | 17.5 | 34000 | 25400 | 23800 | 2.93 | 2.52 | 33800 | 3.58 | 2.08 | 8.1 | 6.6
Live | 211387627 |  | 10 | 17.5 | 34000 | 25400 | 23800 | 2.93 | 2.52 | 33800 | 3.58 | 2.08 | 8.1 | 6.6
Live | 211387595 |  | 9.5 | 17 | 33400 | 25000 | 23400 | 2.78 | 2.46 | 33200 | 3.5 | 2.04 | 8.1 | 6.6
Live | 211387586 |  | 9.5 | 17 | 33400 | 25000 | 23400 | 2.78 | 2.46 | 33200 | 3.5 | 2.04 | 8.1 | 6.6
Live | 211387581 |  | 9.5 | 17 | 33400 | 25000 | 23400 | 2.78 | 2.46 | 33200 | 3.5 | 2.04 | 8.1 | 6.6
Live | 211387579 |  | 9.5 | 17 | 33400 | 25000 | 23400 | 2.78 | 2.46 | 33200 | 3.5 | 2.04 | 8.1 | 6.6
Live | 211387577 |  | 9.5 | 17 | 33400 | 25000 | 23400 | 2.78 | 2.46 | 33200 | 3.5 | 2.04 | 8.1 | 6.6
Live | 211387544 |  | 10 | 17.5 | 34000 | 25400 | 24000 | 2.93 | 2.54 | 34000 | 3.64 | 2.1 | 8.5 | 6.6
Live | 211387543 |  | 10 | 17.5 | 34000 | 25400 | 24000 | 2.93 | 2.54 | 34000 | 3.64 | 2.1 | 8.5 | 6.6
Live | 211387529 |  | 10 | 17.5 | 34000 | 25400 | 24000 | 2.93 | 2.54 | 34000 | 3.64 | 2.1 | 8.5 | 6.6
Live | 211387520 |  | 10 | 17.5 | 34000 | 25400 | 24000 | 2.93 | 2.54 | 34000 | 3.64 | 2.1 | 8.5 | 6.6
Live | 211387511 |  | 10 | 17.5 | 34000 | 25400 | 24000 | 2.93 | 2.54 | 34000 | 3.64 | 2.1 | 8.5 | 6.6
Live | 211387496 |  | 10 | 17.5 | 34000 | 25400 | 24000 | 2.93 | 2.54 | 34000 | 3.64 | 2.1 | 8.5 | 6.6
Live | 211387459 |  | 9.5 | 17 | 33800 | 25000 | 23600 | 2.78 | 2.48 | 33400 | 3.56 | 2.06 | 8.1 | 6.6
Live | 211387457 |  | 9.5 | 17 | 33800 | 25000 | 23600 | 2.78 | 2.48 | 33400 | 3.56 | 2.06 | 8.1 | 6.6
Live | 211387448 |  | 9.5 | 17 | 33800 | 25000 | 23600 | 2.78 | 2.48 | 33400 | 3.56 | 2.06 | 8.1 | 6.6
Live | 211387440 |  | 9.5 | 17 | 33800 | 25000 | 23600 | 2.78 | 2.48 | 33400 | 3.56 | 2.06 | 8.1 | 6.6
Live | 211387431 |  | 9.5 | 17 | 33800 | 25000 | 23600 | 2.78 | 2.48 | 33400 | 3.56 | 2.06 | 8.1 | 6.6
Live | 211387426 |  | 9.5 | 17 | 33800 | 25000 | 23600 | 2.78 | 2.48 | 33400 | 3.56 | 2.06 | 8.1 | 6.6
Live | 211387423 |  | 9.5 | 17 | 33800 | 25000 | 23600 | 2.78 | 2.48 | 33400 | 3.56 | 2.06 | 8.1 | 6.6
Live | 211387411 |  | 9.5 | 17 | 33800 | 25000 | 23600 | 2.78 | 2.48 | 33400 | 3.56 | 2.06 | 8.1 | 6.6
Live | 211387406 |  | 9.5 | 17 | 33800 | 25000 | 23600 | 2.78 | 2.48 | 33400 | 3.56 | 2.06 | 8.1 | 6.6
Live | 211387307 |  | 9.5 | 17.5 | 34000 | 26000 | 24800 | 2.78 | 2.56 | 34000 | 3.7 | 2.12 | 8.1 | 6.6
Live | 211387237 |  | 9.5 | 17.5 | 32600 | 26600 | 23800 | 2.79 | 2.5 | 34000 | 3.44 | 2 | 8.1 | 6.6
Live | 212981957 |  | 9.5 | 16 | 25570 | 20280 | 16000 | 2.97 | 2.57 | 25010 | 2.82 | 1.84 | 8.5 | 7
Live | 212981956 |  | 9.5 | 16 | 25570 | 20280 | 16000 | 2.97 | 2.57 | 25010 | 2.82 | 1.84 | 8.5 | 7
Live | 212981953 |  | 9.5 | 16 | 25570 | 20280 | 16000 | 2.97 | 2.57 | 25010 | 2.82 | 1.84 | 8.5 | 7
Live | 212981832 |  | 10 | 16 | 18620 | 12480 | 19400 | 3.19 | 2.44 | 18470 | 3.17 | 2.32 | 8.5 | 7.5
Live | 212981616 |  | 9 | 15.2 | 33440 | 23560 | 26400 | 2.88 | 2.63 | 33310 | 3.18 | 1.86 | 8.1 | 7
Live | 211387169 |  | 9.5 | 17.5 | 34000 | 25600 | 24200 | 2.78 | 2.46 | 34000 | 3.48 | 2.04 | 8.1 | 6.6
Live | 211387167 |  | 9.5 | 17.5 | 34000 | 25600 | 24200 | 2.78 | 2.46 | 34000 | 3.48 | 2.04 | 8.1 | 6.6
Live | 211387155 |  | 9.5 | 17.5 | 34000 | 25600 | 24200 | 2.78 | 2.46 | 34000 | 3.48 | 2.04 | 8.1 | 6.6
Live | 211387148 |  | 9.5 | 17.5 | 34000 | 25600 | 24200 | 2.78 | 2.46 | 34000 | 3.48 | 2.04 | 8.1 | 6.6
Live | 211387119 |  | 9.5 | 17 | 33000 | 25000 | 23400 | 2.79 | 2.4 | 33200 | 3.36 | 1.98 | 8.1 | 6.6
Live | 211387110 |  | 9.5 | 17 | 33000 | 25000 | 23400 | 2.79 | 2.4 | 33200 | 3.36 | 1.98 | 8.1 | 6.6
Live | 211387093 |  | 9.5 | 17.5 | 33200 | 25200 | 23600 | 2.78 | 2.42 | 33400 | 3.38 | 2 | 8.1 | 6.6
Live | 211387086 |  | 9.5 | 17.5 | 33200 | 25200 | 23600 | 2.78 | 2.42 | 33400 | 3.38 | 2 | 8.1 | 6.6
Live | 211387081 |  | 9.5 | 17.5 | 33200 | 25200 | 23600 | 2.78 | 2.42 | 33400 | 3.38 | 2 | 8.1 | 6.6
Live | 211387060 |  | 9.5 | 17.5 | 32800 | 26800 | 23800 | 2.79 | 2.54 | 34000 | 3.5 | 2.02 | 8.1 | 6.6
Live | 211387052 |  | 9.5 | 17.5 | 32800 | 26800 | 23800 | 2.79 | 2.54 | 34000 | 3.5 | 2.02 | 8.1 | 6.6
Live | 211387049 |  | 9.5 | 17.5 | 32800 | 26800 | 23800 | 2.79 | 2.54 | 34000 | 3.5 | 2.02 | 8.1 | 6.6
Live | 211386990 |  | 9.5 | 17.5 | 32800 | 26800 | 23800 | 2.79 | 2.54 | 34000 | 3.5 | 2.02 | 8.1 | 6.6
Live | 211386978 |  | 9.5 | 18 | 34000 | 25800 | 24400 | 2.78 | 2.48 | 34000 | 3.52 | 2.06 | 8.1 | 6.6
Live | 211386975 |  | 9.5 | 18 | 34000 | 25800 | 24400 | 2.78 | 2.48 | 34000 | 3.52 | 2.06 | 8.1 | 6.6
Live | 211386972 |  | 9.5 | 18 | 34000 | 25800 | 24400 | 2.78 | 2.48 | 34000 | 3.52 | 2.06 | 8.1 | 6.6
Live | 211386967 |  | 9.5 | 18 | 34000 | 25800 | 24400 | 2.78 | 2.48 | 34000 | 3.52 | 2.06 | 8.1 | 6.6
Live | 211386964 |  | 9.5 | 18 | 34000 | 25800 | 24400 | 2.78 | 2.48 | 34000 | 3.52 | 2.06 | 8.1 | 6.6
Live | 211386942 |  | 9.5 | 17 | 33000 | 24800 | 23200 | 2.79 | 2.42 | 32800 | 3.4 | 2 | 8.1 | 6.6
Live | 211386934 |  | 9.5 | 17 | 33000 | 24800 | 23200 | 2.79 | 2.42 | 32800 | 3.4 | 2 | 8.1 | 6.6
Live | 211386928 |  | 9.5 | 17 | 33000 | 24800 | 23200 | 2.79 | 2.42 | 32800 | 3.4 | 2 | 8.1 | 6.6
Live | 211386890 |  | 9.5 | 17.5 | 33400 | 25400 | 24000 | 2.78 | 2.44 | 33600 | 3.44 | 2.02 | 8.1 | 6.6
Live | 211386882 |  | 9.5 | 17.5 | 33400 | 25400 | 24000 | 2.78 | 2.44 | 33600 | 3.44 | 2.02 | 8.1 | 6.6
Live | 211386877 |  | 9.5 | 17.5 | 33400 | 25400 | 24000 | 2.78 | 2.44 | 33600 | 3.44 | 2.02 | 8.1 | 6.6
Live | 211386854 |  | 9.5 | 18.5 | 34000 | 25800 | 24400 | 2.78 | 2.52 | 34000 | 3.6 | 2.08 | 8.1 | 6.6
Live | 211386849 |  | 9.5 | 18.5 | 34000 | 25800 | 24400 | 2.78 | 2.52 | 34000 | 3.6 | 2.08 | 8.1 | 6.6
Live | 211386845 |  | 9.5 | 18.5 | 34000 | 25800 | 24400 | 2.78 | 2.52 | 34000 | 3.6 | 2.08 | 8.1 | 6.6
Live | 211386835 |  | 9.5 | 18.5 | 34000 | 25800 | 24400 | 2.78 | 2.52 | 34000 | 3.6 | 2.08 | 8.1 | 6.6
Live | 211386814 |  | 9.5 | 16.5 | 33800 | 25400 | 24000 | 2.78 | 2.46 | 33600 | 3.5 | 2.04 | 8.1 | 6.6
Live | 211386799 |  | 9.5 | 16.5 | 33800 | 25400 | 24000 | 2.78 | 2.46 | 33600 | 3.5 | 2.04 | 8.1 | 6.6
Live | 211386792 |  | 9.5 | 16.5 | 33800 | 25400 | 24000 | 2.78 | 2.46 | 33600 | 3.5 | 2.04 | 8.1 | 6.6
Live | 211386765 |  | 9.5 | 17 | 34000 | 25800 | 24400 | 2.78 | 2.52 | 34000 | 3.6 | 2.08 | 8.1 | 6.6
Live | 211386730 |  | 9.5 | 16.5 | 33800 | 25400 | 24000 | 2.78 | 2.46 | 33600 | 3.5 | 2.04 | 8.1 | 6.6
Live | 211386721 |  | 9.5 | 16.5 | 33800 | 25400 | 24000 | 2.78 | 2.46 | 33600 | 3.5 | 2.04 | 8.1 | 6.6
Live | 211386660 |  | 10 | 17.5 | 34000 | 25000 | 23400 | 2.93 | 2.62 | 32400 | 3.6 | 2.12 | 8.5 | 6.6
Live | 211386655 |  | 10 | 17.5 | 34000 | 25000 | 23400 | 2.93 | 2.62 | 32400 | 3.6 | 2.12 | 8.5 | 6.6
Live | 211386650 |  | 9.5 | 17.5 | 34000 | 25400 | 23800 | 2.78 | 2.6 | 32600 | 3.58 | 2.12 | 8.5 | 6.6
Live | 211386643 |  | 9.5 | 17.5 | 34000 | 25400 | 23800 | 2.78 | 2.6 | 32600 | 3.58 | 2.12 | 8.5 | 6.6
Live | 211386638 |  | 9.5 | 17.5 | 34000 | 25400 | 23800 | 2.78 | 2.6 | 32600 | 3.58 | 2.12 | 8.5 | 6.6
Live | 211386610 |  | 9.5 | 17.5 | 33800 | 24800 | 23400 | 2.78 | 2.56 | 32000 | 3.53 | 2.08 | 8.5 | 6.6
Live | 211386598 |  | 9.5 | 17.5 | 33800 | 24800 | 23400 | 2.78 | 2.56 | 32000 | 3.53 | 2.08 | 8.5 | 6.6
Live | 211386592 |  | 9.5 | 17.5 | 33800 | 24800 | 23400 | 2.78 | 2.56 | 32000 | 3.53 | 2.08 | 8.5 | 6.6
Live | 211386589 |  | 9.5 | 17.5 | 33800 | 24800 | 23400 | 2.78 | 2.56 | 32000 | 3.53 | 2.08 | 8.5 | 6.6
Live | 211386587 |  | 9.5 | 17.5 | 33800 | 24800 | 23400 | 2.78 | 2.56 | 32000 | 3.53 | 2.08 | 8.5 | 6.6
Live | 211386574 |  | 9 | 16.5 | 34000 | 26000 | 24600 | 2.64 | 2.52 | 33400 | 3.48 | 2.08 | 8.5 | 6.6
Live | 211386565 |  | 9 | 16.5 | 34000 | 26000 | 24600 | 2.64 | 2.52 | 33400 | 3.48 | 2.08 | 8.5 | 6.6
Live | 211386562 |  | 9 | 16.5 | 34000 | 26000 | 24600 | 2.64 | 2.52 | 33400 | 3.48 | 2.08 | 8.5 | 6.6
Live | 211386554 |  | 9 | 16.5 | 34000 | 26000 | 24600 | 2.64 | 2.52 | 33400 | 3.48 | 2.08 | 8.5 | 6.6
Live | 211386510 |  | 9 | 16.5 | 33600 | 25600 | 24200 | 2.64 | 2.48 | 32600 | 3.42 | 2.04 | 8.1 | 6.6
Live | 211386507 |  | 9 | 16.5 | 33600 | 25600 | 24200 | 2.64 | 2.48 | 32600 | 3.42 | 2.04 | 8.1 | 6.6
Live | 211386478 |  | 9 | 16 | 33600 | 25400 | 24200 | 2.64 | 2.48 | 32600 | 3.42 | 2.04 | 8.1 | 6.6
Live | 211386464 |  | 9.5 | 16.5 | 34000 | 25400 | 23800 | 2.78 | 2.58 | 32400 | 3.52 | 2.1 | 8.5 | 6.6
Live | 211386429 |  | 9.5 | 16.5 | 34000 | 25400 | 23800 | 2.78 | 2.58 | 32400 | 3.52 | 2.1 | 8.5 | 6.6
Live | 211386419 |  | 9.5 | 16.5 | 34000 | 25400 | 23800 | 2.78 | 2.58 | 32400 | 3.52 | 2.1 | 8.5 | 6.6
Live | 211386413 |  | 9.5 | 16.5 | 34000 | 25400 | 23800 | 2.78 | 2.58 | 32400 | 3.52 | 2.1 | 8.5 | 6.6
Live | 211386411 |  | 9.5 | 16.5 | 34000 | 25400 | 23800 | 2.78 | 2.58 | 32400 | 3.52 | 2.1 | 8.5 | 6.6
Live | 211386409 |  | 9.5 | 16.5 | 34000 | 25400 | 23800 | 2.78 | 2.58 | 32400 | 3.52 | 2.1 | 8.5 | 6.6
Live | 211386402 |  | 9.5 | 16 | 33400 | 24800 | 23200 | 2.78 | 2.54 | 32000 | 3.46 | 2.06 | 8.5 | 6.6
Live | 211386377 |  | 9.5 | 16 | 33400 | 24800 | 23200 | 2.78 | 2.54 | 32000 | 3.46 | 2.06 | 8.5 | 6.6
Live | 211386368 |  | 9.5 | 16 | 33400 | 24800 | 23200 | 2.78 | 2.54 | 32000 | 3.46 | 2.06 | 8.5 | 6.6
Live | 211386365 |  | 9.5 | 16 | 33400 | 24800 | 23200 | 2.78 | 2.54 | 32000 | 3.46 | 2.06 | 8.5 | 6.6
Live | 211386356 |  | 9.5 | 16 | 33400 | 24800 | 23200 | 2.78 | 2.54 | 32000 | 3.46 | 2.06 | 8.5 | 6.6
Live | 211386353 |  | 9 | 17 | 33200 | 25800 | 24000 | 2.64 | 2.5 | 32600 | 3.34 | 2.02 | 8.1 | 6.6
Live | 211386347 |  | 9 | 17 | 33200 | 25800 | 24000 | 2.64 | 2.5 | 32600 | 3.34 | 2.02 | 8.1 | 6.6
Live | 211386344 |  | 9 | 17 | 33200 | 25800 | 24000 | 2.64 | 2.5 | 32600 | 3.34 | 2.02 | 8.1 | 6.6
Live | 211386319 |  | 9 | 16.5 | 32400 | 25200 | 23600 | 2.64 | 2.46 | 32000 | 3.28 | 2 | 8.1 | 6.6
Live | 211386288 |  | 9 | 16.5 | 34000 | 25800 | 24200 | 2.64 | 2.54 | 32800 | 3.46 | 2.08 | 8.5 | 6.6
Live | 211386285 |  | 9 | 16.5 | 34000 | 25800 | 24200 | 2.64 | 2.54 | 32800 | 3.46 | 2.08 | 8.5 | 6.6
Live | 211386268 |  | 9 | 16.5 | 34000 | 25800 | 24200 | 2.64 | 2.54 | 32800 | 3.46 | 2.08 | 8.5 | 6.6
Live | 211386265 |  | 9 | 16.5 | 34000 | 25800 | 24200 | 2.64 | 2.54 | 32800 | 3.46 | 2.08 | 8.5 | 6.6
Live | 211386257 |  | 9 | 16.5 | 34000 | 25800 | 24200 | 2.64 | 2.54 | 32800 | 3.46 | 2.08 | 8.5 | 6.6
Live | 211386244 |  | 9 | 16.5 | 34000 | 25600 | 24200 | 2.64 | 2.54 | 32800 | 3.48 | 2.08 | 8.5 | 6.6
Live | 211386216 |  | 9 | 16 | 33200 | 25200 | 23600 | 2.64 | 2.5 | 32400 | 3.4 | 2.04 | 8.5 | 6.6
Live | 211386211 |  | 9 | 16 | 33200 | 25200 | 23600 | 2.64 | 2.5 | 32400 | 3.4 | 2.04 | 8.5 | 6.6
Live | 211386208 |  | 9 | 16 | 33200 | 25200 | 23600 | 2.64 | 2.5 | 32400 | 3.4 | 2.04 | 8.5 | 6.6
Live | 211386174 |  | 9.5 | 15.5 | 34000 | 25400 | 23800 | 2.78 | 2.56 | 32400 | 3.5 | 2.08 | 8.5 | 6.6
Live | 211386171 |  | 9.5 | 15.5 | 34000 | 25400 | 23800 | 2.78 | 2.56 | 32400 | 3.5 | 2.08 | 8.5 | 6.6
Live | 211386165 |  | 9.5 | 15.5 | 34000 | 25400 | 23800 | 2.78 | 2.56 | 32400 | 3.5 | 2.08 | 8.5 | 6.6
Live | 211386159 |  | 9.5 | 15.5 | 34000 | 25400 | 23800 | 2.78 | 2.56 | 32400 | 3.5 | 2.08 | 8.5 | 6.6
Live | 211386154 |  | 9.5 | 15.5 | 34000 | 25400 | 23800 | 2.78 | 2.56 | 32400 | 3.5 | 2.08 | 8.5 | 6.6
Live | 211386148 |  | 9.5 | 15.5 | 34000 | 25400 | 23800 | 2.78 | 2.56 | 32400 | 3.5 | 2.08 | 8.5 | 6.6
Live | 211386145 |  | 9.5 | 15.5 | 34000 | 25400 | 23800 | 2.78 | 2.56 | 32400 | 3.5 | 2.08 | 8.5 | 6.6
Live | 211386128 |  | 9.5 | 16 | 34000 | 25400 | 23800 | 2.78 | 2.56 | 32400 | 3.5 | 2.08 | 8.5 | 6.6
Live | 211386124 |  | 9.5 | 16 | 34000 | 25400 | 23800 | 2.78 | 2.56 | 32400 | 3.5 | 2.08 | 8.5 | 6.6
Live | 211386121 |  | 9.5 | 16 | 34000 | 25400 | 23800 | 2.78 | 2.56 | 32400 | 3.5 | 2.08 | 8.5 | 6.6
Live | 211386114 |  | 9.5 | 16 | 34000 | 25400 | 23800 | 2.78 | 2.56 | 32400 | 3.5 | 2.08 | 8.5 | 6.6
Live | 211386111 |  | 9.5 | 16 | 34000 | 25400 | 23800 | 2.78 | 2.56 | 32400 | 3.5 | 2.08 | 8.5 | 6.6
Live | 211386080 |  | 9 | 15.5 | 33400 | 25000 | 23400 | 2.64 | 2.52 | 32000 | 3.44 | 2.04 | 8.5 | 6.6
Live | 211386068 |  | 9 | 15.5 | 33400 | 25000 | 23400 | 2.64 | 2.52 | 32000 | 3.44 | 2.04 | 8.5 | 6.6
Live | 211386060 |  | 9 | 15.5 | 33400 | 25000 | 23400 | 2.64 | 2.52 | 32000 | 3.44 | 2.04 | 8.5 | 6.6
Live | 211386048 |  | 9 | 15.5 | 33400 | 25000 | 23400 | 2.64 | 2.52 | 32000 | 3.44 | 2.04 | 8.5 | 6.6
Live | 211386026 |  | 9 | 17 | 33400 | 25600 | 23800 | 2.64 | 2.52 | 32400 | 3.4 | 2.04 | 8.5 | 6.6
Live | 211386024 |  | 9 | 17 | 33400 | 25600 | 23800 | 2.64 | 2.52 | 32400 | 3.4 | 2.04 | 8.5 | 6.6
Live | 211386011 |  | 9 | 17 | 33400 | 25600 | 23800 | 2.64 | 2.52 | 32400 | 3.4 | 2.04 | 8.5 | 6.6
Live | 211386008 |  | 9 | 17 | 33400 | 25600 | 23800 | 2.64 | 2.52 | 32400 | 3.4 | 2.04 | 8.5 | 6.6
Live | 211386002 |  | 9 | 17 | 33400 | 25600 | 23800 | 2.64 | 2.52 | 32400 | 3.4 | 2.04 | 8.5 | 6.6
Live | 211385978 |  | 9 | 17 | 33400 | 25600 | 23800 | 2.64 | 2.52 | 32400 | 3.4 | 2.04 | 8.5 | 6.6
Live | 211385965 |  | 9 | 17 | 33400 | 25600 | 23800 | 2.64 | 2.52 | 32400 | 3.4 | 2.04 | 8.5 | 6.6
Live | 211385962 |  | 9 | 16.5 | 32800 | 25400 | 23800 | 2.64 | 2.46 | 32400 | 3.34 | 2 | 8.1 | 6.6
Live | 211385935 |  | 9 | 16.5 | 32800 | 25400 | 23800 | 2.64 | 2.46 | 32400 | 3.34 | 2 | 8.1 | 6.6
Live | 211385932 |  | 9 | 16.5 | 32800 | 25400 | 23800 | 2.64 | 2.46 | 32400 | 3.34 | 2 | 8.1 | 6.6
Live | 211385920 |  | 9 | 16.5 | 32800 | 25400 | 23800 | 2.64 | 2.46 | 32400 | 3.34 | 2 | 8.1 | 6.6
Live | 211385915 |  | 9 | 16.5 | 32800 | 25400 | 23800 | 2.64 | 2.46 | 32400 | 3.34 | 2 | 8.1 | 6.6
Live | 211385909 |  | 9.5 | 17 | 33400 | 25200 | 23400 | 2.78 | 2.56 | 32200 | 3.44 | 2.06 | 8.5 | 6.6
Live | 211385877 |  | 9.5 | 17 | 33400 | 25200 | 23400 | 2.78 | 2.56 | 32200 | 3.44 | 2.06 | 8.5 | 6.6
Live | 211385870 |  | 9.5 | 17 | 33400 | 25200 | 23400 | 2.78 | 2.56 | 32200 | 3.44 | 2.06 | 8.5 | 6.6
Live | 211385853 |  | 9.5 | 17 | 33400 | 25200 | 23400 | 2.78 | 2.56 | 32200 | 3.44 | 2.06 | 8.5 | 6.6
Live | 211385848 |  | 9.5 | 17 | 33400 | 25200 | 23400 | 2.78 | 2.56 | 32200 | 3.44 | 2.06 | 8.5 | 6.6
Live | 211380224 |  | 9.5 | 17.5 | 33800 | 25200 | 23400 | 2.78 | 2.6 | 32200 | 3.5 | 2.08 | 8.5 | 6.6
Live | 211380198 |  | 9.5 | 16.5 | 34000 | 25600 | 24000 | 2.78 | 2.56 | 32600 | 3.49 | 2.08 | 8.5 | 6.6
Live | 211380183 |  | 9 | 16 | 33600 | 25400 | 24200 | 2.64 | 2.48 | 32600 | 3.42 | 2.04 | 8.1 | 6.6
Live | 211380166 |  | 9.5 | 16 | 33400 | 24800 | 23200 | 2.78 | 2.54 | 32000 | 3.46 | 2.06 | 8.5 | 6.6
Live | 211380143 |  | 9 | 16.5 | 32400 | 25200 | 23600 | 2.64 | 2.46 | 32000 | 3.28 | 2 | 8.1 | 6.6
Live | 211380131 |  | 9 | 16.5 | 34000 | 25600 | 24200 | 2.64 | 2.54 | 32800 | 3.48 | 2.08 | 8.5 | 6.6
Live | 211380119 |  | 9 | 16 | 33200 | 25200 | 23600 | 2.64 | 2.5 | 32400 | 3.4 | 2.04 | 8.1 | 6.6
Live | 211380085 |  | 9 | 17 | 33400 | 25600 | 23800 | 2.64 | 2.52 | 32400 | 3.4 | 2.04 | 8.5 | 6.6
Live | 211380079 |  | 9 | 17 | 33400 | 25600 | 23800 | 2.64 | 2.52 | 32400 | 3.4 | 2.04 | 8.5 | 6.6
Live | 211380074 |  | 9 | 17 | 33400 | 25600 | 23800 | 2.64 | 2.52 | 32400 | 3.4 | 2.04 | 8.5 | 6.6
Live | 211380068 |  | 9 | 16.5 | 32800 | 25400 | 23800 | 2.64 | 2.46 | 32400 | 3.34 | 2 | 8.1 | 6.6
Live | 211380060 |  | 9.5 | 17 | 33400 | 25200 | 23400 | 2.78 | 2.56 | 32200 | 3.44 | 2.06 | 8.5 | 6.6
Live | 211380057 |  | 9.5 | 17 | 33400 | 25200 | 23400 | 2.78 | 2.56 | 32200 | 3.44 | 2.06 | 8.5 | 6.6
Live | 211380054 |  | 9.5 | 17 | 33400 | 25200 | 23400 | 2.78 | 2.56 | 32200 | 3.44 | 2.06 | 8.5 | 6.6
Live | 211380043 |  | 9.5 | 17 | 33400 | 25200 | 23400 | 2.78 | 2.56 | 32200 | 3.44 | 2.06 | 8.5 | 6.6
Live | 211380040 |  | 9.5 | 17 | 33400 | 25200 | 23400 | 2.78 | 2.56 | 32200 | 3.44 | 2.06 | 8.5 | 6.6
Live | 211379992 |  | 9.5 | 17 | 33400 | 25400 | 23800 | 2.78 | 2.54 | 32400 | 3.42 | 2.06 | 8.5 | 6.6
Live | 211379989 |  | 9 | 17 | 32600 | 25000 | 23200 | 2.64 | 2.5 | 31800 | 3.34 | 2.02 | 8.1 | 6.6
Live | 211379977 |  | 9.5 | 17 | 33600 | 25400 | 23600 | 2.78 | 2.56 | 32400 | 3.44 | 2.06 | 8.5 | 6.6
Live | 211379972 |  | 9.5 | 17 | 33600 | 25400 | 23600 | 2.78 | 2.56 | 32400 | 3.44 | 2.06 | 8.5 | 6.6
Live | 211379957 |  | 9.5 | 17 | 33600 | 25400 | 23600 | 2.78 | 2.56 | 32400 | 3.47 | 2.08 | 8.5 | 6.6
Live | 211379940 |  | 9.5 | 17 | 33000 | 24800 | 23200 | 2.79 | 2.52 | 31800 | 3.4 | 2.04 | 8.5 | 6.6
Live | 211379924 |  | 9.5 | 17 | 33600 | 25400 | 23600 | 2.78 | 2.56 | 32400 | 3.47 | 2.08 | 8.5 | 6.6
Live | 211379918 |  | 9.5 | 17 | 33600 | 25400 | 23600 | 2.78 | 2.56 | 32400 | 3.47 | 2.08 | 8.5 | 6.6
Live | 211379909 |  | 9.5 | 17 | 33600 | 25200 | 23600 | 2.78 | 2.56 | 32400 | 3.47 | 2.08 | 8.5 | 6.6
Live | 211379904 |  | 9.5 | 17 | 33600 | 25200 | 23600 | 2.78 | 2.56 | 32400 | 3.47 | 2.08 | 8.5 | 6.6
Live | 211379901 |  | 9.5 | 17 | 33600 | 25200 | 23600 | 2.78 | 2.56 | 32400 | 3.47 | 2.08 | 8.5 | 6.6
Live | 211379892 |  | 9.5 | 17 | 33000 | 24800 | 23200 | 2.79 | 2.52 | 31600 | 3.4 | 2.04 | 8.5 | 6.6
Live | 211379890 |  | 9.5 | 17 | 33000 | 24800 | 23200 | 2.79 | 2.52 | 31600 | 3.4 | 2.04 | 8.5 | 6.6
Live | 211379860 |  | 9 | 16 | 33000 | 25800 | 24000 | 2.64 | 2.48 | 32600 | 3.34 | 2.02 | 8.1 | 6.6
Live | 211379842 |  | 8.5 | 16 | 32400 | 25200 | 23600 | 2.49 | 2.44 | 32000 | 3.28 | 1.98 | 8.1 | 6.6
Live | 211379831 |  | 9 | 16.5 | 34000 | 25800 | 24400 | 2.64 | 2.54 | 33200 | 3.53 | 2.1 | 8.5 | 6.6
Live | 211379825 |  | 9 | 16.5 | 34000 | 25800 | 24400 | 2.64 | 2.54 | 33200 | 3.53 | 2.1 | 8.5 | 6.6
Live | 211379816 |  | 9 | 16.5 | 34000 | 25800 | 24400 | 2.64 | 2.54 | 33200 | 3.53 | 2.1 | 8.5 | 6.6
Live | 211379813 |  | 9 | 16.5 | 34000 | 25800 | 24400 | 2.64 | 2.54 | 33200 | 3.53 | 2.1 | 8.5 | 6.6
Live | 211379809 |  | 9 | 16.5 | 34000 | 25800 | 24400 | 2.64 | 2.54 | 33200 | 3.53 | 2.1 | 8.5 | 6.6
Live | 211379797 |  | 9 | 16.5 | 34000 | 25800 | 24400 | 2.64 | 2.54 | 33200 | 3.53 | 2.1 | 8.5 | 6.6
Live | 211379782 |  | 9 | 16.5 | 34000 | 25800 | 24400 | 2.64 | 2.54 | 33200 | 3.5 | 2.08 | 8.5 | 6.6
Live | 211379765 |  | 9 | 16.5 | 34000 | 25800 | 24400 | 2.64 | 2.56 | 33000 | 3.52 | 2.1 | 8.5 | 6.6
Live | 211379750 |  | 9 | 16.5 | 34000 | 25800 | 24400 | 2.64 | 2.56 | 33000 | 3.52 | 2.1 | 8.5 | 6.6
Live | 211379745 |  | 9 | 16.5 | 34000 | 25800 | 24400 | 2.64 | 2.56 | 33000 | 3.52 | 2.1 | 8.5 | 6.6
Live | 211379712 |  | 9 | 16.5 | 33600 | 25400 | 23800 | 2.64 | 2.5 | 38000 | 3.29 | 2.05 | 8.5 | 6.6
Live | 211379709 |  | 9 | 16.5 | 33600 | 25400 | 23800 | 2.64 | 2.5 | 38000 | 3.29 | 2.05 | 8.5 | 6.6
Live | 211379706 |  | 9 | 16.5 | 33600 | 25400 | 23800 | 2.64 | 2.5 | 38000 | 3.29 | 2.05 | 8.5 | 6.6
Live | 211379692 |  | 9 | 16 | 33600 | 25200 | 23800 | 2.64 | 2.5 | 32400 | 3.47 | 2.06 | 8.5 | 6.6
Live | 211379684 |  | 9 | 16 | 33600 | 25200 | 23800 | 2.64 | 2.5 | 32400 | 3.47 | 2.06 | 8.5 | 6.6
Live | 211379681 |  | 9 | 16 | 33600 | 25200 | 23800 | 2.64 | 2.5 | 32400 | 3.47 | 2.06 | 8.5 | 6.6
Live | 211379655 |  | 9 | 16.5 | 33800 | 25200 | 23800 | 2.63 | 2.52 | 32400 | 3.5 | 2.06 | 8.5 | 6.6
Live | 211379627 |  | 9 | 16.5 | 33800 | 25200 | 23800 | 2.63 | 2.52 | 32400 | 3.5 | 2.06 | 8.5 | 6.6
Live | 211379605 |  | 9 | 17 | 32600 | 24800 | 23000 | 2.64 | 2.5 | 31600 | 3.34 | 2.02 | 8.1 | 6.6
Live | 211379593 |  | 9 | 17.5 | 34000 | 25800 | 24400 | 2.64 | 2.54 | 33200 | 3.5 | 2.08 | 8.5 | 6.6
Live | 211379590 |  | 9 | 17.5 | 34000 | 25800 | 24400 | 2.64 | 2.54 | 33200 | 3.5 | 2.08 | 8.5 | 6.6
Live | 211379573 |  | 9 | 17.5 | 34000 | 25800 | 24400 | 2.64 | 2.54 | 33200 | 3.5 | 2.08 | 8.5 | 6.6
Live | 211379568 |  | 9 | 17 | 33600 | 25400 | 24000 | 2.64 | 2.48 | 32600 | 3.44 | 2.04 | 8.1 | 6.6
Live | 211379562 |  | 9 | 17 | 33600 | 25400 | 24000 | 2.64 | 2.48 | 32600 | 3.44 | 2.04 | 8.1 | 6.6
Live | 211379556 |  | 9 | 17 | 33600 | 25400 | 24000 | 2.64 | 2.48 | 32600 | 3.44 | 2.04 | 8.1 | 6.6
Live | 211379545 |  | 9.5 | 16.5 | 34000 | 25600 | 24200 | 2.78 | 2.56 | 33000 | 3.54 | 2.1 | 8.5 | 6.6
Live | 211379542 |  | 9.5 | 16.5 | 34000 | 25600 | 24200 | 2.78 | 2.56 | 38500 | 3.38 | 2.09 | 8.5 | 6.6
Live | 211379539 |  | 9.5 | 16.5 | 34000 | 25600 | 24200 | 2.78 | 2.56 | 33000 | 3.54 | 2.1 | 8.5 | 6.6
Live | 211379519 |  | 9 | 16.5 | 33800 | 25200 | 23800 | 2.63 | 2.52 | 32400 | 3.48 | 2.06 | 8.5 | 6.6
Live | 211379499 |  | 9 | 16.5 | 33800 | 25200 | 23800 | 2.63 | 2.52 | 32400 | 3.48 | 2.06 | 8.5 | 6.6
Live | 211379496 |  | 9 | 16.5 | 33200 | 25800 | 24000 | 2.64 | 2.5 | 32600 | 3.36 | 2.02 | 8.1 | 6.6
Live | 211379487 |  | 9 | 16 | 32400 | 25200 | 23600 | 2.64 | 2.46 | 32000 | 3.28 | 2 | 8.1 | 6.6
Live | 211379472 |  | 9 | 16.5 | 32600 | 25000 | 23400 | 2.64 | 2.48 | 31800 | 3.32 | 2 | 8.1 | 6.6
Live | 211379469 |  | 9 | 16.5 | 32600 | 25000 | 23400 | 2.64 | 2.48 | 31800 | 3.32 | 2 | 8.1 | 6.6
Live | 211379435 |  | 9.5 | 17 | 33400 | 25400 | 23600 | 2.78 | 2.56 | 32400 | 3.44 | 2.06 | 8.5 | 6.6
Live | 211379432 |  | 9.5 | 17 | 33400 | 25400 | 23600 | 2.78 | 2.56 | 32400 | 3.44 | 2.06 | 8.5 | 6.6
Live | 211379415 |  | 9 | 16.5 | 33000 | 25600 | 24000 | 2.64 | 2.5 | 32400 | 3.36 | 2.04 | 8.1 | 6.6
Live | 211379406 |  | 9 | 16.5 | 33000 | 25600 | 24000 | 2.64 | 2.5 | 32400 | 3.36 | 2.04 | 8.1 | 6.6
Live | 211379401 |  | 9 | 16.5 | 33000 | 25600 | 24000 | 2.64 | 2.5 | 32400 | 3.36 | 2.04 | 8.1 | 6.6
Live | 211379386 |  | 9 | 16 | 32400 | 25200 | 23400 | 2.64 | 2.46 | 32000 | 3.3 | 2 | 8.1 | 6.6
Live | 211379376 |  | 9 | 16 | 32400 | 25200 | 23400 | 2.64 | 2.46 | 32000 | 3.3 | 2 | 8.1 | 6.6
Live | 211379373 |  | 9 | 16.5 | 33400 | 25600 | 24000 | 2.64 | 2.52 | 32600 | 3.4 | 2.06 | 8.5 | 6.6
Live | 211379357 |  | 9 | 16.5 | 33400 | 25600 | 24000 | 2.64 | 2.52 | 32600 | 3.4 | 2.06 | 8.5 | 6.6
Live | 211379342 |  | 9 | 16 | 32800 | 25200 | 23600 | 2.64 | 2.48 | 32200 | 3.36 | 2.02 | 8.1 | 6.6
Live | 211379336 |  | 9 | 16 | 32800 | 25200 | 23600 | 2.64 | 2.48 | 32200 | 3.36 | 2.02 | 8.1 | 6.6
Live | 211379327 |  | 9.5 | 16.5 | 33400 | 25400 | 23600 | 2.78 | 2.54 | 32400 | 3.42 | 2.06 | 8.5 | 6.6
Live | 211379321 |  | 9.5 | 16.5 | 33400 | 25400 | 23600 | 2.78 | 2.54 | 32400 | 3.42 | 2.06 | 8.5 | 6.6
Live | 211379318 |  | 9.5 | 16.5 | 33400 | 25400 | 23600 | 2.78 | 2.54 | 32400 | 3.42 | 2.06 | 8.5 | 6.6
Live | 211379288 |  | 9.5 | 16.5 | 33400 | 25400 | 23600 | 2.78 | 2.54 | 32400 | 3.42 | 2.06 | 8.5 | 6.6
Live | 211379270 |  | 9 | 16.5 | 32800 | 24800 | 23200 | 2.64 | 2.5 | 31800 | 3.36 | 2.02 | 8.5 | 6.6
Live | 211379264 |  | 9 | 16 | 32600 | 25000 | 23200 | 2.64 | 2.5 | 31800 | 3.36 | 2.02 | 8.1 | 6.6
Live | 211379261 |  | 9 | 16 | 32600 | 25000 | 23200 | 2.64 | 2.5 | 31800 | 3.36 | 2.02 | 8.1 | 6.6
Live | 211379252 |  | 9 | 16 | 32600 | 25000 | 23200 | 2.64 | 2.5 | 31800 | 3.36 | 2.02 | 8.1 | 6.6
Live | 211379249 |  | 9 | 16 | 32600 | 25000 | 23200 | 2.64 | 2.5 | 31800 | 3.36 | 2.02 | 8.1 | 6.6
Live | 211379236 |  | 9.5 | 16.5 | 33800 | 25400 | 23800 | 2.78 | 2.56 | 32400 | 3.48 | 2.08 | 8.5 | 6.6
Live | 211379226 |  | 9.5 | 16.5 | 33800 | 25400 | 23800 | 2.78 | 2.56 | 32400 | 3.48 | 2.08 | 8.5 | 6.6
Live | 211379217 |  | 9.5 | 16.5 | 33800 | 25400 | 23600 | 2.78 | 2.58 | 32400 | 3.5 | 2.08 | 8.5 | 6.6
Live | 211379214 |  | 9.5 | 16.5 | 33800 | 25400 | 23600 | 2.78 | 2.58 | 32400 | 3.5 | 2.08 | 8.5 | 6.6
Live | 211379206 |  | 9 | 16.5 | 33000 | 24800 | 23200 | 2.64 | 2.52 | 31800 | 3.43 | 2.04 | 8.5 | 6.6
Live | 211379200 |  | 9 | 16.5 | 33000 | 24800 | 23200 | 2.64 | 2.52 | 31800 | 3.43 | 2.04 | 8.5 | 6.6
Live | 211379176 |  | 9 | 16 | 33000 | 24800 | 23200 | 2.64 | 2.52 | 31800 | 3.43 | 2.04 | 8.5 | 6.6
Live | 211379154 |  | 9 | 16.5 | 34000 | 25800 | 24200 | 2.64 | 2.56 | 33000 | 3.52 | 2.1 | 8.5 | 6.6
Live | 211379148 |  | 9 | 16.5 | 34000 | 25800 | 24200 | 2.64 | 2.56 | 33000 | 3.52 | 2.1 | 8.5 | 6.6
Live | 211379138 |  | 9 | 16.5 | 34000 | 25600 | 24200 | 2.64 | 2.56 | 33000 | 3.52 | 2.1 | 8.5 | 6.6
Live | 211379134 |  | 9 | 16.5 | 34000 | 25600 | 24200 | 2.64 | 2.56 | 33000 | 3.52 | 2.1 | 8.5 | 6.6
Live | 211379107 |  | 9 | 16.5 | 33600 | 25200 | 23800 | 2.64 | 2.5 | 32400 | 3.47 | 2.06 | 8.5 | 6.6
Live | 211379057 |  | 9 | 16.5 | 33200 | 25800 | 24000 | 2.64 | 2.48 | 32600 | 3.34 | 2.02 | 8.1 | 6.6
Live | 211379036 |  | 9 | 16.5 | 32600 | 25400 | 23800 | 2.64 | 2.46 | 32400 | 3.3 | 2 | 8.1 | 6.6
Live | 211379027 |  | 9 | 17.5 | 33800 | 25800 | 24200 | 2.63 | 2.52 | 32800 | 3.42 | 2.06 | 8.5 | 6.6
Live | 211379021 |  | 9.5 | 17.5 | 33400 | 25400 | 23600 | 2.78 | 2.54 | 32400 | 3.42 | 2.06 | 8.5 | 6.6
Live | 211379015 |  | 9 | 17 | 33200 | 25200 | 23600 | 2.64 | 2.48 | 32400 | 3.38 | 2.02 | 8.1 | 6.6
Live | 211379012 |  | 9 | 17 | 32800 | 25000 | 23200 | 2.64 | 2.5 | 31800 | 3.36 | 2.02 | 8.1 | 6.6
Live | 211379006 |  | 9 | 17.5 | 33800 | 25800 | 24200 | 2.63 | 2.52 | 32800 | 3.45 | 2.06 | 8.5 | 6.6
Live | 211379000 |  | 9.5 | 17 | 33400 | 25400 | 23600 | 2.78 | 2.54 | 32400 | 3.42 | 2.06 | 8.5 | 6.6
Live | 211378997 |  | 9.5 | 17 | 33400 | 25400 | 23600 | 2.78 | 2.54 | 32400 | 3.42 | 2.06 | 8.5 | 6.6
Live | 211378984 |  | 9.5 | 16.5 | 34000 | 25400 | 23800 | 2.78 | 2.56 | 32400 | 3.5 | 2.08 | 8.5 | 6.6
Live | 211378972 |  | 9.5 | 18 | 33800 | 25400 | 23800 | 2.78 | 2.48 | 33800 | 3.48 | 2.04 | 8.1 | 6.6
Live | 211378951 |  | 9.5 | 17 | 34000 | 25800 | 24200 | 2.78 | 2.48 | 34000 | 3.5 | 2.04 | 8.1 | 6.6
Live | 211378935 |  | 10 | 18.5 | 34000 | 25200 | 23800 | 2.93 | 2.54 | 33800 | 3.62 | 2.1 | 8.5 | 6.6
Live | 211378914 |  | 9.5 | 17.5 | 33200 | 25000 | 23400 | 2.78 | 2.44 | 33000 | 3.42 | 2 | 8.1 | 6.6
Live | 211378913 |  | 9.5 | 17.5 | 33200 | 25000 | 23400 | 2.78 | 2.44 | 33000 | 3.42 | 2 | 8.1 | 6.6
Live | 211378908 |  | 10 | 17.5 | 34000 | 25600 | 24200 | 2.93 | 2.54 | 34000 | 3.62 | 2.1 | 8.1 | 6.6
Live | 211378896 |  | 9 | 17 | 34000 | 25800 | 24600 | 2.64 | 2.46 | 34000 | 3.53 | 2.06 | 8.1 | 6.6
Live | 211378890 |  | 10 | 17.5 | 34000 | 25400 | 24000 | 2.93 | 2.56 | 34000 | 3.68 | 2.12 | 8.5 | 6.6
Live | 211378887 |  | 10 | 17.5 | 34000 | 25400 | 24000 | 2.93 | 2.56 | 34000 | 3.68 | 2.12 | 8.5 | 6.6
Live | 211378878 |  | 9.5 | 17 | 34000 | 25600 | 24400 | 2.78 | 2.52 | 34000 | 3.64 | 2.1 | 8.1 | 6.6
Live | 211378873 |  | 10 | 17.5 | 33400 | 25000 | 23200 | 2.93 | 2.48 | 33000 | 3.44 | 2.02 | 8.1 | 6.6
Live | 211378816 |  | 9.5 | 16.5 | 34000 | 25600 | 24600 | 2.78 | 2.48 | 34000 | 3.6 | 2.08 | 8.1 | 6.6
Live | 211378813 |  | 9.5 | 16.5 | 34000 | 25600 | 24600 | 2.78 | 2.48 | 34000 | 3.6 | 2.08 | 8.1 | 6.6
Live | 211378799 |  | 10 | 18 | 34000 | 25200 | 23800 | 2.93 | 2.5 | 33600 | 3.54 | 2.06 | 8.1 | 6.6
Live | 211378784 |  | 10 | 18 | 34000 | 25200 | 23800 | 2.93 | 2.5 | 33600 | 3.54 | 2.06 | 8.1 | 6.6
Live | 211378727 |  | 9.5 | 17 | 33200 | 25000 | 23400 | 2.78 | 2.44 | 33200 | 3.44 | 2 | 8.1 | 6.6
Live | 211378721 |  | 9.5 | 17.5 | 32800 | 26800 | 23800 | 2.79 | 2.54 | 34000 | 3.52 | 2.02 | 8.1 | 6.6
Live | 211378706 |  | 9.5 | 18 | 34000 | 25800 | 24400 | 2.78 | 2.48 | 34000 | 3.52 | 2.06 | 8.1 | 6.6
Live | 211378676 |  | 9.5 | 18 | 34000 | 25800 | 24400 | 2.78 | 2.48 | 34000 | 3.53 | 2.06 | 8.1 | 6.6
Live | 211378653 |  | 9.5 | 17.5 | 33400 | 25000 | 23400 | 2.78 | 2.44 | 33200 | 3.46 | 2.02 | 8.1 | 6.6
Live | 211378636 |  | 10 | 17 | 34000 | 25200 | 23600 | 2.93 | 2.52 | 33600 | 3.58 | 2.08 | 8.5 | 6.6
Live | 211378619 |  | 10 | 17.5 | 33600 | 24600 | 23200 | 2.93 | 2.48 | 32800 | 3.5 | 2.04 | 8.1 | 6.6
Live | 211378585 |  | 10 | 18 | 34000 | 25400 | 23800 | 2.93 | 2.5 | 33800 | 3.54 | 2.06 | 8.1 | 6.6
Live | 211378516 |  | 10 | 17.5 | 34000 | 25200 | 23800 | 2.93 | 2.54 | 33600 | 3.59 | 2.08 | 8.1 | 6.6
Live | 211378513 |  | 10 | 17.5 | 34000 | 25200 | 23800 | 2.93 | 2.54 | 33600 | 3.59 | 2.08 | 8.1 | 6.6
Live | 211378498 |  | 10 | 17.5 | 33600 | 24800 | 23200 | 2.93 | 2.48 | 33000 | 3.5 | 2.04 | 8.1 | 6.6
Live | 211378465 |  | 10 | 17.5 | 33600 | 24800 | 23200 | 2.93 | 2.48 | 33000 | 3.52 | 2.04 | 8.1 | 6.6
Live | 211378429 |  | 9.5 | 17.5 | 34000 | 25600 | 24200 | 2.78 | 2.5 | 34000 | 3.53 | 2.06 | 8.1 | 6.6
Live | 211378417 |  | 9.5 | 17.5 | 34000 | 25600 | 24200 | 2.78 | 2.5 | 34000 | 3.53 | 2.06 | 8.1 | 6.6
Live | 211378405 |  | 9.5 | 17.5 | 34000 | 25600 | 24200 | 2.78 | 2.5 | 34000 | 3.53 | 2.06 | 8.1 | 6.6
Live | 211378380 |  | 9.5 | 16.5 | 33400 | 25200 | 23800 | 2.78 | 2.44 | 33600 | 3.44 | 2.02 | 8.1 | 6.6
Live | 211378362 |  | 9.5 | 16.5 | 33400 | 25200 | 23800 | 2.78 | 2.44 | 33600 | 3.44 | 2.02 | 8.1 | 6.6
Live | 211378332 |  | 9.5 | 17 | 33600 | 25400 | 23600 | 2.78 | 2.46 | 33600 | 3.46 | 2.02 | 8.1 | 6.6
Live | 211378317 |  | 9.5 | 17 | 33600 | 25400 | 23600 | 2.78 | 2.46 | 33600 | 3.46 | 2.02 | 8.1 | 6.6
Live | 211378287 |  | 9.5 | 17 | 33800 | 25600 | 24200 | 2.78 | 2.46 | 34000 | 3.48 | 2.04 | 8.1 | 6.6
Live | 211378266 |  | 9.5 | 16.5 | 32800 | 25000 | 23400 | 2.79 | 2.4 | 33000 | 3.36 | 1.98 | 8.1 | 6.6
Live | 211378263 |  | 9.5 | 16.5 | 32800 | 25000 | 23400 | 2.79 | 2.4 | 33000 | 3.36 | 1.98 | 8.1 | 6.6
Live | 211378248 |  | 9.5 | 16.5 | 32800 | 24800 | 23200 | 2.79 | 2.42 | 32800 | 3.38 | 1.98 | 8.1 | 6.6
Live | 211378209 |  | 10 | 17.5 | 34000 | 25400 | 23800 | 2.93 | 2.54 | 33800 | 3.62 | 2.08 | 8.5 | 6.6
Live | 211378203 |  | 10 | 17.5 | 34000 | 25400 | 23800 | 2.93 | 2.54 | 33800 | 3.62 | 2.08 | 8.5 | 6.6
Live | 211378119 |  | 9.5 | 17 | 34000 | 25600 | 24600 | 2.78 | 2.48 | 34000 | 3.58 | 2.08 | 8.1 | 6.6
Live | 211378040 |  | 10 | 18.5 | 34000 | 25400 | 24000 | 2.93 | 2.54 | 34000 | 3.64 | 2.1 | 8.5 | 6.6
Live | 211378034 |  | 10 | 18.5 | 34000 | 25400 | 24000 | 2.93 | 2.54 | 34000 | 3.64 | 2.1 | 8.5 | 6.6
Live | 211378016 |  | 9.5 | 18 | 34000 | 25600 | 24400 | 2.78 | 2.48 | 34000 | 3.56 | 2.06 | 8.1 | 6.6
Live | 211378005 |  | 10 | 17.5 | 34000 | 25200 | 23800 | 2.93 | 2.56 | 33800 | 3.64 | 2.1 | 8.5 | 6.6
Live | 211377996 |  | 10 | 17.5 | 34000 | 25200 | 23800 | 2.93 | 2.56 | 33800 | 3.64 | 2.1 | 8.5 | 6.6
Live | 211377987 |  | 9.5 | 17 | 34000 | 25400 | 24200 | 2.78 | 2.5 | 33800 | 3.6 | 2.08 | 8.1 | 6.6
Live | 211377963 |  | 9.5 | 17.5 | 33600 | 25400 | 23800 | 2.78 | 2.46 | 33800 | 3.46 | 2.02 | 8.1 | 6.6
Live | 211377928 |  | 9.5 | 17.5 | 34000 | 25800 | 24200 | 2.78 | 2.46 | 34000 | 3.48 | 2.04 | 8.1 | 6.6
Live | 211377908 |  | 9.5 | 17 | 33400 | 25200 | 23800 | 2.78 | 2.42 | 33400 | 3.42 | 2 | 8.1 | 6.6
Live | 211377867 |  | 9.5 | 17 | 33400 | 25000 | 23400 | 2.78 | 2.44 | 33200 | 3.46 | 2.02 | 8.1 | 6.6
Live | 211377861 |  | 10 | 18 | 34000 | 25200 | 23800 | 2.93 | 2.52 | 33600 | 3.55 | 2.08 | 8.1 | 6.6
Live | 211377843 |  | 10 | 17.5 | 33600 | 24800 | 23200 | 2.93 | 2.48 | 33000 | 3.5 | 2.04 | 8.1 | 6.6
Live | 211377837 |  | 10 | 15.5 | 34000 | 25000 | 23600 | 2.93 | 2.5 | 33200 | 3.56 | 2.06 | 8.1 | 6.6
Live | 211377825 |  | 9.5 | 17 | 33200 | 25200 | 23400 | 2.78 | 2.46 | 33200 | 3.4 | 2 | 8.1 | 6.6
Live | 211377822 |  | 9.5 | 17 | 33200 | 25200 | 23400 | 2.78 | 2.46 | 33200 | 3.4 | 2 | 8.1 | 6.6
Live | 211377777 |  | 9.5 | 17 | 33800 | 25400 | 23800 | 2.78 | 2.48 | 33400 | 3.48 | 2.04 | 8.5 | 7.34
Live | 211377755 |  | 9.5 | 17.5 | 34000 | 25600 | 24200 | 2.78 | 2.48 | 34000 | 3.5 | 2.06 | 8.1 | 6.6
Live | 211377737 |  | 9.5 | 17 | 32800 | 25000 | 23400 | 2.79 | 2.42 | 33000 | 3.38 | 1.98 | 8.1 | 6.6
Live | 211377725 |  | 9.5 | 17 | 32800 | 25000 | 23400 | 2.79 | 2.42 | 33000 | 3.38 | 1.98 | 8.1 | 6.6
Live | 211377701 |  | 9.5 | 17 | 33200 | 25200 | 23800 | 2.78 | 2.42 | 33400 | 3.42 | 2 | 8.1 | 6.6
Live | 211377699 |  | 9.5 | 17 | 33200 | 25200 | 23800 | 2.78 | 2.42 | 33400 | 3.42 | 2 | 8.1 | 6.6
Live | 211397466 |  | 9 | 16.5 | 33600 | 25400 | 23800 | 2.64 | 2.5 | 32400 | 3.47 | 2.06 | 8.5 | 6.6
Live | 211377640 |  | 9.5 | 17 | 34000 | 25800 | 24400 | 2.78 | 2.5 | 34000 | 3.56 | 2.06 | 8.1 | 6.6
Live | 211377637 |  | 9.5 | 17 | 34000 | 25800 | 24400 | 2.78 | 2.5 | 34000 | 3.56 | 2.06 | 8.1 | 6.6
Live | 211377628 |  | 9.5 | 17 | 34000 | 25800 | 24400 | 2.78 | 2.5 | 34000 | 3.56 | 2.06 | 8.1 | 6.6
Live | 211377614 |  | 9.5 | 16.5 | 33200 | 25200 | 23600 | 2.78 | 2.42 | 33400 | 3.42 | 2 | 8.1 | 6.6
Live | 211377611 |  | 9.5 | 16.5 | 33200 | 25200 | 23600 | 2.78 | 2.42 | 33400 | 3.42 | 2 | 8.1 | 6.6
Live | 211377575 |  | 10 | 17.5 | 34000 | 25400 | 23800 | 2.93 | 2.52 | 33800 | 3.58 | 2.08 | 8.1 | 6.6
Live | 211377574 |  | 10 | 17.5 | 34000 | 25400 | 23800 | 2.93 | 2.52 | 33800 | 3.58 | 2.08 | 8.1 | 6.6
Live | 211377572 |  | 10 | 17.5 | 34000 | 25400 | 23800 | 2.93 | 2.52 | 33800 | 3.58 | 2.08 | 8.1 | 6.6
Live | 211377568 |  | 10 | 17.5 | 34000 | 25400 | 23800 | 2.93 | 2.52 | 33800 | 3.58 | 2.08 | 8.1 | 6.6
Live | 211377565 |  | 10 | 17.5 | 34000 | 25400 | 23800 | 2.93 | 2.52 | 33800 | 3.58 | 2.08 | 8.1 | 6.6
Live | 211377562 |  | 10 | 17.5 | 34000 | 25400 | 23800 | 2.93 | 2.52 | 33800 | 3.58 | 2.08 | 8.1 | 6.6
Live | 211377539 |  | 9.5 | 17 | 33400 | 25000 | 23400 | 2.78 | 2.46 | 33200 | 3.5 | 2.04 | 8.1 | 6.6
Live | 211377536 |  | 9.5 | 17 | 33400 | 25000 | 23400 | 2.78 | 2.46 | 33200 | 3.5 | 2.04 | 8.1 | 6.6
Live | 211377482 |  | 9.5 | 17 | 33800 | 25000 | 23600 | 2.78 | 2.48 | 33400 | 3.56 | 2.06 | 8.1 | 6.6
Live | 211397463 |  | 9 | 16.5 | 33600 | 25400 | 23800 | 2.64 | 2.5 | 32400 | 3.47 | 2.06 | 8.5 | 6.6
Live | 211397382 |  | 9 | 16.5 | 33600 | 25400 | 24000 | 2.64 | 2.5 | 32400 | 3.44 | 2.04 | 8.5 | 6.6
Live | 211377388 |  | 9.5 | 18 | 34000 | 25800 | 24400 | 2.78 | 2.48 | 34000 | 3.52 | 2.06 | 8.1 | 6.6
Live | 211377372 |  | 9.5 | 17.5 | 33400 | 25400 | 24000 | 2.78 | 2.44 | 33600 | 3.44 | 2.02 | 8.1 | 6.6
Live | 211377355 |  | 9.5 | 16.5 | 33800 | 25400 | 24000 | 2.78 | 2.46 | 33600 | 3.5 | 2.04 | 8.1 | 6.6
Live | 211377349 |  | 9.5 | 17 | 34000 | 25800 | 24400 | 2.78 | 2.52 | 34000 | 3.6 | 2.08 | 8.1 | 6.6
Live | 211377346 |  | 9.5 | 17 | 34000 | 25800 | 24400 | 2.78 | 2.52 | 34000 | 3.6 | 2.08 | 8.1 | 6.6
Live | 211306997 |  | 10 | 17 | 53200 | 35900 | 29380 | 3.05 | 2.45 | 50700 | 3.4 | 2.11 | 8.2 | 6.4
Live | 211306996 |  | 10 | 17 | 54700 | 37100 | 30380 | 3.04 | 2.52 | 52300 | 3.49 | 2.15 | 8.7 | 6.55
Live | 211306987 |  | 9 | 17 | 52300 | 36500 | 30020 | 2.66 | 2.41 | 51200 | 3.52 | 2 | 8.2 | 6.4
Live | 211306986 |  | 10 | 17 | 53200 | 35900 | 29380 | 3.05 | 2.45 | 50700 | 3.4 | 2.11 | 8.2 | 6.4
Live | 211289109 |  | 12 | 17.5 | 46500 | 32600 | 26080 | 3.65 | 2.61 | 46800 | 3.47 | 2.18 | 8.7 | 6.7
Live | 211289095 |  | 11.5 | 18 | 43900 | 36300 | 28380 | 3.3 | 2.18 | 43900 | 3.64 | 1.77 | 8.5 | 6.4
Live | 211289092 |  | 11.5 | 18 | 43900 | 36300 | 28380 | 3.3 | 2.18 | 43900 | 3.64 | 1.77 | 8.5 | 6.4
Live | 211289069 |  | 10 | 15.2 | 32600 | 23900 | 18760 | 2.84 | 2.44 | 35900 | 3.32 | 2.01 | 7.8 | 6.15
Live | 211289059 |  | 11.5 | 18 | 46500 | 37800 | 29020 | 3.49 | 2.21 | 46000 | 3.65 | 1.78 | 8.5 | 6.55
Live | 211286026 |  | 10 | 19 | 57200 | 38600 | 30920 | 2.95 | 2.59 | 56200 | 3.77 | 2.14 | 8.7 | 6.6
Live | 211239258 |  | 12 | 19.5 | 43500 | 41000 | 28600 | 3.52 | 2.3 | 44500 | 3.88 | 1.9 | 9 | 6.8
Live | 211207044 |  | 12 | 19 | 43500 | 41500 | 36200 | 3.52 | 2.28 | 44500 | 3.8 | 2.14 | 9 | 6.8
Live | 211207039 |  | 12 | 19 | 43500 | 41500 | 36200 | 3.52 | 2.28 | 44500 | 3.82 | 2.14 | 9 | 6.8
Live | 211207038 |  | 12 | 19 | 43500 | 41500 | 36200 | 3.52 | 2.28 | 44500 | 3.82 | 2.14 | 9 | 6.8
Live | 211207031 |  | 12 | 19 | 43500 | 41500 | 36200 | 3.52 | 2.28 | 44000 | 3.8 | 2.14 | 9 | 6.8
Live | 211207029 |  | 11.7 | 19 | 43500 | 41500 | 36400 | 3.43 | 2.26 | 44500 | 3.8 | 2.14 | 9 | 6.8
Live | 211207028 |  | 11.7 | 19 | 43500 | 41500 | 36400 | 3.43 | 2.26 | 44500 | 3.8 | 2.14 | 9 | 6.8
Live | 211207020 |  | 11.7 | 18 | 32200 | 34600 | 29400 | 3.43 | 2.04 | 34000 | 3.72 | 1.92 | 8.5 | 6.8
Live | 211207019 |  | 11.7 | 18 | 32200 | 34600 | 29400 | 3.43 | 2.04 | 34000 | 3.72 | 1.92 | 8.5 | 6.8
Live | 211207016 |  | 12 | 18 | 33000 | 34400 | 29200 | 3.52 | 2.06 | 34200 | 3.86 | 1.96 | 8.5 | 6.8
Live | 211207015 |  | 12 | 18 | 33000 | 34400 | 29200 | 3.52 | 2.06 | 34000 | 3.88 | 1.96 | 8.5 | 6.8
Live | 211207012 |  | 12 | 18 | 22400 | 23000 | 18400 | 3.51 | 2.04 | 23600 | 3.66 | 1.92 | 8.5 | 6.8
Live | 211207011 |  | 12 | 18 | 22400 | 23000 | 18400 | 3.51 | 2.04 | 23600 | 3.66 | 1.92 | 8.5 | 6.8
Live | 211207010 |  | 12 | 18 | 22400 | 23000 | 18400 | 3.51 | 2.04 | 23600 | 3.66 | 1.92 | 8.5 | 6.8
Live | 211207001 |  | 12 | 19 | 43500 | 41500 | 36200 | 3.52 | 2.28 | 44500 | 3.8 | 2.14 | 9 | 6.8
Live | 211207000 |  | 12 | 19 | 43500 | 41500 | 36200 | 3.52 | 2.28 | 44500 | 3.8 | 2.14 | 9 | 6.8
Live | 211206999 |  | 12 | 19 | 43500 | 41500 | 36200 | 3.52 | 2.28 | 44500 | 3.8 | 2.14 | 9 | 6.8
Live | 211206998 |  | 12 | 19 | 43500 | 41500 | 36200 | 3.52 | 2.28 | 44500 | 3.8 | 2.14 | 9 | 6.8
Live | 211206992 |  | 12 | 19 | 43500 | 41500 | 36200 | 3.52 | 2.28 | 44500 | 3.8 | 2.14 | 9 | 6.8
Live | 211206989 |  | 12 | 19 | 43500 | 41500 | 36200 | 3.52 | 2.28 | 44500 | 3.8 | 2.14 | 9 | 6.8
Live | 211206976 |  | 12 | 19 | 43500 | 41500 | 36200 | 3.52 | 2.28 | 44500 | 3.82 | 2.14 | 9 | 6.8
Live | 211206975 |  | 12 | 19 | 43500 | 41500 | 36200 | 3.52 | 2.28 | 44500 | 3.82 | 2.14 | 9 | 6.8
Live | 211206962 |  | 12 | 19 | 43500 | 41500 | 36200 | 3.52 | 2.28 | 44500 | 3.82 | 2.14 | 9 | 6.8
Live | 211206961 |  | 12 | 19 | 43500 | 41500 | 36200 | 3.52 | 2.28 | 44500 | 3.82 | 2.14 | 9 | 6.8
Live | 211206955 |  | 12 | 19 | 43500 | 41500 | 36200 | 3.52 | 2.28 | 44500 | 3.82 | 2.14 | 9 | 6.8
Live | 211206948 |  | 11 | 18 | 43500 | 41500 | 36800 | 3.22 | 2.26 | 45500 | 3.78 | 2.14 | 8.5 | 6.8
Live | 211206945 |  | 11 | 18 | 43500 | 41500 | 36800 | 3.22 | 2.26 | 45500 | 3.78 | 2.14 | 8.5 | 6.8
Live | 211206942 |  | 11 | 18 | 43500 | 41500 | 36800 | 3.22 | 2.26 | 45500 | 3.78 | 2.14 | 8.5 | 6.8
Live | 211206941 |  | 11 | 18 | 43500 | 41500 | 36800 | 3.22 | 2.26 | 45500 | 3.78 | 2.14 | 8.5 | 6.8
Live | 211206937 |  | 12 | 19 | 43500 | 41500 | 36200 | 3.52 | 2.28 | 44000 | 3.8 | 2.14 | 9 | 6.8
Live | 211206935 |  | 12 | 19 | 43500 | 41500 | 36200 | 3.52 | 2.28 | 44000 | 3.8 | 2.14 | 9 | 6.8
Live | 211206931 |  | 12 | 19 | 43500 | 41500 | 36200 | 3.52 | 2.28 | 44000 | 3.8 | 2.14 | 9 | 6.8
Live | 211206927 |  | 12 | 19 | 43500 | 41500 | 36200 | 3.52 | 2.28 | 44000 | 3.8 | 2.14 | 9 | 6.8
Live | 211206923 |  | 11.7 | 19 | 43500 | 41500 | 36400 | 3.43 | 2.26 | 44500 | 3.8 | 2.14 | 9 | 6.8
Live | 211206921 |  | 11.7 | 19 | 43500 | 41500 | 36400 | 3.43 | 2.26 | 44500 | 3.8 | 2.14 | 9 | 6.8
Live | 211206920 |  | 11.7 | 19 | 43500 | 41500 | 36400 | 3.43 | 2.26 | 44500 | 3.8 | 2.14 | 9 | 6.8
Live | 211206914 |  | 11.7 | 19 | 43500 | 41500 | 36400 | 3.43 | 2.26 | 44500 | 3.8 | 2.14 | 9 | 6.8
Live | 211206911 |  | 11 | 18 | 52000 | 47000 | 42000 | 3.22 | 2.28 | 55000 | 3.58 | 2.16 | 8.5 | 6.8
Live | 211206906 |  | 11 | 18 | 52000 | 47000 | 42000 | 3.22 | 2.28 | 55000 | 3.58 | 2.16 | 8.5 | 6.8
Live | 211206905 |  | 11 | 18 | 52000 | 47000 | 42000 | 3.22 | 2.28 | 55000 | 3.58 | 2.16 | 8.5 | 6.8
Live | 211206891 |  | 11.7 | 18 | 32600 | 34600 | 29600 | 3.42 | 2.04 | 34400 | 3.78 | 1.94 | 8.5 | 6.8
Live | 211206883 |  | 11.7 | 18 | 32200 | 34600 | 29400 | 3.43 | 2.04 | 34000 | 3.72 | 1.92 | 8.5 | 6.8
Live | 211206880 |  | 11.7 | 18 | 32200 | 34600 | 29400 | 3.43 | 2.04 | 34000 | 3.72 | 1.92 | 8.5 | 6.8
Live | 211206879 |  | 11.7 | 18 | 32200 | 34600 | 29400 | 3.43 | 2.04 | 34000 | 3.72 | 1.92 | 8.5 | 6.8
Live | 211206878 |  | 12 | 18 | 33000 | 34400 | 29200 | 3.52 | 2.06 | 34200 | 3.86 | 1.96 | 8.5 | 6.8
Live | 211206874 |  | 12 | 18 | 33000 | 34400 | 29200 | 3.52 | 2.06 | 34200 | 3.86 | 1.96 | 8.5 | 6.8
Live | 211206870 |  | 12 | 18 | 33000 | 34400 | 29200 | 3.52 | 2.06 | 34200 | 3.86 | 1.96 | 8.5 | 6.8
Live | 211206867 |  | 12 | 18 | 33000 | 34400 | 29200 | 3.52 | 2.06 | 34200 | 3.86 | 1.96 | 8.5 | 6.8
Live | 211206860 |  | 12 | 18 | 33000 | 34400 | 29200 | 3.52 | 2.06 | 34000 | 3.88 | 1.96 | 8.5 | 6.8
Live | 211206858 |  | 12 | 18 | 33000 | 34400 | 29200 | 3.52 | 2.06 | 34000 | 3.88 | 1.96 | 8.5 | 6.8
Live | 211206857 |  | 12 | 18 | 33000 | 34400 | 29200 | 3.52 | 2.06 | 34000 | 3.88 | 1.96 | 8.5 | 6.8
Live | 211206856 |  | 12 | 18 | 33000 | 34400 | 29200 | 3.52 | 2.06 | 34000 | 3.88 | 1.96 | 8.5 | 6.8
Live | 211206847 |  | 12 | 18 | 22400 | 23000 | 18400 | 3.51 | 2.04 | 23600 | 3.66 | 1.92 | 8.5 | 6.8
Live | 211206844 |  | 12 | 18 | 22400 | 23000 | 18400 | 3.51 | 2.04 | 23600 | 3.66 | 1.92 | 8.5 | 6.8
Live | 211206841 |  | 12 | 17 | 22600 | 23200 | 18500 | 3.52 | 2.04 | 23800 | 3.65 | 1.92 | 8.5 | 6.8
Live | 211206840 |  | 12 | 17 | 22600 | 23200 | 18500 | 3.52 | 2.04 | 23800 | 3.65 | 1.92 | 8.5 | 6.8
Live | 211206839 |  | 12 | 17 | 22600 | 23200 | 18500 | 3.52 | 2.04 | 23800 | 3.65 | 1.92 | 8.5 | 6.8
Live | 211206835 |  | 12 | 17 | 22600 | 23200 | 18500 | 3.52 | 2.04 | 23800 | 3.65 | 1.92 | 8.5 | 6.8
Live | 211206833 |  | 12 | 17 | 22600 | 23200 | 18500 | 3.52 | 2.04 | 23800 | 3.65 | 1.92 | 8.5 | 6.8
Live | 211206832 |  | 12 | 17 | 22600 | 23200 | 18500 | 3.52 | 2.04 | 23800 | 3.65 | 1.92 | 8.5 | 6.8
Live | 211034589 |  | 9.4 | 19.2 | 36528 | 25337 | 22307 | 2.61 | 2.37 | 39258 | 2.93 | 2.02 | 8.7 | 7
Live | 211034537 |  | 9.4 | 19.2 | 36528 | 25337 | 22307 | 2.61 | 2.37 | 39258 | 2.93 | 2.02 | 8.7 | 7
Live | 211034485 |  | 9.4 | 19.2 | 36528 | 25337 | 22307 | 2.61 | 2.37 | 39258 | 2.93 | 2.02 | 8.7 | 7
Live | 211387205 |  | 9.5 | 16.5 | 33600 | 25200 | 23600 | 2.78 | 2.48 | 33400 | 3.48 | 2.04 | 8.5 | 7.3
Live | 211016458 |  | 13.1 | 23 | 48000 | 54000 | 47000 | 3.83 | 2.4 | 54000 | 4 | 2 | 11.5 | 9.8
Live | 211010190 |  | 12.4 | 19.5 | 32000 | 35800 | 26400 | 3.63 | 2.16 | 33600 | 3.86 | 1.9 | 8.5 | 7.26
Live | 211010187 |  | 12 | 19 | 52500 | 46500 | 42000 | 3.51 | 2.34 | 54500 | 3.72 | 2.24 | 8.5 | 6.8
Live | 211010179 |  | 12.4 | 19 | 23000 | 22800 | 19600 | 3.62 | 2.16 | 22400 | 3.71 | 1.9 | 8.5 | 7.5
Live | 211010174 |  | 12 | 19 | 52500 | 46500 | 42000 | 3.51 | 2.34 | 54500 | 3.72 | 2.24 | 8.5 | 6.8
Live | 210859425 |  | 10 | 18 | 48000 | 29800 | 28800 | 2.93 | 2.44 | 48000 | 3.36 | 1.76 | 7.8 | 6
Live | 210852021 |  | 8.5 | 16.5 | 35000 | 24600 | 23000 | 2.49 | 2.5 | 35600 | 3.2 | 1.96 | 7.8 | 6.8
Live | 210852015 |  | 8.5 | 18 | 35600 | 25800 | 24400 | 2.49 | 2.52 | 36000 | 3.24 | 2 | 7.8 | 6.8
Live | 210852014 |  | 8.5 | 18 | 35400 | 25200 | 23600 | 2.49 | 2.54 | 36000 | 3.22 | 2 | 7.8 | 6.8
Live | 210852011 |  | 8.5 | 15.5 | 34600 | 25000 | 23400 | 2.49 | 2.46 | 35800 | 3.12 | 1.94 | 7.8 | 6
Live | 210852005 |  | 8.5 | 16 | 34600 | 25200 | 23600 | 2.49 | 2.46 | 35800 | 3.14 | 1.94 | 7.8 | 6
Live | 210851898 |  | 8.5 | 17 | 58500 | 36400 | 30800 | 2.49 | 2.46 | 57000 | 3.2 | 1.82 | 7.8 | 6.8
Live | 210851896 |  | 10 | 18.5 | 48000 | 29600 | 28600 | 2.93 | 2.48 | 48000 | 3.4 | 1.76 | 7.8 | 6
Live | 210851882 |  | 8 | 17 | 58500 | 37600 | 32400 | 2.35 | 2.42 | 58500 | 3.16 | 1.8 | 7.8 | 6
Live | 210851863 |  | 9.5 | 17.5 | 46000 | 29400 | 28400 | 2.79 | 2.38 | 46000 | 3.28 | 1.7 | 7.8 | 6
Live | 210851751 |  | 9.5 | 17 | 47500 | 30600 | 29800 | 2.78 | 2.42 | 48000 | 3.38 | 1.76 | 7.8 | 6
Live | 210850983 |  | 9 | 16.5 | 35600 | 24800 | 23200 | 2.63 | 2.58 | 35400 | 3.26 | 2 | 7.8 | 6.8
Live | 210850982 |  | 8.5 | 16 | 34600 | 24800 | 23200 | 2.49 | 2.46 | 35400 | 3.12 | 1.94 | 7.8 | 6
Live | 210850979 |  | 8.5 | 16 | 35000 | 25400 | 23800 | 2.49 | 2.48 | 36000 | 3.18 | 1.96 | 7.8 | 6
Live | 210850974 |  | 9 | 18 | 35600 | 25200 | 23600 | 2.63 | 2.58 | 36000 | 3.28 | 2.02 | 7.8 | 6.8
Live | 210850973 |  | 8.5 | 18 | 34800 | 25000 | 23200 | 2.49 | 2.5 | 35400 | 3.14 | 1.96 | 7.8 | 6.8
Live | 210850972 |  | 8.5 | 15.5 | 34600 | 25000 | 23400 | 2.49 | 2.46 | 35800 | 3.12 | 1.94 | 7.8 | 6
Live | 210850965 |  | 8.5 | 16 | 34600 | 25200 | 23600 | 2.49 | 2.46 | 35800 | 3.14 | 1.94 | 7.8 | 6
Live | 210850964 |  | 8.5 | 16 | 35200 | 25200 | 23800 | 2.49 | 2.5 | 36000 | 3.22 | 1.98 | 7.8 | 6.8
Live | 210849686 |  | 9 | 16.5 | 35600 | 24800 | 23200 | 2.63 | 2.58 | 35400 | 3.26 | 2 | 7.8 | 6.8
Live | 210849685 |  | 8.5 | 16 | 34600 | 24800 | 23200 | 2.49 | 2.46 | 35400 | 3.12 | 1.94 | 7.8 | 6
Live | 210849682 |  | 8.5 | 15.5 | 34200 | 24600 | 23000 | 2.49 | 2.44 | 35200 | 3.08 | 1.92 | 7.8 | 6
Live | 210849680 |  | 9 | 16 | 34800 | 24400 | 22600 | 2.64 | 2.52 | 34800 | 3.18 | 1.96 | 7.8 | 6.8
Live | 210849679 |  | 8.5 | 18 | 35600 | 25800 | 24400 | 2.49 | 2.52 | 36000 | 3.24 | 2 | 7.8 | 6.8
Live | 210849676 |  | 8.5 | 18 | 34800 | 25000 | 23200 | 2.49 | 2.5 | 35400 | 3.14 | 1.96 | 7.8 | 6.8
Live | 210849675 |  | 9 | 16.5 | 35200 | 24800 | 23000 | 2.64 | 2.56 | 35200 | 3.22 | 2 | 7.8 | 6.8
Live | 210849593 |  | 8 | 16.5 | 57000 | 36800 | 31600 | 2.35 | 2.38 | 57500 | 3.1 | 1.78 | 7.8 | 6
Live | 210849578 |  | 8 | 16.5 | 58000 | 37000 | 31400 | 2.34 | 2.42 | 57500 | 3.14 | 1.8 | 7.8 | 6
Live | 210849561 |  | 10 | 18.5 | 48000 | 29600 | 28600 | 2.93 | 2.48 | 48000 | 3.4 | 1.76 | 7.8 | 6
Live | 210848508 |  | 9 | 18 | 35600 | 25200 | 23600 | 2.63 | 2.58 | 36000 | 3.28 | 2.02 | 7.8 | 6.8
Live | 210848502 |  | 8.5 | 16 | 34600 | 24800 | 23200 | 2.49 | 2.48 | 35400 | 3.14 | 1.94 | 7.8 | 6
Live | 210847476 |  | 8.5 | 16 | 34600 | 24800 | 23200 | 2.49 | 2.46 | 35400 | 3.12 | 1.94 | 7.8 | 6
Live | 210847470 |  | 9 | 16.5 | 35000 | 24400 | 22800 | 2.64 | 2.52 | 35000 | 3.21 | 1.96 | 7.8 | 6.8
Live | 210847469 |  | 8.5 | 18 | 35600 | 25800 | 24400 | 2.49 | 2.52 | 36000 | 3.24 | 2 | 7.8 | 6.8
Live | 210847462 |  | 8.5 | 16 | 34000 | 24200 | 22600 | 2.49 | 2.44 | 34600 | 3.04 | 1.9 | 7.8 | 6
Live | 210847457 |  | 8.5 | 16 | 35200 | 25200 | 23800 | 2.49 | 2.5 | 36000 | 3.22 | 1.98 | 7.8 | 6.8
Live | 210847380 |  | 10 | 18.5 | 48000 | 30000 | 29000 | 2.93 | 2.46 | 48000 | 3.4 | 1.78 | 7.8 | 6
Live | 210847315 |  | 8 | 16.5 | 58500 | 37200 | 31800 | 2.35 | 2.44 | 58000 | 3.2 | 1.82 | 7.8 | 6
Live | 210846162 |  | 8.5 | 16 | 35000 | 24800 | 23200 | 2.49 | 2.5 | 35600 | 3.18 | 1.96 | 7.8 | 6.8
Live | 210846150 |  | 9 | 18 | 36000 | 25200 | 23600 | 2.64 | 2.6 | 36000 | 3.34 | 2.04 | 8.1 | 6.8
Live | 210846022 |  | 8 | 17 | 58500 | 37600 | 32400 | 2.35 | 2.42 | 58500 | 3.16 | 1.8 | 7.8 | 6
Live | 210841055 |  | 9 | 18 | 36000 | 25400 | 23800 | 2.64 | 2.6 | 36000 | 3.34 | 2.04 | 8.1 | 6.8
Live | 210817742 |  | 9 | 17.5 | 36000 | 25400 | 23800 | 2.64 | 2.58 | 36000 | 3.32 | 2.04 | 7.8 | 6.8
Live | 210817738 |  | 8.5 | 16.5 | 34800 | 24800 | 23200 | 2.49 | 2.48 | 35400 | 3.14 | 1.94 | 7.8 | 6
Live | 210817731 |  | 9 | 18 | 36000 | 25400 | 23800 | 2.64 | 2.6 | 36000 | 3.34 | 2.04 | 8.1 | 6.8
Live | 210817728 |  | 8.5 | 18 | 35600 | 25800 | 24200 | 2.49 | 2.52 | 36000 | 3.24 | 2 | 7.8 | 6.8
Live | 210817726 |  | 9 | 17.5 | 36000 | 25400 | 24000 | 2.64 | 2.58 | 36000 | 3.32 | 2.04 | 7.8 | 6.8
Live | 210817724 |  | 8.5 | 16 | 35400 | 25000 | 23400 | 2.49 | 2.52 | 36000 | 3.24 | 2 | 7.8 | 6.8
Live | 210817721 |  | 9 | 17.5 | 36000 | 25600 | 24000 | 2.64 | 2.56 | 36000 | 3.32 | 2.04 | 7.8 | 6.8
Live | 210815075 |  | 8.5 | 17.5 | 35400 | 25600 | 24000 | 2.49 | 2.52 | 36000 | 3.2 | 1.98 | 7.8 | 6.8
Live | 210815069 |  | 9 | 18 | 36000 | 25400 | 24000 | 2.64 | 2.58 | 36000 | 3.32 | 2.04 | 7.8 | 6.8
Live | 210815066 |  | 8.5 | 17.5 | 35200 | 25600 | 24000 | 2.49 | 2.5 | 36000 | 3.2 | 1.98 | 7.8 | 6.8
Live | 210815057 |  | 8.5 | 17.5 | 35600 | 25800 | 24200 | 2.49 | 2.52 | 36000 | 3.26 | 2 | 7.8 | 6.8
Live | 210815050 |  | 8.5 | 16 | 35400 | 25000 | 23600 | 2.49 | 2.52 | 36000 | 3.24 | 2 | 7.8 | 6.8
Live | 210814311 |  | 8.5 | 16 | 35400 | 25200 | 23600 | 2.49 | 2.5 | 36000 | 3.22 | 1.98 | 7.8 | 6.8
Live | 210814310 |  | 8.5 | 16 | 34600 | 25000 | 23400 | 2.49 | 2.46 | 35600 | 3.12 | 1.94 | 7.8 | 6
Live | 210814306 |  | 9 | 17.5 | 35800 | 25200 | 23600 | 2.64 | 2.58 | 36000 | 3.3 | 2.02 | 7.8 | 6.8
Live | 210814300 |  | 9 | 17.5 | 36000 | 25400 | 23800 | 2.64 | 2.58 | 36000 | 3.32 | 2.04 | 7.8 | 6.8
Live | 210814297 |  | 8.5 | 18 | 35400 | 25400 | 23800 | 2.49 | 2.52 | 36000 | 3.22 | 2 | 7.8 | 6.8
Live | 210814286 |  | 9 | 18 | 35400 | 25200 | 23600 | 2.64 | 2.54 | 35800 | 3.22 | 2 | 7.8 | 6.8
Live | 210814285 |  | 8.5 | 18 | 35400 | 25200 | 23600 | 2.49 | 2.54 | 36000 | 3.24 | 2 | 7.8 | 6.8
Live | 210814278 |  | 8.5 | 18 | 35400 | 25400 | 23800 | 2.49 | 2.52 | 36000 | 3.22 | 2 | 7.8 | 6.8
Live | 210814270 |  | 8.5 | 17.5 | 35200 | 25600 | 23800 | 2.49 | 2.48 | 36000 | 3.16 | 1.96 | 7.8 | 6.8
Live | 210812817 |  | 8.5 | 17 | 34800 | 25200 | 23400 | 2.49 | 2.5 | 35600 | 3.14 | 1.96 | 7.8 | 6.8
Live | 210812815 |  | 8.5 | 17.5 | 34800 | 25200 | 23600 | 2.49 | 2.48 | 35800 | 3.14 | 1.96 | 7.8 | 6.8
Live | 210812803 |  | 9 | 18 | 35200 | 25000 | 23400 | 2.64 | 2.52 | 35600 | 3.18 | 1.98 | 7.8 | 6.8
Live | 210812801 |  | 8.5 | 18 | 35600 | 25800 | 24200 | 2.49 | 2.5 | 36000 | 3.22 | 2 | 7.8 | 6.8
Live | 210812796 |  | 9 | 18 | 35400 | 25200 | 23600 | 2.64 | 2.54 | 35800 | 3.22 | 2 | 7.8 | 6.8
Live | 210812794 |  | 8.5 | 16.5 | 35000 | 24600 | 23000 | 2.49 | 2.5 | 35600 | 3.2 | 1.98 | 7.8 | 6.8
Live | 210812791 |  | 9 | 18 | 35600 | 25200 | 23600 | 2.63 | 2.54 | 36000 | 3.24 | 2 | 7.8 | 6.8
Live | 210812782 |  | 8.5 | 17.5 | 35800 | 25800 | 24200 | 2.49 | 2.52 | 36000 | 3.24 | 2 | 7.8 | 6.8
Live | 210810637 |  | 8.5 | 17 | 34800 | 25200 | 23400 | 2.49 | 2.5 | 35600 | 3.14 | 1.96 | 7.8 | 6.8
Live | 210810625 |  | 8.5 | 16 | 34600 | 24800 | 23200 | 2.49 | 2.46 | 35600 | 3.12 | 1.94 | 7.8 | 6
Live | 210810616 |  | 9 | 18 | 35400 | 25200 | 23600 | 2.64 | 2.54 | 35800 | 3.22 | 2 | 7.8 | 6.8
Live | 210810614 |  | 8.5 | 16.5 | 35000 | 24600 | 23000 | 2.49 | 2.5 | 35600 | 3.2 | 1.98 | 7.8 | 6.8
Live | 210810601 |  | 8.5 | 17.5 | 35800 | 25800 | 24200 | 2.49 | 2.52 | 36000 | 3.24 | 2 | 7.8 | 6.8
Live | 210810599 |  | 8.5 | 17.5 | 35200 | 25600 | 23800 | 2.49 | 2.48 | 36000 | 3.16 | 1.96 | 7.8 | 6.8
Live | 210808437 |  | 9 | 18 | 35400 | 23200 | 23600 | 2.64 | 2.34 | 34000 | 3.06 | 2 | 7.8 | 6.8
Live | 210808436 |  | 8.5 | 17.5 | 35200 | 25600 | 24000 | 2.49 | 2.5 | 36000 | 3.2 | 1.98 | 7.8 | 6.8
Live | 210808423 |  | 9 | 18 | 35600 | 25000 | 23400 | 2.63 | 2.56 | 35800 | 3.24 | 2 | 7.8 | 6.8
Live | 210801284 |  | 8.5 | 17.5 | 58000 | 36600 | 28400 | 2.49 | 2.48 | 56000 | 3.2 | 2.1 | 8.3 | 6.44
Live | 210720713 |  | 12 | 19.5 | 66700 | 51000 | 39000 | 4.05 | 2.5 | 60500 | 3.22 | 2.1 | 8.5 | 7.45
Live | 210653909 |  | 10 | 18 | 43100 | 36200 | 28420 | 2.88 | 2.21 | 43400 | 3.58 | 1.79 | 8.5 | 6.5
Live | 210653905 |  | 10 | 17.5 | 43000 | 36200 | 28760 | 2.93 | 2.17 | 43700 | 3.5 | 1.8 | 8.5 | 6.5
Live | 210653893 |  | 10 | 17 | 42600 | 35000 | 27560 | 2.88 | 2.19 | 41600 | 3.52 | 1.77 | 8.2 | 6.4
Live | 210653892 |  | 10 | 17 | 43000 | 35200 | 27760 | 2.93 | 2.16 | 41700 | 3.47 | 1.75 | 8.2 | 6.35
Live | 210653868 |  | 11 | 17.5 | 43200 | 30400 | 24540 | 3.19 | 2.53 | 42500 | 3.44 | 2.1 | 8.5 | 6.45
Live | 210653861 |  | 10 | 18 | 43500 | 36400 | 28620 | 2.93 | 2.19 | 43500 | 3.53 | 1.78 | 8.5 | 6.5
Live | 210653858 |  | 10 | 17.5 | 43000 | 36200 | 28760 | 2.93 | 2.17 | 43700 | 3.5 | 1.8 | 8.5 | 6.5
Live | 210653846 |  | 10 | 17 | 42600 | 35000 | 27560 | 2.88 | 2.19 | 41600 | 3.52 | 1.77 | 8.2 | 6.4
Live | 210653827 |  | 10 | 17 | 42800 | 29500 | 23880 | 2.85 | 2.62 | 42700 | 3.75 | 2.16 | 8.7 | 6.6
Live | 210653826 |  | 10 | 17 | 42800 | 29500 | 23880 | 2.85 | 2.62 | 42700 | 3.75 | 2.16 | 8.5 | 6.6
Live | 210653822 |  | 11 | 17.5 | 42800 | 30100 | 24340 | 3.14 | 2.58 | 43700 | 3.64 | 2.15 | 8.5 | 6.55
Live | 210653817 |  | 10 | 17 | 43400 | 31700 | 25700 | 2.86 | 2.48 | 44100 | 3.35 | 2.08 | 8.2 | 6.5
Live | 210653694 |  | 11.2 | 18 | 43500 | 37000 | 29220 | 3.28 | 2.14 | 44000 | 3.41 | 1.77 | 8.5 | 6.45
Live | 210653688 |  | 12 | 18 | 47700 | 37100 | 28840 | 3.6 | 2.29 | 45000 | 3.71 | 1.85 | 8.5 | 6.55
Live | 210653686 |  | 11.7 | 18 | 46100 | 36000 | 28080 | 3.51 | 2.2 | 43800 | 3.6 | 1.78 | 8.5 | 6.4
Live | 210653685 |  | 11.7 | 18 | 44000 | 36000 | 27980 | 3.37 | 2.21 | 43700 | 3.62 | 1.77 | 8.5 | 6.4
Live | 210653684 |  | 11.7 | 18 | 44500 | 36200 | 28180 | 3.43 | 2.19 | 43800 | 3.58 | 1.76 | 8.5 | 6.4
Live | 210653680 |  | 11.7 | 18 | 46700 | 37500 | 29200 | 3.52 | 2.26 | 45600 | 3.7 | 1.82 | 8.5 | 6.55
Live | 210653677 |  | 11.7 | 18 | 46700 | 37100 | 28840 | 3.52 | 2.24 | 45000 | 3.63 | 1.81 | 8.5 | 6.5
Live | 210653674 |  | 11.7 | 18 | 47700 | 37200 | 29040 | 3.51 | 2.26 | 45200 | 3.7 | 1.83 | 8.5 | 6.55
Live | 210653673 |  | 11.7 | 18 | 47700 | 37500 | 29240 | 3.58 | 2.24 | 45300 | 3.64 | 1.82 | 8.5 | 6.55
Live | 210653672 |  | 11.5 | 18 | 46600 | 37600 | 29300 | 3.45 | 2.23 | 45700 | 3.67 | 1.8 | 8.5 | 6.55
Live | 210653666 |  | 11.7 | 18 | 46700 | 38100 | 29560 | 3.52 | 2.22 | 46400 | 3.65 | 1.79 | 8.5 | 6.5
Live | 210653645 |  | 10 | 18 | 31500 | 25400 | 20080 | 2.88 | 2.14 | 31300 | 3.49 | 1.76 | 8.2 | 6.2
Live | 210653641 |  | 10 | 18 | 31500 | 25400 | 20020 | 2.86 | 2.16 | 31400 | 3.51 | 1.77 | 8.2 | 6.25
Live | 210653633 |  | 11.5 | 18 | 33700 | 25700 | 20180 | 3.49 | 2.23 | 31900 | 3.68 | 1.81 | 8.2 | 6.35
Live | 210653630 |  | 12 | 18 | 35900 | 26500 | 20540 | 3.64 | 2.25 | 33400 | 3.74 | 1.81 | 8.5 | 6.35
Live | 210653623 |  | 11 | 18 | 32400 | 25200 | 19880 | 3.17 | 2.2 | 31500 | 3.61 | 1.8 | 8.2 | 6.3
Live | 210653622 |  | 11.2 | 18 | 32400 | 25400 | 20080 | 3.22 | 2.23 | 31500 | 3.65 | 1.83 | 8.2 | 6.35
Live | 210653612 |  | 12 | 18 | 35800 | 26600 | 20700 | 3.62 | 2.21 | 33500 | 3.66 | 1.78 | 8.2 | 6.3
Live | 210653605 |  | 11.5 | 18 | 34600 | 26300 | 20680 | 3.51 | 2.15 | 32600 | 3.47 | 1.76 | 8.2 | 6.25
Live | 210653591 |  | 12 | 18 | 23600 | 17800 | 13280 | 3.46 | 2.29 | 22600 | 3.83 | 1.77 | 8.2 | 6.25
Live | 210653544 |  | 11.7 | 19.5 | 47700 | 36500 | 28380 | 3.52 | 2.24 | 44000 | 3.62 | 1.8 | 8.5 | 6.4
Live | 210653509 |  | 11.2 | 18 | 31800 | 25600 | 19840 | 3.21 | 2.17 | 31700 | 3.61 | 1.75 | 8.2 | 6.3
Live | 210653479 |  | 12.5 | 20 | 36200 | 26900 | 20560 | 3.8 | 2.25 | 34200 | 3.77 | 1.79 | 8.5 | 6.35
Live | 210653452 |  | 12 | 19 | 23600 | 17800 | 13280 | 3.46 | 2.29 | 22600 | 3.83 | 1.77 | 8.2 | 6.25
Live | 210653446 |  | 10 | 19 | 57200 | 39000 | 31760 | 2.95 | 2.58 | 56100 | 3.71 | 2.15 | 8.7 | 6.6
Live | 210653443 |  | 10 | 19 | 56900 | 39100 | 31620 | 2.97 | 2.54 | 56200 | 3.69 | 2.1 | 8.7 | 6.55
Live | 210653442 |  | 10 | 19 | 58700 | 38500 | 31260 | 2.95 | 2.58 | 55500 | 3.73 | 2.15 | 8.7 | 6.5
Live | 210653438 |  | 9 | 17.5 | 53700 | 38800 | 31460 | 2.74 | 2.34 | 55400 | 3.43 | 1.94 | 8.2 | 6.45
Live | 210653435 |  | 11.7 | 19 | 47300 | 30900 | 24660 | 3.47 | 2.67 | 43600 | 3.67 | 2.19 | 8.7 | 6.55
Live | 210653432 |  | 11.7 | 18 | 47400 | 32100 | 25620 | 3.41 | 2.77 | 45400 | 3.8 | 2.28 | 9 | 6.7
Live | 210653427 |  | 11 | 18.5 | 45300 | 32700 | 26120 | 3.25 | 2.55 | 46300 | 3.43 | 2.11 | 8.5 | 6.55
Live | 210653426 |  | 11 | 18.5 | 45300 | 32700 | 26120 | 3.25 | 2.56 | 46300 | 3.43 | 2.11 | 8.5 | 6.55
Live | 210653425 |  | 11 | 18.5 | 45400 | 32700 | 26220 | 3.21 | 2.57 | 46200 | 3.47 | 2.13 | 8.5 | 6.55
Live | 210653423 |  | 11.2 | 19 | 47500 | 32800 | 26320 | 3.34 | 2.67 | 46000 | 3.63 | 2.2 | 8.7 | 6.7
Live | 210653421 |  | 11 | 16.5 | 43400 | 30400 | 24640 | 3.09 | 2.76 | 42200 | 3.79 | 2.27 | 9 | 6.7
Live | 210653417 |  | 11.7 | 19 | 47300 | 30900 | 24660 | 3.47 | 2.67 | 43600 | 3.67 | 2.19 | 8.7 | 6.55
Live | 210653415 |  | 11.7 | 18 | 47400 | 32100 | 25720 | 3.41 | 2.78 | 45400 | 3.8 | 2.28 | 9 | 6.7
Live | 210653413 |  | 11 | 18 | 43700 | 31300 | 25160 | 3.13 | 2.62 | 43500 | 3.61 | 2.17 | 8.7 | 6.6
Live | 210653411 |  | 11.5 | 19 | 45800 | 30900 | 24660 | 3.41 | 2.62 | 43700 | 3.58 | 2.15 | 8.5 | 6.5
Live | 210653409 |  | 10 | 17 | 43400 | 30600 | 24740 | 2.81 | 2.73 | 42400 | 3.75 | 2.24 | 8.7 | 6.7
Live | 210653405 |  | 10 | 17 | 43400 | 31200 | 25200 | 2.81 | 2.67 | 43300 | 3.65 | 2.21 | 8.7 | 6.65
Live | 210653397 |  | 11.5 | 19 | 47800 | 32700 | 26020 | 3.4 | 2.68 | 46300 | 3.68 | 2.2 | 8.7 | 6.65
Live | 210653394 |  | 10 | 17.5 | 43400 | 31300 | 25440 | 2.86 | 2.61 | 43700 | 3.51 | 2.17 | 8.7 | 6.6
Live | 210653391 |  | 12 | 18 | 37100 | 22900 | 17960 | 3.41 | 2.91 | 33900 | 4.16 | 2.37 | 8.7 | 6.5
Live | 210653386 |  | 11 | 15.5 | 33500 | 23000 | 18200 | 3.24 | 2.6 | 34100 | 3.57 | 2.15 | 8.2 | 6.45
Live | 210653377 |  | 11.5 | 17.5 | 36700 | 23700 | 18760 | 3.41 | 2.79 | 34900 | 3.89 | 2.29 | 8.7 | 6.55
Live | 210653373 |  | 10 | 16 | 34400 | 23100 | 18440 | 2.99 | 2.69 | 33800 | 3.75 | 2.21 | 8.7 | 6.55
Live | 210653367 |  | 10 | 15.5 | 33300 | 23300 | 18500 | 2.98 | 2.54 | 34400 | 3.45 | 2.1 | 8.2 | 6.4
Live | 210653363 |  | 12 | 18 | 37100 | 22900 | 17960 | 3.41 | 2.91 | 33900 | 4.16 | 2.37 | 8.7 | 6.5
Live | 210653361 |  | 10 | 16 | 34100 | 22800 | 17960 | 2.86 | 2.75 | 33400 | 3.93 | 2.25 | 8.7 | 6.6
Live | 210653355 |  | 11.7 | 17 | 36500 | 23300 | 18260 | 3.32 | 2.89 | 34800 | 4.13 | 2.35 | 8.7 | 6.55
Live | 210653351 |  | 11.5 | 16.5 | 35500 | 23200 | 18260 | 3.39 | 2.72 | 35200 | 3.77 | 2.23 | 8.7 | 6.5
Live | 210653348 |  | 11 | 15.5 | 33500 | 23000 | 18200 | 3.24 | 2.6 | 34100 | 3.57 | 2.15 | 8.2 | 6.45
Live | 210653327 |  | 10 | 16 | 34400 | 23100 | 18440 | 2.99 | 2.69 | 33800 | 3.75 | 2.21 | 8.7 | 6.55
Live | 210653322 |  | 11.2 | 17.5 | 36400 | 23600 | 18660 | 3.22 | 2.77 | 34900 | 3.96 | 2.26 | 8.7 | 6.55
Live | 210653321 |  | 11.5 | 17.5 | 36500 | 23500 | 18600 | 3.35 | 2.81 | 34800 | 3.97 | 2.31 | 8.7 | 6.55
Live | 210653320 |  | 11.2 | 17 | 36200 | 23800 | 18720 | 3.22 | 2.76 | 35400 | 3.94 | 2.25 | 8.7 | 6.55
Live | 210653310 |  | 10 | 15.5 | 33800 | 23100 | 18300 | 2.96 | 2.65 | 33900 | 3.67 | 2.18 | 8.5 | 6.5
Live | 210653309 |  | 10 | 15.5 | 33800 | 23100 | 18300 | 2.96 | 2.64 | 33900 | 3.67 | 2.18 | 8.5 | 6.5
Live | 210653306 |  | 10 | 16 | 33800 | 23100 | 18300 | 2.97 | 2.64 | 34000 | 3.65 | 2.16 | 8.5 | 6.5
Live | 210653302 |  | 10 | 15.5 | 33600 | 23100 | 18300 | 2.9 | 2.69 | 33800 | 3.74 | 2.22 | 8.5 | 6.55
Live | 210653300 |  | 11.5 | 17 | 36600 | 23700 | 18700 | 3.41 | 2.81 | 35400 | 3.9 | 2.3 | 8.7 | 6.55
Live | 210653299 |  | 11.5 | 17 | 36700 | 23700 | 18520 | 3.41 | 2.76 | 35500 | 3.88 | 2.24 | 8.7 | 6.55
Live | 210653298 |  | 11.5 | 17 | 36500 | 23700 | 18660 | 3.35 | 2.8 | 35400 | 3.96 | 2.28 | 8.7 | 6.55
Live | 210653297 |  | 11.2 | 17 | 35400 | 23700 | 18560 | 3.31 | 2.65 | 35400 | 3.68 | 2.18 | 8.5 | 6.45
Live | 210653288 |  | 10 | 15.5 | 33300 | 23200 | 18400 | 2.94 | 2.56 | 34300 | 3.51 | 2.12 | 8.2 | 6.4
Live | 210653283 |  | 11.2 | 16.5 | 35400 | 23700 | 18560 | 3.31 | 2.67 | 35300 | 3.69 | 2.19 | 8.5 | 6.5
Live | 210653280 |  | 11.2 | 17 | 36800 | 23800 | 18860 | 3.31 | 2.55 | 35500 | 3.53 | 2.13 | 8.2 | 6.25
Live | 210653274 |  | 11.5 | 17 | 37000 | 23700 | 18660 | 3.43 | 2.54 | 35500 | 3.5 | 2.1 | 8.2 | 6.25
Live | 210653267 |  | 11.2 | 15.5 | 21600 | 13800 | 10920 | 3.28 | 2.73 | 21200 | 3.96 | 2.22 | 8.7 | 6.5
Live | 210653265 |  | 12.5 | 17.5 | 23800 | 13700 | 10820 | 3.61 | 2.91 | 21200 | 4.26 | 2.37 | 8.7 | 6.4
Live | 210653252 |  | 11.7 | 16.5 | 22300 | 14300 | 11180 | 3.35 | 2.56 | 22500 | 3.75 | 2.05 | 8.2 | 6.2
Live | 210653251 |  | 11.2 | 15.2 | 21600 | 14300 | 11180 | 3.28 | 2.45 | 22500 | 3.58 | 1.97 | 8.2 | 6.2
Live | 210653243 |  | 12 | 17 | 23100 | 14200 | 11120 | 3.54 | 2.79 | 22200 | 4.04 | 2.26 | 8.7 | 6.45
Live | 210653218 |  | 11.7 | 18 | 46700 | 37500 | 29200 | 3.52 | 2.26 | 45600 | 3.7 | 1.82 | 8.5 | 6.55
Live | 210653211 |  | 11.7 | 18 | 47700 | 37300 | 29040 | 3.51 | 2.27 | 45200 | 3.71 | 1.83 | 8.5 | 6.55
Live | 210653210 |  | 11.7 | 18 | 47700 | 37200 | 29040 | 3.51 | 2.26 | 45200 | 3.7 | 1.83 | 8.5 | 6.55
Live | 210653200 |  | 11.2 | 18 | 46600 | 38300 | 29900 | 3.41 | 2.18 | 46400 | 3.57 | 1.77 | 8.5 | 6.55
Live | 210653195 |  | 11.7 | 18 | 44500 | 36200 | 28180 | 3.43 | 2.19 | 43800 | 3.58 | 1.76 | 8.5 | 6.4
Live | 210653165 |  | 11.2 | 18 | 46600 | 38300 | 29900 | 3.41 | 2.18 | 46400 | 3.57 | 1.77 | 8.5 | 6.55
Live | 210653146 |  | 11.5 | 18 | 34600 | 26200 | 20680 | 3.47 | 2.14 | 32500 | 3.48 | 1.76 | 8.2 | 6.25
Live | 210653138 |  | 12 | 18 | 35900 | 26500 | 20540 | 3.64 | 2.25 | 33400 | 3.74 | 1.81 | 8.5 | 6.35
Live | 210653137 |  | 12 | 18 | 35900 | 26500 | 20540 | 3.64 | 2.25 | 33400 | 3.74 | 1.81 | 8.5 | 6.35
Live | 210653136 |  | 11.5 | 18 | 34100 | 25900 | 20380 | 3.49 | 2.19 | 32100 | 3.58 | 1.79 | 8.2 | 6.25
Live | 210653135 |  | 11.7 | 18 | 34900 | 25900 | 20420 | 3.55 | 2.19 | 32300 | 3.53 | 1.8 | 8.2 | 6.25
Live | 210653128 |  | 11.2 | 18 | 33500 | 26000 | 20580 | 3.37 | 2.21 | 32100 | 3.6 | 1.81 | 8.2 | 6.35
Live | 210653121 |  | 11.7 | 18 | 35700 | 26700 | 20800 | 3.58 | 2.2 | 33700 | 3.63 | 1.79 | 8.2 | 6.3
Live | 210653119 |  | 12 | 18 | 35800 | 26600 | 20700 | 3.62 | 2.21 | 33500 | 3.66 | 1.78 | 8.2 | 6.3
Live | 210653111 |  | 11.5 | 18 | 34600 | 26200 | 20680 | 3.47 | 2.14 | 32500 | 3.48 | 1.77 | 8.2 | 6.25
Live | 210653097 |  | 12 | 18 | 23600 | 17800 | 13280 | 3.46 | 2.29 | 22600 | 3.83 | 1.77 | 8.2 | 6.25
Live | 210653068 |  | 11.7 | 19 | 46700 | 36900 | 28640 | 3.52 | 2.19 | 44600 | 3.57 | 1.76 | 8.5 | 6.35
Live | 210653051 |  | 11.7 | 19.5 | 47700 | 36500 | 28380 | 3.52 | 2.24 | 44000 | 3.62 | 1.8 | 8.5 | 6.4
Live | 210653047 |  | 11.7 | 19 | 46700 | 36900 | 28640 | 3.52 | 2.18 | 44600 | 3.56 | 1.76 | 8.5 | 6.35
Live | 210652996 |  | 11.5 | 18.5 | 33900 | 25700 | 19940 | 3.49 | 2.18 | 32500 | 3.64 | 1.77 | 8.2 | 6.3
Live | 210652985 |  | 12.5 | 20.5 | 36300 | 27100 | 20520 | 3.79 | 2.24 | 34100 | 3.81 | 1.78 | 8.5 | 6.4
Live | 210652984 |  | 12.5 | 20 | 36100 | 26800 | 20520 | 3.78 | 2.23 | 34100 | 3.79 | 1.79 | 8.5 | 6.35
Live | 210652966 |  | 12.7 | 19.5 | 23800 | 17700 | 13040 | 3.71 | 2.29 | 22500 | 3.83 | 1.75 | 8.2 | 6.2
Live | 210652962 |  | 12 | 19 | 23600 | 17800 | 13280 | 3.46 | 2.29 | 22600 | 3.83 | 1.77 | 8.2 | 6.25
Live | 210652955 |  | 9 | 17.5 | 52300 | 37100 | 30480 | 2.66 | 2.4 | 52500 | 3.47 | 2 | 8.2 | 6.4
Live | 210652951 |  | 9 | 17.5 | 53900 | 38100 | 31240 | 2.67 | 2.43 | 54300 | 3.56 | 2.03 | 8.5 | 6.5
Live | 210652950 |  | 10 | 19 | 56900 | 39100 | 31620 | 2.97 | 2.54 | 56200 | 3.69 | 2.1 | 8.7 | 6.55
Live | 210652945 |  | 9 | 17.5 | 53700 | 38800 | 31460 | 2.74 | 2.34 | 55400 | 3.43 | 1.94 | 8.2 | 6.45
Live | 210652943 |  | 10 | 19 | 56900 | 39100 | 31660 | 2.97 | 2.54 | 56200 | 3.69 | 2.1 | 8.7 | 6.55
Live | 210652942 |  | 11.7 | 19 | 47300 | 30900 | 24660 | 3.47 | 2.67 | 43600 | 3.67 | 2.19 | 8.7 | 6.55
Live | 210652939 |  | 11.7 | 18 | 47400 | 32100 | 25620 | 3.41 | 2.77 | 45400 | 3.8 | 2.28 | 9 | 6.7
Live | 210652937 |  | 11.7 | 19 | 48800 | 31900 | 25460 | 3.46 | 2.73 | 45000 | 3.77 | 2.25 | 8.7 | 6.65
Live | 210652928 |  | 11 | 16.5 | 43400 | 30400 | 24640 | 3.09 | 2.76 | 42200 | 3.79 | 2.27 | 9 | 6.7
Live | 210652925 |  | 12 | 18 | 48900 | 31500 | 25160 | 3.5 | 2.79 | 44700 | 3.85 | 2.29 | 9 | 6.65
Live | 210652922 |  | 11.7 | 18 | 47400 | 32100 | 25720 | 3.41 | 2.78 | 45400 | 3.8 | 2.28 | 9 | 6.7
Live | 210652919 |  | 11 | 16.5 | 44900 | 31500 | 25460 | 3.21 | 2.65 | 43700 | 3.63 | 2.19 | 8.7 | 6.65
Live | 210652912 |  | 10 | 17 | 43400 | 31200 | 25200 | 2.81 | 2.67 | 43300 | 3.65 | 2.21 | 8.7 | 6.65
Live | 210652910 |  | 10 | 18 | 43700 | 31100 | 25100 | 2.85 | 2.64 | 43400 | 3.58 | 2.19 | 8.7 | 6.65
Live | 210652894 |  | 11.7 | 17.5 | 36500 | 22900 | 17960 | 3.32 | 2.89 | 34300 | 4.14 | 2.35 | 8.7 | 6.55
Live | 210652893 |  | 11 | 15.5 | 33500 | 23000 | 18200 | 3.24 | 2.6 | 34100 | 3.57 | 2.15 | 8.2 | 6.45
Live | 210652892 |  | 11.5 | 16.5 | 35500 | 23400 | 18360 | 3.39 | 2.7 | 35200 | 3.77 | 2.21 | 8.7 | 6.5
Live | 210652883 |  | 11.7 | 17.5 | 36600 | 23500 | 18460 | 3.46 | 2.8 | 34800 | 3.92 | 2.27 | 8.7 | 6.55
Live | 210652870 |  | 12 | 18 | 37100 | 22900 | 17960 | 3.41 | 2.91 | 33900 | 4.16 | 2.37 | 8.7 | 6.5
Live | 210652865 |  | 11.2 | 16 | 34500 | 22800 | 18140 | 3.29 | 2.78 | 33500 | 3.9 | 2.27 | 8.7 | 6.6
Live | 210652863 |  | 11.7 | 17 | 36700 | 23600 | 18560 | 3.45 | 2.83 | 35200 | 3.98 | 2.3 | 8.7 | 6.55
Live | 210652857 |  | 10 | 15.5 | 33200 | 23200 | 18200 | 2.87 | 2.53 | 34000 | 3.61 | 2.08 | 8.2 | 6.4
Live | 210652854 |  | 11 | 15.5 | 33500 | 23200 | 18260 | 3.24 | 2.53 | 34100 | 3.57 | 2.09 | 8.2 | 6.4
Live | 210652848 |  | 11.2 | 17.5 | 35300 | 23800 | 18520 | 3.21 | 2.58 | 35500 | 3.63 | 2.12 | 8.2 | 6.3
Live | 210652846 |  | 11.7 | 17.5 | 36600 | 23500 | 18500 | 3.46 | 2.8 | 34800 | 3.92 | 2.28 | 8.7 | 6.55
Live | 210652844 |  | 11.5 | 17.5 | 36400 | 23400 | 18320 | 3.31 | 2.81 | 34600 | 4.01 | 2.29 | 8.7 | 6.55
Live | 210652838 |  | 11.5 | 17.5 | 36700 | 23700 | 18760 | 3.41 | 2.79 | 34900 | 3.89 | 2.29 | 8.7 | 6.55
Live | 210652837 |  | 11.5 | 17.5 | 36700 | 23700 | 18760 | 3.41 | 2.79 | 34900 | 3.89 | 2.29 | 8.7 | 6.55
Live | 210652835 |  | 10 | 16 | 34400 | 23100 | 18440 | 2.99 | 2.69 | 33800 | 3.75 | 2.21 | 8.7 | 6.55
Live | 210652834 |  | 10 | 16 | 34400 | 23100 | 18440 | 2.99 | 2.69 | 33800 | 3.75 | 2.21 | 8.7 | 6.55
Live | 210652833 |  | 10 | 16.5 | 34400 | 23100 | 18400 | 2.97 | 2.72 | 33700 | 3.78 | 2.23 | 8.7 | 6.55
Live | 210652819 |  | 11.5 | 17 | 36700 | 23700 | 18520 | 3.41 | 2.76 | 35500 | 3.88 | 2.24 | 8.7 | 6.55
Live | 210652809 |  | 10 | 15.5 | 33600 | 23100 | 18300 | 2.9 | 2.69 | 33800 | 3.74 | 2.22 | 8.5 | 6.55
Live | 210652808 |  | 10 | 15.5 | 33300 | 23100 | 18200 | 2.84 | 2.68 | 33700 | 3.77 | 2.19 | 8.5 | 6.55
Live | 210652806 |  | 11.5 | 17 | 36700 | 23700 | 18520 | 3.41 | 2.76 | 35500 | 3.88 | 2.24 | 8.7 | 6.55
Live | 210652803 |  | 11.2 | 17 | 35400 | 23700 | 18560 | 3.31 | 2.65 | 35400 | 3.68 | 2.18 | 8.5 | 6.45
Live | 210652798 |  | 10 | 15.5 | 33300 | 23300 | 18500 | 2.98 | 2.54 | 34400 | 3.46 | 2.12 | 8.2 | 6.4
Live | 210652791 |  | 10 | 15.5 | 32900 | 23100 | 18200 | 2.84 | 2.61 | 34000 | 3.61 | 2.15 | 8.2 | 6.45
Live | 210652787 |  | 11.2 | 17 | 36800 | 23800 | 18860 | 3.31 | 2.55 | 35500 | 3.53 | 2.13 | 8.2 | 6.25
Live | 210652782 |  | 11.5 | 17.5 | 36900 | 23700 | 18660 | 3.41 | 2.57 | 35400 | 3.54 | 2.12 | 8.2 | 6.25
Live | 210652764 |  | 11.2 | 15.5 | 21600 | 13800 | 10920 | 3.28 | 2.73 | 21200 | 3.96 | 2.22 | 8.7 | 6.5
Live | 210652763 |  | 11.5 | 15.5 | 21600 | 13800 | 10920 | 3.37 | 2.77 | 21200 | 4.01 | 2.25 | 8.7 | 6.5
Live | 210652758 |  | 11.2 | 15.2 | 21600 | 14300 | 11180 | 3.28 | 2.45 | 22500 | 3.58 | 1.97 | 8.2 | 6.2
Live | 210652757 |  | 11.2 | 15.5 | 21600 | 14300 | 11180 | 3.28 | 2.47 | 22400 | 3.61 | 1.97 | 8.2 | 6.25
Live | 210649669 |  | 10 | 19 | 57300 | 37800 | 30940 | 3.04 | 2.45 | 54100 | 3.45 | 2.07 | 8.2 | 6.35
Live | 210649668 |  | 11 | 19 | 59300 | 38100 | 30860 | 3.35 | 2.61 | 55400 | 3.58 | 2.25 | 8.7 | 6.55
Live | 210649667 |  | 11 | 19 | 57300 | 37000 | 29900 | 3.35 | 2.53 | 53800 | 3.44 | 2.19 | 8.5 | 6.4
Live | 210649665 |  | 10 | 19 | 56300 | 37200 | 30100 | 3.04 | 2.46 | 53900 | 3.42 | 2.1 | 8.2 | 6.4
Live | 210649659 |  | 11.2 | 17.5 | 44200 | 31000 | 25100 | 3.3 | 2.61 | 43400 | 3.5 | 2.2 | 8.7 | 6.6
Live | 210649651 |  | 11.5 | 17.5 | 36900 | 23300 | 18500 | 3.27 | 2.83 | 34500 | 4.09 | 2.3 | 8.7 | 6.5
Live | 210649646 |  | 11.5 | 17.5 | 36500 | 23500 | 18600 | 3.35 | 2.82 | 34800 | 4.02 | 2.31 | 8.7 | 6.55
Live | 210649635 |  | 11.2 | 16 | 35600 | 23900 | 18760 | 3.41 | 2.59 | 35700 | 3.6 | 2.13 | 8.5 | 6.45
Live | 210649634 |  | 11.2 | 16 | 35400 | 23800 | 18720 | 3.41 | 2.57 | 35700 | 3.56 | 2.13 | 8.2 | 6.45
Live | 210649633 |  | 10 | 15.2 | 33300 | 23200 | 18400 | 2.95 | 2.54 | 34500 | 3.54 | 2.11 | 8.2 | 6.4
Live | 210649632 |  | 11.7 | 18 | 37100 | 23200 | 18300 | 3.33 | 2.88 | 34300 | 4.15 | 2.33 | 8.7 | 6.5
Live | 210649631 |  | 11.5 | 16 | 34600 | 22600 | 17900 | 3.37 | 2.81 | 33400 | 4.01 | 2.28 | 8.5 | 6.6
Live | 210649630 |  | 11.7 | 17.5 | 36500 | 23400 | 18400 | 3.32 | 2.87 | 34800 | 4.15 | 2.32 | 8.5 | 6.55
Live | 210649629 |  | 11.7 | 17.5 | 36400 | 23200 | 18300 | 3.33 | 2.83 | 34300 | 4.05 | 2.31 | 8.7 | 6.5
Live | 210649627 |  | 11.7 | 17.5 | 37300 | 23300 | 18400 | 3.48 | 2.83 | 34500 | 4.03 | 2.32 | 8.7 | 6.5
Live | 210649624 |  | 11.5 | 17.5 | 36900 | 23300 | 18500 | 3.27 | 2.82 | 34500 | 4.09 | 2.3 | 8.7 | 6.5
Live | 210649622 |  | 11.7 | 17 | 36700 | 23500 | 18560 | 3.48 | 2.82 | 34900 | 4 | 2.3 | 8.7 | 6.55
Live | 210649620 |  | 11.7 | 17 | 36800 | 23400 | 18500 | 3.46 | 2.81 | 34900 | 4.01 | 2.3 | 8.7 | 6.55
Live | 210649619 |  | 11.5 | 17.5 | 36500 | 23500 | 18660 | 3.35 | 2.82 | 34800 | 4.02 | 2.32 | 8.7 | 6.55
Live | 210649613 |  | 11 | 15.5 | 33500 | 23000 | 18100 | 3.24 | 2.57 | 34100 | 3.63 | 2.12 | 8.2 | 6.45
Live | 210649611 |  | 11.5 | 16 | 35800 | 23500 | 18420 | 3.51 | 2.64 | 35400 | 3.67 | 2.18 | 8.5 | 6.5
Live | 210649610 |  | 11.2 | 16.5 | 35600 | 23600 | 18560 | 3.31 | 2.69 | 35400 | 3.79 | 2.21 | 8.5 | 6.5
Live | 210649600 |  | 11.7 | 17 | 37100 | 23600 | 18560 | 3.44 | 2.61 | 35300 | 3.66 | 2.14 | 8.2 | 6.25
Live | 210649599 |  | 12 | 17 | 37100 | 23400 | 18360 | 3.53 | 2.63 | 35200 | 3.68 | 2.15 | 8.2 | 6.3
Live | 210649598 |  | 11.5 | 16.5 | 35700 | 23900 | 18760 | 3.42 | 2.58 | 35900 | 3.6 | 2.13 | 8.2 | 6.35
Live | 210649592 |  | 10 | 16 | 34300 | 23000 | 18300 | 2.95 | 2.69 | 33900 | 3.84 | 2.2 | 8.7 | 6.55
Live | 210649590 |  | 11.5 | 17 | 36500 | 23600 | 18600 | 3.52 | 2.68 | 35200 | 3.78 | 2.2 | 8.7 | 6.5
Live | 210649586 |  | 10 | 15.5 | 33500 | 23200 | 18500 | 2.95 | 2.63 | 34100 | 3.69 | 2.17 | 8.5 | 6.5
Live | 210649581 |  | 11.5 | 16.5 | 37100 | 23900 | 18760 | 3.51 | 2.51 | 35700 | 3.48 | 2.07 | 8.1 | 6.2
Live | 210649580 |  | 11.7 | 17 | 37100 | 23600 | 18560 | 3.54 | 2.54 | 35500 | 3.54 | 2.11 | 8.2 | 6.25
Live | 210649579 |  | 11.7 | 16.5 | 37000 | 23800 | 18660 | 3.56 | 2.54 | 35600 | 3.5 | 2.1 | 8.1 | 6.25
Live | 210649571 |  | 12 | 17 | 23500 | 14200 | 11080 | 3.64 | 2.77 | 22200 | 4.02 | 2.26 | 8.7 | 6.45
Live | 210649567 |  | 11.7 | 15.5 | 21900 | 13700 | 10820 | 3.57 | 2.68 | 21200 | 3.88 | 2.17 | 8.7 | 6.45
Live | 210649563 |  | 11.5 | 15.5 | 21900 | 14200 | 11080 | 3.4 | 2.43 | 22400 | 3.59 | 1.96 | 8.1 | 6.15
Live | 210649561 |  | 11.7 | 16 | 22600 | 14300 | 11180 | 3.47 | 2.47 | 22600 | 3.64 | 1.97 | 8.1 | 6.1
Live | 210649560 |  | 12 | 17.5 | 23400 | 13600 | 10720 | 3.67 | 2.66 | 21100 | 3.82 | 2.18 | 8.2 | 6.25
Live | 210649558 |  | 12.5 | 18 | 23500 | 13500 | 10620 | 3.81 | 2.71 | 21000 | 3.92 | 2.22 | 8.5 | 6.3
Live | 210649551 |  | 10 | 18.5 | 56700 | 37500 | 30440 | 3.04 | 2.46 | 54100 | 3.4 | 2.1 | 8.2 | 6.35
Live | 210649548 |  | 11 | 19 | 57300 | 37000 | 29900 | 3.35 | 2.53 | 53800 | 3.44 | 2.19 | 8.5 | 6.4
Live | 210649547 |  | 10 | 19 | 57800 | 37200 | 30100 | 3.05 | 2.51 | 53800 | 3.5 | 2.14 | 8.2 | 6.35
Live | 210649546 |  | 10 | 19 | 56300 | 37200 | 30100 | 3.04 | 2.46 | 53900 | 3.42 | 2.1 | 8.2 | 6.4
Live | 210649545 |  | 11 | 19 | 58500 | 37900 | 30420 | 3.37 | 2.6 | 55300 | 3.53 | 2.24 | 8.7 | 6.55
Live | 210649543 |  | 11 | 17 | 43500 | 30200 | 24400 | 3.11 | 2.72 | 42300 | 3.8 | 2.25 | 8.7 | 6.7
Live | 210649536 |  | 11.7 | 17.5 | 36500 | 23400 | 18400 | 3.32 | 2.87 | 34800 | 4.15 | 2.32 | 8.5 | 6.55
Live | 210649516 |  | 11.2 | 16 | 35600 | 23900 | 18760 | 3.41 | 2.59 | 35700 | 3.6 | 2.13 | 8.5 | 6.45
Live | 210649514 |  | 10 | 15.2 | 33300 | 23200 | 18400 | 2.95 | 2.54 | 34500 | 3.54 | 2.11 | 8.2 | 6.4
Live | 210649513 |  | 11.7 | 18 | 37100 | 23200 | 18300 | 3.33 | 2.88 | 34300 | 4.15 | 2.33 | 8.7 | 6.5
Live | 210649512 |  | 11.5 | 16 | 34600 | 22600 | 17900 | 3.37 | 2.81 | 33400 | 4.01 | 2.28 | 8.5 | 6.6
Live | 210649501 |  | 11.7 | 17 | 36800 | 23400 | 18500 | 3.46 | 2.81 | 34900 | 4.01 | 2.3 | 8.7 | 6.55
Live | 210649495 |  | 11.7 | 16.5 | 36700 | 23600 | 18460 | 3.45 | 2.8 | 35400 | 4.01 | 2.27 | 8.7 | 6.55
Live | 210649493 |  | 11.2 | 16.5 | 35500 | 23700 | 18460 | 3.33 | 2.64 | 35400 | 3.77 | 2.15 | 8.5 | 6.5
Live | 210649491 |  | 11.2 | 16.5 | 35600 | 23600 | 18560 | 3.31 | 2.69 | 35400 | 3.79 | 2.21 | 8.5 | 6.5
Live | 210649482 |  | 11.7 | 17 | 37000 | 23400 | 18360 | 3.46 | 2.59 | 35300 | 3.64 | 2.12 | 8.2 | 6.25
Live | 210649480 |  | 12 | 17 | 37100 | 23400 | 18360 | 3.53 | 2.63 | 35200 | 3.68 | 2.15 | 8.2 | 6.3
Live | 210649474 |  | 11 | 16 | 34500 | 23000 | 18340 | 3.34 | 2.69 | 33800 | 3.8 | 2.22 | 8.7 | 6.55
Live | 210649473 |  | 10 | 16 | 34300 | 23000 | 18300 | 2.95 | 2.69 | 33900 | 3.84 | 2.2 | 8.7 | 6.55
Live | 210649469 |  | 11.2 | 16 | 36700 | 23900 | 18720 | 3.41 | 2.69 | 35800 | 3.8 | 2.19 | 8.7 | 6.5
Live | 210649461 |  | 11.7 | 17 | 37100 | 23600 | 18560 | 3.54 | 2.54 | 35500 | 3.54 | 2.11 | 8.2 | 6.25
Live | 210649457 |  | 11.2 | 16.5 | 35600 | 24000 | 18760 | 3.41 | 2.51 | 36100 | 3.45 | 2.07 | 8.2 | 6.3
Live | 210649456 |  | 11.2 | 17 | 35700 | 23800 | 18620 | 3.4 | 2.51 | 36000 | 3.49 | 2.07 | 8.2 | 6.3
Live | 210649446 |  | 12 | 17 | 23500 | 14200 | 11080 | 3.64 | 2.77 | 22200 | 4.02 | 2.26 | 8.7 | 6.45
Live | 210649439 |  | 12.5 | 18 | 23500 | 13500 | 10620 | 3.81 | 2.71 | 21000 | 3.92 | 2.22 | 8.5 | 6.3
Live | 210641282 |  | 11.7 | 18 | 47600 | 37400 | 29240 | 3.56 | 2.26 | 45400 | 3.7 | 1.83 | 8.5 | 6.55
Live | 210641281 |  | 11.7 | 18 | 46000 | 36300 | 28340 | 3.56 | 2.16 | 44200 | 3.55 | 1.75 | 8.5 | 6.35
Live | 210641279 |  | 11.7 | 18 | 46000 | 36400 | 28380 | 3.56 | 2.17 | 44100 | 3.56 | 1.75 | 8.5 | 6.35
Live | 210641268 |  | 11.2 | 18 | 46500 | 38000 | 29700 | 3.4 | 2.2 | 46100 | 3.64 | 1.78 | 8.5 | 6.55
Live | 210641263 |  | 11.7 | 18 | 46000 | 36300 | 28340 | 3.56 | 2.16 | 44200 | 3.55 | 1.75 | 8.5 | 6.35
Live | 210641261 |  | 11.7 | 18 | 47600 | 37400 | 29240 | 3.56 | 2.26 | 45400 | 3.7 | 1.83 | 8.5 | 6.55
Live | 210641259 |  | 11.5 | 18 | 44100 | 36200 | 28240 | 3.38 | 2.17 | 44100 | 3.57 | 1.75 | 8.5 | 6.35
Live | 210641256 |  | 11.7 | 18 | 46500 | 37800 | 29540 | 3.56 | 2.22 | 45900 | 3.67 | 1.8 | 8.5 | 6.55
Live | 210641246 |  | 11.7 | 18 | 47500 | 37600 | 29340 | 3.55 | 2.23 | 45500 | 3.66 | 1.81 | 8.5 | 6.5
Live | 210641245 |  | 11.7 | 18 | 47500 | 37600 | 29300 | 3.55 | 2.23 | 45600 | 3.64 | 1.8 | 8.5 | 6.5
Live | 210641243 |  | 11.2 | 18 | 46500 | 38000 | 29700 | 3.4 | 2.2 | 46100 | 3.64 | 1.78 | 8.5 | 6.5
Live | 210641242 |  | 11.5 | 18 | 46000 | 38000 | 29740 | 3.49 | 2.16 | 46100 | 3.52 | 1.76 | 8.5 | 6.5
Live | 210641241 |  | 11.7 | 18 | 45600 | 37500 | 29340 | 3.57 | 2.19 | 45400 | 3.53 | 1.79 | 8.5 | 6.5
Live | 210641237 |  | 11.5 | 18 | 46500 | 38400 | 29760 | 3.49 | 2.17 | 46900 | 3.59 | 1.75 | 8.5 | 6.45
Live | 210641230 |  | 11.7 | 18 | 47600 | 37200 | 29000 | 3.57 | 2.17 | 45400 | 3.56 | 1.76 | 8.5 | 6.35
Live | 210641223 |  | 11.7 | 18 | 34600 | 26200 | 20640 | 3.57 | 2.15 | 32500 | 3.53 | 1.77 | 8.2 | 6.25
Live | 210641222 |  | 11.7 | 18 | 34700 | 26400 | 20740 | 3.52 | 2.16 | 32500 | 3.57 | 1.78 | 8.2 | 6.25
Live | 210641221 |  | 11.7 | 18 | 34900 | 26100 | 20580 | 3.58 | 2.15 | 32500 | 3.54 | 1.77 | 8.2 | 6.25
Live | 210641205 |  | 12 | 18 | 35900 | 26500 | 20600 | 3.67 | 2.22 | 33600 | 3.74 | 1.8 | 8.2 | 6.3
Live | 210641183 |  | 10 | 17.5 | 31500 | 25400 | 20020 | 2.86 | 2.15 | 31500 | 3.55 | 1.76 | 8.1 | 6.25
Live | 210641182 |  | 10 | 17.5 | 31500 | 25400 | 20120 | 2.88 | 2.15 | 31400 | 3.53 | 1.77 | 8.1 | 6.2
Live | 210641172 |  | 12 | 18 | 23700 | 17000 | 13060 | 3.49 | 2.33 | 21100 | 3.77 | 1.86 | 8.2 | 6.25
Live | 210641141 |  | 11.5 | 19 | 47500 | 37000 | 28880 | 3.49 | 2.18 | 44500 | 3.57 | 1.76 | 8.2 | 6.35
Live | 210641121 |  | 11.2 | 19 | 45900 | 36500 | 28440 | 3.27 | 2.19 | 44100 | 3.63 | 1.77 | 8.2 | 6.3
Live | 210641086 |  | 12 | 18.5 | 34000 | 25700 | 19840 | 3.66 | 2.25 | 32500 | 3.79 | 1.79 | 8.5 | 6.4
Live | 210641083 |  | 12.5 | 20 | 36200 | 26600 | 20460 | 3.76 | 2.29 | 33700 | 3.87 | 1.83 | 8.5 | 6.4
Live | 210641079 |  | 12.5 | 20 | 36200 | 26800 | 20420 | 3.76 | 2.28 | 34200 | 3.87 | 1.8 | 8.5 | 6.35
Live | 210641076 |  | 12 | 19 | 35100 | 26100 | 20440 | 3.67 | 2.2 | 33000 | 3.64 | 1.8 | 8.2 | 6.3
Live | 210641073 |  | 12 | 19 | 35000 | 26200 | 20300 | 3.66 | 2.18 | 33100 | 3.63 | 1.76 | 8.5 | 6.35
Live | 210641027 |  | 11.5 | 18 | 43800 | 36300 | 28340 | 3.34 | 2.17 | 44100 | 3.59 | 1.75 | 8.5 | 6.35
Live | 210641022 |  | 11.7 | 18 | 47500 | 37600 | 29340 | 3.55 | 2.23 | 45500 | 3.66 | 1.81 | 8.5 | 6.5
Live | 210641014 |  | 11.7 | 18 | 46200 | 36100 | 28080 | 3.58 | 2.18 | 44100 | 3.56 | 1.77 | 8.5 | 6.35
Live | 210641013 |  | 11.7 | 18 | 47600 | 37400 | 29240 | 3.56 | 2.26 | 45400 | 3.7 | 1.83 | 8.5 | 6.55
Live | 210641009 |  | 11.5 | 18 | 43800 | 36300 | 28340 | 3.34 | 2.17 | 44100 | 3.59 | 1.75 | 8.5 | 6.35
Live | 210641006 |  | 11.7 | 18 | 45500 | 36600 | 28440 | 3.57 | 2.18 | 44800 | 3.51 | 1.77 | 8.5 | 6.45
Live | 210641000 |  | 11.7 | 18 | 46400 | 37000 | 28700 | 3.54 | 2.22 | 45200 | 3.65 | 1.79 | 8.5 | 6.5
Live | 210640999 |  | 11.7 | 18 | 47000 | 37600 | 29440 | 3.55 | 2.2 | 45600 | 3.54 | 1.8 | 8.5 | 6.5
Live | 210640998 |  | 11.7 | 18 | 47500 | 37600 | 29340 | 3.55 | 2.23 | 45500 | 3.66 | 1.81 | 8.5 | 6.5
Live | 210640997 |  | 11.7 | 18 | 47500 | 37600 | 29300 | 3.55 | 2.23 | 45600 | 3.64 | 1.8 | 8.5 | 6.5
Live | 210640996 |  | 11.7 | 18 | 47700 | 37300 | 29140 | 3.58 | 2.24 | 45500 | 3.65 | 1.83 | 8.5 | 6.5
Live | 210640995 |  | 11.2 | 18 | 46500 | 38000 | 29700 | 3.4 | 2.2 | 46100 | 3.64 | 1.78 | 8.5 | 6.5
Live | 210640994 |  | 11.5 | 18 | 46000 | 38000 | 29740 | 3.49 | 2.16 | 46100 | 3.52 | 1.76 | 8.5 | 6.5
Live | 210640987 |  | 11.2 | 18 | 46500 | 38400 | 29860 | 3.4 | 2.18 | 46800 | 3.61 | 1.76 | 8.5 | 6.45
Live | 210640976 |  | 11.2 | 18 | 31700 | 25000 | 19680 | 3.23 | 2.17 | 31200 | 3.63 | 1.78 | 8.2 | 6.25
Live | 210640961 |  | 12 | 18 | 36000 | 26300 | 20540 | 3.65 | 2.24 | 33000 | 3.76 | 1.82 | 8.2 | 6.35
Live | 210640956 |  | 12 | 18 | 36000 | 26500 | 20540 | 3.65 | 2.23 | 33500 | 3.75 | 1.8 | 8.2 | 6.3
Live | 210640955 |  | 11.7 | 18 | 34600 | 26000 | 20580 | 3.57 | 2.16 | 32500 | 3.53 | 1.78 | 8.2 | 6.25
Live | 210640954 |  | 11.7 | 18 | 34700 | 26200 | 20680 | 3.52 | 2.17 | 32500 | 3.57 | 1.78 | 8.2 | 6.25
Live | 210640953 |  | 11.7 | 18 | 34900 | 26100 | 20580 | 3.58 | 2.15 | 32500 | 3.54 | 1.77 | 8.2 | 6.25
Live | 210640939 |  | 11.7 | 18 | 35200 | 27000 | 21100 | 3.57 | 2.15 | 33900 | 3.56 | 1.76 | 8.2 | 6.25
Live | 210640926 |  | 12 | 18 | 23700 | 17000 | 13060 | 3.49 | 2.33 | 21100 | 3.77 | 1.86 | 8.2 | 6.25
Live | 210640923 |  | 12 | 18 | 23700 | 16900 | 13020 | 3.54 | 2.3 | 21100 | 3.73 | 1.85 | 8.2 | 6.25
Live | 210640894 |  | 11.5 | 19 | 47200 | 36500 | 28340 | 3.52 | 2.19 | 44500 | 3.56 | 1.77 | 8.2 | 6.35
Live | 210640870 |  | 11.5 | 19 | 47200 | 36500 | 28340 | 3.52 | 2.19 | 44500 | 3.56 | 1.77 | 8.2 | 6.35
Live | 210640848 |  | 12 | 19 | 35100 | 26300 | 20500 | 3.67 | 2.2 | 33000 | 3.64 | 1.79 | 8.5 | 6.3
Live | 210640847 |  | 12 | 19.5 | 34900 | 26200 | 20300 | 3.6 | 2.19 | 33000 | 3.66 | 1.77 | 8.5 | 6.3
Live | 210640845 |  | 12 | 19 | 35200 | 26300 | 20400 | 3.66 | 2.2 | 33000 | 3.66 | 1.79 | 8.5 | 6.3
Live | 210640829 |  | 12.5 | 19.5 | 36200 | 26700 | 20260 | 3.8 | 2.27 | 34200 | 3.86 | 1.79 | 8.5 | 6.35
Live | 210640828 |  | 12 | 19 | 35100 | 26100 | 20440 | 3.67 | 2.2 | 33000 | 3.64 | 1.8 | 8.2 | 6.3
Live | 210640825 |  | 12 | 19 | 35000 | 26200 | 20300 | 3.66 | 2.18 | 33100 | 3.63 | 1.76 | 8.5 | 6.35
Live | 210640814 |  | 11.5 | 18 | 33800 | 26100 | 20300 | 3.51 | 2.2 | 32800 | 3.68 | 1.77 | 8.2 | 6.35
Live | 210636941 |  | 12 | 18 | 47800 | 36900 | 28640 | 3.62 | 2.37 | 45000 | 3.83 | 1.92 | 8.5 | 6.7
Live | 210627697 |  | 8.5 | 16 | 34600 | 24800 | 23200 | 2.49 | 2.48 | 35400 | 3.14 | 1.94 | 7.8 | 6
Live | 210627694 |  | 9 | 16.5 | 35600 | 24800 | 23200 | 2.63 | 2.58 | 35400 | 3.26 | 2 | 7.8 | 6.8
Live | 210627685 |  | 9 | 18 | 36000 | 25200 | 23600 | 2.64 | 2.6 | 36000 | 3.34 | 2.04 | 8.1 | 6.8
Live | 210627683 |  | 9 | 18 | 36000 | 25200 | 23600 | 2.64 | 2.6 | 36000 | 3.34 | 2.04 | 8.1 | 6.8
Live | 210627678 |  | 8.5 | 16 | 34600 | 24800 | 23200 | 2.49 | 2.48 | 35400 | 3.14 | 1.94 | 7.8 | 6
Live | 210627677 |  | 8.5 | 16 | 34600 | 24800 | 23200 | 2.49 | 2.48 | 35400 | 3.14 | 1.94 | 7.8 | 6
Live | 210627676 |  | 8.5 | 16 | 34600 | 24800 | 23200 | 2.49 | 2.48 | 35400 | 3.14 | 1.94 | 7.8 | 6
Live | 210627672 |  | 8.5 | 16 | 34600 | 24800 | 23200 | 2.49 | 2.48 | 35400 | 3.14 | 1.94 | 7.8 | 6
Live | 210627670 |  | 8.5 | 16 | 34600 | 24800 | 23200 | 2.49 | 2.48 | 35400 | 3.14 | 1.94 | 7.8 | 6
Live | 210627669 |  | 8.5 | 15.5 | 35400 | 25000 | 23400 | 2.49 | 2.52 | 36000 | 3.24 | 2 | 7.8 | 6.8
Live | 210627667 |  | 8.5 | 15.5 | 35400 | 25000 | 23400 | 2.49 | 2.52 | 36000 | 3.24 | 2 | 7.8 | 6.8
Live | 210627663 |  | 9 | 16.5 | 35600 | 24800 | 23200 | 2.63 | 2.58 | 35400 | 3.26 | 2 | 7.8 | 6.8
Live | 210627656 |  | 9 | 16 | 34800 | 24400 | 22600 | 2.64 | 2.52 | 34800 | 3.18 | 1.96 | 7.8 | 6.8
Live | 210627655 |  | 9 | 16 | 34800 | 24400 | 22600 | 2.64 | 2.52 | 34800 | 3.18 | 1.96 | 7.8 | 6.8
Live | 210627651 |  | 9 | 16.5 | 36000 | 25600 | 24000 | 2.64 | 2.58 | 36000 | 3.34 | 2.04 | 7.8 | 6.8
Live | 210622631 |  | 10 | 18 | 48000 | 29800 | 28800 | 2.93 | 2.44 | 48000 | 3.36 | 1.76 | 7.8 | 6
Live | 210621772 |  | 9.5 | 16.5 | 46500 | 29800 | 28600 | 2.79 | 2.42 | 46500 | 3.32 | 1.74 | 7.8 | 6
Live | 210621764 |  | 9.5 | 16.5 | 46500 | 29800 | 28600 | 2.79 | 2.42 | 46500 | 3.32 | 1.74 | 7.8 | 6
Live | 210621763 |  | 9.5 | 16.5 | 46500 | 29800 | 28600 | 2.79 | 2.42 | 46500 | 3.32 | 1.74 | 7.8 | 6
Live | 210621759 |  | 9.5 | 16.5 | 46500 | 29600 | 28400 | 2.79 | 2.42 | 46500 | 3.32 | 1.72 | 7.8 | 6
Live | 210621756 |  | 9.5 | 16.5 | 46500 | 29600 | 28400 | 2.79 | 2.42 | 46500 | 3.32 | 1.72 | 7.8 | 6
Live | 210621752 |  | 9.5 | 16.5 | 46500 | 29600 | 28400 | 2.79 | 2.42 | 46500 | 3.32 | 1.72 | 7.8 | 6
Live | 210621750 |  | 9.5 | 16.5 | 46500 | 29600 | 28400 | 2.79 | 2.42 | 46500 | 3.32 | 1.72 | 7.8 | 6
Live | 210621745 |  | 9.5 | 16.5 | 46500 | 29600 | 28400 | 2.79 | 2.42 | 46500 | 3.32 | 1.72 | 7.8 | 6
Live | 210621483 |  | 10 | 18.5 | 48000 | 29800 | 28800 | 2.93 | 2.46 | 48000 | 3.4 | 1.76 | 7.8 | 6
Live | 210621474 |  | 9 | 18 | 36000 | 25200 | 23600 | 2.64 | 2.6 | 36000 | 3.34 | 2.04 | 8.1 | 6.8
Live | 210621466 |  | 9 | 18 | 36000 | 25200 | 23600 | 2.64 | 2.6 | 36000 | 3.34 | 2.04 | 8.1 | 6.8
Live | 210621464 |  | 9 | 18 | 36000 | 25200 | 23600 | 2.64 | 2.6 | 36000 | 3.34 | 2.04 | 8.1 | 6.8
Live | 210621171 |  | 8.5 | 16 | 34600 | 24800 | 23200 | 2.49 | 2.48 | 35400 | 3.14 | 1.94 | 7.8 | 6
Live | 210621169 |  | 8.5 | 16 | 34600 | 24800 | 23200 | 2.49 | 2.48 | 35400 | 3.14 | 1.94 | 7.8 | 6
Live | 210621168 |  | 8.5 | 16 | 34600 | 24800 | 23200 | 2.49 | 2.48 | 35400 | 3.14 | 1.94 | 7.8 | 6
Live | 210621166 |  | 8.5 | 16 | 34600 | 24800 | 23200 | 2.49 | 2.48 | 35400 | 3.14 | 1.94 | 7.8 | 6
Live | 210621165 |  | 8.5 | 16 | 34600 | 24800 | 23200 | 2.49 | 2.48 | 35400 | 3.14 | 1.94 | 7.8 | 6
Live | 210621009 |  | 8.5 | 15.5 | 35400 | 25000 | 23400 | 2.49 | 2.52 | 36000 | 3.24 | 2 | 7.8 | 6.8
Live | 210620848 |  | 9.5 | 17 | 47500 | 30600 | 30000 | 2.78 | 2.42 | 48000 | 3.38 | 1.76 | 7.8 | 6
Live | 210620845 |  | 9.5 | 17 | 47500 | 30600 | 30000 | 2.78 | 2.42 | 48000 | 3.38 | 1.76 | 7.8 | 6
Live | 210620844 |  | 9.5 | 17 | 47500 | 30600 | 30000 | 2.78 | 2.42 | 48000 | 3.38 | 1.76 | 7.8 | 6
Live | 210620827 |  | 9.5 | 17 | 47500 | 30600 | 29800 | 2.78 | 2.42 | 48000 | 3.38 | 1.76 | 7.8 | 6
Live | 210620550 |  | 8 | 16.5 | 57500 | 37000 | 31200 | 2.34 | 2.38 | 57500 | 3.1 | 1.76 | 7.8 | 6
Live | 210620549 |  | 8 | 16.5 | 57500 | 37000 | 31200 | 2.34 | 2.38 | 57500 | 3.1 | 1.76 | 7.8 | 6
Live | 210620544 |  | 8 | 16.5 | 57500 | 37000 | 31200 | 2.34 | 2.38 | 57500 | 3.1 | 1.76 | 7.8 | 6
Live | 210619704 |  | 9 | 16 | 34800 | 24400 | 22600 | 2.64 | 2.52 | 34800 | 3.18 | 1.96 | 7.8 | 6.8
Live | 210619699 |  | 9 | 16.5 | 36000 | 25600 | 24000 | 2.64 | 2.58 | 36000 | 3.34 | 2.04 | 7.8 | 6.8
Live | 210619698 |  | 9 | 16.5 | 36000 | 25600 | 24000 | 2.64 | 2.58 | 36000 | 3.34 | 2.04 | 7.8 | 6.8
Live | 210619530 |  | 8 | 16.5 | 57500 | 37000 | 31200 | 2.34 | 2.38 | 57500 | 3.1 | 1.76 | 7.8 | 6
Live | 210619310 |  | 10 | 18 | 48000 | 29400 | 28400 | 2.93 | 2.48 | 47500 | 3.38 | 1.76 | 7.8 | 6
Live | 210619249 |  | 9 | 16.5 | 47000 | 30800 | 30000 | 2.64 | 2.42 | 48000 | 3.36 | 1.76 | 7.8 | 6
Live | 210619190 |  | 9.5 | 16.5 | 46500 | 29800 | 28600 | 2.79 | 2.42 | 46500 | 3.32 | 1.74 | 7.8 | 6
Live | 210619189 |  | 9.5 | 16.5 | 46500 | 29800 | 28600 | 2.79 | 2.42 | 46500 | 3.32 | 1.74 | 7.8 | 6
Live | 210619188 |  | 9.5 | 16.5 | 46500 | 29800 | 28600 | 2.79 | 2.42 | 46500 | 3.32 | 1.74 | 7.8 | 6
Live | 210619187 |  | 9.5 | 16.5 | 46500 | 29800 | 28600 | 2.79 | 2.42 | 46500 | 3.32 | 1.74 | 7.8 | 6
Live | 210619113 |  | 10 | 18.5 | 48000 | 29800 | 28800 | 2.93 | 2.46 | 48000 | 3.4 | 1.76 | 7.8 | 6
Live | 210619110 |  | 9 | 18 | 36000 | 25200 | 23600 | 2.64 | 2.6 | 36000 | 3.34 | 2.04 | 8.1 | 6.8
Live | 210619039 |  | 8.5 | 16 | 34600 | 24800 | 23200 | 2.49 | 2.48 | 35400 | 3.14 | 1.94 | 7.8 | 6
Live | 210618960 |  | 9.5 | 17 | 47500 | 30600 | 30000 | 2.78 | 2.42 | 48000 | 3.38 | 1.76 | 7.8 | 6
Live | 210618956 |  | 9.5 | 17 | 47500 | 30600 | 29800 | 2.78 | 2.42 | 48000 | 3.38 | 1.76 | 7.8 | 6
Live | 210589397 |  | 12.5 | 20 | 34200 | 40500 | 43000 | 3.87 | 2.5 | 59224 | 3.1 | 2.2 | 8.5 | 8.5
Live | 210589354 |  | 11.7 | 19 | 44500 | 44500 | 45000 | 3.45 | 2.3 | 63440 | 2.95 | 2 | 8.5 | 8.5
Live | 210589353 |  | 10 | 19 | 44500 | 44500 | 45000 | 3.4 | 2.3 | 63694 | 2.93 | 2 | 8.1 | 8.5
Live | 210589352 |  | 10 | 19 | 44500 | 44500 | 45000 | 3.35 | 2.2 | 63786 | 2.92 | 2 | 8.1 | 8.5
Live | 210533104 |  | 12.5 | 18.5 | 26910 | 25200 | 20000 | 4.22 | 2.48 | 27200 | 3.04 | 2.42 | 10 | 8.8
Live | 210532928 |  | 11.7 | 20 | 51175 | 43500 | 36600 | 3.95 | 2.36 | 46500 | 3.42 | 2.22 | 9 | 7.85
Live | 210532926 |  | 11.7 | 20 | 51175 | 43500 | 36600 | 3.95 | 2.36 | 46500 | 3.42 | 2.22 | 9 | 7.85
Live | 210532896 |  | 12 | 21 | 50600 | 43500 | 36400 | 4.04 | 2.3 | 46500 | 3.38 | 2.18 | 8.5 | 7.75
Live | 211387026 |  | 9.5 | 17.5 | 33600 | 25200 | 23600 | 2.78 | 2.48 | 33400 | 3.5 | 2.04 | 8.5 | 7.3
Live | 211377435 |  | 9.5 | 16.5 | 33600 | 25200 | 23600 | 2.78 | 2.48 | 33400 | 3.48 | 2.04 | 8.5 | 7.3
Live | 210532910 |  | 11.7 | 20.5 | 50025 | 44000 | 36600 | 3.88 | 2.3 | 46500 | 3.36 | 2.16 | 8.5 | 7.75
Live | 210532890 |  | 11.7 | 21 | 50600 | 43500 | 36600 | 3.87 | 2.3 | 46500 | 3.36 | 2.16 | 8.5 | 7.75
Live | 210532874 |  | 12 | 21 | 50600 | 43500 | 36400 | 3.94 | 2.4 | 46500 | 3.42 | 2.28 | 9.5 | 8
Live | 210473247 |  | 11.7 | 17.5 | 28290 | 20400 | 18100 | 3.7 | 2.54 | 21000 | 3.52 | 2.24 | 8.5 | 7.05
Live | 210473246 |  | 11.7 | 17.5 | 28290 | 20400 | 18100 | 3.7 | 2.54 | 21000 | 3.52 | 2.24 | 8.5 | 7.05
Live | 210473245 |  | 11.7 | 17.5 | 28290 | 20400 | 18100 | 3.7 | 2.54 | 21000 | 3.52 | 2.24 | 8.5 | 7.05
Live | 210473242 |  | 11.7 | 17.5 | 28290 | 20400 | 18100 | 3.7 | 2.54 | 21000 | 3.52 | 2.24 | 8.5 | 7.05
Live | 210470534 |  | 11.5 | 18 | 38180 | 31200 | 27400 | 3.87 | 2.54 | 32000 | 3.39 | 2.24 | 8.5 | 7.2
Live | 210470530 |  | 11.5 | 18 | 38180 | 31200 | 27400 | 3.87 | 2.54 | 32000 | 3.39 | 2.24 | 8.5 | 7.2
Live | 210470523 |  | 11.5 | 18 | 38180 | 31200 | 27600 | 3.87 | 2.54 | 32000 | 3.36 | 2.22 | 8.5 | 7.2
Live | 210470521 |  | 11.5 | 18 | 38180 | 31200 | 27600 | 3.87 | 2.54 | 32000 | 3.36 | 2.22 | 8.5 | 7.2
Live | 210470568 |  | 12 | 18 | 38180 | 31200 | 27400 | 3.87 | 2.54 | 32000 | 3.39 | 2.24 | 8.5 | 7.2
Live | 210470566 |  | 12 | 18 | 38180 | 31200 | 27400 | 3.87 | 2.54 | 32000 | 3.39 | 2.24 | 8.5 | 7.2
Live | 210470394 |  | 11.5 | 18 | 38180 | 31200 | 27600 | 3.87 | 2.54 | 32000 | 3.36 | 2.22 | 8.5 | 7.2
Live | 210470390 |  | 11.5 | 18 | 38180 | 31200 | 27600 | 3.87 | 2.54 | 32000 | 3.36 | 2.22 | 8.5 | 7.2
Live | 210470389 |  | 11.5 | 18 | 38180 | 31200 | 27600 | 3.87 | 2.54 | 32000 | 3.36 | 2.22 | 8.5 | 7.2
Live | 210470504 |  | 12 | 18 | 38180 | 31200 | 27600 | 3.87 | 2.54 | 32000 | 3.36 | 2.22 | 8.5 | 7.2
Live | 210470503 |  | 12 | 18 | 38180 | 31200 | 27600 | 3.87 | 2.54 | 32000 | 3.36 | 2.22 | 8.5 | 7.2
Live | 210470499 |  | 12 | 18 | 38180 | 31200 | 27600 | 3.87 | 2.54 | 32000 | 3.36 | 2.22 | 8.5 | 7.2
Live | 210470438 |  | 11.7 | 17.5 | 38180 | 31400 | 27800 | 3.87 | 2.5 | 32200 | 3.32 | 2.2 | 8.5 | 7.15
Live | 210470241 |  | 11.5 | 17.5 | 37720 | 31000 | 27400 | 3.88 | 2.52 | 31800 | 3.32 | 2.22 | 8.5 | 7.15
Live | 210470240 |  | 11.5 | 17.5 | 37720 | 31000 | 27400 | 3.88 | 2.52 | 31800 | 3.32 | 2.22 | 8.5 | 7.15
Live | 210470236 |  | 11.5 | 17.5 | 37720 | 31000 | 27400 | 3.88 | 2.52 | 31800 | 3.32 | 2.22 | 8.5 | 7.15
Live | 210470235 |  | 11.5 | 17.5 | 37720 | 31000 | 27400 | 3.88 | 2.52 | 31800 | 3.32 | 2.22 | 8.5 | 7.15
Live | 210470018 |  | 10.5 | 18 | 52325 | 36000 | 31800 | 3.54 | 2.56 | 46000 | 3.36 | 2.26 | 8.5 | 7.1
Live | 210470017 |  | 10.5 | 18 | 52325 | 36000 | 31800 | 3.54 | 2.56 | 46000 | 3.36 | 2.26 | 8.5 | 7.1
Live | 210470013 |  | 10.5 | 18 | 52325 | 36000 | 31800 | 3.54 | 2.56 | 46000 | 3.36 | 2.26 | 8.5 | 7.1
Live | 210470012 |  | 10.5 | 18 | 52325 | 36000 | 31800 | 3.54 | 2.56 | 46000 | 3.36 | 2.26 | 8.5 | 7.1
Live | 210470005 |  | 10.5 | 17.5 | 52325 | 36000 | 18400 | 3.54 | 2.56 | 46000 | 3.34 | 1.57 | 8.5 | 7.1
Live | 210469996 |  | 10 | 17.5 | 52325 | 36200 | 32000 | 3.37 | 2.54 | 46500 | 3.32 | 2.24 | 8.5 | 7.1
Live | 210469992 |  | 10 | 17.5 | 52325 | 36200 | 18600 | 3.37 | 2.54 | 46500 | 3.32 | 1.56 | 8.5 | 7.1
Live | 210469976 |  | 10 | 17.5 | 51750 | 37000 | 32800 | 3.37 | 2.6 | 47000 | 3.34 | 2.3 | 8.5 | 7.3
Live | 210469972 |  | 10 | 17.5 | 51750 | 37000 | 32800 | 3.37 | 2.6 | 47000 | 3.34 | 2.3 | 8.5 | 7.3
Live | 210469969 |  | 10 | 17.5 | 51750 | 37000 | 32800 | 3.37 | 2.58 | 47000 | 3.34 | 2.28 | 8.5 | 7.3
Live | 210469968 |  | 10 | 17.5 | 51750 | 37000 | 32800 | 3.37 | 2.58 | 47000 | 3.34 | 2.28 | 8.5 | 7.3
Live | 210469961 |  | 10 | 17.5 | 51750 | 37000 | 32800 | 3.37 | 2.58 | 47000 | 3.34 | 2.28 | 8.5 | 7.3
Live | 210469953 |  | 10 | 17 | 51750 | 36400 | 32000 | 3.37 | 2.54 | 47000 | 3.32 | 2.22 | 8.5 | 7.15
Live | 210469952 |  | 10 | 17 | 51750 | 36400 | 32000 | 3.37 | 2.54 | 47000 | 3.32 | 2.22 | 8.5 | 7.15
Live | 210440223 |  | 10 | 18.5 | 48000 | 29600 | 28600 | 2.93 | 2.48 | 48000 | 3.4 | 1.76 | 7.8 | 6
Live | 210440199 |  | 10 | 18.5 | 48000 | 29600 | 28600 | 2.93 | 2.48 | 48000 | 3.4 | 1.76 | 7.8 | 6
Live | 210440099 |  | 10 | 18.5 | 48000 | 29600 | 28600 | 2.93 | 2.48 | 48000 | 3.4 | 1.76 | 7.8 | 6
Live | 209872731 |  | 10 | 19 | 44500 | 44500 | 45000 | 3.34 | 2.2 | 63841 | 2.91 | 2 | 8.1 | 8.5
Live | 209872727 |  | 11.7 | 18 | 44500 | 44500 | 45000 | 3.42 | 2.3 | 63643 | 2.93 | 2 | 8.5 | 8.5
Live | 209872698 |  | 12.5 | 20 | 22800 | 25400 | 26000 | 3.82 | 2.4 | 39316 | 3.21 | 2.1 | 8.5 | 8.5
Live | 209872695 |  | 12.5 | 20 | 22800 | 25400 | 26000 | 3.82 | 2.4 | 39334 | 3.2 | 2.1 | 8.5 | 8.5
Live | 209424925 |  | 12.7 | 20 | 20000 | 15500 | 11100 | 2.61 | 2.6 | 25500 | 3.04 | 2.03 | 9.91 | 9.5
Live | 209424923 |  | 12.7 | 20 | 20000 | 15500 | 11100 | 2.61 | 2.6 | 25500 | 3.04 | 2.03 | 9.91 | 9.5
Live | 209408056 |  | 8.5 | 17 | 57000 | 35600 | 30200 | 2.49 | 2.42 | 56000 | 3.14 | 1.78 | 7.8 | 6
Live | 209404203 |  | 8.5 | 16 | 35400 | 25200 | 23600 | 2.49 | 2.5 | 36000 | 3.22 | 1.98 | 7.8 | 6.8
Live | 209404191 |  | 8.5 | 16 | 34600 | 24800 | 23200 | 2.49 | 2.46 | 35400 | 3.12 | 1.94 | 7.8 | 6
Live | 209404173 |  | 8.5 | 16.5 | 34800 | 24800 | 23200 | 2.49 | 2.48 | 35400 | 3.16 | 1.96 | 7.8 | 6.8
Live | 209404168 |  | 8.5 | 16.5 | 35000 | 24600 | 23000 | 2.49 | 2.5 | 35600 | 3.2 | 1.98 | 7.8 | 6.8
Live | 209404155 |  | 8.5 | 16 | 35400 | 25000 | 23600 | 2.49 | 2.52 | 36000 | 3.24 | 2 | 7.8 | 6.8
Live | 209404143 |  | 8.5 | 16.5 | 34200 | 24400 | 22800 | 2.49 | 2.44 | 34800 | 3.06 | 1.92 | 7.8 | 6
Live | 209404135 |  | 8.5 | 17 | 35400 | 25000 | 23400 | 2.49 | 2.52 | 35800 | 3.22 | 1.98 | 7.8 | 6.8
Live | 209404132 |  | 9 | 16 | 34600 | 24200 | 22600 | 2.64 | 2.5 | 34600 | 3.14 | 1.94 | 7.8 | 6.8
Live | 209404109 |  | 8.5 | 16 | 34600 | 25200 | 23600 | 2.49 | 2.46 | 35800 | 3.14 | 1.94 | 7.8 | 6
Live | 209404090 |  | 8.5 | 16 | 35400 | 25000 | 23400 | 2.49 | 2.52 | 36000 | 3.24 | 2 | 7.8 | 6.8
Live | 209404076 |  | 8.5 | 16 | 34400 | 24600 | 23000 | 2.49 | 2.44 | 35200 | 3.08 | 1.92 | 7.8 | 6
Live | 209403041 |  | 8.5 | 17 | 57000 | 35600 | 30200 | 2.49 | 2.42 | 56000 | 3.14 | 1.78 | 7.8 | 6
Live | 209403031 |  | 9 | 16.5 | 35000 | 24400 | 22800 | 2.64 | 2.52 | 35000 | 3.21 | 1.96 | 7.8 | 6.8
Live | 209402976 |  | 9.5 | 17.5 | 46000 | 29400 | 28400 | 2.79 | 2.38 | 46000 | 3.28 | 1.7 | 7.8 | 6
Live | 209402631 |  | 8 | 16.5 | 57000 | 36800 | 31600 | 2.35 | 2.38 | 57500 | 3.1 | 1.78 | 7.8 | 6
Live | 209402629 |  | 8 | 16.5 | 57000 | 36800 | 31600 | 2.35 | 2.38 | 57500 | 3.1 | 1.78 | 7.8 | 6
Live | 209402624 |  | 8 | 16.5 | 57000 | 36800 | 31600 | 2.35 | 2.38 | 57500 | 3.1 | 1.78 | 7.8 | 6
Live | 209402623 |  | 8 | 16.5 | 57000 | 36800 | 31600 | 2.35 | 2.38 | 57500 | 3.1 | 1.78 | 7.8 | 6
Live | 209402452 |  | 8.5 | 16.5 | 34800 | 24800 | 23200 | 2.49 | 2.46 | 35400 | 3.1 | 1.94 | 7.8 | 6
Live | 209402443 |  | 8.5 | 16 | 34000 | 24200 | 22600 | 2.49 | 2.44 | 34600 | 3.04 | 1.9 | 7.8 | 6
Live | 209402439 |  | 8.5 | 16 | 35000 | 24800 | 23200 | 2.49 | 2.5 | 35600 | 3.18 | 1.96 | 7.8 | 6.8
Live | 209402433 |  | 8.5 | 16.5 | 34600 | 24600 | 23000 | 2.49 | 2.48 | 35200 | 3.15 | 1.94 | 7.8 | 6.8
Live | 209402430 |  | 8.5 | 16.5 | 34600 | 24600 | 23000 | 2.49 | 2.48 | 35200 | 3.15 | 1.94 | 7.8 | 6.8
Live | 209402417 |  | 8.5 | 16 | 34600 | 24800 | 23200 | 2.49 | 2.46 | 35600 | 3.12 | 1.94 | 7.8 | 6
Live | 209402416 |  | 8.5 | 16 | 34600 | 24800 | 23200 | 2.49 | 2.46 | 35600 | 3.12 | 1.94 | 7.8 | 6
Live | 209402414 |  | 8.5 | 16 | 34600 | 24800 | 23200 | 2.49 | 2.46 | 35600 | 3.12 | 1.94 | 7.8 | 6
Live | 209402410 |  | 8.5 | 16.5 | 35000 | 25400 | 23800 | 2.49 | 2.46 | 36000 | 3.18 | 1.96 | 7.8 | 6
Live | 209402409 |  | 8.5 | 16.5 | 35000 | 25400 | 23800 | 2.49 | 2.46 | 36000 | 3.18 | 1.96 | 7.8 | 6
Live | 209402408 |  | 8.5 | 16.5 | 35000 | 25400 | 23800 | 2.49 | 2.46 | 36000 | 3.18 | 1.96 | 7.8 | 6
Live | 209402404 |  | 8.5 | 16.5 | 35000 | 25400 | 23800 | 2.49 | 2.46 | 36000 | 3.18 | 1.96 | 7.8 | 6
Live | 209402397 |  | 8.5 | 16.5 | 35000 | 24600 | 23000 | 2.49 | 2.5 | 35200 | 3.18 | 1.96 | 7.8 | 6.8
Live | 209402396 |  | 8.5 | 16.5 | 35000 | 24600 | 23000 | 2.49 | 2.5 | 35200 | 3.18 | 1.96 | 7.8 | 6.8
Live | 209402389 |  | 8.5 | 16.5 | 34800 | 24800 | 23200 | 2.49 | 2.48 | 35400 | 3.14 | 1.94 | 7.8 | 6
Live | 209402388 |  | 8.5 | 16.5 | 34800 | 24800 | 23200 | 2.49 | 2.48 | 35400 | 3.14 | 1.94 | 7.8 | 6
Live | 209402387 |  | 8.5 | 16.5 | 34800 | 24800 | 23200 | 2.49 | 2.48 | 35400 | 3.16 | 1.96 | 7.8 | 6.8
Live | 209402383 |  | 8.5 | 16.5 | 34800 | 24800 | 23200 | 2.49 | 2.48 | 35400 | 3.16 | 1.96 | 7.8 | 6.8
Live | 209402380 |  | 8.5 | 16.5 | 34800 | 24800 | 23200 | 2.49 | 2.48 | 35400 | 3.16 | 1.96 | 7.8 | 6.8
Live | 209402378 |  | 8.5 | 16.5 | 35000 | 24600 | 23000 | 2.49 | 2.5 | 35600 | 3.2 | 1.96 | 7.8 | 6.8
Live | 209402368 |  | 8.5 | 16.5 | 35000 | 24600 | 23000 | 2.49 | 2.5 | 35600 | 3.2 | 1.98 | 7.8 | 6.8
Live | 209402354 |  | 8.5 | 15.5 | 34200 | 24600 | 23000 | 2.49 | 2.44 | 35200 | 3.08 | 1.92 | 7.8 | 6
Live | 209402351 |  | 8.5 | 15.5 | 34200 | 24600 | 23000 | 2.49 | 2.44 | 35200 | 3.08 | 1.92 | 7.8 | 6
Live | 209402347 |  | 8.5 | 15.5 | 34200 | 24600 | 23000 | 2.49 | 2.44 | 35200 | 3.08 | 1.92 | 7.8 | 6
Live | 209402341 |  | 8.5 | 16 | 35400 | 25000 | 23600 | 2.49 | 2.52 | 36000 | 3.24 | 2 | 7.8 | 6.8
Live | 209402340 |  | 8.5 | 16 | 35400 | 25000 | 23600 | 2.49 | 2.52 | 36000 | 3.24 | 2 | 7.8 | 6.8
Live | 209402339 |  | 8.5 | 16 | 35400 | 25000 | 23600 | 2.49 | 2.52 | 36000 | 3.24 | 2 | 7.8 | 6.8
Live | 209402338 |  | 8.5 | 16 | 35400 | 25000 | 23600 | 2.49 | 2.52 | 36000 | 3.24 | 2 | 7.8 | 6.8
Live | 209402334 |  | 8.5 | 16 | 35400 | 25000 | 23600 | 2.49 | 2.52 | 36000 | 3.24 | 2 | 7.8 | 6.8
Live | 209402333 |  | 8.5 | 16 | 35400 | 25000 | 23600 | 2.49 | 2.52 | 36000 | 3.24 | 2 | 7.8 | 6.8
Live | 209402332 |  | 8.5 | 16 | 35400 | 25000 | 23600 | 2.49 | 2.52 | 36000 | 3.24 | 2 | 7.8 | 6.8
Live | 209402329 |  | 8.5 | 16 | 35400 | 25000 | 23600 | 2.49 | 2.52 | 36000 | 3.24 | 2 | 7.8 | 6.8
Live | 209402316 |  | 8.5 | 16.5 | 34400 | 24600 | 22800 | 2.49 | 2.46 | 35000 | 3.1 | 1.92 | 7.8 | 6.8
Live | 209402314 |  | 8.5 | 16.5 | 34400 | 24600 | 22800 | 2.49 | 2.46 | 35000 | 3.1 | 1.92 | 7.8 | 6.8
Live | 209402311 |  | 8.5 | 16.5 | 34600 | 24600 | 23000 | 2.49 | 2.48 | 35200 | 3.12 | 1.94 | 7.8 | 6.8
Live | 209402309 |  | 8.5 | 17 | 35400 | 25000 | 23400 | 2.49 | 2.52 | 35800 | 3.22 | 1.98 | 7.8 | 6.8
Live | 209402308 |  | 8.5 | 17 | 35400 | 25000 | 23400 | 2.49 | 2.52 | 35800 | 3.22 | 1.98 | 7.8 | 6.8
Live | 209402306 |  | 8.5 | 17 | 35400 | 25000 | 23400 | 2.49 | 2.52 | 35800 | 3.22 | 1.98 | 7.8 | 6.8
Live | 209402300 |  | 9 | 16 | 34600 | 24200 | 22600 | 2.64 | 2.5 | 34600 | 3.14 | 1.94 | 7.8 | 6.8
Live | 209402295 |  | 9 | 16 | 34600 | 24200 | 22600 | 2.64 | 2.5 | 34600 | 3.14 | 1.94 | 7.8 | 6.8
Live | 209402294 |  | 9 | 16 | 34600 | 24200 | 22600 | 2.64 | 2.5 | 34600 | 3.14 | 1.94 | 7.8 | 6.8
Live | 209402281 |  | 8.5 | 16 | 34600 | 25000 | 23400 | 2.49 | 2.46 | 35600 | 3.12 | 1.94 | 7.8 | 6
Live | 209402277 |  | 8.5 | 16 | 35200 | 25400 | 23800 | 2.49 | 2.48 | 36000 | 3.18 | 1.96 | 7.8 | 6
Live | 209402275 |  | 8.5 | 16 | 35200 | 25400 | 23800 | 2.49 | 2.48 | 36000 | 3.18 | 1.96 | 7.8 | 6
Live | 209402273 |  | 8.5 | 16.5 | 35000 | 24800 | 23200 | 2.49 | 2.5 | 35600 | 3.18 | 1.96 | 7.8 | 6.8
Live | 209402271 |  | 8.5 | 16.5 | 35000 | 24800 | 23200 | 2.49 | 2.5 | 35600 | 3.18 | 1.96 | 7.8 | 6.8
Live | 209402267 |  | 8.5 | 16.5 | 35000 | 24800 | 23200 | 2.49 | 2.5 | 35600 | 3.18 | 1.96 | 7.8 | 6.8
Live | 209402250 |  | 8.5 | 16 | 34600 | 25200 | 23600 | 2.49 | 2.46 | 35800 | 3.14 | 1.94 | 7.8 | 6
Live | 209402249 |  | 8.5 | 16 | 34600 | 25200 | 23600 | 2.49 | 2.46 | 35800 | 3.14 | 1.94 | 7.8 | 6
Live | 209402246 |  | 8.5 | 16 | 34600 | 25200 | 23600 | 2.49 | 2.46 | 35800 | 3.14 | 1.94 | 7.8 | 6
Live | 209402245 |  | 8.5 | 16 | 34600 | 25200 | 23600 | 2.49 | 2.46 | 35800 | 3.14 | 1.94 | 7.8 | 6
Live | 209402244 |  | 8.5 | 16 | 34600 | 25200 | 23600 | 2.49 | 2.46 | 35800 | 3.14 | 1.94 | 7.8 | 6
Live | 209402243 |  | 8.5 | 16 | 34600 | 25200 | 23600 | 2.49 | 2.46 | 35800 | 3.14 | 1.94 | 7.8 | 6
Live | 209402241 |  | 8.5 | 15.5 | 34600 | 25000 | 23400 | 2.49 | 2.46 | 35800 | 3.12 | 1.94 | 7.8 | 6
Live | 209402240 |  | 8.5 | 15.5 | 34600 | 25000 | 23400 | 2.49 | 2.46 | 35800 | 3.12 | 1.94 | 7.8 | 6
Live | 209402234 |  | 8.5 | 15.5 | 34600 | 25000 | 23400 | 2.49 | 2.46 | 35800 | 3.12 | 1.94 | 7.8 | 6
Live | 209402227 |  | 8.5 | 16 | 35000 | 25400 | 23800 | 2.49 | 2.48 | 36000 | 3.18 | 1.96 | 7.8 | 6
Live | 209402212 |  | 8.5 | 16 | 35200 | 25200 | 23800 | 2.49 | 2.5 | 36000 | 3.22 | 1.98 | 7.8 | 6.8
Live | 209402210 |  | 8.5 | 16 | 35400 | 25000 | 23400 | 2.49 | 2.52 | 36000 | 3.24 | 2 | 7.8 | 6.8
Live | 209402207 |  | 8.5 | 16 | 35400 | 25000 | 23400 | 2.49 | 2.52 | 36000 | 3.24 | 2 | 7.8 | 6.8
Live | 209402204 |  | 8.5 | 16 | 35400 | 25000 | 23400 | 2.49 | 2.52 | 36000 | 3.24 | 2 | 7.8 | 6.8
Live | 209402203 |  | 8.5 | 16 | 35400 | 25000 | 23400 | 2.49 | 2.52 | 36000 | 3.24 | 2 | 7.8 | 6.8
Live | 209402182 |  | 8.5 | 16 | 34400 | 24600 | 23000 | 2.49 | 2.44 | 35200 | 3.08 | 1.92 | 7.8 | 6
Live | 209402178 |  | 8.5 | 16.5 | 35000 | 25400 | 23800 | 2.49 | 2.46 | 36000 | 3.16 | 1.96 | 7.8 | 6
Live | 209402175 |  | 8.5 | 17 | 34800 | 24800 | 23200 | 2.49 | 2.48 | 35400 | 3.16 | 1.96 | 7.8 | 6.8
Live | 209402174 |  | 8.5 | 17 | 34800 | 24800 | 23200 | 2.49 | 2.48 | 35400 | 3.16 | 1.96 | 7.8 | 6.8
Live | 209402173 |  | 8.5 | 17 | 34800 | 24800 | 23200 | 2.49 | 2.48 | 35400 | 3.16 | 1.96 | 7.8 | 6.8
Live | 209402170 |  | 8.5 | 16.5 | 35000 | 22800 | 23000 | 2.49 | 2.3 | 33600 | 3 | 1.96 | 7.8 | 6.8
Live | 209208546 |  | 9 | 16.5 | 35200 | 24800 | 23000 | 2.64 | 2.56 | 35200 | 3.22 | 2 | 7.8 | 6.8
Live | 209208544 |  | 9 | 16.5 | 35200 | 24800 | 23000 | 2.64 | 2.56 | 35200 | 3.22 | 2 | 7.8 | 6.8
Live | 209208543 |  | 9 | 16.5 | 35200 | 24800 | 23000 | 2.64 | 2.56 | 35200 | 3.22 | 2 | 7.8 | 6.8
Live | 209208535 |  | 8.5 | 17.5 | 35200 | 25600 | 24000 | 2.49 | 2.5 | 36000 | 3.2 | 1.98 | 7.8 | 6.8
Live | 209208528 |  | 9 | 17.5 | 36000 | 25400 | 23800 | 2.64 | 2.58 | 36000 | 3.32 | 2.04 | 7.8 | 6.8
Live | 209208526 |  | 9 | 17.5 | 36000 | 25400 | 23800 | 2.64 | 2.58 | 36000 | 3.32 | 2.04 | 7.8 | 6.8
Live | 209208514 |  | 8.5 | 18 | 35600 | 25800 | 24200 | 2.49 | 2.5 | 36000 | 3.22 | 2 | 7.8 | 6.8
Live | 209208508 |  | 9 | 18 | 35600 | 25200 | 23600 | 2.63 | 2.54 | 36000 | 3.24 | 2 | 7.8 | 6.8
Live | 209208410 |  | 8.5 | 18 | 35400 | 25200 | 23600 | 2.49 | 2.54 | 36000 | 3.22 | 2 | 7.8 | 6.8
Live | 209208409 |  | 8.5 | 18 | 35400 | 25200 | 23600 | 2.49 | 2.54 | 36000 | 3.22 | 2 | 7.8 | 6.8
Live | 209208400 |  | 8.5 | 18 | 35400 | 25200 | 23600 | 2.49 | 2.54 | 36000 | 3.24 | 2 | 7.8 | 6.8
Live | 209208398 |  | 8.5 | 18 | 35400 | 25200 | 23600 | 2.49 | 2.54 | 36000 | 3.24 | 2 | 7.8 | 6.8
Live | 209208387 |  | 9 | 18 | 35400 | 25000 | 23400 | 2.64 | 2.54 | 35800 | 3.22 | 1.98 | 7.8 | 6.8
Live | 209208386 |  | 9 | 18 | 35400 | 25000 | 23400 | 2.64 | 2.54 | 35800 | 3.22 | 1.98 | 7.8 | 6.8
Live | 209208383 |  | 8.5 | 17.5 | 35800 | 25800 | 24200 | 2.49 | 2.52 | 36000 | 3.24 | 2 | 7.8 | 6.8
Live | 209208381 |  | 8.5 | 17.5 | 35800 | 25800 | 24200 | 2.49 | 2.52 | 36000 | 3.24 | 2 | 7.8 | 6.8
Live | 209208380 |  | 8.5 | 17.5 | 35800 | 25800 | 24200 | 2.49 | 2.52 | 36000 | 3.24 | 2 | 7.8 | 6.8
Live | 209208375 |  | 8.5 | 17.5 | 35400 | 25600 | 24000 | 2.49 | 2.52 | 36000 | 3.2 | 1.98 | 7.8 | 6.8
Live | 209208373 |  | 8.5 | 17.5 | 35400 | 25600 | 24000 | 2.49 | 2.52 | 36000 | 3.2 | 1.98 | 7.8 | 6.8
Live | 209208364 |  | 8.5 | 18 | 35600 | 25800 | 24200 | 2.49 | 2.5 | 36000 | 3.22 | 2 | 7.8 | 6.8
Live | 209208363 |  | 8.5 | 18 | 35600 | 25800 | 24200 | 2.49 | 2.5 | 36000 | 3.22 | 2 | 7.8 | 6.8
Live | 209208223 |  | 8.5 | 17.5 | 35400 | 25600 | 24000 | 2.49 | 2.5 | 36000 | 3.18 | 1.98 | 7.8 | 6.8
Live | 209208210 |  | 8.5 | 17.5 | 35600 | 25800 | 24200 | 2.49 | 2.52 | 36000 | 3.26 | 2 | 7.8 | 6.8
Live | 209208207 |  | 8.5 | 17.5 | 35600 | 25800 | 24200 | 2.49 | 2.52 | 36000 | 3.26 | 2 | 7.8 | 6.8
Live | 209208142 |  | 9 | 17 | 47000 | 30800 | 30000 | 2.64 | 2.4 | 48000 | 3.32 | 1.76 | 7.8 | 6
Live | 209208130 |  | 8.5 | 17 | 58000 | 36600 | 30800 | 2.49 | 2.44 | 57000 | 3.14 | 1.78 | 7.8 | 6
Live | 209208129 |  | 8.5 | 17 | 58000 | 36600 | 30800 | 2.49 | 2.44 | 57000 | 3.14 | 1.78 | 7.8 | 6
Live | 209208002 |  | 8 | 16.5 | 57500 | 36800 | 31200 | 2.34 | 2.4 | 57500 | 3.12 | 1.78 | 7.8 | 6
Live | 209207998 |  | 8 | 16.5 | 57500 | 36800 | 31200 | 2.34 | 2.4 | 57500 | 3.12 | 1.78 | 7.8 | 6
Live | 209207996 |  | 8 | 16.5 | 57500 | 36800 | 31200 | 2.34 | 2.4 | 57500 | 3.12 | 1.78 | 7.8 | 6
Live | 209207936 |  | 9 | 17 | 35400 | 25200 | 23600 | 2.64 | 2.56 | 36000 | 3.26 | 2.02 | 7.8 | 6.8
Live | 209207932 |  | 8.5 | 18 | 35400 | 25400 | 23800 | 2.49 | 2.52 | 36000 | 3.22 | 2 | 7.8 | 6.8
Live | 209207926 |  | 8.5 | 18 | 35400 | 25400 | 23800 | 2.49 | 2.52 | 36000 | 3.22 | 2 | 7.8 | 6.8
Live | 209207918 |  | 8.5 | 18 | 35600 | 25800 | 24200 | 2.49 | 2.52 | 36000 | 3.24 | 2 | 7.8 | 6.8
Live | 209207916 |  | 8.5 | 17 | 34800 | 25200 | 23400 | 2.49 | 2.5 | 35600 | 3.14 | 1.96 | 7.8 | 6.8
Live | 209207902 |  | 8.5 | 17.5 | 35400 | 25600 | 24000 | 2.49 | 2.5 | 36000 | 3.18 | 1.98 | 7.8 | 6.8
Live | 209207900 |  | 8.5 | 17.5 | 35400 | 25600 | 24000 | 2.49 | 2.5 | 36000 | 3.18 | 1.98 | 7.8 | 6.8
Live | 209207899 |  | 8.5 | 17 | 34400 | 24800 | 23200 | 2.49 | 2.46 | 35200 | 3.08 | 1.92 | 7.8 | 6.8
Live | 209207852 |  | 9 | 18 | 35600 | 25000 | 23400 | 2.63 | 2.56 | 35800 | 3.24 | 2 | 7.8 | 6.8
Live | 209207850 |  | 9 | 18 | 35600 | 25000 | 23400 | 2.63 | 2.56 | 35800 | 3.24 | 2 | 7.8 | 6.8
Live | 209207841 |  | 9 | 18 | 35600 | 25200 | 23600 | 2.63 | 2.58 | 36000 | 3.28 | 2.02 | 7.8 | 6.8
Live | 209207834 |  | 8.5 | 17.5 | 35400 | 25200 | 23600 | 2.49 | 2.54 | 35800 | 3.22 | 2 | 7.8 | 6.8
Live | 209207826 |  | 8.5 | 17.5 | 35400 | 25200 | 23600 | 2.49 | 2.54 | 35800 | 3.22 | 2 | 7.8 | 6.8
Live | 209207820 |  | 8.5 | 17 | 35200 | 25600 | 24000 | 2.49 | 2.5 | 36000 | 3.18 | 1.98 | 7.8 | 6.8
Live | 209207816 |  | 8.5 | 17.5 | 36000 | 25800 | 24200 | 2.49 | 2.56 | 36000 | 3.3 | 2.02 | 7.8 | 6.8
Live | 209207815 |  | 8.5 | 17.5 | 36000 | 25800 | 24200 | 2.49 | 2.56 | 36000 | 3.3 | 2.02 | 7.8 | 6.8
Live | 209207813 |  | 8.5 | 17.5 | 36000 | 25800 | 24200 | 2.49 | 2.56 | 36000 | 3.3 | 2.02 | 7.8 | 6.8
Live | 209207633 |  | 9 | 18 | 35400 | 25200 | 23600 | 2.64 | 2.54 | 35800 | 3.22 | 2 | 7.8 | 6.8
Live | 209207623 |  | 9 | 17.5 | 35800 | 25200 | 23600 | 2.64 | 2.58 | 36000 | 3.3 | 2.02 | 7.8 | 6.8
Live | 209207622 |  | 9 | 17.5 | 35800 | 25200 | 23600 | 2.64 | 2.58 | 36000 | 3.3 | 2.02 | 7.8 | 6.8
Live | 209207609 |  | 9 | 17.5 | 36000 | 25400 | 24000 | 2.64 | 2.58 | 36000 | 3.32 | 2.04 | 7.8 | 6.8
Live | 209207603 |  | 9 | 17.5 | 35800 | 25200 | 23600 | 2.64 | 2.58 | 36000 | 3.3 | 2.02 | 7.8 | 6.8
Live | 209207571 |  | 8 | 16.5 | 57500 | 36800 | 31000 | 2.34 | 2.4 | 57500 | 3.12 | 1.78 | 7.8 | 6
Live | 209207569 |  | 8 | 16.5 | 57500 | 36800 | 31000 | 2.34 | 2.4 | 57500 | 3.12 | 1.78 | 7.8 | 6
Live | 209207568 |  | 8 | 16.5 | 57500 | 36800 | 31000 | 2.34 | 2.4 | 57500 | 3.12 | 1.78 | 7.8 | 6
Live | 209207541 |  | 8 | 16.5 | 58500 | 37200 | 31800 | 2.35 | 2.44 | 58000 | 3.2 | 1.82 | 7.8 | 6
Live | 209207538 |  | 8 | 16.5 | 58500 | 37200 | 31800 | 2.35 | 2.44 | 58000 | 3.2 | 1.82 | 7.8 | 6
Live | 209202365 |  | 8.5 | 18 | 35600 | 25800 | 24400 | 2.49 | 2.52 | 36000 | 3.24 | 2 | 7.8 | 6.8
Live | 209202363 |  | 8.5 | 18 | 34800 | 25000 | 23200 | 2.49 | 2.5 | 35400 | 3.14 | 1.96 | 7.8 | 6.8
Live | 209202347 |  | 9 | 17.5 | 36000 | 25400 | 23800 | 2.64 | 2.58 | 36000 | 3.32 | 2.04 | 7.8 | 6.8
Live | 209202294 |  | 9 | 18 | 35600 | 25200 | 23600 | 2.63 | 2.56 | 36000 | 3.28 | 2.02 | 7.8 | 6.8
Live | 209202185 |  | 8.5 | 17.5 | 35400 | 25600 | 24000 | 2.49 | 2.5 | 36000 | 3.18 | 1.98 | 7.8 | 6.8
Live | 209202179 |  | 8.5 | 17.5 | 35600 | 25800 | 24200 | 2.49 | 2.52 | 36000 | 3.26 | 2 | 7.8 | 6.8
Live | 209202085 |  | 8 | 16.5 | 57500 | 36800 | 31200 | 2.34 | 2.4 | 57500 | 3.12 | 1.78 | 7.8 | 6
Live | 209202064 |  | 9 | 17.5 | 36000 | 25600 | 24000 | 2.64 | 2.56 | 36000 | 3.32 | 2.04 | 7.8 | 6.8
Live | 209202039 |  | 8.5 | 17.5 | 36000 | 25800 | 24200 | 2.49 | 2.56 | 36000 | 3.3 | 2.02 | 7.8 | 6.8
Live | 209202037 |  | 8.5 | 17.5 | 36000 | 25800 | 24200 | 2.49 | 2.56 | 36000 | 3.3 | 2.02 | 7.8 | 6.8
Live | 209201985 |  | 9 | 17 | 35400 | 25200 | 23600 | 2.64 | 2.56 | 36000 | 3.26 | 2.02 | 7.8 | 6.8
Live | 209201979 |  | 8.5 | 18 | 35600 | 25800 | 24200 | 2.49 | 2.52 | 36000 | 3.24 | 2 | 7.8 | 6.8
Live | 209201973 |  | 8.5 | 17 | 34800 | 25200 | 23400 | 2.49 | 2.5 | 35600 | 3.14 | 1.96 | 7.8 | 6.8
Live | 209201971 |  | 8.5 | 17 | 34800 | 25200 | 23400 | 2.49 | 2.5 | 35600 | 3.14 | 1.96 | 7.8 | 6.8
Live | 209201919 |  | 8 | 16.5 | 57500 | 36800 | 31000 | 2.34 | 2.4 | 57500 | 3.12 | 1.78 | 7.8 | 6
Live | 209201900 |  | 9 | 18 | 35400 | 25200 | 23600 | 2.64 | 2.54 | 35800 | 3.22 | 2 | 7.8 | 6.8
Live | 209201893 |  | 9 | 17.5 | 35800 | 25200 | 23600 | 2.64 | 2.58 | 36000 | 3.3 | 2.02 | 7.8 | 6.8
Live | 209201891 |  | 9 | 17.5 | 35800 | 25200 | 23600 | 2.64 | 2.58 | 36000 | 3.3 | 2.02 | 7.8 | 6.8
Live | 209201831 |  | 8 | 16.5 | 58500 | 37200 | 31800 | 2.35 | 2.44 | 58000 | 3.2 | 1.82 | 7.8 | 6
Live | 208614091 |  | 8.5 | 17.5 | 58000 | 36600 | 28400 | 2.49 | 2.48 | 56000 | 3.2 | 2.1 | 8.3 | 6.44
Live | 208614090 |  | 8.5 | 17 | 58500 | 36400 | 30800 | 2.49 | 2.46 | 57000 | 3.2 | 1.82 | 7.8 | 6.8
Live | 208614069 |  | 9 | 18 | 36000 | 25000 | 23600 | 2.64 | 2.62 | 36000 | 3.36 | 2.06 | 8.1 | 6.8
Live | 208614064 |  | 9 | 18 | 36000 | 25000 | 23400 | 2.64 | 2.66 | 36000 | 3.43 | 2.08 | 8.1 | 6.8
Live | 208614058 |  | 9 | 18 | 36000 | 25000 | 23600 | 2.64 | 2.62 | 36000 | 3.36 | 2.06 | 8.1 | 6.8
Live | 208614051 |  | 9 | 18 | 36000 | 25400 | 23800 | 2.64 | 2.6 | 36000 | 3.34 | 2.04 | 8.1 | 6.8
Live | 208614048 |  | 9 | 18 | 36000 | 25000 | 23400 | 2.64 | 2.66 | 36000 | 3.43 | 2.08 | 8.1 | 6.8
Live | 208501110 |  | 8.5 | 17 | 57000 | 35600 | 30200 | 2.49 | 2.42 | 56000 | 3.14 | 1.78 | 7.8 | 6
Live | 208500736 |  | 8.5 | 17 | 57000 | 35600 | 30200 | 2.49 | 2.42 | 56000 | 3.14 | 1.78 | 7.8 | 6
Live | 208500540 |  | 8.5 | 17 | 58500 | 36400 | 30800 | 2.49 | 2.46 | 57000 | 3.2 | 1.82 | 7.8 | 6.8
Live | 208500193 |  | 9 | 18 | 36000 | 25400 | 23800 | 2.64 | 2.6 | 36000 | 3.34 | 2.04 | 8.1 | 6.8
Live | 208214543 |  | 8 | 16.5 | 57000 | 36800 | 31600 | 2.35 | 2.38 | 57500 | 3.1 | 1.78 | 7.8 | 6
Live | 208214520 |  | 8 | 16.5 | 57000 | 36800 | 31600 | 2.35 | 2.38 | 57500 | 3.1 | 1.78 | 7.8 | 6
Live | 208214485 |  | 8 | 16.5 | 57000 | 36800 | 31600 | 2.35 | 2.38 | 57500 | 3.1 | 1.78 | 7.8 | 6
Live | 208214437 |  | 9.5 | 17.5 | 46000 | 29400 | 28400 | 2.79 | 2.38 | 46000 | 3.28 | 1.7 | 7.8 | 6
Live | 208214393 |  | 9.5 | 17.5 | 46000 | 29400 | 28400 | 2.79 | 2.38 | 46000 | 3.28 | 1.7 | 7.8 | 6
Live | 208214219 |  | 8.5 | 17 | 34800 | 24800 | 23200 | 2.49 | 2.48 | 35400 | 3.16 | 1.96 | 7.8 | 6.8
Live | 208214212 |  | 9 | 16 | 34600 | 24200 | 22600 | 2.64 | 2.5 | 34600 | 3.14 | 1.94 | 7.8 | 6.8
Live | 208214209 |  | 8.5 | 16.5 | 34200 | 24400 | 22800 | 2.49 | 2.44 | 34800 | 3.06 | 1.92 | 7.8 | 6
Live | 208214208 |  | 8.5 | 16.5 | 34600 | 24600 | 23000 | 2.49 | 2.48 | 35200 | 3.12 | 1.94 | 7.8 | 6.8
Live | 208214203 |  | 8.5 | 16 | 35000 | 25400 | 23800 | 2.49 | 2.48 | 36000 | 3.18 | 1.96 | 7.8 | 6
Live | 208214193 |  | 8.5 | 16 | 34600 | 25200 | 23600 | 2.49 | 2.46 | 35800 | 3.14 | 1.94 | 7.8 | 6
Live | 208214190 |  | 8.5 | 16 | 35400 | 25000 | 23600 | 2.49 | 2.52 | 36000 | 3.24 | 2 | 7.8 | 6.8
Live | 208214188 |  | 8.5 | 15.5 | 34200 | 24600 | 23000 | 2.49 | 2.44 | 35200 | 3.08 | 1.92 | 7.8 | 6
Live | 208214186 |  | 8.5 | 16.5 | 34600 | 24600 | 23000 | 2.49 | 2.48 | 35200 | 3.15 | 1.94 | 7.8 | 6.8
Live | 208214131 |  | 8.5 | 16.5 | 34800 | 24800 | 23200 | 2.49 | 2.48 | 35400 | 3.16 | 1.96 | 7.8 | 6.8
Live | 208214127 |  | 8.5 | 16.5 | 35000 | 24600 | 23000 | 2.49 | 2.5 | 35600 | 3.2 | 1.98 | 7.8 | 6.8
Live | 208214125 |  | 8.5 | 16.5 | 35000 | 24600 | 23000 | 2.49 | 2.5 | 35600 | 3.2 | 1.96 | 7.8 | 6.8
Live | 208214122 |  | 8.5 | 16.5 | 35000 | 24600 | 23000 | 2.49 | 2.5 | 35200 | 3.18 | 1.96 | 7.8 | 6.8
Live | 208214115 |  | 8.5 | 16.5 | 34800 | 24800 | 23200 | 2.49 | 2.48 | 35400 | 3.16 | 1.96 | 7.8 | 6.8
Live | 208214111 |  | 8.5 | 15.5 | 34200 | 24600 | 23000 | 2.49 | 2.44 | 35200 | 3.08 | 1.92 | 7.8 | 6
Live | 208214108 |  | 8.5 | 16 | 35400 | 25200 | 23600 | 2.49 | 2.5 | 36000 | 3.22 | 1.98 | 7.8 | 6.8
Live | 208214100 |  | 8.5 | 16 | 35200 | 25400 | 23800 | 2.49 | 2.48 | 36000 | 3.18 | 1.96 | 7.8 | 6
Live | 208214096 |  | 8.5 | 16.5 | 35000 | 24600 | 23000 | 2.49 | 2.5 | 35200 | 3.18 | 1.96 | 7.8 | 6.8
Live | 208214093 |  | 8.5 | 16 | 34600 | 24800 | 23200 | 2.49 | 2.46 | 35400 | 3.12 | 1.94 | 7.8 | 6
Live | 208214091 |  | 8.5 | 16 | 35400 | 25000 | 23600 | 2.49 | 2.52 | 36000 | 3.24 | 2 | 7.8 | 6.8
Live | 208214090 |  | 8.5 | 16 | 35400 | 25000 | 23600 | 2.49 | 2.52 | 36000 | 3.24 | 2 | 7.8 | 6.8
Live | 208214087 |  | 8.5 | 16 | 35200 | 25200 | 23800 | 2.49 | 2.5 | 36000 | 3.22 | 1.98 | 7.8 | 6.8
Live | 208214076 |  | 8.5 | 16 | 35000 | 25400 | 23800 | 2.49 | 2.48 | 36000 | 3.18 | 1.96 | 7.8 | 6
Live | 208214068 |  | 8.5 | 16.5 | 34600 | 24600 | 23000 | 2.49 | 2.48 | 35200 | 3.12 | 1.94 | 7.8 | 6.8
Live | 208214066 |  | 8.5 | 16.5 | 34200 | 24400 | 22800 | 2.49 | 2.44 | 34800 | 3.06 | 1.92 | 7.8 | 6
Live | 208214053 |  | 8.5 | 17 | 35400 | 25000 | 23400 | 2.49 | 2.52 | 35800 | 3.22 | 1.98 | 7.8 | 6.8
Live | 208214049 |  | 9 | 16 | 34600 | 24200 | 22600 | 2.64 | 2.5 | 34600 | 3.14 | 1.94 | 7.8 | 6.8
Live | 208214048 |  | 8.5 | 17 | 35400 | 25000 | 23400 | 2.49 | 2.52 | 35800 | 3.22 | 1.98 | 7.8 | 6.8
Live | 208214047 |  | 9 | 16 | 34600 | 24200 | 22600 | 2.64 | 2.5 | 34600 | 3.14 | 1.94 | 7.8 | 6.8
Live | 208214039 |  | 8.5 | 16 | 35400 | 25000 | 23400 | 2.49 | 2.52 | 36000 | 3.24 | 2 | 7.8 | 6.8
Live | 208214037 |  | 8.5 | 16 | 34600 | 25200 | 23600 | 2.49 | 2.46 | 35800 | 3.14 | 1.94 | 7.8 | 6
Live | 208214035 |  | 8.5 | 16 | 35000 | 25400 | 23800 | 2.49 | 2.48 | 36000 | 3.18 | 1.96 | 7.8 | 6
Live | 208214031 |  | 8.5 | 15.5 | 34200 | 24600 | 23000 | 2.49 | 2.44 | 35200 | 3.08 | 1.92 | 7.8 | 6
Live | 208214030 |  | 8.5 | 15.5 | 34600 | 25000 | 23400 | 2.49 | 2.46 | 35800 | 3.12 | 1.94 | 7.8 | 6
Live | 208214028 |  | 8.5 | 16 | 35200 | 25200 | 23800 | 2.49 | 2.5 | 36000 | 3.22 | 1.98 | 7.8 | 6.8
Live | 208214024 |  | 8.5 | 16 | 35400 | 25000 | 23600 | 2.49 | 2.52 | 36000 | 3.24 | 2 | 7.8 | 6.8
Live | 208214023 |  | 8.5 | 16 | 35400 | 25000 | 23600 | 2.49 | 2.52 | 36000 | 3.24 | 2 | 7.8 | 6.8
Live | 208214019 |  | 8.5 | 16 | 35400 | 25000 | 23400 | 2.49 | 2.52 | 36000 | 3.24 | 2 | 7.8 | 6.8
Live | 208214013 |  | 8.5 | 16 | 35000 | 25400 | 23800 | 2.49 | 2.48 | 36000 | 3.18 | 1.96 | 7.8 | 6
Live | 208214010 |  | 8.5 | 16.5 | 35000 | 24600 | 23000 | 2.49 | 2.5 | 35200 | 3.18 | 1.96 | 7.8 | 6.8
Live | 208213996 |  | 8.5 | 16.5 | 34800 | 24800 | 23200 | 2.49 | 2.46 | 35400 | 3.1 | 1.94 | 7.8 | 6
Live | 208213993 |  | 8.5 | 16.5 | 34800 | 24800 | 23200 | 2.49 | 2.48 | 35400 | 3.16 | 1.96 | 7.8 | 6.8
Live | 208213984 |  | 8.5 | 16.5 | 34800 | 24800 | 23200 | 2.49 | 2.48 | 35400 | 3.16 | 1.96 | 7.8 | 6.8
Live | 208213977 |  | 8.5 | 16.5 | 35000 | 25400 | 23800 | 2.49 | 2.46 | 36000 | 3.18 | 1.96 | 7.8 | 6
Live | 208213966 |  | 8.5 | 16 | 35200 | 25400 | 23800 | 2.49 | 2.48 | 36000 | 3.18 | 1.96 | 7.8 | 6
Live | 208213954 |  | 8.5 | 16 | 34600 | 24800 | 23200 | 2.49 | 2.46 | 35600 | 3.12 | 1.94 | 7.8 | 6
Live | 208213949 |  | 8.5 | 16 | 35400 | 25000 | 23400 | 2.49 | 2.52 | 36000 | 3.24 | 2 | 7.8 | 6.8
Live | 208213945 |  | 8.5 | 16 | 35000 | 25400 | 23800 | 2.49 | 2.48 | 36000 | 3.18 | 1.96 | 7.8 | 6
Live | 208213943 |  | 8.5 | 16 | 34600 | 25200 | 23600 | 2.49 | 2.46 | 35800 | 3.14 | 1.94 | 7.8 | 6
Live | 208213935 |  | 8.5 | 16 | 35000 | 25400 | 23800 | 2.49 | 2.48 | 36000 | 3.18 | 1.96 | 7.8 | 6
Live | 208213931 |  | 8.5 | 16 | 35400 | 25000 | 23600 | 2.49 | 2.52 | 36000 | 3.24 | 2 | 7.8 | 6.8
Live | 208213920 |  | 8.5 | 16 | 35000 | 25400 | 23800 | 2.49 | 2.48 | 36000 | 3.18 | 1.96 | 7.8 | 6
Live | 208213906 |  | 8.5 | 16.5 | 35000 | 22800 | 23000 | 2.49 | 2.3 | 33600 | 3 | 1.96 | 7.8 | 6.8
Live | 208197832 |  | 8.5 | 16 | 35400 | 25200 | 23600 | 2.49 | 2.5 | 36000 | 3.22 | 1.98 | 7.8 | 6.8
Live | 208197547 |  | 8.5 | 16.5 | 34600 | 24600 | 23000 | 2.49 | 2.48 | 35200 | 3.15 | 1.94 | 7.8 | 6.8
Live | 208197541 |  | 8.5 | 16.5 | 35000 | 25400 | 23800 | 2.49 | 2.46 | 36000 | 3.18 | 1.96 | 7.8 | 6
Live | 208197538 |  | 8.5 | 16.5 | 35000 | 25400 | 23800 | 2.49 | 2.46 | 36000 | 3.18 | 1.96 | 7.8 | 6
Live | 208197512 |  | 8.5 | 16 | 35400 | 25000 | 23600 | 2.49 | 2.52 | 36000 | 3.24 | 2 | 7.8 | 6.8
Live | 208197509 |  | 8.5 | 16 | 35400 | 25000 | 23600 | 2.49 | 2.52 | 36000 | 3.24 | 2 | 7.8 | 6.8
Live | 208197506 |  | 8.5 | 16 | 35400 | 25000 | 23600 | 2.49 | 2.52 | 36000 | 3.24 | 2 | 7.8 | 6.8
Live | 208197478 |  | 9 | 16 | 34600 | 24200 | 22600 | 2.64 | 2.5 | 34600 | 3.14 | 1.94 | 7.8 | 6.8
Live | 208197462 |  | 8.5 | 16 | 34600 | 25200 | 23600 | 2.49 | 2.46 | 35800 | 3.14 | 1.94 | 7.8 | 6
Live | 208197455 |  | 8.5 | 16 | 34600 | 25200 | 23600 | 2.49 | 2.46 | 35800 | 3.14 | 1.94 | 7.8 | 6
Live | 208197443 |  | 8.5 | 16 | 35200 | 25200 | 23800 | 2.49 | 2.5 | 36000 | 3.22 | 1.98 | 7.8 | 6.8
Live | 208197424 |  | 8.5 | 16.5 | 35000 | 25400 | 23800 | 2.49 | 2.46 | 36000 | 3.16 | 1.96 | 7.8 | 6
Live | 208197416 |  | 8.5 | 16.5 | 35000 | 22800 | 23000 | 2.49 | 2.3 | 33600 | 3 | 1.96 | 7.8 | 6.8
Live | 208106833 |  | 12.7 | 24.6 | 34089 | 22987 | 15886 | 3.07 | 2 | 35239 | 3.28 | 1.78 | 9.3 | 7.1
Live | 208106803 |  | 12.7 | 24.6 | 34089 | 22987 | 15886 | 3.07 | 2 | 35239 | 3.28 | 1.78 | 9.3 | 7.1
Live | 207702760 | 202392215 | 11.8 | 20 | 12000 | 9900 | 7900 | 3.78 | 2.71 | 17000 | 3.56 | 2.86 | 10.9 | 8.9
Live | 207699105 |  | 11.7 | 18.8 | 42000 | 33500 | 31670 | 2.82 | 1.98 | 44000 | 2.9 | 1.76 | 10 | 8.1
Live | 207699101 |  | 12.3 | 23.4 | 50000 | 33000 | 36000 | 2.96 | 1.97 | 52000 | 2.9 | 1.8 | 8.7 | 6.8
Live | 207518837 |  | 12 | 18.5 | 36000 | 42000 | 42000 | 3.7 | 1.94 | 42000 | 3.7 | 1.9 | 11 | 9.8
Live | 207517168 |  | 10.5 | 16 | 48000 | 54000 | 54000 | 3.31 | 1.84 | 54000 | 3.3 | 1.9 | 9.5 | 8.3
Live | 207517166 |  | 10.5 | 16 | 48000 | 37800 | 32400 | 3.31 | 1.74 | 54000 | 3.3 | 1.99 | 8.9 | 7.7
Live | 207517156 |  | 13.1 | 23 | 48000 | 37800 | 32400 | 3.83 | 2.13 | 54000 | 4 | 2.1 | 10.4 | 8.35
Live | 207517154 |  | 13.4 | 21.5 | 42000 | 48000 | 48000 | 3.93 | 2.3 | 48000 | 4.1 | 2 | 11.1 | 9.8
Live | 207517150 |  | 15 | 23 | 36000 | 29400 | 25200 | 4.4 | 2.2 | 42000 | 4 | 2.2 | 11 | 8.75
Live | 207506892 |  | 8.25 | 17 | 59400 | 42000 | 34000 | 2.3 | 2.1 | 57500 | 2.8 | 1.86 | 8.5 | 7.06
Live | 207417359 |  | 8 | 16.5 | 58000 | 37000 | 31400 | 2.34 | 2.42 | 57500 | 3.14 | 1.8 | 7.8 | 6
Live | 207417358 |  | 8 | 16.5 | 58000 | 37000 | 31400 | 2.34 | 2.42 | 57500 | 3.14 | 1.8 | 7.8 | 6
Live | 207417338 |  | 8 | 16.5 | 57500 | 36800 | 31200 | 2.34 | 2.4 | 57500 | 3.12 | 1.78 | 7.8 | 6
Live | 207417337 |  | 8 | 16.5 | 57500 | 36800 | 31200 | 2.34 | 2.4 | 57500 | 3.12 | 1.78 | 7.8 | 6
Live | 207417335 |  | 8 | 16.5 | 57500 | 36800 | 31200 | 2.34 | 2.4 | 57500 | 3.12 | 1.78 | 7.8 | 6
Live | 207417334 |  | 8 | 16.5 | 57500 | 36800 | 31200 | 2.34 | 2.4 | 57500 | 3.12 | 1.78 | 7.8 | 6
Live | 207417331 |  | 8 | 16.5 | 57500 | 36800 | 31200 | 2.34 | 2.4 | 57500 | 3.12 | 1.78 | 7.8 | 6
Live | 207417329 |  | 8 | 16.5 | 57500 | 36800 | 31000 | 2.34 | 2.4 | 57500 | 3.12 | 1.78 | 7.8 | 6
Live | 207417326 |  | 8 | 16.5 | 57500 | 36800 | 31000 | 2.34 | 2.4 | 57500 | 3.12 | 1.78 | 7.8 | 6
Live | 207417323 |  | 8 | 16.5 | 57500 | 36800 | 31000 | 2.34 | 2.4 | 57500 | 3.12 | 1.78 | 7.8 | 6
Live | 207417312 |  | 8 | 16.5 | 58500 | 37200 | 31800 | 2.35 | 2.44 | 58000 | 3.2 | 1.82 | 7.8 | 6
Live | 207417310 |  | 8 | 16.5 | 58500 | 37200 | 31800 | 2.35 | 2.44 | 58000 | 3.2 | 1.82 | 7.8 | 6
Live | 207417155 |  | 9 | 17.5 | 36000 | 25600 | 24000 | 2.64 | 2.56 | 36000 | 3.32 | 2.04 | 7.8 | 6.8
Live | 207417152 |  | 8.5 | 18 | 35200 | 25600 | 24000 | 2.49 | 2.5 | 36000 | 3.18 | 1.98 | 7.8 | 6.8
Live | 207417151 |  | 8.5 | 18 | 35200 | 25600 | 24000 | 2.49 | 2.5 | 36000 | 3.18 | 1.98 | 7.8 | 6.8
Live | 207417149 |  | 8.5 | 18 | 35200 | 25600 | 24000 | 2.49 | 2.5 | 36000 | 3.18 | 1.98 | 7.8 | 6.8
Live | 207417144 |  | 9 | 18 | 35400 | 25200 | 23600 | 2.64 | 2.54 | 35800 | 3.22 | 2 | 7.8 | 6.8
Live | 207417140 |  | 9 | 18 | 35400 | 25200 | 23600 | 2.64 | 2.54 | 35800 | 3.22 | 2 | 7.8 | 6.8
Live | 207417138 |  | 9 | 18 | 35400 | 25200 | 23600 | 2.64 | 2.54 | 35800 | 3.22 | 2 | 7.8 | 6.8
Live | 207417137 |  | 9 | 18 | 35400 | 25200 | 23600 | 2.64 | 2.54 | 35800 | 3.22 | 2 | 7.8 | 6.8
Live | 207417134 |  | 9 | 18 | 35400 | 25200 | 23600 | 2.64 | 2.54 | 35800 | 3.22 | 2 | 7.8 | 6.8
Live | 207417133 |  | 9 | 18 | 35400 | 25200 | 23600 | 2.64 | 2.54 | 35800 | 3.22 | 2 | 7.8 | 6.8
Live | 207417129 |  | 8.5 | 16.5 | 35200 | 25400 | 23600 | 2.49 | 2.5 | 36000 | 3.16 | 1.96 | 8.1 | 6.8
Live | 207417120 |  | 8.5 | 18 | 35600 | 25800 | 24400 | 2.49 | 2.52 | 36000 | 3.24 | 2 | 7.8 | 6.8
Live | 207417118 |  | 8.5 | 18 | 35600 | 25800 | 24400 | 2.49 | 2.52 | 36000 | 3.24 | 2 | 7.8 | 6.8
Live | 207417117 |  | 8.5 | 18 | 35600 | 25800 | 24400 | 2.49 | 2.52 | 36000 | 3.24 | 2 | 7.8 | 6.8
Live | 207417116 |  | 8.5 | 18 | 35600 | 25800 | 24400 | 2.49 | 2.52 | 36000 | 3.24 | 2 | 7.8 | 6.8
Live | 207417104 |  | 9 | 18 | 35600 | 25000 | 23400 | 2.63 | 2.56 | 35800 | 3.24 | 2 | 7.8 | 6.8
Live | 207417102 |  | 9 | 18 | 35600 | 25000 | 23400 | 2.63 | 2.56 | 35800 | 3.24 | 2 | 7.8 | 6.8
Live | 207417088 |  | 8.5 | 17.5 | 35400 | 25200 | 23600 | 2.49 | 2.54 | 35800 | 3.22 | 2 | 7.8 | 6.8
Live | 207417086 |  | 8.5 | 17.5 | 35400 | 25200 | 23600 | 2.49 | 2.54 | 35800 | 3.22 | 2 | 7.8 | 6.8
Live | 207417084 |  | 8.5 | 17.5 | 35400 | 25200 | 23600 | 2.49 | 2.54 | 35800 | 3.22 | 2 | 7.8 | 6.8
Live | 207417082 |  | 8.5 | 17.5 | 35400 | 25200 | 23600 | 2.49 | 2.54 | 35800 | 3.22 | 2 | 7.8 | 6.8
Live | 207417080 |  | 8.5 | 17.5 | 35400 | 25200 | 23600 | 2.49 | 2.54 | 35800 | 3.22 | 2 | 7.8 | 6.8
Live | 207417077 |  | 8.5 | 17.5 | 35400 | 25200 | 23600 | 2.49 | 2.54 | 35800 | 3.22 | 2 | 7.8 | 6.8
Live | 207417075 |  | 8.5 | 17.5 | 35400 | 25200 | 23600 | 2.49 | 2.54 | 35800 | 3.22 | 2 | 7.8 | 6.8
Live | 207417070 |  | 8.5 | 17.5 | 35400 | 25200 | 23600 | 2.49 | 2.54 | 35800 | 3.22 | 2 | 7.8 | 6.8
Live | 207417069 |  | 8.5 | 17.5 | 35400 | 25200 | 23600 | 2.49 | 2.54 | 35800 | 3.22 | 2 | 7.8 | 6.8
Live | 207417068 |  | 8.5 | 17 | 35200 | 25600 | 24000 | 2.49 | 2.5 | 36000 | 3.18 | 1.98 | 7.8 | 6.8
Live | 207417062 |  | 8.5 | 17 | 35200 | 25600 | 24000 | 2.49 | 2.5 | 36000 | 3.18 | 1.98 | 7.8 | 6.8
Live | 207417061 |  | 8.5 | 17 | 35200 | 25600 | 24000 | 2.49 | 2.5 | 36000 | 3.18 | 1.98 | 7.8 | 6.8
Live | 207417058 |  | 9 | 17.5 | 35800 | 25200 | 23600 | 2.64 | 2.58 | 36000 | 3.3 | 2.02 | 7.8 | 6.8
Live | 207417051 |  | 9 | 17.5 | 35800 | 25200 | 23600 | 2.64 | 2.58 | 36000 | 3.3 | 2.02 | 7.8 | 6.8
Live | 207417046 |  | 9 | 17.5 | 35800 | 25200 | 23600 | 2.64 | 2.58 | 36000 | 3.3 | 2.02 | 7.8 | 6.8
Live | 207417043 |  | 9 | 17.5 | 36000 | 25400 | 24000 | 2.64 | 2.58 | 36000 | 3.32 | 2.04 | 7.8 | 6.8
Live | 207417040 |  | 9 | 17.5 | 36000 | 25400 | 24000 | 2.64 | 2.58 | 36000 | 3.32 | 2.04 | 7.8 | 6.8
Live | 207417036 |  | 9 | 17.5 | 35800 | 25200 | 23600 | 2.64 | 2.58 | 36000 | 3.3 | 2.02 | 7.8 | 6.8
Live | 207417035 |  | 8.5 | 16.5 | 34800 | 25000 | 23200 | 2.49 | 2.5 | 35400 | 3.12 | 1.94 | 8.1 | 6.8
Live | 207417033 |  | 8.5 | 16.5 | 34800 | 25000 | 23200 | 2.49 | 2.5 | 35400 | 3.12 | 1.94 | 8.1 | 6.8
Live | 207417028 |  | 8.5 | 18 | 34800 | 25000 | 23200 | 2.49 | 2.5 | 35400 | 3.14 | 1.96 | 7.8 | 6.8
Live | 207417027 |  | 8.5 | 18 | 34800 | 25000 | 23200 | 2.49 | 2.5 | 35400 | 3.14 | 1.96 | 7.8 | 6.8
Live | 207417026 |  | 8.5 | 18 | 34800 | 25000 | 23200 | 2.49 | 2.5 | 35400 | 3.14 | 1.96 | 7.8 | 6.8
Live | 207417025 |  | 8.5 | 18 | 34800 | 25000 | 23200 | 2.49 | 2.5 | 35400 | 3.14 | 1.96 | 7.8 | 6.8
Live | 207417022 |  | 9 | 18 | 35200 | 25000 | 23400 | 2.64 | 2.52 | 35600 | 3.18 | 1.98 | 7.8 | 6.8
Live | 207417019 |  | 9 | 18 | 35200 | 25000 | 23400 | 2.64 | 2.52 | 35600 | 3.18 | 1.98 | 7.8 | 6.8
Live | 207417018 |  | 9 | 18 | 35200 | 25000 | 23400 | 2.64 | 2.52 | 35600 | 3.18 | 1.98 | 7.8 | 6.8
Live | 207417012 |  | 9 | 18 | 36000 | 25400 | 24000 | 2.64 | 2.58 | 36000 | 3.32 | 2.04 | 7.8 | 6.8
Live | 207417009 |  | 9 | 16.5 | 35200 | 24800 | 23000 | 2.64 | 2.56 | 35200 | 3.22 | 2 | 7.8 | 6.8
Live | 207416995 |  | 8.5 | 17.5 | 35200 | 25600 | 24000 | 2.49 | 2.5 | 36000 | 3.2 | 1.98 | 7.8 | 6.8
Live | 207416993 |  | 8.5 | 17.5 | 35200 | 25600 | 24000 | 2.49 | 2.5 | 36000 | 3.2 | 1.98 | 7.8 | 6.8
Live | 207416980 |  | 8.5 | 17.5 | 35200 | 25600 | 24000 | 2.49 | 2.5 | 36000 | 3.2 | 1.98 | 7.8 | 6.8
Live | 207416979 |  | 8.5 | 17 | 35600 | 25800 | 24200 | 2.49 | 2.52 | 36000 | 3.24 | 2 | 7.8 | 6.8
Live | 207416978 |  | 8.5 | 17 | 35600 | 25800 | 24200 | 2.49 | 2.52 | 36000 | 3.24 | 2 | 7.8 | 6.8
Live | 207416967 |  | 8.5 | 17 | 35600 | 25800 | 24200 | 2.49 | 2.52 | 36000 | 3.24 | 2 | 7.8 | 6.8
Live | 207416966 |  | 8.5 | 17 | 35600 | 25800 | 24200 | 2.49 | 2.52 | 36000 | 3.24 | 2 | 7.8 | 6.8
Live | 207416961 |  | 8.5 | 17 | 35600 | 25800 | 24200 | 2.49 | 2.52 | 36000 | 3.24 | 2 | 7.8 | 6.8
Live | 207416959 |  | 8.5 | 17.5 | 36000 | 25800 | 24200 | 2.49 | 2.56 | 36000 | 3.3 | 2.02 | 7.8 | 6.8
Live | 207416946 |  | 9 | 17.5 | 36000 | 25400 | 23800 | 2.64 | 2.58 | 36000 | 3.32 | 2.04 | 7.8 | 6.8
Live | 207416944 |  | 9 | 17.5 | 36000 | 25400 | 23800 | 2.64 | 2.58 | 36000 | 3.32 | 2.04 | 7.8 | 6.8
Live | 207416935 |  | 8.5 | 17.5 | 35200 | 25600 | 23800 | 2.49 | 2.48 | 36000 | 3.16 | 1.96 | 7.8 | 6.8
Live | 207416932 |  | 8.5 | 17.5 | 35200 | 25600 | 23800 | 2.49 | 2.48 | 36000 | 3.16 | 1.96 | 7.8 | 6.8
Live | 207416931 |  | 8.5 | 18 | 35600 | 25800 | 24200 | 2.49 | 2.5 | 36000 | 3.22 | 2 | 7.8 | 6.8
Live | 207416927 |  | 9 | 18 | 35600 | 25200 | 23600 | 2.63 | 2.54 | 36000 | 3.24 | 2 | 7.8 | 6.8
Live | 207416925 |  | 9 | 18 | 35600 | 25200 | 23600 | 2.63 | 2.54 | 36000 | 3.24 | 2 | 7.8 | 6.8
Live | 207416923 |  | 9 | 18 | 35400 | 23200 | 23600 | 2.64 | 2.34 | 34000 | 3.06 | 2 | 7.8 | 6.8
Live | 207416922 |  | 9 | 18 | 35400 | 23200 | 23600 | 2.64 | 2.34 | 34000 | 3.06 | 2 | 7.8 | 6.8
Live | 207416921 |  | 9 | 18 | 35400 | 23200 | 23600 | 2.64 | 2.34 | 34000 | 3.06 | 2 | 7.8 | 6.8
Live | 207416920 |  | 9 | 18 | 35400 | 23200 | 23600 | 2.64 | 2.34 | 34000 | 3.06 | 2 | 7.8 | 6.8
Live | 207416891 |  | 9 | 17 | 47000 | 30800 | 30000 | 2.64 | 2.4 | 48000 | 3.32 | 1.76 | 7.8 | 6
Live | 207416890 |  | 9 | 17 | 47000 | 30800 | 30000 | 2.64 | 2.4 | 48000 | 3.32 | 1.76 | 7.8 | 6
Live | 207416768 |  | 8 | 17 | 58500 | 37600 | 32400 | 2.35 | 2.42 | 58500 | 3.16 | 1.8 | 7.8 | 6
Live | 207416614 |  | 8.5 | 16.5 | 35200 | 25400 | 23600 | 2.49 | 2.5 | 36000 | 3.16 | 1.96 | 8.1 | 6.8
Live | 207416610 |  | 8.5 | 18 | 35400 | 25400 | 23800 | 2.49 | 2.52 | 36000 | 3.22 | 2 | 7.8 | 6.8
Live | 207416601 |  | 8.5 | 17.5 | 34600 | 24800 | 23000 | 2.49 | 2.5 | 35000 | 3.1 | 1.94 | 7.8 | 6.8
Live | 207416600 |  | 8.5 | 17.5 | 34600 | 24800 | 23000 | 2.49 | 2.5 | 35000 | 3.1 | 1.94 | 7.8 | 6.8
Live | 207416596 |  | 9 | 17 | 35400 | 25200 | 23600 | 2.64 | 2.56 | 36000 | 3.26 | 2.02 | 7.8 | 6.8
Live | 207416590 |  | 8.5 | 17 | 35200 | 25200 | 23400 | 2.49 | 2.52 | 35800 | 3.16 | 1.96 | 8.1 | 6.8
Live | 207416587 |  | 8.5 | 17 | 35200 | 25200 | 23400 | 2.49 | 2.52 | 35800 | 3.16 | 1.96 | 8.1 | 6.8
Live | 207416585 |  | 8.5 | 18 | 35400 | 25400 | 23800 | 2.49 | 2.52 | 36000 | 3.22 | 2 | 7.8 | 6.8
Live | 207416570 |  | 8.5 | 18 | 35400 | 25400 | 23800 | 2.49 | 2.52 | 36000 | 3.22 | 2 | 7.8 | 6.8
Live | 207416562 |  | 8.5 | 18 | 35600 | 25800 | 24200 | 2.49 | 2.52 | 36000 | 3.24 | 2 | 7.8 | 6.8
Live | 207416552 |  | 8.5 | 18 | 35400 | 25200 | 23600 | 2.49 | 2.54 | 36000 | 3.22 | 2 | 7.8 | 6.8
Live | 207416551 |  | 8.5 | 18 | 35400 | 25200 | 23600 | 2.49 | 2.54 | 36000 | 3.22 | 2 | 7.8 | 6.8
Live | 207416542 |  | 8.5 | 18 | 35400 | 25200 | 23600 | 2.49 | 2.54 | 36000 | 3.24 | 2 | 7.8 | 6.8
Live | 207416541 |  | 8.5 | 18 | 35400 | 25200 | 23600 | 2.49 | 2.54 | 36000 | 3.24 | 2 | 7.8 | 6.8
Live | 207416538 |  | 8.5 | 18 | 35400 | 25200 | 23600 | 2.49 | 2.54 | 36000 | 3.24 | 2 | 7.8 | 6.8
Live | 207416537 |  | 9 | 18 | 35600 | 25200 | 23600 | 2.63 | 2.56 | 36000 | 3.28 | 2.02 | 7.8 | 6.8
Live | 207416534 |  | 9 | 18 | 35600 | 25200 | 23600 | 2.63 | 2.56 | 36000 | 3.28 | 2.02 | 7.8 | 6.8
Live | 207416532 |  | 9 | 18 | 35600 | 25200 | 23600 | 2.63 | 2.56 | 36000 | 3.28 | 2.02 | 7.8 | 6.8
Live | 207416530 |  | 9 | 18 | 35600 | 25200 | 23600 | 2.63 | 2.56 | 36000 | 3.28 | 2.02 | 7.8 | 6.8
Live | 207416528 |  | 8.5 | 17 | 34800 | 25200 | 23400 | 2.49 | 2.5 | 35600 | 3.14 | 1.96 | 7.8 | 6.8
Live | 207416512 |  | 8.5 | 17 | 34800 | 25200 | 23400 | 2.49 | 2.5 | 35600 | 3.14 | 1.96 | 7.8 | 6.8
Live | 207416510 |  | 9 | 18 | 35400 | 25000 | 23400 | 2.64 | 2.54 | 35800 | 3.22 | 1.98 | 7.8 | 6.8
Live | 207416509 |  | 9 | 18 | 35400 | 25000 | 23400 | 2.64 | 2.54 | 35800 | 3.22 | 1.98 | 7.8 | 6.8
Live | 207416500 |  | 9 | 16.5 | 35200 | 24800 | 23000 | 2.64 | 2.56 | 35200 | 3.22 | 2 | 7.8 | 6.8
Live | 207416493 |  | 8.5 | 17.5 | 34800 | 25200 | 23600 | 2.49 | 2.48 | 35800 | 3.14 | 1.96 | 7.8 | 6.8
Live | 207416489 |  | 8.5 | 17.5 | 34800 | 25200 | 23600 | 2.49 | 2.48 | 35800 | 3.14 | 1.96 | 7.8 | 6.8
Live | 207416486 |  | 8.5 | 17.5 | 35400 | 25600 | 24000 | 2.49 | 2.5 | 36000 | 3.18 | 1.98 | 7.8 | 6.8
Live | 207416485 |  | 8.5 | 17.5 | 35400 | 25600 | 24000 | 2.49 | 2.5 | 36000 | 3.18 | 1.98 | 7.8 | 6.8
Live | 207416482 |  | 8.5 | 17.5 | 35400 | 25600 | 24000 | 2.49 | 2.5 | 36000 | 3.18 | 1.98 | 7.8 | 6.8
Live | 207416477 |  | 8.5 | 17.5 | 35400 | 25600 | 24000 | 2.49 | 2.5 | 36000 | 3.18 | 1.98 | 7.8 | 6.8
Live | 207416476 |  | 8.5 | 17.5 | 35400 | 25600 | 24000 | 2.49 | 2.5 | 36000 | 3.18 | 1.98 | 7.8 | 6.8
Live | 207416474 |  | 8.5 | 17.5 | 35600 | 25800 | 24200 | 2.49 | 2.52 | 36000 | 3.24 | 2 | 7.8 | 6.8
Live | 207416470 |  | 8.5 | 17.5 | 35600 | 25800 | 24200 | 2.49 | 2.52 | 36000 | 3.24 | 2 | 7.8 | 6.8
Live | 207416469 |  | 8.5 | 17.5 | 35600 | 25800 | 24200 | 2.49 | 2.52 | 36000 | 3.24 | 2 | 7.8 | 6.8
Live | 207416459 |  | 8.5 | 17 | 34400 | 24800 | 23200 | 2.49 | 2.46 | 35200 | 3.08 | 1.92 | 7.8 | 6.8
Live | 207416458 |  | 8.5 | 17 | 34400 | 24800 | 23200 | 2.49 | 2.46 | 35200 | 3.08 | 1.92 | 7.8 | 6.8
Live | 207416457 |  | 8.5 | 17 | 34400 | 24800 | 23200 | 2.49 | 2.46 | 35200 | 3.08 | 1.92 | 7.8 | 6.8
Live | 207416455 |  | 8.5 | 17 | 34400 | 24800 | 23200 | 2.49 | 2.46 | 35200 | 3.08 | 1.92 | 7.8 | 6.8
Live | 207416449 |  | 8.5 | 17.5 | 35400 | 25600 | 24000 | 2.49 | 2.52 | 36000 | 3.2 | 1.98 | 7.8 | 6.8
Live | 207416445 |  | 8.5 | 17.5 | 35400 | 25600 | 24000 | 2.49 | 2.52 | 36000 | 3.2 | 1.98 | 7.8 | 6.8
Live | 207416438 |  | 8.5 | 17.5 | 35600 | 25800 | 24200 | 2.49 | 2.52 | 36000 | 3.26 | 2 | 7.8 | 6.8
Live | 207416434 |  | 8.5 | 17.5 | 35600 | 25800 | 24200 | 2.49 | 2.52 | 36000 | 3.26 | 2 | 7.8 | 6.8
Live | 207416420 |  | 8.5 | 18 | 35200 | 25600 | 24000 | 2.49 | 2.5 | 36000 | 3.18 | 1.98 | 7.8 | 6.8
Live | 207416418 |  | 8.5 | 18 | 35200 | 25600 | 24000 | 2.49 | 2.5 | 36000 | 3.18 | 1.98 | 7.8 | 6.8
Live | 207416414 |  | 8.5 | 18 | 35600 | 25800 | 24200 | 2.49 | 2.5 | 36000 | 3.22 | 2 | 7.8 | 6.8
Live | 207416411 |  | 8.5 | 18 | 35600 | 25800 | 24200 | 2.49 | 2.5 | 36000 | 3.22 | 2 | 7.8 | 6.8
Live | 207416410 |  | 8.5 | 18 | 35600 | 25800 | 24200 | 2.49 | 2.5 | 36000 | 3.22 | 2 | 7.8 | 6.8
Live | 207356333 |  | 8 | 16.5 | 57500 | 36800 | 31000 | 2.34 | 2.4 | 57500 | 3.12 | 1.78 | 7.8 | 6
Live | 207356331 |  | 8 | 16.5 | 58500 | 37200 | 31800 | 2.35 | 2.44 | 58000 | 3.2 | 1.82 | 7.8 | 6
Live | 207356329 |  | 8 | 16.5 | 58500 | 37200 | 31800 | 2.35 | 2.44 | 58000 | 3.2 | 1.82 | 7.8 | 6
Live | 207356328 |  | 8 | 16.5 | 58500 | 37200 | 31800 | 2.35 | 2.44 | 58000 | 3.2 | 1.82 | 7.8 | 6
Live | 207356251 |  | 8.5 | 18 | 35200 | 25600 | 24000 | 2.49 | 2.5 | 36000 | 3.18 | 1.98 | 7.8 | 6.8
Live | 207356248 |  | 9 | 18 | 35400 | 25200 | 23600 | 2.64 | 2.54 | 35800 | 3.22 | 2 | 7.8 | 6.8
Live | 207356246 |  | 9 | 18 | 35400 | 25200 | 23600 | 2.64 | 2.54 | 35800 | 3.22 | 2 | 7.8 | 6.8
Live | 207356243 |  | 8.5 | 16.5 | 35200 | 25400 | 23600 | 2.49 | 2.5 | 36000 | 3.16 | 1.96 | 8.1 | 6.8
Live | 207356231 |  | 9 | 18 | 35600 | 25000 | 23400 | 2.63 | 2.56 | 35800 | 3.24 | 2 | 7.8 | 6.8
Live | 207356207 |  | 8.5 | 17 | 35200 | 25600 | 24000 | 2.49 | 2.5 | 36000 | 3.18 | 1.98 | 7.8 | 6.8
Live | 207356205 |  | 9 | 17.5 | 35800 | 25200 | 23600 | 2.64 | 2.58 | 36000 | 3.3 | 2.02 | 7.8 | 6.8
Live | 207356203 |  | 9 | 17.5 | 35800 | 25200 | 23600 | 2.64 | 2.58 | 36000 | 3.3 | 2.02 | 7.8 | 6.8
Live | 207356180 |  | 9 | 18 | 35600 | 25200 | 23600 | 2.63 | 2.54 | 36000 | 3.24 | 2 | 7.8 | 6.8
Live | 207356176 |  | 8.5 | 17.5 | 35200 | 25600 | 24000 | 2.49 | 2.5 | 36000 | 3.2 | 1.98 | 7.8 | 6.8
Live | 207356173 |  | 8.5 | 17.5 | 35200 | 25600 | 24000 | 2.49 | 2.5 | 36000 | 3.2 | 1.98 | 7.8 | 6.8
Live | 207356169 |  | 8.5 | 17.5 | 35200 | 25600 | 24000 | 2.49 | 2.5 | 36000 | 3.2 | 1.98 | 7.8 | 6.8
Live | 207356168 |  | 8.5 | 17.5 | 35200 | 25600 | 24000 | 2.49 | 2.5 | 36000 | 3.2 | 1.98 | 7.8 | 6.8
Live | 207356166 |  | 8.5 | 17 | 35600 | 25800 | 24200 | 2.49 | 2.52 | 36000 | 3.24 | 2 | 7.8 | 6.8
Live | 207356157 |  | 8.5 | 17 | 35600 | 25800 | 24200 | 2.49 | 2.52 | 36000 | 3.24 | 2 | 7.8 | 6.8
Live | 207356153 |  | 8.5 | 17.5 | 36000 | 25800 | 24200 | 2.49 | 2.56 | 36000 | 3.3 | 2.02 | 7.8 | 6.8
Live | 207356146 |  | 9 | 17.5 | 36000 | 25400 | 23800 | 2.64 | 2.58 | 36000 | 3.32 | 2.04 | 7.8 | 6.8
Live | 207356065 |  | 8 | 17 | 58500 | 37600 | 32400 | 2.35 | 2.42 | 58500 | 3.16 | 1.8 | 7.8 | 6
Live | 207355988 |  | 8.5 | 18 | 35400 | 25400 | 23800 | 2.49 | 2.52 | 36000 | 3.22 | 2 | 7.8 | 6.8
Live | 207355977 |  | 8.5 | 18 | 35400 | 25400 | 23800 | 2.49 | 2.52 | 36000 | 3.22 | 2 | 7.8 | 6.8
Live | 207355955 |  | 9 | 18 | 35600 | 25200 | 23600 | 2.63 | 2.56 | 36000 | 3.28 | 2.02 | 7.8 | 6.8
Live | 207355929 |  | 8.5 | 17.5 | 35400 | 25600 | 24000 | 2.49 | 2.5 | 36000 | 3.18 | 1.98 | 7.8 | 6.8
Live | 207355915 |  | 8.5 | 17 | 34400 | 24800 | 23200 | 2.49 | 2.46 | 35200 | 3.08 | 1.92 | 7.8 | 6.8
Live | 207355911 |  | 8.5 | 17.5 | 35400 | 25600 | 24000 | 2.49 | 2.52 | 36000 | 3.2 | 1.98 | 7.8 | 6.8
Live | 207350096 |  | 11.5 | 18.75 | 28400 | 28600 | 28600 | 3.36 | 1.97 | 28600 | 3.79 | 1.76 | 8.65 | 7.05
Live | 210470273 |  | 11.7 | 17.5 | 37720 | 31000 | 27400 | 3.88 | 2.5 | 31800 | 3.3 | 2.2 | 8.5 | 7.15
Live | 210470268 |  | 11.7 | 17.5 | 37720 | 31000 | 27400 | 3.88 | 2.5 | 31800 | 3.3 | 2.2 | 8.5 | 7.15
Live | 213369558 |  | 11.3 | 17.3 | 29500 | 23100 | 25900 | 3.26 | 2.59 | 38500 | 4.37 | 2.29 | 8.2 | 6.35
Live | 206841280 |  | 10.5 | 17 | 44500 | 30800 | 24600 | 3.08 | 2.26 | 46000 | 3.1 | 1.92 | 8.1 | 6.9
Live | 206841277 |  | 10.2 | 18 | 44500 | 30800 | 24600 | 2.99 | 2.24 | 46000 | 3.04 | 1.92 | 8 | 6.8
Live | 206841270 |  | 10.2 | 18.2 | 44500 | 30800 | 24600 | 2.99 | 2.24 | 46000 | 3.04 | 1.92 | 8 | 6.8
Live | 206841234 |  | 10.7 | 18.2 | 45500 | 30800 | 24600 | 3.14 | 2.18 | 46000 | 2.88 | 1.86 | 8 | 6.8
Live | 206841230 |  | 10.5 | 18.2 | 45500 | 30800 | 24600 | 3.12 | 2.18 | 46000 | 2.86 | 1.86 | 8 | 6.8
Live | 206841215 |  | 10.5 | 18.4 | 45000 | 30800 | 24600 | 3.07 | 2.18 | 46000 | 2.84 | 1.86 | 8 | 6.8
Live | 206841213 |  | 10.2 | 18.4 | 45000 | 31000 | 25000 | 3.06 | 2.18 | 46000 | 2.84 | 1.86 | 8 | 6.8
Live | 206841166 |  | 10.5 | 18.2 | 45000 | 31200 | 25400 | 3.07 | 2.24 | 45500 | 3.02 | 1.92 | 8.1 | 6.9
Live | 206841165 |  | 10.5 | 18 | 45000 | 31200 | 25400 | 3.07 | 2.24 | 45500 | 3.02 | 1.92 | 8.1 | 6.9
Live | 206841092 |  | 10.7 | 18.2 | 45500 | 31200 | 25400 | 3.14 | 2.24 | 45500 | 3 | 1.92 | 8.1 | 6.9
Live | 206841072 |  | 10.2 | 17.6 | 32600 | 21800 | 17300 | 3.08 | 2.44 | 33000 | 3.14 | 2.1 | 8.3 | 7.1
Live | 206841065 |  | 10.2 | 17.8 | 32400 | 21800 | 17200 | 3.07 | 2.46 | 33200 | 3.16 | 2.1 | 8.3 | 7.1
Live | 206841035 |  | 10.2 | 18.6 | 33400 | 20400 | 15600 | 3.07 | 2.34 | 32200 | 3.12 | 1.98 | 7.8 | 6.6
Live | 206841004 |  | 10 | 18.8 | 32200 | 20600 | 16000 | 2.98 | 2.3 | 32000 | 2.92 | 2.02 | 7.8 | 6.6
Live | 206841003 |  | 9.7 | 18.6 | 32000 | 20800 | 16200 | 2.92 | 2.3 | 32200 | 2.89 | 2.02 | 7.8 | 6.6
Live | 206840901 |  | 10.7 | 18.8 | 32400 | 20800 | 16100 | 3.23 | 2.42 | 32400 | 3.14 | 2.08 | 8 | 6.8
Live | 206840898 |  | 10.7 | 19.2 | 32400 | 20800 | 16100 | 3.23 | 2.42 | 32400 | 3.13 | 2.08 | 8 | 6.8
Live | 206840888 |  | 10.2 | 17.4 | 31800 | 21400 | 16800 | 3.07 | 2.3 | 32800 | 2.81 | 2.02 | 7.9 | 6.7
Live | 206709490 | 204629264 | 13.5 | 22.2 | 20960 | 20000 | 18000 | 3.7 | 1.93 | 25000 | 2.15 | 1.86 | 10.7 | 8.6
Live | 204629575 |  | 12.6 | 22 | 24830 | 23000 | 21000 | 3.48 | 2.1 | 29000 | 2.48 | 2.05 | 10.3 | 8.3
Live | 204629574 |  | 13.5 | 22.2 | 20960 | 20000 | 18000 | 3.7 | 1.93 | 25000 | 2.15 | 1.86 | 10.7 | 8.6
Live | 204629177 |  | 15.8 | 28.7 | 15450 | 13400 | 11000 | 4.01 | 2.11 | 19000 | 2.35 | 2.01 | 11.3 | 9
Live | 201796633 |  | 12.5 | 19.9 | 12830 | 13159 | 12038 | 3.36 | 1.84 | 15600 | 2.54 | 1.79 | 9.1 | 6.9
Live | 211016663 |  | 11.95 | 18.5 | 60000 | 65000 | 46500 | 3.57 | 2.14 | 66000 | 3.75 | 1.9 | 9.75 | 8.05
Live | 210473215 |  | 11 | 16.5 | 28060 | 20600 | 18200 | 3.7 | 2.52 | 21200 | 3.49 | 2.22 | 8.5 | 7.05
Live | 210473115 |  | 11 | 17 | 28060 | 20600 | 18200 | 3.7 | 2.52 | 21200 | 3.49 | 2.22 | 8.5 | 7.05
Live | 210473112 |  | 11 | 17 | 28060 | 20600 | 18200 | 3.7 | 2.52 | 21200 | 3.49 | 2.22 | 8.5 | 7.05
Live | 210473110 |  | 11 | 17 | 28060 | 20600 | 18200 | 3.7 | 2.52 | 21200 | 3.49 | 2.22 | 8.5 | 7.05
Live | 210473101 |  | 11 | 17 | 28060 | 20600 | 18200 | 3.7 | 2.54 | 21200 | 3.49 | 2.24 | 8.5 | 7.05
Live | 210473098 |  | 11 | 17 | 28060 | 20600 | 18200 | 3.7 | 2.54 | 21200 | 3.49 | 2.24 | 8.5 | 7.05
Live | 210470559 |  | 12 | 18 | 38180 | 31200 | 27600 | 3.87 | 2.52 | 32000 | 3.36 | 2.22 | 8.5 | 7.2
Live | 210470557 |  | 12 | 18 | 38180 | 31200 | 27600 | 3.87 | 2.52 | 32000 | 3.36 | 2.22 | 8.5 | 7.2
Live | 210470556 |  | 12 | 18 | 38180 | 31200 | 27600 | 3.87 | 2.52 | 32000 | 3.36 | 2.22 | 8.5 | 7.2
Live | 210470444 |  | 11.7 | 18 | 38180 | 31200 | 27600 | 3.87 | 2.52 | 32000 | 3.34 | 2.22 | 8.5 | 7.2
Live | 210470250 |  | 11.5 | 18 | 37720 | 31000 | 27400 | 3.88 | 2.52 | 31800 | 3.32 | 2.22 | 8.5 | 7.2
Live | 210470247 |  | 11.5 | 18 | 37720 | 31000 | 27400 | 3.88 | 2.52 | 31800 | 3.32 | 2.22 | 8.5 | 7.2
Live | 210470285 |  | 12 | 18 | 37720 | 31000 | 27400 | 3.88 | 2.52 | 31800 | 3.32 | 2.22 | 8.5 | 7.2
Live | 212982490 |  | 9 | 14.5 | 51040 | 33280 | 28400 | 2.86 | 2.46 | 50520 | 3.14 | 1.98 | 7.5 | 6.5
Live | 212982484 |  | 9 | 14.5 | 51040 | 33280 | 28400 | 2.86 | 2.46 | 50520 | 3.14 | 1.98 | 7.5 | 6.5
Live | 210473226 |  | 11 | 16.5 | 28060 | 20600 | 18200 | 3.7 | 2.52 | 21200 | 3.49 | 2.22 | 8.5 | 7.05
Live | 210473111 |  | 11 | 17 | 28060 | 20600 | 18200 | 3.7 | 2.52 | 21200 | 3.49 | 2.22 | 8.5 | 7.05
Live | 210473102 |  | 11 | 17 | 28060 | 20600 | 18200 | 3.7 | 2.54 | 21200 | 3.49 | 2.24 | 8.5 | 7.05
Live | 210470555 |  | 12 | 18 | 38180 | 31200 | 27600 | 3.87 | 2.52 | 32000 | 3.36 | 2.22 | 8.5 | 7.2
Live | 210470552 |  | 12 | 18 | 38180 | 31200 | 27600 | 3.87 | 2.52 | 32000 | 3.36 | 2.22 | 8.5 | 7.2
Live | 210470450 |  | 11.7 | 18 | 38180 | 31200 | 27600 | 3.87 | 2.52 | 32000 | 3.34 | 2.22 | 8.5 | 7.2
Live | 210470448 |  | 11.7 | 18 | 38180 | 31200 | 27600 | 3.87 | 2.52 | 32000 | 3.34 | 2.22 | 8.5 | 7.2
Live | 210470447 |  | 11.7 | 18 | 38180 | 31200 | 27600 | 3.87 | 2.52 | 32000 | 3.34 | 2.22 | 8.5 | 7.2
Live | 210470446 |  | 11.7 | 18 | 38180 | 31200 | 27600 | 3.87 | 2.52 | 32000 | 3.34 | 2.22 | 8.5 | 7.2
Live | 210470445 |  | 11.7 | 18 | 38180 | 31200 | 27600 | 3.87 | 2.52 | 32000 | 3.34 | 2.22 | 8.5 | 7.2
Live | 210470442 |  | 11.7 | 18 | 38180 | 31200 | 27600 | 3.87 | 2.52 | 32000 | 3.34 | 2.22 | 8.5 | 7.2
Live | 210470249 |  | 11.5 | 18 | 37720 | 31000 | 27400 | 3.88 | 2.52 | 31800 | 3.32 | 2.22 | 8.5 | 7.2
Live | 210470248 |  | 11.5 | 18 | 37720 | 31000 | 27400 | 3.88 | 2.52 | 31800 | 3.32 | 2.22 | 8.5 | 7.2
Live | 210470244 |  | 11.5 | 18 | 37720 | 31000 | 27400 | 3.88 | 2.52 | 31800 | 3.32 | 2.22 | 8.5 | 7.2
Live | 212982491 |  | 9 | 14.5 | 51040 | 33080 | 28200 | 2.86 | 2.45 | 50520 | 3.14 | 1.98 | 7.5 | 6.5
Live | 212982489 |  | 9 | 14.5 | 51040 | 33280 | 28400 | 2.86 | 2.46 | 50520 | 3.14 | 1.98 | 7.5 | 6.5
Live | 212982485 |  | 9 | 14.5 | 51040 | 33280 | 28400 | 2.86 | 2.46 | 50520 | 3.14 | 1.98 | 7.5 | 6.5
Live | 210470284 |  | 12 | 18 | 37720 | 31000 | 27400 | 3.88 | 2.52 | 31800 | 3.32 | 2.22 | 8.5 | 7.2
Live | 210470280 |  | 12 | 18 | 37720 | 31000 | 27400 | 3.88 | 2.52 | 31800 | 3.32 | 2.22 | 8.5 | 7.2
Live | 212982482 |  | 9 | 14.5 | 51040 | 33280 | 28400 | 2.86 | 2.46 | 50520 | 3.14 | 1.98 | 7.5 | 6.5
Live | 210470277 |  | 12 | 18 | 37720 | 31000 | 27400 | 3.88 | 2.52 | 31800 | 3.32 | 2.22 | 8.5 | 7.2
Live | 212982488 |  | 9 | 14.5 | 51040 | 33280 | 28400 | 2.86 | 2.46 | 50520 | 3.14 | 1.98 | 7.5 | 6.5
Live | 212982487 |  | 9 | 14.5 | 51040 | 33280 | 28400 | 2.86 | 2.46 | 50520 | 3.14 | 1.98 | 7.5 | 6.5
Live | 212982483 |  | 9 | 14.5 | 51040 | 33280 | 28400 | 2.86 | 2.46 | 50520 | 3.14 | 1.98 | 7.5 | 6.5
Live | 212982481 |  | 9 | 14.5 | 51040 | 33280 | 28400 | 2.86 | 2.46 | 50520 | 3.14 | 1.98 | 7.5 | 6.5
Live | 210473114 |  | 11 | 17 | 28060 | 20600 | 18200 | 3.7 | 2.52 | 21200 | 3.49 | 2.22 | 8.5 | 7.05
Live | 210473107 |  | 11 | 17 | 28060 | 20600 | 18200 | 3.7 | 2.52 | 21200 | 3.49 | 2.22 | 8.5 | 7.05
Live | 210473104 |  | 11 | 17 | 28060 | 20600 | 18200 | 3.7 | 2.54 | 21200 | 3.49 | 2.24 | 8.5 | 7.05
Live | 210473099 |  | 11 | 17 | 28060 | 20600 | 18200 | 3.7 | 2.54 | 21200 | 3.49 | 2.24 | 8.5 | 7.05
Live | 210473094 |  | 11 | 17 | 28060 | 20600 | 18200 | 3.7 | 2.54 | 21200 | 3.49 | 2.24 | 8.5 | 7.05
Live | 210470283 |  | 12 | 18 | 37720 | 31000 | 27400 | 3.88 | 2.52 | 31800 | 3.32 | 2.22 | 8.5 | 7.2
Live | 210470282 |  | 12 | 18 | 37720 | 31000 | 27400 | 3.88 | 2.52 | 31800 | 3.32 | 2.22 | 8.5 | 7.2
Live | 210470281 |  | 12 | 18 | 37720 | 31000 | 27400 | 3.88 | 2.52 | 31800 | 3.32 | 2.22 | 8.5 | 7.2
Live | 212982486 |  | 9 | 14.5 | 51040 | 33280 | 28400 | 2.86 | 2.46 | 50520 | 3.14 | 1.98 | 7.5 | 6.5
Live | 212924870 |  | 10 | 15.2 | 23300 | 18000 | 22600 | 2.93 | 1.95 | 23400 | 2.21 | 1.89 | 8.1 | 7
Live | 210473116 |  | 11 | 17 | 28060 | 20600 | 18200 | 3.7 | 2.52 | 21200 | 3.49 | 2.22 | 8.5 | 7.05
Live | 210473113 |  | 11 | 17 | 28060 | 20600 | 18200 | 3.7 | 2.52 | 21200 | 3.49 | 2.22 | 8.5 | 7.05
Live | 210473109 |  | 11 | 17 | 28060 | 20600 | 18200 | 3.7 | 2.52 | 21200 | 3.49 | 2.22 | 8.5 | 7.05
Live | 210473103 |  | 11 | 17 | 28060 | 20600 | 18200 | 3.7 | 2.54 | 21200 | 3.49 | 2.24 | 8.5 | 7.05
Live | 210473096 |  | 11 | 17 | 28060 | 20600 | 18200 | 3.7 | 2.54 | 21200 | 3.49 | 2.24 | 8.5 | 7.05
Live | 210470560 |  | 12 | 18 | 38180 | 31200 | 27600 | 3.87 | 2.52 | 32000 | 3.36 | 2.22 | 8.5 | 7.2
Live | 210470558 |  | 12 | 18 | 38180 | 31200 | 27600 | 3.87 | 2.52 | 32000 | 3.36 | 2.22 | 8.5 | 7.2
Live | 210470554 |  | 12 | 18 | 38180 | 31200 | 27600 | 3.87 | 2.52 | 32000 | 3.36 | 2.22 | 8.5 | 7.2
Live | 210470449 |  | 11.7 | 18 | 38180 | 31200 | 27600 | 3.87 | 2.52 | 32000 | 3.34 | 2.22 | 8.5 | 7.2
Live | 210470252 |  | 11.5 | 18 | 37720 | 31000 | 27400 | 3.88 | 2.52 | 31800 | 3.32 | 2.22 | 8.5 | 7.2
Live | 210470251 |  | 11.5 | 18 | 37720 | 31000 | 27400 | 3.88 | 2.52 | 31800 | 3.32 | 2.22 | 8.5 | 7.2
Live | 210470246 |  | 11.5 | 18 | 37720 | 31000 | 27400 | 3.88 | 2.52 | 31800 | 3.32 | 2.22 | 8.5 | 7.2
Live | 210470279 |  | 12 | 18 | 37720 | 31000 | 27400 | 3.88 | 2.52 | 31800 | 3.32 | 2.22 | 8.5 | 7.2
Live | 207590957 |  | 9.8 | 15.6 | 34000 | 24200 | 28500 | 2.87 | 2.1 | 36200 | 3 | 1.8 | 8.8 | 7
Live | 213078982 |  | 10 | 15.5 | 38750 | 29530 | 35000 | 3.11 | 2.51 | 38570 | 3.05 | 2 | 8.5 | 7.5
Live | 213078976 |  | 10 | 15.5 | 38750 | 29530 | 35000 | 3.11 | 2.51 | 38570 | 3.05 | 2 | 8.5 | 7.5
Live | 212982755 |  | 9 | 15 | 48870 | 32880 | 28200 | 2.86 | 2.43 | 51030 | 3.08 | 1.96 | 7.7 | 6.5
Live | 213078974 |  | 10 | 15.5 | 38750 | 29530 | 35000 | 3.11 | 2.51 | 38570 | 3.05 | 2 | 8.5 | 7.5
Live | 213078975 |  | 10 | 15.5 | 38750 | 29530 | 35000 | 3.11 | 2.51 | 38570 | 3.05 | 2 | 8.5 | 7.5
Live | 213078983 |  | 10 | 15.5 | 38750 | 29530 | 35000 | 3.11 | 2.51 | 38570 | 3.05 | 2 | 8.5 | 7.5
Live | 213078981 |  | 10 | 15.5 | 38750 | 29530 | 35000 | 3.11 | 2.51 | 38570 | 3.05 | 2 | 8.5 | 7.5
Live | 213078979 |  | 10 | 15.5 | 38750 | 29530 | 35000 | 3.11 | 2.51 | 38570 | 3.05 | 2 | 8.5 | 7.5
Live | 213078978 |  | 10 | 15.5 | 38750 | 29530 | 35000 | 3.11 | 2.51 | 38570 | 3.05 | 2 | 8.5 | 7.5
Live | 213078977 |  | 10 | 15.5 | 38750 | 29530 | 35000 | 3.11 | 2.51 | 38570 | 3.05 | 2 | 8.5 | 7.5
Live | 212982480 |  | 9 | 15.2 | 51040 | 33280 | 28400 | 2.86 | 2.46 | 50520 | 3.14 | 1.98 | 7.7 | 6.5
Live | 211016658 |  | 13.5 | 20.75 | 36000 | 36000 | 29000 | 4.04 | 2.4 | 42000 | 3.83 | 2.1 | 10.5 | 8.75
Live | 213078980 |  | 10 | 15.5 | 38750 | 29530 | 35000 | 3.11 | 2.51 | 38570 | 3.05 | 2 | 8.5 | 7.5
Live | 211016660 |  | 12 | 19.75 | 42000 | 48000 | 44000 | 3.58 | 2.02 | 48000 | 3.69 | 1.92 | 10.55 | 9.3
Live | 211016659 |  | 13.5 | 20.75 | 36000 | 42000 | 38500 | 4.04 | 2.1 | 42000 | 3.74 | 1.92 | 11.5 | 10.2
Live | 213785387 |  | 11.7 | 18.5 | 38180 | 33200 | 28200 | 3.87 | 2.26 | 37200 | 3.28 | 2 | 9 | 7
Live | 212348052 |  | 8 | 14.6 | 48500 | 50500 | 46443 | 2.29 | 2.3 | 55000 | 2.83 | 1.8 | 8.8 | 7.3
Live | 213785345 |  | 11.7 | 18.5 | 36800 | 34400 | 29000 | 3.71 | 2.18 | 39000 | 3.14 | 1.94 | 8.5 | 7
Live | 208214199 |  |  |  | 35400 | 25000 | 20000 | 2.56 | 2.58 | 36000 | 3.36 | 2.19
Live | 208213923 |  |  |  | 35400 | 25000 | 20000 | 2.56 | 2.58 | 36000 | 3.36 | 2.19
Live | 207416425 |  |  |  | 36000 | 25200 | 20200 | 2.64 | 2.64 | 36000 | 3.43 | 2.25
Live | 207416423 |  |  |  | 36000 | 25200 | 20200 | 2.64 | 2.64 | 36000 | 3.43 | 2.25
Live | 206922081 |  |  |  | 21800 | 14400 | 11200 | 2.85 | 2.34 | 21600 | 3.2 | 1.94
Live | 206922080 |  |  |  | 21800 | 14400 | 11200 | 2.85 | 2.34 | 21600 | 3.2 | 1.94
Live | 206922069 |  |  |  | 22000 | 14500 | 11300 | 2.93 | 2.37 | 21800 | 3.28 | 1.97
Live | 206922062 |  |  |  | 22000 | 14500 | 11300 | 2.93 | 2.37 | 21800 | 3.28 | 1.97
Live | 206922057 |  |  |  | 22000 | 14500 | 11300 | 2.93 | 2.37 | 21800 | 3.28 | 1.97
Live | 206922056 |  |  |  | 22000 | 14500 | 11300 | 2.93 | 2.37 | 21800 | 3.28 | 1.97
Live | 206922054 |  |  |  | 21800 | 14500 | 11300 | 2.85 | 2.36 | 21800 | 3.23 | 1.94
Live | 206922048 |  |  |  | 21800 | 14500 | 11300 | 2.85 | 2.36 | 21800 | 3.23 | 1.94
Live | 206922040 |  |  |  | 21800 | 14500 | 11300 | 2.85 | 2.36 | 21800 | 3.23 | 1.94
Live | 206922021 |  |  |  | 21800 | 14400 | 11200 | 2.85 | 2.36 | 21600 | 3.2 | 1.94
Live | 206922017 |  |  |  | 21800 | 14400 | 11200 | 2.85 | 2.36 | 21600 | 3.2 | 1.94
Live | 206922015 |  |  |  | 21800 | 14400 | 11200 | 2.85 | 2.36 | 21600 | 3.2 | 1.94
Live | 206922014 |  |  |  | 21800 | 14400 | 11200 | 2.85 | 2.36 | 21600 | 3.2 | 1.94
Live | 206922010 |  |  |  | 21800 | 14400 | 11200 | 2.85 | 2.36 | 21600 | 3.2 | 1.94
Live | 206922009 |  |  |  | 21800 | 14400 | 11200 | 2.85 | 2.36 | 21600 | 3.2 | 1.94
Live | 206921996 |  |  |  | 21600 | 14100 | 11000 | 2.93 | 2.32 | 21200 | 3.08 | 1.94
Live | 206921994 |  |  |  | 21600 | 14100 | 11000 | 2.93 | 2.32 | 21200 | 3.08 | 1.94
Live | 206921979 |  |  |  | 21600 | 14000 | 10900 | 2.93 | 2.34 | 21000 | 3.11 | 1.95
Live | 206921975 |  |  |  | 21600 | 14000 | 10900 | 2.93 | 2.34 | 21000 | 3.11 | 1.95
Live | 206921971 |  |  |  | 21600 | 14000 | 10900 | 2.93 | 2.34 | 21000 | 3.11 | 1.95
Live | 206921962 |  |  |  | 21600 | 14000 | 10900 | 2.93 | 2.34 | 21000 | 3.11 | 1.95
Live | 206921953 |  |  |  | 21600 | 14000 | 10900 | 2.93 | 2.34 | 21000 | 3.11 | 1.95
Live | 206921946 |  |  |  | 21600 | 14000 | 10900 | 2.93 | 2.34 | 21000 | 3.11 | 1.95
Live | 206921944 |  |  |  | 21600 | 14000 | 10900 | 2.93 | 2.34 | 21000 | 3.11 | 1.95
Live | 206921941 |  |  |  | 21600 | 14000 | 10900 | 2.93 | 2.34 | 21000 | 3.11 | 1.95
Live | 206921939 |  |  |  | 21600 | 14000 | 10900 | 2.93 | 2.34 | 21000 | 3.11 | 1.95
Live | 206921938 |  |  |  | 21600 | 14000 | 10900 | 2.93 | 2.34 | 21000 | 3.11 | 1.95
Live | 206921934 |  |  |  | 21600 | 14000 | 10900 | 2.93 | 2.34 | 21000 | 3.11 | 1.95
Live | 206921923 |  |  |  | 21600 | 14000 | 10900 | 2.93 | 2.34 | 21000 | 3.11 | 1.95
Live | 206921920 |  |  |  | 21800 | 14400 | 11200 | 2.85 | 2.36 | 21600 | 3.2 | 1.94
Live | 206921918 |  |  |  | 21800 | 14400 | 11200 | 2.85 | 2.36 | 21600 | 3.2 | 1.94
Live | 206921917 |  |  |  | 21800 | 14400 | 11200 | 2.85 | 2.36 | 21600 | 3.2 | 1.94
Live | 206921906 |  |  |  | 21800 | 14400 | 11200 | 2.85 | 2.36 | 21600 | 3.2 | 1.94
Live | 206921898 |  |  |  | 21800 | 14400 | 11200 | 2.85 | 2.36 | 21600 | 3.2 | 1.94
Live | 206921895 |  |  |  | 21800 | 14400 | 11200 | 2.85 | 2.36 | 21600 | 3.2 | 1.94
Live | 206921893 |  |  |  | 21800 | 14400 | 11200 | 2.85 | 2.36 | 21600 | 3.2 | 1.94
Live | 206921892 |  |  |  | 21800 | 14400 | 11200 | 2.85 | 2.36 | 21600 | 3.2 | 1.94
Live | 206921888 |  |  |  | 21800 | 14400 | 11200 | 2.85 | 2.36 | 21600 | 3.2 | 1.94
Live | 206921887 |  |  |  | 21800 | 14400 | 11200 | 2.85 | 2.36 | 21600 | 3.2 | 1.94
Live | 206921885 |  |  |  | 21800 | 14400 | 11200 | 2.85 | 2.36 | 21600 | 3.2 | 1.94
Live | 206921883 |  |  |  | 21800 | 14400 | 11200 | 2.85 | 2.36 | 21600 | 3.2 | 1.94
Live | 206921868 |  |  |  | 21800 | 14300 | 11200 | 2.93 | 2.35 | 21600 | 3.2 | 1.95
Live | 206921131 |  |  |  | 22000 | 14500 | 11300 | 2.93 | 2.37 | 21800 | 3.28 | 1.97
Live | 206921123 |  |  |  | 21800 | 14500 | 11300 | 2.85 | 2.36 | 21800 | 3.23 | 1.94
Live | 206921119 |  |  |  | 21800 | 14400 | 11200 | 2.85 | 2.36 | 21600 | 3.2 | 1.94
Live | 206921118 |  |  |  | 21800 | 14400 | 11200 | 2.85 | 2.36 | 21600 | 3.2 | 1.94
Live | 206921115 |  |  |  | 21600 | 14100 | 11000 | 2.93 | 2.32 | 21200 | 3.08 | 1.94
Live | 206921113 |  |  |  | 21600 | 14100 | 11000 | 2.93 | 2.32 | 21200 | 3.08 | 1.94
Live | 206921104 |  |  |  | 21600 | 14000 | 10900 | 2.93 | 2.34 | 21000 | 3.11 | 1.95
Live | 206921101 |  |  |  | 21600 | 14000 | 10900 | 2.93 | 2.34 | 21000 | 3.11 | 1.95
Live | 206921099 |  |  |  | 21600 | 14000 | 10900 | 2.93 | 2.34 | 21000 | 3.11 | 1.95
Live | 206921097 |  |  |  | 21600 | 14000 | 10900 | 2.93 | 2.34 | 21000 | 3.11 | 1.95
Live | 206921096 |  |  |  | 21600 | 14000 | 10900 | 2.93 | 2.34 | 21000 | 3.11 | 1.95
Live | 206921094 |  |  |  | 21600 | 14000 | 10900 | 2.93 | 2.34 | 21000 | 3.11 | 1.95
Live | 206921090 |  |  |  | 21600 | 14000 | 10900 | 2.93 | 2.34 | 21000 | 3.11 | 1.95
Live | 206921086 |  |  |  | 21800 | 14400 | 11200 | 2.85 | 2.36 | 21600 | 3.2 | 1.94
Live | 206921082 |  |  |  | 21800 | 14400 | 11200 | 2.85 | 2.36 | 21600 | 3.2 | 1.94
Live | 206921081 |  |  |  | 21800 | 14400 | 11200 | 2.85 | 2.36 | 21600 | 3.2 | 1.94
Live | 206921073 |  |  |  | 21800 | 14400 | 11200 | 2.85 | 2.36 | 21600 | 3.2 | 1.94
Live | 206921071 |  |  |  | 21800 | 14300 | 11200 | 2.93 | 2.35 | 21600 | 3.2 | 1.95
Live | 206921067 |  |  |  | 21800 | 14300 | 11200 | 2.93 | 2.35 | 21600 | 3.2 | 1.95
Live | 206921064 |  |  |  | 21800 | 14300 | 11200 | 2.93 | 2.35 | 21600 | 3.2 | 1.95
Live | 209948999 | 207348691 |  |  | 20000 | 15000 | 11000 | 2.61 | 2.47 | 25500 | 3.04 | 1.95
Live | 209836181 | 207342460 |  |  | 20000 | 14500 | 10900 | 2.61 | 2.35 | 25500 | 3.04 | 1.88
Live | 208214079 |  |  |  | 35400 | 25000 | 20000 | 2.56 | 2.58 | 36000 | 3.36 | 2.19
Live | 208214020 |  |  |  | 35400 | 25000 | 20000 | 2.56 | 2.58 | 36000 | 3.36 | 2.19
Live | 208213933 |  |  |  | 35400 | 25000 | 20000 | 2.56 | 2.58 | 36000 | 3.36 | 2.19
Live | 207416431 |  |  |  | 36000 | 25200 | 20200 | 2.64 | 2.64 | 36000 | 3.43 | 2.25
Live | 207416430 |  |  |  | 36000 | 25200 | 20200 | 2.64 | 2.64 | 36000 | 3.43 | 2.25
Live | 207416424 |  |  |  | 36000 | 25200 | 20200 | 2.64 | 2.64 | 36000 | 3.43 | 2.25
Live | 207355900 |  |  |  | 36000 | 25200 | 20200 | 2.64 | 2.64 | 36000 | 3.43 | 2.25
Live | 206922077 |  |  |  | 21800 | 14400 | 11200 | 2.85 | 2.34 | 21600 | 3.2 | 1.94
Live | 206922073 |  |  |  | 22000 | 14500 | 11300 | 2.93 | 2.37 | 21800 | 3.28 | 1.97
Live | 206922070 |  |  |  | 22000 | 14500 | 11300 | 2.93 | 2.37 | 21800 | 3.28 | 1.97
Live | 206922058 |  |  |  | 22000 | 14500 | 11300 | 2.93 | 2.37 | 21800 | 3.28 | 1.97
Live | 206922051 |  |  |  | 21800 | 14500 | 11300 | 2.85 | 2.36 | 21800 | 3.23 | 1.94
Live | 206922050 |  |  |  | 21800 | 14500 | 11300 | 2.85 | 2.36 | 21800 | 3.23 | 1.94
Live | 206922049 |  |  |  | 21800 | 14500 | 11300 | 2.85 | 2.36 | 21800 | 3.23 | 1.94
Live | 206922044 |  |  |  | 21800 | 14500 | 11300 | 2.85 | 2.36 | 21800 | 3.23 | 1.94
Live | 206922043 |  |  |  | 21800 | 14500 | 11300 | 2.85 | 2.36 | 21800 | 3.23 | 1.94
Live | 206922019 |  |  |  | 21800 | 14400 | 11200 | 2.85 | 2.36 | 21600 | 3.2 | 1.94
Live | 206922013 |  |  |  | 21800 | 14400 | 11200 | 2.85 | 2.36 | 21600 | 3.2 | 1.94
Live | 206922002 |  |  |  | 21600 | 14100 | 11000 | 2.93 | 2.32 | 21200 | 3.08 | 1.94
Live | 206922001 |  |  |  | 21600 | 14100 | 11000 | 2.93 | 2.32 | 21200 | 3.08 | 1.94
Live | 206921998 |  |  |  | 21600 | 14100 | 11000 | 2.93 | 2.32 | 21200 | 3.08 | 1.94
Live | 206921997 |  |  |  | 21600 | 14100 | 11000 | 2.93 | 2.32 | 21200 | 3.08 | 1.94
Live | 206921992 |  |  |  | 21600 | 14100 | 11000 | 2.93 | 2.32 | 21200 | 3.08 | 1.94
Live | 206921990 |  |  |  | 21600 | 14100 | 11000 | 2.93 | 2.32 | 21200 | 3.08 | 1.94
Live | 206921988 |  |  |  | 21600 | 14100 | 11000 | 2.93 | 2.32 | 21200 | 3.08 | 1.94
Live | 206921987 |  |  |  | 21600 | 14100 | 11000 | 2.93 | 2.32 | 21200 | 3.08 | 1.94
Live | 206921984 |  |  |  | 21600 | 14100 | 11000 | 2.93 | 2.32 | 21200 | 3.08 | 1.94
Live | 206921981 |  |  |  | 21600 | 14000 | 10900 | 2.93 | 2.34 | 21000 | 3.11 | 1.95
Live | 206921977 |  |  |  | 21600 | 14000 | 10900 | 2.93 | 2.34 | 21000 | 3.11 | 1.95
Live | 206921970 |  |  |  | 21600 | 14000 | 10900 | 2.93 | 2.34 | 21000 | 3.11 | 1.95
Live | 206921965 |  |  |  | 21600 | 14000 | 10900 | 2.93 | 2.34 | 21000 | 3.11 | 1.95
Live | 206921961 |  |  |  | 21600 | 14000 | 10900 | 2.93 | 2.34 | 21000 | 3.11 | 1.95
Live | 206921959 |  |  |  | 21600 | 14000 | 10900 | 2.93 | 2.34 | 21000 | 3.11 | 1.95
Live | 206921956 |  |  |  | 21600 | 14000 | 10900 | 2.93 | 2.34 | 21000 | 3.11 | 1.95
Live | 206921954 |  |  |  | 21600 | 14000 | 10900 | 2.93 | 2.34 | 21000 | 3.11 | 1.95
Live | 206921950 |  |  |  | 21600 | 14000 | 10900 | 2.93 | 2.34 | 21000 | 3.11 | 1.95
Live | 206921949 |  |  |  | 21600 | 14000 | 10900 | 2.93 | 2.34 | 21000 | 3.11 | 1.95
Live | 206921943 |  |  |  | 21600 | 14000 | 10900 | 2.93 | 2.34 | 21000 | 3.11 | 1.95
Live | 206921937 |  |  |  | 21600 | 14000 | 10900 | 2.93 | 2.34 | 21000 | 3.11 | 1.95
Live | 206921931 |  |  |  | 21600 | 14000 | 10900 | 2.93 | 2.34 | 21000 | 3.11 | 1.95
Live | 206921930 |  |  |  | 21600 | 14000 | 10900 | 2.93 | 2.34 | 21000 | 3.11 | 1.95
Live | 206921929 |  |  |  | 21600 | 14000 | 10900 | 2.93 | 2.34 | 21000 | 3.11 | 1.95
Live | 206921927 |  |  |  | 21600 | 14000 | 10900 | 2.93 | 2.34 | 21000 | 3.11 | 1.95
Live | 206921926 |  |  |  | 21600 | 14000 | 10900 | 2.93 | 2.34 | 21000 | 3.11 | 1.95
Live | 206921924 |  |  |  | 21600 | 14000 | 10900 | 2.93 | 2.34 | 21000 | 3.11 | 1.95
Live | 206921913 |  |  |  | 21800 | 14400 | 11200 | 2.85 | 2.36 | 21600 | 3.2 | 1.94
Live | 206921912 |  |  |  | 21800 | 14400 | 11200 | 2.85 | 2.36 | 21600 | 3.2 | 1.94
Live | 206921911 |  |  |  | 21800 | 14400 | 11200 | 2.85 | 2.36 | 21600 | 3.2 | 1.94
Live | 206921908 |  |  |  | 21800 | 14400 | 11200 | 2.85 | 2.36 | 21600 | 3.2 | 1.94
Live | 206921903 |  |  |  | 21800 | 14400 | 11200 | 2.85 | 2.36 | 21600 | 3.2 | 1.94
Live | 206921896 |  |  |  | 21800 | 14400 | 11200 | 2.85 | 2.36 | 21600 | 3.2 | 1.94
Live | 206921894 |  |  |  | 21800 | 14400 | 11200 | 2.85 | 2.36 | 21600 | 3.2 | 1.94
Live | 206921889 |  |  |  | 21800 | 14400 | 11200 | 2.85 | 2.36 | 21600 | 3.2 | 1.94
Live | 206921884 |  |  |  | 21800 | 14400 | 11200 | 2.85 | 2.36 | 21600 | 3.2 | 1.94
Live | 206921878 |  |  |  | 21800 | 14400 | 11200 | 2.85 | 2.36 | 21600 | 3.2 | 1.94
Live | 206921863 |  |  |  | 21800 | 14300 | 11200 | 2.93 | 2.35 | 21600 | 3.2 | 1.95
Live | 206921862 |  |  |  | 21800 | 14300 | 11200 | 2.93 | 2.35 | 21600 | 3.2 | 1.95
Live | 206921861 |  |  |  | 21800 | 14300 | 11200 | 2.93 | 2.35 | 21600 | 3.2 | 1.95
Live | 206921858 |  |  |  | 21800 | 14300 | 11200 | 2.93 | 2.35 | 21600 | 3.2 | 1.95
Live | 206921857 |  |  |  | 21800 | 14300 | 11200 | 2.93 | 2.35 | 21600 | 3.2 | 1.95
Live | 206921855 |  |  |  | 21800 | 14300 | 11200 | 2.93 | 2.35 | 21600 | 3.2 | 1.95
Live | 206921853 |  |  |  | 21800 | 14300 | 11200 | 2.93 | 2.35 | 21600 | 3.2 | 1.95
Live | 206921852 |  |  |  | 21800 | 14300 | 11200 | 2.93 | 2.35 | 21600 | 3.2 | 1.95
Live | 206921851 |  |  |  | 21800 | 14300 | 11200 | 2.93 | 2.35 | 21600 | 3.2 | 1.95
Live | 206921125 |  |  |  | 21800 | 14500 | 11300 | 2.85 | 2.36 | 21800 | 3.23 | 1.94
Live | 206921108 |  |  |  | 21600 | 14100 | 11000 | 2.93 | 2.32 | 21200 | 3.08 | 1.94
Live | 206921106 |  |  |  | 21600 | 14000 | 10900 | 2.93 | 2.34 | 21000 | 3.11 | 1.95
Live | 206921103 |  |  |  | 21600 | 14000 | 10900 | 2.93 | 2.34 | 21000 | 3.11 | 1.95
Live | 206921091 |  |  |  | 21600 | 14000 | 10900 | 2.93 | 2.34 | 21000 | 3.11 | 1.95
Live | 206921087 |  |  |  | 21800 | 14400 | 11200 | 2.85 | 2.36 | 21600 | 3.2 | 1.94
Live | 206921084 |  |  |  | 21800 | 14400 | 11200 | 2.85 | 2.36 | 21600 | 3.2 | 1.94
Live | 206921083 |  |  |  | 21800 | 14400 | 11200 | 2.85 | 2.36 | 21600 | 3.2 | 1.94
Live | 206921080 |  |  |  | 21800 | 14400 | 11200 | 2.85 | 2.36 | 21600 | 3.2 | 1.94
Live | 206921077 |  |  |  | 21800 | 14400 | 11200 | 2.85 | 2.36 | 21600 | 3.2 | 1.94
Live | 206921075 |  |  |  | 21800 | 14400 | 11200 | 2.85 | 2.36 | 21600 | 3.2 | 1.94
Live | 206921069 |  |  |  | 21800 | 14300 | 11200 | 2.93 | 2.35 | 21600 | 3.2 | 1.95
Live | 206400661 |  |  |  | 16410 | 13960 | 12350 | 3.79 | 4.7 | 14300 | 3.81 | 1.75
Live | 10153472 |  |  |  | 56300 | 49900 | 39100 | 3.72 | 2.17 | 54100 | 3.66 | 1.77
Live | 8738643 |  |  |  | 29870 | 25710 | 24030 | 4.58 | 1.95 | 29680 | 2.73 | 1.77
Live | 8738638 |  |  |  | 29870 | 25710 | 24030 | 4.58 | 1.95 | 29680 | 2.73 | 1.77
Live | 208213950 |  |  |  | 35400 | 25000 | 20000 | 2.56 | 2.58 | 36000 | 3.36 | 2.19
Live | 206922063 |  |  |  | 22000 | 14500 | 11300 | 2.93 | 2.37 | 21800 | 3.28 | 1.97
Live | 206921936 |  |  |  | 21600 | 14000 | 10900 | 2.93 | 2.34 | 21000 | 3.11 | 1.95
Live | 208197433 |  |  |  | 35400 | 25000 | 20000 | 2.56 | 2.58 | 36000 | 3.36 | 2.19
Live | 207416429 |  |  |  | 36000 | 25200 | 20200 | 2.64 | 2.64 | 36000 | 3.43 | 2.25
Live | 207416427 |  |  |  | 36000 | 25200 | 20200 | 2.64 | 2.64 | 36000 | 3.43 | 2.25
Live | 207355899 |  |  |  | 36000 | 25200 | 20200 | 2.64 | 2.64 | 36000 | 3.43 | 2.25
Live | 206922082 |  |  |  | 21800 | 14400 | 11200 | 2.85 | 2.34 | 21600 | 3.2 | 1.94
Live | 206922078 |  |  |  | 21800 | 14400 | 11200 | 2.85 | 2.34 | 21600 | 3.2 | 1.94
Live | 206922076 |  |  |  | 21800 | 14400 | 11200 | 2.85 | 2.34 | 21600 | 3.2 | 1.94
Live | 206922075 |  |  |  | 21800 | 14400 | 11200 | 2.85 | 2.34 | 21600 | 3.2 | 1.94
Live | 206922074 |  |  |  | 22000 | 14500 | 11300 | 2.93 | 2.37 | 21800 | 3.28 | 1.97
Live | 206922066 |  |  |  | 22000 | 14500 | 11300 | 2.93 | 2.37 | 21800 | 3.28 | 1.97
Live | 206922065 |  |  |  | 22000 | 14500 | 11300 | 2.93 | 2.37 | 21800 | 3.28 | 1.97
Live | 206922060 |  |  |  | 22000 | 14500 | 11300 | 2.93 | 2.37 | 21800 | 3.28 | 1.97
Live | 206922047 |  |  |  | 21800 | 14500 | 11300 | 2.85 | 2.36 | 21800 | 3.23 | 1.94
Live | 206922046 |  |  |  | 21800 | 14500 | 11300 | 2.85 | 2.36 | 21800 | 3.23 | 1.94
Live | 206922042 |  |  |  | 21800 | 14500 | 11300 | 2.85 | 2.36 | 21800 | 3.23 | 1.94
Live | 206922037 |  |  |  | 21800 | 14500 | 11300 | 2.85 | 2.36 | 21800 | 3.23 | 1.94
Live | 206922020 |  |  |  | 21800 | 14400 | 11200 | 2.85 | 2.36 | 21600 | 3.2 | 1.94
Live | 206922012 |  |  |  | 21800 | 14400 | 11200 | 2.85 | 2.36 | 21600 | 3.2 | 1.94
Live | 206922011 |  |  |  | 21800 | 14400 | 11200 | 2.85 | 2.36 | 21600 | 3.2 | 1.94
Live | 206922005 |  |  |  | 21600 | 14100 | 11000 | 2.93 | 2.32 | 21200 | 3.08 | 1.94
Live | 206922004 |  |  |  | 21600 | 14100 | 11000 | 2.93 | 2.32 | 21200 | 3.08 | 1.94
Live | 206921999 |  |  |  | 21600 | 14100 | 11000 | 2.93 | 2.32 | 21200 | 3.08 | 1.94
Live | 206921995 |  |  |  | 21600 | 14100 | 11000 | 2.93 | 2.32 | 21200 | 3.08 | 1.94
Live | 206921993 |  |  |  | 21600 | 14100 | 11000 | 2.93 | 2.32 | 21200 | 3.08 | 1.94
Live | 206921991 |  |  |  | 21600 | 14100 | 11000 | 2.93 | 2.32 | 21200 | 3.08 | 1.94
Live | 206921985 |  |  |  | 21600 | 14100 | 11000 | 2.93 | 2.32 | 21200 | 3.08 | 1.94
Live | 206921983 |  |  |  | 21600 | 14100 | 11000 | 2.93 | 2.32 | 21200 | 3.08 | 1.94
Live | 206921976 |  |  |  | 21600 | 14000 | 10900 | 2.93 | 2.34 | 21000 | 3.11 | 1.95
Live | 206921968 |  |  |  | 21600 | 14000 | 10900 | 2.93 | 2.34 | 21000 | 3.11 | 1.95
Live | 206921960 |  |  |  | 21600 | 14000 | 10900 | 2.93 | 2.34 | 21000 | 3.11 | 1.95
Live | 206921957 |  |  |  | 21600 | 14000 | 10900 | 2.93 | 2.34 | 21000 | 3.11 | 1.95
Live | 206921948 |  |  |  | 21600 | 14000 | 10900 | 2.93 | 2.34 | 21000 | 3.11 | 1.95
Live | 206921945 |  |  |  | 21600 | 14000 | 10900 | 2.93 | 2.34 | 21000 | 3.11 | 1.95
Live | 206921942 |  |  |  | 21600 | 14000 | 10900 | 2.93 | 2.34 | 21000 | 3.11 | 1.95
Live | 206921935 |  |  |  | 21600 | 14000 | 10900 | 2.93 | 2.34 | 21000 | 3.11 | 1.95
Live | 206921932 |  |  |  | 21600 | 14000 | 10900 | 2.93 | 2.34 | 21000 | 3.11 | 1.95
Live | 206921928 |  |  |  | 21600 | 14000 | 10900 | 2.93 | 2.34 | 21000 | 3.11 | 1.95
Live | 206921921 |  |  |  | 21800 | 14400 | 11200 | 2.85 | 2.36 | 21600 | 3.2 | 1.94
Live | 206921915 |  |  |  | 21800 | 14400 | 11200 | 2.85 | 2.36 | 21600 | 3.2 | 1.94
Live | 206921910 |  |  |  | 21800 | 14400 | 11200 | 2.85 | 2.36 | 21600 | 3.2 | 1.94
Live | 206921902 |  |  |  | 21800 | 14400 | 11200 | 2.85 | 2.36 | 21600 | 3.2 | 1.94
Live | 206921899 |  |  |  | 21800 | 14400 | 11200 | 2.85 | 2.36 | 21600 | 3.2 | 1.94
Live | 206921897 |  |  |  | 21800 | 14400 | 11200 | 2.85 | 2.36 | 21600 | 3.2 | 1.94
Live | 206921891 |  |  |  | 21800 | 14400 | 11200 | 2.85 | 2.36 | 21600 | 3.2 | 1.94
Live | 206921890 |  |  |  | 21800 | 14400 | 11200 | 2.85 | 2.36 | 21600 | 3.2 | 1.94
Live | 206921886 |  |  |  | 21800 | 14400 | 11200 | 2.85 | 2.36 | 21600 | 3.2 | 1.94
Live | 206921882 |  |  |  | 21800 | 14400 | 11200 | 2.85 | 2.36 | 21600 | 3.2 | 1.94
Live | 206921880 |  |  |  | 21800 | 14400 | 11200 | 2.85 | 2.36 | 21600 | 3.2 | 1.94
Live | 206921876 |  |  |  | 21800 | 14300 | 11200 | 2.93 | 2.35 | 21600 | 3.2 | 1.95
Live | 206921870 |  |  |  | 21800 | 14300 | 11200 | 2.93 | 2.35 | 21600 | 3.2 | 1.95
Live | 206921869 |  |  |  | 21800 | 14300 | 11200 | 2.93 | 2.35 | 21600 | 3.2 | 1.95
Live | 206921856 |  |  |  | 21800 | 14300 | 11200 | 2.93 | 2.35 | 21600 | 3.2 | 1.95
Live | 206921134 |  |  |  | 21800 | 14400 | 11200 | 2.85 | 2.34 | 21600 | 3.2 | 1.94
Live | 206921128 |  |  |  | 22000 | 14500 | 11300 | 2.93 | 2.37 | 21800 | 3.28 | 1.97
Live | 206921127 |  |  |  | 21800 | 14500 | 11300 | 2.85 | 2.36 | 21800 | 3.23 | 1.94
Live | 206921124 |  |  |  | 21800 | 14500 | 11300 | 2.85 | 2.36 | 21800 | 3.23 | 1.94
Live | 206921117 |  |  |  | 21800 | 14400 | 11200 | 2.85 | 2.36 | 21600 | 3.2 | 1.94
Live | 206921116 |  |  |  | 21800 | 14400 | 11200 | 2.85 | 2.36 | 21600 | 3.2 | 1.94
Live | 206921111 |  |  |  | 21600 | 14100 | 11000 | 2.93 | 2.32 | 21200 | 3.08 | 1.94
Live | 206921110 |  |  |  | 21600 | 14100 | 11000 | 2.93 | 2.32 | 21200 | 3.08 | 1.94
Live | 206921109 |  |  |  | 21600 | 14100 | 11000 | 2.93 | 2.32 | 21200 | 3.08 | 1.94
Live | 206921102 |  |  |  | 21600 | 14000 | 10900 | 2.93 | 2.34 | 21000 | 3.11 | 1.95
Live | 206921095 |  |  |  | 21600 | 14000 | 10900 | 2.93 | 2.34 | 21000 | 3.11 | 1.95
Live | 206921079 |  |  |  | 21800 | 14400 | 11200 | 2.85 | 2.36 | 21600 | 3.2 | 1.94
Live | 206921078 |  |  |  | 21800 | 14400 | 11200 | 2.85 | 2.36 | 21600 | 3.2 | 1.94
Live | 206921076 |  |  |  | 21800 | 14400 | 11200 | 2.85 | 2.36 | 21600 | 3.2 | 1.94
Live | 206921066 |  |  |  | 21800 | 14300 | 11200 | 2.93 | 2.35 | 21600 | 3.2 | 1.95
Live | 206921065 |  |  |  | 21800 | 14300 | 11200 | 2.93 | 2.35 | 21600 | 3.2 | 1.95
Live | 206400655 |  |  |  | 16410 | 13960 | 12350 | 3.79 | 4.7 | 14300 | 3.81 | 1.75
Live | 206400643 |  |  |  | 16410 | 13960 | 12350 | 3.79 | 4.7 | 14300 | 3.81 | 1.75
Live | 208214205 |  |  |  | 35400 | 25000 | 20000 | 2.56 | 2.58 | 36000 | 3.36 | 2.19
Live | 208214080 |  |  |  | 35400 | 25000 | 20000 | 2.56 | 2.58 | 36000 | 3.36 | 2.19
Live | 208214046 |  |  |  | 35400 | 25000 | 20000 | 2.56 | 2.58 | 36000 | 3.36 | 2.19
Live | 208214040 |  |  |  | 35400 | 25000 | 20000 | 2.56 | 2.58 | 36000 | 3.36 | 2.19
Live | 208197430 |  |  |  | 35400 | 25000 | 20000 | 2.56 | 2.58 | 36000 | 3.36 | 2.19
Live | 208197427 |  |  |  | 35400 | 25000 | 20000 | 2.56 | 2.58 | 36000 | 3.36 | 2.19
Live | 207416428 |  |  |  | 36000 | 25200 | 20200 | 2.64 | 2.64 | 36000 | 3.43 | 2.25
Live | 207416426 |  |  |  | 36000 | 25200 | 20200 | 2.64 | 2.64 | 36000 | 3.43 | 2.25
Live | 207416422 |  |  |  | 36000 | 25200 | 20200 | 2.64 | 2.64 | 36000 | 3.43 | 2.25
Live | 207355902 |  |  |  | 36000 | 25200 | 20200 | 2.64 | 2.64 | 36000 | 3.43 | 2.25
Live | 206922079 |  |  |  | 21800 | 14400 | 11200 | 2.85 | 2.34 | 21600 | 3.2 | 1.94
Live | 206922072 |  |  |  | 22000 | 14500 | 11300 | 2.93 | 2.37 | 21800 | 3.28 | 1.97
Live | 206922071 |  |  |  | 22000 | 14500 | 11300 | 2.93 | 2.37 | 21800 | 3.28 | 1.97
Live | 206922068 |  |  |  | 22000 | 14500 | 11300 | 2.93 | 2.37 | 21800 | 3.28 | 1.97
Live | 206922067 |  |  |  | 22000 | 14500 | 11300 | 2.93 | 2.37 | 21800 | 3.28 | 1.97
Live | 206922064 |  |  |  | 22000 | 14500 | 11300 | 2.93 | 2.37 | 21800 | 3.28 | 1.97
Live | 206922061 |  |  |  | 22000 | 14500 | 11300 | 2.93 | 2.37 | 21800 | 3.28 | 1.97
Live | 206922059 |  |  |  | 22000 | 14500 | 11300 | 2.93 | 2.37 | 21800 | 3.28 | 1.97
Live | 206922055 |  |  |  | 22000 | 14500 | 11300 | 2.93 | 2.37 | 21800 | 3.28 | 1.97
Live | 206922053 |  |  |  | 21800 | 14500 | 11300 | 2.85 | 2.36 | 21800 | 3.23 | 1.94
Live | 206922052 |  |  |  | 21800 | 14500 | 11300 | 2.85 | 2.36 | 21800 | 3.23 | 1.94
Live | 206922045 |  |  |  | 21800 | 14500 | 11300 | 2.85 | 2.36 | 21800 | 3.23 | 1.94
Live | 206922041 |  |  |  | 21800 | 14500 | 11300 | 2.85 | 2.36 | 21800 | 3.23 | 1.94
Live | 206922039 |  |  |  | 21800 | 14500 | 11300 | 2.85 | 2.36 | 21800 | 3.23 | 1.94
Live | 206922038 |  |  |  | 21800 | 14500 | 11300 | 2.85 | 2.36 | 21800 | 3.23 | 1.94
Live | 206922036 |  |  |  | 21800 | 14500 | 11300 | 2.85 | 2.36 | 21800 | 3.23 | 1.94
Live | 206922035 |  |  |  | 21800 | 14500 | 11300 | 2.85 | 2.36 | 21800 | 3.23 | 1.94
Live | 206922022 |  |  |  | 21800 | 14400 | 11200 | 2.85 | 2.36 | 21600 | 3.2 | 1.94
Live | 206922018 |  |  |  | 21800 | 14400 | 11200 | 2.85 | 2.36 | 21600 | 3.2 | 1.94
Live | 206922016 |  |  |  | 21800 | 14400 | 11200 | 2.85 | 2.36 | 21600 | 3.2 | 1.94
Live | 206922008 |  |  |  | 21800 | 14400 | 11200 | 2.85 | 2.36 | 21600 | 3.2 | 1.94
Live | 206922007 |  |  |  | 21800 | 14400 | 11200 | 2.85 | 2.36 | 21600 | 3.2 | 1.94
Live | 206922006 |  |  |  | 21600 | 14100 | 11000 | 2.93 | 2.32 | 21200 | 3.08 | 1.94
Live | 206922003 |  |  |  | 21600 | 14100 | 11000 | 2.93 | 2.32 | 21200 | 3.08 | 1.94
Live | 206922000 |  |  |  | 21600 | 14100 | 11000 | 2.93 | 2.32 | 21200 | 3.08 | 1.94
Live | 206921989 |  |  |  | 21600 | 14100 | 11000 | 2.93 | 2.32 | 21200 | 3.08 | 1.94
Live | 206921986 |  |  |  | 21600 | 14100 | 11000 | 2.93 | 2.32 | 21200 | 3.08 | 1.94
Live | 206921982 |  |  |  | 21600 | 14000 | 10900 | 2.93 | 2.34 | 21000 | 3.11 | 1.95
Live | 206921980 |  |  |  | 21600 | 14000 | 10900 | 2.93 | 2.34 | 21000 | 3.11 | 1.95
Live | 206921978 |  |  |  | 21600 | 14000 | 10900 | 2.93 | 2.34 | 21000 | 3.11 | 1.95
Live | 206921974 |  |  |  | 21600 | 14000 | 10900 | 2.93 | 2.34 | 21000 | 3.11 | 1.95
Live | 206921973 |  |  |  | 21600 | 14000 | 10900 | 2.93 | 2.34 | 21000 | 3.11 | 1.95
Live | 206921972 |  |  |  | 21600 | 14000 | 10900 | 2.93 | 2.34 | 21000 | 3.11 | 1.95
Live | 206921969 |  |  |  | 21600 | 14000 | 10900 | 2.93 | 2.34 | 21000 | 3.11 | 1.95
Live | 206921967 |  |  |  | 21600 | 14000 | 10900 | 2.93 | 2.34 | 21000 | 3.11 | 1.95
Live | 206921966 |  |  |  | 21600 | 14000 | 10900 | 2.93 | 2.34 | 21000 | 3.11 | 1.95
Live | 206921964 |  |  |  | 21600 | 14000 | 10900 | 2.93 | 2.34 | 21000 | 3.11 | 1.95
Live | 206921963 |  |  |  | 21600 | 14000 | 10900 | 2.93 | 2.34 | 21000 | 3.11 | 1.95
Live | 206921958 |  |  |  | 21600 | 14000 | 10900 | 2.93 | 2.34 | 21000 | 3.11 | 1.95
Live | 206921955 |  |  |  | 21600 | 14000 | 10900 | 2.93 | 2.34 | 21000 | 3.11 | 1.95
Live | 206921952 |  |  |  | 21600 | 14000 | 10900 | 2.93 | 2.34 | 21000 | 3.11 | 1.95
Live | 206921951 |  |  |  | 21600 | 14000 | 10900 | 2.93 | 2.34 | 21000 | 3.11 | 1.95
Live | 206921947 |  |  |  | 21600 | 14000 | 10900 | 2.93 | 2.34 | 21000 | 3.11 | 1.95
Live | 206921940 |  |  |  | 21600 | 14000 | 10900 | 2.93 | 2.34 | 21000 | 3.11 | 1.95
Live | 206921933 |  |  |  | 21600 | 14000 | 10900 | 2.93 | 2.34 | 21000 | 3.11 | 1.95
Live | 206921925 |  |  |  | 21600 | 14000 | 10900 | 2.93 | 2.34 | 21000 | 3.11 | 1.95
Live | 206921922 |  |  |  | 21800 | 14400 | 11200 | 2.85 | 2.36 | 21600 | 3.2 | 1.94
Live | 206921919 |  |  |  | 21800 | 14400 | 11200 | 2.85 | 2.36 | 21600 | 3.2 | 1.94
Live | 206921916 |  |  |  | 21800 | 14400 | 11200 | 2.85 | 2.36 | 21600 | 3.2 | 1.94
Live | 206921914 |  |  |  | 21800 | 14400 | 11200 | 2.85 | 2.36 | 21600 | 3.2 | 1.94
Live | 206921909 |  |  |  | 21800 | 14400 | 11200 | 2.85 | 2.36 | 21600 | 3.2 | 1.94
Live | 206921907 |  |  |  | 21800 | 14400 | 11200 | 2.85 | 2.36 | 21600 | 3.2 | 1.94
Live | 206921905 |  |  |  | 21800 | 14400 | 11200 | 2.85 | 2.36 | 21600 | 3.2 | 1.94
Live | 206921904 |  |  |  | 21800 | 14400 | 11200 | 2.85 | 2.36 | 21600 | 3.2 | 1.94
Live | 206921901 |  |  |  | 21800 | 14400 | 11200 | 2.85 | 2.36 | 21600 | 3.2 | 1.94
Live | 206921900 |  |  |  | 21800 | 14400 | 11200 | 2.85 | 2.36 | 21600 | 3.2 | 1.94
Live | 206921881 |  |  |  | 21800 | 14400 | 11200 | 2.85 | 2.36 | 21600 | 3.2 | 1.94
Live | 206921879 |  |  |  | 21800 | 14400 | 11200 | 2.85 | 2.36 | 21600 | 3.2 | 1.94
Live | 206921871 |  |  |  | 21800 | 14300 | 11200 | 2.93 | 2.35 | 21600 | 3.2 | 1.95
Live | 206921860 |  |  |  | 21800 | 14300 | 11200 | 2.93 | 2.35 | 21600 | 3.2 | 1.95
Live | 206921859 |  |  |  | 21800 | 14300 | 11200 | 2.93 | 2.35 | 21600 | 3.2 | 1.95
Live | 206921854 |  |  |  | 21800 | 14300 | 11200 | 2.93 | 2.35 | 21600 | 3.2 | 1.95
Live | 206921133 |  |  |  | 21800 | 14400 | 11200 | 2.85 | 2.34 | 21600 | 3.2 | 1.94
Live | 206921132 |  |  |  | 22000 | 14500 | 11300 | 2.93 | 2.37 | 21800 | 3.28 | 1.97
Live | 206921130 |  |  |  | 22000 | 14500 | 11300 | 2.93 | 2.37 | 21800 | 3.28 | 1.97
Live | 206921129 |  |  |  | 22000 | 14500 | 11300 | 2.93 | 2.37 | 21800 | 3.28 | 1.97
Live | 206921126 |  |  |  | 21800 | 14500 | 11300 | 2.85 | 2.36 | 21800 | 3.23 | 1.94
Live | 206921114 |  |  |  | 21600 | 14100 | 11000 | 2.93 | 2.32 | 21200 | 3.08 | 1.94
Live | 206921112 |  |  |  | 21600 | 14100 | 11000 | 2.93 | 2.32 | 21200 | 3.08 | 1.94
Live | 206921107 |  |  |  | 21600 | 14000 | 10900 | 2.93 | 2.34 | 21000 | 3.11 | 1.95
Live | 206921105 |  |  |  | 21600 | 14000 | 10900 | 2.93 | 2.34 | 21000 | 3.11 | 1.95
Live | 206921100 |  |  |  | 21600 | 14000 | 10900 | 2.93 | 2.34 | 21000 | 3.11 | 1.95
Live | 206921098 |  |  |  | 21600 | 14000 | 10900 | 2.93 | 2.34 | 21000 | 3.11 | 1.95
Live | 206921093 |  |  |  | 21600 | 14000 | 10900 | 2.93 | 2.34 | 21000 | 3.11 | 1.95
Live | 206921092 |  |  |  | 21600 | 14000 | 10900 | 2.93 | 2.34 | 21000 | 3.11 | 1.95
Live | 206921089 |  |  |  | 21600 | 14000 | 10900 | 2.93 | 2.34 | 21000 | 3.11 | 1.95
Live | 206921088 |  |  |  | 21600 | 14000 | 10900 | 2.93 | 2.34 | 21000 | 3.11 | 1.95
Live | 206921085 |  |  |  | 21800 | 14400 | 11200 | 2.85 | 2.36 | 21600 | 3.2 | 1.94
Live | 206921074 |  |  |  | 21800 | 14400 | 11200 | 2.85 | 2.36 | 21600 | 3.2 | 1.94
Live | 206400667 |  |  |  | 16410 | 13960 | 12350 | 3.79 | 4.7 | 14300 | 3.81 | 1.75
Live | 206400649 |  |  |  | 16410 | 13960 | 12350 | 3.79 | 4.7 | 14300 | 3.81 | 1.75
Delisted | 10316378 |  |  |  | 60000 | 38000 | 31000 | 2.79 | 2.06 | 62000 | 2.71 | 2.05
Live | 10309007 |  |  |  | 36200 | 33500 | 28000 | 4.1 | 2.41 | 36000 | 3.75 | 2.21
Live | 207526362 |  |  |  | 56300 | 49900 | 39100 | 3.72 | 2.17 | 54100 | 3.66 | 1.77
Live | 209941266 |  | 10 | 16 | 57000 | 38000 | 33000 | 3.03 | 2.15 | 58000 | 2.95 | 1.9 | 8.1 | 6.9
Live | 209941257 |  | 10 | 16 | 57000 | 38000 | 33300 | 2.99 | 2.13 | 58500 | 2.95 | 1.9 | 8.1 | 6.9
Live | 209941255 |  | 10 | 16 | 57000 | 38000 | 33300 | 2.99 | 2.13 | 58500 | 2.95 | 1.9 | 8.1 | 6.9
Live | 209941237 |  | 10.4 | 16 | 34000 | 23000 | 18800 | 3.18 | 2.32 | 34600 | 2.96 | 2.03 | 8.1 | 6.9
Live | 209941218 |  | 10.4 | 16.5 | 33200 | 21400 | 18500 | 3.12 | 2.27 | 34200 | 2.95 | 2.09 | 8.1 | 6.9
Live | 209941217 |  | 10.9 | 16.5 | 33400 | 22400 | 18400 | 3.23 | 2.32 | 34200 | 2.95 | 2.05 | 8.1 | 6.9
Live | 209941207 |  | 10.4 | 17.1 | 32800 | 21400 | 18300 | 3.1 | 2.28 | 34000 | 2.91 | 2.08 | 8.1 | 6.9
Live | 209941162 |  | 10 | 16 | 57500 | 38000 | 33200 | 3.04 | 2.17 | 58500 | 3.01 | 1.92 | 8.1 | 6.9
Live | 209941156 |  | 10.9 | 17.1 | 34400 | 22800 | 18700 | 3.25 | 2.34 | 34600 | 3.04 | 2.04 | 8.1 | 6.9
Live | 209941148 |  | 10.4 | 16.5 | 34000 | 21600 | 18600 | 3.19 | 2.32 | 34400 | 3.06 | 2.11 | 8.1 | 6.9
Live | 209941146 |  | 10.4 | 16.5 | 34000 | 21600 | 18600 | 3.19 | 2.32 | 34400 | 3.06 | 2.11 | 8.1 | 6.9
Live | 209941098 |  | 10.4 | 16.5 | 58000 | 38000 | 33200 | 3.08 | 2.19 | 57500 | 2.99 | 1.94 | 8.1 | 6.9
Live | 209941082 |  | 10.4 | 15.5 | 33800 | 21800 | 18800 | 3.11 | 2.28 | 34800 | 3.03 | 2.08 | 8.1 | 6.9
Live | 209941056 |  | 10.9 | 17.1 | 33600 | 22400 | 18400 | 3.26 | 2.34 | 34200 | 2.98 | 2.07 | 8.1 | 6.9
Live | 209310455 |  | 10.6 | 19 | 28400 | 21000 | 19800 | 3.11 | 2.15 | 36000 | 3.2 | 1.87 | 10 | 7.9
Live | 207769102 |  | 8 | 17.5 | 34650 | 24200 | 22000 | 2.28 | 2.3 | 38500 | 2.87 | 1.75 | 9 | 7
Live | 207722668 |  | 11.9 | 19 | 23730 | 17380 | 11200 | 3.39 | 2.57 | 27500 | 3.6 | 1.8 | 9.5 | 7.15
Live | 207698998 |  | 12.8 | 22 | 23730 | 17600 | 10000 | 3.64 | 2.69 | 27500 | 3.73 | 1.8 | 10 | 7.5
Live | 206907122 |  | 10.4 | 16 | 58500 | 40000 | 34400 | 3.09 | 2.24 | 57500 | 2.9 | 1.96 | 8.1 | 6.9
Live | 206907119 |  | 10 | 16 | 57000 | 38000 | 33300 | 2.99 | 2.13 | 58500 | 2.95 | 1.9 | 8.1 | 6.9
Live | 206907118 |  | 10.4 | 16 | 57500 | 37800 | 33000 | 3.06 | 2.16 | 57500 | 2.96 | 1.92 | 8.1 | 6.9
Live | 206907112 |  | 10 | 16 | 57500 | 38000 | 33200 | 3.04 | 2.17 | 58500 | 3.01 | 1.92 | 8.1 | 6.9
Live | 206907061 |  | 10.4 | 15.5 | 59000 | 39000 | 34300 | 3.12 | 2.13 | 57500 | 2.83 | 1.91 | 7.8 | 6.6
Live | 206907058 |  | 10 | 16 | 57000 | 38000 | 33000 | 3.03 | 2.15 | 58000 | 2.95 | 1.9 | 8.1 | 6.9
Live | 206907056 |  | 10.4 | 16 | 57500 | 37800 | 33000 | 3.06 | 2.16 | 57500 | 2.96 | 1.92 | 8.1 | 6.9
Live | 206907052 |  | 10 | 16 | 57000 | 38000 | 33200 | 3 | 2.14 | 58500 | 2.96 | 1.9 | 8.1 | 6.9
Live | 206907048 |  | 10 | 16.5 | 57500 | 38000 | 33300 | 3.01 | 2.13 | 58000 | 2.93 | 1.9 | 8.1 | 6.9
Live | 206906992 |  | 9.5 | 15.5 | 55500 | 39500 | 36100 | 2.92 | 1.97 | 58000 | 2.49 | 1.84 | 7.8 | 6.6
Live | 206906983 |  | 10.9 | 16 | 45000 | 31600 | 26900 | 3.26 | 2.12 | 47000 | 2.79 | 1.83 | 7.8 | 6.6
Live | 206906982 |  | 10.9 | 16 | 45000 | 31600 | 26900 | 3.26 | 2.12 | 47000 | 2.79 | 1.83 | 7.8 | 6.6
Live | 206906977 |  | 10.4 | 16 | 58000 | 38000 | 33200 | 3.08 | 2.09 | 56500 | 2.74 | 1.86 | 8.1 | 6.9
Live | 206906935 |  | 10.4 | 16 | 59000 | 40000 | 34400 | 3.12 | 2.24 | 57500 | 2.91 | 1.96 | 7.8 | 6.6
Live | 206906934 |  | 10.4 | 16 | 58500 | 40000 | 34400 | 3.09 | 2.24 | 57500 | 2.9 | 1.96 | 8.1 | 6.9
Live | 206906873 |  | 10.4 | 15.5 | 59000 | 39000 | 34300 | 3.12 | 2.13 | 57500 | 2.83 | 1.91 | 7.8 | 6.6
Live | 206906870 |  | 10 | 16 | 57000 | 38000 | 33000 | 3.03 | 2.15 | 58000 | 2.95 | 1.9 | 8.1 | 6.9
Live | 206906863 |  | 10 | 16 | 57500 | 38000 | 33200 | 3.04 | 2.17 | 58500 | 3.01 | 1.92 | 8.1 | 6.9
Live | 206906862 |  | 10 | 16 | 57500 | 38000 | 33200 | 3.04 | 2.17 | 58500 | 3.01 | 1.92 | 8.1 | 6.9
Live | 206906861 |  | 10 | 16.5 | 57500 | 38000 | 33100 | 3.05 | 2.18 | 57500 | 2.96 | 1.92 | 8.1 | 6.9
Live | 206906860 |  | 10 | 16.5 | 57500 | 38000 | 33300 | 3.01 | 2.13 | 58000 | 2.93 | 1.9 | 8.1 | 6.9
Live | 206906810 |  | 9.5 | 15.5 | 55000 | 39500 | 36100 | 2.89 | 1.95 | 58000 | 2.45 | 1.83 | 7.8 | 6.6
Live | 206906802 |  | 9.5 | 15.5 | 55000 | 39500 | 36000 | 2.91 | 1.97 | 58000 | 2.48 | 1.84 | 7.8 | 6.6
Live | 206906795 |  | 10.9 | 16 | 45000 | 31600 | 26900 | 3.26 | 2.12 | 47000 | 2.79 | 1.83 | 7.8 | 6.6
Live | 206906794 |  | 10.9 | 16 | 45000 | 31600 | 26900 | 3.26 | 2.12 | 47000 | 2.79 | 1.83 | 7.8 | 6.6
Live | 206906789 |  | 10.4 | 16 | 58000 | 38000 | 33200 | 3.08 | 2.09 | 56500 | 2.74 | 1.86 | 8.1 | 6.9
Live | 206906766 |  | 10 | 16 | 58000 | 36800 | 31900 | 3.05 | 2.02 | 56000 | 2.73 | 1.78 | 7.8 | 6.6
Live | 206906738 |  | 10 | 16 | 57000 | 38000 | 33200 | 3 | 2.14 | 58500 | 2.96 | 1.9 | 8.1 | 6.9
Live | 206906674 |  | 10 | 16 | 57500 | 38000 | 33200 | 3.04 | 2.17 | 58500 | 3.01 | 1.92 | 8.1 | 6.9
Live | 206906672 |  | 10 | 16.5 | 57500 | 38000 | 33300 | 3.01 | 2.13 | 58000 | 2.93 | 1.9 | 8.1 | 6.9
Live | 206906606 |  | 10.9 | 16 | 45000 | 31600 | 26900 | 3.26 | 2.12 | 47000 | 2.79 | 1.83 | 7.8 | 6.6
Live | 206906605 |  | 10 | 16 | 55500 | 38500 | 32700 | 3.05 | 2.15 | 57000 | 2.82 | 1.86 | 7.8 | 6.6
Live | 206906522 |  | 10.9 | 18 | 33800 | 22400 | 18600 | 3.27 | 2.38 | 33800 | 3.09 | 2.07 | 8.1 | 6.9
Live | 206906502 |  | 10.9 | 17.5 | 32200 | 22200 | 18800 | 3.25 | 2.37 | 33800 | 2.97 | 2.11 | 8.5 | 7.2
Live | 206906501 |  | 10.9 | 17.5 | 32000 | 22200 | 18700 | 3.26 | 2.37 | 33600 | 2.94 | 2.11 | 8.5 | 7.2
Live | 206906470 |  | 10.4 | 17.5 | 33800 | 21600 | 18500 | 3.19 | 2.34 | 34400 | 3.05 | 2.12 | 8.5 | 7.2
Live | 206906466 |  | 10.9 | 16.5 | 34000 | 21400 | 18500 | 3.24 | 2.33 | 34400 | 3.08 | 2.13 | 8.1 | 6.9
Live | 206906463 |  | 10.9 | 16 | 34200 | 21600 | 18600 | 3.23 | 2.35 | 34400 | 3.09 | 2.15 | 8.1 | 6.9
Live | 206906449 |  | 10.4 | 17.1 | 34200 | 21800 | 18700 | 3.18 | 2.32 | 34600 | 3.06 | 2.11 | 8.1 | 6.9
Live | 206906447 |  | 10.4 | 15.5 | 33800 | 21800 | 18800 | 3.11 | 2.28 | 34800 | 3.03 | 2.08 | 8.1 | 6.9
Live | 206906438 |  | 10.9 | 16.5 | 33800 | 22800 | 18600 | 3.23 | 2.35 | 34400 | 2.98 | 2.05 | 8.1 | 6.9
Live | 206906437 |  | 10.4 | 16 | 34000 | 22800 | 18700 | 3.21 | 2.33 | 34600 | 2.98 | 2.04 | 8.1 | 6.9
Live | 206906427 |  | 10.9 | 16 | 34000 | 22800 | 18700 | 3.22 | 2.34 | 34600 | 3 | 2.05 | 8.1 | 6.9
Live | 206906426 |  | 10.9 | 16 | 34000 | 22800 | 18700 | 3.22 | 2.34 | 34600 | 3 | 2.05 | 8.1 | 6.9
Live | 206906424 |  | 10.9 | 16 | 33400 | 22400 | 18400 | 3.22 | 2.32 | 34200 | 2.95 | 2.05 | 8.1 | 6.9
Live | 206906374 |  | 10.9 | 16.5 | 34000 | 21400 | 18500 | 3.24 | 2.33 | 34400 | 3.08 | 2.13 | 8.1 | 6.9
Live | 206906373 |  | 10.4 | 16 | 34000 | 21600 | 18600 | 3.2 | 2.33 | 34400 | 3.05 | 2.13 | 8.1 | 6.9
Live | 206906372 |  | 10.4 | 17.1 | 34200 | 21800 | 18700 | 3.19 | 2.33 | 34600 | 3.07 | 2.12 | 8.1 | 6.9
Live | 206906361 |  | 10 | 16.5 | 33200 | 21600 | 18600 | 3.07 | 2.27 | 34400 | 2.95 | 2.07 | 8.1 | 6.9
Live | 206906359 |  | 10.4 | 16.5 | 34000 | 21600 | 18600 | 3.19 | 2.32 | 34400 | 3.06 | 2.11 | 8.1 | 6.9
Live | 206906355 |  | 10.4 | 15.5 | 33800 | 21800 | 18800 | 3.11 | 2.28 | 34800 | 3.03 | 2.08 | 8.1 | 6.9
Live | 206906339 |  | 11 | 15.5 | 34200 | 22600 | 18500 | 3.32 | 2.37 | 34400 | 3.05 | 2.09 | 8.1 | 6.9
Live | 206906332 |  | 10.9 | 16 | 33400 | 22400 | 18400 | 3.22 | 2.32 | 34200 | 2.95 | 2.05 | 8.1 | 6.9
Live | 206906273 |  | 10.9 | 17.1 | 34200 | 23400 | 19400 | 3.26 | 2.49 | 35200 | 3.4 | 2.2 | 8.5 | 7.2
Live | 206906226 |  | 10.9 | 17.1 | 33800 | 22600 | 18700 | 3.27 | 2.44 | 35600 | 3.38 | 2.11 | 8.5 | 7.2
Live | 206906223 |  | 11 | 15.5 | 34000 | 22400 | 18600 | 3.31 | 2.42 | 35400 | 3.39 | 2.1 | 8.5 | 7.2
Live | 206906116 |  | 10.9 | 17.5 | 32000 | 22200 | 18700 | 3.26 | 2.37 | 33600 | 2.94 | 2.11 | 8.5 | 7.2
Live | 206906086 |  | 10.4 | 16.5 | 33600 | 21600 | 18500 | 3.2 | 2.35 | 34400 | 3.08 | 2.14 | 8.1 | 6.9
Live | 206906084 |  | 10.4 | 16 | 34000 | 21600 | 18600 | 3.19 | 2.32 | 34600 | 3.06 | 2.11 | 8.1 | 6.9
Live | 206906081 |  | 10.9 | 16.5 | 34000 | 21400 | 18500 | 3.24 | 2.33 | 34400 | 3.08 | 2.13 | 8.1 | 6.9
Live | 206906077 |  | 10.4 | 16 | 33800 | 21600 | 18600 | 3.16 | 2.31 | 34400 | 3.03 | 2.1 | 8.1 | 6.9
Live | 206906074 |  | 10.4 | 16.5 | 33200 | 21400 | 18500 | 3.12 | 2.27 | 34200 | 2.95 | 2.09 | 8.1 | 6.9
Live | 206906069 |  | 10.4 | 16.5 | 33600 | 21800 | 18700 | 3.09 | 2.28 | 34600 | 2.97 | 2.08 | 8.1 | 6.9
Live | 206906066 |  | 10.4 | 16.5 | 34000 | 21600 | 18600 | 3.19 | 2.32 | 34400 | 3.06 | 2.11 | 8.1 | 6.9
Live | 206906063 |  | 10.9 | 16 | 34000 | 21600 | 18500 | 3.22 | 2.34 | 34400 | 3.06 | 2.13 | 8.1 | 6.9
Live | 206906050 |  | 10.9 | 17.1 | 34400 | 22800 | 18700 | 3.25 | 2.34 | 34600 | 3.04 | 2.04 | 8.1 | 6.9
Live | 206906047 |  | 10.9 | 16.5 | 34200 | 22800 | 18700 | 3.25 | 2.34 | 34600 | 3.02 | 2.06 | 8.1 | 6.9
Live | 206906045 |  | 10.4 | 14.7 | 33800 | 22800 | 18700 | 3.2 | 2.32 | 34600 | 2.97 | 2.04 | 8.1 | 6.9
Live | 206906041 |  | 10.9 | 16 | 34000 | 22800 | 18700 | 3.22 | 2.34 | 34600 | 3 | 2.05 | 8.1 | 6.9
Live | 206906038 |  | 10.9 | 17.1 | 33600 | 22400 | 18400 | 3.26 | 2.34 | 34200 | 2.98 | 2.07 | 8.1 | 6.9
Live | 206905993 |  | 10.4 | 17.5 | 33800 | 21600 | 18500 | 3.19 | 2.34 | 34400 | 3.05 | 2.12 | 8.5 | 7.2
Live | 206905991 |  | 10.4 | 16 | 33800 | 21600 | 18500 | 3.17 | 2.32 | 34400 | 3.02 | 2.1 | 8.1 | 6.9
Live | 206905984 |  | 10.4 | 17.5 | 33800 | 21800 | 18700 | 3.13 | 2.31 | 34600 | 3.01 | 2.09 | 8.1 | 6.9
Live | 206905981 |  | 10.4 | 17.1 | 32800 | 21400 | 18300 | 3.1 | 2.28 | 34000 | 2.91 | 2.08 | 8.1 | 6.9
Live | 206905978 |  | 10.4 | 17.1 | 33400 | 21600 | 18600 | 3.11 | 2.29 | 34400 | 2.97 | 2.09 | 8.1 | 6.9
Live | 206905977 |  | 10.4 | 16.5 | 33600 | 21800 | 18700 | 3.09 | 2.28 | 34600 | 2.97 | 2.08 | 8.1 | 6.9
Live | 206905961 |  | 10.9 | 16.5 | 33800 | 22800 | 18600 | 3.23 | 2.35 | 34400 | 2.98 | 2.05 | 8.1 | 6.9
Live | 206905959 |  | 10.4 | 15.5 | 33200 | 22600 | 18500 | 3.17 | 2.32 | 34200 | 2.92 | 2.03 | 8.1 | 6.9
Live | 206905957 |  | 11 | 15.5 | 34200 | 22800 | 18600 | 3.29 | 2.38 | 34400 | 3.03 | 2.07 | 8.1 | 6.9
Live | 206905956 |  | 11 | 15.5 | 34200 | 22800 | 18600 | 3.29 | 2.38 | 34400 | 3.03 | 2.07 | 8.1 | 6.9
Live | 206905955 |  | 10.9 | 16.5 | 34200 | 22800 | 18700 | 3.25 | 2.34 | 34600 | 3.02 | 2.06 | 8.1 | 6.9
Live | 206905947 |  | 10.9 | 16 | 33400 | 22400 | 18400 | 3.22 | 2.32 | 34200 | 2.95 | 2.05 | 8.1 | 6.9
Live | 206905874 |  | 10.9 | 17.1 | 33800 | 23200 | 19200 | 3.27 | 2.49 | 34800 | 3.34 | 2.19 | 8.5 | 7.2
Live | 206905732 |  | 10.9 | 17.5 | 32200 | 22200 | 18800 | 3.25 | 2.37 | 33800 | 2.97 | 2.11 | 8.5 | 7.2
Live | 206905725 |  | 10.9 | 16 | 32400 | 22200 | 18800 | 3.27 | 2.37 | 34000 | 3 | 2.12 | 8.5 | 7.2
Live | 206905700 |  | 10.4 | 17.5 | 33800 | 21600 | 18500 | 3.19 | 2.34 | 34400 | 3.05 | 2.12 | 8.5 | 7.2
Live | 206905693 |  | 10.9 | 16 | 34200 | 21600 | 18600 | 3.23 | 2.35 | 34400 | 3.09 | 2.15 | 8.1 | 6.9
Live | 206905692 |  | 10.4 | 16 | 33800 | 21600 | 18600 | 3.16 | 2.31 | 34400 | 3.03 | 2.1 | 8.1 | 6.9
Live | 206905685 |  | 10.4 | 17.1 | 33400 | 21600 | 18600 | 3.11 | 2.29 | 34400 | 2.97 | 2.09 | 8.1 | 6.9
Live | 206905682 |  | 10.4 | 17.5 | 33800 | 21600 | 18500 | 3.17 | 2.32 | 34400 | 3.03 | 2.11 | 8.1 | 6.9
Live | 206905681 |  | 10.4 | 16.5 | 34000 | 21600 | 18600 | 3.19 | 2.32 | 34400 | 3.06 | 2.11 | 8.1 | 6.9
Live | 206905680 |  | 10.4 | 16.5 | 34000 | 21600 | 18600 | 3.19 | 2.32 | 34400 | 3.06 | 2.11 | 8.1 | 6.9
Live | 206905674 |  | 10.4 | 16.5 | 34000 | 22800 | 18700 | 3.22 | 2.34 | 34600 | 3.01 | 2.05 | 8.1 | 6.9
Live | 206905665 |  | 10.9 | 17.1 | 34400 | 22800 | 18700 | 3.25 | 2.34 | 34600 | 3.04 | 2.04 | 8.1 | 6.9
Live | 206905660 |  | 10.4 | 14.7 | 33800 | 22800 | 18700 | 3.2 | 2.32 | 34600 | 2.97 | 2.04 | 8.1 | 6.9
Live | 206905653 |  | 10.9 | 17.1 | 33600 | 22400 | 18400 | 3.26 | 2.34 | 34200 | 2.98 | 2.07 | 8.1 | 6.9
Live | 206905608 |  | 10.4 | 17.5 | 33800 | 21600 | 18500 | 3.19 | 2.34 | 34400 | 3.05 | 2.12 | 8.5 | 7.2
Live | 206905602 |  | 10.4 | 17.1 | 34200 | 21800 | 18700 | 3.19 | 2.33 | 34600 | 3.07 | 2.12 | 8.1 | 6.9
Live | 206905601 |  | 10.9 | 16 | 34200 | 21600 | 18600 | 3.23 | 2.35 | 34400 | 3.09 | 2.15 | 8.1 | 6.9
Live | 206905599 |  | 10.4 | 17.5 | 33800 | 21800 | 18700 | 3.13 | 2.31 | 34600 | 3.01 | 2.09 | 8.1 | 6.9
Live | 206905589 |  | 10.4 | 16.5 | 34000 | 21600 | 18600 | 3.19 | 2.32 | 34400 | 3.06 | 2.11 | 8.1 | 6.9
Live | 206905587 |  | 10.4 | 17.1 | 34200 | 21800 | 18700 | 3.18 | 2.32 | 34600 | 3.06 | 2.11 | 8.1 | 6.9
Live | 206905581 |  | 10.4 | 15.5 | 33800 | 23000 | 18900 | 3.14 | 2.31 | 34800 | 2.96 | 2.02 | 8.1 | 6.9
Live | 206905576 |  | 10.9 | 16.5 | 33800 | 22800 | 18600 | 3.23 | 2.35 | 34400 | 2.98 | 2.05 | 8.1 | 6.9
Live | 206905574 |  | 10.4 | 15.5 | 33200 | 22600 | 18500 | 3.17 | 2.32 | 34200 | 2.92 | 2.03 | 8.1 | 6.9
Live | 206905573 |  | 10.9 | 17.1 | 34400 | 22800 | 18700 | 3.25 | 2.34 | 34600 | 3.04 | 2.04 | 8.1 | 6.9
Live | 206905572 |  | 11 | 15.5 | 34200 | 22800 | 18600 | 3.29 | 2.38 | 34400 | 3.03 | 2.07 | 8.1 | 6.9
Live | 206905568 |  | 10.4 | 14.7 | 33800 | 22800 | 18700 | 3.2 | 2.32 | 34600 | 2.97 | 2.04 | 8.1 | 6.9
Live | 206905505 |  | 10.9 | 17.5 | 33800 | 23200 | 19200 | 3.27 | 2.49 | 34800 | 3.34 | 2.19 | 8.5 | 7.2
Live | 206905502 |  | 10.9 | 17.1 | 34400 | 23400 | 19500 | 3.24 | 2.48 | 35400 | 3.41 | 2.18 | 8.5 | 7.2
Live | 206903701 |  | 10 | 15.5 | 58000 | 40000 | 34500 | 3.05 | 2.25 | 57500 | 2.91 | 1.97 | 8.1 | 6.9
Live | 206903697 |  | 10 | 16 | 57000 | 38000 | 33000 | 3.03 | 2.15 | 58000 | 2.95 | 1.9 | 8.1 | 6.9
Live | 206903690 |  | 10 | 16 | 57500 | 38000 | 33200 | 3.04 | 2.17 | 58500 | 3.01 | 1.92 | 8.1 | 6.9
Live | 206903687 |  | 10 | 16.5 | 57500 | 38000 | 33300 | 3.01 | 2.13 | 58000 | 2.93 | 1.9 | 8.1 | 6.9
Live | 206903686 |  | 10.4 | 16.5 | 58000 | 38000 | 33200 | 3.08 | 2.19 | 57500 | 2.99 | 1.94 | 8.1 | 6.9
Live | 206903669 |  | 10 | 16 | 57000 | 38000 | 33000 | 3.03 | 2.15 | 58000 | 2.95 | 1.9 | 8.1 | 6.9
Live | 206903660 |  | 10 | 16.5 | 57500 | 38000 | 33100 | 3.05 | 2.18 | 57500 | 2.96 | 1.92 | 8.1 | 6.9
Live | 206903656 |  | 9.5 | 15.5 | 55000 | 39000 | 35800 | 2.93 | 1.95 | 58000 | 2.46 | 1.83 | 7.8 | 6.6
Live | 206903647 |  | 9.5 | 15.5 | 55000 | 39500 | 36000 | 2.91 | 1.97 | 58000 | 2.48 | 1.84 | 7.8 | 6.6
Live | 206902981 |  | 10.9 | 18 | 33800 | 22400 | 18600 | 3.27 | 2.38 | 33800 | 3.09 | 2.07 | 8.1 | 6.9
Live | 206902946 |  | 10.4 | 17.1 | 34200 | 21800 | 18700 | 3.19 | 2.33 | 34600 | 3.07 | 2.12 | 8.1 | 6.9
Live | 206902931 |  | 10.4 | 17.1 | 34200 | 21800 | 18700 | 3.18 | 2.32 | 34600 | 3.06 | 2.11 | 8.1 | 6.9
Live | 206902927 |  | 10.4 | 16.5 | 34000 | 22800 | 18700 | 3.22 | 2.34 | 34600 | 3.01 | 2.05 | 8.1 | 6.9
Live | 206902926 |  | 10.4 | 16 | 34000 | 23000 | 18800 | 3.18 | 2.32 | 34600 | 2.96 | 2.03 | 8.1 | 6.9
Live | 206902925 |  | 10.9 | 16.5 | 33400 | 22400 | 18400 | 3.23 | 2.32 | 34200 | 2.95 | 2.05 | 8.1 | 6.9
Live | 206902921 |  | 11 | 15.5 | 34200 | 22800 | 18600 | 3.29 | 2.38 | 34400 | 3.03 | 2.07 | 8.1 | 6.9
Live | 206902917 |  | 11 | 15.2 | 34200 | 22800 | 18600 | 3.28 | 2.37 | 34400 | 3.02 | 2.06 | 8.1 | 6.9
Live | 206902899 |  | 10.9 | 16.5 | 34000 | 21400 | 18500 | 3.24 | 2.33 | 34400 | 3.08 | 2.13 | 8.1 | 6.9
Live | 206902894 |  | 10.4 | 16 | 33600 | 21800 | 18700 | 3.15 | 2.34 | 34600 | 3.06 | 2.12 | 8.1 | 6.9
Live | 206902892 |  | 10 | 17.1 | 33600 | 21800 | 18800 | 3.07 | 2.27 | 34600 | 2.96 | 2.07 | 8.1 | 6.9
Live | 206902883 |  | 10.4 | 16.5 | 34000 | 21600 | 18600 | 3.19 | 2.32 | 34400 | 3.06 | 2.11 | 8.1 | 6.9
Live | 206902882 |  | 10.4 | 17.1 | 34200 | 21800 | 18700 | 3.18 | 2.32 | 34600 | 3.06 | 2.11 | 8.1 | 6.9
Live | 206902875 |  | 10.9 | 16.5 | 33800 | 22800 | 18600 | 3.23 | 2.35 | 34400 | 2.98 | 2.05 | 8.1 | 6.9
Live | 206902863 |  | 10.4 | 14.7 | 33800 | 22800 | 18700 | 3.2 | 2.32 | 34600 | 2.97 | 2.04 | 8.1 | 6.9
Live | 206902838 |  | 10.9 | 17.1 | 34000 | 23400 | 19400 | 3.22 | 2.48 | 35200 | 3.36 | 2.18 | 8.5 | 7.2
Live | 210532847 |  | 7.2 | 14.8 | 43050 | 28600 | 27000 | 2.05 | 2.29 | 46750 | 3.35 | 1.9 | 8.8 | 6.9
Live | 209941286 |  | 10 | 16 | 55500 | 38500 | 32700 | 3.05 | 2.15 | 57000 | 2.82 | 1.86 | 7.8 | 6.6
Live | 209941254 |  | 10.4 | 17.5 | 33800 | 21600 | 18500 | 3.19 | 2.34 | 34400 | 3.05 | 2.12 | 8.5 | 7.2
Live | 209941247 |  | 10.9 | 18.5 | 32400 | 22200 | 18700 | 3.29 | 2.38 | 33800 | 2.99 | 2.12 | 8.5 | 7.2
Live | 209941246 |  | 10.4 | 17.5 | 33800 | 21800 | 18700 | 3.13 | 2.31 | 34600 | 3.01 | 2.09 | 8.1 | 6.9
Live | 209941244 |  | 10.4 | 17.5 | 33800 | 21800 | 18700 | 3.13 | 2.31 | 34600 | 3.01 | 2.09 | 8.1 | 6.9
Live | 209941243 |  | 10.4 | 16 | 34000 | 22800 | 18700 | 3.2 | 2.33 | 34600 | 2.98 | 2.04 | 8.1 | 6.9
Live | 209941239 |  | 10.4 | 18 | 32200 | 22400 | 18800 | 3.22 | 2.36 | 34000 | 2.97 | 2.09 | 8.5 | 7.2
Live | 209941233 |  | 10.4 | 16 | 57500 | 37800 | 33000 | 3.06 | 2.16 | 57500 | 2.96 | 1.92 | 8.1 | 6.9
Live | 209941216 |  | 10.4 | 16.5 | 33200 | 21400 | 18500 | 3.12 | 2.27 | 34200 | 2.95 | 2.09 | 8.1 | 6.9
Live | 209941164 |  | 10 | 16 | 57500 | 38000 | 33200 | 3.04 | 2.17 | 58500 | 3.01 | 1.92 | 8.1 | 6.9
Live | 209941114 |  | 10 | 16.5 | 57500 | 38000 | 33100 | 3.05 | 2.18 | 57500 | 2.96 | 1.92 | 8.1 | 6.9
Live | 209941091 |  | 11 | 15.5 | 34200 | 22600 | 18500 | 3.32 | 2.37 | 34400 | 3.05 | 2.09 | 8.1 | 6.9
Live | 209941084 |  | 10.4 | 15.5 | 33800 | 21800 | 18800 | 3.11 | 2.28 | 34800 | 3.03 | 2.08 | 8.1 | 6.9
Live | 209941069 |  | 10.9 | 17.1 | 33600 | 22600 | 18400 | 3.25 | 2.35 | 34200 | 2.97 | 2.06 | 8.1 | 6.9
Live | 209941062 |  | 10.9 | 16 | 33400 | 22400 | 18400 | 3.22 | 2.32 | 34200 | 2.95 | 2.05 | 8.1 | 6.9
Live | 208141311 |  | 8.9 | 17.5 | 35700 | 25080 | 21800 | 2.53 | 2.15 | 39600 | 3.01 | 1.77 | 8.9 | 6.8
Live | 206907167 |  | 10 | 15.5 | 57500 | 38500 | 33700 | 2.99 | 2.06 | 57000 | 2.71 | 1.84 | 7.8 | 6.6
Live | 206907123 |  | 10.4 | 16 | 59000 | 40000 | 34400 | 3.12 | 2.24 | 57500 | 2.91 | 1.96 | 7.8 | 6.6
Live | 206907113 |  | 10 | 16 | 57500 | 38000 | 33200 | 3.04 | 2.17 | 58500 | 3.01 | 1.92 | 8.1 | 6.9
Live | 206907109 |  | 10.4 | 16.5 | 58000 | 38000 | 33200 | 3.08 | 2.19 | 57500 | 2.99 | 1.94 | 8.1 | 6.9
Live | 206907053 |  | 10.4 | 16 | 57500 | 37800 | 33000 | 3.06 | 2.16 | 58000 | 2.97 | 1.92 | 8.1 | 6.9
Live | 206907051 |  | 10 | 16 | 57500 | 38000 | 33200 | 3.04 | 2.17 | 58500 | 3.01 | 1.92 | 8.1 | 6.9
Live | 206906998 |  | 9.5 | 15.5 | 55000 | 39500 | 36100 | 2.89 | 1.95 | 58000 | 2.45 | 1.83 | 7.8 | 6.6
Live | 206906997 |  | 9.5 | 15.5 | 55000 | 39000 | 35800 | 2.94 | 1.95 | 58000 | 2.46 | 1.83 | 7.8 | 6.6
Live | 206906991 |  | 9.5 | 15.5 | 55500 | 39500 | 36100 | 2.92 | 1.97 | 58000 | 2.49 | 1.84 | 7.8 | 6.6
Live | 206906989 |  | 9.5 | 14.7 | 55000 | 39500 | 36200 | 2.88 | 1.94 | 58000 | 2.42 | 1.82 | 7.8 | 6.6
Live | 206906981 |  | 9.5 | 14.7 | 56500 | 38000 | 33600 | 2.95 | 2.15 | 57500 | 2.91 | 1.93 | 8.1 | 6.9
Live | 206906980 |  | 10 | 15.5 | 57500 | 38500 | 33500 | 3.01 | 2.08 | 57000 | 2.72 | 1.84 | 7.8 | 6.6
Live | 206906927 |  | 10.4 | 16 | 57500 | 37800 | 33000 | 3.06 | 2.16 | 58000 | 2.97 | 1.92 | 8.1 | 6.9
Live | 206906926 |  | 10 | 16 | 57000 | 38000 | 33200 | 3 | 2.14 | 58500 | 2.96 | 1.9 | 8.1 | 6.9
Live | 206906925 |  | 10 | 16 | 57500 | 38000 | 33200 | 3.04 | 2.17 | 58500 | 3.01 | 1.92 | 8.1 | 6.9
Live | 206906924 |  | 10 | 16 | 57500 | 38000 | 33200 | 3.04 | 2.17 | 58500 | 3.01 | 1.92 | 8.1 | 6.9
Live | 206906865 |  | 10.4 | 16 | 57500 | 37800 | 33000 | 3.06 | 2.16 | 58000 | 2.97 | 1.92 | 8.1 | 6.9
Live | 206906864 |  | 10 | 16 | 57000 | 38000 | 33200 | 3 | 2.14 | 58500 | 2.96 | 1.9 | 8.1 | 6.9
Live | 206906806 |  | 9.5 | 15.5 | 55000 | 39000 | 35900 | 2.92 | 1.94 | 58000 | 2.45 | 1.83 | 7.8 | 6.6
Live | 206906804 |  | 9.5 | 15.5 | 55500 | 39500 | 36100 | 2.92 | 1.97 | 58000 | 2.49 | 1.84 | 7.8 | 6.6
Live | 206906792 |  | 10 | 15.5 | 57500 | 38500 | 33500 | 3.01 | 2.08 | 57000 | 2.72 | 1.84 | 7.8 | 6.6
Live | 206906791 |  | 10 | 15.5 | 57500 | 38500 | 33700 | 2.99 | 2.06 | 57000 | 2.71 | 1.84 | 7.8 | 6.6
Live | 206906748 |  | 10 | 15.5 | 58000 | 40000 | 34500 | 3.05 | 2.25 | 57500 | 2.91 | 1.97 | 8.1 | 6.9
Live | 206906739 |  | 10.4 | 16 | 57500 | 37800 | 33000 | 3.06 | 2.16 | 58000 | 2.97 | 1.92 | 8.1 | 6.9
Live | 206906736 |  | 10 | 16 | 57500 | 38000 | 33200 | 3.04 | 2.17 | 58500 | 3.01 | 1.92 | 8.1 | 6.9
Live | 206906733 |  | 10.4 | 16.5 | 58000 | 38000 | 33200 | 3.08 | 2.19 | 57500 | 2.99 | 1.94 | 8.1 | 6.9
Live | 206906684 |  | 10.4 | 15.2 | 58500 | 39000 | 34300 | 3.09 | 2.12 | 57000 | 2.77 | 1.9 | 7.8 | 6.6
Live | 206906681 |  | 10 | 16 | 57000 | 38000 | 33300 | 2.99 | 2.13 | 58500 | 2.95 | 1.9 | 8.1 | 6.9
Live | 206906623 |  | 9.5 | 15.5 | 55000 | 39000 | 35800 | 2.93 | 1.95 | 58000 | 2.46 | 1.83 | 7.8 | 6.6
Live | 206906622 |  | 9.5 | 15.5 | 55000 | 39500 | 36100 | 2.89 | 1.95 | 58000 | 2.45 | 1.83 | 7.8 | 6.6
Live | 206906621 |  | 9.5 | 15.5 | 55000 | 39000 | 35800 | 2.94 | 1.95 | 58000 | 2.46 | 1.83 | 7.8 | 6.6
Live | 206906614 |  | 9.5 | 15.5 | 55000 | 39500 | 36000 | 2.91 | 1.97 | 58000 | 2.48 | 1.84 | 7.8 | 6.6
Live | 206906613 |  | 9.5 | 14.7 | 55000 | 39500 | 36200 | 2.88 | 1.94 | 58000 | 2.42 | 1.82 | 7.8 | 6.6
Live | 206906607 |  | 10.9 | 16 | 45000 | 31600 | 26900 | 3.26 | 2.12 | 47000 | 2.79 | 1.83 | 7.8 | 6.6
Live | 206906508 |  | 10.4 | 18 | 32200 | 22400 | 18800 | 3.22 | 2.36 | 34000 | 2.97 | 2.09 | 8.5 | 7.2
Live | 206906507 |  | 10.9 | 18 | 31600 | 21800 | 18400 | 3.27 | 2.36 | 33400 | 2.93 | 2.11 | 8.5 | 7.2
Live | 206906471 |  | 10.4 | 16.5 | 33600 | 21600 | 18500 | 3.2 | 2.35 | 34400 | 3.08 | 2.14 | 8.1 | 6.9
Live | 206906462 |  | 10.4 | 16 | 33800 | 21600 | 18600 | 3.16 | 2.31 | 34400 | 3.03 | 2.1 | 8.1 | 6.9
Live | 206906461 |  | 10.4 | 17.5 | 33800 | 21800 | 18700 | 3.13 | 2.31 | 34600 | 3.01 | 2.09 | 8.1 | 6.9
Live | 206906458 |  | 10.4 | 17.1 | 32800 | 21400 | 18300 | 3.1 | 2.28 | 34000 | 2.91 | 2.08 | 8.1 | 6.9
Live | 206906455 |  | 10.4 | 17.1 | 33400 | 21600 | 18600 | 3.11 | 2.29 | 34400 | 2.97 | 2.09 | 8.1 | 6.9
Live | 206906452 |  | 10.4 | 17.5 | 33800 | 21600 | 18500 | 3.17 | 2.32 | 34400 | 3.03 | 2.11 | 8.1 | 6.9
Live | 206906448 |  | 10.9 | 16 | 34000 | 21600 | 18500 | 3.22 | 2.34 | 34400 | 3.06 | 2.13 | 8.1 | 6.9
Live | 206906443 |  | 10.4 | 16 | 34000 | 23000 | 18800 | 3.18 | 2.32 | 34600 | 2.96 | 2.03 | 8.1 | 6.9
Live | 206906442 |  | 10.9 | 16.5 | 33400 | 22400 | 18400 | 3.23 | 2.32 | 34200 | 2.95 | 2.05 | 8.1 | 6.9
Live | 206906434 |  | 11 | 15.5 | 34200 | 22800 | 18600 | 3.29 | 2.38 | 34400 | 3.03 | 2.07 | 8.1 | 6.9
Live | 206906432 |  | 10.9 | 16.5 | 34200 | 22800 | 18700 | 3.25 | 2.34 | 34600 | 3.02 | 2.06 | 8.1 | 6.9
Live | 206906378 |  | 10.4 | 17.5 | 33800 | 21600 | 18500 | 3.19 | 2.34 | 34400 | 3.05 | 2.12 | 8.5 | 7.2
Live | 206906369 |  | 10.4 | 17.5 | 33800 | 21800 | 18700 | 3.13 | 2.31 | 34600 | 3.01 | 2.09 | 8.1 | 6.9
Live | 206906368 |  | 10 | 17.1 | 33600 | 21800 | 18800 | 3.07 | 2.27 | 34600 | 2.96 | 2.07 | 8.1 | 6.9
Live | 206906366 |  | 10.4 | 17.1 | 32800 | 21400 | 18300 | 3.1 | 2.28 | 34000 | 2.91 | 2.08 | 8.1 | 6.9
Live | 206906354 |  | 10.4 | 16.5 | 33800 | 21600 | 18500 | 3.19 | 2.33 | 34400 | 3.03 | 2.12 | 8.1 | 6.9
Live | 206906352 |  | 10.4 | 16 | 34000 | 22800 | 18700 | 3.2 | 2.33 | 34600 | 2.98 | 2.04 | 8.1 | 6.9
Live | 206906338 |  | 10.4 | 14.7 | 33800 | 22800 | 18700 | 3.2 | 2.32 | 34600 | 2.97 | 2.04 | 8.1 | 6.9
Live | 206906277 |  | 10.4 | 17.5 | 34400 | 23400 | 19500 | 3.27 | 2.49 | 35400 | 3.42 | 2.2 | 8.5 | 7.2
Live | 206906275 |  | 10.9 | 17.5 | 33800 | 23200 | 19200 | 3.27 | 2.49 | 34800 | 3.34 | 2.19 | 8.5 | 7.2
Live | 206906259 |  | 10.9 | 17.1 | 33800 | 23200 | 19200 | 3.27 | 2.49 | 34800 | 3.34 | 2.19 | 8.5 | 7.2
Live | 206906123 |  | 10.4 | 18 | 32200 | 22400 | 18800 | 3.22 | 2.36 | 34000 | 2.97 | 2.09 | 8.5 | 7.2
Live | 206906068 |  | 10 | 16.5 | 33200 | 21600 | 18600 | 3.07 | 2.27 | 34400 | 2.95 | 2.07 | 8.1 | 6.9
Live | 206906064 |  | 10.4 | 17.1 | 34200 | 21800 | 18700 | 3.18 | 2.32 | 34600 | 3.06 | 2.11 | 8.1 | 6.9
Live | 206906062 |  | 10.4 | 15.5 | 33800 | 21800 | 18800 | 3.11 | 2.28 | 34800 | 3.03 | 2.08 | 8.1 | 6.9
Live | 206906061 |  | 10.4 | 16.5 | 33800 | 21600 | 18500 | 3.19 | 2.33 | 34400 | 3.03 | 2.12 | 8.1 | 6.9
Live | 206906060 |  | 11 | 15.2 | 34200 | 22800 | 18600 | 3.28 | 2.37 | 34400 | 3.02 | 2.06 | 8.1 | 6.9
Live | 206906057 |  | 10.9 | 16.5 | 33400 | 22400 | 18400 | 3.23 | 2.32 | 34200 | 2.95 | 2.05 | 8.1 | 6.9
Live | 206906048 |  | 11 | 15.5 | 34200 | 22800 | 18600 | 3.29 | 2.38 | 34400 | 3.03 | 2.07 | 8.1 | 6.9
Live | 206906046 |  | 11 | 15.5 | 34200 | 22600 | 18500 | 3.32 | 2.37 | 34400 | 3.05 | 2.09 | 8.1 | 6.9
Live | 206906039 |  | 10.9 | 16 | 33400 | 22400 | 18400 | 3.22 | 2.32 | 34200 | 2.95 | 2.05 | 8.1 | 6.9
Live | 206905988 |  | 10.4 | 16 | 34000 | 21600 | 18600 | 3.2 | 2.33 | 34400 | 3.05 | 2.13 | 8.1 | 6.9
Live | 206905987 |  | 10.4 | 17.1 | 34200 | 21800 | 18700 | 3.19 | 2.33 | 34600 | 3.07 | 2.12 | 8.1 | 6.9
Live | 206905986 |  | 10.9 | 16 | 34200 | 21600 | 18600 | 3.23 | 2.35 | 34400 | 3.09 | 2.15 | 8.1 | 6.9
Live | 206905973 |  | 10.4 | 16.5 | 34000 | 21600 | 18600 | 3.19 | 2.32 | 34400 | 3.06 | 2.11 | 8.1 | 6.9
Live | 206905970 |  | 10.4 | 15.5 | 33800 | 21800 | 18800 | 3.11 | 2.28 | 34800 | 3.03 | 2.08 | 8.1 | 6.9
Live | 206905969 |  | 10.4 | 16.5 | 33800 | 21600 | 18500 | 3.19 | 2.33 | 34400 | 3.03 | 2.12 | 8.1 | 6.9
Live | 206905954 |  | 11 | 15.5 | 34200 | 22600 | 18500 | 3.32 | 2.37 | 34400 | 3.05 | 2.09 | 8.1 | 6.9
Live | 206905891 |  | 10.4 | 17.5 | 34400 | 23600 | 19600 | 3.22 | 2.47 | 35600 | 3.39 | 2.17 | 8.5 | 7.2
Live | 206905890 |  | 10.9 | 17.5 | 33800 | 23200 | 19200 | 3.27 | 2.49 | 34800 | 3.34 | 2.19 | 8.5 | 7.2
Live | 206905888 |  | 10.9 | 17.1 | 34200 | 23400 | 19400 | 3.26 | 2.49 | 35200 | 3.4 | 2.2 | 8.5 | 7.2
Live | 206905887 |  | 10.9 | 17.1 | 34400 | 23400 | 19500 | 3.24 | 2.48 | 35400 | 3.41 | 2.18 | 8.5 | 7.2
Live | 206905886 |  | 10.9 | 17.1 | 34000 | 23400 | 19400 | 3.22 | 2.48 | 35200 | 3.36 | 2.18 | 8.5 | 7.2
Live | 206905850 |  | 10.9 | 17.5 | 33600 | 23400 | 19500 | 3.25 | 2.36 | 34600 | 3.18 | 2.23 | 8.5 | 7.2
Live | 206905837 |  | 11 | 15.5 | 34000 | 22400 | 18600 | 3.31 | 2.42 | 35400 | 3.39 | 2.1 | 8.5 | 7.2
Live | 206905752 |  | 10.9 | 18 | 33800 | 22400 | 18600 | 3.27 | 2.38 | 33800 | 3.09 | 2.07 | 8.1 | 6.9
Live | 206905698 |  | 10.4 | 16 | 33800 | 21600 | 18500 | 3.17 | 2.32 | 34400 | 3.02 | 2.1 | 8.1 | 6.9
Live | 206905696 |  | 10.9 | 16.5 | 34000 | 21400 | 18500 | 3.24 | 2.33 | 34400 | 3.08 | 2.13 | 8.1 | 6.9
Live | 206905695 |  | 10.4 | 16 | 34000 | 21600 | 18600 | 3.2 | 2.33 | 34400 | 3.05 | 2.13 | 8.1 | 6.9
Live | 206905694 |  | 10.4 | 17.1 | 34200 | 21800 | 18700 | 3.19 | 2.33 | 34600 | 3.07 | 2.12 | 8.1 | 6.9
Live | 206905688 |  | 10.4 | 17.1 | 32800 | 21400 | 18300 | 3.1 | 2.28 | 34000 | 2.91 | 2.08 | 8.1 | 6.9
Live | 206905677 |  | 10.4 | 15.5 | 33800 | 21800 | 18800 | 3.11 | 2.28 | 34800 | 3.03 | 2.08 | 8.1 | 6.9
Live | 206905676 |  | 10.4 | 16.5 | 33800 | 21600 | 18500 | 3.19 | 2.33 | 34400 | 3.03 | 2.12 | 8.1 | 6.9
Live | 206905673 |  | 10.4 | 16 | 34000 | 23000 | 18800 | 3.18 | 2.32 | 34600 | 2.96 | 2.03 | 8.1 | 6.9
Live | 206905664 |  | 11 | 15.5 | 34200 | 22800 | 18600 | 3.29 | 2.38 | 34400 | 3.03 | 2.07 | 8.1 | 6.9
Live | 206905655 |  | 10.9 | 17.1 | 33600 | 22600 | 18400 | 3.25 | 2.35 | 34200 | 2.97 | 2.06 | 8.1 | 6.9
Live | 206905604 |  | 10.9 | 16.5 | 34000 | 21400 | 18500 | 3.24 | 2.33 | 34400 | 3.08 | 2.13 | 8.1 | 6.9
Live | 206905597 |  | 10.4 | 16.5 | 33200 | 21400 | 18500 | 3.12 | 2.27 | 34200 | 2.95 | 2.09 | 8.1 | 6.9
Live | 206905596 |  | 10.4 | 17.1 | 32800 | 21400 | 18300 | 3.1 | 2.28 | 34000 | 2.91 | 2.08 | 8.1 | 6.9
Live | 206905586 |  | 10.9 | 16 | 34000 | 21600 | 18500 | 3.22 | 2.34 | 34400 | 3.06 | 2.13 | 8.1 | 6.9
Live | 206905585 |  | 10.4 | 15.5 | 33800 | 21800 | 18800 | 3.11 | 2.28 | 34800 | 3.03 | 2.08 | 8.1 | 6.9
Live | 206905583 |  | 10.9 | 15.5 | 32800 | 22000 | 18000 | 3.26 | 2.33 | 33600 | 2.9 | 2.06 | 8.1 | 6.9
Live | 206905582 |  | 10.4 | 16 | 34000 | 22800 | 18700 | 3.2 | 2.33 | 34600 | 2.98 | 2.04 | 8.1 | 6.9
Live | 206905571 |  | 11 | 15.5 | 34200 | 22800 | 18600 | 3.29 | 2.38 | 34400 | 3.03 | 2.07 | 8.1 | 6.9
Live | 206905565 |  | 10.9 | 16 | 34000 | 22800 | 18700 | 3.22 | 2.34 | 34600 | 3 | 2.05 | 8.1 | 6.9
Live | 206905564 |  | 10.9 | 16 | 34000 | 22800 | 18700 | 3.22 | 2.34 | 34600 | 3 | 2.05 | 8.1 | 6.9
Live | 206905563 |  | 10.9 | 17.1 | 33600 | 22600 | 18400 | 3.25 | 2.35 | 34200 | 2.97 | 2.06 | 8.1 | 6.9
Live | 206905465 |  | 10.9 | 17.5 | 33600 | 23400 | 19500 | 3.25 | 2.36 | 34600 | 3.18 | 2.23 | 8.5 | 7.2
Live | 206905453 |  | 11 | 15.5 | 34000 | 22400 | 18600 | 3.31 | 2.42 | 35400 | 3.39 | 2.1 | 8.5 | 7.2
Live | 206905452 |  | 11 | 15.5 | 34000 | 22400 | 18600 | 3.31 | 2.42 | 35400 | 3.39 | 2.1 | 8.5 | 7.2
Live | 206903721 |  | 9.5 | 14.7 | 56500 | 38000 | 33600 | 2.95 | 2.15 | 57500 | 2.91 | 1.93 | 8.1 | 6.9
Live | 206903720 |  | 10 | 15.5 | 57500 | 38500 | 33500 | 3.01 | 2.08 | 57000 | 2.72 | 1.84 | 7.8 | 6.6
Live | 206903673 |  | 10 | 15.5 | 58000 | 40000 | 34500 | 3.05 | 2.25 | 57500 | 2.91 | 1.97 | 8.1 | 6.9
Live | 206903663 |  | 10 | 16 | 57000 | 38000 | 33200 | 3 | 2.14 | 58500 | 2.96 | 1.9 | 8.1 | 6.9
Live | 206903661 |  | 10 | 16 | 57500 | 38000 | 33200 | 3.04 | 2.17 | 58500 | 3.01 | 1.92 | 8.1 | 6.9
Live | 206903655 |  | 9.5 | 15.5 | 55000 | 39500 | 36100 | 2.89 | 1.95 | 58000 | 2.45 | 1.83 | 7.8 | 6.6
Live | 206903654 |  | 9.5 | 15.5 | 55000 | 39000 | 35800 | 2.94 | 1.95 | 58000 | 2.46 | 1.83 | 7.8 | 6.6
Live | 206903651 |  | 9.5 | 15.5 | 55000 | 39000 | 35900 | 2.92 | 1.94 | 58000 | 2.45 | 1.83 | 7.8 | 6.6
Live | 206903645 |  | 9.5 | 15.5 | 55500 | 39500 | 36000 | 2.94 | 1.99 | 58000 | 2.5 | 1.85 | 7.8 | 6.6
Live | 206902970 |  | 10.9 | 18 | 31600 | 21800 | 18400 | 3.27 | 2.36 | 33400 | 2.93 | 2.11 | 8.5 | 7.2
Live | 206902965 |  | 10.4 | 18 | 32200 | 22400 | 18800 | 3.22 | 2.36 | 34000 | 2.97 | 2.09 | 8.5 | 7.2
Live | 206902961 |  | 10.9 | 17.5 | 32200 | 22200 | 18800 | 3.25 | 2.37 | 33800 | 2.97 | 2.11 | 8.5 | 7.2
Live | 206902960 |  | 10.9 | 17.5 | 32000 | 22200 | 18700 | 3.26 | 2.37 | 33600 | 2.94 | 2.11 | 8.5 | 7.2
Live | 206902952 |  | 10.4 | 17.5 | 33800 | 21600 | 18500 | 3.19 | 2.34 | 34400 | 3.05 | 2.12 | 8.5 | 7.2
Live | 206902947 |  | 10.4 | 16 | 34000 | 21600 | 18600 | 3.2 | 2.33 | 34400 | 3.05 | 2.13 | 8.1 | 6.9
Live | 206902944 |  | 10.4 | 16.5 | 34000 | 21600 | 18600 | 3.19 | 2.32 | 34400 | 3.06 | 2.11 | 8.1 | 6.9
Live | 206902942 |  | 10.4 | 17.5 | 33800 | 21800 | 18700 | 3.13 | 2.31 | 34600 | 3.01 | 2.09 | 8.1 | 6.9
Live | 206902940 |  | 10.4 | 16.5 | 33200 | 21400 | 18500 | 3.12 | 2.27 | 34200 | 2.95 | 2.09 | 8.1 | 6.9
Live | 206902936 |  | 10.4 | 17.1 | 33400 | 21600 | 18600 | 3.11 | 2.29 | 34400 | 2.97 | 2.09 | 8.1 | 6.9
Live | 206902935 |  | 10.4 | 16.5 | 33600 | 21800 | 18700 | 3.09 | 2.28 | 34600 | 2.97 | 2.08 | 8.1 | 6.9
Live | 206902934 |  | 10 | 16.5 | 33200 | 21600 | 18600 | 3.07 | 2.27 | 34400 | 2.95 | 2.07 | 8.1 | 6.9
Live | 206902928 |  | 10.4 | 16.5 | 33800 | 21600 | 18500 | 3.19 | 2.33 | 34400 | 3.03 | 2.12 | 8.1 | 6.9
Live | 206902923 |  | 10.4 | 16 | 34000 | 22800 | 18700 | 3.21 | 2.33 | 34600 | 2.98 | 2.04 | 8.1 | 6.9
Live | 206902922 |  | 10.4 | 15.5 | 33200 | 22600 | 18500 | 3.17 | 2.32 | 34200 | 2.92 | 2.03 | 8.1 | 6.9
Live | 206902919 |  | 10.9 | 16.5 | 34200 | 22800 | 18700 | 3.25 | 2.34 | 34600 | 3.02 | 2.06 | 8.1 | 6.9
Live | 206902918 |  | 11 | 15.5 | 34200 | 22600 | 18500 | 3.32 | 2.37 | 34400 | 3.05 | 2.09 | 8.1 | 6.9
Live | 206902909 |  | 10.9 | 16 | 34000 | 22800 | 18700 | 3.22 | 2.34 | 34600 | 3 | 2.05 | 8.1 | 6.9
Live | 206902908 |  | 10.9 | 17.1 | 33600 | 22600 | 18400 | 3.25 | 2.35 | 34200 | 2.97 | 2.06 | 8.1 | 6.9
Live | 206902901 |  | 10.4 | 16 | 33800 | 21600 | 18500 | 3.17 | 2.32 | 34400 | 3.02 | 2.1 | 8.1 | 6.9
Live | 206902898 |  | 10.4 | 16 | 34000 | 21600 | 18600 | 3.2 | 2.33 | 34400 | 3.05 | 2.13 | 8.1 | 6.9
Live | 206902893 |  | 10.4 | 17.5 | 33800 | 21800 | 18700 | 3.13 | 2.31 | 34600 | 3.01 | 2.09 | 8.1 | 6.9
Live | 206902886 |  | 10.4 | 16.5 | 33600 | 21800 | 18700 | 3.09 | 2.28 | 34600 | 2.97 | 2.08 | 8.1 | 6.9
Live | 206902885 |  | 10 | 16.5 | 33200 | 21600 | 18600 | 3.07 | 2.27 | 34400 | 2.95 | 2.07 | 8.1 | 6.9
Live | 206902880 |  | 10.4 | 15.5 | 33800 | 21800 | 18800 | 3.11 | 2.28 | 34800 | 3.03 | 2.08 | 8.1 | 6.9
Live | 206902879 |  | 10.4 | 16.5 | 33800 | 21600 | 18500 | 3.19 | 2.33 | 34400 | 3.03 | 2.12 | 8.1 | 6.9
Live | 206902874 |  | 10.4 | 16 | 34000 | 22800 | 18700 | 3.21 | 2.33 | 34600 | 2.98 | 2.04 | 8.1 | 6.9
Live | 206902870 |  | 10.9 | 16.5 | 34200 | 22800 | 18700 | 3.25 | 2.34 | 34600 | 3.02 | 2.06 | 8.1 | 6.9
Live | 206902864 |  | 10.9 | 17.1 | 34400 | 22800 | 18700 | 3.25 | 2.34 | 34600 | 3.04 | 2.04 | 8.1 | 6.9
Live | 206902858 |  | 10.9 | 16 | 33400 | 22400 | 18400 | 3.22 | 2.32 | 34200 | 2.95 | 2.05 | 8.1 | 6.9
Live | 206902857 |  | 10.9 | 17.1 | 33600 | 22400 | 18400 | 3.26 | 2.34 | 34200 | 2.98 | 2.07 | 8.1 | 6.9
Live | 206902839 |  | 10.9 | 17.1 | 34400 | 23400 | 19500 | 3.24 | 2.48 | 35400 | 3.41 | 2.18 | 8.5 | 7.2
Live | 206902827 |  | 10.9 | 17.1 | 33800 | 23200 | 19200 | 3.27 | 2.49 | 34800 | 3.34 | 2.19 | 8.5 | 7.2
Live | 206902821 |  | 10.9 | 17.1 | 33800 | 22600 | 18700 | 3.27 | 2.44 | 35600 | 3.38 | 2.11 | 8.5 | 7.2
Live | 206902819 |  | 11 | 15.5 | 34000 | 22400 | 18600 | 3.31 | 2.42 | 35400 | 3.39 | 2.1 | 8.5 | 7.2
Live | 209941289 |  | 10.9 | 16 | 45000 | 31600 | 26900 | 3.26 | 2.12 | 47000 | 2.79 | 1.83 | 7.8 | 6.6
Live | 209941071 |  | 10.4 | 16.5 | 33800 | 21600 | 18500 | 3.19 | 2.33 | 34400 | 3.03 | 2.12 | 8.1 | 6.9
Live | 206907110 |  | 10 | 16.5 | 57500 | 38000 | 33300 | 3.01 | 2.13 | 58000 | 2.93 | 1.9 | 8.1 | 6.9
Live | 206907047 |  | 10.4 | 16.5 | 58000 | 38000 | 33200 | 3.08 | 2.19 | 57500 | 2.99 | 1.94 | 8.1 | 6.9
Live | 206906070 |  | 10.4 | 17.1 | 33400 | 21600 | 18600 | 3.11 | 2.29 | 34400 | 2.97 | 2.09 | 8.1 | 6.9
Live | 206905976 |  | 10 | 16.5 | 33200 | 21600 | 18600 | 3.07 | 2.27 | 34400 | 2.95 | 2.07 | 8.1 | 6.9
Live | 206905949 |  | 10.9 | 16 | 34000 | 22800 | 18700 | 3.22 | 2.34 | 34600 | 3 | 2.05 | 8.1 | 6.9
Live | 206905456 |  | 10.9 | 17.1 | 33800 | 22600 | 18700 | 3.27 | 2.44 | 35600 | 3.38 | 2.11 | 8.5 | 7.2
Live | 206903643 |  | 10 | 16 | 55500 | 38500 | 32700 | 3.05 | 2.15 | 57000 | 2.82 | 1.86 | 7.8 | 6.6
Live | 206902924 |  | 10.9 | 16.5 | 33800 | 22800 | 18600 | 3.23 | 2.35 | 34400 | 2.98 | 2.05 | 8.1 | 6.9
Live | 209941277 |  | 10.9 | 17.1 | 33800 | 22600 | 18700 | 3.27 | 2.44 | 35600 | 3.38 | 2.11 | 8.5 | 7.2
Live | 209941276 |  | 11 | 15.5 | 34000 | 22400 | 18600 | 3.31 | 2.42 | 35400 | 3.39 | 2.1 | 8.5 | 7.2
Live | 209941274 |  | 10.4 | 16 | 59000 | 40000 | 34400 | 3.12 | 2.24 | 57500 | 2.91 | 1.96 | 7.8 | 6.6
Live | 209941245 |  | 10.4 | 16.5 | 34000 | 22800 | 18700 | 3.22 | 2.34 | 34600 | 3.01 | 2.05 | 8.1 | 6.9
Live | 209941240 |  | 10.9 | 18 | 33800 | 22400 | 18600 | 3.27 | 2.38 | 33800 | 3.09 | 2.07 | 8.1 | 6.9
Live | 209941236 |  | 10 | 17.1 | 33600 | 21800 | 18800 | 3.07 | 2.27 | 34600 | 2.96 | 2.07 | 8.1 | 6.9
Live | 209941231 |  | 10.4 | 16 | 57500 | 37800 | 33000 | 3.06 | 2.16 | 57500 | 2.96 | 1.92 | 8.1 | 6.9
Live | 209941225 |  | 10.4 | 16 | 34000 | 21600 | 18600 | 3.19 | 2.32 | 34600 | 3.06 | 2.11 | 8.1 | 6.9
Live | 209941224 |  | 10.4 | 16 | 34000 | 21600 | 18600 | 3.19 | 2.32 | 34600 | 3.06 | 2.11 | 8.1 | 6.9
Live | 209941219 |  | 10.9 | 18 | 31600 | 21800 | 18400 | 3.27 | 2.36 | 33400 | 2.93 | 2.11 | 8.5 | 7.2
Live | 209941169 |  | 10 | 16 | 57000 | 38000 | 33200 | 3 | 2.14 | 58500 | 2.96 | 1.9 | 8.1 | 6.9
Live | 209941157 |  | 10.4 | 17.5 | 33800 | 21600 | 18500 | 3.17 | 2.32 | 34400 | 3.03 | 2.11 | 8.1 | 6.9
Live | 209941155 |  | 10.4 | 17.5 | 33800 | 21600 | 18500 | 3.17 | 2.32 | 34400 | 3.03 | 2.11 | 8.1 | 6.9
Live | 209941145 |  | 11 | 15.5 | 34200 | 22800 | 18600 | 3.29 | 2.38 | 34400 | 3.03 | 2.07 | 8.1 | 6.9
Live | 209941132 |  | 10.9 | 16 | 34000 | 22800 | 18700 | 3.22 | 2.34 | 34600 | 3 | 2.05 | 8.1 | 6.9
Live | 209941131 |  | 10.9 | 16 | 34000 | 22800 | 18700 | 3.22 | 2.34 | 34600 | 3 | 2.05 | 8.1 | 6.9
Live | 209941123 |  | 10.4 | 15.2 | 58500 | 39000 | 34300 | 3.09 | 2.12 | 57000 | 2.77 | 1.9 | 7.8 | 6.6
Live | 209941101 |  | 10 | 16 | 58000 | 36800 | 31900 | 3.05 | 2.02 | 56000 | 2.73 | 1.78 | 7.8 | 6.6
Live | 209941100 |  | 10.4 | 16.5 | 58000 | 38000 | 33200 | 3.08 | 2.19 | 57500 | 2.99 | 1.94 | 8.1 | 6.9
Live | 209941092 |  | 10.9 | 16 | 34000 | 21600 | 18500 | 3.22 | 2.34 | 34400 | 3.06 | 2.13 | 8.1 | 6.9
Live | 209941083 |  | 10.4 | 14.7 | 33800 | 22800 | 18700 | 3.2 | 2.32 | 34600 | 2.97 | 2.04 | 8.1 | 6.9
Live | 209941081 |  | 10.4 | 14.7 | 33800 | 22800 | 18700 | 3.2 | 2.32 | 34600 | 2.97 | 2.04 | 8.1 | 6.9
Live | 209941073 |  | 10.4 | 16.5 | 33800 | 21600 | 18500 | 3.19 | 2.33 | 34400 | 3.03 | 2.12 | 8.1 | 6.9
Live | 209941068 |  | 10.9 | 17.1 | 33600 | 22600 | 18400 | 3.25 | 2.35 | 34200 | 2.97 | 2.06 | 8.1 | 6.9
Live | 208131916 |  | 8.9 | 17.5 | 35700 | 25080 | 21800 | 2.53 | 2.15 | 39600 | 3.01 | 1.77 | 8.9 | 6.8
Live | 207722664 |  | 11.9 | 19 | 23730 | 17380 | 11200 | 3.39 | 2.57 | 27500 | 3.6 | 1.8 | 9.5 | 7.15
Live | 207465464 |  | 9.6 | 16.6 | 37000 | 36400 | 33000 | 2.22 | 2.17 | 50000 | 2.41 | 1.95 | 8.4 | 7
Live | 206907168 |  | 10 | 15.5 | 57500 | 38500 | 33500 | 3.01 | 2.08 | 57000 | 2.72 | 1.84 | 7.8 | 6.6
Live | 206907124 |  | 10 | 15.5 | 58000 | 40000 | 34500 | 3.05 | 2.25 | 57500 | 2.91 | 1.97 | 8.1 | 6.9
Live | 206907115 |  | 10.4 | 16 | 57500 | 37800 | 33000 | 3.06 | 2.16 | 58000 | 2.97 | 1.92 | 8.1 | 6.9
Live | 206907114 |  | 10 | 16 | 57000 | 38000 | 33200 | 3 | 2.14 | 58500 | 2.96 | 1.9 | 8.1 | 6.9
Live | 206907111 |  | 10 | 16.5 | 57500 | 38000 | 33100 | 3.05 | 2.18 | 57500 | 2.96 | 1.92 | 8.1 | 6.9
Live | 206907062 |  | 10 | 15.5 | 58000 | 40000 | 34500 | 3.05 | 2.25 | 57500 | 2.91 | 1.97 | 8.1 | 6.9
Live | 206907060 |  | 10.4 | 15.2 | 58500 | 39000 | 34300 | 3.09 | 2.12 | 57000 | 2.77 | 1.9 | 7.8 | 6.6
Live | 206907049 |  | 10 | 16.5 | 57500 | 38000 | 33100 | 3.05 | 2.18 | 57500 | 2.96 | 1.92 | 8.1 | 6.9
Live | 206906932 |  | 10 | 16 | 57000 | 38000 | 33000 | 3.03 | 2.15 | 58000 | 2.95 | 1.9 | 8.1 | 6.9
Live | 206906931 |  | 10 | 16 | 57000 | 38000 | 33300 | 2.99 | 2.13 | 58500 | 2.95 | 1.9 | 8.1 | 6.9
Live | 206906930 |  | 10.4 | 16 | 57500 | 37800 | 33000 | 3.06 | 2.16 | 57500 | 2.96 | 1.92 | 8.1 | 6.9
Live | 206906922 |  | 10 | 16.5 | 57500 | 38000 | 33300 | 3.01 | 2.13 | 58000 | 2.93 | 1.9 | 8.1 | 6.9
Live | 206906869 |  | 10 | 16 | 57000 | 38000 | 33300 | 2.99 | 2.13 | 58500 | 2.95 | 1.9 | 8.1 | 6.9
Live | 206906868 |  | 10.4 | 16 | 57500 | 37800 | 33000 | 3.06 | 2.16 | 57500 | 2.96 | 1.92 | 8.1 | 6.9
Live | 206906859 |  | 10.4 | 16.5 | 58000 | 38000 | 33200 | 3.08 | 2.19 | 57500 | 2.99 | 1.94 | 8.1 | 6.9
Live | 206906811 |  | 9.5 | 15.5 | 55000 | 39000 | 35800 | 2.93 | 1.95 | 58000 | 2.46 | 1.83 | 7.8 | 6.6
Live | 206906805 |  | 10 | 15.5 | 55000 | 39000 | 35600 | 2.96 | 1.97 | 58000 | 2.48 | 1.84 | 7.8 | 6.6
Live | 206906800 |  | 9.5 | 15.5 | 55500 | 39500 | 36000 | 2.94 | 1.99 | 58000 | 2.5 | 1.85 | 7.8 | 6.6
Live | 206906796 |  | 10.9 | 16 | 45000 | 31600 | 26900 | 3.26 | 2.12 | 47000 | 2.79 | 1.83 | 7.8 | 6.6
Live | 206906746 |  | 10.4 | 16 | 58500 | 40000 | 34400 | 3.09 | 2.24 | 57500 | 2.9 | 1.96 | 8.1 | 6.9
Live | 206906744 |  | 10 | 16 | 57000 | 38000 | 33000 | 3.03 | 2.15 | 58000 | 2.95 | 1.9 | 8.1 | 6.9
Live | 206906743 |  | 10 | 16 | 57000 | 38000 | 33300 | 2.99 | 2.13 | 58500 | 2.95 | 1.9 | 8.1 | 6.9
Live | 206906742 |  | 10.4 | 16 | 57500 | 37800 | 33000 | 3.06 | 2.16 | 57500 | 2.96 | 1.92 | 8.1 | 6.9
Live | 206906680 |  | 10.4 | 16 | 57500 | 37800 | 33000 | 3.06 | 2.16 | 57500 | 2.96 | 1.92 | 8.1 | 6.9
Live | 206906677 |  | 10.4 | 16 | 57500 | 37800 | 33000 | 3.06 | 2.16 | 58000 | 2.97 | 1.92 | 8.1 | 6.9
Live | 206906676 |  | 10 | 16 | 57000 | 38000 | 33200 | 3 | 2.14 | 58500 | 2.96 | 1.9 | 8.1 | 6.9
Live | 206906675 |  | 10 | 16 | 57500 | 38000 | 33200 | 3.04 | 2.17 | 58500 | 3.01 | 1.92 | 8.1 | 6.9
Live | 206906673 |  | 10 | 16.5 | 57500 | 38000 | 33100 | 3.05 | 2.18 | 57500 | 2.96 | 1.92 | 8.1 | 6.9
Live | 206906618 |  | 9.5 | 15.5 | 55000 | 39000 | 35900 | 2.92 | 1.94 | 58000 | 2.45 | 1.83 | 7.8 | 6.6
Live | 206906615 |  | 9.5 | 15.5 | 55500 | 39500 | 36100 | 2.92 | 1.97 | 58000 | 2.49 | 1.84 | 7.8 | 6.6
Live | 206906509 |  | 10.9 | 18.5 | 32400 | 22200 | 18700 | 3.29 | 2.38 | 33800 | 2.99 | 2.12 | 8.5 | 7.2
Live | 206906469 |  | 10.4 | 16 | 34000 | 21600 | 18600 | 3.19 | 2.32 | 34600 | 3.06 | 2.11 | 8.1 | 6.9
Live | 206906468 |  | 10.4 | 16 | 33800 | 21600 | 18500 | 3.17 | 2.32 | 34400 | 3.02 | 2.1 | 8.1 | 6.9
Live | 206906464 |  | 10.4 | 17.1 | 34200 | 21800 | 18700 | 3.19 | 2.33 | 34600 | 3.07 | 2.12 | 8.1 | 6.9
Live | 206906460 |  | 10 | 17.1 | 33600 | 21800 | 18800 | 3.07 | 2.27 | 34600 | 2.96 | 2.07 | 8.1 | 6.9
Live | 206906459 |  | 10.4 | 16.5 | 33200 | 21400 | 18500 | 3.12 | 2.27 | 34200 | 2.95 | 2.09 | 8.1 | 6.9
Live | 206906453 |  | 10 | 16.5 | 33200 | 21600 | 18600 | 3.07 | 2.27 | 34400 | 2.95 | 2.07 | 8.1 | 6.9
Live | 206906451 |  | 10.4 | 16.5 | 34000 | 21600 | 18600 | 3.19 | 2.32 | 34400 | 3.06 | 2.11 | 8.1 | 6.9
Live | 206906450 |  | 10.4 | 16.5 | 34000 | 21600 | 18600 | 3.19 | 2.32 | 34400 | 3.06 | 2.11 | 8.1 | 6.9
Live | 206906445 |  | 11 | 15.2 | 34200 | 22800 | 18600 | 3.28 | 2.37 | 34400 | 3.02 | 2.06 | 8.1 | 6.9
Live | 206906436 |  | 10.4 | 15.5 | 33200 | 22600 | 18500 | 3.17 | 2.32 | 34200 | 2.92 | 2.03 | 8.1 | 6.9
Live | 206906433 |  | 11 | 15.5 | 34200 | 22800 | 18600 | 3.29 | 2.38 | 34400 | 3.03 | 2.07 | 8.1 | 6.9
Live | 206906431 |  | 11 | 15.5 | 34200 | 22600 | 18500 | 3.32 | 2.37 | 34400 | 3.05 | 2.09 | 8.1 | 6.9
Live | 206906423 |  | 10.9 | 17.1 | 33600 | 22400 | 18400 | 3.26 | 2.34 | 34200 | 2.98 | 2.07 | 8.1 | 6.9
Live | 206906370 |  | 10.4 | 16 | 33600 | 21800 | 18700 | 3.15 | 2.34 | 34600 | 3.06 | 2.12 | 8.1 | 6.9
Live | 206906362 |  | 10.4 | 16.5 | 33600 | 21800 | 18700 | 3.09 | 2.28 | 34600 | 2.97 | 2.08 | 8.1 | 6.9
Live | 206906360 |  | 10.4 | 17.5 | 33800 | 21600 | 18500 | 3.17 | 2.32 | 34400 | 3.03 | 2.11 | 8.1 | 6.9
Live | 206906353 |  | 10.9 | 15.5 | 32800 | 22000 | 18000 | 3.26 | 2.33 | 33600 | 2.9 | 2.06 | 8.1 | 6.9
Live | 206906351 |  | 10.4 | 15.5 | 33800 | 23000 | 18900 | 3.14 | 2.31 | 34800 | 2.96 | 2.02 | 8.1 | 6.9
Live | 206906345 |  | 10.4 | 16 | 34000 | 22800 | 18700 | 3.21 | 2.33 | 34600 | 2.98 | 2.04 | 8.1 | 6.9
Live | 206906343 |  | 10.9 | 17.1 | 34400 | 22800 | 18700 | 3.25 | 2.34 | 34600 | 3.04 | 2.04 | 8.1 | 6.9
Live | 206906340 |  | 10.9 | 16.5 | 34200 | 22800 | 18700 | 3.25 | 2.34 | 34600 | 3.02 | 2.06 | 8.1 | 6.9
Live | 206906335 |  | 10.9 | 16 | 34000 | 22800 | 18700 | 3.22 | 2.34 | 34600 | 3 | 2.05 | 8.1 | 6.9
Live | 206906334 |  | 10.9 | 16 | 34000 | 22800 | 18700 | 3.22 | 2.34 | 34600 | 3 | 2.05 | 8.1 | 6.9
Live | 206906333 |  | 10.9 | 17.1 | 33600 | 22600 | 18400 | 3.25 | 2.35 | 34200 | 2.97 | 2.06 | 8.1 | 6.9
Live | 206906276 |  | 10.4 | 17.5 | 34400 | 23600 | 19600 | 3.22 | 2.47 | 35600 | 3.39 | 2.17 | 8.5 | 7.2
Live | 206906271 |  | 10.9 | 17.1 | 34000 | 23400 | 19400 | 3.22 | 2.48 | 35200 | 3.36 | 2.18 | 8.5 | 7.2
Live | 206906235 |  | 10.9 | 17.5 | 33600 | 23400 | 19500 | 3.25 | 2.36 | 34600 | 3.18 | 2.23 | 8.5 | 7.2
Live | 206906222 |  | 11 | 15.5 | 34000 | 22400 | 18600 | 3.31 | 2.42 | 35400 | 3.39 | 2.1 | 8.5 | 7.2
Live | 206906137 |  | 10.9 | 18 | 33800 | 22400 | 18600 | 3.27 | 2.38 | 33800 | 3.09 | 2.07 | 8.1 | 6.9
Live | 206906124 |  | 10.9 | 18.5 | 32400 | 22200 | 18700 | 3.29 | 2.38 | 33800 | 2.99 | 2.12 | 8.5 | 7.2
Live | 206906110 |  | 10.9 | 16 | 32400 | 22200 | 18800 | 3.27 | 2.37 | 34000 | 3 | 2.12 | 8.5 | 7.2
Live | 206906080 |  | 10.4 | 16 | 34000 | 21600 | 18600 | 3.2 | 2.33 | 34400 | 3.05 | 2.13 | 8.1 | 6.9
Live | 206906078 |  | 10.9 | 16 | 34200 | 21600 | 18600 | 3.23 | 2.35 | 34400 | 3.09 | 2.15 | 8.1 | 6.9
Live | 206906076 |  | 10.4 | 17.5 | 33800 | 21800 | 18700 | 3.13 | 2.31 | 34600 | 3.01 | 2.09 | 8.1 | 6.9
Live | 206906059 |  | 10.4 | 16.5 | 34000 | 22800 | 18700 | 3.22 | 2.34 | 34600 | 3.01 | 2.05 | 8.1 | 6.9
Live | 206906052 |  | 10.4 | 16 | 34000 | 22800 | 18700 | 3.21 | 2.33 | 34600 | 2.98 | 2.04 | 8.1 | 6.9
Live | 206906051 |  | 10.4 | 15.5 | 33200 | 22600 | 18500 | 3.17 | 2.32 | 34200 | 2.92 | 2.03 | 8.1 | 6.9
Live | 206906042 |  | 10.9 | 16 | 34000 | 22800 | 18700 | 3.22 | 2.34 | 34600 | 3 | 2.05 | 8.1 | 6.9
Live | 206905989 |  | 10.9 | 16.5 | 34000 | 21400 | 18500 | 3.24 | 2.33 | 34400 | 3.08 | 2.13 | 8.1 | 6.9
Live | 206905985 |  | 10.4 | 16 | 33600 | 21800 | 18700 | 3.15 | 2.34 | 34600 | 3.06 | 2.12 | 8.1 | 6.9
Live | 206905983 |  | 10 | 17.1 | 33600 | 21800 | 18800 | 3.07 | 2.27 | 34600 | 2.96 | 2.07 | 8.1 | 6.9
Live | 206905975 |  | 10.4 | 17.5 | 33800 | 21600 | 18500 | 3.17 | 2.32 | 34400 | 3.03 | 2.11 | 8.1 | 6.9
Live | 206905974 |  | 10.4 | 16.5 | 34000 | 21600 | 18600 | 3.19 | 2.32 | 34400 | 3.06 | 2.11 | 8.1 | 6.9
Live | 206905971 |  | 10.9 | 16 | 34000 | 21600 | 18500 | 3.22 | 2.34 | 34400 | 3.06 | 2.13 | 8.1 | 6.9
Live | 206905966 |  | 10.4 | 15.5 | 33800 | 23000 | 18900 | 3.14 | 2.31 | 34800 | 2.96 | 2.02 | 8.1 | 6.9
Live | 206905960 |  | 10.4 | 16 | 34000 | 22800 | 18700 | 3.21 | 2.33 | 34600 | 2.98 | 2.04 | 8.1 | 6.9
Live | 206905953 |  | 10.4 | 14.7 | 33800 | 22800 | 18700 | 3.2 | 2.32 | 34600 | 2.97 | 2.04 | 8.1 | 6.9
Live | 206905948 |  | 10.9 | 17.1 | 33600 | 22600 | 18400 | 3.25 | 2.35 | 34200 | 2.97 | 2.06 | 8.1 | 6.9
Live | 206905946 |  | 10.9 | 17.1 | 33600 | 22400 | 18400 | 3.26 | 2.34 | 34200 | 2.98 | 2.07 | 8.1 | 6.9
Live | 206905892 |  | 10.4 | 17.5 | 34400 | 23400 | 19500 | 3.27 | 2.49 | 35400 | 3.42 | 2.2 | 8.5 | 7.2
Live | 206905880 |  | 10.9 | 15.5 | 34600 | 23600 | 19600 | 3.26 | 2.5 | 35600 | 3.43 | 2.19 | 8.5 | 7.2
Live | 206905877 |  | 10.9 | 17.1 | 34400 | 23400 | 19500 | 3.26 | 2.48 | 35400 | 3.41 | 2.19 | 8.5 | 7.2
Live | 206905876 |  | 10.9 | 17.1 | 34400 | 23400 | 19500 | 3.26 | 2.48 | 35400 | 3.41 | 2.19 | 8.5 | 7.2
Live | 206905838 |  | 11 | 15.5 | 34000 | 22400 | 18600 | 3.31 | 2.42 | 35400 | 3.39 | 2.1 | 8.5 | 7.2
Live | 206905739 |  | 10.9 | 18.5 | 32400 | 22200 | 18700 | 3.29 | 2.38 | 33800 | 2.99 | 2.12 | 8.5 | 7.2
Live | 206905737 |  | 10.9 | 18 | 31600 | 21800 | 18400 | 3.27 | 2.36 | 33400 | 2.93 | 2.11 | 8.5 | 7.2
Live | 206905699 |  | 10.4 | 16 | 34000 | 21600 | 18600 | 3.19 | 2.32 | 34600 | 3.06 | 2.11 | 8.1 | 6.9
Live | 206905691 |  | 10.4 | 17.5 | 33800 | 21800 | 18700 | 3.13 | 2.31 | 34600 | 3.01 | 2.09 | 8.1 | 6.9
Live | 206905684 |  | 10.4 | 16.5 | 33600 | 21800 | 18700 | 3.09 | 2.28 | 34600 | 2.97 | 2.08 | 8.1 | 6.9
Live | 206905683 |  | 10 | 16.5 | 33200 | 21600 | 18600 | 3.07 | 2.27 | 34400 | 2.95 | 2.07 | 8.1 | 6.9
Live | 206905675 |  | 11 | 15.2 | 34200 | 22800 | 18600 | 3.28 | 2.37 | 34400 | 3.02 | 2.06 | 8.1 | 6.9
Live | 206905672 |  | 10.9 | 16.5 | 33400 | 22400 | 18400 | 3.23 | 2.32 | 34200 | 2.95 | 2.05 | 8.1 | 6.9
Live | 206905663 |  | 11 | 15.5 | 34200 | 22800 | 18600 | 3.29 | 2.38 | 34400 | 3.03 | 2.07 | 8.1 | 6.9
Live | 206905662 |  | 10.9 | 16.5 | 34200 | 22800 | 18700 | 3.25 | 2.34 | 34600 | 3.02 | 2.06 | 8.1 | 6.9
Live | 206905661 |  | 11 | 15.5 | 34200 | 22600 | 18500 | 3.32 | 2.37 | 34400 | 3.05 | 2.09 | 8.1 | 6.9
Live | 206905657 |  | 10.9 | 16 | 34000 | 22800 | 18700 | 3.22 | 2.34 | 34600 | 3 | 2.05 | 8.1 | 6.9
Live | 206905607 |  | 10.4 | 16 | 34000 | 21600 | 18600 | 3.19 | 2.32 | 34600 | 3.06 | 2.11 | 8.1 | 6.9
Live | 206905606 |  | 10.4 | 16 | 33800 | 21600 | 18500 | 3.17 | 2.32 | 34400 | 3.02 | 2.1 | 8.1 | 6.9
Live | 206905590 |  | 10.4 | 17.5 | 33800 | 21600 | 18500 | 3.17 | 2.32 | 34400 | 3.03 | 2.11 | 8.1 | 6.9
Live | 206905570 |  | 10.9 | 16.5 | 34200 | 22800 | 18700 | 3.25 | 2.34 | 34600 | 3.02 | 2.06 | 8.1 | 6.9
Live | 206905562 |  | 10.9 | 16 | 33400 | 22400 | 18400 | 3.22 | 2.32 | 34200 | 2.95 | 2.05 | 8.1 | 6.9
Live | 206905507 |  | 10.4 | 17.5 | 34400 | 23400 | 19500 | 3.27 | 2.49 | 35400 | 3.42 | 2.2 | 8.5 | 7.2
Live | 206905503 |  | 10.9 | 17.1 | 34200 | 23400 | 19400 | 3.26 | 2.49 | 35200 | 3.4 | 2.2 | 8.5 | 7.2
Live | 206905501 |  | 10.9 | 17.1 | 34000 | 23400 | 19400 | 3.22 | 2.48 | 35200 | 3.36 | 2.18 | 8.5 | 7.2
Live | 206905495 |  | 10.9 | 15.5 | 34600 | 23600 | 19600 | 3.26 | 2.5 | 35600 | 3.43 | 2.19 | 8.5 | 7.2
Live | 206905492 |  | 10.9 | 17.1 | 34400 | 23400 | 19500 | 3.26 | 2.48 | 35400 | 3.41 | 2.19 | 8.5 | 7.2
Live | 206905489 |  | 10.9 | 17.1 | 33800 | 23200 | 19200 | 3.27 | 2.49 | 34800 | 3.34 | 2.19 | 8.5 | 7.2
Live | 206905070 |  | 10.9 | 16 | 45000 | 31600 | 26900 | 3.26 | 2.12 | 47000 | 2.79 | 1.83 | 7.8 | 6.6
Live | 206905069 |  | 10.9 | 16 | 45000 | 31600 | 26900 | 3.26 | 2.12 | 47000 | 2.79 | 1.83 | 7.8 | 6.6
Live | 206903702 |  | 10 | 16 | 58000 | 36800 | 31900 | 3.05 | 2.02 | 56000 | 2.73 | 1.78 | 7.8 | 6.6
Live | 206903699 |  | 10.4 | 16 | 58500 | 40000 | 34400 | 3.09 | 2.24 | 57500 | 2.9 | 1.96 | 8.1 | 6.9
Live | 206903695 |  | 10.4 | 16 | 57500 | 37800 | 33000 | 3.06 | 2.16 | 57500 | 2.96 | 1.92 | 8.1 | 6.9
Live | 206903692 |  | 10.4 | 16 | 57500 | 37800 | 33000 | 3.06 | 2.16 | 58000 | 2.97 | 1.92 | 8.1 | 6.9
Live | 206903691 |  | 10 | 16 | 57000 | 38000 | 33200 | 3 | 2.14 | 58500 | 2.96 | 1.9 | 8.1 | 6.9
Live | 206903689 |  | 10 | 16 | 57500 | 38000 | 33200 | 3.04 | 2.17 | 58500 | 3.01 | 1.92 | 8.1 | 6.9
Live | 206903688 |  | 10 | 16.5 | 57500 | 38000 | 33100 | 3.05 | 2.18 | 57500 | 2.96 | 1.92 | 8.1 | 6.9
Live | 206903650 |  | 10 | 15.5 | 55000 | 39000 | 35600 | 2.96 | 1.97 | 58000 | 2.48 | 1.84 | 7.8 | 6.6
Live | 206903649 |  | 9.5 | 15.5 | 55500 | 39500 | 36100 | 2.92 | 1.97 | 58000 | 2.49 | 1.84 | 7.8 | 6.6
Live | 206903648 |  | 9.5 | 15.5 | 55500 | 39500 | 36100 | 2.92 | 1.97 | 58000 | 2.49 | 1.84 | 7.8 | 6.6
Live | 206903646 |  | 9.5 | 14.7 | 55000 | 39500 | 36200 | 2.88 | 1.94 | 58000 | 2.42 | 1.82 | 7.8 | 6.6
Live | 206902955 |  | 10.9 | 16 | 32400 | 22200 | 18800 | 3.27 | 2.37 | 34000 | 3 | 2.12 | 8.5 | 7.2
Live | 206902951 |  | 10.4 | 16 | 34000 | 21600 | 18600 | 3.19 | 2.32 | 34600 | 3.06 | 2.11 | 8.1 | 6.9
Live | 206902950 |  | 10.4 | 16 | 33800 | 21600 | 18500 | 3.17 | 2.32 | 34400 | 3.02 | 2.1 | 8.1 | 6.9
Live | 206902943 |  | 10.4 | 16 | 33800 | 21600 | 18600 | 3.16 | 2.31 | 34400 | 3.03 | 2.1 | 8.1 | 6.9
Live | 206902941 |  | 10 | 17.1 | 33600 | 21800 | 18800 | 3.07 | 2.27 | 34600 | 2.96 | 2.07 | 8.1 | 6.9
Live | 206902939 |  | 10.4 | 17.1 | 32800 | 21400 | 18300 | 3.1 | 2.28 | 34000 | 2.91 | 2.08 | 8.1 | 6.9
Live | 206902932 |  | 10.4 | 16.5 | 34000 | 21600 | 18600 | 3.19 | 2.32 | 34400 | 3.06 | 2.11 | 8.1 | 6.9
Live | 206902929 |  | 10.4 | 15.5 | 33800 | 21800 | 18800 | 3.11 | 2.28 | 34800 | 3.03 | 2.08 | 8.1 | 6.9
Live | 206902920 |  | 11 | 15.5 | 34200 | 22800 | 18600 | 3.29 | 2.38 | 34400 | 3.03 | 2.07 | 8.1 | 6.9
Live | 206902913 |  | 10.9 | 17.1 | 34400 | 22800 | 18700 | 3.25 | 2.34 | 34600 | 3.04 | 2.04 | 8.1 | 6.9
Live | 206902912 |  | 10.4 | 14.7 | 33800 | 22800 | 18700 | 3.2 | 2.32 | 34600 | 2.97 | 2.04 | 8.1 | 6.9
Live | 206902910 |  | 10.9 | 16 | 34000 | 22800 | 18700 | 3.22 | 2.34 | 34600 | 3 | 2.05 | 8.1 | 6.9
Live | 206902906 |  | 10.9 | 17.1 | 33600 | 22400 | 18400 | 3.26 | 2.34 | 34200 | 2.98 | 2.07 | 8.1 | 6.9
Live | 206902903 |  | 10.4 | 17.5 | 33800 | 21600 | 18500 | 3.19 | 2.34 | 34400 | 3.05 | 2.12 | 8.5 | 7.2
Live | 206902902 |  | 10.4 | 16 | 34000 | 21600 | 18600 | 3.19 | 2.32 | 34600 | 3.06 | 2.11 | 8.1 | 6.9
Live | 206902897 |  | 10.4 | 17.1 | 34200 | 21800 | 18700 | 3.19 | 2.33 | 34600 | 3.07 | 2.12 | 8.1 | 6.9
Live | 206902891 |  | 10.4 | 16.5 | 33200 | 21400 | 18500 | 3.12 | 2.27 | 34200 | 2.95 | 2.09 | 8.1 | 6.9
Live | 206902884 |  | 10.4 | 17.5 | 33800 | 21600 | 18500 | 3.17 | 2.32 | 34400 | 3.03 | 2.11 | 8.1 | 6.9
Live | 206902878 |  | 10.4 | 16 | 34000 | 22800 | 18700 | 3.2 | 2.33 | 34600 | 2.98 | 2.04 | 8.1 | 6.9
Live | 206902877 |  | 10.4 | 15.5 | 33800 | 23000 | 18900 | 3.14 | 2.31 | 34800 | 2.96 | 2.02 | 8.1 | 6.9
Live | 206902873 |  | 10.4 | 15.5 | 33200 | 22600 | 18500 | 3.17 | 2.32 | 34200 | 2.92 | 2.03 | 8.1 | 6.9
Live | 206902872 |  | 11 | 15.5 | 34200 | 22800 | 18600 | 3.29 | 2.38 | 34400 | 3.03 | 2.07 | 8.1 | 6.9
Live | 206902871 |  | 11 | 15.5 | 34200 | 22800 | 18600 | 3.29 | 2.38 | 34400 | 3.03 | 2.07 | 8.1 | 6.9
Live | 206902861 |  | 10.9 | 16 | 34000 | 22800 | 18700 | 3.22 | 2.34 | 34600 | 3 | 2.05 | 8.1 | 6.9
Live | 206902860 |  | 10.9 | 16 | 34000 | 22800 | 18700 | 3.22 | 2.34 | 34600 | 3 | 2.05 | 8.1 | 6.9
Live | 206902844 |  | 10.4 | 17.5 | 34400 | 23400 | 19500 | 3.27 | 2.49 | 35400 | 3.42 | 2.2 | 8.5 | 7.2
Live | 206902842 |  | 10.9 | 17.5 | 33800 | 23200 | 19200 | 3.27 | 2.49 | 34800 | 3.34 | 2.19 | 8.5 | 7.2
Live | 206902831 |  | 10.9 | 17.1 | 34400 | 23400 | 19500 | 3.26 | 2.48 | 35400 | 3.41 | 2.19 | 8.5 | 7.2
Live | 206902829 |  | 10.9 | 17.1 | 34400 | 23400 | 19500 | 3.26 | 2.48 | 35400 | 3.41 | 2.19 | 8.5 | 7.2
Live | 206902820 |  | 11 | 15.5 | 34000 | 22400 | 18600 | 3.31 | 2.42 | 35400 | 3.39 | 2.1 | 8.5 | 7.2
Live | 209941288 |  | 10.9 | 16 | 45000 | 31600 | 26900 | 3.26 | 2.12 | 47000 | 2.79 | 1.83 | 7.8 | 6.6
Live | 209941273 |  | 10.4 | 15.5 | 59000 | 39000 | 34300 | 3.12 | 2.13 | 57500 | 2.83 | 1.91 | 7.8 | 6.6
Live | 209941268 |  | 10 | 16 | 57000 | 38000 | 33000 | 3.03 | 2.15 | 58000 | 2.95 | 1.9 | 8.1 | 6.9
Live | 209941253 |  | 10.4 | 17.5 | 33800 | 21600 | 18500 | 3.19 | 2.34 | 34400 | 3.05 | 2.12 | 8.5 | 7.2
Live | 209941238 |  | 10 | 17.1 | 33600 | 21800 | 18800 | 3.07 | 2.27 | 34600 | 2.96 | 2.07 | 8.1 | 6.9
Live | 209941235 |  | 10.4 | 15.5 | 33800 | 23000 | 18900 | 3.14 | 2.31 | 34800 | 2.96 | 2.02 | 8.1 | 6.9
Live | 209941205 |  | 10.4 | 17.1 | 32800 | 21400 | 18300 | 3.1 | 2.28 | 34000 | 2.91 | 2.08 | 8.1 | 6.9
Live | 209941167 |  | 10 | 16 | 57000 | 38000 | 33200 | 3 | 2.14 | 58500 | 2.96 | 1.9 | 8.1 | 6.9
Live | 209941154 |  | 10.9 | 17.1 | 34400 | 22800 | 18700 | 3.25 | 2.34 | 34600 | 3.04 | 2.04 | 8.1 | 6.9
Live | 209941147 |  | 11 | 15.5 | 34200 | 22800 | 18600 | 3.29 | 2.38 | 34400 | 3.03 | 2.07 | 8.1 | 6.9
Live | 209941124 |  | 10.4 | 16 | 58500 | 40000 | 34400 | 3.09 | 2.24 | 57500 | 2.9 | 1.96 | 8.1 | 6.9
Live | 209941116 |  | 10 | 16.5 | 57500 | 38000 | 33100 | 3.05 | 2.18 | 57500 | 2.96 | 1.92 | 8.1 | 6.9
Live | 209941107 |  | 10 | 16.5 | 57500 | 38000 | 33300 | 3.01 | 2.13 | 58000 | 2.93 | 1.9 | 8.1 | 6.9
Live | 209941105 |  | 10 | 16.5 | 57500 | 38000 | 33300 | 3.01 | 2.13 | 58000 | 2.93 | 1.9 | 8.1 | 6.9
Live | 209941090 |  | 10.9 | 16 | 34000 | 21600 | 18500 | 3.22 | 2.34 | 34400 | 3.06 | 2.13 | 8.1 | 6.9
Live | 209941089 |  | 11 | 15.5 | 34200 | 22600 | 18500 | 3.32 | 2.37 | 34400 | 3.05 | 2.09 | 8.1 | 6.9
Live | 209941085 |  | 10.9 | 16 | 32400 | 22200 | 18800 | 3.27 | 2.37 | 34000 | 3 | 2.12 | 8.5 | 7.2
Live | 209941061 |  | 10.9 | 16 | 33400 | 22400 | 18400 | 3.22 | 2.32 | 34200 | 2.95 | 2.05 | 8.1 | 6.9
Live | 209941057 |  | 10.9 | 17.1 | 33600 | 22400 | 18400 | 3.26 | 2.34 | 34200 | 2.98 | 2.07 | 8.1 | 6.9
Live | 207769099 |  | 8 | 17.5 | 34650 | 24200 | 22000 | 2.28 | 2.3 | 38500 | 2.87 | 1.75 | 9 | 7
Live | 207698999 |  | 12.8 | 22 | 23730 | 17600 | 10000 | 3.64 | 2.69 | 27500 | 3.73 | 1.8 | 10 | 7.5
Live | 206907169 |  | 9.5 | 14.7 | 56500 | 38000 | 33600 | 2.95 | 2.15 | 57500 | 2.91 | 1.93 | 8.1 | 6.9
Live | 206907165 |  | 10.4 | 16 | 58000 | 38000 | 33200 | 3.08 | 2.09 | 56500 | 2.74 | 1.86 | 8.1 | 6.9
Live | 206907142 |  | 10 | 16 | 58000 | 36800 | 31900 | 3.05 | 2.02 | 56000 | 2.73 | 1.78 | 7.8 | 6.6
Live | 206907120 |  | 10 | 16 | 57000 | 38000 | 33000 | 3.03 | 2.15 | 58000 | 2.95 | 1.9 | 8.1 | 6.9
Live | 206907057 |  | 10 | 16 | 57000 | 38000 | 33300 | 2.99 | 2.13 | 58500 | 2.95 | 1.9 | 8.1 | 6.9
Live | 206907050 |  | 10 | 16 | 57500 | 38000 | 33200 | 3.04 | 2.17 | 58500 | 3.01 | 1.92 | 8.1 | 6.9
Live | 206906999 |  | 9.5 | 15.5 | 55000 | 39000 | 35800 | 2.93 | 1.95 | 58000 | 2.46 | 1.83 | 7.8 | 6.6
Live | 206906994 |  | 9.5 | 15.5 | 55000 | 39000 | 35900 | 2.92 | 1.94 | 58000 | 2.45 | 1.83 | 7.8 | 6.6
Live | 206906993 |  | 10 | 15.5 | 55000 | 39000 | 35600 | 2.96 | 1.97 | 58000 | 2.48 | 1.84 | 7.8 | 6.6
Live | 206906990 |  | 9.5 | 15.5 | 55000 | 39500 | 36000 | 2.91 | 1.97 | 58000 | 2.48 | 1.84 | 7.8 | 6.6
Live | 206906988 |  | 9.5 | 15.5 | 55500 | 39500 | 36000 | 2.94 | 1.99 | 58000 | 2.5 | 1.85 | 7.8 | 6.6
Live | 206906984 |  | 10.9 | 16 | 45000 | 31600 | 26900 | 3.26 | 2.12 | 47000 | 2.79 | 1.83 | 7.8 | 6.6
Live | 206906979 |  | 10 | 15.5 | 57500 | 38500 | 33700 | 2.99 | 2.06 | 57000 | 2.71 | 1.84 | 7.8 | 6.6
Live | 206906954 |  | 10 | 16 | 58000 | 36800 | 31900 | 3.05 | 2.02 | 56000 | 2.73 | 1.78 | 7.8 | 6.6
Live | 206906936 |  | 10 | 15.5 | 58000 | 40000 | 34500 | 3.05 | 2.25 | 57500 | 2.91 | 1.97 | 8.1 | 6.9
Live | 206906923 |  | 10 | 16.5 | 57500 | 38000 | 33100 | 3.05 | 2.18 | 57500 | 2.96 | 1.92 | 8.1 | 6.9
Live | 206906921 |  | 10.4 | 16.5 | 58000 | 38000 | 33200 | 3.08 | 2.19 | 57500 | 2.99 | 1.94 | 8.1 | 6.9
Live | 206906874 |  | 10 | 15.5 | 58000 | 40000 | 34500 | 3.05 | 2.25 | 57500 | 2.91 | 1.97 | 8.1 | 6.9
Live | 206906872 |  | 10.4 | 15.2 | 58500 | 39000 | 34300 | 3.09 | 2.12 | 57000 | 2.77 | 1.9 | 7.8 | 6.6
Live | 206906809 |  | 9.5 | 15.5 | 55000 | 39000 | 35800 | 2.94 | 1.95 | 58000 | 2.46 | 1.83 | 7.8 | 6.6
Live | 206906803 |  | 9.5 | 15.5 | 55500 | 39500 | 36100 | 2.92 | 1.97 | 58000 | 2.49 | 1.84 | 7.8 | 6.6
Live | 206906801 |  | 9.5 | 14.7 | 55000 | 39500 | 36200 | 2.88 | 1.94 | 58000 | 2.42 | 1.82 | 7.8 | 6.6
Live | 206906793 |  | 9.5 | 14.7 | 56500 | 38000 | 33600 | 2.95 | 2.15 | 57500 | 2.91 | 1.93 | 8.1 | 6.9
Live | 206906747 |  | 10.4 | 16 | 59000 | 40000 | 34400 | 3.12 | 2.24 | 57500 | 2.91 | 1.96 | 7.8 | 6.6
Live | 206906737 |  | 10 | 16 | 57500 | 38000 | 33200 | 3.04 | 2.17 | 58500 | 3.01 | 1.92 | 8.1 | 6.9
Live | 206906735 |  | 10 | 16.5 | 57500 | 38000 | 33100 | 3.05 | 2.18 | 57500 | 2.96 | 1.92 | 8.1 | 6.9
Live | 206906734 |  | 10 | 16.5 | 57500 | 38000 | 33300 | 3.01 | 2.13 | 58000 | 2.93 | 1.9 | 8.1 | 6.9
Live | 206906686 |  | 10 | 15.5 | 58000 | 40000 | 34500 | 3.05 | 2.25 | 57500 | 2.91 | 1.97 | 8.1 | 6.9
Live | 206906685 |  | 10.4 | 15.5 | 59000 | 39000 | 34300 | 3.12 | 2.13 | 57500 | 2.83 | 1.91 | 7.8 | 6.6
Live | 206906682 |  | 10 | 16 | 57000 | 38000 | 33000 | 3.03 | 2.15 | 58000 | 2.95 | 1.9 | 8.1 | 6.9
Live | 206906671 |  | 10.4 | 16.5 | 58000 | 38000 | 33200 | 3.08 | 2.19 | 57500 | 2.99 | 1.94 | 8.1 | 6.9
Live | 206906617 |  | 10 | 15.5 | 55000 | 39000 | 35600 | 2.96 | 1.97 | 58000 | 2.48 | 1.84 | 7.8 | 6.6
Live | 206906616 |  | 9.5 | 15.5 | 55500 | 39500 | 36100 | 2.92 | 1.97 | 58000 | 2.49 | 1.84 | 7.8 | 6.6
Live | 206906612 |  | 9.5 | 15.5 | 55500 | 39500 | 36000 | 2.94 | 1.99 | 58000 | 2.5 | 1.85 | 7.8 | 6.6
Live | 206906608 |  | 10.9 | 16 | 45000 | 31600 | 26900 | 3.26 | 2.12 | 47000 | 2.79 | 1.83 | 7.8 | 6.6
Live | 206906604 |  | 10 | 16 | 55500 | 38500 | 32700 | 3.05 | 2.15 | 57000 | 2.82 | 1.86 | 7.8 | 6.6
Live | 206906603 |  | 10 | 16 | 55500 | 38500 | 32700 | 3.05 | 2.15 | 57000 | 2.82 | 1.86 | 7.8 | 6.6
Live | 206906495 |  | 10.9 | 16 | 32400 | 22200 | 18800 | 3.27 | 2.37 | 34000 | 3 | 2.12 | 8.5 | 7.2
Live | 206906465 |  | 10.4 | 16 | 34000 | 21600 | 18600 | 3.2 | 2.33 | 34400 | 3.05 | 2.13 | 8.1 | 6.9
Live | 206906454 |  | 10.4 | 16.5 | 33600 | 21800 | 18700 | 3.09 | 2.28 | 34600 | 2.97 | 2.08 | 8.1 | 6.9
Live | 206906446 |  | 10.4 | 16.5 | 33800 | 21600 | 18500 | 3.19 | 2.33 | 34400 | 3.03 | 2.12 | 8.1 | 6.9
Live | 206906444 |  | 10.4 | 16.5 | 34000 | 22800 | 18700 | 3.22 | 2.34 | 34600 | 3.01 | 2.05 | 8.1 | 6.9
Live | 206906435 |  | 10.9 | 17.1 | 34400 | 22800 | 18700 | 3.25 | 2.34 | 34600 | 3.04 | 2.04 | 8.1 | 6.9
Live | 206906430 |  | 10.4 | 14.7 | 33800 | 22800 | 18700 | 3.2 | 2.32 | 34600 | 2.97 | 2.04 | 8.1 | 6.9
Live | 206906425 |  | 10.9 | 17.1 | 33600 | 22600 | 18400 | 3.25 | 2.35 | 34200 | 2.97 | 2.06 | 8.1 | 6.9
Live | 206906377 |  | 10.4 | 16 | 34000 | 21600 | 18600 | 3.19 | 2.32 | 34600 | 3.06 | 2.11 | 8.1 | 6.9
Live | 206906376 |  | 10.4 | 16 | 33800 | 21600 | 18500 | 3.17 | 2.32 | 34400 | 3.02 | 2.1 | 8.1 | 6.9
Live | 206906371 |  | 10.9 | 16 | 34200 | 21600 | 18600 | 3.23 | 2.35 | 34400 | 3.09 | 2.15 | 8.1 | 6.9
Live | 206906367 |  | 10.4 | 16.5 | 33200 | 21400 | 18500 | 3.12 | 2.27 | 34200 | 2.95 | 2.09 | 8.1 | 6.9
Live | 206906363 |  | 10.4 | 17.1 | 33400 | 21600 | 18600 | 3.11 | 2.29 | 34400 | 2.97 | 2.09 | 8.1 | 6.9
Live | 206906358 |  | 10.4 | 16.5 | 34000 | 21600 | 18600 | 3.19 | 2.32 | 34400 | 3.06 | 2.11 | 8.1 | 6.9
Live | 206906357 |  | 10.4 | 17.1 | 34200 | 21800 | 18700 | 3.18 | 2.32 | 34600 | 3.06 | 2.11 | 8.1 | 6.9
Live | 206906356 |  | 10.9 | 16 | 34000 | 21600 | 18500 | 3.22 | 2.34 | 34400 | 3.06 | 2.13 | 8.1 | 6.9
Live | 206906346 |  | 10.9 | 16.5 | 33800 | 22800 | 18600 | 3.23 | 2.35 | 34400 | 2.98 | 2.05 | 8.1 | 6.9
Live | 206906344 |  | 10.4 | 15.5 | 33200 | 22600 | 18500 | 3.17 | 2.32 | 34200 | 2.92 | 2.03 | 8.1 | 6.9
Live | 206906342 |  | 11 | 15.5 | 34200 | 22800 | 18600 | 3.29 | 2.38 | 34400 | 3.03 | 2.07 | 8.1 | 6.9
Live | 206906341 |  | 11 | 15.5 | 34200 | 22800 | 18600 | 3.29 | 2.38 | 34400 | 3.03 | 2.07 | 8.1 | 6.9
Live | 206906331 |  | 10.9 | 17.1 | 33600 | 22400 | 18400 | 3.26 | 2.34 | 34200 | 2.98 | 2.07 | 8.1 | 6.9
Live | 206906272 |  | 10.9 | 17.1 | 34400 | 23400 | 19500 | 3.24 | 2.48 | 35400 | 3.41 | 2.18 | 8.5 | 7.2
Live | 206906265 |  | 10.9 | 15.5 | 34600 | 23600 | 19600 | 3.26 | 2.5 | 35600 | 3.43 | 2.19 | 8.5 | 7.2
Live | 206906262 |  | 10.9 | 17.1 | 34400 | 23400 | 19500 | 3.26 | 2.48 | 35400 | 3.41 | 2.19 | 8.5 | 7.2
Live | 206906261 |  | 10.9 | 17.1 | 34400 | 23400 | 19500 | 3.26 | 2.48 | 35400 | 3.41 | 2.19 | 8.5 | 7.2
Live | 206906122 |  | 10.9 | 18 | 31600 | 21800 | 18400 | 3.27 | 2.36 | 33400 | 2.93 | 2.11 | 8.5 | 7.2
Live | 206906117 |  | 10.9 | 17.5 | 32200 | 22200 | 18800 | 3.25 | 2.37 | 33800 | 2.97 | 2.11 | 8.5 | 7.2
Live | 206906085 |  | 10.4 | 17.5 | 33800 | 21600 | 18500 | 3.19 | 2.34 | 34400 | 3.05 | 2.12 | 8.5 | 7.2
Live | 206906083 |  | 10.4 | 16 | 33800 | 21600 | 18500 | 3.17 | 2.32 | 34400 | 3.02 | 2.1 | 8.1 | 6.9
Live | 206906079 |  | 10.4 | 17.1 | 34200 | 21800 | 18700 | 3.19 | 2.33 | 34600 | 3.07 | 2.12 | 8.1 | 6.9
Live | 206906075 |  | 10 | 17.1 | 33600 | 21800 | 18800 | 3.07 | 2.27 | 34600 | 2.96 | 2.07 | 8.1 | 6.9
Live | 206906073 |  | 10.4 | 17.1 | 32800 | 21400 | 18300 | 3.1 | 2.28 | 34000 | 2.91 | 2.08 | 8.1 | 6.9
Live | 206906067 |  | 10.4 | 17.5 | 33800 | 21600 | 18500 | 3.17 | 2.32 | 34400 | 3.03 | 2.11 | 8.1 | 6.9
Live | 206906065 |  | 10.4 | 16.5 | 34000 | 21600 | 18600 | 3.19 | 2.32 | 34400 | 3.06 | 2.11 | 8.1 | 6.9
Live | 206906058 |  | 10.4 | 16 | 34000 | 23000 | 18800 | 3.18 | 2.32 | 34600 | 2.96 | 2.03 | 8.1 | 6.9
Live | 206906053 |  | 10.9 | 16.5 | 33800 | 22800 | 18600 | 3.23 | 2.35 | 34400 | 2.98 | 2.05 | 8.1 | 6.9
Live | 206906049 |  | 11 | 15.5 | 34200 | 22800 | 18600 | 3.29 | 2.38 | 34400 | 3.03 | 2.07 | 8.1 | 6.9
Live | 206906040 |  | 10.9 | 17.1 | 33600 | 22600 | 18400 | 3.25 | 2.35 | 34200 | 2.97 | 2.06 | 8.1 | 6.9
Live | 206905992 |  | 10.4 | 16 | 34000 | 21600 | 18600 | 3.19 | 2.32 | 34600 | 3.06 | 2.11 | 8.1 | 6.9
Live | 206905982 |  | 10.4 | 16.5 | 33200 | 21400 | 18500 | 3.12 | 2.27 | 34200 | 2.95 | 2.09 | 8.1 | 6.9
Live | 206905972 |  | 10.4 | 17.1 | 34200 | 21800 | 18700 | 3.18 | 2.32 | 34600 | 3.06 | 2.11 | 8.1 | 6.9
Live | 206905968 |  | 10.9 | 15.5 | 32800 | 22000 | 18000 | 3.26 | 2.33 | 33600 | 2.9 | 2.06 | 8.1 | 6.9
Live | 206905967 |  | 10.4 | 16 | 34000 | 22800 | 18700 | 3.2 | 2.33 | 34600 | 2.98 | 2.04 | 8.1 | 6.9
Live | 206905958 |  | 10.9 | 17.1 | 34400 | 22800 | 18700 | 3.25 | 2.34 | 34600 | 3.04 | 2.04 | 8.1 | 6.9
Live | 206905950 |  | 10.9 | 16 | 34000 | 22800 | 18700 | 3.22 | 2.34 | 34600 | 3 | 2.05 | 8.1 | 6.9
Live | 206905841 |  | 10.9 | 17.1 | 33800 | 22600 | 18700 | 3.27 | 2.44 | 35600 | 3.38 | 2.11 | 8.5 | 7.2
Live | 206905738 |  | 10.4 | 18 | 32200 | 22400 | 18800 | 3.22 | 2.36 | 34000 | 2.97 | 2.09 | 8.5 | 7.2
Live | 206905731 |  | 10.9 | 17.5 | 32000 | 22200 | 18700 | 3.26 | 2.37 | 33600 | 2.94 | 2.11 | 8.5 | 7.2
Live | 206905701 |  | 10.4 | 16.5 | 33600 | 21600 | 18500 | 3.2 | 2.35 | 34400 | 3.08 | 2.14 | 8.1 | 6.9
Live | 206905690 |  | 10 | 17.1 | 33600 | 21800 | 18800 | 3.07 | 2.27 | 34600 | 2.96 | 2.07 | 8.1 | 6.9
Live | 206905689 |  | 10.4 | 16.5 | 33200 | 21400 | 18500 | 3.12 | 2.27 | 34200 | 2.95 | 2.09 | 8.1 | 6.9
Live | 206905679 |  | 10.4 | 17.1 | 34200 | 21800 | 18700 | 3.18 | 2.32 | 34600 | 3.06 | 2.11 | 8.1 | 6.9
Live | 206905678 |  | 10.9 | 16 | 34000 | 21600 | 18500 | 3.22 | 2.34 | 34400 | 3.06 | 2.13 | 8.1 | 6.9
Live | 206905668 |  | 10.9 | 16.5 | 33800 | 22800 | 18600 | 3.23 | 2.35 | 34400 | 2.98 | 2.05 | 8.1 | 6.9
Live | 206905667 |  | 10.4 | 16 | 34000 | 22800 | 18700 | 3.21 | 2.33 | 34600 | 2.98 | 2.04 | 8.1 | 6.9
Live | 206905666 |  | 10.4 | 15.5 | 33200 | 22600 | 18500 | 3.17 | 2.32 | 34200 | 2.92 | 2.03 | 8.1 | 6.9
Live | 206905656 |  | 10.9 | 16 | 34000 | 22800 | 18700 | 3.22 | 2.34 | 34600 | 3 | 2.05 | 8.1 | 6.9
Live | 206905654 |  | 10.9 | 16 | 33400 | 22400 | 18400 | 3.22 | 2.32 | 34200 | 2.95 | 2.05 | 8.1 | 6.9
Live | 206905603 |  | 10.4 | 16 | 34000 | 21600 | 18600 | 3.2 | 2.33 | 34400 | 3.05 | 2.13 | 8.1 | 6.9
Live | 206905600 |  | 10.4 | 16 | 33600 | 21800 | 18700 | 3.15 | 2.34 | 34600 | 3.06 | 2.12 | 8.1 | 6.9
Live | 206905598 |  | 10 | 17.1 | 33600 | 21800 | 18800 | 3.07 | 2.27 | 34600 | 2.96 | 2.07 | 8.1 | 6.9
Live | 206905593 |  | 10.4 | 17.1 | 33400 | 21600 | 18600 | 3.11 | 2.29 | 34400 | 2.97 | 2.09 | 8.1 | 6.9
Live | 206905592 |  | 10.4 | 16.5 | 33600 | 21800 | 18700 | 3.09 | 2.28 | 34600 | 2.97 | 2.08 | 8.1 | 6.9
Live | 206905591 |  | 10 | 16.5 | 33200 | 21600 | 18600 | 3.07 | 2.27 | 34400 | 2.95 | 2.07 | 8.1 | 6.9
Live | 206905588 |  | 10.4 | 16.5 | 34000 | 21600 | 18600 | 3.19 | 2.32 | 34400 | 3.06 | 2.11 | 8.1 | 6.9
Live | 206905584 |  | 10.4 | 16.5 | 33800 | 21600 | 18500 | 3.19 | 2.33 | 34400 | 3.03 | 2.12 | 8.1 | 6.9
Live | 206905575 |  | 10.4 | 16 | 34000 | 22800 | 18700 | 3.21 | 2.33 | 34600 | 2.98 | 2.04 | 8.1 | 6.9
Live | 206905569 |  | 11 | 15.5 | 34200 | 22600 | 18500 | 3.32 | 2.37 | 34400 | 3.05 | 2.09 | 8.1 | 6.9
Live | 206905561 |  | 10.9 | 17.1 | 33600 | 22400 | 18400 | 3.26 | 2.34 | 34200 | 2.98 | 2.07 | 8.1 | 6.9
Live | 206905506 |  | 10.4 | 17.5 | 34400 | 23600 | 19600 | 3.22 | 2.47 | 35600 | 3.39 | 2.17 | 8.5 | 7.2
Live | 206905491 |  | 10.9 | 17.1 | 34400 | 23400 | 19500 | 3.26 | 2.48 | 35400 | 3.41 | 2.19 | 8.5 | 7.2
Live | 206905071 |  | 10.9 | 16 | 45000 | 31600 | 26900 | 3.26 | 2.12 | 47000 | 2.79 | 1.83 | 7.8 | 6.6
Live | 206903719 |  | 10 | 15.5 | 57500 | 38500 | 33700 | 2.99 | 2.06 | 57000 | 2.71 | 1.84 | 7.8 | 6.6
Live | 206903717 |  | 10.4 | 16 | 58000 | 38000 | 33200 | 3.08 | 2.09 | 56500 | 2.74 | 1.86 | 8.1 | 6.9
Live | 206903700 |  | 10.4 | 16 | 59000 | 40000 | 34400 | 3.12 | 2.24 | 57500 | 2.91 | 1.96 | 7.8 | 6.6
Live | 206903696 |  | 10 | 16 | 57000 | 38000 | 33300 | 2.99 | 2.13 | 58500 | 2.95 | 1.9 | 8.1 | 6.9
Live | 206903672 |  | 10.4 | 15.5 | 59000 | 39000 | 34300 | 3.12 | 2.13 | 57500 | 2.83 | 1.91 | 7.8 | 6.6
Live | 206903671 |  | 10.4 | 15.2 | 58500 | 39000 | 34300 | 3.09 | 2.12 | 57000 | 2.77 | 1.9 | 7.8 | 6.6
Live | 206903668 |  | 10 | 16 | 57000 | 38000 | 33300 | 2.99 | 2.13 | 58500 | 2.95 | 1.9 | 8.1 | 6.9
Live | 206903667 |  | 10.4 | 16 | 57500 | 37800 | 33000 | 3.06 | 2.16 | 57500 | 2.96 | 1.92 | 8.1 | 6.9
Live | 206903664 |  | 10.4 | 16 | 57500 | 37800 | 33000 | 3.06 | 2.16 | 58000 | 2.97 | 1.92 | 8.1 | 6.9
Live | 206903662 |  | 10 | 16 | 57500 | 38000 | 33200 | 3.04 | 2.17 | 58500 | 3.01 | 1.92 | 8.1 | 6.9
Live | 206903659 |  | 10 | 16.5 | 57500 | 38000 | 33300 | 3.01 | 2.13 | 58000 | 2.93 | 1.9 | 8.1 | 6.9
Live | 206903658 |  | 10.4 | 16.5 | 58000 | 38000 | 33200 | 3.08 | 2.19 | 57500 | 2.99 | 1.94 | 8.1 | 6.9
Live | 206902966 |  | 10.9 | 18.5 | 32400 | 22200 | 18700 | 3.29 | 2.38 | 33800 | 2.99 | 2.12 | 8.5 | 7.2
Live | 206902953 |  | 10.4 | 16.5 | 33600 | 21600 | 18500 | 3.2 | 2.35 | 34400 | 3.08 | 2.14 | 8.1 | 6.9
Live | 206902948 |  | 10.9 | 16.5 | 34000 | 21400 | 18500 | 3.24 | 2.33 | 34400 | 3.08 | 2.13 | 8.1 | 6.9
Live | 206902945 |  | 10.9 | 16 | 34200 | 21600 | 18600 | 3.23 | 2.35 | 34400 | 3.09 | 2.15 | 8.1 | 6.9
Live | 206902933 |  | 10.4 | 17.5 | 33800 | 21600 | 18500 | 3.17 | 2.32 | 34400 | 3.03 | 2.11 | 8.1 | 6.9
Live | 206902930 |  | 10.9 | 16 | 34000 | 21600 | 18500 | 3.22 | 2.34 | 34400 | 3.06 | 2.13 | 8.1 | 6.9
Live | 206902907 |  | 10.9 | 16 | 33400 | 22400 | 18400 | 3.22 | 2.32 | 34200 | 2.95 | 2.05 | 8.1 | 6.9
Live | 206902896 |  | 10.9 | 16 | 34200 | 21600 | 18600 | 3.23 | 2.35 | 34400 | 3.09 | 2.15 | 8.1 | 6.9
Live | 206902895 |  | 10.4 | 16.5 | 34000 | 21600 | 18600 | 3.19 | 2.32 | 34400 | 3.06 | 2.11 | 8.1 | 6.9
Live | 206902890 |  | 10.4 | 17.1 | 32800 | 21400 | 18300 | 3.1 | 2.28 | 34000 | 2.91 | 2.08 | 8.1 | 6.9
Live | 206902887 |  | 10.4 | 17.1 | 33400 | 21600 | 18600 | 3.11 | 2.29 | 34400 | 2.97 | 2.09 | 8.1 | 6.9
Live | 206902881 |  | 10.9 | 16 | 34000 | 21600 | 18500 | 3.22 | 2.34 | 34400 | 3.06 | 2.13 | 8.1 | 6.9
Live | 206902869 |  | 11 | 15.5 | 34200 | 22600 | 18500 | 3.32 | 2.37 | 34400 | 3.05 | 2.09 | 8.1 | 6.9
Live | 206902868 |  | 10.9 | 15.5 | 32800 | 22000 | 18000 | 3.26 | 2.33 | 33600 | 2.9 | 2.06 | 8.1 | 6.9
Live | 206902859 |  | 10.9 | 17.1 | 33600 | 22600 | 18400 | 3.25 | 2.35 | 34200 | 2.97 | 2.06 | 8.1 | 6.9
Live | 206902843 |  | 10.4 | 17.5 | 34400 | 23600 | 19600 | 3.22 | 2.47 | 35600 | 3.39 | 2.17 | 8.5 | 7.2
Live | 206902840 |  | 10.9 | 17.1 | 34200 | 23400 | 19400 | 3.26 | 2.49 | 35200 | 3.4 | 2.2 | 8.5 | 7.2
Live | 206902833 |  | 10.9 | 15.5 | 34600 | 23600 | 19600 | 3.26 | 2.5 | 35600 | 3.43 | 2.19 | 8.5 | 7.2
Live | 206902824 |  | 10.9 | 17.5 | 33600 | 23400 | 19500 | 3.25 | 2.36 | 34600 | 3.18 | 2.23 | 8.5 | 7.2
Live | 209949000 |  | 12.4 | 18 | 22000 | 19600 | 18200 | 3.98 | 2.29 | 30600 | 2.99 | 2.42 | 9.05
Live | 209550325 |  | 14 | 22 | 26800 | 20000 | 17500 | 3.03 | 2.1 | 27000 | 2.57 | 2.04 | 10 | 7.2
Live | 207658925 |  | 14 | 22 | 26800 | 20000 | 17500 | 3.03 | 2.1 | 27000 | 2.57 | 2.04 | 10 | 7.2
Live | 208816912 |  | 14 | 22 | 26800 | 20000 | 17500 | 3.03 | 2.1 | 27000 | 2.57 | 2.04 | 10 | 7.2
Live | 208568351 |  | 14 | 22 | 26800 | 20000 | 17500 | 3.03 | 2.1 | 27000 | 2.57 | 2.04 | 10 | 7.2
Live | 207827148 |  | 14 | 22 | 26800 | 20000 | 17500 | 3.03 | 2.1 | 27000 | 2.57 | 2.04 | 10 | 7.2
Live | 208552817 |  | 14 | 22 | 26800 | 20000 | 17500 | 3.03 | 2.1 | 27000 | 2.57 | 2.04 | 10 | 7.2
Live | 207826696 |  | 14 | 22 | 26800 | 20000 | 17500 | 3.03 | 2.1 | 27000 | 2.57 | 2.04 | 10 | 7.2
Live | 214655291 |  | 8.8 | 15.3 | 56000 | 52500 | 54356 | 2.54 | 2.3 | 69000 | 2.8 | 1.91 | 9.4 | 7.6
Live | 206773881 |  | 9.5 | 17.5 | 51175 | 36400 | 18600 | 3.2 | 2.54 | 46500 | 3.3 | 1.55 | 8.5 | 6.5
Live | 206773880 |  | 9.5 | 17.5 | 51175 | 36400 | 18600 | 3.2 | 2.54 | 46500 | 3.3 | 1.55 | 8.5 | 6.5
Live | 206774638 |  | 9.5 | 16.5 | 52900 | 36400 | 18600 | 3.2 | 2.56 | 46500 | 3.34 | 1.57 | 8.5 | 6.5
Live | 204292211 |  | 10 | 16.5 | 27140 | 15700 | 8800 | 3.37 | 2.46 | 22000 | 3.49 | 1.64 | 8.1 | 6.4
Live | 205750609 |  | 10.5 | 17 | 28060 | 15600 | 8640 | 3.54 | 2.53 | 21600 | 3.56 | 1.68 | 8.1 | 6.4
Live | 204290904 |  | 10 | 16 | 26910 | 15800 | 8880 | 3.37 | 2.42 | 22200 | 3.41 | 1.6 | 7.8 | 6.4
Live | 205750607 |  | 10.5 | 17 | 28060 | 15600 | 8640 | 3.54 | 2.53 | 21600 | 3.56 | 1.68 | 8.1 | 6.4
Live | 204292210 |  | 10 | 16.5 | 27140 | 15700 | 8800 | 3.37 | 2.46 | 22000 | 3.49 | 1.64 | 8.1 | 6.4
Live | 204291880 |  | 10 | 17 | 27140 | 15700 | 8800 | 3.37 | 2.47 | 22000 | 3.5 | 1.64 | 8.1 | 6.4
Live | 204290965 |  | 10 | 17 | 26910 | 15800 | 8880 | 3.37 | 2.44 | 22200 | 3.44 | 1.62 | 8.1 | 6.4
Live | 206775339 |  | 9 | 16 | 63825 | 45500 | 24400 | 3.03 | 2.42 | 61000 | 3.02 | 1.42 | 8 | 6.8
Live | 205750487 |  | 10.5 | 17 | 28060 | 15600 | 8640 | 3.54 | 2.53 | 21600 | 3.56 | 1.68 | 8.1 | 6.4
Live | 206775329 |  | 9 | 16 | 63825 | 45500 | 24400 | 3.03 | 2.4 | 61000 | 3 | 1.41 | 8 | 6.8
Live | 205750391 |  | 10 | 16 | 27600 | 15800 | 8720 | 3.37 | 2.44 | 21800 | 3.45 | 1.63 | 7.8 | 6.35
Live | 206775068 |  | 9.5 | 16.5 | 64400 | 45500 | 24400 | 3.2 | 2.38 | 61000 | 3.02 | 1.42 | 8.1 | 6.8
Live | 214237900 |  | 9 | 16 | 63250 | 45500 | 24600 | 3.03 | 2.34 | 61500 | 2.94 | 1.38 | 8.1 | 6
Live | 213784301 |  | 9 | 16.5 | 64400 | 45500 | 24400 | 3.03 | 2.38 | 61000 | 3 | 1.41 | 8 | 6.5
Live | 213784300 |  | 9 | 16.5 | 64400 | 45500 | 24400 | 3.03 | 2.38 | 61000 | 3 | 1.41 | 8 | 6.5
Live | 213784281 |  | 9.5 | 17 | 64975 | 45000 | 24200 | 3.2 | 2.42 | 60500 | 3.04 | 1.43 | 8.1 | 6.5
Live | 213784092 |  | 9 | 16.5 | 63250 | 45000 | 24200 | 3.03 | 2.38 | 60500 | 2.96 | 1.39 | 8 | 6.5
Live | 210469817 |  | 9 | 15.5 | 63825 | 45500 | 24400 | 3.03 | 2.38 | 61000 | 2.98 | 1.4 | 8 | 6.8
Live | 213784021 |  | 9 | 17 | 63825 | 45000 | 24000 | 3.03 | 2.38 | 60000 | 2.96 | 1.39 | 8.1 | 6.5
Live | 206775085 |  | 9.5 | 16.5 | 64400 | 45500 | 24200 | 3.2 | 2.4 | 60500 | 3.02 | 1.42 | 8.1 | 6.8
Live | 214237868 |  | 9.5 | 17 | 63250 | 45500 | 24400 | 3.2 | 2.38 | 61000 | 2.96 | 1.39 | 8.1 | 6
Live | 214237860 |  | 9 | 16.5 | 63250 | 45500 | 24600 | 3.03 | 2.34 | 61500 | 2.94 | 1.38 | 8.1 | 6
Live | 213784472 |  | 9 | 16 | 63825 | 45500 | 24400 | 3.03 | 2.4 | 61000 | 3.02 | 1.42 | 8 | 6
Live | 213784340 |  | 9 | 16.5 | 64400 | 45500 | 24200 | 3.03 | 2.4 | 60500 | 3.02 | 1.42 | 8.1 | 6.5
Live | 213783422 |  | 10 | 17.5 | 51175 | 36200 | 18600 | 3.37 | 2.56 | 46500 | 3.3 | 1.55 | 8.5 | 6.5
Live | 213783400 |  | 10 | 17.5 | 51750 | 36200 | 18600 | 3.37 | 2.56 | 46500 | 3.32 | 1.56 | 8.5 | 6.5
Live | 213783330 |  | 10 | 17.5 | 51750 | 36200 | 18600 | 3.37 | 2.56 | 46500 | 3.32 | 1.56 | 8.5 | 7
Live | 213783292 |  | 9.5 | 17 | 51175 | 36400 | 18600 | 3.2 | 2.54 | 46500 | 3.28 | 1.54 | 8.5 | 6.5
Live | 213784251 |  | 9 | 17 | 64400 | 45500 | 24400 | 3.03 | 2.4 | 61000 | 3.02 | 1.42 | 8 | 6.5
Live | 213783260 |  | 9.5 | 17 | 51175 | 36600 | 18600 | 3.2 | 2.52 | 46500 | 3.26 | 1.54 | 8.5 | 6.5
Live | 206773835 |  | 9.5 | 17 | 51175 | 36400 | 18600 | 3.2 | 2.52 | 46500 | 3.26 | 1.54 | 8.5 | 6.5
Live | 213784112 |  | 9 | 16.5 | 63250 | 45000 | 24000 | 3.03 | 2.38 | 60000 | 2.96 | 1.39 | 8.1 | 6.5
Live | 210469828 |  | 9 | 16 | 63825 | 45500 | 24400 | 3.03 | 2.4 | 61000 | 3.02 | 1.42 | 8 | 6.8
Live | 210469698 |  | 9.5 | 16.5 | 63250 | 45500 | 24400 | 3.2 | 2.36 | 61000 | 2.96 | 1.39 | 7.8 | 6.75
Live | 214238138 |  | 10 | 17.5 | 51750 | 36200 | 18800 | 3.37 | 2.56 | 47000 | 3.34 | 1.57 | 8.5 | 6.5
Live | 214238100 |  | 10 | 17.5 | 51750 | 36400 | 18800 | 3.37 | 2.54 | 47000 | 3.32 | 1.56 | 8.5 | 6.5
Live | 214238030 |  | 10 | 17.5 | 51750 | 36400 | 18800 | 3.37 | 2.56 | 47000 | 3.32 | 1.56 | 8.5 | 6.5
Live | 210597703 |  | 9.5 | 17 | 63250 | 45500 | 24400 | 3.2 | 2.38 | 61000 | 2.96 | 1.39 | 7.8 | 6.75
Live | 210597698 |  | 9 | 16 | 63825 | 45500 | 24400 | 3.03 | 2.38 | 61000 | 3 | 1.41 | 8 | 6.8
Live | 210597690 |  | 9 | 16 | 63825 | 45500 | 24400 | 3.03 | 2.4 | 61000 | 3.02 | 1.42 | 8 | 6.8
Live | 210597689 |  | 9 | 16 | 63825 | 45500 | 24400 | 3.03 | 2.4 | 61000 | 3.02 | 1.42 | 8 | 6.8
Live | 213783951 |  | 10 | 16.5 | 52900 | 36200 | 18400 | 3.37 | 2.58 | 46000 | 3.36 | 1.58 | 8.5 | 6.5
Live | 213783931 |  | 10 | 16.5 | 52900 | 36200 | 18600 | 3.37 | 2.56 | 46500 | 3.34 | 1.57 | 8.5 | 6.5
Live | 210597664 |  | 9.5 | 16.5 | 63250 | 45000 | 24000 | 3.2 | 2.38 | 60000 | 2.94 | 1.38 | 8.1 | 6.75
Live | 206136908 |  | 9 | 16 | 63825 | 45500 | 24400 | 3.03 | 2.4 | 61000 | 3 | 1.41 | 8 | 6.8
Live | 206136809 |  | 9.5 | 17 | 64975 | 45000 | 24200 | 3.2 | 2.42 | 60500 | 3.04 | 1.43 | 8.1 | 6.8
Live | 206136769 |  | 9 | 17 | 63825 | 45000 | 24000 | 3.03 | 2.38 | 60000 | 2.96 | 1.39 | 8.1 | 6.75
Live | 213783731 |  | 9.5 | 16.5 | 52325 | 36400 | 18800 | 3.2 | 2.56 | 47000 | 3.34 | 1.57 | 8.5 | 6.5
Live | 206136768 |  | 9 | 17 | 63825 | 45000 | 24000 | 3.03 | 2.38 | 60000 | 2.96 | 1.39 | 8.1 | 6.75
Live | 213783722 |  | 9.5 | 16.5 | 52325 | 36400 | 18800 | 3.2 | 2.56 | 47000 | 3.36 | 1.58 | 8.5 | 6.5
Live | 204301860 |  | 9.5 | 16.5 | 64400 | 45500 | 24400 | 3.2 | 2.38 | 61000 | 3.02 | 1.42 | 8.1 | 6.8
Live | 213783701 |  | 9.5 | 16 | 51750 | 37000 | 19000 | 3.2 | 2.48 | 47500 | 3.26 | 1.53 | 8.5 | 6.5
Live | 213783642 |  | 10 | 17.5 | 53475 | 36200 | 18400 | 3.37 | 2.56 | 46000 | 3.36 | 1.58 | 8.5 | 6.5
Live | 213783580 |  | 10 | 17.5 | 53475 | 36000 | 18400 | 3.37 | 2.58 | 46000 | 3.38 | 1.59 | 8.5 | 6.5
Live | 213783530 |  | 10 | 17.5 | 52325 | 35800 | 18200 | 3.37 | 2.56 | 45500 | 3.32 | 1.56 | 8.5 | 6.5
Live | 214238349 |  | 10 | 17.5 | 52325 | 36200 | 18600 | 3.37 | 2.54 | 46500 | 3.32 | 1.56 | 8.5 | 6.5
Live | 214238339 |  | 10.5 | 17.5 | 52325 | 36000 | 18600 | 3.54 | 2.56 | 46500 | 3.34 | 1.57 | 8.5 | 6.5
Live | 213783471 |  | 10 | 17.5 | 52325 | 36000 | 18200 | 3.37 | 2.52 | 45500 | 3.28 | 1.54 | 8.5 | 6.5
Live | 206773745 |  | 9.5 | 17 | 51175 | 36600 | 18800 | 3.2 | 2.52 | 47000 | 3.26 | 1.53 | 8.5 | 6.5
Live | 210597655 |  | 10.5 | 17.5 | 52325 | 36000 | 18400 | 3.54 | 2.56 | 46000 | 3.34 | 1.57 | 8.5 | 7.1
Live | 210597652 |  | 10 | 17.5 | 52325 | 36200 | 18600 | 3.37 | 2.54 | 46500 | 3.32 | 1.56 | 8.5 | 7.1
Live | 206775338 |  | 9 | 16 | 63825 | 45500 | 24400 | 3.03 | 2.42 | 61000 | 3.02 | 1.42 | 8 | 6.8
Live | 206775302 |  | 9 | 16.5 | 64975 | 45500 | 24200 | 3.03 | 2.4 | 60500 | 3.02 | 1.42 | 8.1 | 6.8
Live | 206775158 |  | 9.5 | 17 | 64400 | 45500 | 24400 | 3.2 | 2.4 | 61000 | 3.02 | 1.42 | 8.1 | 6.8
Live | 206775157 |  | 9.5 | 17 | 64400 | 45500 | 24400 | 3.2 | 2.4 | 61000 | 3.02 | 1.42 | 8.1 | 6.8
Live | 206775087 |  | 9.5 | 16.5 | 64400 | 45500 | 24200 | 3.2 | 2.4 | 60500 | 3.02 | 1.42 | 8.1 | 6.8
Live | 214237940 |  | 9.5 | 16.5 | 63250 | 45500 | 24400 | 3.2 | 2.36 | 61000 | 2.96 | 1.39 | 8.1 | 6
Live | 214237930 |  | 9.5 | 16.5 | 63250 | 45500 | 24600 | 3.2 | 2.34 | 61500 | 2.94 | 1.38 | 8.1 | 6
Live | 214237859 |  | 9 | 16.5 | 63250 | 45500 | 24600 | 3.03 | 2.34 | 61500 | 2.94 | 1.38 | 8.1 | 6
Live | 213784461 |  | 9 | 16 | 63825 | 45500 | 24400 | 3.03 | 2.4 | 61000 | 3 | 1.41 | 8 | 6
Live | 213784411 |  | 9 | 16 | 63825 | 45500 | 24400 | 3.03 | 2.38 | 61000 | 3 | 1.41 | 8 | 6
Live | 213784402 |  | 9 | 16 | 63825 | 45500 | 24400 | 3.03 | 2.42 | 61000 | 3.02 | 1.42 | 8 | 6
Live | 213784352 |  | 9.5 | 16.5 | 64975 | 45500 | 24200 | 3.2 | 2.4 | 60500 | 3.02 | 1.42 | 8.1 | 6.5
Live | 213784262 |  | 9.5 | 17 | 64975 | 45000 | 24200 | 3.2 | 2.42 | 60500 | 3.04 | 1.43 | 8.1 | 6.5
Live | 213784170 |  | 9 | 16.5 | 64975 | 45500 | 24200 | 3.03 | 2.4 | 60500 | 3.02 | 1.42 | 8.1 | 6.5
Live | 210469916 |  | 9 | 16 | 63825 | 45500 | 24400 | 3.03 | 2.4 | 61000 | 3 | 1.41 | 8 | 6.8
Live | 210469742 |  | 9 | 16 | 63250 | 46000 | 24600 | 3.03 | 2.34 | 61500 | 2.94 | 1.38 | 7.8 | 6.75
Live | 213784051 |  | 8.5 | 15.5 | 62675 | 46000 | 24400 | 2.87 | 2.32 | 61000 | 2.9 | 1.36 | 8 | 6.5
Live | 210469699 |  | 9.5 | 16.5 | 63250 | 45500 | 24400 | 3.2 | 2.36 | 61000 | 2.96 | 1.39 | 7.8 | 6.75
Live | 210469697 |  | 9.5 | 16.5 | 63250 | 45500 | 24400 | 3.2 | 2.36 | 61000 | 2.96 | 1.39 | 7.8 | 6.75
Live | 210597734 |  | 9.5 | 16.5 | 63250 | 45500 | 24400 | 3.2 | 2.36 | 61000 | 2.96 | 1.39 | 7.8 | 6.75
Live | 210597721 |  | 9.5 | 16.5 | 63250 | 45500 | 24400 | 3.2 | 2.36 | 61000 | 2.96 | 1.39 | 7.8 | 6.75
Live | 213783972 |  | 10 | 17 | 52900 | 36200 | 18400 | 3.37 | 2.58 | 46000 | 3.36 | 1.58 | 8.5 | 6.5
Live | 213783971 |  | 10 | 17 | 52900 | 36200 | 18400 | 3.37 | 2.58 | 46000 | 3.36 | 1.58 | 8.5 | 6.5
Live | 213783961 |  | 10 | 17 | 52900 | 36000 | 18400 | 3.37 | 2.6 | 46000 | 3.38 | 1.59 | 8.5 | 6.5
Live | 213783921 |  | 9.5 | 16 | 52325 | 36800 | 18800 | 3.2 | 2.5 | 47000 | 3.26 | 1.53 | 8 | 6.5
Live | 213783862 |  | 10 | 16.5 | 52900 | 36400 | 18600 | 3.37 | 2.56 | 46500 | 3.34 | 1.57 | 8.5 | 6.5
Live | 213783811 |  | 9.5 | 16.5 | 52325 | 36600 | 18800 | 3.2 | 2.56 | 47000 | 3.34 | 1.57 | 8.5 | 6.5
Live | 206136828 |  | 9 | 16.5 | 63825 | 45500 | 24400 | 3.03 | 2.42 | 61000 | 3.02 | 1.42 | 8 | 6.8
Live | 213783752 |  | 9.5 | 16.5 | 51750 | 36800 | 19000 | 3.2 | 2.52 | 47500 | 3.32 | 1.56 | 8.5 | 6.5
Live | 213783700 |  | 9.5 | 16 | 51750 | 37000 | 19000 | 3.2 | 2.48 | 47500 | 3.26 | 1.53 | 8.5 | 6.5
Live | 204301838 |  | 9 | 16.5 | 63250 | 45500 | 24600 | 3.03 | 2.34 | 61500 | 2.94 | 1.38 | 7.8 | 6.75
Live | 204301808 |  | 9.5 | 16.5 | 64400 | 45500 | 24200 | 3.2 | 2.4 | 60500 | 3.02 | 1.42 | 8.1 | 6.8
Live | 204301790 |  | 9.5 | 16.5 | 64400 | 45500 | 24400 | 3.2 | 2.38 | 61000 | 3 | 1.41 | 8.1 | 6.75
Live | 213783641 |  | 10 | 17.5 | 53475 | 36200 | 18400 | 3.37 | 2.56 | 46000 | 3.36 | 1.58 | 8.5 | 6.5
Live | 213783610 |  | 10 | 17.5 | 53475 | 36000 | 18400 | 3.37 | 2.58 | 46000 | 3.38 | 1.59 | 8.5 | 6.5
Live | 213783591 |  | 10.5 | 17.5 | 53475 | 36000 | 18400 | 3.54 | 2.58 | 46000 | 3.38 | 1.59 | 8.5 | 6.5
Live | 204301699 |  | 9 | 16.5 | 63250 | 45500 | 24200 | 3.03 | 2.36 | 60500 | 2.94 | 1.38 | 8.1 | 6.75
Live | 213783570 |  | 10 | 17.5 | 53475 | 36000 | 18400 | 3.37 | 2.58 | 46000 | 3.38 | 1.59 | 8.5 | 6.5
Live | 204301678 |  | 9.5 | 16.5 | 63250 | 45000 | 24000 | 3.2 | 2.38 | 60000 | 2.96 | 1.39 | 8.1 | 6.75
Live | 206775159 |  | 9.5 | 17 | 64400 | 45500 | 24400 | 3.2 | 2.4 | 61000 | 3.02 | 1.42 | 8.1 | 6.8
Live | 206775076 |  | 9.5 | 16.5 | 64400 | 45500 | 24400 | 3.2 | 2.38 | 61000 | 3 | 1.41 | 8.1 | 6.8
Live | 214237908 |  | 9.5 | 16.5 | 63250 | 45500 | 24400 | 3.2 | 2.38 | 61000 | 2.96 | 1.39 | 8.1 | 6
Live | 214237888 |  | 9.5 | 17 | 63250 | 45500 | 24400 | 3.2 | 2.38 | 61000 | 2.96 | 1.39 | 8.1 | 6
Live | 214237858 |  | 9 | 16.5 | 63250 | 45500 | 24600 | 3.03 | 2.34 | 61500 | 2.94 | 1.38 | 8.1 | 6
Live | 213784441 |  | 9 | 16 | 63825 | 45500 | 24400 | 3.03 | 2.4 | 61000 | 3 | 1.41 | 8 | 6
Live | 213784270 |  | 9 | 16.5 | 64400 | 45500 | 24400 | 3.03 | 2.38 | 61000 | 3 | 1.41 | 8.1 | 6.5
Live | 213784221 |  | 9 | 16.5 | 64400 | 45500 | 24400 | 3.03 | 2.38 | 61000 | 3.02 | 1.42 | 8.1 | 6.5
Live | 206774502 |  | 9.5 | 16.5 | 51750 | 36800 | 19000 | 3.2 | 2.52 | 47500 | 3.3 | 1.55 | 8.5 | 6.5
Live | 213784151 |  | 9 | 16.5 | 64400 | 45500 | 24400 | 3.03 | 2.4 | 61000 | 3.02 | 1.42 | 8 | 6.5
Live | 213783451 |  | 10 | 17.5 | 52325 | 35800 | 18200 | 3.37 | 2.56 | 45500 | 3.32 | 1.56 | 8.5 | 6.5
Live | 210469914 |  | 9 | 16 | 63825 | 45500 | 24400 | 3.03 | 2.4 | 61000 | 3 | 1.41 | 8 | 6.8
Live | 210469839 |  | 9 | 16 | 63825 | 45500 | 24400 | 3.03 | 2.42 | 61000 | 3.02 | 1.42 | 8 | 6.8
Live | 210469827 |  | 9 | 16 | 63825 | 45500 | 24400 | 3.03 | 2.4 | 61000 | 3.02 | 1.42 | 8 | 6.8
Live | 213783331 |  | 10 | 17.5 | 51750 | 36200 | 18600 | 3.37 | 2.56 | 46500 | 3.32 | 1.56 | 8.5 | 7
Live | 213783251 |  | 9.5 | 16.5 | 50600 | 37000 | 18800 | 3.2 | 2.46 | 47000 | 3.18 | 1.5 | 8.5 | 6.5
Live | 214238288 |  | 10.5 | 17.5 | 52325 | 36000 | 18400 | 3.54 | 2.56 | 46000 | 3.34 | 1.57 | 8.5 | 6.5
Live | 214238238 |  | 10 | 17.5 | 52325 | 36400 | 18600 | 3.37 | 2.52 | 46500 | 3.28 | 1.54 | 8.5 | 6.5
Live | 214238169 |  | 9.5 | 16.5 | 51175 | 37000 | 19000 | 3.2 | 2.46 | 47500 | 3.22 | 1.52 | 8.5 | 6.5
Live | 214238130 |  | 10 | 17.5 | 51750 | 36400 | 18800 | 3.37 | 2.56 | 47000 | 3.32 | 1.56 | 8.5 | 6.5
Live | 214238098 |  | 10 | 17.5 | 51750 | 36400 | 18800 | 3.37 | 2.54 | 47000 | 3.32 | 1.56 | 8.5 | 6.5
Live | 214238070 |  | 10 | 17 | 51175 | 36600 | 18800 | 3.37 | 2.52 | 47000 | 3.3 | 1.55 | 8.5 | 6.5
Live | 210597688 |  | 9 | 16 | 63825 | 45500 | 24400 | 3.03 | 2.4 | 61000 | 3.02 | 1.42 | 8 | 6.8
Live | 210597682 |  | 9 | 16 | 63825 | 45500 | 24400 | 3.03 | 2.42 | 61000 | 3.02 | 1.42 | 8 | 6.8
Live | 210597680 |  | 9 | 16 | 63825 | 45500 | 24400 | 3.03 | 2.42 | 61000 | 3.02 | 1.42 | 8 | 6.8
Live | 213783950 |  | 10 | 16.5 | 52900 | 36200 | 18400 | 3.37 | 2.58 | 46000 | 3.36 | 1.58 | 8.5 | 6.5
Live | 213783932 |  | 10 | 16.5 | 52900 | 36200 | 18600 | 3.37 | 2.56 | 46500 | 3.34 | 1.57 | 8.5 | 6.5
Live | 210597672 |  | 9 | 15.5 | 63825 | 45500 | 24400 | 3.03 | 2.38 | 61000 | 2.98 | 1.4 | 8 | 6.8
Live | 213783912 |  | 10 | 17 | 52900 | 36000 | 18400 | 3.37 | 2.6 | 46000 | 3.4 | 1.6 | 8.5 | 6.5
Live | 213783861 |  | 10 | 16.5 | 52900 | 36400 | 18600 | 3.37 | 2.56 | 46500 | 3.34 | 1.57 | 8.5 | 6.5
Live | 213783840 |  | 9 | 15.5 | 51750 | 37200 | 19000 | 3.03 | 2.44 | 47500 | 3.2 | 1.5 | 8 | 6.5
Live | 206136877 |  | 9 | 16.5 | 64975 | 45500 | 24200 | 3.03 | 2.4 | 60500 | 3.02 | 1.42 | 8.1 | 6.8
Live | 206136857 |  | 9 | 16.5 | 63250 | 45000 | 24000 | 3.03 | 2.38 | 60000 | 2.96 | 1.39 | 8.1 | 6.75
Live | 206136849 |  | 9 | 16.5 | 63250 | 45000 | 24200 | 3.03 | 2.36 | 60500 | 2.94 | 1.38 | 8.1 | 6.75
Live | 206136788 |  | 9 | 17 | 64975 | 45500 | 24200 | 3.03 | 2.4 | 60500 | 3.02 | 1.42 | 8.1 | 6.8
Live | 206136787 |  | 9 | 17 | 64975 | 45500 | 24200 | 3.03 | 2.4 | 60500 | 3.02 | 1.42 | 8.1 | 6.8
Live | 206136777 |  | 9 | 16.5 | 63250 | 45500 | 24200 | 3.03 | 2.36 | 60500 | 2.94 | 1.38 | 8.1 | 6.75
Live | 213783732 |  | 9.5 | 16.5 | 52325 | 36400 | 18800 | 3.2 | 2.56 | 47000 | 3.34 | 1.57 | 8.5 | 6.5
Live | 204301840 |  | 9 | 16.5 | 63250 | 45500 | 24600 | 3.03 | 2.34 | 61500 | 2.94 | 1.38 | 7.8 | 6.75
Live | 204301740 |  | 9.5 | 16.5 | 64400 | 45500 | 24200 | 3.2 | 2.4 | 60500 | 3.02 | 1.42 | 8.1 | 6.8
Live | 213783582 |  | 10 | 17.5 | 53475 | 36000 | 18400 | 3.37 | 2.58 | 46000 | 3.38 | 1.59 | 8.5 | 6.5
Live | 213783562 |  | 10 | 17.5 | 52900 | 36400 | 18400 | 3.37 | 2.54 | 46000 | 3.32 | 1.56 | 8.5 | 6.5
Live | 213783540 |  | 10 | 17.5 | 52325 | 35800 | 18200 | 3.37 | 2.54 | 45500 | 3.3 | 1.56 | 8.5 | 6.5
Live | 213783472 |  | 10 | 17.5 | 52325 | 36000 | 18200 | 3.37 | 2.52 | 45500 | 3.28 | 1.54 | 8.5 | 6.5
Live | 213783460 |  | 10.5 | 17.5 | 52325 | 35800 | 18200 | 3.54 | 2.56 | 45500 | 3.32 | 1.56 | 8.5 | 6.5
Live | 206774530 |  | 9.5 | 16.5 | 51750 | 36800 | 19000 | 3.2 | 2.52 | 47500 | 3.3 | 1.55 | 8.5 | 6.5
Live | 213783441 |  | 10 | 17.5 | 52325 | 35800 | 18200 | 3.37 | 2.56 | 45500 | 3.32 | 1.56 | 8.5 | 6.5
Live | 213783411 |  | 10 | 17 | 51175 | 36400 | 18600 | 3.37 | 2.56 | 46500 | 3.3 | 1.55 | 8.5 | 6.5
Live | 213783392 |  | 9.5 | 17 | 51175 | 36400 | 18600 | 3.2 | 2.54 | 46500 | 3.28 | 1.54 | 8.5 | 6.5
Live | 213783372 |  | 9.5 | 17 | 51175 | 36400 | 18600 | 3.2 | 2.54 | 46500 | 3.28 | 1.54 | 8.5 | 6.5
Live | 213783360 |  | 9.5 | 16.5 | 51175 | 37000 | 18800 | 3.2 | 2.48 | 47000 | 3.2 | 1.51 | 8.5 | 6.5
Live | 213783340 |  | 10 | 17 | 51175 | 36400 | 18600 | 3.37 | 2.54 | 46500 | 3.28 | 1.54 | 8.5 | 6.5
Live | 213783310 |  | 10 | 17.5 | 51175 | 36200 | 18600 | 3.37 | 2.56 | 46500 | 3.32 | 1.56 | 8.5 | 7
Live | 213783282 |  | 10 | 17.5 | 51175 | 36400 | 18600 | 3.37 | 2.54 | 46500 | 3.3 | 1.55 | 8.5 | 6.5
Live | 213783241 |  | 10 | 17.5 | 51175 | 36200 | 18600 | 3.37 | 2.56 | 46500 | 3.3 | 1.55 | 8.5 | 6.5
Live | 213783210 |  | 10 | 17.5 | 51175 | 36200 | 18600 | 3.37 | 2.56 | 46500 | 3.3 | 1.55 | 8.5 | 6.5
Live | 206774986 |  | 9.5 | 16.5 | 52325 | 37400 | 18800 | 3.2 | 2.6 | 47000 | 3.36 | 1.58 | 8.5 | 7.3
Live | 206774636 |  | 9.5 | 16.5 | 52900 | 36400 | 18600 | 3.2 | 2.56 | 46500 | 3.34 | 1.57 | 8.5 | 6.5
Live | 206775276 |  | 9 | 16.5 | 63250 | 45000 | 24200 | 3.03 | 2.36 | 60500 | 2.94 | 1.38 | 8.1 | 6.75
Live | 206773791 |  | 9.5 | 17 | 51175 | 36400 | 18600 | 3.2 | 2.54 | 46500 | 3.28 | 1.54 | 8.5 | 6.5
Live | 206775077 |  | 9.5 | 16.5 | 64400 | 45500 | 24400 | 3.2 | 2.38 | 61000 | 3 | 1.41 | 8.1 | 6.8
Live | 214237899 |  | 9 | 16 | 63250 | 45500 | 24600 | 3.03 | 2.34 | 61500 | 2.94 | 1.38 | 8.1 | 6
Live | 214237898 |  | 9 | 16 | 63250 | 45500 | 24600 | 3.03 | 2.34 | 61500 | 2.94 | 1.38 | 8.1 | 6
Live | 213784431 |  | 8.5 | 15 | 63250 | 46000 | 24600 | 2.87 | 2.34 | 61500 | 2.96 | 1.39 | 8 | 6
Live | 213784391 |  | 9 | 16 | 63825 | 45500 | 24400 | 3.03 | 2.42 | 61000 | 3.02 | 1.42 | 8 | 6
Live | 213784390 |  | 9 | 16 | 63825 | 45500 | 24400 | 3.03 | 2.42 | 61000 | 3.02 | 1.42 | 8 | 6
Live | 213784350 |  | 9.5 | 16.5 | 64975 | 45500 | 24200 | 3.2 | 2.4 | 60500 | 3.02 | 1.42 | 8.1 | 6.5
Live | 213784341 |  | 9 | 16.5 | 64400 | 45500 | 24200 | 3.03 | 2.4 | 60500 | 3.02 | 1.42 | 8.1 | 6.5
Live | 213784260 |  | 9.5 | 17 | 64975 | 45000 | 24200 | 3.2 | 2.42 | 60500 | 3.04 | 1.43 | 8.1 | 6.5
Live | 213784242 |  | 9.5 | 16.5 | 64400 | 45000 | 24200 | 3.2 | 2.42 | 60500 | 3.04 | 1.43 | 8.1 | 6.5
Live | 213784162 |  | 9 | 16.5 | 64400 | 45500 | 24400 | 3.03 | 2.38 | 61000 | 3 | 1.41 | 8.1 | 6.5
Live | 213784120 |  | 9 | 16 | 63825 | 46000 | 24600 | 3.03 | 2.34 | 61500 | 2.96 | 1.39 | 8 | 6.5
Live | 210469838 |  | 9 | 16 | 63825 | 45500 | 24400 | 3.03 | 2.42 | 61000 | 3.02 | 1.42 | 8 | 6.8
Live | 213784100 |  | 9 | 16.5 | 63250 | 45000 | 24000 | 3.03 | 2.38 | 60000 | 2.96 | 1.39 | 8.1 | 6.5
Live | 210469826 |  | 9 | 16 | 63825 | 45500 | 24400 | 3.03 | 2.4 | 61000 | 3.02 | 1.42 | 8 | 6.8
Live | 210469708 |  | 9.5 | 16.5 | 63250 | 45500 | 24400 | 3.2 | 2.36 | 61000 | 2.96 | 1.39 | 7.8 | 6.75
Live | 214238279 |  | 10 | 17.5 | 52325 | 36400 | 18600 | 3.37 | 2.52 | 46500 | 3.3 | 1.55 | 8.5 | 6.5
Live | 214238269 |  | 10.5 | 17.5 | 52325 | 36000 | 18400 | 3.54 | 2.56 | 46000 | 3.34 | 1.57 | 8.5 | 6.5
Live | 214238189 |  | 10 | 17.5 | 51750 | 36400 | 18800 | 3.37 | 2.54 | 47000 | 3.32 | 1.56 | 8.5 | 6.5
Live | 210597729 |  | 9.5 | 16.5 | 63250 | 45500 | 24400 | 3.2 | 2.36 | 61000 | 2.96 | 1.39 | 7.8 | 6.75
Live | 206775330 |  | 9 | 16 | 63825 | 45500 | 24400 | 3.03 | 2.4 | 61000 | 3 | 1.41 | 8 | 6.8
Live | 206775319 |  | 9.5 | 17 | 64975 | 45500 | 24200 | 3.2 | 2.42 | 60500 | 3.04 | 1.43 | 8.1 | 6.8
Live | 210597720 |  | 9.5 | 16.5 | 63250 | 45500 | 24400 | 3.2 | 2.36 | 61000 | 2.96 | 1.39 | 7.8 | 6.75
Live | 210597709 |  | 9 | 16 | 63250 | 46000 | 24600 | 3.03 | 2.34 | 61500 | 2.94 | 1.38 | 7.8 | 6.75
Live | 210597708 |  | 9 | 16 | 63250 | 46000 | 24600 | 3.03 | 2.34 | 61500 | 2.94 | 1.38 | 7.8 | 6.75
Live | 214238038 |  | 10 | 17 | 51175 | 36600 | 18800 | 3.37 | 2.52 | 47000 | 3.3 | 1.55 | 8.5 | 6.5
Live | 206136919 |  | 9 | 16 | 63825 | 45500 | 24400 | 3.03 | 2.42 | 61000 | 3.02 | 1.42 | 8 | 6.8
Live | 206136899 |  | 9.5 | 17 | 64975 | 45500 | 24200 | 3.2 | 2.42 | 60500 | 3.04 | 1.43 | 8.1 | 6.8
Live | 206775032 |  | 9.5 | 16.5 | 63250 | 45000 | 24000 | 3.2 | 2.38 | 60000 | 2.96 | 1.39 | 8.1 | 6.75
Live | 206136879 |  | 9 | 16.5 | 64975 | 45500 | 24200 | 3.03 | 2.4 | 60500 | 3.02 | 1.42 | 8.1 | 6.8
Live | 213783672 |  | 10 | 17.5 | 53475 | 36200 | 18400 | 3.37 | 2.56 | 46000 | 3.36 | 1.58 | 8.5 | 6.5
Live | 214237970 |  | 9.5 | 16.5 | 63250 | 45500 | 24400 | 3.2 | 2.36 | 61000 | 2.96 | 1.39 | 8.1 | 6
Live | 213783561 |  | 10 | 17.5 | 52900 | 36400 | 18400 | 3.37 | 2.54 | 46000 | 3.32 | 1.56 | 8.5 | 6.5
Live | 213783542 |  | 10 | 17.5 | 52325 | 35800 | 18200 | 3.37 | 2.54 | 45500 | 3.3 | 1.56 | 8.5 | 6.5
Live | 213783492 |  | 9.5 | 16.5 | 51750 | 36600 | 18600 | 3.2 | 2.46 | 46500 | 3.2 | 1.51 | 8.5 | 6.5
Live | 213784412 |  | 9 | 16 | 63825 | 45500 | 24400 | 3.03 | 2.38 | 61000 | 3 | 1.41 | 8 | 6
Live | 213784291 |  | 8.5 | 16 | 63825 | 46000 | 24600 | 2.86 | 2.34 | 61500 | 2.96 | 1.39 | 8 | 6.5
Live | 213784212 |  | 9 | 16.5 | 64400 | 45500 | 24200 | 3.03 | 2.4 | 60500 | 3.02 | 1.42 | 8 | 6.5
Live | 213784140 |  | 9 | 16.5 | 64400 | 45500 | 24400 | 3.03 | 2.4 | 61000 | 3.02 | 1.42 | 8.1 | 6.5
Live | 213784132 |  | 9 | 16.5 | 64400 | 45500 | 24400 | 3.03 | 2.38 | 61000 | 3 | 1.41 | 8 | 6.5
Live | 213784090 |  | 9 | 16.5 | 63250 | 45000 | 24200 | 3.03 | 2.38 | 60500 | 2.96 | 1.39 | 8 | 6.5
Live | 213784082 |  | 9 | 16.5 | 63250 | 45000 | 24200 | 3.03 | 2.36 | 60500 | 2.94 | 1.38 | 8.1 | 6.5
Live | 213784072 |  | 9 | 16.5 | 63250 | 45000 | 24000 | 3.03 | 2.38 | 60000 | 2.96 | 1.39 | 8.1 | 6.5
Live | 210469710 |  | 9.5 | 16.5 | 63250 | 45500 | 24400 | 3.2 | 2.36 | 61000 | 2.96 | 1.39 | 7.8 | 6.75
Live | 213784022 |  | 9 | 17 | 63825 | 45000 | 24000 | 3.03 | 2.38 | 60000 | 2.96 | 1.39 | 8.1 | 6.5
Live | 210597646 |  | 10 | 17.5 | 51750 | 37000 | 18800 | 3.37 | 2.58 | 47000 | 3.34 | 1.57 | 8.5 | 7.3
Live | 213783382 |  | 10 | 17 | 51175 | 36400 | 18600 | 3.37 | 2.56 | 46500 | 3.3 | 1.55 | 8.5 | 6.5
Live | 213783302 |  | 9.5 | 17 | 51175 | 36600 | 18600 | 3.2 | 2.52 | 46500 | 3.26 | 1.54 | 8.5 | 6.5
Live | 213783212 |  | 10 | 17.5 | 51175 | 36200 | 18600 | 3.37 | 2.56 | 46500 | 3.3 | 1.55 | 8.5 | 6.5
Live | 214238298 |  | 10 | 17 | 51750 | 36800 | 18800 | 3.37 | 2.46 | 47000 | 3.22 | 1.51 | 8.5 | 6.5
Live | 214238280 |  | 10 | 17.5 | 52325 | 36400 | 18600 | 3.37 | 2.52 | 46500 | 3.3 | 1.55 | 8.5 | 6.5
Live | 214238200 |  | 10 | 17 | 51750 | 36400 | 18800 | 3.37 | 2.52 | 47000 | 3.3 | 1.55 | 8.5 | 6.5
Live | 214238180 |  | 10 | 17 | 51175 | 36600 | 18800 | 3.37 | 2.52 | 47000 | 3.3 | 1.55 | 8.5 | 6.5
Live | 210597736 |  | 9.5 | 16.5 | 63250 | 45500 | 24400 | 3.2 | 2.36 | 61000 | 2.96 | 1.39 | 7.8 | 6.75
Live | 214238128 |  | 10 | 17.5 | 51750 | 36400 | 18800 | 3.37 | 2.56 | 47000 | 3.32 | 1.56 | 8.5 | 6.5
Live | 214238119 |  | 10 | 17.5 | 51750 | 36200 | 18800 | 3.37 | 2.56 | 47000 | 3.34 | 1.57 | 8.5 | 6.5
Live | 210597728 |  | 9.5 | 16.5 | 63250 | 45500 | 24400 | 3.2 | 2.36 | 61000 | 2.96 | 1.39 | 7.8 | 6.75
Live | 214238069 |  | 10 | 17 | 51175 | 36600 | 18800 | 3.37 | 2.52 | 47000 | 3.3 | 1.55 | 8.5 | 6.5
Live | 210597712 |  | 9.5 | 16.5 | 63250 | 45500 | 24400 | 3.2 | 2.36 | 61000 | 2.96 | 1.39 | 7.8 | 6.75
Live | 210597711 |  | 9.5 | 16.5 | 63250 | 45500 | 24400 | 3.2 | 2.36 | 61000 | 2.96 | 1.39 | 7.8 | 6.75
Live | 210597697 |  | 9 | 16 | 63825 | 45500 | 24400 | 3.03 | 2.4 | 61000 | 3.02 | 1.42 | 8 | 6.8
Live | 213783901 |  | 10 | 17 | 52900 | 36400 | 18400 | 3.37 | 2.56 | 46000 | 3.34 | 1.57 | 8.5 | 6.5
Live | 213783860 |  | 10 | 16.5 | 52900 | 36400 | 18600 | 3.37 | 2.56 | 46500 | 3.34 | 1.57 | 8.5 | 6.5
Live | 213783841 |  | 9 | 15.5 | 51750 | 37200 | 19000 | 3.03 | 2.44 | 47500 | 3.2 | 1.5 | 8 | 6.5
Live | 206136867 |  | 9 | 16.5 | 64400 | 45500 | 24400 | 3.03 | 2.38 | 61000 | 3 | 1.41 | 8.1 | 6.75
Live | 213783802 |  | 9.5 | 16.5 | 51750 | 36600 | 18800 | 3.2 | 2.54 | 47000 | 3.32 | 1.56 | 8.5 | 6.5
Live | 206136778 |  | 9 | 16.5 | 63250 | 45500 | 24200 | 3.03 | 2.36 | 60500 | 2.94 | 1.38 | 8.1 | 6.75
Live | 204301858 |  | 9.5 | 16.5 | 64400 | 45500 | 24400 | 3.2 | 2.38 | 61000 | 3.02 | 1.42 | 8.1 | 6.8
Live | 204301839 |  | 9 | 16.5 | 63250 | 45500 | 24600 | 3.03 | 2.34 | 61500 | 2.94 | 1.38 | 7.8 | 6.75
Live | 213783652 |  | 10 | 17.5 | 53475 | 36200 | 18400 | 3.37 | 2.56 | 46000 | 3.34 | 1.57 | 8.5 | 6.5
Live | 213783630 |  | 10 | 17.5 | 53475 | 36200 | 18400 | 3.37 | 2.54 | 46000 | 3.34 | 1.57 | 8.5 | 6.5
Live | 214238348 |  | 10 | 17.5 | 52325 | 36200 | 18600 | 3.37 | 2.54 | 46500 | 3.32 | 1.56 | 8.5 | 6.5
Live | 213783491 |  | 9.5 | 16.5 | 51750 | 36600 | 18600 | 3.2 | 2.46 | 46500 | 3.2 | 1.51 | 8.5 | 6.5
Live | 213783431 |  | 10 | 17 | 52325 | 36000 | 18400 | 3.37 | 2.52 | 46000 | 3.26 | 1.53 | 8.5 | 6.5
Live | 213783380 |  | 10 | 17 | 51175 | 36400 | 18600 | 3.37 | 2.56 | 46500 | 3.3 | 1.55 | 8.5 | 6.5
Live | 213783291 |  | 9.5 | 17 | 51175 | 36400 | 18600 | 3.2 | 2.54 | 46500 | 3.28 | 1.54 | 8.5 | 6.5
Live | 213783200 |  | 9.5 | 17 | 51175 | 36600 | 18800 | 3.2 | 2.52 | 47000 | 3.26 | 1.53 | 8.5 | 6.5
Live | 206136739 |  | 9.5 | 16.5 | 52325 | 37400 | 18800 | 3.2 | 2.6 | 47000 | 3.36 | 1.58 | 8.5 | 7.3
Live | 206136738 |  | 9.5 | 16.5 | 52325 | 37400 | 18800 | 3.2 | 2.6 | 47000 | 3.36 | 1.58 | 8.5 | 7.3
Live | 206773765 |  | 9.5 | 17 | 51175 | 36600 | 18800 | 3.2 | 2.52 | 47000 | 3.26 | 1.53 | 8.5 | 6.5
Live | 214238228 |  | 10 | 17.5 | 51750 | 36400 | 18800 | 3.37 | 2.54 | 47000 | 3.32 | 1.56 | 8.5 | 6.5
Live | 214238168 |  | 9.5 | 16.5 | 51175 | 37000 | 19000 | 3.2 | 2.46 | 47500 | 3.22 | 1.52 | 8.5 | 6.5
Live | 214238159 |  | 10 | 17.5 | 51750 | 36200 | 18800 | 3.37 | 2.56 | 47000 | 3.34 | 1.57 | 8.5 | 6.5
Live | 214238108 |  | 10 | 17 | 51175 | 36600 | 18800 | 3.37 | 2.52 | 47000 | 3.28 | 1.54 | 8.5 | 6.5
Live | 210597716 |  | 9.5 | 16.5 | 63250 | 45500 | 24400 | 3.2 | 2.36 | 61000 | 2.96 | 1.39 | 7.8 | 6.75
Live | 214238048 |  | 10 | 17.5 | 51750 | 36200 | 18800 | 3.37 | 2.56 | 47000 | 3.34 | 1.57 | 8.5 | 6.5
Live | 214237988 |  | 9.5 | 16 | 50600 | 37600 | 19200 | 3.2 | 2.4 | 48000 | 3.14 | 1.48 | 8.5 | 6.5
Live | 213783970 |  | 10 | 17 | 52900 | 36200 | 18400 | 3.37 | 2.58 | 46000 | 3.36 | 1.58 | 8.5 | 6.5
Live | 213783962 |  | 10 | 17 | 52900 | 36000 | 18400 | 3.37 | 2.6 | 46000 | 3.38 | 1.59 | 8.5 | 6.5
Live | 213783892 |  | 10 | 17 | 52900 | 36000 | 18400 | 3.37 | 2.6 | 46000 | 3.4 | 1.6 | 8.5 | 6.5
Live | 210597658 |  | 9.5 | 17 | 63825 | 45000 | 24000 | 3.2 | 2.38 | 60000 | 2.96 | 1.39 | 8.1 | 6.75
Live | 213783871 |  | 10 | 17 | 52900 | 36000 | 18400 | 3.37 | 2.6 | 46000 | 3.4 | 1.6 | 8.5 | 6.5
Live | 206136907 |  | 9 | 16 | 63825 | 45500 | 24400 | 3.03 | 2.4 | 61000 | 3 | 1.41 | 8 | 6.8
Live | 213783832 |  | 9.5 | 16.5 | 51750 | 36600 | 18800 | 3.2 | 2.56 | 47000 | 3.34 | 1.57 | 8.5 | 6.5
Live | 206136838 |  | 9 | 16 | 63825 | 45500 | 24400 | 3.03 | 2.4 | 61000 | 3 | 1.41 | 8 | 6.8
Live | 204301778 |  | 9.5 | 16.5 | 64400 | 45500 | 24200 | 3.2 | 2.4 | 60500 | 3.02 | 1.42 | 8.1 | 6.8
Live | 213783612 |  | 10 | 17.5 | 53475 | 36000 | 18400 | 3.37 | 2.58 | 46000 | 3.38 | 1.59 | 8.5 | 6.5
Live | 213783590 |  | 10.5 | 17.5 | 53475 | 36000 | 18400 | 3.54 | 2.58 | 46000 | 3.38 | 1.59 | 8.5 | 6.5
Live | 213783571 |  | 10 | 17.5 | 53475 | 36000 | 18400 | 3.37 | 2.58 | 46000 | 3.38 | 1.59 | 8.5 | 6.5
Live | 213783462 |  | 10.5 | 17.5 | 52325 | 35800 | 18200 | 3.54 | 2.56 | 45500 | 3.32 | 1.56 | 8.5 | 6.5
Live | 210597654 |  | 10.5 | 17.5 | 52325 | 36000 | 18400 | 3.54 | 2.56 | 46000 | 3.34 | 1.57 | 8.5 | 7.1
Live | 206136737 |  | 9.5 | 16.5 | 52325 | 37400 | 18800 | 3.2 | 2.6 | 47000 | 3.36 | 1.58 | 8.5 | 7.3
Live | 213783442 |  | 10 | 17.5 | 52325 | 35800 | 18200 | 3.37 | 2.56 | 45500 | 3.32 | 1.56 | 8.5 | 6.5
Live | 213783432 |  | 10 | 17 | 52325 | 36000 | 18400 | 3.37 | 2.52 | 46000 | 3.26 | 1.53 | 8.5 | 6.5
Live | 213783370 |  | 9.5 | 17 | 51175 | 36400 | 18600 | 3.2 | 2.54 | 46500 | 3.28 | 1.54 | 8.5 | 6.5
Live | 213783352 |  | 10 | 17.5 | 51750 | 36200 | 18600 | 3.37 | 2.58 | 46500 | 3.32 | 1.56 | 8.5 | 7
Live | 213783351 |  | 10 | 17.5 | 51750 | 36200 | 18600 | 3.37 | 2.58 | 46500 | 3.32 | 1.56 | 8.5 | 7
Live | 213783350 |  | 10 | 17.5 | 51750 | 36200 | 18600 | 3.37 | 2.58 | 46500 | 3.32 | 1.56 | 8.5 | 7
Live | 213783322 |  | 10 | 17.5 | 51750 | 36200 | 18600 | 3.37 | 2.56 | 46500 | 3.32 | 1.56 | 8.5 | 7
Live | 213783290 |  | 9.5 | 17 | 51175 | 36400 | 18600 | 3.2 | 2.54 | 46500 | 3.28 | 1.54 | 8.5 | 6.5
Live | 213783191 |  | 9.5 | 16.5 | 51175 | 36800 | 18800 | 3.2 | 2.48 | 47000 | 3.2 | 1.51 | 8.5 | 6.5
Live | 206774610 |  | 9.5 | 16.5 | 52900 | 36400 | 18600 | 3.2 | 2.56 | 46500 | 3.34 | 1.57 | 8.5 | 6.5
Live | 206774556 |  | 9.5 | 16.5 | 51750 | 36600 | 18800 | 3.2 | 2.54 | 47000 | 3.32 | 1.56 | 8.5 | 6.5
Live | 213783362 |  | 9.5 | 16.5 | 51175 | 37000 | 18800 | 3.2 | 2.48 | 47000 | 3.2 | 1.51 | 8.5 | 6.5
Live | 213783182 |  | 9 | 16 | 50600 | 37600 | 19200 | 3.03 | 2.4 | 48000 | 3.12 | 1.47 | 8.5 | 6.5
Live | 206773790 |  | 9.5 | 17 | 51175 | 36400 | 18600 | 3.2 | 2.54 | 46500 | 3.28 | 1.54 | 8.5 | 6.5
Live | 210597653 |  | 10.5 | 17.5 | 52325 | 36000 | 18400 | 3.54 | 2.56 | 46000 | 3.34 | 1.57 | 8.5 | 7.1
Live | 210597644 |  | 10 | 17.5 | 51750 | 37000 | 18800 | 3.37 | 2.58 | 47000 | 3.34 | 1.57 | 8.5 | 7.3
Live | 206773764 |  | 9.5 | 17 | 51175 | 36600 | 18800 | 3.2 | 2.52 | 47000 | 3.26 | 1.53 | 8.5 | 6.5
Live | 210597641 |  | 10 | 17 | 51750 | 36400 | 18800 | 3.37 | 2.54 | 47000 | 3.32 | 1.56 | 8.5 | 7.15
Live | 215359241 |  | 11.85 | 20.85 | 50500 | 37500 | 37000 | 2.49 | 2.15 | 54000 | 3.04 | 2.1 | 10.3 | 7.9
Live | 215359240 |  | 12 | 20.4 | 52000 | 41000 | 38000 | 2.54 | 2.4 | 53000 | 2.99 | 2.1 | 10.6 | 8.1
Live | 215359239 |  | 11.7 | 21.3 | 49000 | 34000 | 36000 | 2.43 | 1.9 | 55000 | 3.1 | 2.1 | 10 | 7.7
Live | 215359229 |  | 11.85 | 20.7 | 59000 | 50500 | 48000 | 2.96 | 2.25 | 58500 | 3.27 | 2.05 | 10.65 | 8.65
Live | 215359228 |  | 11.7 | 20 | 60000 | 52000 | 48000 | 2.88 | 2.3 | 61000 | 3.51 | 2.1 | 10.7 | 8.8
Live | 215359227 |  | 12 | 21.4 | 58000 | 49000 | 48000 | 3.04 | 2.2 | 56000 | 3.04 | 2 | 10.6 | 8.5
Live | 215359226 |  | 11.85 | 20.8 | 56000 | 44000 | 48000 | 2.9 | 2.1 | 57500 | 3.3 | 2 | 10.6 | 8.7
Live | 215359225 |  | 11.7 | 20.4 | 57000 | 46000 | 48000 | 2.93 | 2.2 | 60000 | 3.52 | 2 | 11 | 9
Live | 215359224 |  | 12 | 21.2 | 55000 | 42000 | 48000 | 2.88 | 2 | 55000 | 3.1 | 2 | 10.2 | 8.4
Live | 214875727 |  | 9.5 | 18.5 | 50800 | 39000 | 36000 | 2.64 | 2.05 | 55000 | 2.91 | 1.9 | 9.8 | 7.5
Live | 214875726 |  | 9.4 | 19.2 | 36400 | 26000 | 22300 | 2.67 | 2.13 | 44000 | 2.9 | 1.85 | 8.8 | 7
Live | 215374886 |  | 11.7 | 16.8 | 39000 | 37800 | 32600 | 3.16 | 2.39 | 38500 | 3.74 | 1.96 | 10 | 8.3
Live | 201754495 |  |  |  | 42000 | 48000 | 48000 | 2.88 | 2.1 | 54000 | 3.25 | 1.91
Live | 214731842 |  | 11 | 16.5 | 48000 | 40000 | 32400 | 3.09 | 2.06 | 51000 | 3 | 1.95 | 8.2 | 6.6
Live | 214731841 |  | 11 | 16.5 | 49000 | 40000 | 32400 | 3.09 | 2.06 | 51000 | 3.04 | 1.95 | 8.2 | 6.6
Live | 214731840 |  | 11.7 | 16.5 | 38000 | 35000 | 27000 | 3.24 | 2.2 | 41000 | 3.18 | 2.1 | 8.4 | 7
Live | 214731839 |  | 11.7 | 16.5 | 38000 | 35000 | 27000 | 3.24 | 2.2 | 41000 | 3.18 | 2.1 | 8.4 | 7
Live | 214731838 |  | 11 | 16 | 36600 | 29000 | 21800 | 3.09 | 2.2 | 38000 | 3.17 | 2.1 | 8.4 | 6.8
Live | 214731837 |  | 11 | 16 | 36600 | 29000 | 21800 | 3.09 | 2.2 | 38000 | 3.17 | 2.1 | 8.2 | 6.8
Live | 214731834 |  | 12.5 | 17 | 28000 | 25000 | 19200 | 3.55 | 2.29 | 29000 | 3.23 | 2.1 | 8.4 | 7
Live | 214731833 |  | 12.5 | 17 | 28000 | 24000 | 19200 | 3.55 | 2.2 | 29000 | 3.23 | 2.1 | 8.4 | 7
Live | 214731832 |  | 12.5 | 17 | 28000 | 25000 | 19200 | 3.55 | 2.29 | 29000 | 3.23 | 2 | 8.4 | 7
Live | 214608221 |  | 10.5 | 15.2 | 47000 | 38000 | 32400 | 2.96 | 2.2 | 48000 | 2.91 | 1.9 | 8.5 | 7
Live | 214608218 |  | 11 | 15.2 | 27000 | 23000 | 18600 | 3.1 | 2.14 | 28000 | 3.05 | 2 | 8.5 | 6.8
Live | 214608219 |  | 11 | 15.2 | 27000 | 23000 | 18600 | 3.1 | 2.14 | 28000 | 3.05 | 1.9 | 8.2 | 7.1
Live | 214608215 |  | 11.7 | 17 | 49000 | 42000 | 33200 | 3.16 | 2.22 | 52000 | 3.14 | 2.1 | 8.8 | 7.1
Live | 214608214 |  | 12 | 18 | 42000 | 36000 | 29200 | 3.33 | 2.21 | 44000 | 3.12 | 2 | 8.8 | 7.2
Live | 214608213 |  | 13 | 19 | 28000 | 24000 | 19600 | 3.66 | 2.23 | 29000 | 3.29 | 2.1 | 8.8 | 7.3
Live | 214608234 |  | 11.2 | 17 | 49000 | 36000 | 34400 | 3.02 | 2.2 | 52500 | 2.85 | 2 | 8.5 | 7
Live | 214608212 |  | 12 | 18 | 42000 | 36000 | 28000 | 3.33 | 2.24 | 44000 | 3.15 | 2.1 | 8.5 | 7.1
Live | 214608210 |  | 12 | 18.5 | 26000 | 20400 | 17600 | 3.27 | 2.34 | 29000 | 3.21 | 2.1 | 8.5 | 7.1
Live | 214608209 |  | 10 | 16.5 | 56000 | 43000 | 37500 | 2.87 | 2.11 | 57000 | 3.07 | 1.95 | 8.5 | 6.8
Live | 214608206 |  | 11 | 18 | 36600 | 29000 | 21800 | 3.09 | 2.2 | 38000 | 3.17 | 2.1 | 8.8 | 7.2
Live | 214608201 |  | 10 | 14.5 | 55000 | 42000 | 35000 | 2.81 | 2.26 | 56000 | 2.87 | 2 | 8.5 | 6.7
Live | 214608200 |  | 10 | 14.5 | 55000 | 42000 | 35000 | 2.81 | 2.26 | 56000 | 2.87 | 2 | 8.5 | 6.7
Live | 214608199 |  | 10.5 | 14.3 | 47000 | 38000 | 31000 | 2.96 | 2.2 | 48000 | 2.91 | 1.95 | 8.5 | 7
Live | 214608198 |  | 10 | 14.3 | 35000 | 27000 | 21000 | 2.81 | 2.15 | 37000 | 2.82 | 1.95 | 8.5 | 7
Live | 214608226 |  | 11 | 15.2 | 27000 | 23000 | 18600 | 3.1 | 2.14 | 28000 | 3.05 | 2 | 8.5 | 7.1
Live | 214608197 |  | 11 | 14.5 | 27000 | 23000 | 17000 | 3.1 | 2.14 | 28000 | 3.05 | 1.98 | 8.2 | 6.8
Live | 214336192 |  | 9 | 17 | 40000 | 41700 | 34600 | 2.61 | 2 | 37000 | 2.01 | 1.93 | 8.1 | 6.85
Live | 211289596 |  | 8.6 | 17 | 55000 | 54200 | 42000 | 2.64 | 2.21 | 62000 | 2.52 | 1.8 | 8.5 | 7.25
Live | 211289595 |  | 10.5 | 18.5 | 45000 | 41700 | 34600 | 3.22 | 2.11 | 50000 | 2.71 | 1.8 | 8.4 | 7.1
Live | 211289597 |  | 8.5 | 17.5 | 59000 | 54000 | 48000 | 2.47 | 2.1 | 65000 | 2.65 | 1.8 | 9 | 7.6
Live | 215374879 |  | 8 | 14.5 | 59400 | 42000 | 34000 | 2.3 | 2.1 | 57500 | 2.8 | 1.86 | 8 | 6.17
Live | 215374878 |  | 8 | 14.5 | 59400 | 42000 | 34000 | 2.3 | 2.1 | 57500 | 2.8 | 1.86 | 8 | 6.17
Live | 215374877 |  | 9 | 15.2 | 36800 | 34520 | 25200 | 2.71 | 2.38 | 38200 | 2.83 | 2.1 | 8 | 6.55
Live | 215374876 |  | 9 | 14.5 | 26000 | 18000 | 17300 | 2.63 | 1.99 | 26000 | 3.23 | 1.87 | 7.8 | 6.53
Live | 215374875 |  | 9 | 15.2 | 52000 | 39000 | 33600 | 2.67 | 2.3 | 52000 | 3 | 1.9 | 8.3 | 6.74
Live | 215374874 |  | 9 | 15.2 | 52000 | 39000 | 33600 | 2.67 | 2.3 | 52000 | 3 | 1.9 | 8.3 | 6.74
Live | 215374873 |  | 9.5 | 14.5 | 26000 | 18000 | 17300 | 2.63 | 1.99 | 26000 | 3.23 | 1.87 | 7.8 | 6.53
Live | 215374872 |  | 9.5 | 14.5 | 26000 | 18000 | 17300 | 2.63 | 1.99 | 26000 | 3.23 | 1.87 | 7.8 | 6.53
Live | 215374871 |  | 9.5 | 14.5 | 26000 | 18000 | 17300 | 2.63 | 1.99 | 26000 | 3.23 | 1.87 | 7.8 | 6.53
Live | 215374870 |  | 9 | 14.5 | 26000 | 18000 | 17300 | 2.63 | 1.99 | 26000 | 3.23 | 1.87 | 7.8 | 6.53
Live | 215351202 |  | 8 | 14.5 | 59400 | 42000 | 34000 | 2.3 | 2.1 | 57500 | 2.8 | 1.86 | 8 | 6.17
Live | 215350420 |  | 9.5 | 15.2 | 52000 | 39000 | 33600 | 2.67 | 2.3 | 52000 | 3 | 1.9 | 8.3 | 6.74
Live | 215350419 |  | 9 | 15.2 | 36800 | 34520 | 25200 | 2.71 | 2.38 | 38200 | 2.83 | 2.1 | 8 | 6.53
Live | 215350418 |  | 9.5 | 14.5 | 26000 | 18000 | 17300 | 2.63 | 1.99 | 26000 | 3.23 | 1.87 | 7.8 | 6.53
Live | 215350417 |  | 11 | 15.2 | 36800 | 34520 | 24200 | 2.61 | 2.29 | 38200 | 2.72 | 2.08 | 9.4 | 6.53
Live | 215350416 |  | 8 | 15.2 | 59400 | 42000 | 34000 | 2.3 | 2.1 | 57500 | 2.8 | 1.86 | 8.45 | 6.17
Live | 215350415 |  | 8 | 16 | 59400 | 42000 | 34000 | 2.3 | 2.1 | 57500 | 2.8 | 1.86 | 8.45 | 6.17
Live | 215350414 |  | 10 | 17 | 52000 | 39000 | 33600 | 2.67 | 2.3 | 52000 | 3 | 1.9 | 8.45 | 6.74
Live | 215350413 |  | 11 | 15.2 | 52000 | 39000 | 34200 | 2.67 | 2.3 | 52000 | 3 | 1.94 | 8.5 | 6.74
Live | 215350412 |  | 9.5 | 16 | 52000 | 39000 | 32600 | 2.67 | 2.3 | 52000 | 3 | 1.82 | 8.1 | 6.5
Live | 215350408 |  | 10 | 17 | 36800 | 34520 | 25600 | 2.71 | 2.38 | 38200 | 2.83 | 2.05 | 9.5 | 6.53
Live | 215350407 |  | 9.5 | 14.5 | 26000 | 18000 | 17300 | 2.63 | 1.99 | 26000 | 3.23 | 1.87 | 7.8 | 6.53
Live | 215350404 |  | 9.5 | 15.2 | 26000 | 18000 | 16500 | 2.63 | 1.99 | 26000 | 3.23 | 2 | 8.75 | 6.53
Live | 215350403 |  | 9.5 | 15 | 26000 | 18000 | 16500 | 2.63 | 1.99 | 26000 | 3.23 | 1.96 | 8.6 | 6.53
Live | 215350402 |  | 9 | 14.5 | 26000 | 18000 | 17300 | 2.63 | 1.99 | 26000 | 3.23 | 1.87 | 7.8 | 6.53
Live | 215348617 |  | 9.5 | 14.5 | 26000 | 18000 | 17300 | 2.63 | 1.99 | 26000 | 3.23 | 1.87 | 7.8 | 6.53
Live | 215333854 |  | 8 | 14.5 | 59400 | 42000 | 34000 | 2.3 | 2.1 | 57500 | 2.8 | 1.86 | 8 | 6.17
Live | 215333853 |  | 8 | 14.5 | 59400 | 42000 | 34000 | 2.3 | 2.1 | 57500 | 2.8 | 1.86 | 8 | 6.17
Live | 215333852 |  | 8 | 14.5 | 59400 | 42000 | 34000 | 2.3 | 2.1 | 57500 | 2.8 | 1.86 | 8 | 6.17
Live | 215333851 |  | 9.5 | 14.5 | 26000 | 18000 | 17300 | 2.63 | 1.99 | 26000 | 3.23 | 1.87 | 7.8 | 6.53
Live | 215333850 |  | 11 | 15.2 | 52000 | 39000 | 34200 | 2.56 | 2.19 | 52000 | 2.86 | 1.94 | 8.55 | 6.74
Live | 215333849 |  | 11 | 15.2 | 52000 | 39000 | 34200 | 2.56 | 2.19 | 52000 | 2.86 | 1.94 | 8.55 | 6.74
Live | 215333848 |  | 11 | 15.2 | 52000 | 39000 | 34200 | 2.56 | 2.19 | 52000 | 2.86 | 1.94 | 8.55 | 6.74
Live | 215333847 |  | 11 | 15.2 | 36800 | 34520 | 24200 | 2.61 | 2.29 | 38200 | 2.72 | 2.08 | 9.4 | 6.53
Live | 215333846 |  | 11 | 15.2 | 36800 | 34520 | 24200 | 2.61 | 2.29 | 38200 | 2.72 | 2.08 | 9.4 | 6.53
Live | 214728360 |  | 8 | 14.5 | 59400 | 42000 | 34000 | 2.3 | 2.1 | 57500 | 2.8 | 1.86 | 8 | 6.17
Live | 214779302 |  | 12 | 20.5 | 48750 | 40390 | 32000 | 3.36 | 2.26 | 51850 | 3.53 | 2.2 | 9.5 | 7.6
Live | 214779301 |  | 12 | 19.4 | 40800 | 36700 | 27000 | 3.28 | 2.43 | 46900 | 3.67 | 2.4 | 10 | 7.7
Live | 214779300 |  | 12 | 19.6 | 35830 | 31640 | 26000 | 3.56 | 2.46 | 42000 | 3.78 | 2.5 | 10 | 8.22
Live | 214779299 |  | 13 | 21 | 26000 | 23250 | 19000 | 3.7 | 2.62 | 29600 | 3.96 | 2.5 | 10 | 7.8
Live | 214779298 |  | 13 | 23 | 20000 | 18100 | 14500 | 3.64 | 2.68 | 24100 | 3.72 | 2.4 | 10 | 8.1
Live | 214723262 |  | 13 | 22.5 | 51700 | 43570 | 34000 | 3.57 | 2.48 | 54170 | 3.65 | 2.2 | 10 | 7.5
Live | 214723261 |  | 13 | 21 | 43000 | 37160 | 30000 | 3.43 | 2.54 | 48250 | 3.88 | 2.4 | 10 | 8.22
Live | 214723260 |  | 14 | 21 | 37500 | 32250 | 24000 | 3.75 | 2.55 | 41200 | 4.04 | 2.4 | 10 | 8.35
Live | 214723259 |  | 13 | 24 | 27000 | 23600 | 19000 | 3.75 | 2.82 | 29750 | 4.23 | 2.5 | 10 | 8.45
Live | 214723258 |  | 15 | 27 | 21100 | 18600 | 15000 | 3.94 | 2.87 | 24500 | 4.33 | 2.6 | 11 | 8.65
Live | 213685842 |  | 12.7 | 21 | 50900 | 43000 | 34200 | 3.4 | 2.45 | 52600 | 3.53 | 2 | 10 | 7.8
Live | 213685841 |  | 12.8 | 20 | 41600 | 36000 | 32000 | 3.27 | 2.3 | 45200 | 3.77 | 2 | 9.8 | 8
Live | 213685840 |  | 13 | 20 | 35300 | 32000 | 30000 | 3.47 | 2.4 | 39300 | 3.75 | 2 | 10 | 7.9
Live | 213685839 |  | 12.7 | 20 | 26300 | 22800 | 19400 | 3.78 | 2.53 | 28000 | 3.87 | 2.1 | 9.6 | 8
Live | 213685838 |  | 13 | 21 | 20000 | 18200 | 14100 | 3.76 | 2.6 | 23000 | 4.01 | 2.1 | 9.5 | 8
Live | 213352687 |  | 11.7 | 17 | 49000 | 42000 | 33200 | 3.16 | 2.26 | 52000 | 3.2 | 2.1 | 8.8 | 7.1
Live | 213352686 |  | 12 | 18 | 42000 | 36000 | 29200 | 3.33 | 2.3 | 44000 | 3.2 | 2 | 8.8 | 7.2
Live | 213352684 |  | 13 | 19 | 28000 | 24000 | 19600 | 3.66 | 2.34 | 29000 | 3.29 | 2.1 | 8.8 | 7.3
Live | 211887781 |  | 11.2 | 17 | 49000 | 36000 | 34400 | 3.02 | 2.2 | 52500 | 2.85 | 2 | 8.5 | 7
Live | 211887780 |  | 12 | 18 | 42000 | 36000 | 28000 | 3.33 | 2.3 | 44000 | 3.22 | 2.1 | 8.5 | 7.1
Live | 211887778 |  | 12 | 18.5 | 26000 | 20400 | 17600 | 3.27 | 2.34 | 29000 | 3.21 | 2.1 | 8.5 | 7.1
Live | 208141156 |  | 10 | 16.5 | 56000 | 43000 | 37500 | 2.87 | 2.14 | 57000 | 3.07 | 1.95 | 8.5 | 6.8
Live | 208141151 |  | 11 | 18 | 36600 | 29000 | 21800 | 3.09 | 2.3 | 38000 | 3.27 | 2.1 | 8.8 | 7.2
Live | 207861766 |  | 10 | 14.5 | 55000 | 42000 | 35000 | 2.81 | 2.26 | 56000 | 2.97 | 2 | 8.5 | 6.7
Live | 207861765 |  | 10 | 14.5 | 55000 | 42000 | 35000 | 2.81 | 2.26 | 56000 | 2.97 | 2 | 8.5 | 6.7
Live | 207861764 |  | 10.5 | 14.3 | 47000 | 38000 | 31000 | 2.96 | 2.2 | 48000 | 2.97 | 1.95 | 8.5 | 7
Live | 207861763 |  | 10 | 14.3 | 35000 | 27000 | 21000 | 2.81 | 2.21 | 37000 | 2.98 | 1.95 | 8.5 | 7
Live | 207861762 |  | 11 | 15.2 | 27000 | 23000 | 18600 | 3.1 | 2.3 | 28000 | 3.17 | 2 | 8.5 | 7.1
Live | 207861761 |  | 11 | 14.5 | 27000 | 23000 | 17000 | 3.1 | 2.3 | 28000 | 3.17 | 1.98 | 8.2 | 6.8
Live | 207252613 |  | 10 | 15.5 | 54000 | 40000 | 33000 | 2.81 | 2.15 | 56000 | 2.97 | 1.95 | 8.5 | 6.6
Live | 207252612 |  | 10 | 15.5 | 54000 | 40000 | 33000 | 2.81 | 2.15 | 56000 | 2.97 | 1.95 | 8.5 | 6.6
Live | 206395296 |  | 11 | 14.3 | 26000 | 18000 | 16400 | 3.07 | 2.26 | 28600 | 2.92 | 2 | 8.1 | 6.6
Live | 203376745 |  | 9.8 | 14.3 | 54000 | 39000 | 33000 | 2.76 | 2.2 | 55000 | 2.98 | 1.9 | 8.1 | 6.5
Live | 203376744 |  | 9.8 | 14.3 | 54000 | 39000 | 33000 | 2.76 | 2.2 | 55000 | 2.98 | 1.9 | 8.1 | 6.5
Live | 203376743 |  | 10 | 14.3 | 45000 | 33000 | 30400 | 2.83 | 2.2 | 50000 | 2.95 | 1.9 | 8.1 | 6.6
Live | 203376742 |  | 9.8 | 14.3 | 34000 | 23000 | 21000 | 2.78 | 2.1 | 35000 | 2.78 | 1.9 | 8.1 | 6.6
Live | 203376741 |  | 11 | 14.3 | 26000 | 18000 | 16400 | 3.07 | 2.26 | 28600 | 2.92 | 2 | 8.1 | 6.5
Live | 215318729 |  | 10 | 17 | 55500 | 42000 | 42500 | 2.93 | 2.1 | 68800 | 3.01 | 2.1 | 8.6 | 6.5
Live | 215318728 |  | 11.3 | 17.5 | 47500 | 40000 | 34200 | 3.31 | 2.2 | 58000 | 3.47 | 2.1 | 9 | 6.5
Live | 215318727 |  | 11.7 | 18.6 | 34000 | 24000 | 24000 | 3.44 | 2.3 | 41300 | 2.95 | 2.1 | 9 | 6.5
Live | 215318726 |  | 13.3 | 20 | 24000 | 19200 | 20000 | 3.91 | 2.4 | 29000 | 3.15 | 2.1 | 9.4 | 6.5
Live | 214797686 |  | 10 | 15.8 | 54000 | 49000 | 41000 | 2.93 | 2.03 | 54000 | 3.1 | 1.8 | 9 | 7
Live | 214797687 |  | 10 | 15.2 | 47900 | 32700 | 36200 | 2.9 | 2.08 | 48000 | 3.11 | 1.8 | 8.5 | 7
Live | 214797688 |  | 9.5 | 15.2 | 51500 | 36900 | 39800 | 2.64 | 2.08 | 53000 | 2.94 | 1.8 | 8.5 | 7
Live | 214855567 |  | 12.5 | 21.4 | 19400 | 19200 | 18000 | 3.38 | 2 | 19500 | 2.79 | 1.92 | 11 | 8.5
Live | 214855503 |  | 14.2 | 29.4 | 16500 | 14600 | 13500 | 3.5 | 2.26 | 17200 | 3.19 | 2 | 14.5 | 10
Live | 214855502 |  | 17 | 33.3 | 16500 | 14600 | 13500 | 3.5 | 2.26 | 17200 | 3.19 | 2 | 22 | 16
Live | 214855501 |  | 17.4 | 35 | 16500 | 14600 | 13500 | 3.5 | 2.26 | 17200 | 3.19 | 2 | 30 | 25
Live | 214855499 |  | 13.5 | 28 | 16500 | 14600 | 13500 | 3.5 | 2.26 | 17200 | 3.19 | 2 | 13.5 | 9.3
Live | 214855498 |  | 16 | 31.5 | 16500 | 14600 | 13500 | 3.5 | 2.26 | 17200 | 3.19 | 2 | 21 | 15.3
Live | 214855497 |  | 16.5 | 33.1 | 16500 | 14600 | 13500 | 3.5 | 2.26 | 17200 | 3.19 | 2 | 29 | 24.3
Live | 214855398 |  | 14.3 | 29.5 | 16500 | 14600 | 13500 | 3.5 | 2.26 | 17200 | 3.19 | 2 | 14.5 | 10
Live | 214855397 |  | 17 | 33.5 | 16500 | 14600 | 13500 | 3.5 | 2.26 | 17200 | 3.19 | 2 | 22 | 16
Live | 214855396 |  | 17.5 | 35.1 | 16500 | 14600 | 13500 | 3.5 | 2.26 | 17200 | 3.19 | 2 | 30 | 25
Live | 214311116 |  | 12.5 | 21.5 | 19400 | 19200 | 18000 | 3.38 | 2 | 19500 | 2.79 | 1.92 | 11 | 8.5
Live | 215213710 |  | 8.6 | 19 | 36800 | 25600 | 22000 | 2.45 | 2.27 | 44000 | 2.69 | 1.9 | 8.5 | 6.6
Live | 215213709 |  | 15 | 25.6 | 27900 | 23200 | 22600 | 3.59 | 2.35 | 29700 | 3.57 | 2.34 | 16.2 | 12.9
Live | 212924883 |  | 10 | 15.2 | 49500 | 32000 | 34600 | 2.93 | 1.98 | 50000 | 2.99 | 1.91 | 8.5 | 7.3
Live | 215213726 |  | 12 | 19.4 | 42000 | 34000 | 38000 | 2.93 | 2.2 | 45000 | 3.61 | 2 | 10.4 | 8.8
Live | 215213721 |  | 12.25 | 21 | 37500 | 27500 | 27000 | 2.71 | 2.15 | 37250 | 2.95 | 2 | 10 | 8.1
Live | 215213720 |  | 12 | 19 | 38000 | 27000 | 27000 | 2.47 | 2.1 | 38500 | 2.82 | 2 | 9.5 | 7.7
Live | 215213719 |  | 12.5 | 23 | 37000 | 28000 | 27000 | 3 | 2.2 | 36000 | 3.1 | 2 | 10.5 | 8.5
Live | 203994965 |  | 12.8 | 20.3 | 70400 | 47100 | 36800 | 2.75 | 2.94 | 70600 | 4.17 | 2.61 | 10.5 | 7.8
Live | 203994964 |  | 12.8 | 20.3 | 70400 | 47100 | 36800 | 2.75 | 2.94 | 70600 | 4.17 | 2.61 | 10.5 | 7.8
Live | 209949002 |  | 9.05 | 17.6 | 36400 | 26600 | 24000 | 2.69 | 2.23 | 43000 | 3.13 | 2.14 | 9.65
Live | 214398346 |  | 11.7 | 18 | 44000 | 32600 | 33400 | 3.43 | 2.46 | 51500 | 3.08 | 2 | 8.5 | 7.5
Live | 214398345 |  | 11.7 | 18 | 44000 | 32600 | 33400 | 3.43 | 2.46 | 51500 | 3.08 | 2 | 8.5 | 7.5
Live | 214398344 |  | 11.7 | 18 | 44000 | 32600 | 33400 | 3.43 | 2.46 | 51500 | 3.08 | 2 | 8.5 | 7.5
Live | 214398343 |  | 11.7 | 18 | 44000 | 32600 | 33400 | 3.43 | 2.46 | 51500 | 3.08 | 2 | 8.5 | 7.5
Live | 214398342 |  | 11.7 | 18 | 44000 | 32600 | 33400 | 3.43 | 2.46 | 51500 | 3.08 | 2 | 8.5 | 7.5
Live | 214395865 |  | 11.7 | 18 | 44000 | 32600 | 33400 | 3.43 | 2.46 | 51500 | 3.08 | 2 | 8.5 | 7.5
Live | 214398341 |  | 11.7 | 18 | 44000 | 32600 | 33400 | 3.43 | 2.46 | 51500 | 3.08 | 2 | 8.5 | 7.5
Live | 214398340 |  | 11.7 | 18 | 44000 | 32600 | 33400 | 3.43 | 2.46 | 51500 | 3.08 | 2 | 8.5 | 7.5
Live | 214398339 |  | 11.7 | 18 | 44000 | 32600 | 33400 | 3.43 | 2.46 | 51500 | 3.08 | 2 | 8.5 | 7.5
Live | 214398338 |  | 11.7 | 18 | 44000 | 32600 | 33400 | 3.43 | 2.46 | 51500 | 3.08 | 2 | 8.5 | 7.5
Live | 214398337 |  | 11.7 | 18 | 44000 | 32600 | 33400 | 3.43 | 2.46 | 51500 | 3.08 | 2 | 8.5 | 7.5
Live | 214395864 |  | 11.7 | 18 | 44000 | 32600 | 33400 | 3.43 | 2.46 | 51500 | 3.08 | 2 | 8.5 | 7.5
Live | 214720025 |  | 11 | 17 | 46000 | 35800 | 35000 | 3.23 | 2.56 | 54000 | 3.26 | 2 | 8.5 | 7.5
Live | 214720024 |  | 11 | 17 | 46000 | 35800 | 35000 | 3.23 | 2.56 | 54000 | 3.26 | 2 | 8.5 | 7.5
Live | 214720023 |  | 11 | 17 | 46000 | 35800 | 35000 | 3.23 | 2.56 | 54000 | 3.26 | 2 | 8.5 | 7.5
Live | 214720022 |  | 11 | 17 | 46000 | 35800 | 35000 | 3.23 | 2.56 | 54000 | 3.26 | 2 | 8.5 | 7.5
Live | 214720021 |  | 11 | 17 | 46000 | 35800 | 35000 | 3.23 | 2.56 | 54000 | 3.26 | 2 | 8.5 | 7.5
Live | 214719742 |  | 11 | 17 | 46000 | 35800 | 35000 | 3.23 | 2.56 | 54000 | 3.26 | 2 | 8.5 | 7.5
Live | 214397873 |  | 11 | 17 | 46000 | 35800 | 35000 | 3.23 | 2.56 | 54000 | 3.26 | 2 | 8.5 | 7.5
Live | 214397872 |  | 11 | 17 | 46000 | 35800 | 35000 | 3.23 | 2.56 | 54000 | 3.26 | 2 | 8.5 | 7.5
Live | 214397871 |  | 11 | 17 | 46000 | 35800 | 35000 | 3.23 | 2.56 | 54000 | 3.26 | 2 | 8.5 | 7.5
Live | 214397870 |  | 11 | 17 | 46000 | 35800 | 35000 | 3.23 | 2.56 | 54000 | 3.26 | 2 | 8.5 | 7.5
Live | 214397869 |  | 11 | 17 | 46000 | 35800 | 35000 | 3.23 | 2.56 | 54000 | 3.26 | 2 | 8.5 | 7.5
Live | 214395748 |  | 11 | 17 | 46000 | 35800 | 35000 | 3.23 | 2.56 | 54000 | 3.26 | 2 | 8.5 | 7.5
Live | 214720015 |  | 11 | 18 | 35000 | 26600 | 24600 | 3.23 | 2.42 | 43500 | 3.38 | 2 | 8.1 | 7
Live | 214720014 |  | 11 | 18 | 35000 | 26600 | 24600 | 3.23 | 2.42 | 43500 | 3.38 | 2 | 8.1 | 7
Live | 214720013 |  | 11 | 18 | 35000 | 26600 | 24600 | 3.23 | 2.42 | 43500 | 3.38 | 2 | 8.1 | 7
Live | 214720012 |  | 11 | 18 | 35000 | 26600 | 24600 | 3.23 | 2.42 | 43500 | 3.38 | 2 | 8.1 | 7
Live | 214720011 |  | 11 | 18 | 35000 | 26600 | 24600 | 3.23 | 2.42 | 43500 | 3.38 | 2 | 8.1 | 7
Live | 214719813 |  | 11 | 18 | 35000 | 26600 | 24600 | 3.23 | 2.42 | 43500 | 3.38 | 2 | 8.1 | 7
Live | 214609062 |  | 11 | 18 | 35000 | 26600 | 24600 | 3.23 | 2.42 | 43500 | 3.38 | 2 | 8.1 | 7
Live | 214609090 |  | 11 | 18 | 35000 | 26600 | 24600 | 3.23 | 2.42 | 43500 | 3.38 | 2 | 8.1 | 7
Live | 214609118 |  | 11 | 18 | 35000 | 26600 | 24600 | 3.23 | 2.42 | 43500 | 3.38 | 2 | 8.1 | 7
Live | 214609147 |  | 11 | 18 | 35000 | 26600 | 24600 | 3.23 | 2.42 | 43500 | 3.38 | 2 | 8.1 | 7
Live | 214609175 |  | 11 | 18 | 35000 | 26600 | 24600 | 3.23 | 2.42 | 43500 | 3.38 | 2 | 8.1 | 7
Live | 214609030 |  | 11 | 18 | 35000 | 26600 | 24600 | 3.23 | 2.42 | 43500 | 3.38 | 2 | 8.1 | 7
Live | 214397009 |  | 11 | 18 | 33400 | 26000 | 25400 | 3.22 | 2.42 | 42500 | 3.28 | 2 | 8.5 | 7.5
Live | 214397008 |  | 11 | 18 | 33400 | 26000 | 25400 | 3.22 | 2.42 | 42500 | 3.28 | 2 | 8.5 | 7.5
Live | 214397007 |  | 11 | 18 | 33400 | 26000 | 25400 | 3.22 | 2.42 | 42500 | 3.28 | 2 | 8.5 | 7.5
Live | 214397006 |  | 11 | 18 | 33400 | 26000 | 25400 | 3.22 | 2.42 | 42500 | 3.28 | 2 | 8.5 | 7.5
Live | 214397005 |  | 11 | 18 | 33400 | 26000 | 25400 | 3.22 | 2.42 | 42500 | 3.28 | 2 | 8.5 | 7.5
Live | 214396145 |  | 11 | 18 | 33400 | 26000 | 25400 | 3.22 | 2.42 | 42500 | 3.28 | 2 | 8.5 | 7.5
Live | 214397004 |  | 11 | 17 | 33600 | 26400 | 25800 | 3.22 | 2.42 | 43000 | 3.34 | 2 | 8.5 | 7.5
Live | 214397003 |  | 11 | 17 | 33600 | 26400 | 25800 | 3.22 | 2.42 | 43000 | 3.34 | 2 | 8.5 | 7.5
Live | 214397002 |  | 11 | 17 | 33600 | 26400 | 25800 | 3.22 | 2.42 | 43000 | 3.34 | 2 | 8.5 | 7.5
Live | 214397001 |  | 11 | 17 | 33600 | 26400 | 25800 | 3.22 | 2.42 | 43000 | 3.34 | 2 | 8.5 | 7.5
Live | 214397000 |  | 11 | 17 | 33600 | 26400 | 25800 | 3.22 | 2.42 | 43000 | 3.34 | 2 | 8.5 | 7.5
Live | 214396144 |  | 11 | 17 | 33600 | 26400 | 25800 | 3.22 | 2.42 | 43000 | 3.34 | 2 | 8.5 | 7.5
Live | 214720020 |  | 11 | 19 | 33400 | 26200 | 25400 | 3.22 | 2.42 | 42500 | 3.3 | 2 | 8.5 | 7.5
Live | 214720019 |  | 11 | 19 | 33400 | 26200 | 25400 | 3.22 | 2.42 | 42500 | 3.3 | 2 | 8.5 | 7.5
Live | 214720018 |  | 11 | 19 | 33400 | 26200 | 25400 | 3.22 | 2.42 | 42500 | 3.3 | 2 | 8.5 | 7.5
Live | 214720017 |  | 11 | 19 | 33400 | 26200 | 25400 | 3.22 | 2.42 | 42500 | 3.3 | 2 | 8.5 | 7.5
Live | 214720016 |  | 11 | 19 | 33400 | 26200 | 25400 | 3.22 | 2.42 | 42500 | 3.3 | 2 | 8.5 | 7.5
Live | 214719814 |  | 11 | 19 | 33400 | 26200 | 25400 | 3.22 | 2.42 | 42500 | 3.3 | 2 | 8.5 | 7.5
Live | 214594993 |  | 11 | 19 | 33400 | 26200 | 25400 | 3.22 | 2.42 | 42500 | 3.3 | 2 | 8.5 | 7.5
Live | 214594992 |  | 11 | 19 | 33400 | 26200 | 25400 | 3.22 | 2.42 | 42500 | 3.3 | 2 | 8.5 | 7.5
Live | 214594991 |  | 11 | 19 | 33400 | 26200 | 25400 | 3.22 | 2.42 | 42500 | 3.3 | 2 | 8.5 | 7.5
Live | 214594990 |  | 11 | 19 | 33400 | 26200 | 25400 | 3.22 | 2.42 | 42500 | 3.3 | 2 | 8.5 | 7.5
Live | 214594989 |  | 11 | 19 | 33400 | 26200 | 25400 | 3.22 | 2.42 | 42500 | 3.3 | 2 | 8.5 | 7.5
Live | 214396037 |  | 11 | 19 | 33400 | 26200 | 25400 | 3.22 | 2.42 | 42500 | 3.3 | 2 | 8.5 | 7.5
Live | 214720010 |  | 11 | 17 | 34200 | 26400 | 25800 | 3.22 | 2.44 | 43500 | 3.42 | 2 | 8.5 | 7.5
Live | 214720009 |  | 11 | 17 | 34200 | 26400 | 25800 | 3.22 | 2.44 | 43500 | 3.42 | 2 | 8.5 | 7.5
Live | 214720008 |  | 11 | 17 | 34200 | 26400 | 25800 | 3.22 | 2.44 | 43500 | 3.42 | 2 | 8.5 | 7.5
Live | 214720007 |  | 11 | 17 | 34200 | 26400 | 25800 | 3.22 | 2.44 | 43500 | 3.42 | 2 | 8.5 | 7.5
Live | 214720006 |  | 11 | 17 | 34200 | 26400 | 25800 | 3.22 | 2.44 | 43500 | 3.42 | 2 | 8.5 | 7.5
Live | 214719812 |  | 11 | 17 | 34200 | 26400 | 25800 | 3.22 | 2.44 | 43500 | 3.42 | 2 | 8.5 | 7.5
Live | 214720005 |  | 11 | 17 | 34200 | 26400 | 25800 | 3.22 | 2.44 | 43500 | 3.42 | 2 | 8.5 | 7.5
Live | 214720004 |  | 11 | 17 | 34200 | 26400 | 25800 | 3.22 | 2.44 | 43500 | 3.42 | 2 | 8.5 | 7.5
Live | 214720003 |  | 11 | 17 | 34200 | 26400 | 25800 | 3.22 | 2.44 | 43500 | 3.42 | 2 | 8.5 | 7.5
Live | 214720002 |  | 11 | 17 | 34200 | 26400 | 25800 | 3.22 | 2.44 | 43500 | 3.42 | 2 | 8.5 | 7.5
Live | 214720001 |  | 11 | 17 | 34200 | 26400 | 25800 | 3.22 | 2.44 | 43500 | 3.42 | 2 | 8.5 | 7.5
Live | 214719811 |  | 11 | 17 | 34200 | 26400 | 25800 | 3.22 | 2.44 | 43500 | 3.42 | 2 | 8.5 | 7.5
Live | 214397816 |  | 11 | 17 | 34200 | 26400 | 25800 | 3.22 | 2.44 | 43500 | 3.42 | 2 | 8.5 | 7.5
Live | 214396316 |  | 11 | 19 | 53000 | 37800 | 39500 | 3.22 | 2.52 | 62500 | 3.26 | 2 | 8.5 | 7.5
Live | 214396315 |  | 11 | 19 | 53000 | 37800 | 39500 | 3.22 | 2.52 | 62500 | 3.26 | 2 | 8.5 | 7.5
Live | 214396314 |  | 11 | 19 | 53000 | 37800 | 39500 | 3.22 | 2.52 | 62500 | 3.26 | 2 | 8.5 | 7.5
Live | 214396313 |  | 11 | 19 | 53000 | 37800 | 39500 | 3.22 | 2.52 | 62500 | 3.26 | 2 | 8.5 | 7.5
Live | 214396312 |  | 11 | 19 | 53000 | 37800 | 39500 | 3.22 | 2.52 | 62500 | 3.26 | 2 | 8.5 | 7.5
Live | 214395982 |  | 11 | 19 | 53000 | 37800 | 39500 | 3.22 | 2.52 | 62500 | 3.26 | 2 | 8.5 | 7.5
Live | 214397586 |  | 11 | 19 | 53000 | 38000 | 39500 | 3.22 | 2.52 | 63000 | 3.28 | 2 | 8.5 | 7.5
Live | 214397585 |  | 11 | 19 | 53000 | 38000 | 39500 | 3.22 | 2.52 | 63000 | 3.28 | 2 | 8.5 | 7.5
Live | 214397584 |  | 11 | 19 | 53000 | 38000 | 39500 | 3.22 | 2.52 | 63000 | 3.28 | 2 | 8.5 | 7.5
Live | 214397583 |  | 11 | 19 | 53000 | 38000 | 39500 | 3.22 | 2.52 | 63000 | 3.28 | 2 | 8.5 | 7.5
Live | 214397582 |  | 11 | 19 | 53000 | 38000 | 39500 | 3.22 | 2.52 | 63000 | 3.28 | 2 | 8.5 | 7.5
Live | 214395676 |  | 11 | 19 | 53000 | 38000 | 39500 | 3.22 | 2.52 | 63000 | 3.28 | 2 | 8.5 | 7.5
Live | 214397581 |  | 11 | 19 | 53000 | 38000 | 39500 | 3.22 | 2.52 | 63000 | 3.28 | 2 | 8.5 | 7.5
Live | 214397580 |  | 11 | 19 | 53000 | 38000 | 39500 | 3.22 | 2.52 | 63000 | 3.28 | 2 | 8.5 | 7.5
Live | 214397579 |  | 11 | 19 | 53000 | 38000 | 39500 | 3.22 | 2.52 | 63000 | 3.28 | 2 | 8.5 | 7.5
Live | 214397578 |  | 11 | 19 | 53000 | 38000 | 39500 | 3.22 | 2.52 | 63000 | 3.28 | 2 | 8.5 | 7.5
Live | 214397577 |  | 11 | 19 | 53000 | 38000 | 39500 | 3.22 | 2.52 | 63000 | 3.28 | 2 | 8.5 | 7.5
Live | 214395675 |  | 11 | 19 | 53000 | 38000 | 39500 | 3.22 | 2.52 | 63000 | 3.28 | 2 | 8.5 | 7.5
Live | 214397512 |  | 11 | 17 | 45000 | 35200 | 34800 | 3.22 | 2.5 | 54000 | 3.16 | 2 | 8.5 | 7.5
Live | 214397511 |  | 11 | 17 | 45000 | 35200 | 34800 | 3.22 | 2.5 | 54000 | 3.16 | 2 | 8.5 | 7.5
Live | 214397510 |  | 11 | 17 | 45000 | 35200 | 34800 | 3.22 | 2.5 | 54000 | 3.16 | 2 | 8.5 | 7.5
Live | 214397509 |  | 11 | 17 | 45000 | 35200 | 34800 | 3.22 | 2.5 | 54000 | 3.16 | 2 | 8.5 | 7.5
Live | 214397508 |  | 11 | 17 | 45000 | 35200 | 34800 | 3.22 | 2.5 | 54000 | 3.16 | 2 | 8.5 | 7.5
Live | 214395656 |  | 11 | 17 | 45000 | 35200 | 34800 | 3.22 | 2.5 | 54000 | 3.16 | 2 | 8.5 | 7.5
Live | 214719975 |  | 11 | 18 | 44500 | 33600 | 33800 | 3.23 | 2.5 | 52500 | 3.16 | 2 | 8.5 | 7.5
Live | 214719974 |  | 11 | 18 | 44500 | 33600 | 33800 | 3.23 | 2.5 | 52500 | 3.16 | 2 | 8.5 | 7.5
Live | 214719805 |  | 11 | 18 | 44500 | 33600 | 33800 | 3.23 | 2.5 | 52500 | 3.16 | 2 | 8.5 | 7.5
Live | 214719973 |  | 11 | 18 | 44500 | 33600 | 33800 | 3.23 | 2.5 | 52500 | 3.16 | 2 | 8.5 | 7.5
Live | 214719972 |  | 11 | 18 | 44500 | 33600 | 33800 | 3.23 | 2.5 | 52500 | 3.16 | 2 | 8.5 | 7.5
Live | 214719804 |  | 11 | 18 | 44500 | 33600 | 33800 | 3.23 | 2.5 | 52500 | 3.16 | 2 | 8.5 | 7.5
Live | 214719971 |  | 11 | 18 | 44500 | 33600 | 33800 | 3.23 | 2.5 | 52500 | 3.16 | 2 | 8.5 | 7.5
Live | 214719970 |  | 11 | 18 | 44500 | 33600 | 33800 | 3.23 | 2.5 | 52500 | 3.16 | 2 | 8.5 | 7.5
Live | 214719969 |  | 11 | 18 | 44500 | 33600 | 33800 | 3.23 | 2.5 | 52500 | 3.16 | 2 | 8.5 | 7.5
Live | 214719968 |  | 11 | 18 | 44500 | 33600 | 33800 | 3.23 | 2.5 | 52500 | 3.16 | 2 | 8.5 | 7.5
Live | 214719967 |  | 11 | 18 | 44500 | 33600 | 33800 | 3.23 | 2.5 | 52500 | 3.16 | 2 | 8.5 | 7.5
Live | 214719803 |  | 11 | 18 | 44500 | 33600 | 33800 | 3.23 | 2.5 | 52500 | 3.16 | 2 | 8.5 | 7.5
Live | 214719964 |  | 11 | 18 | 44500 | 33600 | 33800 | 3.23 | 2.5 | 52500 | 3.16 | 2 | 8.5 | 7.5
Live | 214719963 |  | 11 | 18 | 44500 | 33600 | 33800 | 3.23 | 2.5 | 52500 | 3.16 | 2 | 8.5 | 7.5
Live | 214719962 |  | 11 | 18 | 44500 | 33600 | 33800 | 3.23 | 2.5 | 52500 | 3.16 | 2 | 8.5 | 7.5
Live | 214719961 |  | 11 | 18 | 44500 | 33600 | 33800 | 3.23 | 2.5 | 52500 | 3.16 | 2 | 8.5 | 7.5
Live | 214719960 |  | 11 | 18 | 44500 | 33600 | 33800 | 3.23 | 2.5 | 52500 | 3.16 | 2 | 8.5 | 7.5
Live | 214719802 |  | 11 | 18 | 44500 | 33600 | 33800 | 3.23 | 2.5 | 52500 | 3.16 | 2 | 8.5 | 7.5
Live | 214719959 |  | 11 | 18 | 44500 | 33600 | 33800 | 3.23 | 2.5 | 52500 | 3.16 | 2 | 8.5 | 7.5
Live | 214719958 |  | 11 | 18 | 44500 | 33600 | 33800 | 3.23 | 2.5 | 52500 | 3.16 | 2 | 8.5 | 7.5
Live | 214719957 |  | 11 | 18 | 44500 | 33600 | 33800 | 3.23 | 2.5 | 52500 | 3.16 | 2 | 8.5 | 7.5
Live | 214719956 |  | 11 | 18 | 44500 | 33600 | 33800 | 3.23 | 2.5 | 52500 | 3.16 | 2 | 8.5 | 7.5
Live | 214719955 |  | 11 | 18 | 44500 | 33600 | 33800 | 3.23 | 2.5 | 52500 | 3.16 | 2 | 8.5 | 7.5
Live | 214719801 |  | 11 | 18 | 44500 | 33600 | 33800 | 3.23 | 2.5 | 52500 | 3.16 | 2 | 8.5 | 7.5
Live | 214719954 |  | 11 | 18 | 44500 | 33600 | 33800 | 3.23 | 2.5 | 52500 | 3.16 | 2 | 8.5 | 7.5
Live | 214719953 |  | 11 | 18 | 44500 | 33600 | 33800 | 3.23 | 2.5 | 52500 | 3.16 | 2 | 8.5 | 7.5
Live | 214719952 |  | 11 | 18 | 44500 | 33600 | 33800 | 3.23 | 2.5 | 52500 | 3.16 | 2 | 8.5 | 7.5
Live | 214719951 |  | 11 | 18 | 44500 | 33600 | 33800 | 3.23 | 2.5 | 52500 | 3.16 | 2 | 8.5 | 7.5
Live | 214719950 |  | 11 | 18 | 44500 | 33600 | 33800 | 3.23 | 2.5 | 52500 | 3.16 | 2 | 8.5 | 7.5
Live | 214719800 |  | 11 | 18 | 44500 | 33600 | 33800 | 3.23 | 2.5 | 52500 | 3.16 | 2 | 8.5 | 7.5
Live | 214719949 |  | 11 | 18 | 44500 | 33600 | 33800 | 3.23 | 2.5 | 52500 | 3.16 | 2 | 8.5 | 7.5
Live | 214719948 |  | 11 | 18 | 44500 | 33600 | 33800 | 3.23 | 2.5 | 52500 | 3.16 | 2 | 8.5 | 7.5
Live | 214719947 |  | 11 | 18 | 44500 | 33600 | 33800 | 3.23 | 2.5 | 52500 | 3.16 | 2 | 8.5 | 7.5
Live | 214719946 |  | 11 | 18 | 44500 | 33600 | 33800 | 3.23 | 2.5 | 52500 | 3.16 | 2 | 8.5 | 7.5
Live | 214719945 |  | 11 | 18 | 44500 | 33600 | 33800 | 3.23 | 2.5 | 52500 | 3.16 | 2 | 8.5 | 7.5
Live | 214719799 |  | 11 | 18 | 44500 | 33600 | 33800 | 3.23 | 2.5 | 52500 | 3.16 | 2 | 8.5 | 7.5
Live | 214398284 |  | 11 | 18 | 44500 | 33600 | 33800 | 3.23 | 2.5 | 52500 | 3.16 | 2 | 8.5 | 7.5
Live | 214398283 |  | 11 | 18 | 44500 | 33600 | 33800 | 3.23 | 2.5 | 52500 | 3.16 | 2 | 8.5 | 7.5
Live | 214395851 |  | 11 | 18 | 44500 | 33600 | 33800 | 3.23 | 2.5 | 52500 | 3.16 | 2 | 8.5 | 7.5
Live | 214398282 |  | 11 | 18 | 44500 | 33600 | 33800 | 3.23 | 2.5 | 52500 | 3.16 | 2 | 8.5 | 7.5
Live | 214398281 |  | 11 | 18 | 44500 | 33600 | 33800 | 3.23 | 2.5 | 52500 | 3.16 | 2 | 8.5 | 7.5
Live | 214395850 |  | 11 | 18 | 44500 | 33600 | 33800 | 3.23 | 2.5 | 52500 | 3.16 | 2 | 8.5 | 7.5
Live | 214398280 |  | 11 | 18 | 44500 | 33600 | 33800 | 3.23 | 2.5 | 52500 | 3.16 | 2 | 8.5 | 7.5
Live | 214398279 |  | 11 | 18 | 44500 | 33600 | 33800 | 3.23 | 2.5 | 52500 | 3.16 | 2 | 8.5 | 7.5
Live | 214398278 |  | 11 | 18 | 44500 | 33600 | 33800 | 3.23 | 2.5 | 52500 | 3.16 | 2 | 8.5 | 7.5
Live | 214398277 |  | 11 | 18 | 44500 | 33600 | 33800 | 3.23 | 2.5 | 52500 | 3.16 | 2 | 8.5 | 7.5
Live | 214398276 |  | 11 | 18 | 44500 | 33600 | 33800 | 3.23 | 2.5 | 52500 | 3.16 | 2 | 8.5 | 7.5
Live | 214395849 |  | 11 | 18 | 44500 | 33600 | 33800 | 3.23 | 2.5 | 52500 | 3.16 | 2 | 8.5 | 7.5
Live | 214398275 |  | 11 | 18 | 44500 | 33600 | 33800 | 3.23 | 2.5 | 52500 | 3.16 | 2 | 8.5 | 7.5
Live | 214398274 |  | 11 | 18 | 44500 | 33600 | 33800 | 3.23 | 2.5 | 52500 | 3.16 | 2 | 8.5 | 7.5
Live | 214398273 |  | 11 | 18 | 44500 | 33600 | 33800 | 3.23 | 2.5 | 52500 | 3.16 | 2 | 8.5 | 7.5
Live | 214398272 |  | 11 | 18 | 44500 | 33600 | 33800 | 3.23 | 2.5 | 52500 | 3.16 | 2 | 8.5 | 7.5
Live | 214398271 |  | 11 | 18 | 44500 | 33600 | 33800 | 3.23 | 2.5 | 52500 | 3.16 | 2 | 8.5 | 7.5
Live | 214395848 |  | 11 | 18 | 44500 | 33600 | 33800 | 3.23 | 2.5 | 52500 | 3.16 | 2 | 8.5 | 7.5
Live | 214398270 |  | 11 | 18 | 44500 | 33600 | 33800 | 3.23 | 2.5 | 52500 | 3.16 | 2 | 8.5 | 7.5
Live | 214398269 |  | 11 | 18 | 44500 | 33600 | 33800 | 3.23 | 2.5 | 52500 | 3.16 | 2 | 8.5 | 7.5
Live | 214398268 |  | 11 | 18 | 44500 | 33600 | 33800 | 3.23 | 2.5 | 52500 | 3.16 | 2 | 8.5 | 7.5
Live | 214398267 |  | 11 | 18 | 44500 | 33600 | 33800 | 3.23 | 2.5 | 52500 | 3.16 | 2 | 8.5 | 7.5
Live | 214398266 |  | 11 | 18 | 44500 | 33600 | 33800 | 3.23 | 2.5 | 52500 | 3.16 | 2 | 8.5 | 7.5
Live | 214395847 |  | 11 | 18 | 44500 | 33600 | 33800 | 3.23 | 2.5 | 52500 | 3.16 | 2 | 8.5 | 7.5
Live | 214398265 |  | 11 | 18 | 44500 | 33600 | 33800 | 3.23 | 2.5 | 52500 | 3.16 | 2 | 8.5 | 7.5
Live | 214609120 |  | 11 | 18 | 35000 | 26600 | 24600 | 3.23 | 2.42 | 43500 | 3.38 | 2 | 8.1 | 7
Live | 214609149 |  | 11 | 18 | 35000 | 26600 | 24600 | 3.23 | 2.42 | 43500 | 3.38 | 2 | 8.1 | 7
Live | 214609177 |  | 11 | 18 | 35000 | 26600 | 24600 | 3.23 | 2.42 | 43500 | 3.38 | 2 | 8.1 | 7
Live | 214609206 |  | 11 | 18 | 35000 | 26600 | 24600 | 3.23 | 2.42 | 43500 | 3.38 | 2 | 8.1 | 7
Live | 214609063 |  | 11 | 18 | 35000 | 26600 | 24600 | 3.23 | 2.42 | 43500 | 3.38 | 2 | 8.1 | 7
Live | 214609032 |  | 11 | 18 | 35000 | 26600 | 24600 | 3.23 | 2.42 | 43500 | 3.38 | 2 | 8.1 | 7
Live | 214720230 |  | 11 | 19 | 33400 | 26000 | 25200 | 3.22 | 2.44 | 42500 | 3.32 | 2 | 8.5 | 7.5
Live | 214720229 |  | 11 | 19 | 33400 | 26000 | 25200 | 3.22 | 2.44 | 42500 | 3.32 | 2 | 8.5 | 7.5
Live | 214720228 |  | 11 | 19 | 33400 | 26000 | 25200 | 3.22 | 2.44 | 42500 | 3.32 | 2 | 8.5 | 7.5
Live | 214720227 |  | 11 | 19 | 33400 | 26000 | 25200 | 3.22 | 2.44 | 42500 | 3.32 | 2 | 8.5 | 7.5
Live | 214720226 |  | 11 | 19 | 33400 | 26000 | 25200 | 3.22 | 2.44 | 42500 | 3.32 | 2 | 8.5 | 7.5
Live | 214719827 |  | 11 | 19 | 33400 | 26000 | 25200 | 3.22 | 2.44 | 42500 | 3.32 | 2 | 8.5 | 7.5
Live | 214595033 |  | 11 | 19 | 33400 | 26000 | 25200 | 3.22 | 2.44 | 42500 | 3.32 | 2 | 8.5 | 7.5
Live | 214595032 |  | 11 | 19 | 33400 | 26000 | 25200 | 3.22 | 2.44 | 42500 | 3.32 | 2 | 8.5 | 7.5
Live | 214595031 |  | 11 | 19 | 33400 | 26000 | 25200 | 3.22 | 2.44 | 42500 | 3.32 | 2 | 8.5 | 7.5
Live | 214595030 |  | 11 | 19 | 33400 | 26000 | 25200 | 3.22 | 2.44 | 42500 | 3.32 | 2 | 8.5 | 7.5
Live | 214595029 |  | 11 | 19 | 33400 | 26000 | 25200 | 3.22 | 2.44 | 42500 | 3.32 | 2 | 8.5 | 7.5
Live | 214395736 |  | 11 | 19 | 33400 | 26000 | 25200 | 3.22 | 2.44 | 42500 | 3.32 | 2 | 8.5 | 7.5
Live | 214421551 |  | 11 | 19 | 52500 | 37200 | 39000 | 3.23 | 2.64 | 58500 | 3.46 | 2 | 8.5 | 7.5
Live | 214421503 |  | 11 | 19 | 52500 | 37200 | 39000 | 3.23 | 2.64 | 58500 | 3.46 | 2 | 8.5 | 7.5
Live | 214397636 |  | 11 | 19 | 53500 | 38000 | 40000 | 3.23 | 2.54 | 63500 | 3.3 | 2 | 8.5 | 7.5
Live | 214397635 |  | 11 | 19 | 53500 | 38000 | 40000 | 3.23 | 2.54 | 63500 | 3.3 | 2 | 8.5 | 7.5
Live | 214397634 |  | 11 | 19 | 53500 | 38000 | 40000 | 3.23 | 2.54 | 63500 | 3.3 | 2 | 8.5 | 7.5
Live | 214397633 |  | 11 | 19 | 53500 | 38000 | 40000 | 3.23 | 2.54 | 63500 | 3.3 | 2 | 8.5 | 7.5
Live | 214397632 |  | 11 | 19 | 53500 | 38000 | 40000 | 3.23 | 2.54 | 63500 | 3.3 | 2 | 8.5 | 7.5
Live | 214395686 |  | 11 | 19 | 53500 | 38000 | 40000 | 3.23 | 2.54 | 63500 | 3.3 | 2 | 8.5 | 7.5
Live | 214396759 |  | 11 | 19 | 53500 | 38000 | 40000 | 3.23 | 2.54 | 63000 | 3.3 | 2 | 8.5 | 7.5
Live | 214396758 |  | 11 | 19 | 53500 | 38000 | 40000 | 3.23 | 2.54 | 63000 | 3.3 | 2 | 8.5 | 7.5
Live | 214396757 |  | 11 | 19 | 53500 | 38000 | 40000 | 3.23 | 2.54 | 63000 | 3.3 | 2 | 8.5 | 7.5
Live | 214396756 |  | 11 | 19 | 53500 | 38000 | 40000 | 3.23 | 2.54 | 63000 | 3.3 | 2 | 8.5 | 7.5
Live | 214396755 |  | 11 | 19 | 53500 | 38000 | 40000 | 3.23 | 2.54 | 63000 | 3.3 | 2 | 8.5 | 7.5
Live | 214396088 |  | 11 | 19 | 53500 | 38000 | 40000 | 3.23 | 2.54 | 63000 | 3.3 | 2 | 8.5 | 7.5
Live | 214398440 |  | 11 | 19 | 53500 | 38000 | 40000 | 3.23 | 2.54 | 63000 | 3.28 | 2 | 8.5 | 7.5
Live | 214398439 |  | 11 | 19 | 53500 | 38000 | 40000 | 3.23 | 2.54 | 63000 | 3.28 | 2 | 8.5 | 7.5
Live | 214398438 |  | 11 | 19 | 53500 | 38000 | 40000 | 3.23 | 2.54 | 63000 | 3.28 | 2 | 8.5 | 7.5
Live | 214398437 |  | 11 | 19 | 53500 | 38000 | 40000 | 3.23 | 2.54 | 63000 | 3.28 | 2 | 8.5 | 7.5
Live | 214398436 |  | 11 | 19 | 53500 | 38000 | 40000 | 3.23 | 2.54 | 63000 | 3.28 | 2 | 8.5 | 7.5
Live | 214395889 |  | 11 | 19 | 53500 | 38000 | 40000 | 3.23 | 2.54 | 63000 | 3.28 | 2 | 8.5 | 7.5
Live | 214398435 |  | 11 | 19 | 53500 | 38000 | 40000 | 3.23 | 2.54 | 63000 | 3.28 | 2 | 8.5 | 7.5
Live | 214398434 |  | 11 | 19 | 53500 | 38000 | 40000 | 3.23 | 2.54 | 63000 | 3.28 | 2 | 8.5 | 7.5
Live | 214398433 |  | 11 | 19 | 53500 | 38000 | 40000 | 3.23 | 2.54 | 63000 | 3.28 | 2 | 8.5 | 7.5
Live | 214398432 |  | 11 | 19 | 53500 | 38000 | 40000 | 3.23 | 2.54 | 63000 | 3.28 | 2 | 8.5 | 7.5
Live | 214398431 |  | 11 | 19 | 53500 | 38000 | 40000 | 3.23 | 2.54 | 63000 | 3.28 | 2 | 8.5 | 7.5
Live | 214395888 |  | 11 | 19 | 53500 | 38000 | 40000 | 3.23 | 2.54 | 63000 | 3.28 | 2 | 8.5 | 7.5
Live | 214396734 |  | 11 | 19 | 52000 | 36800 | 38500 | 3.22 | 2.56 | 60000 | 3.28 | 2 | 8.5 | 7.5
Live | 214396733 |  | 11 | 19 | 52000 | 36800 | 38500 | 3.22 | 2.56 | 60000 | 3.28 | 2 | 8.5 | 7.5
Live | 214396732 |  | 11 | 19 | 52000 | 36800 | 38500 | 3.22 | 2.56 | 60000 | 3.28 | 2 | 8.5 | 7.5
Live | 214396731 |  | 11 | 19 | 52000 | 36800 | 38500 | 3.22 | 2.56 | 60000 | 3.28 | 2 | 8.5 | 7.5
Live | 214396730 |  | 11 | 19 | 52000 | 36800 | 38500 | 3.22 | 2.56 | 60000 | 3.28 | 2 | 8.5 | 7.5
Live | 214396082 |  | 11 | 19 | 52000 | 36800 | 38500 | 3.22 | 2.56 | 60000 | 3.28 | 2 | 8.5 | 7.5
Live | 214398408 |  | 11 | 19 | 52000 | 36800 | 38500 | 3.22 | 2.54 | 60000 | 3.28 | 2 | 8.5 | 7.5
Live | 214398407 |  | 11 | 19 | 52000 | 36800 | 38500 | 3.22 | 2.54 | 60000 | 3.28 | 2 | 8.5 | 7.5
Live | 214398406 |  | 11 | 19 | 52000 | 36800 | 38500 | 3.22 | 2.54 | 60000 | 3.28 | 2 | 8.5 | 7.5
Live | 214398405 |  | 11 | 19 | 52000 | 36800 | 38500 | 3.22 | 2.54 | 60000 | 3.28 | 2 | 8.5 | 7.5
Live | 214398404 |  | 11 | 19 | 52000 | 36800 | 38500 | 3.22 | 2.54 | 60000 | 3.28 | 2 | 8.5 | 7.5
Live | 214395882 |  | 11 | 19 | 52000 | 36800 | 38500 | 3.22 | 2.54 | 60000 | 3.28 | 2 | 8.5 | 7.5
Live | 214397079 |  | 11 | 17 | 46000 | 35800 | 35000 | 3.23 | 2.56 | 54500 | 3.26 | 2 | 8.5 | 7.5
Live | 214397078 |  | 11 | 17 | 46000 | 35800 | 35000 | 3.23 | 2.56 | 54500 | 3.26 | 2 | 8.5 | 7.5
Live | 214397077 |  | 11 | 17 | 46000 | 35800 | 35000 | 3.23 | 2.56 | 54500 | 3.26 | 2 | 8.5 | 7.5
Live | 214397076 |  | 11 | 17 | 46000 | 35800 | 35000 | 3.23 | 2.56 | 54500 | 3.26 | 2 | 8.5 | 7.5
Live | 214397075 |  | 11 | 17 | 46000 | 35800 | 35000 | 3.23 | 2.56 | 54500 | 3.26 | 2 | 8.5 | 7.5
Live | 214396161 |  | 11 | 17 | 46000 | 35800 | 35000 | 3.23 | 2.56 | 54500 | 3.26 | 2 | 8.5 | 7.5
Live | 214397074 |  | 11 | 17 | 46000 | 35800 | 35000 | 3.23 | 2.56 | 54500 | 3.26 | 2 | 8.5 | 7.5
Live | 214397073 |  | 11 | 17 | 46000 | 35800 | 35000 | 3.23 | 2.56 | 54500 | 3.26 | 2 | 8.5 | 7.5
Live | 214397072 |  | 11 | 17 | 46000 | 35800 | 35000 | 3.23 | 2.56 | 54500 | 3.26 | 2 | 8.5 | 7.5
Live | 214397071 |  | 11 | 17 | 46000 | 35800 | 35000 | 3.23 | 2.56 | 54500 | 3.26 | 2 | 8.5 | 7.5
Live | 214397070 |  | 11 | 17 | 46000 | 35800 | 35000 | 3.23 | 2.56 | 54500 | 3.26 | 2 | 8.5 | 7.5
Live | 214396160 |  | 11 | 17 | 46000 | 35800 | 35000 | 3.23 | 2.56 | 54500 | 3.26 | 2 | 8.5 | 7.5
Live | 214397463 |  | 11.7 | 18 | 44500 | 33400 | 33800 | 3.43 | 2.5 | 52000 | 3.14 | 2 | 8.5 | 7.5
Live | 214397462 |  | 11.7 | 18 | 44500 | 33400 | 33800 | 3.43 | 2.5 | 52000 | 3.14 | 2 | 8.5 | 7.5
Live | 214397461 |  | 11.7 | 18 | 44500 | 33400 | 33800 | 3.43 | 2.5 | 52000 | 3.14 | 2 | 8.5 | 7.5
Live | 214397460 |  | 11.7 | 18 | 44500 | 33400 | 33800 | 3.43 | 2.5 | 52000 | 3.14 | 2 | 8.5 | 7.5
Live | 214397459 |  | 11.7 | 18 | 44500 | 33400 | 33800 | 3.43 | 2.5 | 52000 | 3.14 | 2 | 8.5 | 7.5
Live | 214395645 |  | 11.7 | 18 | 44500 | 33400 | 33800 | 3.43 | 2.5 | 52000 | 3.14 | 2 | 8.5 | 7.5
Live | 214397458 |  | 11.7 | 18 | 44500 | 33400 | 33800 | 3.43 | 2.5 | 52000 | 3.14 | 2 | 8.5 | 7.5
Live | 214397457 |  | 11.7 | 18 | 44500 | 33400 | 33800 | 3.43 | 2.5 | 52000 | 3.14 | 2 | 8.5 | 7.5
Live | 214397456 |  | 11.7 | 18 | 44500 | 33400 | 33800 | 3.43 | 2.5 | 52000 | 3.14 | 2 | 8.5 | 7.5
Live | 214397455 |  | 11.7 | 18 | 44500 | 33400 | 33800 | 3.43 | 2.5 | 52000 | 3.14 | 2 | 8.5 | 7.5
Live | 214397454 |  | 11.7 | 18 | 44500 | 33400 | 33800 | 3.43 | 2.5 | 52000 | 3.14 | 2 | 8.5 | 7.5
Live | 214395644 |  | 11.7 | 18 | 44500 | 33400 | 33800 | 3.43 | 2.5 | 52000 | 3.14 | 2 | 8.5 | 7.5
Live | 214719966 |  | 11 | 18 | 32200 | 25600 | 25200 | 3.22 | 2.36 | 41500 | 3.14 | 2 | 8.5 | 7.5
Live | 214719965 |  | 11 | 18 | 32200 | 25600 | 25200 | 3.22 | 2.36 | 41500 | 3.14 | 2 | 8.5 | 7.5
Live | 214719797 |  | 11 | 18 | 32200 | 25600 | 25200 | 3.22 | 2.36 | 41500 | 3.14 | 2 | 8.5 | 7.5
Live | 214719939 |  | 11 | 18 | 32200 | 25600 | 25200 | 3.22 | 2.36 | 41500 | 3.14 | 2 | 8.5 | 7.5
Live | 214719938 |  | 11 | 18 | 32200 | 25600 | 25200 | 3.22 | 2.36 | 41500 | 3.14 | 2 | 8.5 | 7.5
Live | 214719937 |  | 11 | 18 | 32200 | 25600 | 25200 | 3.22 | 2.36 | 41500 | 3.14 | 2 | 8.5 | 7.5
Live | 214719936 |  | 11 | 18 | 32200 | 25600 | 25200 | 3.22 | 2.36 | 41500 | 3.14 | 2 | 8.5 | 7.5
Live | 214719935 |  | 11 | 18 | 32200 | 25600 | 25200 | 3.22 | 2.36 | 41500 | 3.14 | 2 | 8.5 | 7.5
Live | 214719796 |  | 11 | 18 | 32200 | 25600 | 25200 | 3.22 | 2.36 | 41500 | 3.14 | 2 | 8.5 | 7.5
Live | 214719934 |  | 11 | 18 | 32200 | 25600 | 25200 | 3.22 | 2.36 | 41500 | 3.14 | 2 | 8.5 | 7.5
Live | 214719933 |  | 11 | 18 | 32200 | 25600 | 25200 | 3.22 | 2.36 | 41500 | 3.14 | 2 | 8.5 | 7.5
Live | 214719932 |  | 11 | 18 | 32200 | 25600 | 25200 | 3.22 | 2.36 | 41500 | 3.14 | 2 | 8.5 | 7.5
Live | 214719931 |  | 11 | 18 | 32200 | 25600 | 25200 | 3.22 | 2.36 | 41500 | 3.14 | 2 | 8.5 | 7.5
Live | 214719930 |  | 11 | 18 | 32200 | 25600 | 25200 | 3.22 | 2.36 | 41500 | 3.14 | 2 | 8.5 | 7.5
Live | 214719795 |  | 11 | 18 | 32200 | 25600 | 25200 | 3.22 | 2.36 | 41500 | 3.14 | 2 | 8.5 | 7.5
Live | 214397658 |  | 11 | 18 | 32200 | 25600 | 25200 | 3.22 | 2.36 | 41500 | 3.14 | 2 | 8.5 | 7.5
Live | 214397657 |  | 11 | 18 | 32200 | 25600 | 25200 | 3.22 | 2.36 | 41500 | 3.14 | 2 | 8.5 | 7.5
Live | 214395692 |  | 11 | 18 | 32200 | 25600 | 25200 | 3.22 | 2.36 | 41500 | 3.14 | 2 | 8.5 | 7.5
Live | 214397656 |  | 11 | 18 | 32200 | 25600 | 25200 | 3.22 | 2.36 | 41500 | 3.14 | 2 | 8.5 | 7.5
Live | 214397655 |  | 11 | 18 | 32200 | 25600 | 25200 | 3.22 | 2.36 | 41500 | 3.14 | 2 | 8.5 | 7.5
Live | 214397654 |  | 11 | 18 | 32200 | 25600 | 25200 | 3.22 | 2.36 | 41500 | 3.14 | 2 | 8.5 | 7.5
Live | 214397653 |  | 11 | 18 | 32200 | 25600 | 25200 | 3.22 | 2.36 | 41500 | 3.14 | 2 | 8.5 | 7.5
Live | 214397652 |  | 11 | 18 | 32200 | 25600 | 25200 | 3.22 | 2.36 | 41500 | 3.14 | 2 | 8.5 | 7.5
Live | 214395691 |  | 11 | 18 | 32200 | 25600 | 25200 | 3.22 | 2.36 | 41500 | 3.14 | 2 | 8.5 | 7.5
Live | 214397651 |  | 11 | 18 | 32200 | 25600 | 25200 | 3.22 | 2.36 | 41500 | 3.14 | 2 | 8.5 | 7.5
Live | 214397650 |  | 11 | 18 | 32200 | 25600 | 25200 | 3.22 | 2.36 | 41500 | 3.14 | 2 | 8.5 | 7.5
Live | 214397649 |  | 11 | 18 | 32200 | 25600 | 25200 | 3.22 | 2.36 | 41500 | 3.14 | 2 | 8.5 | 7.5
Live | 214397648 |  | 11 | 18 | 32200 | 25600 | 25200 | 3.22 | 2.36 | 41500 | 3.14 | 2 | 8.5 | 7.5
Live | 214397647 |  | 11 | 18 | 32200 | 25600 | 25200 | 3.22 | 2.36 | 41500 | 3.14 | 2 | 8.5 | 7.5
Live | 214395690 |  | 11 | 18 | 32200 | 25600 | 25200 | 3.22 | 2.36 | 41500 | 3.14 | 2 | 8.5 | 7.5
Live | 214595058 |  | 11 | 19 | 33400 | 26000 | 25200 | 3.22 | 2.44 | 42500 | 3.32 | 2 | 8.5 | 7.5
Live | 214595057 |  | 11 | 19 | 33400 | 26000 | 25200 | 3.22 | 2.44 | 42500 | 3.32 | 2 | 8.5 | 7.5
Live | 214595056 |  | 11 | 19 | 33400 | 26000 | 25200 | 3.22 | 2.44 | 42500 | 3.32 | 2 | 8.5 | 7.5
Live | 214595055 |  | 11 | 19 | 33400 | 26000 | 25200 | 3.22 | 2.44 | 42500 | 3.32 | 2 | 8.5 | 7.5
Live | 214595054 |  | 11 | 19 | 33400 | 26000 | 25200 | 3.22 | 2.44 | 42500 | 3.32 | 2 | 8.5 | 7.5
Live | 214395930 |  | 11 | 19 | 33400 | 26000 | 25200 | 3.22 | 2.44 | 42500 | 3.32 | 2 | 8.5 | 7.5
Live | 214398616 |  | 11 | 19 | 33800 | 26800 | 26200 | 3.23 | 2.4 | 43500 | 3.32 | 2 | 8.5 | 7
Live | 214398615 |  | 11 | 19 | 33800 | 26800 | 26200 | 3.23 | 2.4 | 43500 | 3.32 | 2 | 8.5 | 7
Live | 214398614 |  | 11 | 19 | 33800 | 26800 | 26200 | 3.23 | 2.4 | 43500 | 3.32 | 2 | 8.5 | 7
Live | 214398613 |  | 11 | 19 | 33800 | 26800 | 26200 | 3.23 | 2.4 | 43500 | 3.32 | 2 | 8.5 | 7
Live | 214398612 |  | 11 | 19 | 33800 | 26800 | 26200 | 3.23 | 2.4 | 43500 | 3.32 | 2 | 8.5 | 7
Live | 214395929 |  | 11 | 19 | 33800 | 26800 | 26200 | 3.23 | 2.4 | 43500 | 3.32 | 2 | 8.5 | 7
Live | 214719929 |  | 11 | 19 | 33600 | 26000 | 25400 | 3.22 | 2.44 | 42500 | 3.34 | 2 | 8.5 | 7.5
Live | 214719928 |  | 11 | 19 | 33600 | 26000 | 25400 | 3.22 | 2.44 | 42500 | 3.34 | 2 | 8.5 | 7.5
Live | 214719927 |  | 11 | 19 | 33600 | 26000 | 25400 | 3.22 | 2.44 | 42500 | 3.34 | 2 | 8.5 | 7.5
Live | 214719926 |  | 11 | 19 | 33600 | 26000 | 25400 | 3.22 | 2.44 | 42500 | 3.34 | 2 | 8.5 | 7.5
Live | 214719925 |  | 11 | 19 | 33600 | 26000 | 25400 | 3.22 | 2.44 | 42500 | 3.34 | 2 | 8.5 | 7.5
Live | 214719793 |  | 11 | 19 | 33600 | 26000 | 25400 | 3.22 | 2.44 | 42500 | 3.34 | 2 | 8.5 | 7.5
Live | 214595078 |  | 11 | 19 | 33600 | 26000 | 25400 | 3.22 | 2.44 | 42500 | 3.34 | 2 | 8.5 | 7.5
Live | 214595077 |  | 11 | 19 | 33600 | 26000 | 25400 | 3.22 | 2.44 | 42500 | 3.34 | 2 | 8.5 | 7.5
Live | 214595076 |  | 11 | 19 | 33600 | 26000 | 25400 | 3.22 | 2.44 | 42500 | 3.34 | 2 | 8.5 | 7.5
Live | 214595075 |  | 11 | 19 | 33600 | 26000 | 25400 | 3.22 | 2.44 | 42500 | 3.34 | 2 | 8.5 | 7.5
Live | 214595074 |  | 11 | 19 | 33600 | 26000 | 25400 | 3.22 | 2.44 | 42500 | 3.34 | 2 | 8.5 | 7.5
Live | 214395837 |  | 11 | 19 | 33600 | 26000 | 25400 | 3.22 | 2.44 | 42500 | 3.34 | 2 | 8.5 | 7.5
Live | 214719919 |  | 11 | 19 | 34000 | 26400 | 25800 | 3.22 | 2.44 | 43500 | 3.4 | 2 | 8.5 | 7.5
Live | 214719918 |  | 11 | 19 | 34000 | 26400 | 25800 | 3.22 | 2.44 | 43500 | 3.4 | 2 | 8.5 | 7.5
Live | 214719917 |  | 11 | 19 | 34000 | 26400 | 25800 | 3.22 | 2.44 | 43500 | 3.4 | 2 | 8.5 | 7.5
Live | 214719916 |  | 11 | 19 | 34000 | 26400 | 25800 | 3.22 | 2.44 | 43500 | 3.4 | 2 | 8.5 | 7.5
Live | 214719915 |  | 11 | 19 | 34000 | 26400 | 25800 | 3.22 | 2.44 | 43500 | 3.4 | 2 | 8.5 | 7.5
Live | 214719792 |  | 11 | 19 | 34000 | 26400 | 25800 | 3.22 | 2.44 | 43500 | 3.4 | 2 | 8.5 | 7.5
Live | 214396752 |  | 11 | 19 | 54000 | 38000 | 40000 | 3.22 | 2.56 | 64000 | 3.32 | 2 | 8.5 | 7.5
Live | 214396751 |  | 11 | 19 | 54000 | 38000 | 40000 | 3.22 | 2.56 | 64000 | 3.32 | 2 | 8.5 | 7.5
Live | 214396750 |  | 11 | 19 | 54000 | 38000 | 40000 | 3.22 | 2.56 | 64000 | 3.32 | 2 | 8.5 | 7.5
Live | 214396086 |  | 11 | 19 | 54000 | 38000 | 40000 | 3.22 | 2.56 | 64000 | 3.32 | 2 | 8.5 | 7.5
Live | 214396749 |  | 11 | 19 | 54000 | 38000 | 40000 | 3.22 | 2.56 | 64000 | 3.32 | 2 | 8.5 | 7.5
Live | 214396748 |  | 11 | 19 | 54000 | 38000 | 40000 | 3.22 | 2.56 | 64000 | 3.32 | 2 | 8.5 | 7.5
Live | 214396747 |  | 11 | 19 | 54000 | 38000 | 40000 | 3.22 | 2.56 | 64000 | 3.32 | 2 | 8.5 | 7.5
Live | 214396746 |  | 11 | 19 | 54000 | 38000 | 40000 | 3.22 | 2.56 | 64000 | 3.32 | 2 | 8.5 | 7.5
Live | 214396745 |  | 11 | 19 | 54000 | 38000 | 40000 | 3.22 | 2.56 | 64000 | 3.32 | 2 | 8.5 | 7.5
Live | 214396085 |  | 11 | 19 | 54000 | 38000 | 40000 | 3.22 | 2.56 | 64000 | 3.32 | 2 | 8.5 | 7.5
Live | 214650397 |  | 11 | 19 | 53000 | 37800 | 39500 | 3.22 | 2.52 | 62500 | 3.26 | 2 | 8.5 | 7.5
Live | 214650392 |  | 11 | 19 | 53000 | 37800 | 39500 | 3.22 | 2.52 | 62500 | 3.26 | 2 | 8.5 | 7.5
Live | 214650388 |  | 11 | 19 | 53000 | 37800 | 39500 | 3.22 | 2.52 | 62500 | 3.26 | 2 | 8.5 | 7.5
Live | 214650383 |  | 11 | 19 | 53000 | 37800 | 39500 | 3.22 | 2.52 | 62500 | 3.26 | 2 | 8.5 | 7.5
Live | 214650379 |  | 11 | 19 | 53000 | 37800 | 39500 | 3.22 | 2.52 | 62500 | 3.26 | 2 | 8.5 | 7.5
Live | 214650214 |  | 11 | 19 | 53000 | 37800 | 39500 | 3.22 | 2.52 | 62500 | 3.26 | 2 | 8.5 | 7.5
Live | 214398006 |  | 11 | 19 | 53000 | 37800 | 39500 | 3.22 | 2.52 | 62500 | 3.26 | 2 | 8.5 | 7.5
Live | 214398005 |  | 11 | 19 | 53000 | 37800 | 39500 | 3.22 | 2.52 | 62500 | 3.26 | 2 | 8.5 | 7.5
Live | 214398004 |  | 11 | 19 | 53000 | 37800 | 39500 | 3.22 | 2.52 | 62500 | 3.26 | 2 | 8.5 | 7.5
Live | 214398003 |  | 11 | 19 | 53000 | 37800 | 39500 | 3.22 | 2.52 | 62500 | 3.26 | 2 | 8.5 | 7.5
Live | 214398002 |  | 11 | 19 | 53000 | 37800 | 39500 | 3.22 | 2.52 | 62500 | 3.26 | 2 | 8.5 | 7.5
Live | 214395781 |  | 11 | 19 | 53000 | 37800 | 39500 | 3.22 | 2.52 | 62500 | 3.26 | 2 | 8.5 | 7.5
Live | 214396729 |  | 11 | 19 | 52500 | 37800 | 39500 | 3.23 | 2.5 | 62000 | 3.26 | 2 | 8.5 | 7.5
Live | 214396728 |  | 11 | 19 | 52500 | 37800 | 39500 | 3.23 | 2.5 | 62000 | 3.26 | 2 | 8.5 | 7.5
Live | 214396727 |  | 11 | 19 | 52500 | 37800 | 39500 | 3.23 | 2.5 | 62000 | 3.26 | 2 | 8.5 | 7.5
Live | 214396726 |  | 11 | 19 | 52500 | 37800 | 39500 | 3.23 | 2.5 | 62000 | 3.26 | 2 | 8.5 | 7.5
Live | 214396725 |  | 11 | 19 | 52500 | 37800 | 39500 | 3.23 | 2.5 | 62000 | 3.26 | 2 | 8.5 | 7.5
Live | 214396081 |  | 11 | 19 | 52500 | 37800 | 39500 | 3.23 | 2.5 | 62000 | 3.26 | 2 | 8.5 | 7.5
Live | 214720148 |  | 11 | 18 | 32200 | 25600 | 23400 | 3.22 | 2.34 | 41500 | 3.06 | 2 | 8.5 | 7
Live | 214720147 |  | 11 | 18 | 32200 | 25600 | 23400 | 3.22 | 2.34 | 41500 | 3.06 | 2 | 8.5 | 7
Live | 214720146 |  | 11 | 18 | 32200 | 25600 | 23400 | 3.22 | 2.34 | 41500 | 3.06 | 2 | 8.5 | 7
Live | 214720145 |  | 11 | 18 | 32200 | 25600 | 23400 | 3.22 | 2.34 | 41500 | 3.06 | 2 | 8.5 | 7
Live | 214720144 |  | 11 | 18 | 32200 | 25600 | 23400 | 3.22 | 2.34 | 41500 | 3.06 | 2 | 8.5 | 7
Live | 214719769 |  | 11 | 18 | 32200 | 25600 | 23400 | 3.22 | 2.34 | 41500 | 3.06 | 2 | 8.5 | 7
Live | 214609209 |  | 11 | 18 | 32200 | 25600 | 23400 | 3.22 | 2.34 | 41500 | 3.06 | 2 | 8.5 | 7
Live | 214609066 |  | 11 | 18 | 32200 | 25600 | 23400 | 3.22 | 2.34 | 41500 | 3.06 | 2 | 8.5 | 7
Live | 214609094 |  | 11 | 18 | 32200 | 25600 | 23400 | 3.22 | 2.34 | 41500 | 3.06 | 2 | 8.5 | 7
Live | 214609122 |  | 11 | 18 | 32200 | 25600 | 23400 | 3.22 | 2.34 | 41500 | 3.06 | 2 | 8.5 | 7
Live | 214609151 |  | 11 | 18 | 32200 | 25600 | 23400 | 3.22 | 2.34 | 41500 | 3.06 | 2 | 8.5 | 7
Live | 214609035 |  | 11 | 18 | 32200 | 25600 | 23400 | 3.22 | 2.34 | 41500 | 3.06 | 2 | 8.5 | 7
Live | 214396556 |  | 11 | 18 | 32400 | 26000 | 25400 | 3.23 | 2.36 | 42000 | 3.16 | 2 | 8.5 | 7.5
Live | 214396555 |  | 11 | 18 | 32400 | 26000 | 25400 | 3.23 | 2.36 | 42000 | 3.16 | 2 | 8.5 | 7.5
Live | 214396554 |  | 11 | 18 | 32400 | 26000 | 25400 | 3.23 | 2.36 | 42000 | 3.16 | 2 | 8.5 | 7.5
Live | 214396553 |  | 11 | 18 | 32400 | 26000 | 25400 | 3.23 | 2.36 | 42000 | 3.16 | 2 | 8.5 | 7.5
Live | 214398053 |  | 11 | 19 | 53000 | 37200 | 39000 | 3.22 | 2.56 | 61500 | 3.3 | 2 | 8.5 | 7.5
Live | 214398052 |  | 11 | 19 | 53000 | 37200 | 39000 | 3.22 | 2.56 | 61500 | 3.3 | 2 | 8.5 | 7.5
Live | 214395791 |  | 11 | 19 | 53000 | 37200 | 39000 | 3.22 | 2.56 | 61500 | 3.3 | 2 | 8.5 | 7.5
Live | 214398051 |  | 11 | 19 | 53000 | 37200 | 39000 | 3.22 | 2.56 | 61500 | 3.3 | 2 | 8.5 | 7.5
Live | 214398050 |  | 11 | 19 | 53000 | 37200 | 39000 | 3.22 | 2.56 | 61500 | 3.3 | 2 | 8.5 | 7.5
Live | 214398049 |  | 11 | 19 | 53000 | 37200 | 39000 | 3.22 | 2.56 | 61500 | 3.3 | 2 | 8.5 | 7.5
Live | 214398048 |  | 11 | 19 | 53000 | 37200 | 39000 | 3.22 | 2.56 | 61500 | 3.3 | 2 | 8.5 | 7.5
Live | 214398047 |  | 11 | 19 | 53000 | 37200 | 39000 | 3.22 | 2.56 | 61500 | 3.3 | 2 | 8.5 | 7.5
Live | 214395790 |  | 11 | 19 | 53000 | 37200 | 39000 | 3.22 | 2.56 | 61500 | 3.3 | 2 | 8.5 | 7.5
Live | 214398046 |  | 11 | 19 | 53000 | 37200 | 39000 | 3.22 | 2.56 | 61500 | 3.3 | 2 | 8.5 | 7.5
Live | 214398045 |  | 11 | 19 | 53000 | 37200 | 39000 | 3.22 | 2.56 | 61500 | 3.3 | 2 | 8.5 | 7.5
Live | 214398044 |  | 11 | 19 | 53000 | 37200 | 39000 | 3.22 | 2.56 | 61500 | 3.3 | 2 | 8.5 | 7.5
Live | 214398043 |  | 11 | 19 | 53000 | 37200 | 39000 | 3.22 | 2.56 | 61500 | 3.3 | 2 | 8.5 | 7.5
Live | 214398042 |  | 11 | 19 | 53000 | 37200 | 39000 | 3.22 | 2.56 | 61500 | 3.3 | 2 | 8.5 | 7.5
Live | 214395789 |  | 11 | 19 | 53000 | 37200 | 39000 | 3.22 | 2.56 | 61500 | 3.3 | 2 | 8.5 | 7.5
Live | 214398041 |  | 11 | 19 | 53000 | 37200 | 39000 | 3.22 | 2.56 | 61500 | 3.3 | 2 | 8.5 | 7.5
Live | 214398040 |  | 11 | 19 | 53000 | 37200 | 39000 | 3.22 | 2.56 | 61500 | 3.3 | 2 | 8.5 | 7.5
Live | 214398039 |  | 11 | 19 | 53000 | 37200 | 39000 | 3.22 | 2.56 | 61500 | 3.3 | 2 | 8.5 | 7.5
Live | 214398038 |  | 11 | 19 | 53000 | 37200 | 39000 | 3.22 | 2.56 | 61500 | 3.3 | 2 | 8.5 | 7.5
Live | 214398037 |  | 11 | 19 | 53000 | 37200 | 39000 | 3.22 | 2.56 | 61500 | 3.3 | 2 | 8.5 | 7.5
Live | 214395788 |  | 11 | 19 | 53000 | 37200 | 39000 | 3.22 | 2.56 | 61500 | 3.3 | 2 | 8.5 | 7.5
Live | 214398036 |  | 11 | 19 | 53000 | 37200 | 39000 | 3.22 | 2.56 | 61500 | 3.3 | 2 | 8.5 | 7.5
Live | 214398035 |  | 11 | 19 | 53000 | 37200 | 39000 | 3.22 | 2.56 | 61500 | 3.3 | 2 | 8.5 | 7.5
Live | 214398034 |  | 11 | 19 | 53000 | 37200 | 39000 | 3.22 | 2.56 | 61500 | 3.3 | 2 | 8.5 | 7.5
Live | 214398033 |  | 11 | 19 | 53000 | 37200 | 39000 | 3.22 | 2.56 | 61500 | 3.3 | 2 | 8.5 | 7.5
Live | 214398032 |  | 11 | 19 | 53000 | 37200 | 39000 | 3.22 | 2.56 | 61500 | 3.3 | 2 | 8.5 | 7.5
Live | 214395787 |  | 11 | 19 | 53000 | 37200 | 39000 | 3.22 | 2.56 | 61500 | 3.3 | 2 | 8.5 | 7.5
Live | 214398031 |  | 11 | 19 | 53000 | 37400 | 39000 | 3.22 | 2.54 | 61500 | 3.28 | 2 | 8.5 | 7.5
Live | 214398030 |  | 11 | 19 | 53000 | 37400 | 39000 | 3.22 | 2.54 | 61500 | 3.28 | 2 | 8.5 | 7.5
Live | 214398029 |  | 11 | 19 | 53000 | 37400 | 39000 | 3.22 | 2.54 | 61500 | 3.28 | 2 | 8.5 | 7.5
Live | 214398028 |  | 11 | 19 | 53000 | 37400 | 39000 | 3.22 | 2.54 | 61500 | 3.28 | 2 | 8.5 | 7.5
Live | 214398027 |  | 11 | 19 | 53000 | 37400 | 39000 | 3.22 | 2.54 | 61500 | 3.28 | 2 | 8.5 | 7.5
Live | 214395786 |  | 11 | 19 | 53000 | 37400 | 39000 | 3.22 | 2.54 | 61500 | 3.28 | 2 | 8.5 | 7.5
Live | 214398026 |  | 11 | 19 | 53000 | 37400 | 39000 | 3.22 | 2.54 | 61500 | 3.28 | 2 | 8.5 | 7.5
Live | 214398025 |  | 11 | 19 | 53000 | 37400 | 39000 | 3.22 | 2.54 | 61500 | 3.28 | 2 | 8.5 | 7.5
Live | 214398024 |  | 11 | 19 | 53000 | 37400 | 39000 | 3.22 | 2.54 | 61500 | 3.28 | 2 | 8.5 | 7.5
Live | 214398023 |  | 11 | 19 | 53000 | 37400 | 39000 | 3.22 | 2.54 | 61500 | 3.28 | 2 | 8.5 | 7.5
Live | 214398022 |  | 11 | 19 | 53000 | 37400 | 39000 | 3.22 | 2.54 | 61500 | 3.28 | 2 | 8.5 | 7.5
Live | 214395785 |  | 11 | 19 | 53000 | 37400 | 39000 | 3.22 | 2.54 | 61500 | 3.28 | 2 | 8.5 | 7.5
Live | 214397188 |  | 11 | 19 | 53000 | 37400 | 39000 | 3.22 | 2.58 | 62000 | 3.34 | 2 | 8.5 | 7.5
Live | 214397187 |  | 11 | 19 | 53000 | 37400 | 39000 | 3.22 | 2.58 | 62000 | 3.34 | 2 | 8.5 | 7.5
Live | 214396185 |  | 11 | 19 | 53000 | 37400 | 39000 | 3.22 | 2.58 | 62000 | 3.34 | 2 | 8.5 | 7.5
Live | 214397186 |  | 11 | 19 | 53000 | 37400 | 39000 | 3.22 | 2.58 | 62000 | 3.34 | 2 | 8.5 | 7.5
Live | 214397185 |  | 11 | 19 | 53000 | 37400 | 39000 | 3.22 | 2.58 | 62000 | 3.34 | 2 | 8.5 | 7.5
Live | 214397184 |  | 11 | 19 | 53000 | 37400 | 39000 | 3.22 | 2.58 | 62000 | 3.34 | 2 | 8.5 | 7.5
Live | 214397183 |  | 11 | 19 | 53000 | 37400 | 39000 | 3.22 | 2.58 | 62000 | 3.34 | 2 | 8.5 | 7.5
Live | 214397182 |  | 11 | 19 | 53000 | 37400 | 39000 | 3.22 | 2.58 | 62000 | 3.34 | 2 | 8.5 | 7.5
Live | 214396184 |  | 11 | 19 | 53000 | 37400 | 39000 | 3.22 | 2.58 | 62000 | 3.34 | 2 | 8.5 | 7.5
Live | 214397181 |  | 11 | 19 | 53000 | 37400 | 39000 | 3.22 | 2.58 | 62000 | 3.34 | 2 | 8.5 | 7.5
Live | 214397180 |  | 11 | 19 | 53000 | 37400 | 39000 | 3.22 | 2.58 | 62000 | 3.34 | 2 | 8.5 | 7.5
Live | 214397179 |  | 11 | 19 | 53000 | 37400 | 39000 | 3.22 | 2.58 | 62000 | 3.34 | 2 | 8.5 | 7.5
Live | 214397178 |  | 11 | 19 | 53000 | 37400 | 39000 | 3.22 | 2.58 | 62000 | 3.34 | 2 | 8.5 | 7.5
Live | 214397177 |  | 11 | 19 | 53000 | 37400 | 39000 | 3.22 | 2.58 | 62000 | 3.34 | 2 | 8.5 | 7.5
Live | 214396183 |  | 11 | 19 | 53000 | 37400 | 39000 | 3.22 | 2.58 | 62000 | 3.34 | 2 | 8.5 | 7.5
Live | 214650536 |  | 11 | 19 | 53000 | 37600 | 39500 | 3.22 | 2.56 | 62500 | 3.32 | 2 | 8.5 | 7.5
Live | 214650532 |  | 11 | 19 | 53000 | 37600 | 39500 | 3.22 | 2.56 | 62500 | 3.32 | 2 | 8.5 | 7.5
Live | 214650244 |  | 11 | 19 | 53000 | 37600 | 39500 | 3.22 | 2.56 | 62500 | 3.32 | 2 | 8.5 | 7.5
Live | 214650528 |  | 11 | 19 | 53000 | 37600 | 39500 | 3.22 | 2.56 | 62500 | 3.32 | 2 | 8.5 | 7.5
Live | 214650523 |  | 11 | 19 | 53000 | 37600 | 39500 | 3.22 | 2.56 | 62500 | 3.32 | 2 | 8.5 | 7.5
Live | 214650520 |  | 11 | 19 | 53000 | 37600 | 39500 | 3.22 | 2.56 | 62500 | 3.32 | 2 | 8.5 | 7.5
Live | 214650515 |  | 11 | 19 | 53000 | 37600 | 39500 | 3.22 | 2.56 | 62500 | 3.32 | 2 | 8.5 | 7.5
Live | 214650511 |  | 11 | 19 | 53000 | 37600 | 39500 | 3.22 | 2.56 | 62500 | 3.32 | 2 | 8.5 | 7.5
Live | 214650240 |  | 11 | 19 | 53000 | 37600 | 39500 | 3.22 | 2.56 | 62500 | 3.32 | 2 | 8.5 | 7.5
Live | 214650507 |  | 11 | 19 | 53000 | 37600 | 39500 | 3.22 | 2.56 | 62500 | 3.32 | 2 | 8.5 | 7.5
Live | 214650503 |  | 11 | 19 | 53000 | 37600 | 39500 | 3.22 | 2.56 | 62500 | 3.32 | 2 | 8.5 | 7.5
Live | 214650499 |  | 11 | 19 | 53000 | 37600 | 39500 | 3.22 | 2.56 | 62500 | 3.32 | 2 | 8.5 | 7.5
Live | 214650495 |  | 11 | 19 | 53000 | 37600 | 39500 | 3.22 | 2.56 | 62500 | 3.32 | 2 | 8.5 | 7.5
Live | 214650491 |  | 11 | 19 | 53000 | 37600 | 39500 | 3.22 | 2.56 | 62500 | 3.32 | 2 | 8.5 | 7.5
Live | 214650236 |  | 11 | 19 | 53000 | 37600 | 39500 | 3.22 | 2.56 | 62500 | 3.32 | 2 | 8.5 | 7.5
Live | 214398420 |  | 11 | 19 | 53000 | 37600 | 39500 | 3.22 | 2.56 | 62500 | 3.32 | 2 | 8.5 | 7.5
Live | 214398419 |  | 11 | 19 | 53000 | 37600 | 39500 | 3.22 | 2.56 | 62500 | 3.32 | 2 | 8.5 | 7.5
Live | 214395885 |  | 11 | 19 | 53000 | 37600 | 39500 | 3.22 | 2.56 | 62500 | 3.32 | 2 | 8.5 | 7.5
Live | 214398418 |  | 11 | 19 | 53000 | 37600 | 39500 | 3.22 | 2.56 | 62500 | 3.32 | 2 | 8.5 | 7.5
Live | 214398417 |  | 11 | 19 | 53000 | 37600 | 39500 | 3.22 | 2.56 | 62500 | 3.32 | 2 | 8.5 | 7.5
Live | 214398416 |  | 11 | 19 | 53000 | 37600 | 39500 | 3.22 | 2.56 | 62500 | 3.32 | 2 | 8.5 | 7.5
Live | 214398415 |  | 11 | 19 | 53000 | 37600 | 39500 | 3.22 | 2.56 | 62500 | 3.32 | 2 | 8.5 | 7.5
Live | 214398414 |  | 11 | 19 | 53000 | 37600 | 39500 | 3.22 | 2.56 | 62500 | 3.32 | 2 | 8.5 | 7.5
Live | 214395884 |  | 11 | 19 | 53000 | 37600 | 39500 | 3.22 | 2.56 | 62500 | 3.32 | 2 | 8.5 | 7.5
Live | 214398413 |  | 11 | 19 | 53000 | 37600 | 39500 | 3.22 | 2.56 | 62500 | 3.32 | 2 | 8.5 | 7.5
Live | 214398412 |  | 11 | 19 | 53000 | 37600 | 39500 | 3.22 | 2.56 | 62500 | 3.32 | 2 | 8.5 | 7.5
Live | 214398411 |  | 11 | 19 | 53000 | 37600 | 39500 | 3.22 | 2.56 | 62500 | 3.32 | 2 | 8.5 | 7.5
Live | 214398410 |  | 11 | 19 | 53000 | 37600 | 39500 | 3.22 | 2.56 | 62500 | 3.32 | 2 | 8.5 | 7.5
Live | 214398409 |  | 11 | 19 | 53000 | 37600 | 39500 | 3.22 | 2.56 | 62500 | 3.32 | 2 | 8.5 | 7.5
Live | 214395883 |  | 11 | 19 | 53000 | 37600 | 39500 | 3.22 | 2.56 | 62500 | 3.32 | 2 | 8.5 | 7.5
Live | 214397166 |  | 11 | 18 | 52000 | 37600 | 39500 | 3.22 | 2.5 | 61500 | 3.24 | 2 | 8.5 | 7.5
Live | 214397165 |  | 11 | 18 | 52000 | 37600 | 39500 | 3.22 | 2.5 | 61500 | 3.24 | 2 | 8.5 | 7.5
Live | 214397164 |  | 11 | 18 | 52000 | 37600 | 39500 | 3.22 | 2.5 | 61500 | 3.24 | 2 | 8.5 | 7.5
Live | 214397163 |  | 11 | 18 | 52000 | 37600 | 39500 | 3.22 | 2.5 | 61500 | 3.24 | 2 | 8.5 | 7.5
Live | 214397162 |  | 11 | 18 | 52000 | 37600 | 39500 | 3.22 | 2.5 | 61500 | 3.24 | 2 | 8.5 | 7.5
Live | 214396180 |  | 11 | 18 | 52000 | 37600 | 39500 | 3.22 | 2.5 | 61500 | 3.24 | 2 | 8.5 | 7.5
Live | 214719985 |  | 11 | 17 | 45500 | 35800 | 35000 | 3.22 | 2.54 | 54000 | 3.26 | 2 | 8.5 | 7.5
Live | 214719984 |  | 11 | 17 | 45500 | 35800 | 35000 | 3.22 | 2.54 | 54000 | 3.26 | 2 | 8.5 | 7.5
Live | 214719983 |  | 11 | 17 | 45500 | 35800 | 35000 | 3.22 | 2.54 | 54000 | 3.26 | 2 | 8.5 | 7.5
Live | 214719982 |  | 11 | 17 | 45500 | 35800 | 35000 | 3.22 | 2.54 | 54000 | 3.26 | 2 | 8.5 | 7.5
Live | 214719981 |  | 11 | 17 | 45500 | 35800 | 35000 | 3.22 | 2.54 | 54000 | 3.26 | 2 | 8.5 | 7.5
Live | 214719806 |  | 11 | 17 | 45500 | 35800 | 35000 | 3.22 | 2.54 | 54000 | 3.26 | 2 | 8.5 | 7.5
Live | 214397049 |  | 11 | 17 | 45500 | 35800 | 35000 | 3.22 | 2.54 | 54000 | 3.26 | 2 | 8.5 | 7.5
Live | 214397048 |  | 11 | 17 | 45500 | 35800 | 35000 | 3.22 | 2.54 | 54000 | 3.26 | 2 | 8.5 | 7.5
Live | 214397047 |  | 11 | 17 | 45500 | 35800 | 35000 | 3.22 | 2.54 | 54000 | 3.26 | 2 | 8.5 | 7.5
Live | 214397046 |  | 11 | 17 | 45500 | 35800 | 35000 | 3.22 | 2.54 | 54000 | 3.26 | 2 | 8.5 | 7.5
Live | 214397045 |  | 11 | 17 | 45500 | 35800 | 35000 | 3.22 | 2.54 | 54000 | 3.26 | 2 | 8.5 | 7.5
Live | 214396154 |  | 11 | 17 | 45500 | 35800 | 35000 | 3.22 | 2.54 | 54000 | 3.26 | 2 | 8.5 | 7.5
Live | 214397193 |  | 11 | 19 | 53500 | 38000 | 40000 | 3.23 | 2.54 | 63000 | 3.3 | 2 | 8.5 | 7.5
Live | 214397192 |  | 11 | 19 | 53500 | 38000 | 40000 | 3.23 | 2.54 | 63000 | 3.3 | 2 | 8.5 | 7.5
Live | 214397191 |  | 11 | 19 | 53500 | 38000 | 40000 | 3.23 | 2.54 | 63000 | 3.3 | 2 | 8.5 | 7.5
Live | 214397190 |  | 11 | 19 | 53500 | 38000 | 40000 | 3.23 | 2.54 | 63000 | 3.3 | 2 | 8.5 | 7.5
Live | 214397189 |  | 11 | 19 | 53500 | 38000 | 40000 | 3.23 | 2.54 | 63000 | 3.3 | 2 | 8.5 | 7.5
Live | 214396186 |  | 11 | 19 | 53500 | 38000 | 40000 | 3.23 | 2.54 | 63000 | 3.3 | 2 | 8.5 | 7.5
Live | 214396298 |  | 11 | 18 | 52500 | 37600 | 39500 | 3.23 | 2.5 | 61500 | 3.26 | 2 | 8.5 | 7.5
Live | 214396297 |  | 11 | 18 | 52500 | 37600 | 39500 | 3.23 | 2.5 | 61500 | 3.26 | 2 | 8.5 | 7.5
Live | 214396296 |  | 11 | 18 | 52500 | 37600 | 39500 | 3.23 | 2.5 | 61500 | 3.26 | 2 | 8.5 | 7.5
Live | 214396295 |  | 11 | 18 | 52500 | 37600 | 39500 | 3.23 | 2.5 | 61500 | 3.26 | 2 | 8.5 | 7.5
Live | 214396294 |  | 11 | 18 | 52500 | 37600 | 39500 | 3.23 | 2.5 | 61500 | 3.26 | 2 | 8.5 | 7.5
Live | 214395978 |  | 11 | 18 | 52500 | 37600 | 39500 | 3.23 | 2.5 | 61500 | 3.26 | 2 | 8.5 | 7.5
Live | 214398378 |  | 12 | 18 | 23000 | 18400 | 18100 | 3.51 | 2.78 | 28600 | 3.34 | 2 | 9 | 8
Live | 214398377 |  | 12 | 18 | 23000 | 18400 | 18100 | 3.51 | 2.78 | 28600 | 3.34 | 2 | 9 | 8
Live | 214398376 |  | 12 | 18 | 23000 | 18400 | 18100 | 3.51 | 2.78 | 28600 | 3.34 | 2 | 9 | 8
Live | 214398375 |  | 12 | 18 | 23000 | 18400 | 18100 | 3.51 | 2.78 | 28600 | 3.34 | 2 | 9 | 8
Live | 214398374 |  | 12 | 18 | 23000 | 18400 | 18100 | 3.51 | 2.78 | 28600 | 3.34 | 2 | 9 | 8
Live | 214395876 |  | 12 | 18 | 23000 | 18400 | 18100 | 3.51 | 2.78 | 28600 | 3.34 | 2 | 9 | 8
Live | 214609210 |  | 12 | 17 | 23000 | 18400 | 18100 | 3.51 | 2.7 | 23000 | 3.7 | 2 | 9 | 8
Live | 214609181 |  | 12 | 17 | 23000 | 18400 | 18100 | 3.51 | 2.7 | 23000 | 3.7 | 2 | 9 | 8
Live | 214609124 |  | 12 | 17 | 23000 | 18400 | 18100 | 3.51 | 2.7 | 23000 | 3.7 | 2 | 9 | 8
Live | 214609153 |  | 12 | 17 | 23000 | 18400 | 18100 | 3.51 | 2.7 | 23000 | 3.7 | 2 | 9 | 8
Live | 214609096 |  | 12 | 17 | 23000 | 18400 | 18100 | 3.51 | 2.7 | 23000 | 3.7 | 2 | 9 | 8
Live | 214609037 |  | 12 | 17 | 23000 | 18400 | 18100 | 3.51 | 2.7 | 23000 | 3.7 | 2 | 9 | 8
Live | 214489074 |  | 10 | 15.5 | 40000 | 38000 | 31600 | 2.34 | 1.9 | 45000 | 2.64 | 1.85 | 8.6 | 7
Live | 214489073 |  | 10 | 15.5 | 40000 | 38000 | 31600 | 2.34 | 1.9 | 45000 | 2.64 | 1.85 | 8.6 | 7
Live | 214610379 |  | 10 | 15.5 | 40000 | 38000 | 31600 | 2.34 | 1.9 | 45000 | 2.64 | 1.85 | 8.6 | 7
Live | 213062283 |  | 10 | 15.5 | 40000 | 38000 | 31600 | 2.34 | 1.9 | 45000 | 2.64 | 1.85 | 8.6 | 7
Live | 212928575 |  | 10 | 15.5 | 40000 | 38000 | 31600 | 2.34 | 1.9 | 45000 | 2.64 | 1.85 | 8.6 | 7
Live | 212928568 |  | 10 | 15.5 | 40000 | 38000 | 31600 | 2.34 | 1.9 | 45000 | 2.64 | 1.85 | 8.6 | 7
Live | 213307892 |  | 10 | 15.5 | 40000 | 38000 | 31600 | 2.34 | 1.9 | 45000 | 2.64 | 1.85 | 8.6 | 7
Live | 214232452 |  | 10 | 15.5 | 40000 | 38000 | 31600 | 2.34 | 1.9 | 45000 | 2.64 | 1.85 | 8.6 | 7
Live | 213160481 |  | 10 | 15.5 | 40000 | 38000 | 31600 | 2.34 | 1.9 | 45000 | 2.64 | 1.85 | 8.6 | 7
Live | 213160446 |  | 10 | 15.5 | 40000 | 38000 | 31600 | 2.34 | 1.9 | 45000 | 2.64 | 1.85 | 8.6 | 7
Live | 213885868 |  | 10 | 15.5 | 40000 | 38000 | 31600 | 2.34 | 1.9 | 45000 | 2.64 | 1.85 | 8.6 | 7
Live | 214723147 |  | 9.5 | 18.5 | 26183 | 19257 | 15000 | 2.56 | 2.11 | 26811 | 2.71 | 1.75 | 8.6 | 6.6
Live | 214797718 |  | 9.5 | 18.5 | 26183 | 19257 | 15000 | 2.56 | 2.11 | 26811 | 2.71 | 1.75 | 8.6 | 6.6
Live | 214723144 |  | 10.3 | 20.8 | 12850 | 8200 | 6690 | 2.83 | 1.35 | 12500 | 2.64 | 1.75 | 8.7 | 6.5
Live | 214797714 |  | 10.3 | 20.8 | 12850 | 8200 | 6690 | 2.83 | 1.35 | 12500 | 2.64 | 1.75 | 8.7 | 6.5
Live | 214717543 |  | 13 | 22.5 | 11200 | 10000 | 8500 | 3.35 | 2.4 | 12400 | 3.3 | 2.37 | 11.5 | 9.1
Live | 214716306 |  | 11.7 | 20.5 | 34200 | 21600 | 17600 | 3.43 | 2.4 | 34000 | 3.12 | 2.12 | 8.5 | 7.45
Live | 214716307 |  | 11.7 | 20 | 34200 | 21600 | 17600 | 3.43 | 2.4 | 34000 | 3.12 | 2.12 | 8.5 | 7.45
Live | 214716308 |  | 12 | 20.5 | 34800 | 21800 | 17800 | 3.52 | 2.42 | 34400 | 3.2 | 2.12 | 8.5 | 7.5
Live | 214716309 |  | 11.7 | 20 | 34800 | 21800 | 17800 | 3.43 | 2.4 | 34400 | 3.16 | 2.12 | 8.5 | 7.5
Live | 214716310 |  | 12 | 20 | 34400 | 21400 | 17500 | 3.51 | 2.4 | 34000 | 3.16 | 2.14 | 8.5 | 7.5
Live | 214716311 |  | 12 | 20 | 34400 | 21600 | 17600 | 3.51 | 2.42 | 34000 | 3.16 | 2.14 | 8.5 | 7.45
Live | 214716312 |  | 12 | 20 | 34600 | 22000 | 18100 | 3.52 | 2.38 | 34800 | 3.18 | 2.1 | 8.5 | 7.55
Live | 214716313 |  | 12 | 20 | 34600 | 22000 | 18100 | 3.52 | 2.38 | 34800 | 3.18 | 2.1 | 8.5 | 7.55
Live | 214716314 |  | 11.7 | 18.5 | 34400 | 21600 | 17600 | 3.43 | 2.4 | 34000 | 3.12 | 2.12 | 8.5 | 7.45
Live | 214716315 |  | 12 | 19.5 | 35000 | 21800 | 17800 | 3.51 | 2.44 | 34600 | 3.24 | 2.14 | 8.5 | 7.45
Live | 214716316 |  | 12 | 19.5 | 35000 | 21600 | 17700 | 3.51 | 2.44 | 34400 | 3.24 | 2.14 | 8.5 | 7.5
Live | 214716321 |  | 12 | 20.5 | 34800 | 21600 | 17600 | 3.52 | 2.42 | 34200 | 3.2 | 2.14 | 8.5 | 7.5
Live | 214716322 |  | 12 | 19.5 | 35000 | 21600 | 17600 | 3.51 | 2.46 | 34200 | 3.24 | 2.16 | 8.5 | 7.5
Live | 214716323 |  | 11.7 | 19.5 | 34400 | 21800 | 17800 | 3.43 | 2.38 | 34200 | 3.12 | 2.1 | 8.5 | 7.45
Live | 214716324 |  | 11.7 | 19.5 | 34400 | 21800 | 17800 | 3.43 | 2.38 | 34200 | 3.12 | 2.1 | 8.5 | 7.45
Live | 214716325 |  | 11.7 | 19.5 | 34600 | 21800 | 17900 | 3.43 | 2.38 | 34400 | 3.14 | 2.12 | 8.5 | 7.45
Live | 214716326 |  | 11.7 | 20 | 34600 | 21800 | 17700 | 3.43 | 2.42 | 34200 | 3.16 | 2.12 | 8.5 | 7.45
Live | 214716327 |  | 11.7 | 19 | 34200 | 21600 | 17600 | 3.43 | 2.38 | 34000 | 3.1 | 2.1 | 8.5 | 7.45
Live | 214716328 |  | 12 | 20 | 34600 | 22000 | 18000 | 3.52 | 2.4 | 34800 | 3.22 | 2.12 | 8.5 | 7.55
Live | 214716329 |  | 12 | 20.5 | 34600 | 21800 | 17900 | 3.52 | 2.42 | 34600 | 3.24 | 2.14 | 8.5 | 7.55
Live | 214716330 |  | 12 | 20 | 34800 | 21800 | 17800 | 3.52 | 2.44 | 34600 | 3.24 | 2.14 | 8.5 | 7.55
Live | 214716331 |  | 12 | 20 | 34800 | 21800 | 17800 | 3.52 | 2.44 | 34600 | 3.24 | 2.14 | 8.5 | 7.55
Live | 214716332 |  | 12 | 20.5 | 34600 | 22000 | 18100 | 3.52 | 2.38 | 34800 | 3.18 | 2.1 | 8.5 | 7.55
Live | 214716333 |  | 11.7 | 20 | 34600 | 22200 | 18100 | 3.43 | 2.4 | 34800 | 3.16 | 2.1 | 8.5 | 7.5
Live | 214716334 |  | 12 | 20.5 | 34600 | 22000 | 18100 | 3.52 | 2.38 | 34800 | 3.18 | 2.1 | 8.5 | 7.55
Live | 214716217 |  | 11.7 | 18.5 | 34800 | 22800 | 18500 | 3.43 | 2.4 | 34600 | 3.08 | 2.1 | 8.5 | 7.5
Live | 214716218 |  | 11.7 | 20.5 | 35200 | 22600 | 18400 | 3.43 | 2.42 | 34600 | 3.14 | 2.12 | 8.7 | 7.55
Live | 214716219 |  | 12 | 19 | 35200 | 22600 | 18300 | 3.52 | 2.44 | 34400 | 3.14 | 2.12 | 8.5 | 7.55
Live | 214716224 |  | 11.7 | 20 | 34800 | 22400 | 18200 | 3.43 | 2.42 | 34200 | 3.1 | 2.12 | 8.7 | 7.55
Live | 214716225 |  | 12 | 19 | 34400 | 22200 | 18000 | 3.51 | 2.44 | 33800 | 3.08 | 2.14 | 8.5 | 7.55
Live | 214716226 |  | 11 | 19.5 | 34200 | 22600 | 18400 | 3.22 | 2.38 | 34400 | 3.04 | 2.08 | 8.5 | 7.4
Live | 214716227 |  | 11.7 | 19.5 | 34600 | 22600 | 18500 | 3.43 | 2.38 | 34600 | 3.08 | 2.1 | 8.5 | 7.5
Live | 214716228 |  | 11.7 | 19.5 | 34600 | 22600 | 18400 | 3.43 | 2.4 | 34400 | 3.08 | 2.1 | 8.5 | 7.55
Live | 214716229 |  | 11.7 | 19 | 34200 | 22400 | 18200 | 3.43 | 2.38 | 34000 | 3.02 | 2.08 | 8.5 | 7.5
Live | 214716230 |  | 11.7 | 19.5 | 34200 | 22400 | 18200 | 3.43 | 2.38 | 34000 | 3.02 | 2.08 | 8.5 | 7.5
Live | 214716231 |  | 11.7 | 19.5 | 34600 | 22800 | 18600 | 3.43 | 2.4 | 34800 | 3.12 | 2.1 | 8.7 | 7.6
Live | 214716232 |  | 11.7 | 20 | 34600 | 22800 | 18500 | 3.43 | 2.44 | 34600 | 3.14 | 2.12 | 8.7 | 7.6
Live | 214716233 |  | 11.7 | 19.5 | 34600 | 22600 | 18500 | 3.43 | 2.42 | 34600 | 3.14 | 2.12 | 8.7 | 7.6
Live | 214716234 |  | 11.7 | 19.5 | 34600 | 22600 | 18500 | 3.43 | 2.42 | 34600 | 3.14 | 2.12 | 8.7 | 7.6
Live | 214716235 |  | 11.7 | 20 | 34600 | 23000 | 18700 | 3.43 | 2.4 | 34800 | 3.1 | 2.1 | 8.7 | 7.6
Live | 214716236 |  | 11.7 | 20 | 34600 | 23000 | 18700 | 3.43 | 2.4 | 34800 | 3.1 | 2.1 | 8.7 | 7.6
Live | 214716237 |  | 11.7 | 19.5 | 34600 | 23000 | 18700 | 3.43 | 2.38 | 35000 | 3.1 | 2.08 | 8.7 | 7.55
Live | 214716238 |  | 11.7 | 17.5 | 34600 | 22800 | 18100 | 3.43 | 2.34 | 34400 | 2.92 | 2.02 | 8.2 | 7.3
Live | 214716239 |  | 12 | 19.5 | 34600 | 22400 | 17700 | 3.52 | 2.36 | 34200 | 2.98 | 2.06 | 8.5 | 7.4
Live | 214716240 |  | 11.7 | 18 | 35400 | 22800 | 18200 | 3.42 | 2.36 | 34800 | 3.02 | 2.04 | 8.2 | 7.3
Live | 214716248 |  | 12 | 18 | 35000 | 22600 | 17900 | 3.51 | 2.36 | 34400 | 3 | 2.06 | 8.2 | 7.35
Live | 214716249 |  | 12 | 18.5 | 34800 | 22600 | 17900 | 3.52 | 2.36 | 34400 | 2.98 | 2.04 | 8.2 | 7.35
Live | 214716250 |  | 11.7 | 20 | 35000 | 22800 | 18100 | 3.43 | 2.34 | 34800 | 2.98 | 2.02 | 8.5 | 7.35
Live | 214716251 |  | 11.7 | 19 | 34800 | 22600 | 18000 | 3.43 | 2.34 | 34400 | 2.94 | 2.04 | 8.2 | 7.35
Live | 214716252 |  | 11.7 | 19.5 | 34800 | 22600 | 17900 | 3.43 | 2.36 | 34400 | 2.98 | 2.04 | 8.5 | 7.4
Live | 214716253 |  | 11.7 | 18 | 35000 | 22800 | 18100 | 3.43 | 2.36 | 34600 | 2.98 | 2.04 | 8.2 | 7.3
Live | 214716254 |  | 11.7 | 19 | 34800 | 22800 | 18100 | 3.43 | 2.34 | 34600 | 2.96 | 2.04 | 8.2 | 7.35
Live | 214716255 |  | 11.7 | 17.5 | 35200 | 22800 | 18200 | 3.43 | 2.34 | 34800 | 3 | 2.04 | 8.2 | 7.3
Live | 214716256 |  | 11.7 | 19 | 34600 | 22800 | 18100 | 3.43 | 2.36 | 34800 | 3 | 2.04 | 8.5 | 7.45
Live | 214716257 |  | 12 | 19 | 34600 | 22800 | 18100 | 3.52 | 2.38 | 34600 | 3 | 2.06 | 8.5 | 7.45
Live | 214716258 |  | 11.7 | 19 | 34400 | 22800 | 18200 | 3.43 | 2.34 | 34800 | 3 | 2.04 | 8.5 | 7.45
Live | 214716259 |  | 12 | 18.5 | 34600 | 22800 | 18100 | 3.52 | 2.36 | 34800 | 3 | 2.04 | 8.5 | 7.45
Live | 214716260 |  | 12 | 18.5 | 34600 | 22800 | 18100 | 3.52 | 2.36 | 34800 | 3 | 2.04 | 8.5 | 7.45
Live | 214716261 |  | 11.7 | 19.5 | 34400 | 22800 | 18200 | 3.43 | 2.34 | 34800 | 2.98 | 2.04 | 8.5 | 7.45
Live | 214716262 |  | 11.7 | 18.5 | 34400 | 23000 | 18300 | 3.43 | 2.34 | 34800 | 2.96 | 2.04 | 8.5 | 7.4
Live | 214716263 |  | 11.7 | 20 | 34400 | 23000 | 18300 | 3.43 | 2.34 | 34800 | 2.96 | 2.02 | 8.5 | 7.45
Live | 214716264 |  | 11.7 | 19.5 | 34400 | 23000 | 18200 | 3.43 | 2.34 | 34800 | 2.98 | 2.02 | 8.5 | 7.45
Live | 214716265 |  | 11.7 | 18.5 | 34400 | 22800 | 18200 | 3.43 | 2.34 | 34800 | 2.98 | 2.02 | 8.5 | 7.4
Live | 214716266 |  | 11.7 | 19 | 34600 | 22800 | 18200 | 3.43 | 2.34 | 34800 | 3 | 2.04 | 8.5 | 7.45
Live | 214716335 |  | 12 | 20 | 34600 | 21600 | 17600 | 3.52 | 2.42 | 34200 | 3.18 | 2.12 | 8.5 | 7.45
Live | 214716336 |  | 12 | 20 | 34600 | 21600 | 17600 | 3.52 | 2.42 | 34200 | 3.18 | 2.12 | 8.5 | 7.45
Live | 214716337 |  | 12 | 21 | 35200 | 21800 | 17800 | 3.52 | 2.42 | 34600 | 3.24 | 2.14 | 8.5 | 7.5
Live | 214716338 |  | 12 | 20 | 35000 | 21800 | 17900 | 3.51 | 2.42 | 34600 | 3.22 | 2.14 | 8.5 | 7.5
Live | 214716339 |  | 12 | 20.5 | 34800 | 21600 | 17600 | 3.52 | 2.44 | 34200 | 3.22 | 2.14 | 8.5 | 7.5
Live | 214716340 |  | 12 | 20.5 | 34800 | 21600 | 17600 | 3.52 | 2.42 | 34200 | 3.2 | 2.14 | 8.5 | 7.5
Live | 214716341 |  | 12 | 20.5 | 35000 | 22200 | 18100 | 3.51 | 2.42 | 35000 | 3.22 | 2.1 | 8.5 | 7.55
Live | 214716342 |  | 12 | 20.5 | 35000 | 22200 | 18100 | 3.51 | 2.42 | 35000 | 3.22 | 2.1 | 8.5 | 7.55
Live | 214716343 |  | 12 | 19 | 35400 | 22000 | 18000 | 3.52 | 2.42 | 34800 | 3.24 | 2.14 | 8.5 | 7.45
Live | 214716344 |  | 12 | 21.5 | 35600 | 21800 | 17900 | 3.51 | 2.44 | 34600 | 3.28 | 2.16 | 8.5 | 7.5
Live | 214716345 |  | 12 | 19.5 | 35000 | 21400 | 17500 | 3.51 | 2.46 | 34000 | 3.24 | 2.18 | 8.5 | 7.5
Live | 214716350 |  | 12 | 20.5 | 35200 | 21600 | 17700 | 3.52 | 2.44 | 34400 | 3.26 | 2.16 | 8.5 | 7.5
Live | 214716351 |  | 12 | 20 | 35400 | 21600 | 17700 | 3.52 | 2.48 | 34400 | 3.29 | 2.18 | 8.5 | 7.5
Live | 214716352 |  | 11.7 | 19.5 | 34600 | 21800 | 17800 | 3.43 | 2.4 | 34400 | 3.16 | 2.12 | 8.5 | 7.45
Live | 214716353 |  | 11.7 | 20 | 35000 | 21800 | 17900 | 3.43 | 2.4 | 34600 | 3.2 | 2.12 | 8.5 | 7.45
Live | 214716354 |  | 12 | 20.5 | 35000 | 21800 | 17800 | 3.51 | 2.42 | 34400 | 3.22 | 2.14 | 8.5 | 7.5
Live | 214716355 |  | 12 | 19.5 | 34600 | 21600 | 17700 | 3.52 | 2.4 | 34200 | 3.16 | 2.12 | 8.5 | 7.45
Live | 214716356 |  | 12 | 20 | 34600 | 21600 | 17600 | 3.52 | 2.4 | 34200 | 3.16 | 2.12 | 8.5 | 7.45
Live | 214716357 |  | 12 | 20 | 35000 | 22000 | 18000 | 3.51 | 2.42 | 34800 | 3.26 | 2.14 | 8.5 | 7.55
Live | 214716358 |  | 12 | 21 | 35000 | 22000 | 17900 | 3.51 | 2.46 | 34800 | 3.3 | 2.16 | 8.5 | 7.6
Live | 214716359 |  | 12 | 20.5 | 35000 | 22000 | 17900 | 3.51 | 2.48 | 34800 | 3.3 | 2.16 | 8.5 | 7.6
Live | 214716360 |  | 12 | 20.5 | 35000 | 22000 | 17900 | 3.51 | 2.48 | 34800 | 3.3 | 2.16 | 8.5 | 7.6
Live | 214716361 |  | 12 | 20.5 | 35000 | 22000 | 18100 | 3.51 | 2.4 | 35000 | 3.24 | 2.12 | 8.5 | 7.55
Live | 214716362 |  | 12 | 20.5 | 35000 | 22200 | 18100 | 3.51 | 2.4 | 35000 | 3.22 | 2.1 | 8.5 | 7.55
Live | 214716363 |  | 12 | 20.5 | 35000 | 22000 | 18100 | 3.51 | 2.4 | 35000 | 3.24 | 2.12 | 8.5 | 7.55
Live | 214716209 |  | 11 | 19 | 34200 | 22600 | 18300 | 3.22 | 2.26 | 34600 | 2.96 | 1.96 | 8.1 | 7.1
Live | 214716210 |  | 11 | 19 | 34200 | 22600 | 18300 | 3.22 | 2.26 | 34600 | 2.96 | 1.96 | 8.1 | 7.1
Live | 214716211 |  | 11.7 | 19.5 | 35000 | 23000 | 18500 | 3.43 | 2.3 | 35000 | 3.02 | 1.98 | 8.2 | 7.15
Live | 214716212 |  | 11 | 19 | 34800 | 23000 | 18500 | 3.23 | 2.28 | 35000 | 3 | 1.96 | 8.2 | 7.15
Live | 214716213 |  | 11.7 | 19 | 34600 | 22600 | 18300 | 3.43 | 2.28 | 34600 | 3 | 1.98 | 8.2 | 7.15
Live | 214716214 |  | 11.7 | 19 | 34400 | 22600 | 18300 | 3.43 | 2.28 | 34600 | 2.98 | 1.98 | 8.2 | 7.15
Live | 214716215 |  | 11 | 19 | 34800 | 23200 | 18900 | 3.23 | 2.26 | 35400 | 3 | 1.96 | 8.2 | 7.2
Live | 214716216 |  | 11 | 19 | 34800 | 23200 | 18900 | 3.23 | 2.26 | 35400 | 3 | 1.96 | 8.2 | 7.2
Live | 214716364 |  | 12 | 18.5 | 35400 | 22600 | 18500 | 3.52 | 2.5 | 33800 | 3.22 | 2.18 | 8.7 | 7.75
Live | 214716365 |  | 12 | 20.5 | 35000 | 22000 | 18100 | 3.51 | 2.52 | 33200 | 3.24 | 2.24 | 8.8 | 7.8
Live | 214716366 |  | 12 | 19 | 35000 | 22000 | 18000 | 3.51 | 2.54 | 33200 | 3.24 | 2.24 | 8.8 | 7.75
Live | 214716371 |  | 12 | 20 | 35200 | 22200 | 18200 | 3.52 | 2.52 | 33400 | 3.24 | 2.22 | 8.8 | 7.8
Live | 214716372 |  | 12 | 19.5 | 35600 | 22200 | 18200 | 3.51 | 2.56 | 33600 | 3.3 | 2.24 | 8.8 | 7.75
Live | 214716373 |  | 11.7 | 19 | 34800 | 22400 | 18400 | 3.43 | 2.48 | 33400 | 3.14 | 2.18 | 8.8 | 7.75
Live | 214716374 |  | 11.7 | 19.5 | 35000 | 22400 | 18500 | 3.43 | 2.48 | 33600 | 3.18 | 2.18 | 8.8 | 7.75
Live | 214716375 |  | 12 | 19.5 | 35000 | 22200 | 18400 | 3.51 | 2.48 | 33600 | 3.2 | 2.2 | 8.8 | 7.75
Live | 214716376 |  | 11.7 | 19 | 34400 | 22200 | 18300 | 3.43 | 2.46 | 33400 | 3.14 | 2.18 | 8.7 | 7.75
Live | 214716377 |  | 12 | 19.5 | 34400 | 21800 | 18200 | 3.51 | 2.44 | 33200 | 3.12 | 2.18 | 8.7 | 7.7
Live | 214716378 |  | 12 | 19.5 | 34600 | 22200 | 18300 | 3.52 | 2.48 | 33400 | 3.16 | 2.2 | 8.8 | 7.75
Live | 214716379 |  | 12 | 20 | 35000 | 22600 | 18500 | 3.51 | 2.52 | 33800 | 3.24 | 2.2 | 8.8 | 7.8
Live | 214716380 |  | 12 | 20.5 | 35000 | 22400 | 18400 | 3.51 | 2.52 | 33800 | 3.28 | 2.22 | 9 | 7.85
Live | 214716381 |  | 12 | 20 | 35000 | 22400 | 18400 | 3.51 | 2.54 | 33800 | 3.28 | 2.22 | 9 | 7.85
Live | 214716382 |  | 12 | 20 | 35000 | 22400 | 18400 | 3.51 | 2.54 | 33800 | 3.28 | 2.22 | 9 | 7.85
Live | 214716383 |  | 12 | 20.5 | 35000 | 22600 | 18600 | 3.51 | 2.48 | 34000 | 3.22 | 2.18 | 8.8 | 7.85
Live | 214716384 |  | 12 | 20 | 34800 | 22600 | 18700 | 3.52 | 2.46 | 34000 | 3.2 | 2.18 | 8.8 | 7.8
Live | 214716385 |  | 12 | 20.5 | 35000 | 22600 | 18600 | 3.51 | 2.48 | 34000 | 3.22 | 2.18 | 8.8 | 7.8
Live | 214716267 |  | 11.7 | 17.5 | 35600 | 22400 | 18100 | 3.43 | 2.48 | 33400 | 3.18 | 2.02 | 8.5 | 7.3
Live | 214716268 |  | 12 | 19 | 35600 | 22000 | 17700 | 3.51 | 2.52 | 33200 | 3.24 | 2.06 | 8.7 | 7.4
Live | 214716269 |  | 12 | 17.5 | 36000 | 22600 | 18200 | 3.52 | 2.52 | 33800 | 3.28 | 2.04 | 8.5 | 7.3
Live | 214716277 |  | 12 | 18 | 36000 | 22200 | 17900 | 3.52 | 2.52 | 33400 | 3.26 | 2.06 | 8.7 | 7.35
Live | 214716278 |  | 12 | 18 | 35800 | 22200 | 17900 | 3.52 | 2.5 | 33400 | 3.24 | 2.04 | 8.7 | 7.35
Live | 214716279 |  | 11.7 | 19.5 | 36000 | 22400 | 18100 | 3.43 | 2.48 | 33800 | 3.24 | 2.02 | 8.7 | 7.35
Live | 214716280 |  | 12 | 18.5 | 35800 | 22400 | 18000 | 3.52 | 2.5 | 33400 | 3.2 | 2.04 | 8.7 | 7.35
Live | 214716281 |  | 12 | 19 | 35800 | 22200 | 17900 | 3.52 | 2.5 | 33400 | 3.24 | 2.04 | 8.7 | 7.4
Live | 214716282 |  | 12 | 17.5 | 36000 | 22400 | 18100 | 3.52 | 2.5 | 33600 | 3.24 | 2.04 | 8.5 | 7.3
Live | 214716283 |  | 12 | 18.5 | 36000 | 22400 | 18100 | 3.52 | 2.48 | 33600 | 3.24 | 2.04 | 8.7 | 7.35
Live | 214716284 |  | 12 | 17 | 36000 | 22600 | 18200 | 3.52 | 2.52 | 33800 | 3.28 | 2.04 | 8.5 | 7.3
Live | 214716285 |  | 12 | 18.5 | 35400 | 22400 | 18100 | 3.52 | 2.5 | 33600 | 3.26 | 2.04 | 8.8 | 7.45
Live | 214716286 |  | 12 | 18.5 | 35400 | 22400 | 18100 | 3.52 | 2.52 | 33600 | 3.28 | 2.06 | 8.8 | 7.45
Live | 214716287 |  | 12 | 18.5 | 35400 | 22400 | 18200 | 3.52 | 2.48 | 33800 | 3.26 | 2.04 | 8.8 | 7.45
Live | 214716288 |  | 12 | 18 | 35400 | 22400 | 18100 | 3.52 | 2.5 | 33600 | 3.26 | 2.04 | 8.8 | 7.45
Live | 214716289 |  | 12 | 18 | 35400 | 22400 | 18100 | 3.52 | 2.5 | 33600 | 3.26 | 2.04 | 8.8 | 7.45
Live | 214716290 |  | 12 | 19 | 35400 | 22600 | 18200 | 3.52 | 2.5 | 33800 | 3.24 | 2.04 | 8.8 | 7.45
Live | 214625983 |  | 12 | 20 | 35000 | 22400 | 18500 | 3.51 | 2.54 | 33800 | 3.3 | 2.24 | 9 | 7.9
Live | 214625985 |  | 12 | 20 | 35000 | 22400 | 18600 | 3.51 | 2.52 | 33800 | 3.28 | 2.24 | 9 | 7.9
Live | 214625986 |  | 12 | 20 | 35000 | 22400 | 18600 | 3.51 | 2.52 | 33800 | 3.28 | 2.24 | 9 | 7.9
Live | 214625988 |  | 12 | 19.5 | 35000 | 22400 | 18500 | 3.51 | 2.56 | 33600 | 3.3 | 2.26 | 9 | 7.9
Live | 214716409 |  | 12 | 20 | 35000 | 22400 | 18500 | 3.51 | 2.54 | 33800 | 3.3 | 2.24 | 9 | 7.9
Live | 214716411 |  | 12 | 20 | 35000 | 22400 | 18600 | 3.51 | 2.52 | 33800 | 3.28 | 2.24 | 9 | 7.9
Live | 214716412 |  | 12 | 20 | 35000 | 22400 | 18600 | 3.51 | 2.52 | 33800 | 3.28 | 2.24 | 9 | 7.9
Live | 214716414 |  | 12 | 19.5 | 35000 | 22400 | 18500 | 3.51 | 2.56 | 33600 | 3.3 | 2.26 | 9 | 7.9
Live | 214714813 |  | 11.7 | 20.5 | 34200 | 21600 | 17600 | 3.43 | 2.4 | 34000 | 3.12 | 2.12 | 8.5 | 7.45
Live | 214714814 |  | 11.7 | 20 | 34200 | 21600 | 17600 | 3.43 | 2.4 | 34000 | 3.12 | 2.12 | 8.5 | 7.45
Live | 214714815 |  | 12 | 20.5 | 34800 | 21800 | 17800 | 3.52 | 2.42 | 34400 | 3.2 | 2.12 | 8.5 | 7.5
Live | 214714816 |  | 11.7 | 20 | 34800 | 21800 | 17800 | 3.43 | 2.4 | 34400 | 3.16 | 2.12 | 8.5 | 7.5
Live | 214714817 |  | 12 | 20 | 34400 | 21400 | 17500 | 3.51 | 2.4 | 34000 | 3.16 | 2.14 | 8.5 | 7.5
Live | 214714818 |  | 12 | 20 | 34400 | 21600 | 17600 | 3.51 | 2.42 | 34000 | 3.16 | 2.14 | 8.5 | 7.45
Live | 214714819 |  | 12 | 20 | 34600 | 22000 | 18100 | 3.52 | 2.38 | 34800 | 3.18 | 2.1 | 8.5 | 7.55
Live | 214714820 |  | 12 | 20 | 34600 | 22000 | 18100 | 3.52 | 2.38 | 34800 | 3.18 | 2.1 | 8.5 | 7.55
Live | 214714821 |  | 11.7 | 18.5 | 34400 | 21600 | 17600 | 3.43 | 2.4 | 34000 | 3.12 | 2.12 | 8.5 | 7.45
Live | 214714822 |  | 12 | 19.5 | 35000 | 21800 | 17800 | 3.51 | 2.44 | 34600 | 3.24 | 2.14 | 8.5 | 7.45
Live | 214714823 |  | 12 | 19.5 | 35000 | 21600 | 17700 | 3.51 | 2.44 | 34400 | 3.24 | 2.14 | 8.5 | 7.5
Live | 214714828 |  | 12 | 20.5 | 34800 | 21600 | 17600 | 3.52 | 2.42 | 34200 | 3.2 | 2.14 | 8.5 | 7.5
Live | 214714829 |  | 12 | 19.5 | 35000 | 21600 | 17600 | 3.51 | 2.46 | 34200 | 3.24 | 2.16 | 8.5 | 7.5
Live | 214714830 |  | 11.7 | 19.5 | 34400 | 21800 | 17800 | 3.43 | 2.38 | 34200 | 3.12 | 2.1 | 8.5 | 7.45
Live | 214714831 |  | 11.7 | 19.5 | 34400 | 21800 | 17800 | 3.43 | 2.38 | 34200 | 3.12 | 2.1 | 8.5 | 7.45
Live | 214714832 |  | 11.7 | 19.5 | 34600 | 21800 | 17900 | 3.43 | 2.38 | 34400 | 3.14 | 2.12 | 8.5 | 7.45
Live | 214714833 |  | 11.7 | 20 | 34600 | 21800 | 17700 | 3.43 | 2.42 | 34200 | 3.16 | 2.12 | 8.5 | 7.45
Live | 214714834 |  | 11.7 | 19 | 34200 | 21600 | 17600 | 3.43 | 2.38 | 34000 | 3.1 | 2.1 | 8.5 | 7.45
Live | 214714835 |  | 12 | 20 | 34600 | 22000 | 18000 | 3.52 | 2.4 | 34800 | 3.22 | 2.12 | 8.5 | 7.55
Live | 214714836 |  | 12 | 20.5 | 34600 | 21800 | 17900 | 3.52 | 2.42 | 34600 | 3.24 | 2.14 | 8.5 | 7.55
Live | 214714837 |  | 12 | 20 | 34800 | 21800 | 17800 | 3.52 | 2.44 | 34600 | 3.24 | 2.14 | 8.5 | 7.55
Live | 214714838 |  | 12 | 20 | 34800 | 21800 | 17800 | 3.52 | 2.44 | 34600 | 3.24 | 2.14 | 8.5 | 7.55
Live | 214714839 |  | 12 | 20.5 | 34600 | 22000 | 18100 | 3.52 | 2.38 | 34800 | 3.18 | 2.1 | 8.5 | 7.55
Live | 214714840 |  | 11.7 | 20 | 34600 | 22200 | 18100 | 3.43 | 2.4 | 34800 | 3.16 | 2.1 | 8.5 | 7.5
Live | 214714841 |  | 12 | 20.5 | 34600 | 22000 | 18100 | 3.52 | 2.38 | 34800 | 3.18 | 2.1 | 8.5 | 7.55
Live | 214714724 |  | 11.7 | 18.5 | 34800 | 22800 | 18500 | 3.43 | 2.4 | 34600 | 3.08 | 2.1 | 8.5 | 7.5
Live | 214714725 |  | 11.7 | 20.5 | 35200 | 22600 | 18400 | 3.43 | 2.42 | 34600 | 3.14 | 2.12 | 8.7 | 7.55
Live | 214714726 |  | 12 | 19 | 35200 | 22600 | 18300 | 3.52 | 2.44 | 34400 | 3.14 | 2.12 | 8.5 | 7.55
Live | 214714731 |  | 11.7 | 20 | 34800 | 22400 | 18200 | 3.43 | 2.42 | 34200 | 3.1 | 2.12 | 8.7 | 7.55
Live | 214714732 |  | 12 | 19 | 34400 | 22200 | 18000 | 3.51 | 2.44 | 33800 | 3.08 | 2.14 | 8.5 | 7.55
Live | 214714733 |  | 11 | 19.5 | 34200 | 22600 | 18400 | 3.22 | 2.38 | 34400 | 3.04 | 2.08 | 8.5 | 7.4
Live | 214714734 |  | 11.7 | 19.5 | 34600 | 22600 | 18500 | 3.43 | 2.38 | 34600 | 3.08 | 2.1 | 8.5 | 7.5
Live | 214714735 |  | 11.7 | 19.5 | 34600 | 22600 | 18400 | 3.43 | 2.4 | 34400 | 3.08 | 2.1 | 8.5 | 7.55
Live | 214714736 |  | 11.7 | 19 | 34200 | 22400 | 18200 | 3.43 | 2.38 | 34000 | 3.02 | 2.08 | 8.5 | 7.5
Live | 214714737 |  | 11.7 | 19.5 | 34200 | 22400 | 18200 | 3.43 | 2.38 | 34000 | 3.02 | 2.08 | 8.5 | 7.5
Live | 214714738 |  | 11.7 | 19.5 | 34600 | 22800 | 18600 | 3.43 | 2.4 | 34800 | 3.12 | 2.1 | 8.7 | 7.6
Live | 214714739 |  | 11.7 | 20 | 34600 | 22800 | 18500 | 3.43 | 2.44 | 34600 | 3.14 | 2.12 | 8.7 | 7.6
Live | 214714740 |  | 11.7 | 19.5 | 34600 | 22600 | 18500 | 3.43 | 2.42 | 34600 | 3.14 | 2.12 | 8.7 | 7.6
Live | 214714741 |  | 11.7 | 19.5 | 34600 | 22600 | 18500 | 3.43 | 2.42 | 34600 | 3.14 | 2.12 | 8.7 | 7.6
Live | 214714742 |  | 11.7 | 20 | 34600 | 23000 | 18700 | 3.43 | 2.4 | 34800 | 3.1 | 2.1 | 8.7 | 7.6
Live | 214714743 |  | 11.7 | 20 | 34600 | 23000 | 18700 | 3.43 | 2.4 | 34800 | 3.1 | 2.1 | 8.7 | 7.6
Live | 214714744 |  | 11.7 | 19.5 | 34600 | 23000 | 18700 | 3.43 | 2.38 | 35000 | 3.1 | 2.08 | 8.7 | 7.55
Live | 214714745 |  | 11.7 | 17.5 | 34600 | 22800 | 18100 | 3.43 | 2.34 | 34400 | 2.92 | 2.02 | 8.2 | 7.3
Live | 214714746 |  | 12 | 19.5 | 34600 | 22400 | 17700 | 3.52 | 2.36 | 34200 | 2.98 | 2.06 | 8.5 | 7.4
Live | 214714747 |  | 11.7 | 18 | 35400 | 22800 | 18200 | 3.42 | 2.36 | 34800 | 3.02 | 2.04 | 8.2 | 7.3
Live | 214714755 |  | 12 | 18 | 35000 | 22600 | 17900 | 3.51 | 2.36 | 34400 | 3 | 2.06 | 8.2 | 7.35
Live | 214714756 |  | 12 | 18.5 | 34800 | 22600 | 17900 | 3.52 | 2.36 | 34400 | 2.98 | 2.04 | 8.2 | 7.35
Live | 214714757 |  | 11.7 | 20 | 35000 | 22800 | 18100 | 3.43 | 2.34 | 34800 | 2.98 | 2.02 | 8.5 | 7.35
Live | 214714758 |  | 11.7 | 19 | 34800 | 22600 | 18000 | 3.43 | 2.34 | 34400 | 2.94 | 2.04 | 8.2 | 7.35
Live | 214714759 |  | 11.7 | 19.5 | 34800 | 22600 | 17900 | 3.43 | 2.36 | 34400 | 2.98 | 2.04 | 8.5 | 7.4
Live | 214714760 |  | 11.7 | 18 | 35000 | 22800 | 18100 | 3.43 | 2.36 | 34600 | 2.98 | 2.04 | 8.2 | 7.3
Live | 214714761 |  | 11.7 | 19 | 34800 | 22800 | 18100 | 3.43 | 2.34 | 34600 | 2.96 | 2.04 | 8.2 | 7.35
Live | 214714762 |  | 11.7 | 17.5 | 35200 | 22800 | 18200 | 3.43 | 2.34 | 34800 | 3 | 2.04 | 8.2 | 7.3
Live | 214714763 |  | 11.7 | 19 | 34600 | 22800 | 18100 | 3.43 | 2.36 | 34800 | 3 | 2.04 | 8.5 | 7.45
Live | 214714764 |  | 12 | 19 | 34600 | 22800 | 18100 | 3.52 | 2.38 | 34600 | 3 | 2.06 | 8.5 | 7.45
Live | 214714765 |  | 11.7 | 19 | 34400 | 22800 | 18200 | 3.43 | 2.34 | 34800 | 3 | 2.04 | 8.5 | 7.45
Live | 214714766 |  | 12 | 18.5 | 34600 | 22800 | 18100 | 3.52 | 2.36 | 34800 | 3 | 2.04 | 8.5 | 7.45
Live | 214714767 |  | 12 | 18.5 | 34600 | 22800 | 18100 | 3.52 | 2.36 | 34800 | 3 | 2.04 | 8.5 | 7.45
Live | 214714768 |  | 11.7 | 19.5 | 34400 | 22800 | 18200 | 3.43 | 2.34 | 34800 | 2.98 | 2.04 | 8.5 | 7.45
Live | 214714769 |  | 11.7 | 18.5 | 34400 | 23000 | 18300 | 3.43 | 2.34 | 34800 | 2.96 | 2.04 | 8.5 | 7.4
Live | 214714770 |  | 11.7 | 20 | 34400 | 23000 | 18300 | 3.43 | 2.34 | 34800 | 2.96 | 2.02 | 8.5 | 7.45
Live | 214714771 |  | 11.7 | 19.5 | 34400 | 23000 | 18200 | 3.43 | 2.34 | 34800 | 2.98 | 2.02 | 8.5 | 7.45
Live | 214714772 |  | 11.7 | 18.5 | 34400 | 22800 | 18200 | 3.43 | 2.34 | 34800 | 2.98 | 2.02 | 8.5 | 7.4
Live | 214714773 |  | 11.7 | 19 | 34600 | 22800 | 18200 | 3.43 | 2.34 | 34800 | 3 | 2.04 | 8.5 | 7.45
Live | 214714842 |  | 12 | 20 | 34600 | 21600 | 17600 | 3.52 | 2.42 | 34200 | 3.18 | 2.12 | 8.5 | 7.45
Live | 214714843 |  | 12 | 20 | 34600 | 21600 | 17600 | 3.52 | 2.42 | 34200 | 3.18 | 2.12 | 8.5 | 7.45
Live | 214714844 |  | 12 | 21 | 35200 | 21800 | 17800 | 3.52 | 2.42 | 34600 | 3.24 | 2.14 | 8.5 | 7.5
Live | 214714845 |  | 12 | 20 | 35000 | 21800 | 17900 | 3.51 | 2.42 | 34600 | 3.22 | 2.14 | 8.5 | 7.5
Live | 214714846 |  | 12 | 20.5 | 34800 | 21600 | 17600 | 3.52 | 2.44 | 34200 | 3.22 | 2.14 | 8.5 | 7.5
Live | 214714847 |  | 12 | 20.5 | 34800 | 21600 | 17600 | 3.52 | 2.42 | 34200 | 3.2 | 2.14 | 8.5 | 7.5
Live | 214714848 |  | 12 | 20.5 | 35000 | 22200 | 18100 | 3.51 | 2.42 | 35000 | 3.22 | 2.1 | 8.5 | 7.55
Live | 214714849 |  | 12 | 20.5 | 35000 | 22200 | 18100 | 3.51 | 2.42 | 35000 | 3.22 | 2.1 | 8.5 | 7.55
Live | 214714850 |  | 12 | 19 | 35400 | 22000 | 18000 | 3.52 | 2.42 | 34800 | 3.24 | 2.14 | 8.5 | 7.45
Live | 214714851 |  | 12 | 21.5 | 35600 | 21800 | 17900 | 3.51 | 2.44 | 34600 | 3.28 | 2.16 | 8.5 | 7.5
Live | 214714852 |  | 12 | 19.5 | 35000 | 21400 | 17500 | 3.51 | 2.46 | 34000 | 3.24 | 2.18 | 8.5 | 7.5
Live | 214714857 |  | 12 | 20.5 | 35200 | 21600 | 17700 | 3.52 | 2.44 | 34400 | 3.26 | 2.16 | 8.5 | 7.5
Live | 214714858 |  | 12 | 20 | 35400 | 21600 | 17700 | 3.52 | 2.48 | 34400 | 3.29 | 2.18 | 8.5 | 7.5
Live | 214625817 |  | 11.7 | 20.5 | 34200 | 21600 | 17600 | 3.43 | 2.4 | 34000 | 3.12 | 2.12 | 8.5 | 7.45
Live | 214625818 |  | 11.7 | 20 | 34200 | 21600 | 17600 | 3.43 | 2.4 | 34000 | 3.12 | 2.12 | 8.5 | 7.45
Live | 214625819 |  | 12 | 20.5 | 34800 | 21800 | 17800 | 3.52 | 2.42 | 34400 | 3.2 | 2.12 | 8.5 | 7.5
Live | 214625820 |  | 11.7 | 20 | 34800 | 21800 | 17800 | 3.43 | 2.4 | 34400 | 3.16 | 2.12 | 8.5 | 7.5
Live | 214625821 |  | 11.7 | 20 | 34800 | 21800 | 17800 | 3.43 | 2.4 | 34400 | 3.16 | 2.12 | 8.5 | 7.5
Live | 214625822 |  | 12 | 20.5 | 34800 | 21600 | 17700 | 3.52 | 2.42 | 34200 | 3.18 | 2.14 | 8.5 | 7.5
Live | 214625823 |  | 12 | 20 | 34400 | 21400 | 17500 | 3.51 | 2.4 | 34000 | 3.16 | 2.14 | 8.5 | 7.5
Live | 214625824 |  | 12 | 20.5 | 34800 | 21600 | 17700 | 3.52 | 2.42 | 34200 | 3.18 | 2.14 | 8.5 | 7.5
Live | 214625825 |  | 12 | 20 | 34400 | 21400 | 17500 | 3.51 | 2.4 | 34000 | 3.16 | 2.14 | 8.5 | 7.5
Live | 214625826 |  | 12 | 20 | 34400 | 21600 | 17600 | 3.51 | 2.42 | 34000 | 3.16 | 2.14 | 8.5 | 7.45
Live | 214625827 |  | 11.7 | 20 | 34800 | 21800 | 17800 | 3.43 | 2.4 | 34400 | 3.18 | 2.12 | 8.5 | 7.5
Live | 214625828 |  | 12 | 20 | 34400 | 21600 | 17600 | 3.51 | 2.42 | 34000 | 3.16 | 2.14 | 8.5 | 7.45
Live | 214625829 |  | 12 | 20 | 34600 | 22000 | 18100 | 3.52 | 2.38 | 34800 | 3.18 | 2.1 | 8.5 | 7.55
Live | 214625830 |  | 12 | 20 | 34600 | 22000 | 18100 | 3.52 | 2.38 | 34800 | 3.18 | 2.1 | 8.5 | 7.55
Live | 214625676 |  | 11 | 19 | 34800 | 23000 | 18500 | 3.23 | 2.28 | 35000 | 3 | 1.96 | 8.2 | 7.15
Live | 214625675 |  | 11.7 | 19.5 | 35000 | 23000 | 18500 | 3.43 | 2.3 | 35000 | 3.02 | 1.98 | 8.2 | 7.15
Live | 214625674 |  | 11 | 19 | 34200 | 22600 | 18300 | 3.22 | 2.26 | 34600 | 2.96 | 1.96 | 8.1 | 7.1
Live | 214625673 |  | 11 | 19 | 34200 | 22600 | 18300 | 3.22 | 2.26 | 34600 | 2.96 | 1.96 | 8.1 | 7.1
Live | 214625831 |  | 11.7 | 18.5 | 34400 | 21600 | 17600 | 3.43 | 2.4 | 34000 | 3.12 | 2.12 | 8.5 | 7.45
Live | 214625832 |  | 12 | 19.5 | 34200 | 21400 | 17500 | 3.52 | 2.38 | 33800 | 3.08 | 2.1 | 8.5 | 7.4
Live | 214625833 |  | 11.7 | 20 | 34600 | 21800 | 17700 | 3.43 | 2.42 | 34200 | 3.16 | 2.12 | 8.5 | 7.45
Live | 214625834 |  | 11.7 | 19 | 34200 | 21600 | 17600 | 3.43 | 2.38 | 34000 | 3.1 | 2.1 | 8.5 | 7.45
Live | 214625835 |  | 12 | 19.5 | 35000 | 21800 | 17800 | 3.51 | 2.44 | 34600 | 3.24 | 2.14 | 8.5 | 7.45
Live | 214625836 |  | 12 | 19.5 | 35000 | 21600 | 17700 | 3.51 | 2.44 | 34400 | 3.24 | 2.14 | 8.5 | 7.5
Live | 214625837 |  | 12 | 19.5 | 35000 | 21600 | 17700 | 3.51 | 2.44 | 34400 | 3.24 | 2.14 | 8.5 | 7.5
Live | 214625911 |  | 12 | 20.5 | 35000 | 22000 | 18100 | 3.51 | 2.4 | 35000 | 3.24 | 2.12 | 8.5 | 7.55
Live | 214625910 |  | 12 | 20.5 | 35000 | 22200 | 18100 | 3.51 | 2.4 | 35000 | 3.22 | 2.1 | 8.5 | 7.55
Live | 214625909 |  | 12 | 20.5 | 35000 | 22000 | 18100 | 3.51 | 2.4 | 35000 | 3.24 | 2.12 | 8.5 | 7.55
Live | 214625908 |  | 12 | 20.5 | 35000 | 22000 | 17900 | 3.51 | 2.48 | 34800 | 3.3 | 2.16 | 8.5 | 7.6
Live | 214625907 |  | 12 | 20.5 | 35000 | 22000 | 17900 | 3.51 | 2.48 | 34800 | 3.3 | 2.16 | 8.5 | 7.6
Live | 214625842 |  | 12 | 20.5 | 34800 | 21600 | 17600 | 3.52 | 2.42 | 34200 | 3.2 | 2.14 | 8.5 | 7.5
Live | 214625906 |  | 12 | 21 | 35000 | 22000 | 17900 | 3.51 | 2.46 | 34800 | 3.3 | 2.16 | 8.5 | 7.6
Live | 214625843 |  | 12 | 20.5 | 34600 | 21600 | 17600 | 3.52 | 2.44 | 34200 | 3.2 | 2.14 | 8.5 | 7.5
Live | 214625905 |  | 12 | 20 | 35000 | 22000 | 18000 | 3.51 | 2.42 | 34800 | 3.26 | 2.14 | 8.5 | 7.55
Live | 214625844 |  | 12 | 20.5 | 34400 | 21400 | 17400 | 3.51 | 2.44 | 33800 | 3.17 | 2.16 | 8.5 | 7.5
Live | 214625904 |  | 11.7 | 19 | 35000 | 22000 | 18000 | 3.43 | 2.4 | 34600 | 3.16 | 2.1 | 8.5 | 7.45
Live | 214625845 |  | 12 | 20.5 | 34800 | 21600 | 17600 | 3.52 | 2.42 | 34200 | 3.2 | 2.14 | 8.5 | 7.5
Live | 214625903 |  | 11.7 | 19 | 35000 | 22000 | 18000 | 3.43 | 2.4 | 34600 | 3.18 | 2.12 | 8.5 | 7.45
Live | 214625902 |  | 11.7 | 18.5 | 35000 | 22000 | 17900 | 3.43 | 2.42 | 34600 | 3.2 | 2.12 | 8.2 | 7.4
Live | 214625901 |  | 12 | 20 | 34600 | 21600 | 17600 | 3.52 | 2.4 | 34200 | 3.16 | 2.12 | 8.5 | 7.45
Live | 214625900 |  | 12 | 19.5 | 34600 | 21600 | 17700 | 3.52 | 2.4 | 34200 | 3.16 | 2.12 | 8.5 | 7.45
Live | 214625899 |  | 12 | 20.5 | 35000 | 21800 | 17800 | 3.51 | 2.42 | 34400 | 3.22 | 2.14 | 8.5 | 7.5
Live | 214625898 |  | 11.7 | 20 | 35000 | 21800 | 17900 | 3.43 | 2.4 | 34600 | 3.2 | 2.12 | 8.5 | 7.45
Live | 214625897 |  | 11.7 | 19.5 | 34600 | 21800 | 17800 | 3.43 | 2.4 | 34400 | 3.16 | 2.12 | 8.5 | 7.45
Live | 214625896 |  | 12 | 20 | 35400 | 21600 | 17700 | 3.52 | 2.48 | 34400 | 3.29 | 2.18 | 8.5 | 7.5
Live | 214625895 |  | 12 | 20.5 | 35200 | 21800 | 17700 | 3.52 | 2.44 | 34400 | 3.24 | 2.14 | 8.5 | 7.5
Live | 214625894 |  | 12 | 20 | 35400 | 21600 | 17700 | 3.52 | 2.48 | 34400 | 3.29 | 2.18 | 8.5 | 7.5
Live | 214625893 |  | 12 | 20.5 | 35200 | 21600 | 17700 | 3.52 | 2.44 | 34400 | 3.26 | 2.16 | 8.5 | 7.5
Live | 214625892 |  | 12 | 21 | 34800 | 21400 | 17400 | 3.52 | 2.46 | 34000 | 3.24 | 2.16 | 8.5 | 7.5
Live | 214625891 |  | 12 | 21 | 35000 | 21600 | 17600 | 3.51 | 2.44 | 34200 | 3.24 | 2.16 | 8.5 | 7.5
Live | 214625890 |  | 12 | 20.5 | 35200 | 21600 | 17700 | 3.52 | 2.44 | 34400 | 3.26 | 2.16 | 8.5 | 7.5
Live | 214625885 |  | 12 | 19.5 | 35000 | 21400 | 17500 | 3.51 | 2.46 | 34000 | 3.24 | 2.18 | 8.5 | 7.5
Live | 214625884 |  | 12 | 19.5 | 35000 | 21400 | 17500 | 3.51 | 2.46 | 34000 | 3.24 | 2.18 | 8.5 | 7.5
Live | 214625883 |  | 12 | 21.5 | 35600 | 21800 | 17900 | 3.51 | 2.44 | 34600 | 3.28 | 2.16 | 8.5 | 7.5
Live | 214625882 |  | 12 | 20 | 34600 | 21600 | 17600 | 3.52 | 2.4 | 34200 | 3.16 | 2.12 | 8.5 | 7.45
Live | 214625881 |  | 12 | 19.5 | 34600 | 21600 | 17700 | 3.52 | 2.4 | 34200 | 3.16 | 2.12 | 8.5 | 7.45
Live | 214625880 |  | 12 | 20 | 35000 | 21800 | 17800 | 3.51 | 2.42 | 34400 | 3.2 | 2.14 | 8.5 | 7.45
Live | 214625879 |  | 12 | 20 | 34400 | 21400 | 17500 | 3.51 | 2.38 | 34000 | 3.14 | 2.12 | 8.5 | 7.45
Live | 214625878 |  | 12 | 19 | 35400 | 22000 | 18000 | 3.52 | 2.42 | 34800 | 3.24 | 2.14 | 8.5 | 7.45
Live | 214625877 |  | 12 | 20.5 | 35000 | 22200 | 18100 | 3.51 | 2.42 | 35000 | 3.22 | 2.1 | 8.5 | 7.55
Live | 214625876 |  | 12 | 20.5 | 35000 | 22200 | 18100 | 3.51 | 2.42 | 35000 | 3.22 | 2.1 | 8.5 | 7.55
Live | 214625875 |  | 12 | 20.5 | 34800 | 21600 | 17600 | 3.52 | 2.42 | 34200 | 3.2 | 2.14 | 8.5 | 7.5
Live | 214625874 |  | 12 | 20 | 35200 | 21800 | 17900 | 3.52 | 2.42 | 34600 | 3.22 | 2.12 | 8.5 | 7.5
Live | 214625873 |  | 12 | 20.5 | 34800 | 21600 | 17600 | 3.52 | 2.42 | 34200 | 3.2 | 2.14 | 8.5 | 7.5
Live | 214625872 |  | 12 | 20.5 | 34800 | 21600 | 17600 | 3.52 | 2.44 | 34200 | 3.22 | 2.14 | 8.5 | 7.5
Live | 214625871 |  | 12 | 20.5 | 35200 | 21800 | 17800 | 3.52 | 2.44 | 34400 | 3.22 | 2.14 | 8.5 | 7.5
Live | 214625870 |  | 12 | 20.5 | 34800 | 21600 | 17600 | 3.52 | 2.44 | 34200 | 3.22 | 2.14 | 8.5 | 7.5
Live | 214625869 |  | 12 | 20.5 | 35200 | 21800 | 17800 | 3.52 | 2.44 | 34400 | 3.22 | 2.14 | 8.5 | 7.5
Live | 214625868 |  | 12 | 20 | 35000 | 21800 | 17900 | 3.51 | 2.42 | 34600 | 3.22 | 2.14 | 8.5 | 7.5
Live | 214625867 |  | 12 | 20 | 35000 | 21800 | 17900 | 3.51 | 2.42 | 34600 | 3.22 | 2.14 | 8.5 | 7.5
Live | 214625866 |  | 12 | 21 | 35200 | 21800 | 17800 | 3.52 | 2.42 | 34600 | 3.24 | 2.14 | 8.5 | 7.5
Live | 214625865 |  | 12 | 20 | 34600 | 21600 | 17600 | 3.52 | 2.42 | 34200 | 3.18 | 2.12 | 8.5 | 7.45
Live | 214625864 |  | 12 | 20 | 34600 | 21600 | 17600 | 3.52 | 2.42 | 34200 | 3.18 | 2.12 | 8.5 | 7.45
Live | 214625761 |  | 11.7 | 19 | 34600 | 22800 | 18200 | 3.43 | 2.34 | 34800 | 3 | 2.04 | 8.5 | 7.45
Live | 214625760 |  | 11.7 | 18.5 | 34400 | 22800 | 18200 | 3.43 | 2.34 | 34800 | 2.98 | 2.02 | 8.5 | 7.4
Live | 214625759 |  | 11.7 | 19.5 | 34400 | 23000 | 18200 | 3.43 | 2.34 | 34800 | 2.98 | 2.02 | 8.5 | 7.45
Live | 214625758 |  | 11.7 | 20 | 34400 | 23000 | 18300 | 3.43 | 2.34 | 34800 | 2.96 | 2.02 | 8.5 | 7.45
Live | 214625757 |  | 11.7 | 18.5 | 34400 | 23000 | 18300 | 3.43 | 2.34 | 34800 | 2.96 | 2.04 | 8.5 | 7.4
Live | 214625756 |  | 11.7 | 19.5 | 34400 | 22800 | 18200 | 3.43 | 2.34 | 34800 | 2.98 | 2.04 | 8.5 | 7.45
Live | 214625755 |  | 12 | 18.5 | 34600 | 22800 | 18100 | 3.52 | 2.36 | 34800 | 3 | 2.04 | 8.5 | 7.45
Live | 214625754 |  | 12 | 18.5 | 34600 | 22800 | 18100 | 3.52 | 2.36 | 34800 | 3 | 2.04 | 8.5 | 7.45
Live | 214625753 |  | 11.7 | 19 | 34400 | 22800 | 18200 | 3.43 | 2.34 | 34800 | 3 | 2.04 | 8.5 | 7.45
Live | 214625752 |  | 12 | 19 | 34600 | 22800 | 18100 | 3.52 | 2.38 | 34600 | 3 | 2.06 | 8.5 | 7.45
Live | 214625751 |  | 12 | 19 | 34600 | 22800 | 18100 | 3.52 | 2.38 | 34600 | 3 | 2.06 | 8.5 | 7.45
Live | 214625750 |  | 11.7 | 19 | 34600 | 22800 | 18100 | 3.43 | 2.36 | 34800 | 3 | 2.04 | 8.5 | 7.45
Live | 214625749 |  | 11.7 | 20 | 34400 | 22400 | 17800 | 3.43 | 2.34 | 34200 | 2.94 | 2.04 | 8.5 | 7.4
Live | 214625748 |  | 11.7 | 19 | 34200 | 22600 | 17900 | 3.43 | 2.34 | 34200 | 2.92 | 2.02 | 8.2 | 7.35
Live | 214625747 |  | 11.7 | 17.5 | 35200 | 22800 | 18200 | 3.43 | 2.34 | 34800 | 3 | 2.04 | 8.2 | 7.3
Live | 214625746 |  | 11.7 | 18 | 35000 | 22800 | 18100 | 3.43 | 2.36 | 34600 | 2.98 | 2.04 | 8.2 | 7.3
Live | 214625745 |  | 11.7 | 19 | 34800 | 22800 | 18100 | 3.43 | 2.34 | 34600 | 2.96 | 2.04 | 8.2 | 7.35
Live | 214625744 |  | 11.7 | 19.5 | 34400 | 22600 | 18000 | 3.43 | 2.32 | 34200 | 2.9 | 2.02 | 8.5 | 7.35
Live | 214625743 |  | 11.7 | 18 | 35000 | 22800 | 18100 | 3.43 | 2.36 | 34600 | 2.98 | 2.04 | 8.2 | 7.3
Live | 214625742 |  | 11.7 | 19.5 | 34800 | 22600 | 17900 | 3.43 | 2.36 | 34400 | 2.98 | 2.04 | 8.5 | 7.4
Live | 214625741 |  | 11.7 | 19 | 34800 | 22600 | 18000 | 3.43 | 2.34 | 34400 | 2.94 | 2.04 | 8.2 | 7.35
Live | 214625740 |  | 11.7 | 20 | 35000 | 22800 | 18100 | 3.43 | 2.34 | 34800 | 2.98 | 2.02 | 8.5 | 7.35
Live | 214625739 |  | 12 | 18.5 | 34800 | 22600 | 17900 | 3.52 | 2.36 | 34400 | 2.98 | 2.04 | 8.2 | 7.35
Live | 214625738 |  | 12 | 20 | 35200 | 22600 | 18000 | 3.52 | 2.36 | 34600 | 3.02 | 2.06 | 8.5 | 7.4
Live | 214625737 |  | 12 | 18.5 | 34800 | 22600 | 17900 | 3.52 | 2.36 | 34400 | 2.98 | 2.04 | 8.2 | 7.35
Live | 214625736 |  | 12 | 18 | 35000 | 22600 | 17900 | 3.51 | 2.36 | 34400 | 3 | 2.06 | 8.2 | 7.35
Live | 214625728 |  | 11.7 | 18 | 35400 | 22800 | 18200 | 3.42 | 2.36 | 34800 | 3.02 | 2.04 | 8.2 | 7.3
Live | 214625727 |  | 11.7 | 18 | 35400 | 22800 | 18200 | 3.42 | 2.36 | 34800 | 3.02 | 2.04 | 8.2 | 7.3
Live | 214625726 |  | 12 | 19.5 | 34600 | 22400 | 17700 | 3.52 | 2.36 | 34200 | 2.98 | 2.06 | 8.5 | 7.4
Live | 214625725 |  | 11.7 | 17.5 | 35200 | 22800 | 18200 | 3.43 | 2.34 | 34800 | 3 | 2.04 | 8.2 | 7.3
Live | 214625724 |  | 11.7 | 19 | 34200 | 22400 | 17800 | 3.43 | 2.34 | 34000 | 2.92 | 2.04 | 8.2 | 7.35
Live | 214625723 |  | 11.7 | 17.5 | 35000 | 22800 | 18200 | 3.43 | 2.32 | 34800 | 2.96 | 2.02 | 8.2 | 7.3
Live | 214625722 |  | 11.7 | 18.5 | 34600 | 22800 | 18100 | 3.43 | 2.32 | 34600 | 2.94 | 2.02 | 8.2 | 7.35
Live | 214625721 |  | 11.7 | 17.5 | 34600 | 22800 | 18100 | 3.43 | 2.34 | 34400 | 2.92 | 2.02 | 8.2 | 7.3
Live | 214625720 |  | 11.7 | 19.5 | 34600 | 23000 | 18700 | 3.43 | 2.38 | 35000 | 3.1 | 2.08 | 8.7 | 7.55
Live | 214625719 |  | 11.7 | 20 | 34600 | 23000 | 18700 | 3.43 | 2.4 | 34800 | 3.1 | 2.1 | 8.7 | 7.6
Live | 214625718 |  | 11.7 | 20 | 34600 | 23000 | 18700 | 3.43 | 2.4 | 34800 | 3.1 | 2.1 | 8.7 | 7.6
Live | 214625717 |  | 11.7 | 19.5 | 34600 | 22600 | 18500 | 3.43 | 2.42 | 34600 | 3.14 | 2.12 | 8.7 | 7.6
Live | 214625716 |  | 11.7 | 19.5 | 34600 | 22600 | 18500 | 3.43 | 2.42 | 34600 | 3.14 | 2.12 | 8.7 | 7.6
Live | 214625715 |  | 11.7 | 20 | 34600 | 22800 | 18500 | 3.43 | 2.44 | 34600 | 3.14 | 2.12 | 8.7 | 7.6
Live | 214625714 |  | 11.7 | 19.5 | 34600 | 22800 | 18600 | 3.43 | 2.4 | 34800 | 3.12 | 2.1 | 8.7 | 7.6
Live | 214625713 |  | 11 | 18.5 | 34600 | 22800 | 18600 | 3.22 | 2.36 | 34600 | 3.04 | 2.08 | 8.5 | 7.45
Live | 214625712 |  | 11 | 18.5 | 34600 | 22800 | 18600 | 3.22 | 2.38 | 34600 | 3.06 | 2.08 | 8.5 | 7.45
Live | 214625711 |  | 11 | 17.5 | 34600 | 22800 | 18500 | 3.22 | 2.38 | 34600 | 3.06 | 2.08 | 8.5 | 7.45
Live | 214625710 |  | 11.7 | 19.5 | 34200 | 22400 | 18200 | 3.43 | 2.38 | 34000 | 3.02 | 2.08 | 8.5 | 7.5
Live | 214625709 |  | 11.7 | 19 | 34200 | 22400 | 18200 | 3.43 | 2.38 | 34000 | 3.02 | 2.08 | 8.5 | 7.5
Live | 214625708 |  | 11.7 | 19.5 | 34600 | 22600 | 18400 | 3.43 | 2.4 | 34400 | 3.08 | 2.1 | 8.5 | 7.55
Live | 214625707 |  | 11.7 | 19.5 | 34600 | 22600 | 18500 | 3.43 | 2.38 | 34600 | 3.08 | 2.1 | 8.5 | 7.5
Live | 214625706 |  | 11 | 19.5 | 34200 | 22600 | 18400 | 3.22 | 2.38 | 34400 | 3.04 | 2.08 | 8.5 | 7.4
Live | 214625705 |  | 12 | 19.5 | 35000 | 22400 | 18200 | 3.51 | 2.44 | 34400 | 3.16 | 2.14 | 8.7 | 7.55
Live | 214625704 |  | 11.7 | 20 | 34800 | 22600 | 18300 | 3.43 | 2.42 | 34400 | 3.1 | 2.1 | 8.7 | 7.55
Live | 214625703 |  | 12 | 19 | 34400 | 22200 | 18000 | 3.51 | 2.44 | 33800 | 3.08 | 2.14 | 8.5 | 7.55
Live | 214719751 |  | 11 | 18 | 33000 | 26000 | 24200 | 3.22 | 2.4 | 31200 | 3.64 | 2 | 8.5 | 7.5
Live | 214720062 |  | 11 | 18 | 33000 | 26000 | 24200 | 3.22 | 2.4 | 31200 | 3.64 | 2 | 8.5 | 7.5
Live | 214720061 |  | 11 | 18 | 33000 | 26000 | 24200 | 3.22 | 2.4 | 31200 | 3.64 | 2 | 8.5 | 7.5
Live | 214720060 |  | 11 | 18 | 33000 | 26000 | 24200 | 3.22 | 2.4 | 31200 | 3.64 | 2 | 8.5 | 7.5
Live | 214720059 |  | 11 | 18 | 33000 | 26000 | 24200 | 3.22 | 2.4 | 31200 | 3.64 | 2 | 8.5 | 7.5
Live | 214720058 |  | 11 | 18 | 33000 | 26000 | 24200 | 3.22 | 2.4 | 31200 | 3.64 | 2 | 8.5 | 7.5
Live | 214719750 |  | 11 | 18 | 33000 | 26000 | 24200 | 3.22 | 2.4 | 31200 | 3.64 | 2 | 8.5 | 7.5
Live | 214396994 |  | 11 | 18 | 33000 | 26000 | 24200 | 3.22 | 2.4 | 31200 | 3.64 | 2 | 8.5 | 7.5
Live | 214396993 |  | 11 | 18 | 33000 | 26000 | 24200 | 3.22 | 2.4 | 31200 | 3.64 | 2 | 8.5 | 7.5
Live | 214396142 |  | 11 | 18 | 33000 | 26000 | 24200 | 3.22 | 2.4 | 31200 | 3.64 | 2 | 8.5 | 7.5
Live | 214396992 |  | 11 | 18 | 33000 | 26000 | 24200 | 3.22 | 2.4 | 31200 | 3.64 | 2 | 8.5 | 7.5
Live | 214396991 |  | 11 | 18 | 33000 | 26000 | 24200 | 3.22 | 2.4 | 31200 | 3.64 | 2 | 8.5 | 7.5
Live | 214396141 |  | 11 | 18 | 33000 | 26000 | 24200 | 3.22 | 2.4 | 31200 | 3.64 | 2 | 8.5 | 7.5
Live | 214396990 |  | 11 | 18 | 33000 | 26000 | 24200 | 3.22 | 2.4 | 31200 | 3.64 | 2 | 8.5 | 7.5
Live | 214396989 |  | 11 | 18 | 33000 | 26000 | 24200 | 3.22 | 2.4 | 31200 | 3.64 | 2 | 8.5 | 7.5
Live | 214396988 |  | 11 | 18 | 33000 | 26000 | 24200 | 3.22 | 2.4 | 31200 | 3.64 | 2 | 8.5 | 7.5
Live | 214396987 |  | 11 | 18 | 33000 | 26000 | 24200 | 3.22 | 2.4 | 31200 | 3.64 | 2 | 8.5 | 7.5
Live | 214396986 |  | 11 | 18 | 33000 | 26000 | 24200 | 3.22 | 2.4 | 31200 | 3.64 | 2 | 8.5 | 7.5
Live | 214396140 |  | 11 | 18 | 33000 | 26000 | 24200 | 3.22 | 2.4 | 31200 | 3.64 | 2 | 8.5 | 7.5
Live | 214396985 |  | 11 | 18 | 33000 | 26000 | 24200 | 3.22 | 2.4 | 31200 | 3.64 | 2 | 8.5 | 7.5
Live | 214396984 |  | 11 | 18 | 33000 | 26000 | 24200 | 3.22 | 2.4 | 31200 | 3.64 | 2 | 8.5 | 7.5
Live | 214396983 |  | 11 | 18 | 33000 | 26000 | 24200 | 3.22 | 2.4 | 31200 | 3.64 | 2 | 8.5 | 7.5
Live | 214396982 |  | 11 | 18 | 33000 | 26000 | 24200 | 3.22 | 2.4 | 31200 | 3.64 | 2 | 8.5 | 7.5
Live | 214396981 |  | 11 | 18 | 33000 | 26000 | 24200 | 3.22 | 2.4 | 31200 | 3.64 | 2 | 8.5 | 7.5
Live | 214396139 |  | 11 | 18 | 33000 | 26000 | 24200 | 3.22 | 2.4 | 31200 | 3.64 | 2 | 8.5 | 7.5
Live | 214396980 |  | 11 | 18 | 33000 | 26000 | 24200 | 3.22 | 2.4 | 31200 | 3.64 | 2 | 8.5 | 7.5
Live | 214396979 |  | 11 | 18 | 33000 | 26000 | 24200 | 3.22 | 2.4 | 31200 | 3.64 | 2 | 8.5 | 7.5
Live | 214396978 |  | 11 | 18 | 33000 | 26000 | 24200 | 3.22 | 2.4 | 31200 | 3.64 | 2 | 8.5 | 7.5
Live | 214396977 |  | 11 | 18 | 33000 | 26000 | 24200 | 3.22 | 2.4 | 31200 | 3.64 | 2 | 8.5 | 7.5
Live | 214396976 |  | 11 | 18 | 33000 | 26000 | 24200 | 3.22 | 2.4 | 31200 | 3.64 | 2 | 8.5 | 7.5
Live | 214396138 |  | 11 | 18 | 33000 | 26000 | 24200 | 3.22 | 2.4 | 31200 | 3.64 | 2 | 8.5 | 7.5
Live | 214396975 |  | 11 | 18 | 33000 | 26000 | 24200 | 3.22 | 2.4 | 31200 | 3.64 | 2 | 8.5 | 7.5
Live | 214396974 |  | 11 | 18 | 33000 | 26000 | 24200 | 3.22 | 2.4 | 31200 | 3.64 | 2 | 8.5 | 7.5
Live | 214396973 |  | 11 | 18 | 33000 | 26000 | 24200 | 3.22 | 2.4 | 31200 | 3.64 | 2 | 8.5 | 7.5
Live | 214396972 |  | 11 | 18 | 33000 | 26000 | 24200 | 3.22 | 2.4 | 31200 | 3.64 | 2 | 8.5 | 7.5
Live | 214396971 |  | 11 | 18 | 33000 | 26000 | 24200 | 3.22 | 2.4 | 31200 | 3.64 | 2 | 8.5 | 7.5
Live | 214396137 |  | 11 | 18 | 33000 | 26000 | 24200 | 3.22 | 2.4 | 31200 | 3.64 | 2 | 8.5 | 7.5
Live | 214720057 |  | 11 | 18 | 33000 | 26000 | 24200 | 3.22 | 2.4 | 31200 | 3.64 | 2 | 8.5 | 7.5
Live | 214720056 |  | 11 | 18 | 33000 | 26000 | 24200 | 3.22 | 2.4 | 31200 | 3.64 | 2 | 8.5 | 7.5
Live | 214720055 |  | 11 | 18 | 33000 | 26000 | 24200 | 3.22 | 2.4 | 31200 | 3.64 | 2 | 8.5 | 7.5
Live | 214720054 |  | 11 | 18 | 33000 | 26000 | 24200 | 3.22 | 2.4 | 31200 | 3.64 | 2 | 8.5 | 7.5
Live | 214720053 |  | 11 | 18 | 33000 | 26000 | 24200 | 3.22 | 2.4 | 31200 | 3.64 | 2 | 8.5 | 7.5
Live | 214719749 |  | 11 | 18 | 33000 | 26000 | 24200 | 3.22 | 2.4 | 31200 | 3.64 | 2 | 8.5 | 7.5
Live | 214396370 |  | 11 | 19 | 53000 | 38000 | 39500 | 3.22 | 2.62 | 55000 | 3.56 | 2 | 8.5 | 7.5
Live | 214396369 |  | 11 | 19 | 53000 | 38000 | 39500 | 3.22 | 2.62 | 55000 | 3.56 | 2 | 8.5 | 7.5
Live | 214395996 |  | 11 | 19 | 53000 | 38000 | 39500 | 3.22 | 2.62 | 55000 | 3.56 | 2 | 8.5 | 7.5
Live | 214396368 |  | 11 | 19 | 53000 | 38000 | 39500 | 3.22 | 2.62 | 55000 | 3.56 | 2 | 8.5 | 7.5
Live | 214396367 |  | 11 | 19 | 53000 | 38000 | 39500 | 3.22 | 2.62 | 55000 | 3.56 | 2 | 8.5 | 7.5
Live | 214396366 |  | 11 | 19 | 53000 | 38000 | 39500 | 3.22 | 2.62 | 55000 | 3.56 | 2 | 8.5 | 7.5
Live | 214396365 |  | 11 | 19 | 53000 | 38000 | 39500 | 3.22 | 2.62 | 55000 | 3.56 | 2 | 8.5 | 7.5
Live | 214396364 |  | 11 | 19 | 53000 | 38000 | 39500 | 3.22 | 2.62 | 55000 | 3.56 | 2 | 8.5 | 7.5
Live | 214395995 |  | 11 | 19 | 53000 | 38000 | 39500 | 3.22 | 2.62 | 55000 | 3.56 | 2 | 8.5 | 7.5
Live | 214396363 |  | 11 | 19 | 53000 | 38000 | 39500 | 3.22 | 2.62 | 55000 | 3.56 | 2 | 8.5 | 7.5
Live | 214396362 |  | 11 | 19 | 53000 | 38000 | 39500 | 3.22 | 2.62 | 55000 | 3.56 | 2 | 8.5 | 7.5
Live | 214396361 |  | 11 | 19 | 53000 | 38000 | 39500 | 3.22 | 2.62 | 55000 | 3.56 | 2 | 8.5 | 7.5
Live | 214396360 |  | 11 | 19 | 53000 | 38000 | 39500 | 3.22 | 2.62 | 55000 | 3.56 | 2 | 8.5 | 7.5
Live | 214396359 |  | 11 | 19 | 53000 | 38000 | 39500 | 3.22 | 2.62 | 55000 | 3.56 | 2 | 8.5 | 7.5
Live | 214395994 |  | 11 | 19 | 53000 | 38000 | 39500 | 3.22 | 2.62 | 55000 | 3.56 | 2 | 8.5 | 7.5
Live | 214396358 |  | 11 | 19 | 52500 | 37000 | 39000 | 3.23 | 2.64 | 54000 | 3.56 | 2 | 8.5 | 7.5
Live | 214396357 |  | 11 | 19 | 52500 | 37000 | 39000 | 3.23 | 2.64 | 54000 | 3.56 | 2 | 8.5 | 7.5
Live | 214396356 |  | 11 | 19 | 52500 | 37000 | 39000 | 3.23 | 2.64 | 54000 | 3.56 | 2 | 8.5 | 7.5
Live | 214396355 |  | 11 | 19 | 52500 | 37000 | 39000 | 3.23 | 2.64 | 54000 | 3.56 | 2 | 8.5 | 7.5
Live | 214396354 |  | 11 | 19 | 52500 | 37000 | 39000 | 3.23 | 2.64 | 54000 | 3.56 | 2 | 8.5 | 7.5
Live | 214395993 |  | 11 | 19 | 52500 | 37000 | 39000 | 3.23 | 2.64 | 54000 | 3.56 | 2 | 8.5 | 7.5
Live | 214396348 |  | 11 | 19 | 52000 | 37000 | 38500 | 3.22 | 2.54 | 53500 | 3.4 | 2 | 8.5 | 7.5
Live | 214396347 |  | 11 | 19 | 52000 | 37000 | 38500 | 3.22 | 2.54 | 53500 | 3.4 | 2 | 8.5 | 7.5
Live | 214395990 |  | 11 | 19 | 52000 | 37000 | 38500 | 3.22 | 2.54 | 53500 | 3.4 | 2 | 8.5 | 7.5
Live | 214396346 |  | 11 | 19 | 52000 | 37000 | 38500 | 3.22 | 2.54 | 53500 | 3.4 | 2 | 8.5 | 7.5
Live | 214396345 |  | 11 | 19 | 52000 | 37000 | 38500 | 3.22 | 2.54 | 53500 | 3.4 | 2 | 8.5 | 7.5
Live | 214396344 |  | 11 | 19 | 52000 | 37000 | 38500 | 3.22 | 2.54 | 53500 | 3.4 | 2 | 8.5 | 7.5
Live | 214396343 |  | 11 | 19 | 52000 | 37000 | 38500 | 3.22 | 2.54 | 53500 | 3.4 | 2 | 8.5 | 7.5
Live | 214396342 |  | 11 | 19 | 52000 | 37000 | 38500 | 3.22 | 2.54 | 53500 | 3.4 | 2 | 8.5 | 7.5
Live | 214395989 |  | 11 | 19 | 52000 | 37000 | 38500 | 3.22 | 2.54 | 53500 | 3.4 | 2 | 8.5 | 7.5
Live | 214396341 |  | 11 | 19 | 52000 | 37000 | 38500 | 3.22 | 2.54 | 53500 | 3.4 | 2 | 8.5 | 7.5
Live | 214396340 |  | 11 | 19 | 52000 | 37000 | 38500 | 3.22 | 2.54 | 53500 | 3.4 | 2 | 8.5 | 7.5
Live | 214396339 |  | 11 | 19 | 52000 | 37000 | 38500 | 3.22 | 2.54 | 53500 | 3.4 | 2 | 8.5 | 7.5
Live | 214396338 |  | 11 | 19 | 52000 | 37000 | 38500 | 3.22 | 2.54 | 53500 | 3.4 | 2 | 8.5 | 7.5
Live | 214396337 |  | 11 | 19 | 52000 | 37000 | 38500 | 3.22 | 2.54 | 53500 | 3.4 | 2 | 8.5 | 7.5
Live | 214395988 |  | 11 | 19 | 52000 | 37000 | 38500 | 3.22 | 2.54 | 53500 | 3.4 | 2 | 8.5 | 7.5
Live | 214396336 |  | 11 | 19 | 53500 | 38000 | 40000 | 3.23 | 2.54 | 55000 | 3.46 | 2 | 8.5 | 7.5
Live | 214396335 |  | 11 | 19 | 53500 | 38000 | 40000 | 3.23 | 2.54 | 55000 | 3.46 | 2 | 8.5 | 7.5
Live | 214396334 |  | 11 | 19 | 53500 | 38000 | 40000 | 3.23 | 2.54 | 55000 | 3.46 | 2 | 8.5 | 7.5
Live | 214396333 |  | 11 | 19 | 53500 | 38000 | 40000 | 3.23 | 2.54 | 55000 | 3.46 | 2 | 8.5 | 7.5
Live | 214396332 |  | 11 | 19 | 53500 | 38000 | 40000 | 3.23 | 2.54 | 55000 | 3.46 | 2 | 8.5 | 7.5
Live | 214395987 |  | 11 | 19 | 53500 | 38000 | 40000 | 3.23 | 2.54 | 55000 | 3.46 | 2 | 8.5 | 7.5
Live | 214396331 |  | 11 | 19 | 53500 | 38000 | 40000 | 3.23 | 2.54 | 55000 | 3.46 | 2 | 8.5 | 7.5
Live | 214396330 |  | 11 | 19 | 53500 | 38000 | 40000 | 3.23 | 2.54 | 55000 | 3.46 | 2 | 8.5 | 7.5
Live | 214396329 |  | 11 | 19 | 53500 | 38000 | 40000 | 3.23 | 2.54 | 55000 | 3.46 | 2 | 8.5 | 7.5
Live | 214396328 |  | 11 | 19 | 53500 | 38000 | 40000 | 3.23 | 2.54 | 55000 | 3.46 | 2 | 8.5 | 7.5
Live | 214396327 |  | 11 | 19 | 53500 | 38000 | 40000 | 3.23 | 2.54 | 55000 | 3.46 | 2 | 8.5 | 7.5
Live | 214395986 |  | 11 | 19 | 53500 | 38000 | 40000 | 3.23 | 2.54 | 55000 | 3.46 | 2 | 8.5 | 7.5
Live | 214398021 |  | 11 | 19 | 53500 | 38000 | 40000 | 3.23 | 2.52 | 55000 | 3.44 | 2 | 8.5 | 7.5
Live | 214398020 |  | 11 | 19 | 53500 | 38000 | 40000 | 3.23 | 2.52 | 55000 | 3.44 | 2 | 8.5 | 7.5
Live | 214398019 |  | 11 | 19 | 53500 | 38000 | 40000 | 3.23 | 2.52 | 55000 | 3.44 | 2 | 8.5 | 7.5
Live | 214398018 |  | 11 | 19 | 53500 | 38000 | 40000 | 3.23 | 2.52 | 55000 | 3.44 | 2 | 8.5 | 7.5
Live | 214398017 |  | 11 | 19 | 53500 | 38000 | 40000 | 3.23 | 2.52 | 55000 | 3.44 | 2 | 8.5 | 7.5
Live | 214395784 |  | 11 | 19 | 53500 | 38000 | 40000 | 3.23 | 2.52 | 55000 | 3.44 | 2 | 8.5 | 7.5
Live | 214398016 |  | 11 | 19 | 53500 | 38000 | 40000 | 3.23 | 2.52 | 55000 | 3.44 | 2 | 8.5 | 7.5
Live | 214398015 |  | 11 | 19 | 53500 | 38000 | 40000 | 3.23 | 2.52 | 55000 | 3.44 | 2 | 8.5 | 7.5
Live | 214398014 |  | 11 | 19 | 53500 | 38000 | 40000 | 3.23 | 2.52 | 55000 | 3.44 | 2 | 8.5 | 7.5
Live | 214398013 |  | 11 | 19 | 53500 | 38000 | 40000 | 3.23 | 2.52 | 55000 | 3.44 | 2 | 8.5 | 7.5
Live | 214398012 |  | 11 | 19 | 53500 | 38000 | 40000 | 3.23 | 2.52 | 55000 | 3.44 | 2 | 8.5 | 7.5
Live | 214395783 |  | 11 | 19 | 53500 | 38000 | 40000 | 3.23 | 2.52 | 55000 | 3.44 | 2 | 8.5 | 7.5
Live | 214397268 |  | 11 | 18 | 33200 | 27400 | 25200 | 3.22 | 2.44 | 31000 | 3.49 | 2 | 8.5 | 7
Live | 214397267 |  | 11 | 18 | 33200 | 27400 | 25200 | 3.22 | 2.44 | 31000 | 3.49 | 2 | 8.5 | 7
Live | 214397266 |  | 11 | 18 | 33200 | 27400 | 25200 | 3.22 | 2.44 | 31000 | 3.49 | 2 | 8.5 | 7
Live | 214397265 |  | 11 | 18 | 33200 | 27400 | 25200 | 3.22 | 2.44 | 31000 | 3.49 | 2 | 8.5 | 7
Live | 214397264 |  | 11 | 18 | 33200 | 27400 | 25200 | 3.22 | 2.44 | 31000 | 3.49 | 2 | 8.5 | 7
Live | 214396204 |  | 11 | 18 | 33200 | 27400 | 25200 | 3.22 | 2.44 | 31000 | 3.49 | 2 | 8.5 | 7
Live | 214398121 |  | 11 | 17 | 32400 | 26800 | 25200 | 3.23 | 2.36 | 30400 | 3.36 | 2 | 8.5 | 7
Live | 214398120 |  | 11 | 17 | 32400 | 26800 | 25200 | 3.23 | 2.36 | 30400 | 3.36 | 2 | 8.5 | 7
Live | 214395810 |  | 11 | 17 | 32400 | 26800 | 25200 | 3.23 | 2.36 | 30400 | 3.36 | 2 | 8.5 | 7
Live | 214398119 |  | 11 | 17 | 32400 | 26800 | 25200 | 3.23 | 2.36 | 30400 | 3.36 | 2 | 8.5 | 7
Live | 214398118 |  | 11 | 17 | 32400 | 26800 | 25200 | 3.23 | 2.36 | 30400 | 3.36 | 2 | 8.5 | 7
Live | 214398117 |  | 11 | 17 | 32400 | 26800 | 25200 | 3.23 | 2.36 | 30400 | 3.36 | 2 | 8.5 | 7
Live | 214398116 |  | 11 | 17 | 32400 | 26800 | 25200 | 3.23 | 2.36 | 30400 | 3.36 | 2 | 8.5 | 7
Live | 214398115 |  | 11 | 17 | 32400 | 26800 | 25200 | 3.23 | 2.36 | 30400 | 3.36 | 2 | 8.5 | 7
Live | 214395809 |  | 11 | 17 | 32400 | 26800 | 25200 | 3.23 | 2.36 | 30400 | 3.36 | 2 | 8.5 | 7
Live | 214398114 |  | 11 | 17 | 32400 | 26800 | 25200 | 3.23 | 2.36 | 30400 | 3.36 | 2 | 8.5 | 7
Live | 214398113 |  | 11 | 17 | 32400 | 26800 | 25200 | 3.23 | 2.36 | 30400 | 3.36 | 2 | 8.5 | 7
Live | 214398112 |  | 11 | 17 | 32400 | 26800 | 25200 | 3.23 | 2.36 | 30400 | 3.36 | 2 | 8.5 | 7
Live | 214398111 |  | 11 | 17 | 32400 | 26800 | 25200 | 3.23 | 2.36 | 30400 | 3.36 | 2 | 8.5 | 7
Live | 214398110 |  | 11 | 17 | 32400 | 26800 | 25200 | 3.23 | 2.36 | 30400 | 3.36 | 2 | 8.5 | 7
Live | 214395808 |  | 11 | 17 | 32400 | 26800 | 25200 | 3.23 | 2.36 | 30400 | 3.36 | 2 | 8.5 | 7
Live | 214396965 |  | 11 | 19 | 33000 | 26000 | 24200 | 3.22 | 2.38 | 31000 | 3.61 | 2 | 8.5 | 7.5
Live | 214396964 |  | 11 | 19 | 33000 | 26000 | 24200 | 3.22 | 2.38 | 31000 | 3.61 | 2 | 8.5 | 7.5
Live | 214396963 |  | 11 | 19 | 33000 | 26000 | 24200 | 3.22 | 2.38 | 31000 | 3.61 | 2 | 8.5 | 7.5
Live | 214396962 |  | 11 | 19 | 33000 | 26000 | 24200 | 3.22 | 2.38 | 31000 | 3.61 | 2 | 8.5 | 7.5
Live | 214396961 |  | 11 | 19 | 33000 | 26000 | 24200 | 3.22 | 2.38 | 31000 | 3.61 | 2 | 8.5 | 7.5
Live | 214396135 |  | 11 | 19 | 33000 | 26000 | 24200 | 3.22 | 2.38 | 31000 | 3.61 | 2 | 8.5 | 7.5
Live | 214396960 |  | 11 | 19 | 33000 | 26000 | 24200 | 3.22 | 2.38 | 31000 | 3.61 | 2 | 8.5 | 7.5
Live | 214396959 |  | 11 | 19 | 33000 | 26000 | 24200 | 3.22 | 2.38 | 31000 | 3.61 | 2 | 8.5 | 7.5
Live | 214396958 |  | 11 | 19 | 33000 | 26000 | 24200 | 3.22 | 2.38 | 31000 | 3.61 | 2 | 8.5 | 7.5
Live | 214396957 |  | 11 | 19 | 33000 | 26000 | 24200 | 3.22 | 2.38 | 31000 | 3.61 | 2 | 8.5 | 7.5
Live | 214396956 |  | 11 | 19 | 33000 | 26000 | 24200 | 3.22 | 2.38 | 31000 | 3.61 | 2 | 8.5 | 7.5
Live | 214396134 |  | 11 | 19 | 33000 | 26000 | 24200 | 3.22 | 2.38 | 31000 | 3.61 | 2 | 8.5 | 7.5
Live | 214396930 |  | 11 | 19 | 32800 | 26000 | 24000 | 3.23 | 2.36 | 30800 | 3.55 | 2 | 8.5 | 7.5
Live | 214396929 |  | 11 | 19 | 32800 | 26000 | 24000 | 3.23 | 2.36 | 30800 | 3.55 | 2 | 8.5 | 7.5
Live | 214396928 |  | 11 | 19 | 32800 | 26000 | 24000 | 3.23 | 2.36 | 30800 | 3.55 | 2 | 8.5 | 7.5
Live | 214396927 |  | 11 | 19 | 32800 | 26000 | 24000 | 3.23 | 2.36 | 30800 | 3.55 | 2 | 8.5 | 7.5
Live | 214396926 |  | 11 | 19 | 32800 | 26000 | 24000 | 3.23 | 2.36 | 30800 | 3.55 | 2 | 8.5 | 7.5
Live | 214396127 |  | 11 | 19 | 32800 | 26000 | 24000 | 3.23 | 2.36 | 30800 | 3.55 | 2 | 8.5 | 7.5
Live | 214396925 |  | 11 | 19 | 32800 | 26000 | 24000 | 3.23 | 2.36 | 30800 | 3.55 | 2 | 8.5 | 7.5
Live | 214396924 |  | 11 | 19 | 32800 | 26000 | 24000 | 3.23 | 2.36 | 30800 | 3.55 | 2 | 8.5 | 7.5
Live | 214396923 |  | 11 | 19 | 32800 | 26000 | 24000 | 3.23 | 2.36 | 30800 | 3.55 | 2 | 8.5 | 7.5
Live | 214396922 |  | 11 | 19 | 32800 | 26000 | 24000 | 3.23 | 2.36 | 30800 | 3.55 | 2 | 8.5 | 7.5
Live | 214396921 |  | 11 | 19 | 32800 | 26000 | 24000 | 3.23 | 2.36 | 30800 | 3.55 | 2 | 8.5 | 7.5
Live | 214396126 |  | 11 | 19 | 32800 | 26000 | 24000 | 3.23 | 2.36 | 30800 | 3.55 | 2 | 8.5 | 7.5
Live | 214397641 |  | 11 | 18 | 52000 | 37400 | 39000 | 3.22 | 2.58 | 54000 | 3.46 | 2 | 8.5 | 7.5
Live | 214397640 |  | 11 | 18 | 52000 | 37400 | 39000 | 3.22 | 2.58 | 54000 | 3.46 | 2 | 8.5 | 7.5
Live | 214397639 |  | 11 | 18 | 52000 | 37400 | 39000 | 3.22 | 2.58 | 54000 | 3.46 | 2 | 8.5 | 7.5
Live | 214397638 |  | 11 | 18 | 52000 | 37400 | 39000 | 3.22 | 2.58 | 54000 | 3.46 | 2 | 8.5 | 7.5
Live | 214397637 |  | 11 | 18 | 52000 | 37400 | 39000 | 3.22 | 2.58 | 54000 | 3.46 | 2 | 8.5 | 7.5
Live | 214395688 |  | 11 | 18 | 52000 | 37400 | 39000 | 3.22 | 2.58 | 54000 | 3.46 | 2 | 8.5 | 7.5
Live | 214421520 |  | 11 | 19 | 52500 | 37000 | 39000 | 3.23 | 2.66 | 54000 | 3.56 | 2 | 8.5 | 7.5
Live | 214421519 |  | 11 | 19 | 52500 | 37000 | 39000 | 3.23 | 2.66 | 54000 | 3.56 | 2 | 8.5 | 7.5
Live | 214421518 |  | 11 | 19 | 52500 | 37000 | 39000 | 3.23 | 2.66 | 54000 | 3.56 | 2 | 8.5 | 7.5
Live | 214421517 |  | 11 | 19 | 52500 | 37000 | 39000 | 3.23 | 2.66 | 54000 | 3.56 | 2 | 8.5 | 7.5
Live | 214421516 |  | 11 | 19 | 52500 | 37000 | 39000 | 3.23 | 2.66 | 54000 | 3.56 | 2 | 8.5 | 7.5
Live | 214421497 |  | 11 | 19 | 52500 | 37000 | 39000 | 3.23 | 2.66 | 54000 | 3.56 | 2 | 8.5 | 7.5
Live | 214594998 |  | 11 | 19 | 53000 | 37200 | 39000 | 3.22 | 2.58 | 54000 | 3.5 | 2 | 8.5 | 7.5
Live | 214594997 |  | 11 | 19 | 53000 | 37200 | 39000 | 3.22 | 2.58 | 54000 | 3.5 | 2 | 8.5 | 7.5
Live | 214594996 |  | 11 | 19 | 53000 | 37200 | 39000 | 3.22 | 2.58 | 54000 | 3.5 | 2 | 8.5 | 7.5
Live | 214594995 |  | 11 | 19 | 53000 | 37200 | 39000 | 3.22 | 2.58 | 54000 | 3.5 | 2 | 8.5 | 7.5
Live | 214594994 |  | 11 | 19 | 53000 | 37200 | 39000 | 3.22 | 2.58 | 54000 | 3.5 | 2 | 8.5 | 7.5
Live | 214396189 |  | 11 | 19 | 53000 | 37200 | 39000 | 3.22 | 2.58 | 54000 | 3.5 | 2 | 8.5 | 7.5
Live | 214397631 |  | 11 | 19 | 53000 | 37400 | 39000 | 3.22 | 2.56 | 54000 | 3.46 | 2 | 8.5 | 7.5
Live | 214397630 |  | 11 | 19 | 53000 | 37400 | 39000 | 3.22 | 2.56 | 54000 | 3.46 | 2 | 8.5 | 7.5
Live | 214397629 |  | 11 | 19 | 53000 | 37400 | 39000 | 3.22 | 2.56 | 54000 | 3.46 | 2 | 8.5 | 7.5
Live | 214397628 |  | 11 | 19 | 53000 | 37400 | 39000 | 3.22 | 2.56 | 54000 | 3.46 | 2 | 8.5 | 7.5
Live | 214397627 |  | 11 | 19 | 53000 | 37400 | 39000 | 3.22 | 2.56 | 54000 | 3.46 | 2 | 8.5 | 7.5
Live | 214395685 |  | 11 | 19 | 53000 | 37400 | 39000 | 3.22 | 2.56 | 54000 | 3.46 | 2 | 8.5 | 7.5
Live | 214397626 |  | 11 | 19 | 53000 | 37400 | 39000 | 3.22 | 2.56 | 54000 | 3.46 | 2 | 8.5 | 7.5
Live | 214397625 |  | 11 | 19 | 53000 | 37400 | 39000 | 3.22 | 2.56 | 54000 | 3.46 | 2 | 8.5 | 7.5
Live | 214397624 |  | 11 | 19 | 53000 | 37400 | 39000 | 3.22 | 2.56 | 54000 | 3.46 | 2 | 8.5 | 7.5
Live | 214397623 |  | 11 | 19 | 53000 | 37400 | 39000 | 3.22 | 2.56 | 54000 | 3.46 | 2 | 8.5 | 7.5
Live | 214397622 |  | 11 | 19 | 53000 | 37400 | 39000 | 3.22 | 2.56 | 54000 | 3.46 | 2 | 8.5 | 7.5
Live | 214395684 |  | 11 | 19 | 53000 | 37400 | 39000 | 3.22 | 2.56 | 54000 | 3.46 | 2 | 8.5 | 7.5
Live | 214397621 |  | 11 | 19 | 53500 | 38000 | 40000 | 3.23 | 2.54 | 55000 | 3.46 | 2 | 8.5 | 7.5
Live | 214397620 |  | 11 | 19 | 53500 | 38000 | 40000 | 3.23 | 2.54 | 55000 | 3.46 | 2 | 8.5 | 7.5
Live | 214397619 |  | 11 | 19 | 53500 | 38000 | 40000 | 3.23 | 2.54 | 55000 | 3.46 | 2 | 8.5 | 7.5
Live | 214397618 |  | 11 | 19 | 53500 | 38000 | 40000 | 3.23 | 2.54 | 55000 | 3.46 | 2 | 8.5 | 7.5
Live | 214397617 |  | 11 | 19 | 53500 | 38000 | 40000 | 3.23 | 2.54 | 55000 | 3.46 | 2 | 8.5 | 7.5
Live | 214395683 |  | 11 | 19 | 53500 | 38000 | 40000 | 3.23 | 2.54 | 55000 | 3.46 | 2 | 8.5 | 7.5
Live | 214397616 |  | 11 | 19 | 53500 | 38000 | 40000 | 3.23 | 2.54 | 55000 | 3.46 | 2 | 8.5 | 7.5
Live | 214397615 |  | 11 | 19 | 53500 | 38000 | 40000 | 3.23 | 2.54 | 55000 | 3.46 | 2 | 8.5 | 7.5
Live | 214397614 |  | 11 | 19 | 53500 | 38000 | 40000 | 3.23 | 2.54 | 55000 | 3.46 | 2 | 8.5 | 7.5
Live | 214397613 |  | 11 | 19 | 53500 | 38000 | 40000 | 3.23 | 2.54 | 55000 | 3.46 | 2 | 8.5 | 7.5
Live | 214397612 |  | 11 | 19 | 53500 | 38000 | 40000 | 3.23 | 2.54 | 55000 | 3.46 | 2 | 8.5 | 7.5
Live | 214395682 |  | 11 | 19 | 53500 | 38000 | 40000 | 3.23 | 2.54 | 55000 | 3.46 | 2 | 8.5 | 7.5
Live | 214651104 |  | 11 | 19 | 54000 | 38000 | 40000 | 3.22 | 2.56 | 55000 | 3.5 | 2 | 8.5 | 7.5
Live | 214651100 |  | 11 | 19 | 54000 | 38000 | 40000 | 3.22 | 2.56 | 55000 | 3.5 | 2 | 8.5 | 7.5
Live | 214651097 |  | 11 | 19 | 54000 | 38000 | 40000 | 3.22 | 2.56 | 55000 | 3.5 | 2 | 8.5 | 7.5
Live | 214651094 |  | 11 | 19 | 54000 | 38000 | 40000 | 3.22 | 2.56 | 55000 | 3.5 | 2 | 8.5 | 7.5
Live | 214651091 |  | 11 | 19 | 54000 | 38000 | 40000 | 3.22 | 2.56 | 55000 | 3.5 | 2 | 8.5 | 7.5
Live | 214650389 |  | 11 | 19 | 54000 | 38000 | 40000 | 3.22 | 2.56 | 55000 | 3.5 | 2 | 8.5 | 7.5
Live | 214396754 |  | 11 | 19 | 54000 | 38000 | 40000 | 3.22 | 2.56 | 55000 | 3.5 | 2 | 8.5 | 7.5
Live | 214396753 |  | 11 | 19 | 54000 | 38000 | 40000 | 3.22 | 2.56 | 55000 | 3.5 | 2 | 8.5 | 7.5
Live | 214651088 |  | 11 | 19 | 54000 | 38000 | 40000 | 3.22 | 2.56 | 55000 | 3.5 | 2 | 8.5 | 7.5
Live | 214651085 |  | 11 | 19 | 54000 | 38000 | 40000 | 3.22 | 2.56 | 55000 | 3.5 | 2 | 8.5 | 7.5
Live | 214651082 |  | 11 | 19 | 54000 | 38000 | 40000 | 3.22 | 2.56 | 55000 | 3.5 | 2 | 8.5 | 7.5
Live | 214651079 |  | 11 | 19 | 54000 | 38000 | 40000 | 3.22 | 2.56 | 55000 | 3.5 | 2 | 8.5 | 7.5
Live | 214651075 |  | 11 | 19 | 54000 | 38000 | 40000 | 3.22 | 2.56 | 55000 | 3.5 | 2 | 8.5 | 7.5
Live | 214650385 |  | 11 | 19 | 54000 | 38000 | 40000 | 3.22 | 2.56 | 55000 | 3.5 | 2 | 8.5 | 7.5
Live | 214397495 |  | 11 | 17 | 46000 | 35800 | 35000 | 3.23 | 2.56 | 47000 | 3.48 | 2 | 8.5 | 7.5
Live | 214397494 |  | 11 | 17 | 46000 | 35800 | 35000 | 3.23 | 2.56 | 47000 | 3.48 | 2 | 8.5 | 7.5
Live | 214397493 |  | 11 | 17 | 46000 | 35800 | 35000 | 3.23 | 2.56 | 47000 | 3.48 | 2 | 8.5 | 7.5
Live | 214397492 |  | 11 | 17 | 46000 | 35800 | 35000 | 3.23 | 2.56 | 47000 | 3.48 | 2 | 8.5 | 7.5
Live | 214397491 |  | 11 | 17 | 46000 | 35800 | 35000 | 3.23 | 2.56 | 47000 | 3.48 | 2 | 8.5 | 7.5
Live | 214395652 |  | 11 | 17 | 46000 | 35800 | 35000 | 3.23 | 2.56 | 47000 | 3.48 | 2 | 8.5 | 7.5
Live | 213298107 |  | 10.5 | 18.5 | 34000 | 25200 | 23800 | 3.08 | 2.58 | 33800 | 3.68 | 2.12 | 8.5 | 6.6
Live | 213298106 |  | 10.5 | 18.5 | 34000 | 25200 | 23800 | 3.08 | 2.58 | 33800 | 3.68 | 2.12 | 8.5 | 6.6
Live | 213298105 |  | 10.5 | 18.5 | 34000 | 25200 | 23800 | 3.08 | 2.58 | 33800 | 3.68 | 2.12 | 8.5 | 6.6
Live | 213298104 |  | 10.5 | 18.5 | 34000 | 25200 | 23800 | 3.08 | 2.58 | 33800 | 3.68 | 2.12 | 8.5 | 6.6
Live | 213298103 |  | 10.5 | 18.5 | 34000 | 25200 | 23800 | 3.08 | 2.58 | 33800 | 3.68 | 2.12 | 8.5 | 6.6
Live | 213296781 |  | 10.5 | 18.5 | 34000 | 25200 | 23800 | 3.08 | 2.58 | 33800 | 3.68 | 2.12 | 8.5 | 6.6
Live | 213297422 |  | 10 | 18.5 | 34000 | 25000 | 23600 | 2.93 | 2.56 | 33600 | 3.65 | 2.1 | 8.5 | 6.6
Live | 213297421 |  | 10 | 18.5 | 34000 | 25000 | 23600 | 2.93 | 2.56 | 33600 | 3.65 | 2.1 | 8.5 | 6.6
Live | 213297420 |  | 10 | 18.5 | 34000 | 25000 | 23600 | 2.93 | 2.56 | 33600 | 3.65 | 2.1 | 8.5 | 6.6
Live | 213297419 |  | 10 | 18.5 | 34000 | 25000 | 23600 | 2.93 | 2.56 | 33600 | 3.65 | 2.1 | 8.5 | 6.6
Live | 213297418 |  | 10 | 18.5 | 34000 | 25000 | 23600 | 2.93 | 2.56 | 33600 | 3.65 | 2.1 | 8.5 | 6.6
Live | 213296644 |  | 10 | 18.5 | 34000 | 25000 | 23600 | 2.93 | 2.56 | 33600 | 3.65 | 2.1 | 8.5 | 6.6
Live | 213297222 |  | 10 | 18 | 33800 | 24600 | 23000 | 2.93 | 2.52 | 32800 | 3.59 | 2.06 | 8.1 | 6.6
Live | 213297221 |  | 10 | 18 | 33800 | 24600 | 23000 | 2.93 | 2.52 | 32800 | 3.59 | 2.06 | 8.1 | 6.6
Live | 213297220 |  | 10 | 18 | 33800 | 24600 | 23000 | 2.93 | 2.52 | 32800 | 3.59 | 2.06 | 8.1 | 6.6
Live | 213297219 |  | 10 | 18 | 33800 | 24600 | 23000 | 2.93 | 2.52 | 32800 | 3.59 | 2.06 | 8.1 | 6.6
Live | 213297218 |  | 10 | 18 | 33800 | 24600 | 23000 | 2.93 | 2.52 | 32800 | 3.59 | 2.06 | 8.1 | 6.6
Live | 213296604 |  | 10 | 18 | 33800 | 24600 | 23000 | 2.93 | 2.52 | 32800 | 3.59 | 2.06 | 8.1 | 6.6
Live | 211397516 |  | 9 | 16.5 | 33600 | 25400 | 23800 | 2.64 | 2.5 | 32400 | 3.47 | 2.06 | 8.5 | 6.6
Live | 211397513 |  | 9 | 16.5 | 33600 | 25400 | 23800 | 2.64 | 2.5 | 32400 | 3.47 | 2.06 | 8.5 | 6.6
Live | 213296947 |  | 10 | 18 | 34000 | 25800 | 24400 | 2.93 | 2.56 | 33400 | 3.67 | 2.12 | 8.5 | 6.6
Live | 213296946 |  | 10 | 18 | 34000 | 25800 | 24400 | 2.93 | 2.56 | 33400 | 3.67 | 2.12 | 8.5 | 6.6
Live | 213296945 |  | 10 | 18 | 34000 | 25800 | 24400 | 2.93 | 2.56 | 33400 | 3.67 | 2.12 | 8.5 | 6.6
Live | 213296944 |  | 10 | 18 | 34000 | 25800 | 24400 | 2.93 | 2.56 | 33400 | 3.67 | 2.12 | 8.5 | 6.6
Live | 213296943 |  | 10 | 18 | 34000 | 25800 | 24400 | 2.93 | 2.56 | 33400 | 3.67 | 2.12 | 8.5 | 6.6
Live | 213296549 |  | 10 | 18 | 34000 | 25800 | 24400 | 2.93 | 2.56 | 33400 | 3.67 | 2.12 | 8.5 | 6.6
Live | 213296907 |  | 9.5 | 18 | 34000 | 25800 | 24400 | 2.78 | 2.56 | 33400 | 3.69 | 2.12 | 8.5 | 6.6
Live | 213296906 |  | 9.5 | 18 | 34000 | 25800 | 24400 | 2.78 | 2.56 | 33400 | 3.69 | 2.12 | 8.5 | 6.6
Live | 213296905 |  | 9.5 | 18 | 34000 | 25800 | 24400 | 2.78 | 2.56 | 33400 | 3.69 | 2.12 | 8.5 | 6.6
Live | 213296904 |  | 9.5 | 18 | 34000 | 25800 | 24400 | 2.78 | 2.56 | 33400 | 3.69 | 2.12 | 8.5 | 6.6
Live | 213296903 |  | 9.5 | 18 | 34000 | 25800 | 24400 | 2.78 | 2.56 | 33400 | 3.69 | 2.12 | 8.5 | 6.6
Live | 213296541 |  | 9.5 | 18 | 34000 | 25800 | 24400 | 2.78 | 2.56 | 33400 | 3.69 | 2.12 | 8.5 | 6.6
Live | 213297972 |  | 9.5 | 17.5 | 34000 | 25200 | 24000 | 2.78 | 2.52 | 33400 | 3.63 | 2.08 | 8.1 | 6.6
Live | 213297971 |  | 9.5 | 17.5 | 34000 | 25200 | 24000 | 2.78 | 2.52 | 33400 | 3.63 | 2.08 | 8.1 | 6.6
Live | 213297970 |  | 9.5 | 17.5 | 34000 | 25200 | 24000 | 2.78 | 2.52 | 33400 | 3.63 | 2.08 | 8.1 | 6.6
Live | 213297969 |  | 9.5 | 17.5 | 34000 | 25200 | 24000 | 2.78 | 2.52 | 33400 | 3.63 | 2.08 | 8.1 | 6.6
Live | 213297968 |  | 9.5 | 17.5 | 34000 | 25200 | 24000 | 2.78 | 2.52 | 33400 | 3.63 | 2.08 | 8.1 | 6.6
Live | 213296754 |  | 9.5 | 17.5 | 34000 | 25200 | 24000 | 2.78 | 2.52 | 33400 | 3.63 | 2.08 | 8.1 | 6.6
Live | 213297952 |  | 9.5 | 16.5 | 34000 | 25200 | 23400 | 2.78 | 2.6 | 32800 | 3.53 | 2.1 | 8.5 | 6.6
Live | 213297951 |  | 9.5 | 16.5 | 34000 | 25200 | 23400 | 2.78 | 2.6 | 32800 | 3.53 | 2.1 | 8.5 | 6.6
Live | 213297950 |  | 9.5 | 16.5 | 34000 | 25200 | 23400 | 2.78 | 2.6 | 32800 | 3.53 | 2.1 | 8.5 | 6.6
Live | 213297949 |  | 9.5 | 16.5 | 34000 | 25200 | 23400 | 2.78 | 2.6 | 32800 | 3.53 | 2.1 | 8.5 | 6.6
Live | 213297948 |  | 9.5 | 16.5 | 34000 | 25200 | 23400 | 2.78 | 2.6 | 32800 | 3.53 | 2.1 | 8.5 | 6.6
Live | 213296750 |  | 9.5 | 16.5 | 34000 | 25200 | 23400 | 2.78 | 2.6 | 32800 | 3.53 | 2.1 | 8.5 | 6.6
Live | 213297502 |  | 9.5 | 17.5 | 33600 | 25000 | 23200 | 2.78 | 2.6 | 32800 | 3.5 | 2.08 | 8.5 | 6.6
Live | 213297501 |  | 9.5 | 17.5 | 33600 | 25000 | 23200 | 2.78 | 2.6 | 32800 | 3.5 | 2.08 | 8.5 | 6.6
Live | 213297500 |  | 9.5 | 17.5 | 33600 | 25000 | 23200 | 2.78 | 2.6 | 32800 | 3.5 | 2.08 | 8.5 | 6.6
Live | 213297499 |  | 9.5 | 17.5 | 33600 | 25000 | 23200 | 2.78 | 2.6 | 32800 | 3.5 | 2.08 | 8.5 | 6.6
Live | 213297498 |  | 9.5 | 17.5 | 33600 | 25000 | 23200 | 2.78 | 2.6 | 32800 | 3.5 | 2.08 | 8.5 | 6.6
Live | 213296660 |  | 9.5 | 17.5 | 33600 | 25000 | 23200 | 2.78 | 2.6 | 32800 | 3.5 | 2.08 | 8.5 | 6.6
Live | 213297497 |  | 9.5 | 17.5 | 33600 | 25000 | 23200 | 2.78 | 2.6 | 32800 | 3.5 | 2.08 | 8.5 | 6.6
Live | 213297496 |  | 9.5 | 17.5 | 33600 | 25000 | 23200 | 2.78 | 2.6 | 32800 | 3.5 | 2.08 | 8.5 | 6.6
Live | 213297495 |  | 9.5 | 17.5 | 33600 | 25000 | 23200 | 2.78 | 2.6 | 32800 | 3.5 | 2.08 | 8.5 | 6.6
Live | 213297494 |  | 9.5 | 17.5 | 33600 | 25000 | 23200 | 2.78 | 2.6 | 32800 | 3.5 | 2.08 | 8.5 | 6.6
Live | 213297493 |  | 9.5 | 17.5 | 33600 | 25000 | 23200 | 2.78 | 2.6 | 32800 | 3.5 | 2.08 | 8.5 | 6.6
Live | 213296659 |  | 9.5 | 17.5 | 33600 | 25000 | 23200 | 2.78 | 2.6 | 32800 | 3.5 | 2.08 | 8.5 | 6.6
Live | 213296987 |  | 10 | 18 | 34000 | 25400 | 24000 | 2.93 | 2.52 | 33400 | 3.59 | 2.08 | 8.1 | 6.6
Live | 213296986 |  | 10 | 18 | 34000 | 25400 | 24000 | 2.93 | 2.52 | 33400 | 3.59 | 2.08 | 8.1 | 6.6
Live | 213296985 |  | 10 | 18 | 34000 | 25400 | 24000 | 2.93 | 2.52 | 33400 | 3.59 | 2.08 | 8.1 | 6.6
Live | 213296984 |  | 10 | 18 | 34000 | 25400 | 24000 | 2.93 | 2.52 | 33400 | 3.59 | 2.08 | 8.1 | 6.6
Live | 213296983 |  | 10 | 18 | 34000 | 25400 | 24000 | 2.93 | 2.52 | 33400 | 3.59 | 2.08 | 8.1 | 6.6
Live | 213296557 |  | 10 | 18 | 34000 | 25400 | 24000 | 2.93 | 2.52 | 33400 | 3.59 | 2.08 | 8.1 | 6.6
Live | 213297642 |  | 10 | 17.5 | 33200 | 24600 | 23000 | 2.93 | 2.46 | 32800 | 3.45 | 2 | 8.1 | 6.6
Live | 213297641 |  | 10 | 17.5 | 33200 | 24600 | 23000 | 2.93 | 2.46 | 32800 | 3.45 | 2 | 8.1 | 6.6
Live | 213297640 |  | 10 | 17.5 | 33200 | 24600 | 23000 | 2.93 | 2.46 | 32800 | 3.45 | 2 | 8.1 | 6.6
Live | 213297639 |  | 10 | 17.5 | 33200 | 24600 | 23000 | 2.93 | 2.46 | 32800 | 3.45 | 2 | 8.1 | 6.6
Live | 213297638 |  | 10 | 17.5 | 33200 | 24600 | 23000 | 2.93 | 2.46 | 32800 | 3.45 | 2 | 8.1 | 6.6
Live | 213296688 |  | 10 | 17.5 | 33200 | 24600 | 23000 | 2.93 | 2.46 | 32800 | 3.45 | 2 | 8.1 | 6.6
Live | 213298012 |  | 9.5 | 17.5 | 34000 | 25000 | 23600 | 2.78 | 2.52 | 33400 | 3.6 | 2.08 | 8.1 | 6.6
Live | 213298011 |  | 9.5 | 17.5 | 34000 | 25000 | 23600 | 2.78 | 2.52 | 33400 | 3.6 | 2.08 | 8.1 | 6.6
Live | 213298010 |  | 9.5 | 17.5 | 34000 | 25000 | 23600 | 2.78 | 2.52 | 33400 | 3.6 | 2.08 | 8.1 | 6.6
Live | 213298009 |  | 9.5 | 17.5 | 34000 | 25000 | 23600 | 2.78 | 2.52 | 33400 | 3.6 | 2.08 | 8.1 | 6.6
Live | 213298008 |  | 9.5 | 17.5 | 34000 | 25000 | 23600 | 2.78 | 2.52 | 33400 | 3.6 | 2.08 | 8.1 | 6.6
Live | 213296762 |  | 9.5 | 17.5 | 34000 | 25000 | 23600 | 2.78 | 2.52 | 33400 | 3.6 | 2.08 | 8.1 | 6.6
Live | 213297347 |  | 9.5 | 17.5 | 34000 | 25400 | 24200 | 2.78 | 2.58 | 33400 | 3.72 | 2.14 | 8.5 | 6.6
Live | 213297346 |  | 9.5 | 17.5 | 34000 | 25400 | 24200 | 2.78 | 2.58 | 33400 | 3.72 | 2.14 | 8.5 | 6.6
Live | 213297345 |  | 9.5 | 17.5 | 34000 | 25400 | 24200 | 2.78 | 2.58 | 33400 | 3.72 | 2.14 | 8.5 | 6.6
Live | 213297344 |  | 9.5 | 17.5 | 34000 | 25400 | 24200 | 2.78 | 2.58 | 33400 | 3.72 | 2.14 | 8.5 | 6.6
Live | 213297343 |  | 9.5 | 17.5 | 34000 | 25400 | 24200 | 2.78 | 2.58 | 33400 | 3.72 | 2.14 | 8.5 | 6.6
Live | 213296629 |  | 9.5 | 17.5 | 34000 | 25400 | 24200 | 2.78 | 2.58 | 33400 | 3.72 | 2.14 | 8.5 | 6.6
Live | 213297122 |  | 9.5 | 16.5 | 34000 | 25200 | 23400 | 2.78 | 2.6 | 32800 | 3.53 | 2.1 | 8.5 | 6.6
Live | 213297121 |  | 9.5 | 16.5 | 34000 | 25200 | 23400 | 2.78 | 2.6 | 32800 | 3.53 | 2.1 | 8.5 | 6.6
Live | 213297120 |  | 9.5 | 16.5 | 34000 | 25200 | 23400 | 2.78 | 2.6 | 32800 | 3.53 | 2.1 | 8.5 | 6.6
Live | 213297119 |  | 9.5 | 16.5 | 34000 | 25200 | 23400 | 2.78 | 2.6 | 32800 | 3.53 | 2.1 | 8.5 | 6.6
Live | 213297118 |  | 9.5 | 16.5 | 34000 | 25200 | 23400 | 2.78 | 2.6 | 32800 | 3.53 | 2.1 | 8.5 | 6.6
Live | 213296584 |  | 9.5 | 16.5 | 34000 | 25200 | 23400 | 2.78 | 2.6 | 32800 | 3.53 | 2.1 | 8.5 | 6.6
Live | 213297112 |  | 9.5 | 16.5 | 34000 | 25200 | 23400 | 2.78 | 2.6 | 32800 | 3.53 | 2.1 | 8.5 | 6.6
Live | 213297111 |  | 9.5 | 16.5 | 34000 | 25200 | 23400 | 2.78 | 2.6 | 32800 | 3.53 | 2.1 | 8.5 | 6.6
Live | 213297110 |  | 9.5 | 16.5 | 34000 | 25200 | 23400 | 2.78 | 2.6 | 32800 | 3.53 | 2.1 | 8.5 | 6.6
Live | 213297109 |  | 9.5 | 16.5 | 34000 | 25200 | 23400 | 2.78 | 2.6 | 32800 | 3.53 | 2.1 | 8.5 | 6.6
Live | 213297108 |  | 9.5 | 16.5 | 34000 | 25200 | 23400 | 2.78 | 2.6 | 32800 | 3.53 | 2.1 | 8.5 | 6.6
Live | 213296582 |  | 9.5 | 16.5 | 34000 | 25200 | 23400 | 2.78 | 2.6 | 32800 | 3.53 | 2.1 | 8.5 | 6.6
Live | 213296867 |  | 9.5 | 17.5 | 34000 | 25800 | 24600 | 2.78 | 2.54 | 34000 | 3.66 | 2.12 | 8.5 | 6.6
Live | 213296866 |  | 9.5 | 17.5 | 34000 | 25800 | 24600 | 2.78 | 2.54 | 34000 | 3.66 | 2.12 | 8.5 | 6.6
Live | 213296865 |  | 9.5 | 17.5 | 34000 | 25800 | 24600 | 2.78 | 2.54 | 34000 | 3.66 | 2.12 | 8.5 | 6.6
Live | 213296864 |  | 9.5 | 17.5 | 34000 | 25800 | 24600 | 2.78 | 2.54 | 34000 | 3.66 | 2.12 | 8.5 | 6.6
Live | 213296863 |  | 9.5 | 17.5 | 34000 | 25800 | 24600 | 2.78 | 2.54 | 34000 | 3.66 | 2.12 | 8.5 | 6.6
Live | 213296533 |  | 9.5 | 17.5 | 34000 | 25800 | 24600 | 2.78 | 2.54 | 34000 | 3.66 | 2.12 | 8.5 | 6.6
Live | 213297317 |  | 9.5 | 18.5 | 34000 | 25400 | 24200 | 2.78 | 2.58 | 33400 | 3.74 | 2.14 | 8.5 | 6.6
Live | 213297316 |  | 9.5 | 18.5 | 34000 | 25400 | 24200 | 2.78 | 2.58 | 33400 | 3.74 | 2.14 | 8.5 | 6.6
Live | 213297315 |  | 9.5 | 18.5 | 34000 | 25400 | 24200 | 2.78 | 2.58 | 33400 | 3.74 | 2.14 | 8.5 | 6.6
Live | 213297314 |  | 9.5 | 18.5 | 34000 | 25400 | 24200 | 2.78 | 2.58 | 33400 | 3.74 | 2.14 | 8.5 | 6.6
Live | 213297313 |  | 9.5 | 18.5 | 34000 | 25400 | 24200 | 2.78 | 2.58 | 33400 | 3.74 | 2.14 | 8.5 | 6.6
Live | 213296623 |  | 9.5 | 18.5 | 34000 | 25400 | 24200 | 2.78 | 2.58 | 33400 | 3.74 | 2.14 | 8.5 | 6.6
Live | 213297847 |  | 10 | 18 | 33200 | 24400 | 22600 | 2.93 | 2.48 | 32200 | 3.5 | 2.02 | 8.1 | 6.6
Live | 213297846 |  | 10 | 18 | 33200 | 24400 | 22600 | 2.93 | 2.48 | 32200 | 3.5 | 2.02 | 8.1 | 6.6
Live | 213297845 |  | 10 | 18 | 33200 | 24400 | 22600 | 2.93 | 2.48 | 32200 | 3.5 | 2.02 | 8.1 | 6.6
Live | 213297844 |  | 10 | 18 | 33200 | 24400 | 22600 | 2.93 | 2.48 | 32200 | 3.5 | 2.02 | 8.1 | 6.6
Live | 213297843 |  | 10 | 18 | 33200 | 24400 | 22600 | 2.93 | 2.48 | 32200 | 3.5 | 2.02 | 8.1 | 6.6
Live | 213296729 |  | 10 | 18 | 33200 | 24400 | 22600 | 2.93 | 2.48 | 32200 | 3.5 | 2.02 | 8.1 | 6.6
Live | 213298032 |  | 10 | 18 | 34000 | 25400 | 24200 | 2.93 | 2.58 | 33400 | 3.74 | 2.14 | 8.5 | 6.6
Live | 213298031 |  | 10 | 18 | 34000 | 25400 | 24200 | 2.93 | 2.58 | 33400 | 3.74 | 2.14 | 8.5 | 6.6
Live | 213298030 |  | 10 | 18 | 34000 | 25400 | 24200 | 2.93 | 2.58 | 33400 | 3.74 | 2.14 | 8.5 | 6.6
Live | 213298029 |  | 10 | 18 | 34000 | 25400 | 24200 | 2.93 | 2.58 | 33400 | 3.74 | 2.14 | 8.5 | 6.6
Live | 213298028 |  | 10 | 18 | 34000 | 25400 | 24200 | 2.93 | 2.58 | 33400 | 3.74 | 2.14 | 8.5 | 6.6
Live | 213296766 |  | 10 | 18 | 34000 | 25400 | 24200 | 2.93 | 2.58 | 33400 | 3.74 | 2.14 | 8.5 | 6.6
Live | 213296887 |  | 9.5 | 18 | 34000 | 25600 | 24400 | 2.78 | 2.58 | 33400 | 3.69 | 2.12 | 8.5 | 6.6
Live | 213296886 |  | 9.5 | 18 | 34000 | 25600 | 24400 | 2.78 | 2.58 | 33400 | 3.69 | 2.12 | 8.5 | 6.6
Live | 213296885 |  | 9.5 | 18 | 34000 | 25600 | 24400 | 2.78 | 2.58 | 33400 | 3.69 | 2.12 | 8.5 | 6.6
Live | 213296884 |  | 9.5 | 18 | 34000 | 25600 | 24400 | 2.78 | 2.58 | 33400 | 3.69 | 2.12 | 8.5 | 6.6
Live | 213296883 |  | 9.5 | 18 | 34000 | 25600 | 24400 | 2.78 | 2.58 | 33400 | 3.69 | 2.12 | 8.5 | 6.6
Live | 213296537 |  | 9.5 | 18 | 34000 | 25600 | 24400 | 2.78 | 2.58 | 33400 | 3.69 | 2.12 | 8.5 | 6.6
Live | 213297932 |  | 9.5 | 18.5 | 34000 | 25400 | 24000 | 2.78 | 2.52 | 33400 | 3.59 | 2.08 | 8.1 | 6.6
Live | 213297931 |  | 9.5 | 18.5 | 34000 | 25400 | 24000 | 2.78 | 2.52 | 33400 | 3.59 | 2.08 | 8.1 | 6.6
Live | 213297930 |  | 9.5 | 18.5 | 34000 | 25400 | 24000 | 2.78 | 2.52 | 33400 | 3.59 | 2.08 | 8.1 | 6.6
Live | 213297929 |  | 9.5 | 18.5 | 34000 | 25400 | 24000 | 2.78 | 2.52 | 33400 | 3.59 | 2.08 | 8.1 | 6.6
Live | 213297928 |  | 9.5 | 18.5 | 34000 | 25400 | 24000 | 2.78 | 2.52 | 33400 | 3.59 | 2.08 | 8.1 | 6.6
Live | 213296746 |  | 9.5 | 18.5 | 34000 | 25400 | 24000 | 2.78 | 2.52 | 33400 | 3.59 | 2.08 | 8.1 | 6.6
Live | 213297857 |  | 10 | 18.5 | 34000 | 25400 | 24200 | 2.93 | 2.6 | 34000 | 3.75 | 2.14 | 8.5 | 6.6
Live | 213297856 |  | 10 | 18.5 | 34000 | 25400 | 24200 | 2.93 | 2.6 | 34000 | 3.75 | 2.14 | 8.5 | 6.6
Live | 213297855 |  | 10 | 18.5 | 34000 | 25400 | 24200 | 2.93 | 2.6 | 34000 | 3.75 | 2.14 | 8.5 | 6.6
Live | 213297854 |  | 10 | 18.5 | 34000 | 25400 | 24200 | 2.93 | 2.6 | 34000 | 3.75 | 2.14 | 8.5 | 6.6
Live | 213297853 |  | 10 | 18.5 | 34000 | 25400 | 24200 | 2.93 | 2.6 | 34000 | 3.75 | 2.14 | 8.5 | 6.6
Live | 213296731 |  | 10 | 18.5 | 34000 | 25400 | 24200 | 2.93 | 2.6 | 34000 | 3.75 | 2.14 | 8.5 | 6.6
Live | 213297662 |  | 10 | 17.5 | 33200 | 24600 | 23000 | 2.93 | 2.46 | 32800 | 3.46 | 2.02 | 8.1 | 6.6
Live | 213297661 |  | 10 | 17.5 | 33200 | 24600 | 23000 | 2.93 | 2.46 | 32800 | 3.46 | 2.02 | 8.1 | 6.6
Live | 213297660 |  | 10 | 17.5 | 33200 | 24600 | 23000 | 2.93 | 2.46 | 32800 | 3.46 | 2.02 | 8.1 | 6.6
Live | 213297659 |  | 10 | 17.5 | 33200 | 24600 | 23000 | 2.93 | 2.46 | 32800 | 3.46 | 2.02 | 8.1 | 6.6
Live | 213297658 |  | 10 | 17.5 | 33200 | 24600 | 23000 | 2.93 | 2.46 | 32800 | 3.46 | 2.02 | 8.1 | 6.6
Live | 213296692 |  | 10 | 17.5 | 33200 | 24600 | 23000 | 2.93 | 2.46 | 32800 | 3.46 | 2.02 | 8.1 | 6.6
Live | 213298052 |  | 10 | 18 | 34000 | 25400 | 24000 | 2.93 | 2.54 | 33400 | 3.6 | 2.08 | 8.1 | 6.6
Live | 213298051 |  | 10 | 18 | 34000 | 25400 | 24000 | 2.93 | 2.54 | 33400 | 3.6 | 2.08 | 8.1 | 6.6
Live | 213298050 |  | 10 | 18 | 34000 | 25400 | 24000 | 2.93 | 2.54 | 33400 | 3.6 | 2.08 | 8.1 | 6.6
Live | 213298049 |  | 10 | 18 | 34000 | 25400 | 24000 | 2.93 | 2.54 | 33400 | 3.6 | 2.08 | 8.1 | 6.6
Live | 213298048 |  | 10 | 18 | 34000 | 25400 | 24000 | 2.93 | 2.54 | 33400 | 3.6 | 2.08 | 8.1 | 6.6
Live | 213296770 |  | 10 | 18 | 34000 | 25400 | 24000 | 2.93 | 2.54 | 33400 | 3.6 | 2.08 | 8.1 | 6.6
Live | 213296927 |  | 9.5 | 18.5 | 34000 | 25800 | 24600 | 2.78 | 2.54 | 34000 | 3.66 | 2.12 | 8.1 | 6.6
Live | 213296926 |  | 9.5 | 18.5 | 34000 | 25800 | 24600 | 2.78 | 2.54 | 34000 | 3.66 | 2.12 | 8.1 | 6.6
Live | 213296925 |  | 9.5 | 18.5 | 34000 | 25800 | 24600 | 2.78 | 2.54 | 34000 | 3.66 | 2.12 | 8.1 | 6.6
Live | 213296924 |  | 9.5 | 18.5 | 34000 | 25800 | 24600 | 2.78 | 2.54 | 34000 | 3.66 | 2.12 | 8.1 | 6.6
Live | 213296923 |  | 9.5 | 18.5 | 34000 | 25800 | 24600 | 2.78 | 2.54 | 34000 | 3.66 | 2.12 | 8.1 | 6.6
Live | 213296545 |  | 9.5 | 18.5 | 34000 | 25800 | 24600 | 2.78 | 2.54 | 34000 | 3.66 | 2.12 | 8.1 | 6.6
Live | 213297552 |  | 9.5 | 17 | 34000 | 25000 | 23600 | 2.78 | 2.52 | 33400 | 3.63 | 2.08 | 8.5 | 6.6
Live | 213297551 |  | 9.5 | 17 | 34000 | 25000 | 23600 | 2.78 | 2.52 | 33400 | 3.63 | 2.08 | 8.5 | 6.6
Live | 213297550 |  | 9.5 | 17 | 34000 | 25000 | 23600 | 2.78 | 2.52 | 33400 | 3.63 | 2.08 | 8.5 | 6.6
Live | 213297549 |  | 9.5 | 17 | 34000 | 25000 | 23600 | 2.78 | 2.52 | 33400 | 3.63 | 2.08 | 8.5 | 6.6
Live | 213297548 |  | 9.5 | 17 | 34000 | 25000 | 23600 | 2.78 | 2.52 | 33400 | 3.63 | 2.08 | 8.5 | 6.6
Live | 213296670 |  | 9.5 | 17 | 34000 | 25000 | 23600 | 2.78 | 2.52 | 33400 | 3.63 | 2.08 | 8.5 | 6.6
Delisted | 207436192 |  |  |  | 22800 | 23800 | 20200 | 4.55 | 2.18 | 21400 | 3.8 | 1.93
Delisted | 207436193 |  |  |  | 22800 | 23800 | 20200 | 4.55 | 2.17 | 21400 | 3.78 | 1.93
Delisted | 207436205 |  |  |  | 22800 | 23800 | 20200 | 4.55 | 2.18 | 21400 | 3.8 | 1.93
Delisted | 207436207 |  |  |  | 22800 | 23800 | 20200 | 4.55 | 2.17 | 21400 | 3.78 | 1.93
Delisted | 207436209 |  |  |  | 22800 | 23800 | 20200 | 4.55 | 2.17 | 21400 | 3.78 | 1.93
Delisted | 207436210 |  |  |  | 22800 | 23800 | 20200 | 4.55 | 2.17 | 21400 | 3.78 | 1.93
Delisted | 207436211 |  |  |  | 22800 | 23800 | 20200 | 4.55 | 2.17 | 21400 | 3.78 | 1.93
Delisted | 207436212 |  |  |  | 22600 | 23800 | 20200 | 4.39 | 2.17 | 21400 | 3.76 | 1.93
Delisted | 207436213 |  |  |  | 22600 | 23800 | 20200 | 4.39 | 2.17 | 21400 | 3.76 | 1.93
Delisted | 207436215 |  |  |  | 22800 | 23800 | 20200 | 4.4 | 2.17 | 21400 | 3.78 | 1.93
Delisted | 207436218 |  |  |  | 22800 | 23800 | 20200 | 4.55 | 2.18 | 21400 | 3.8 | 1.93
Delisted | 207436219 |  |  |  | 22800 | 23800 | 20200 | 4.55 | 2.17 | 21400 | 3.78 | 1.93
Delisted | 207436224 |  |  |  | 23200 | 24800 | 18700 | 3.95 | 2.16 | 21600 | 3.79 | 1.75
Delisted | 207436189 |  |  |  | 22800 | 23800 | 20200 | 4.51 | 2.17 | 21400 | 3.78 | 1.93
Delisted | 207436187 |  |  |  | 22600 | 23800 | 20200 | 4.39 | 2.17 | 21400 | 3.76 | 1.93
Delisted | 207436186 |  |  |  | 22600 | 23800 | 20200 | 4.39 | 2.17 | 21400 | 3.76 | 1.93
Delisted | 207436184 |  |  |  | 22800 | 23800 | 20200 | 4.55 | 2.17 | 21400 | 3.78 | 1.93
Delisted | 207436185 |  |  |  | 22800 | 23800 | 20200 | 4.55 | 2.17 | 21400 | 3.78 | 1.93
Delisted | 207436183 |  |  |  | 22800 | 23800 | 20200 | 4.55 | 2.17 | 21400 | 3.78 | 1.93
Delisted | 207436181 |  |  |  | 22800 | 23800 | 20200 | 4.55 | 2.17 | 21400 | 3.78 | 1.93
Delisted | 207436179 |  |  |  | 22800 | 23800 | 20200 | 4.55 | 2.18 | 21400 | 3.8 | 1.93
Delisted | 206840658 |  |  |  | 22600 | 15400 | 12700 | 3.66 | 2.49 | 23600 | 3.14 | 2.2
Delisted | 10093945 |  |  |  | 21600 | 13000 | 12000 | 3.66 | 2.4 | 21400 | 3.5 | 2
Live | 212386859 |  | 10 | 19 | 24600 | 17000 | 15100 | 2.81 | 2.21 | 25000 | 2.36 | 2.06 | 8.5 | 7.3
Live | 211528522 |  | 12 | 20.5 | 34800 | 21600 | 17600 | 3.52 | 2.42 | 34200 | 3.2 | 2.14 | 8.5 | 7.5
Live | 211528521 |  | 12 | 20.5 | 34800 | 21600 | 17600 | 3.52 | 2.44 | 34200 | 3.22 | 2.14 | 8.5 | 7.5
Live | 211528520 |  | 12 | 20 | 35000 | 21800 | 17900 | 3.51 | 2.42 | 34600 | 3.22 | 2.14 | 8.5 | 7.5
Live | 211528519 |  | 12 | 21 | 35200 | 21800 | 17800 | 3.52 | 2.42 | 34600 | 3.24 | 2.14 | 8.5 | 7.5
Live | 211528518 |  | 12 | 20 | 34600 | 21600 | 17600 | 3.52 | 2.42 | 34200 | 3.18 | 2.12 | 8.5 | 7.45
Live | 211528517 |  | 12 | 20 | 34600 | 21600 | 17600 | 3.52 | 2.42 | 34200 | 3.18 | 2.12 | 8.5 | 7.45
Live | 211528516 |  | 12 | 20.5 | 34600 | 22000 | 18100 | 3.52 | 2.38 | 34800 | 3.18 | 2.1 | 8.5 | 7.55
Live | 211528515 |  | 11.7 | 20 | 34600 | 22200 | 18100 | 3.43 | 2.4 | 34800 | 3.16 | 2.1 | 8.5 | 7.5
Live | 211528514 |  | 12 | 20.5 | 34600 | 22000 | 18100 | 3.52 | 2.38 | 34800 | 3.18 | 2.1 | 8.5 | 7.55
Live | 211528513 |  | 12 | 20 | 34800 | 21800 | 17800 | 3.52 | 2.44 | 34600 | 3.24 | 2.14 | 8.5 | 7.55
Live | 211528512 |  | 12 | 20 | 34800 | 21800 | 17800 | 3.52 | 2.44 | 34600 | 3.24 | 2.14 | 8.5 | 7.55
Live | 211528511 |  | 12 | 20.5 | 34600 | 21800 | 17900 | 3.52 | 2.42 | 34600 | 3.24 | 2.14 | 8.5 | 7.55
Live | 211528510 |  | 12 | 20 | 34600 | 22000 | 18000 | 3.52 | 2.4 | 34800 | 3.22 | 2.12 | 8.5 | 7.55
Live | 211528509 |  | 11.7 | 19 | 34200 | 21600 | 17600 | 3.43 | 2.38 | 34000 | 3.1 | 2.1 | 8.5 | 7.45
Live | 211528508 |  | 11.7 | 20 | 34600 | 21800 | 17700 | 3.43 | 2.42 | 34200 | 3.16 | 2.12 | 8.5 | 7.45
Live | 211528507 |  | 11.7 | 19.5 | 34600 | 21800 | 17900 | 3.43 | 2.38 | 34400 | 3.14 | 2.12 | 8.5 | 7.45
Live | 211528506 |  | 11.7 | 19.5 | 34400 | 21800 | 17800 | 3.43 | 2.38 | 34200 | 3.12 | 2.1 | 8.5 | 7.45
Live | 211528505 |  | 11.7 | 19.5 | 34400 | 21800 | 17800 | 3.43 | 2.38 | 34200 | 3.12 | 2.1 | 8.5 | 7.45
Live | 211528504 |  | 12 | 19.5 | 35000 | 21600 | 17600 | 3.51 | 2.46 | 34200 | 3.24 | 2.16 | 8.5 | 7.5
Live | 211528503 |  | 12 | 20.5 | 34800 | 21600 | 17600 | 3.52 | 2.42 | 34200 | 3.2 | 2.14 | 8.5 | 7.5
Live | 211528502 |  | 12 | 20.5 | 34600 | 22000 | 18100 | 3.52 | 2.38 | 34800 | 3.18 | 2.1 | 8.5 | 7.55
Live | 211528501 |  | 11.7 | 20 | 34400 | 21600 | 17700 | 3.43 | 2.38 | 34200 | 3.12 | 2.1 | 8.5 | 7.45
Live | 211528500 |  | 11.7 | 20 | 34400 | 22200 | 18200 | 3.43 | 2.38 | 35000 | 3.16 | 2.08 | 8.5 | 7.5
Live | 211528499 |  | 11.7 | 20 | 34400 | 21600 | 17700 | 3.43 | 2.38 | 34200 | 3.14 | 2.12 | 8.5 | 7.45
Live | 211528498 |  | 12 | 19.5 | 35000 | 21600 | 17700 | 3.51 | 2.44 | 34400 | 3.24 | 2.14 | 8.5 | 7.5
Live | 211528497 |  | 12 | 19.5 | 35000 | 21800 | 17800 | 3.51 | 2.44 | 34600 | 3.24 | 2.14 | 8.5 | 7.45
Live | 211528496 |  | 11.7 | 18.5 | 34400 | 21600 | 17600 | 3.43 | 2.4 | 34000 | 3.12 | 2.12 | 8.5 | 7.45
Live | 211528495 |  | 12 | 20 | 34600 | 22000 | 18100 | 3.52 | 2.38 | 34800 | 3.18 | 2.1 | 8.5 | 7.55
Live | 211528494 |  | 12 | 20 | 34600 | 22000 | 18100 | 3.52 | 2.38 | 34800 | 3.18 | 2.1 | 8.5 | 7.55
Live | 211528493 |  | 12 | 20 | 34400 | 21600 | 17600 | 3.51 | 2.42 | 34000 | 3.16 | 2.14 | 8.5 | 7.45
Live | 211528492 |  | 12 | 20 | 34400 | 21400 | 17500 | 3.51 | 2.4 | 34000 | 3.16 | 2.14 | 8.5 | 7.5
Live | 211528491 |  | 11.7 | 20 | 34800 | 21800 | 17800 | 3.43 | 2.4 | 34400 | 3.16 | 2.12 | 8.5 | 7.5
Live | 211528490 |  | 12 | 20.5 | 34800 | 21800 | 17800 | 3.52 | 2.42 | 34400 | 3.2 | 2.12 | 8.5 | 7.5
Live | 211528489 |  | 11.7 | 20 | 34200 | 21600 | 17600 | 3.43 | 2.4 | 34000 | 3.12 | 2.12 | 8.5 | 7.45
Live | 211528488 |  | 11.7 | 20.5 | 34200 | 21600 | 17600 | 3.43 | 2.4 | 34000 | 3.12 | 2.12 | 8.5 | 7.45
Live | 211528487 |  | 12 | 20.5 | 35000 | 22600 | 18600 | 3.51 | 2.48 | 34000 | 3.22 | 2.18 | 8.8 | 7.8
Live | 211528486 |  | 12 | 20 | 34800 | 22600 | 18700 | 3.52 | 2.46 | 34000 | 3.2 | 2.18 | 8.8 | 7.8
Live | 211528485 |  | 12 | 20.5 | 35000 | 22600 | 18600 | 3.51 | 2.48 | 34000 | 3.22 | 2.18 | 8.8 | 7.85
Live | 211528484 |  | 12 | 20 | 35000 | 22400 | 18400 | 3.51 | 2.54 | 33800 | 3.28 | 2.22 | 9 | 7.85
Live | 211528483 |  | 12 | 20 | 35000 | 22400 | 18400 | 3.51 | 2.54 | 33800 | 3.28 | 2.22 | 9 | 7.85
Live | 211528482 |  | 12 | 20.5 | 35000 | 22400 | 18400 | 3.51 | 2.52 | 33800 | 3.28 | 2.22 | 9 | 7.85
Live | 211528481 |  | 12 | 20 | 35000 | 22600 | 18500 | 3.51 | 2.52 | 33800 | 3.24 | 2.2 | 8.8 | 7.8
Live | 211528480 |  | 12 | 19.5 | 34600 | 22200 | 18300 | 3.52 | 2.48 | 33400 | 3.16 | 2.2 | 8.8 | 7.75
Live | 211528479 |  | 12 | 19.5 | 34400 | 21800 | 18200 | 3.51 | 2.44 | 33200 | 3.12 | 2.18 | 8.7 | 7.7
Live | 211528478 |  | 11.7 | 19 | 34400 | 22200 | 18300 | 3.43 | 2.46 | 33400 | 3.14 | 2.18 | 8.7 | 7.75
Live | 211528477 |  | 12 | 19.5 | 35000 | 22200 | 18400 | 3.51 | 2.48 | 33600 | 3.2 | 2.2 | 8.8 | 7.75
Live | 211528476 |  | 11.7 | 19.5 | 35000 | 22400 | 18500 | 3.43 | 2.48 | 33600 | 3.18 | 2.18 | 8.8 | 7.75
Live | 211528475 |  | 11.7 | 19 | 34800 | 22400 | 18400 | 3.43 | 2.48 | 33400 | 3.14 | 2.18 | 8.8 | 7.75
Live | 211528474 |  | 12 | 19.5 | 35600 | 22200 | 18200 | 3.51 | 2.56 | 33600 | 3.3 | 2.24 | 8.8 | 7.75
Live | 211528473 |  | 12 | 20 | 35200 | 22200 | 18200 | 3.52 | 2.52 | 33400 | 3.24 | 2.22 | 8.8 | 7.8
Live | 211528472 |  | 12 | 20.5 | 35000 | 22600 | 18600 | 3.51 | 2.48 | 34000 | 3.22 | 2.18 | 8.8 | 7.8
Live | 211528471 |  | 12 | 19.5 | 34800 | 22200 | 18300 | 3.52 | 2.46 | 33400 | 3.16 | 2.18 | 8.8 | 7.75
Live | 211528470 |  | 12 | 20 | 34800 | 22600 | 18700 | 3.52 | 2.46 | 34000 | 3.2 | 2.18 | 8.8 | 7.8
Live | 211528469 |  | 12 | 20 | 34800 | 22400 | 18400 | 3.52 | 2.5 | 33600 | 3.18 | 2.2 | 8.8 | 7.75
Live | 211528468 |  | 12 | 19 | 35000 | 22000 | 18000 | 3.51 | 2.54 | 33200 | 3.24 | 2.24 | 8.8 | 7.75
Live | 211528467 |  | 12 | 20.5 | 35000 | 22000 | 18100 | 3.51 | 2.52 | 33200 | 3.24 | 2.24 | 8.8 | 7.8
Live | 211528466 |  | 12 | 18.5 | 35400 | 22600 | 18500 | 3.52 | 2.5 | 33800 | 3.22 | 2.18 | 8.7 | 7.75
Live | 211528465 |  | 12 | 20.5 | 35000 | 22000 | 18100 | 3.51 | 2.4 | 35000 | 3.24 | 2.12 | 8.5 | 7.55
Live | 211528464 |  | 12 | 20.5 | 35000 | 22200 | 18100 | 3.51 | 2.4 | 35000 | 3.22 | 2.1 | 8.5 | 7.55
Live | 211528463 |  | 12 | 20.5 | 35000 | 22000 | 18100 | 3.51 | 2.4 | 35000 | 3.24 | 2.12 | 8.5 | 7.55
Live | 211528462 |  | 12 | 20.5 | 35000 | 22000 | 17900 | 3.51 | 2.48 | 34800 | 3.3 | 2.16 | 8.5 | 7.6
Live | 211528461 |  | 12 | 20.5 | 35000 | 22000 | 17900 | 3.51 | 2.48 | 34800 | 3.3 | 2.16 | 8.5 | 7.6
Live | 211528460 |  | 12 | 21 | 35000 | 22000 | 17900 | 3.51 | 2.46 | 34800 | 3.3 | 2.16 | 8.5 | 7.6
Live | 211528459 |  | 12 | 20 | 35000 | 22000 | 18000 | 3.51 | 2.42 | 34800 | 3.26 | 2.14 | 8.5 | 7.55
Live | 211528458 |  | 12 | 20 | 34600 | 21600 | 17600 | 3.52 | 2.4 | 34200 | 3.16 | 2.12 | 8.5 | 7.45
Live | 211528457 |  | 12 | 19.5 | 34600 | 21600 | 17700 | 3.52 | 2.4 | 34200 | 3.16 | 2.12 | 8.5 | 7.45
Live | 211528456 |  | 12 | 20.5 | 35000 | 21800 | 17800 | 3.51 | 2.42 | 34400 | 3.22 | 2.14 | 8.5 | 7.5
Live | 211528455 |  | 11.7 | 20 | 35000 | 21800 | 17900 | 3.43 | 2.4 | 34600 | 3.2 | 2.12 | 8.5 | 7.45
Live | 211528454 |  | 11.7 | 19.5 | 34600 | 21800 | 17800 | 3.43 | 2.4 | 34400 | 3.16 | 2.12 | 8.5 | 7.45
Live | 211528453 |  | 12 | 20 | 35400 | 21600 | 17700 | 3.52 | 2.48 | 34400 | 3.29 | 2.18 | 8.5 | 7.5
Live | 211528452 |  | 12 | 20.5 | 35200 | 21600 | 17700 | 3.52 | 2.44 | 34400 | 3.26 | 2.16 | 8.5 | 7.5
Live | 211528451 |  | 12 | 20.5 | 35000 | 22000 | 18100 | 3.51 | 2.4 | 35000 | 3.24 | 2.12 | 8.5 | 7.55
Live | 211528450 |  | 12 | 20 | 34600 | 21600 | 17700 | 3.52 | 2.4 | 34200 | 3.16 | 2.12 | 8.5 | 7.45
Live | 211528449 |  | 11.7 | 20.5 | 34800 | 22200 | 18200 | 3.43 | 2.38 | 35000 | 3.2 | 2.1 | 8.5 | 7.55
Live | 211528448 |  | 12 | 20 | 34800 | 21800 | 17800 | 3.52 | 2.42 | 34400 | 3.2 | 2.12 | 8.5 | 7.45
Live | 211528447 |  | 12 | 19.5 | 35000 | 21400 | 17500 | 3.51 | 2.46 | 34000 | 3.24 | 2.18 | 8.5 | 7.5
Live | 211528446 |  | 12 | 21.5 | 35600 | 21800 | 17900 | 3.51 | 2.44 | 34600 | 3.28 | 2.16 | 8.5 | 7.5
Live | 211528445 |  | 12 | 19 | 35400 | 22000 | 18000 | 3.52 | 2.42 | 34800 | 3.24 | 2.14 | 8.5 | 7.45
Live | 211528444 |  | 12 | 20.5 | 35000 | 22200 | 18100 | 3.51 | 2.42 | 35000 | 3.22 | 2.1 | 8.5 | 7.55
Live | 211528443 |  | 12 | 20.5 | 35000 | 22200 | 18100 | 3.51 | 2.42 | 35000 | 3.22 | 2.1 | 8.5 | 7.55
Live | 211528442 |  | 12 | 20.5 | 34800 | 21600 | 17600 | 3.52 | 2.42 | 34200 | 3.2 | 2.14 | 8.5 | 7.5
Live | 211528441 |  | 12 | 20.5 | 34800 | 21600 | 17600 | 3.52 | 2.44 | 34200 | 3.22 | 2.14 | 8.5 | 7.5
Live | 211528440 |  | 12 | 20 | 35000 | 21800 | 17900 | 3.51 | 2.42 | 34600 | 3.22 | 2.14 | 8.5 | 7.5
Live | 211528439 |  | 12 | 21 | 35200 | 21800 | 17800 | 3.52 | 2.42 | 34600 | 3.24 | 2.14 | 8.5 | 7.5
Live | 211528438 |  | 12 | 20 | 34600 | 21600 | 17600 | 3.52 | 2.42 | 34200 | 3.18 | 2.12 | 8.5 | 7.45
Live | 211528437 |  | 12 | 20 | 34600 | 21600 | 17600 | 3.52 | 2.42 | 34200 | 3.18 | 2.12 | 8.5 | 7.45
Live | 211528436 |  | 12 | 20.5 | 34600 | 22000 | 18100 | 3.52 | 2.38 | 34800 | 3.18 | 2.1 | 8.5 | 7.55
Live | 211528435 |  | 11.7 | 20 | 34600 | 22200 | 18100 | 3.43 | 2.4 | 34800 | 3.16 | 2.1 | 8.5 | 7.5
Live | 211528434 |  | 12 | 20.5 | 34600 | 22000 | 18100 | 3.52 | 2.38 | 34800 | 3.18 | 2.1 | 8.5 | 7.55
Live | 211528433 |  | 12 | 20 | 34800 | 21800 | 17800 | 3.52 | 2.44 | 34600 | 3.24 | 2.14 | 8.5 | 7.55
Live | 211528432 |  | 12 | 20 | 34800 | 21800 | 17800 | 3.52 | 2.44 | 34600 | 3.24 | 2.14 | 8.5 | 7.55
Live | 211528431 |  | 12 | 20.5 | 34600 | 21800 | 17900 | 3.52 | 2.42 | 34600 | 3.24 | 2.14 | 8.5 | 7.55
Live | 211528430 |  | 12 | 20 | 34600 | 22000 | 18000 | 3.52 | 2.4 | 34800 | 3.22 | 2.12 | 8.5 | 7.55
Live | 211528429 |  | 11.7 | 19 | 34200 | 21600 | 17600 | 3.43 | 2.38 | 34000 | 3.1 | 2.1 | 8.5 | 7.45
Live | 211528428 |  | 11.7 | 20 | 34600 | 21800 | 17700 | 3.43 | 2.42 | 34200 | 3.16 | 2.12 | 8.5 | 7.45
Live | 211528427 |  | 11.7 | 19.5 | 34600 | 21800 | 17900 | 3.43 | 2.38 | 34400 | 3.14 | 2.12 | 8.5 | 7.45
Live | 211528426 |  | 11.7 | 19.5 | 34400 | 21800 | 17800 | 3.43 | 2.38 | 34200 | 3.12 | 2.1 | 8.5 | 7.45
Live | 211528425 |  | 11.7 | 19.5 | 34400 | 21800 | 17800 | 3.43 | 2.38 | 34200 | 3.12 | 2.1 | 8.5 | 7.45
Live | 211528424 |  | 12 | 19.5 | 35000 | 21600 | 17600 | 3.51 | 2.46 | 34200 | 3.24 | 2.16 | 8.5 | 7.5
Live | 211528423 |  | 12 | 20.5 | 34800 | 21600 | 17600 | 3.52 | 2.42 | 34200 | 3.2 | 2.14 | 8.5 | 7.5
Live | 211528422 |  | 12 | 20.5 | 34600 | 22000 | 18100 | 3.52 | 2.38 | 34800 | 3.18 | 2.1 | 8.5 | 7.55
Live | 211528421 |  | 11.7 | 20 | 34400 | 21600 | 17700 | 3.43 | 2.38 | 34200 | 3.12 | 2.1 | 8.5 | 7.45
Live | 211528420 |  | 11.7 | 20 | 34400 | 22200 | 18200 | 3.43 | 2.38 | 35000 | 3.16 | 2.08 | 8.5 | 7.5
Live | 211528419 |  | 11.7 | 20 | 34400 | 21600 | 17700 | 3.43 | 2.38 | 34200 | 3.14 | 2.12 | 8.5 | 7.45
Live | 211528418 |  | 12 | 19.5 | 35000 | 21600 | 17700 | 3.51 | 2.44 | 34400 | 3.24 | 2.14 | 8.5 | 7.5
Live | 211528417 |  | 12 | 19.5 | 35000 | 21800 | 17800 | 3.51 | 2.44 | 34600 | 3.24 | 2.14 | 8.5 | 7.45
Live | 211528416 |  | 11.7 | 18.5 | 34400 | 21600 | 17600 | 3.43 | 2.4 | 34000 | 3.12 | 2.12 | 8.5 | 7.45
Live | 211528415 |  | 12 | 20 | 34600 | 22000 | 18100 | 3.52 | 2.38 | 34800 | 3.18 | 2.1 | 8.5 | 7.55
Live | 211528414 |  | 12 | 20 | 34600 | 22000 | 18100 | 3.52 | 2.38 | 34800 | 3.18 | 2.1 | 8.5 | 7.55
Live | 211528413 |  | 12 | 20 | 34400 | 21600 | 17600 | 3.51 | 2.42 | 34000 | 3.16 | 2.14 | 8.5 | 7.45
Live | 211528412 |  | 12 | 20 | 34400 | 21400 | 17500 | 3.51 | 2.4 | 34000 | 3.16 | 2.14 | 8.5 | 7.5
Live | 211528411 |  | 11.7 | 20 | 34800 | 21800 | 17800 | 3.43 | 2.4 | 34400 | 3.16 | 2.12 | 8.5 | 7.5
Live | 211528410 |  | 12 | 20.5 | 34800 | 21800 | 17800 | 3.52 | 2.42 | 34400 | 3.2 | 2.12 | 8.5 | 7.5
Live | 211528409 |  | 11.7 | 20 | 34200 | 21600 | 17600 | 3.43 | 2.4 | 34000 | 3.12 | 2.12 | 8.5 | 7.45
Live | 211528408 |  | 11.7 | 20.5 | 34200 | 21600 | 17600 | 3.43 | 2.4 | 34000 | 3.12 | 2.12 | 8.5 | 7.45
Live | 211528407 |  | 11.7 | 20.5 | 34800 | 21800 | 18100 | 3.43 | 2.4 | 33800 | 3.16 | 2.12 | 8.8 | 7.65
Live | 211528406 |  | 11.7 | 20 | 34800 | 21800 | 18000 | 3.43 | 2.42 | 33800 | 3.17 | 2.12 | 8.8 | 7.65
Live | 211528405 |  | 11.7 | 19.5 | 35200 | 21800 | 18000 | 3.43 | 2.44 | 33600 | 3.16 | 2.12 | 8.8 | 7.6
Live | 211528404 |  | 11.7 | 20 | 34800 | 21600 | 17700 | 3.43 | 2.44 | 33200 | 3.12 | 2.14 | 8.8 | 7.55
Live | 211528403 |  | 12 | 20 | 35200 | 21600 | 17800 | 3.52 | 2.44 | 33400 | 3.16 | 2.14 | 8.8 | 7.6
Live | 211528402 |  | 11.7 | 20 | 35200 | 21800 | 17900 | 3.43 | 2.44 | 33600 | 3.16 | 2.14 | 8.8 | 7.6
Live | 211528401 |  | 12 | 20 | 35400 | 21400 | 17700 | 3.52 | 2.5 | 33400 | 3.24 | 2.18 | 8.8 | 7.6
Live | 211528400 |  | 12 | 20 | 35000 | 21600 | 17700 | 3.51 | 2.46 | 33400 | 3.18 | 2.16 | 8.8 | 7.6
Live | 211528399 |  | 11.7 | 19.5 | 34600 | 22000 | 18200 | 3.43 | 2.38 | 34000 | 3.14 | 2.1 | 8.8 | 7.6
Live | 211528398 |  | 11.7 | 19.5 | 35200 | 21800 | 18000 | 3.43 | 2.44 | 33600 | 3.16 | 2.14 | 8.8 | 7.6
Live | 211528397 |  | 11.7 | 20 | 34800 | 22000 | 18200 | 3.43 | 2.4 | 33800 | 3.14 | 2.12 | 8.8 | 7.6
Live | 211528396 |  | 11.7 | 20 | 34400 | 23400 | 19000 | 3.43 | 2.5 | 35800 | 3.26 | 2.18 | 9 | 7.9
Live | 211528395 |  | 12 | 17.5 | 34800 | 23000 | 18700 | 3.52 | 2.54 | 35400 | 3.3 | 2.22 | 8.8 | 7.7
Live | 211528394 |  | 12 | 19.5 | 34600 | 22800 | 18500 | 3.52 | 2.56 | 35000 | 3.3 | 2.24 | 9 | 7.85
Live | 211528393 |  | 12 | 19.5 | 34600 | 22800 | 18500 | 3.52 | 2.54 | 35000 | 3.28 | 2.22 | 9 | 7.85
Live | 211528392 |  | 12 | 18.5 | 34800 | 22800 | 18400 | 3.52 | 2.58 | 35000 | 3.34 | 2.24 | 8.8 | 7.8
Live | 211528391 |  | 11.7 | 17 | 34800 | 23000 | 18700 | 3.43 | 2.54 | 35400 | 3.3 | 2.22 | 8.7 | 7.7
Live | 211528390 |  | 12 | 18.5 | 34400 | 22800 | 18500 | 3.51 | 2.54 | 35000 | 3.26 | 2.22 | 8.8 | 7.8
Live | 211528389 |  | 11.7 | 20.5 | 34400 | 23200 | 18900 | 3.43 | 2.5 | 35600 | 3.26 | 2.18 | 9 | 7.9
Live | 211528388 |  | 11.7 | 20 | 34400 | 23200 | 18900 | 3.43 | 2.5 | 35600 | 3.26 | 2.18 | 9 | 7.9
Live | 211528387 |  | 11.7 | 19.5 | 34600 | 23200 | 18800 | 3.43 | 2.52 | 35400 | 3.26 | 2.2 | 9 | 7.85
Live | 211528386 |  | 11.7 | 20 | 33800 | 22800 | 18400 | 3.43 | 2.52 | 34800 | 3.22 | 2.2 | 9 | 7.9
Live | 211528385 |  | 11.7 | 20 | 34600 | 23000 | 18600 | 3.43 | 2.52 | 35200 | 3.26 | 2.2 | 9 | 7.9
Live | 211528384 |  | 11.7 | 20 | 34400 | 23000 | 18600 | 3.43 | 2.52 | 35200 | 3.26 | 2.2 | 9 | 7.9
Live | 211528383 |  | 12 | 19.5 | 34600 | 22800 | 18500 | 3.52 | 2.58 | 35000 | 3.32 | 2.26 | 9 | 7.9
Live | 211528382 |  | 12 | 20 | 34000 | 22600 | 18400 | 3.52 | 2.52 | 34800 | 3.24 | 2.22 | 9 | 7.9
Live | 211528381 |  | 11.7 | 19.5 | 34200 | 23400 | 19100 | 3.43 | 2.46 | 35800 | 3.22 | 2.16 | 9 | 7.85
Live | 211528380 |  | 11.7 | 19.5 | 34200 | 23000 | 18800 | 3.43 | 2.5 | 35400 | 3.24 | 2.2 | 9 | 7.9
Live | 211528379 |  | 11.7 | 20.5 | 34400 | 23400 | 19000 | 3.43 | 2.5 | 35800 | 3.26 | 2.16 | 9 | 7.9
Live | 211528378 |  | 11.7 | 20 | 34400 | 23400 | 19000 | 3.43 | 2.5 | 35800 | 3.26 | 2.16 | 9 | 7.9
Live | 211528377 |  | 11.7 | 19.5 | 34000 | 22800 | 18500 | 3.42 | 2.52 | 35000 | 3.22 | 2.2 | 9 | 7.85
Live | 211528771 |  | 12 | 19 | 47500 | 28800 | 25000 | 3.52 | 2.34 | 45500 | 3.3 | 2.02 | 8.5 | 7.3
Live | 211528770 |  | 11.7 | 19 | 47500 | 29000 | 25200 | 3.43 | 2.32 | 45500 | 3.24 | 2 | 8.5 | 7.3
Live | 211528769 |  | 12 | 18 | 47500 | 28800 | 25000 | 3.52 | 2.34 | 45500 | 3.28 | 2.02 | 8.2 | 7.3
Live | 211528768 |  | 12 | 19 | 47500 | 29000 | 25200 | 3.52 | 2.32 | 45500 | 3.26 | 2.02 | 8.5 | 7.3
Live | 211528767 |  | 11.7 | 19 | 47500 | 29000 | 25400 | 3.43 | 2.3 | 46000 | 3.28 | 2.02 | 8.5 | 7.3
Live | 211528763 |  | 12 | 20.5 | 35000 | 22600 | 18600 | 3.51 | 2.48 | 34000 | 3.22 | 2.18 | 8.8 | 7.8
Live | 211528762 |  | 12 | 20 | 34800 | 22600 | 18700 | 3.52 | 2.46 | 34000 | 3.2 | 2.18 | 8.8 | 7.8
Live | 211528761 |  | 12 | 20.5 | 35000 | 22600 | 18600 | 3.51 | 2.48 | 34000 | 3.22 | 2.18 | 8.8 | 7.85
Live | 211528760 |  | 12 | 20 | 35000 | 22400 | 18400 | 3.51 | 2.54 | 33800 | 3.28 | 2.22 | 9 | 7.85
Live | 211528759 |  | 12 | 20 | 35000 | 22400 | 18400 | 3.51 | 2.54 | 33800 | 3.28 | 2.22 | 9 | 7.85
Live | 211528758 |  | 12 | 20.5 | 35000 | 22400 | 18400 | 3.51 | 2.52 | 33800 | 3.28 | 2.22 | 9 | 7.85
Live | 211528757 |  | 12 | 20 | 35000 | 22600 | 18500 | 3.51 | 2.52 | 33800 | 3.24 | 2.2 | 8.8 | 7.8
Live | 211528756 |  | 12 | 19.5 | 34600 | 22200 | 18300 | 3.52 | 2.48 | 33400 | 3.16 | 2.2 | 8.8 | 7.75
Live | 211528755 |  | 12 | 19.5 | 34400 | 21800 | 18200 | 3.51 | 2.44 | 33200 | 3.12 | 2.18 | 8.7 | 7.7
Live | 211528754 |  | 11.7 | 19 | 34400 | 22200 | 18300 | 3.43 | 2.46 | 33400 | 3.14 | 2.18 | 8.7 | 7.75
Live | 211528753 |  | 12 | 19.5 | 35000 | 22200 | 18400 | 3.51 | 2.48 | 33600 | 3.2 | 2.2 | 8.8 | 7.75
Live | 211528752 |  | 11.7 | 19.5 | 35000 | 22400 | 18500 | 3.43 | 2.48 | 33600 | 3.18 | 2.18 | 8.8 | 7.75
Live | 211528751 |  | 11.7 | 19 | 34800 | 22400 | 18400 | 3.43 | 2.48 | 33400 | 3.14 | 2.18 | 8.8 | 7.75
Live | 211528347 |  | 11.7 | 19 | 34600 | 22800 | 18200 | 3.43 | 2.34 | 34800 | 3 | 2.04 | 8.5 | 7.45
Live | 211528750 |  | 12 | 19.5 | 35600 | 22200 | 18200 | 3.51 | 2.56 | 33600 | 3.3 | 2.24 | 8.8 | 7.75
Live | 211528346 |  | 11.7 | 18.5 | 34400 | 22800 | 18200 | 3.43 | 2.34 | 34800 | 2.98 | 2.02 | 8.5 | 7.4
Live | 211528345 |  | 11.7 | 19.5 | 34400 | 23000 | 18200 | 3.43 | 2.34 | 34800 | 2.98 | 2.02 | 8.5 | 7.45
Live | 211528749 |  | 12 | 20 | 35200 | 22200 | 18200 | 3.52 | 2.52 | 33400 | 3.24 | 2.22 | 8.8 | 7.8
Live | 211528344 |  | 11.7 | 20 | 34400 | 23000 | 18300 | 3.43 | 2.34 | 34800 | 2.96 | 2.02 | 8.5 | 7.45
Live | 211528748 |  | 12 | 20.5 | 35000 | 22600 | 18600 | 3.51 | 2.48 | 34000 | 3.22 | 2.18 | 8.8 | 7.8
Live | 211528343 |  | 11.7 | 18.5 | 34400 | 23000 | 18300 | 3.43 | 2.34 | 34800 | 2.96 | 2.04 | 8.5 | 7.4
Live | 211528747 |  | 12 | 19.5 | 34800 | 22200 | 18300 | 3.52 | 2.46 | 33400 | 3.16 | 2.18 | 8.8 | 7.75
Live | 211528342 |  | 11.7 | 19.5 | 34400 | 22800 | 18200 | 3.43 | 2.34 | 34800 | 2.98 | 2.04 | 8.5 | 7.45
Live | 211528746 |  | 12 | 20 | 34800 | 22600 | 18700 | 3.52 | 2.46 | 34000 | 3.2 | 2.18 | 8.8 | 7.8
Live | 211528341 |  | 12 | 18.5 | 34600 | 22800 | 18100 | 3.52 | 2.36 | 34800 | 3 | 2.04 | 8.5 | 7.45
Live | 211528745 |  | 12 | 20 | 34800 | 22400 | 18400 | 3.52 | 2.5 | 33600 | 3.18 | 2.2 | 8.8 | 7.75
Live | 211528340 |  | 12 | 18.5 | 34600 | 22800 | 18100 | 3.52 | 2.36 | 34800 | 3 | 2.04 | 8.5 | 7.45
Live | 211528744 |  | 12 | 19 | 35000 | 22000 | 18000 | 3.51 | 2.54 | 33200 | 3.24 | 2.24 | 8.8 | 7.75
Live | 211528339 |  | 11.7 | 19 | 34400 | 22800 | 18200 | 3.43 | 2.34 | 34800 | 3 | 2.04 | 8.5 | 7.45
Live | 211528743 |  | 12 | 20.5 | 35000 | 22000 | 18100 | 3.51 | 2.52 | 33200 | 3.24 | 2.24 | 8.8 | 7.8
Live | 211528338 |  | 12 | 19 | 34600 | 22800 | 18100 | 3.52 | 2.38 | 34600 | 3 | 2.06 | 8.5 | 7.45
Live | 211528742 |  | 12 | 18.5 | 35400 | 22600 | 18500 | 3.52 | 2.5 | 33800 | 3.22 | 2.18 | 8.7 | 7.75
Live | 211528741 |  | 12 | 20.5 | 35000 | 22000 | 18100 | 3.51 | 2.4 | 35000 | 3.24 | 2.12 | 8.5 | 7.55
Live | 211528337 |  | 11.7 | 19 | 34600 | 22800 | 18100 | 3.43 | 2.36 | 34800 | 3 | 2.04 | 8.5 | 7.45
Live | 211528740 |  | 12 | 20.5 | 35000 | 22200 | 18100 | 3.51 | 2.4 | 35000 | 3.22 | 2.1 | 8.5 | 7.55
Live | 211528336 |  | 11.7 | 17.5 | 35200 | 22800 | 18200 | 3.43 | 2.34 | 34800 | 3 | 2.04 | 8.2 | 7.3
Live | 211528739 |  | 12 | 20.5 | 35000 | 22000 | 18100 | 3.51 | 2.4 | 35000 | 3.24 | 2.12 | 8.5 | 7.55
Live | 211528335 |  | 11.7 | 19 | 34800 | 22800 | 18100 | 3.43 | 2.34 | 34600 | 2.96 | 2.04 | 8.2 | 7.35
Live | 211528738 |  | 12 | 20.5 | 35000 | 22000 | 17900 | 3.51 | 2.48 | 34800 | 3.3 | 2.16 | 8.5 | 7.6
Live | 211528334 |  | 11.7 | 18 | 35000 | 22800 | 18100 | 3.43 | 2.36 | 34600 | 2.98 | 2.04 | 8.2 | 7.3
Live | 211528737 |  | 12 | 20.5 | 35000 | 22000 | 17900 | 3.51 | 2.48 | 34800 | 3.3 | 2.16 | 8.5 | 7.6
Live | 211528333 |  | 11.7 | 19.5 | 34800 | 22600 | 17900 | 3.43 | 2.36 | 34400 | 2.98 | 2.04 | 8.5 | 7.4
Live | 211528736 |  | 12 | 21 | 35000 | 22000 | 17900 | 3.51 | 2.46 | 34800 | 3.3 | 2.16 | 8.5 | 7.6
Live | 211528332 |  | 11.7 | 19 | 34800 | 22600 | 18000 | 3.43 | 2.34 | 34400 | 2.94 | 2.04 | 8.2 | 7.35
Live | 211528735 |  | 12 | 20 | 35000 | 22000 | 18000 | 3.51 | 2.42 | 34800 | 3.26 | 2.14 | 8.5 | 7.55
Live | 211528331 |  | 11.7 | 20 | 35000 | 22800 | 18100 | 3.43 | 2.34 | 34800 | 2.98 | 2.02 | 8.5 | 7.35
Live | 211528734 |  | 12 | 20 | 34600 | 21600 | 17600 | 3.52 | 2.4 | 34200 | 3.16 | 2.12 | 8.5 | 7.45
Live | 211528330 |  | 12 | 18.5 | 34800 | 22600 | 17900 | 3.52 | 2.36 | 34400 | 2.98 | 2.04 | 8.2 | 7.35
Live | 211528733 |  | 12 | 19.5 | 34600 | 21600 | 17700 | 3.52 | 2.4 | 34200 | 3.16 | 2.12 | 8.5 | 7.45
Live | 211528329 |  | 12 | 18 | 35000 | 22600 | 17900 | 3.51 | 2.36 | 34400 | 3 | 2.06 | 8.2 | 7.35
Live | 211528732 |  | 12 | 20.5 | 35000 | 21800 | 17800 | 3.51 | 2.42 | 34400 | 3.22 | 2.14 | 8.5 | 7.5
Live | 211528328 |  | 11.7 | 19 | 34600 | 22800 | 18200 | 3.43 | 2.34 | 34800 | 3 | 2.04 | 8.5 | 7.45
Live | 211528731 |  | 11.7 | 20 | 35000 | 21800 | 17900 | 3.43 | 2.4 | 34600 | 3.2 | 2.12 | 8.5 | 7.45
Live | 211528327 |  | 11.7 | 19.5 | 34400 | 23000 | 18300 | 3.43 | 2.34 | 34800 | 2.96 | 2.02 | 8.5 | 7.45
Live | 211528730 |  | 11.7 | 19.5 | 34600 | 21800 | 17800 | 3.43 | 2.4 | 34400 | 3.16 | 2.12 | 8.5 | 7.45
Live | 211528326 |  | 11.7 | 17.5 | 35200 | 22800 | 18200 | 3.43 | 2.34 | 34800 | 2.98 | 2.04 | 8.2 | 7.3
Live | 211528729 |  | 12 | 20 | 35400 | 21600 | 17700 | 3.52 | 2.48 | 34400 | 3.29 | 2.18 | 8.5 | 7.5
Live | 211528325 |  | 11.7 | 18.5 | 34400 | 22800 | 18200 | 3.43 | 2.34 | 34800 | 2.98 | 2.02 | 8.5 | 7.4
Live | 211528728 |  | 12 | 20.5 | 35200 | 21600 | 17700 | 3.52 | 2.44 | 34400 | 3.26 | 2.16 | 8.5 | 7.5
Live | 211528324 |  | 11.7 | 19.5 | 34400 | 23000 | 18200 | 3.43 | 2.34 | 34800 | 2.98 | 2.02 | 8.5 | 7.45
Live | 211528727 |  | 12 | 20.5 | 35000 | 22000 | 18100 | 3.51 | 2.4 | 35000 | 3.24 | 2.12 | 8.5 | 7.55
Live | 211528323 |  | 11.7 | 20 | 34400 | 23000 | 18300 | 3.43 | 2.34 | 34800 | 2.96 | 2.02 | 8.5 | 7.45
Live | 211528726 |  | 12 | 20 | 34600 | 21600 | 17700 | 3.52 | 2.4 | 34200 | 3.16 | 2.12 | 8.5 | 7.45
Live | 211528322 |  | 11.7 | 19 | 34400 | 22600 | 17800 | 3.43 | 2.36 | 34200 | 2.94 | 2.04 | 8.2 | 7.35
Live | 211528725 |  | 11.7 | 20.5 | 34800 | 22200 | 18200 | 3.43 | 2.38 | 35000 | 3.2 | 2.1 | 8.5 | 7.55
Live | 211528321 |  | 11.7 | 18 | 35400 | 22800 | 18200 | 3.42 | 2.36 | 34800 | 3.02 | 2.04 | 8.2 | 7.3
Live | 211528724 |  | 12 | 20 | 34800 | 21800 | 17800 | 3.52 | 2.42 | 34400 | 3.2 | 2.12 | 8.5 | 7.45
Live | 211528320 |  | 12 | 19.5 | 34600 | 22400 | 17700 | 3.52 | 2.36 | 34200 | 2.98 | 2.06 | 8.5 | 7.4
Live | 211528723 |  | 12 | 19.5 | 35000 | 21400 | 17500 | 3.51 | 2.46 | 34000 | 3.24 | 2.18 | 8.5 | 7.5
Live | 211528319 |  | 11.7 | 17.5 | 34600 | 22800 | 18100 | 3.43 | 2.34 | 34400 | 2.92 | 2.02 | 8.2 | 7.3
Live | 211528722 |  | 12 | 21.5 | 35600 | 21800 | 17900 | 3.51 | 2.44 | 34600 | 3.28 | 2.16 | 8.5 | 7.5
Live | 211528318 |  | 11.7 | 19.5 | 34600 | 23000 | 18700 | 3.43 | 2.38 | 35000 | 3.1 | 2.08 | 8.7 | 7.55
Live | 211528721 |  | 12 | 19 | 35400 | 22000 | 18000 | 3.52 | 2.42 | 34800 | 3.24 | 2.14 | 8.5 | 7.45
Live | 211528317 |  | 11.7 | 20 | 34600 | 23000 | 18700 | 3.43 | 2.4 | 34800 | 3.1 | 2.1 | 8.7 | 7.6
Live | 211528720 |  | 12 | 20.5 | 35000 | 22200 | 18100 | 3.51 | 2.42 | 35000 | 3.22 | 2.1 | 8.5 | 7.55
Live | 211528316 |  | 11.7 | 20 | 34600 | 23000 | 18700 | 3.43 | 2.4 | 34800 | 3.1 | 2.1 | 8.7 | 7.6
Live | 211528719 |  | 12 | 20.5 | 35000 | 22200 | 18100 | 3.51 | 2.42 | 35000 | 3.22 | 2.1 | 8.5 | 7.55
Live | 211528315 |  | 11.7 | 19.5 | 34600 | 22600 | 18500 | 3.43 | 2.42 | 34600 | 3.14 | 2.12 | 8.7 | 7.6
Live | 211528718 |  | 12 | 20.5 | 34800 | 21600 | 17600 | 3.52 | 2.42 | 34200 | 3.2 | 2.14 | 8.5 | 7.5
Live | 211528314 |  | 11.7 | 19.5 | 34600 | 22600 | 18500 | 3.43 | 2.42 | 34600 | 3.14 | 2.12 | 8.7 | 7.6
Live | 211528717 |  | 12 | 20.5 | 34800 | 21600 | 17600 | 3.52 | 2.44 | 34200 | 3.22 | 2.14 | 8.5 | 7.5
Live | 211528313 |  | 11.7 | 20 | 34600 | 22800 | 18500 | 3.43 | 2.44 | 34600 | 3.14 | 2.12 | 8.7 | 7.6
Live | 211528716 |  | 12 | 20 | 35000 | 21800 | 17900 | 3.51 | 2.42 | 34600 | 3.22 | 2.14 | 8.5 | 7.5
Live | 211528312 |  | 11.7 | 19.5 | 34600 | 22800 | 18600 | 3.43 | 2.4 | 34800 | 3.12 | 2.1 | 8.7 | 7.6
Live | 211528715 |  | 12 | 21 | 35200 | 21800 | 17800 | 3.52 | 2.42 | 34600 | 3.24 | 2.14 | 8.5 | 7.5
Live | 211528311 |  | 11.7 | 19.5 | 34200 | 22400 | 18200 | 3.43 | 2.38 | 34000 | 3.02 | 2.08 | 8.5 | 7.5
Live | 211528714 |  | 12 | 20 | 34600 | 21600 | 17600 | 3.52 | 2.42 | 34200 | 3.18 | 2.12 | 8.5 | 7.45
Live | 211528310 |  | 11.7 | 19 | 34200 | 22400 | 18200 | 3.43 | 2.38 | 34000 | 3.02 | 2.08 | 8.5 | 7.5
Live | 211528713 |  | 12 | 20 | 34600 | 21600 | 17600 | 3.52 | 2.42 | 34200 | 3.18 | 2.12 | 8.5 | 7.45
Live | 211528309 |  | 11.7 | 19.5 | 34600 | 22600 | 18400 | 3.43 | 2.4 | 34400 | 3.08 | 2.1 | 8.5 | 7.55
Live | 211528712 |  | 12 | 20.5 | 34600 | 22000 | 18100 | 3.52 | 2.38 | 34800 | 3.18 | 2.1 | 8.5 | 7.55
Live | 211528308 |  | 11.7 | 19.5 | 34600 | 22600 | 18500 | 3.43 | 2.38 | 34600 | 3.08 | 2.1 | 8.5 | 7.5
Live | 211528711 |  | 11.7 | 20 | 34600 | 22200 | 18100 | 3.43 | 2.4 | 34800 | 3.16 | 2.1 | 8.5 | 7.5
Live | 211528307 |  | 12 | 19 | 34400 | 22200 | 18000 | 3.51 | 2.44 | 33800 | 3.08 | 2.14 | 8.5 | 7.55
Live | 211528710 |  | 12 | 20.5 | 34600 | 22000 | 18100 | 3.52 | 2.38 | 34800 | 3.18 | 2.1 | 8.5 | 7.55
Live | 211528306 |  | 11.7 | 20 | 34800 | 22400 | 18200 | 3.43 | 2.42 | 34200 | 3.1 | 2.12 | 8.7 | 7.55
Live | 211528709 |  | 12 | 20 | 34800 | 21800 | 17800 | 3.52 | 2.44 | 34600 | 3.24 | 2.14 | 8.5 | 7.55
Live | 211528305 |  | 11.7 | 20 | 34600 | 23000 | 18700 | 3.43 | 2.4 | 34800 | 3.1 | 2.08 | 8.7 | 7.6
Live | 211528708 |  | 12 | 20 | 34800 | 21800 | 17800 | 3.52 | 2.44 | 34600 | 3.24 | 2.14 | 8.5 | 7.55
Live | 211528304 |  | 11.7 | 19.5 | 34200 | 22400 | 18300 | 3.43 | 2.38 | 34200 | 3.04 | 2.08 | 8.5 | 7.5
Live | 211528707 |  | 12 | 20.5 | 34600 | 21800 | 17900 | 3.52 | 2.42 | 34600 | 3.24 | 2.14 | 8.5 | 7.55
Live | 211528303 |  | 11.7 | 19.5 | 34400 | 22600 | 18300 | 3.43 | 2.4 | 34200 | 3.04 | 2.1 | 8.5 | 7.5
Live | 211528706 |  | 12 | 20 | 34600 | 22000 | 18000 | 3.52 | 2.4 | 34800 | 3.22 | 2.12 | 8.5 | 7.55
Live | 211528302 |  | 12 | 19 | 35200 | 22600 | 18300 | 3.52 | 2.44 | 34400 | 3.14 | 2.12 | 8.5 | 7.55
Live | 211528705 |  | 11.7 | 19 | 34200 | 21600 | 17600 | 3.43 | 2.38 | 34000 | 3.1 | 2.1 | 8.5 | 7.45
Live | 211528301 |  | 11.7 | 20.5 | 35200 | 22600 | 18400 | 3.43 | 2.42 | 34600 | 3.14 | 2.12 | 8.7 | 7.55
Live | 211528704 |  | 11.7 | 20 | 34600 | 21800 | 17700 | 3.43 | 2.42 | 34200 | 3.16 | 2.12 | 8.5 | 7.45
Live | 211528300 |  | 11.7 | 18.5 | 34800 | 22800 | 18500 | 3.43 | 2.4 | 34600 | 3.08 | 2.1 | 8.5 | 7.5
Live | 211528703 |  | 11.7 | 19.5 | 34600 | 21800 | 17900 | 3.43 | 2.38 | 34400 | 3.14 | 2.12 | 8.5 | 7.45
Live | 211528299 |  | 11.7 | 19 | 34400 | 22600 | 18300 | 3.43 | 2.28 | 34600 | 2.98 | 1.98 | 8.2 | 7.15
Live | 211528702 |  | 11.7 | 19.5 | 34400 | 21800 | 17800 | 3.43 | 2.38 | 34200 | 3.12 | 2.1 | 8.5 | 7.45
Live | 211528298 |  | 11.7 | 19 | 34600 | 22600 | 18300 | 3.43 | 2.28 | 34600 | 3 | 1.98 | 8.2 | 7.15
Live | 211528701 |  | 11.7 | 19.5 | 34400 | 21800 | 17800 | 3.43 | 2.38 | 34200 | 3.12 | 2.1 | 8.5 | 7.45
Live | 211528700 |  | 12 | 19.5 | 35000 | 21600 | 17600 | 3.51 | 2.46 | 34200 | 3.24 | 2.16 | 8.5 | 7.5
Live | 211528297 |  | 11.7 | 19.5 | 35000 | 23000 | 18500 | 3.43 | 2.3 | 35000 | 3.02 | 1.98 | 8.2 | 7.15
Live | 211528296 |  | 11.7 | 19.5 | 35400 | 22800 | 18400 | 3.42 | 2.64 | 35000 | 3.47 | 2.3 | 9 | 7.95
Live | 211528699 |  | 12 | 20.5 | 34800 | 21600 | 17600 | 3.52 | 2.42 | 34200 | 3.2 | 2.14 | 8.5 | 7.5
Live | 211528295 |  | 11.7 | 19 | 35000 | 22200 | 18000 | 3.43 | 2.6 | 34400 | 3.38 | 2.3 | 9 | 7.9
Live | 211528698 |  | 12 | 20.5 | 34600 | 22000 | 18100 | 3.52 | 2.38 | 34800 | 3.18 | 2.1 | 8.5 | 7.55
Live | 211528697 |  | 11.7 | 20 | 34400 | 21600 | 17700 | 3.43 | 2.38 | 34200 | 3.12 | 2.1 | 8.5 | 7.45
Live | 211528294 |  | 11.7 | 20.5 | 34600 | 23000 | 18300 | 3.43 | 2.6 | 33600 | 3.4 | 2.24 | 8.8 | 7.8
Live | 211528696 |  | 11.7 | 20 | 34400 | 22200 | 18200 | 3.43 | 2.38 | 35000 | 3.16 | 2.08 | 8.5 | 7.5
Live | 211528293 |  | 12 | 17.5 | 35600 | 22200 | 18000 | 3.51 | 2.6 | 33600 | 3.44 | 2.24 | 8.8 | 7.7
Live | 211528695 |  | 11.7 | 20 | 34400 | 21600 | 17700 | 3.43 | 2.38 | 34200 | 3.14 | 2.12 | 8.5 | 7.45
Live | 211528292 |  | 12 | 19.5 | 35400 | 22200 | 18000 | 3.52 | 2.58 | 33400 | 3.36 | 2.24 | 9 | 7.8
Live | 211528694 |  | 12 | 19.5 | 35000 | 21600 | 17700 | 3.51 | 2.44 | 34400 | 3.24 | 2.14 | 8.5 | 7.5
Live | 211528291 |  | 12 | 20.5 | 35000 | 22600 | 18600 | 3.51 | 2.48 | 34000 | 3.22 | 2.18 | 8.8 | 7.8
Live | 211528693 |  | 12 | 19.5 | 35000 | 21800 | 17800 | 3.51 | 2.44 | 34600 | 3.24 | 2.14 | 8.5 | 7.45
Live | 211528290 |  | 12 | 20 | 34800 | 22600 | 18700 | 3.52 | 2.46 | 34000 | 3.2 | 2.18 | 8.8 | 7.8
Live | 211528692 |  | 11.7 | 18.5 | 34400 | 21600 | 17600 | 3.43 | 2.4 | 34000 | 3.12 | 2.12 | 8.5 | 7.45
Live | 211528289 |  | 12 | 20.5 | 35000 | 22600 | 18600 | 3.51 | 2.48 | 34000 | 3.22 | 2.18 | 8.8 | 7.85
Live | 211528691 |  | 12 | 20 | 34600 | 22000 | 18100 | 3.52 | 2.38 | 34800 | 3.18 | 2.1 | 8.5 | 7.55
Live | 211528288 |  | 12 | 20 | 35000 | 22400 | 18400 | 3.51 | 2.54 | 33800 | 3.28 | 2.22 | 9 | 7.85
Live | 211528690 |  | 12 | 20 | 34600 | 22000 | 18100 | 3.52 | 2.38 | 34800 | 3.18 | 2.1 | 8.5 | 7.55
Live | 211528287 |  | 12 | 20 | 35000 | 22400 | 18400 | 3.51 | 2.54 | 33800 | 3.28 | 2.22 | 9 | 7.85
Live | 211528689 |  | 12 | 20 | 34400 | 21600 | 17600 | 3.51 | 2.42 | 34000 | 3.16 | 2.14 | 8.5 | 7.45
Live | 211528286 |  | 12 | 20.5 | 35000 | 22400 | 18400 | 3.51 | 2.52 | 33800 | 3.28 | 2.22 | 9 | 7.85
Live | 211528688 |  | 12 | 20 | 34400 | 21400 | 17500 | 3.51 | 2.4 | 34000 | 3.16 | 2.14 | 8.5 | 7.5
Live | 211528285 |  | 12 | 20 | 35000 | 22600 | 18500 | 3.51 | 2.52 | 33800 | 3.24 | 2.2 | 8.8 | 7.8
Live | 211528687 |  | 11.7 | 20 | 34800 | 21800 | 17800 | 3.43 | 2.4 | 34400 | 3.16 | 2.12 | 8.5 | 7.5
Live | 211528284 |  | 12 | 19.5 | 34600 | 22200 | 18300 | 3.52 | 2.48 | 33400 | 3.16 | 2.2 | 8.8 | 7.75
Live | 211528686 |  | 12 | 20.5 | 34800 | 21800 | 17800 | 3.52 | 2.42 | 34400 | 3.2 | 2.12 | 8.5 | 7.5
Live | 211528283 |  | 12 | 19.5 | 34400 | 21800 | 18200 | 3.51 | 2.44 | 33200 | 3.12 | 2.18 | 8.7 | 7.7
Live | 211528685 |  | 11.7 | 20 | 34200 | 21600 | 17600 | 3.43 | 2.4 | 34000 | 3.12 | 2.12 | 8.5 | 7.45
Live | 211528282 |  | 11.7 | 19 | 34400 | 22200 | 18300 | 3.43 | 2.46 | 33400 | 3.14 | 2.18 | 8.7 | 7.75
Live | 211528684 |  | 11.7 | 20.5 | 34200 | 21600 | 17600 | 3.43 | 2.4 | 34000 | 3.12 | 2.12 | 8.5 | 7.45
Live | 211528281 |  | 12 | 19.5 | 35000 | 22200 | 18400 | 3.51 | 2.48 | 33600 | 3.2 | 2.2 | 8.8 | 7.75
Live | 211528683 |  | 11.7 | 20.5 | 34800 | 21800 | 18100 | 3.43 | 2.4 | 33800 | 3.16 | 2.12 | 8.8 | 7.65
Live | 211528280 |  | 11.7 | 19.5 | 35000 | 22400 | 18500 | 3.43 | 2.48 | 33600 | 3.18 | 2.18 | 8.8 | 7.75
Live | 211528682 |  | 11.7 | 20 | 34800 | 21800 | 18000 | 3.43 | 2.42 | 33800 | 3.17 | 2.12 | 8.8 | 7.65
Live | 211528279 |  | 11.7 | 19 | 34800 | 22400 | 18400 | 3.43 | 2.48 | 33400 | 3.14 | 2.18 | 8.8 | 7.75
Live | 211528681 |  | 11.7 | 19.5 | 35200 | 21800 | 18000 | 3.43 | 2.44 | 33600 | 3.16 | 2.12 | 8.8 | 7.6
Live | 211528278 |  | 12 | 19.5 | 35600 | 22200 | 18200 | 3.51 | 2.56 | 33600 | 3.3 | 2.24 | 8.8 | 7.75
Live | 211528680 |  | 11.7 | 20 | 34800 | 21600 | 17700 | 3.43 | 2.44 | 33200 | 3.12 | 2.14 | 8.8 | 7.55
Live | 211528277 |  | 12 | 20 | 35200 | 22200 | 18200 | 3.52 | 2.52 | 33400 | 3.24 | 2.22 | 8.8 | 7.8
Live | 211528679 |  | 12 | 20 | 35200 | 21600 | 17800 | 3.52 | 2.44 | 33400 | 3.16 | 2.14 | 8.8 | 7.6
Live | 211528276 |  | 12 | 20.5 | 35000 | 22600 | 18600 | 3.51 | 2.48 | 34000 | 3.22 | 2.18 | 8.8 | 7.8
Live | 211528678 |  | 11.7 | 20 | 35200 | 21800 | 17900 | 3.43 | 2.44 | 33600 | 3.16 | 2.14 | 8.8 | 7.6
Live | 211528275 |  | 12 | 19.5 | 34800 | 22200 | 18300 | 3.52 | 2.46 | 33400 | 3.16 | 2.18 | 8.8 | 7.75
Live | 211528677 |  | 12 | 20 | 35400 | 21400 | 17700 | 3.52 | 2.5 | 33400 | 3.24 | 2.18 | 8.8 | 7.6
Live | 211528274 |  | 12 | 20 | 34800 | 22600 | 18700 | 3.52 | 2.46 | 34000 | 3.2 | 2.18 | 8.8 | 7.8
Live | 211528676 |  | 12 | 20 | 35000 | 21600 | 17700 | 3.51 | 2.46 | 33400 | 3.18 | 2.16 | 8.8 | 7.6
Live | 211528273 |  | 12 | 20 | 34800 | 22400 | 18400 | 3.52 | 2.5 | 33600 | 3.18 | 2.2 | 8.8 | 7.75
Live | 211528675 |  | 11.7 | 19.5 | 34600 | 22000 | 18200 | 3.43 | 2.38 | 34000 | 3.14 | 2.1 | 8.8 | 7.6
Live | 211528272 |  | 12 | 19 | 35000 | 22000 | 18000 | 3.51 | 2.54 | 33200 | 3.24 | 2.24 | 8.8 | 7.75
Live | 211528271 |  | 12 | 20.5 | 35000 | 22000 | 18100 | 3.51 | 2.52 | 33200 | 3.24 | 2.24 | 8.8 | 7.8
Live | 211528674 |  | 11.7 | 19.5 | 35200 | 21800 | 18000 | 3.43 | 2.44 | 33600 | 3.16 | 2.14 | 8.8 | 7.6
Live | 211528673 |  | 11.7 | 20 | 34800 | 22000 | 18200 | 3.43 | 2.4 | 33800 | 3.14 | 2.12 | 8.8 | 7.6
Live | 211528270 |  | 12 | 18.5 | 35400 | 22600 | 18500 | 3.52 | 2.5 | 33800 | 3.22 | 2.18 | 8.7 | 7.75
Live | 211528672 |  | 11.7 | 20 | 34400 | 23400 | 19000 | 3.43 | 2.5 | 35800 | 3.26 | 2.18 | 9 | 7.9
Live | 211528269 |  | 12 | 20.5 | 35000 | 22000 | 18100 | 3.51 | 2.4 | 35000 | 3.24 | 2.12 | 8.5 | 7.55
Live | 211528671 |  | 12 | 17.5 | 34800 | 23000 | 18700 | 3.52 | 2.54 | 35400 | 3.3 | 2.22 | 8.8 | 7.7
Live | 211528268 |  | 12 | 20.5 | 35000 | 22200 | 18100 | 3.51 | 2.4 | 35000 | 3.22 | 2.1 | 8.5 | 7.55
Live | 211528670 |  | 12 | 19.5 | 34600 | 22800 | 18500 | 3.52 | 2.56 | 35000 | 3.3 | 2.24 | 9 | 7.85
Live | 211528669 |  | 12 | 19.5 | 34600 | 22800 | 18500 | 3.52 | 2.54 | 35000 | 3.28 | 2.22 | 9 | 7.85
Live | 211528668 |  | 12 | 18.5 | 34800 | 22800 | 18400 | 3.52 | 2.58 | 35000 | 3.34 | 2.24 | 8.8 | 7.8
Live | 211528667 |  | 11.7 | 17 | 34800 | 23000 | 18700 | 3.43 | 2.54 | 35400 | 3.3 | 2.22 | 8.7 | 7.7
Live | 211528666 |  | 12 | 18.5 | 34400 | 22800 | 18500 | 3.51 | 2.54 | 35000 | 3.26 | 2.22 | 8.8 | 7.8
Live | 211528665 |  | 11.7 | 20.5 | 34400 | 23200 | 18900 | 3.43 | 2.5 | 35600 | 3.26 | 2.18 | 9 | 7.9
Live | 211528664 |  | 11.7 | 20 | 34400 | 23200 | 18900 | 3.43 | 2.5 | 35600 | 3.26 | 2.18 | 9 | 7.9
Live | 211528663 |  | 11.7 | 19.5 | 34600 | 23200 | 18800 | 3.43 | 2.52 | 35400 | 3.26 | 2.2 | 9 | 7.85
Live | 211528662 |  | 11.7 | 20 | 33800 | 22800 | 18400 | 3.43 | 2.52 | 34800 | 3.22 | 2.2 | 9 | 7.9
Live | 211528661 |  | 11.7 | 20 | 34600 | 23000 | 18600 | 3.43 | 2.52 | 35200 | 3.26 | 2.2 | 9 | 7.9
Live | 211528660 |  | 11.7 | 20 | 34400 | 23000 | 18600 | 3.43 | 2.52 | 35200 | 3.26 | 2.2 | 9 | 7.9
Live | 211528659 |  | 12 | 19.5 | 34600 | 22800 | 18500 | 3.52 | 2.58 | 35000 | 3.32 | 2.26 | 9 | 7.9
Live | 211528658 |  | 12 | 20 | 34000 | 22600 | 18400 | 3.52 | 2.52 | 34800 | 3.24 | 2.22 | 9 | 7.9
Live | 211528657 |  | 11.7 | 19.5 | 34200 | 23400 | 19100 | 3.43 | 2.46 | 35800 | 3.22 | 2.16 | 9 | 7.85
Live | 211528656 |  | 11.7 | 19.5 | 34200 | 23000 | 18800 | 3.43 | 2.5 | 35400 | 3.24 | 2.2 | 9 | 7.9
Live | 211528655 |  | 11.7 | 20.5 | 34400 | 23400 | 19000 | 3.43 | 2.5 | 35800 | 3.26 | 2.16 | 9 | 7.9
Live | 211528654 |  | 11.7 | 20 | 34400 | 23400 | 19000 | 3.43 | 2.5 | 35800 | 3.26 | 2.16 | 9 | 7.9
Live | 211528653 |  | 11.7 | 19.5 | 34000 | 22800 | 18500 | 3.42 | 2.52 | 35000 | 3.22 | 2.2 | 9 | 7.85
Live | 211528623 |  | 11.7 | 19 | 34600 | 22800 | 18200 | 3.43 | 2.34 | 34800 | 3 | 2.04 | 8.5 | 7.45
Live | 211528622 |  | 11.7 | 18.5 | 34400 | 22800 | 18200 | 3.43 | 2.34 | 34800 | 2.98 | 2.02 | 8.5 | 7.4
Live | 211528621 |  | 11.7 | 19.5 | 34400 | 23000 | 18200 | 3.43 | 2.34 | 34800 | 2.98 | 2.02 | 8.5 | 7.45
Live | 211528620 |  | 11.7 | 20 | 34400 | 23000 | 18300 | 3.43 | 2.34 | 34800 | 2.96 | 2.02 | 8.5 | 7.45
Live | 211528619 |  | 11.7 | 18.5 | 34400 | 23000 | 18300 | 3.43 | 2.34 | 34800 | 2.96 | 2.04 | 8.5 | 7.4
Live | 211528618 |  | 11.7 | 19.5 | 34400 | 22800 | 18200 | 3.43 | 2.34 | 34800 | 2.98 | 2.04 | 8.5 | 7.45
Live | 211528617 |  | 12 | 18.5 | 34600 | 22800 | 18100 | 3.52 | 2.36 | 34800 | 3 | 2.04 | 8.5 | 7.45
Live | 211528616 |  | 12 | 18.5 | 34600 | 22800 | 18100 | 3.52 | 2.36 | 34800 | 3 | 2.04 | 8.5 | 7.45
Live | 211528615 |  | 11.7 | 19 | 34400 | 22800 | 18200 | 3.43 | 2.34 | 34800 | 3 | 2.04 | 8.5 | 7.45
Live | 211528614 |  | 12 | 19 | 34600 | 22800 | 18100 | 3.52 | 2.38 | 34600 | 3 | 2.06 | 8.5 | 7.45
Live | 211530157 |  | 11 | 19.5 | 34400 | 23000 | 18800 | 3.22 | 2.36 | 35000 | 3.08 | 2.06 | 8.7 | 7.55
Live | 211528613 |  | 11.7 | 19 | 34600 | 22800 | 18100 | 3.43 | 2.36 | 34800 | 3 | 2.04 | 8.5 | 7.45
Live | 211530156 |  | 11 | 19 | 34800 | 23200 | 18900 | 3.23 | 2.26 | 35400 | 3 | 1.96 | 8.2 | 7.2
Live | 211528612 |  | 11.7 | 17.5 | 35200 | 22800 | 18200 | 3.43 | 2.34 | 34800 | 3 | 2.04 | 8.2 | 7.3
Live | 211530155 |  | 11 | 19 | 34800 | 23200 | 18900 | 3.23 | 2.26 | 35400 | 3 | 1.96 | 8.2 | 7.2
Live | 211528611 |  | 11.7 | 19 | 34800 | 22800 | 18100 | 3.43 | 2.34 | 34600 | 2.96 | 2.04 | 8.2 | 7.35
Live | 211530154 |  | 11 | 19 | 34800 | 23000 | 18500 | 3.23 | 2.28 | 35000 | 3 | 1.96 | 8.2 | 7.15
Live | 211528610 |  | 11.7 | 18 | 35000 | 22800 | 18100 | 3.43 | 2.36 | 34600 | 2.98 | 2.04 | 8.2 | 7.3
Live | 211530153 |  | 11 | 19 | 34200 | 22600 | 18300 | 3.22 | 2.26 | 34600 | 2.96 | 1.96 | 8.1 | 7.1
Live | 211528609 |  | 11.7 | 19.5 | 34800 | 22600 | 17900 | 3.43 | 2.36 | 34400 | 2.98 | 2.04 | 8.5 | 7.4
Live | 211528608 |  | 11.7 | 19 | 34800 | 22600 | 18000 | 3.43 | 2.34 | 34400 | 2.94 | 2.04 | 8.2 | 7.35
Live | 211530152 |  | 11 | 19 | 34200 | 22600 | 18300 | 3.22 | 2.26 | 34600 | 2.96 | 1.96 | 8.1 | 7.1
Live | 211528607 |  | 11.7 | 20 | 35000 | 22800 | 18100 | 3.43 | 2.34 | 34800 | 2.98 | 2.02 | 8.5 | 7.35
Live | 211529020 |  | 11.7 | 18 | 55000 | 37600 | 30800 | 3.43 | 2.22 | 55000 | 2.98 | 1.96 | 8.1 | 7.15
Live | 211528606 |  | 12 | 18.5 | 34800 | 22600 | 17900 | 3.52 | 2.36 | 34400 | 2.98 | 2.04 | 8.2 | 7.35
Live | 211528605 |  | 12 | 18 | 35000 | 22600 | 17900 | 3.51 | 2.36 | 34400 | 3 | 2.06 | 8.2 | 7.35
Live | 211528604 |  | 11.7 | 19 | 34600 | 22800 | 18200 | 3.43 | 2.34 | 34800 | 3 | 2.04 | 8.5 | 7.45
Live | 211528603 |  | 11.7 | 19.5 | 34400 | 23000 | 18300 | 3.43 | 2.34 | 34800 | 2.96 | 2.02 | 8.5 | 7.45
Live | 211529017 |  | 11.7 | 18 | 55000 | 37600 | 30800 | 3.43 | 2.24 | 55000 | 2.98 | 1.98 | 8.1 | 7.15
Live | 211528602 |  | 11.7 | 17.5 | 35200 | 22800 | 18200 | 3.43 | 2.34 | 34800 | 2.98 | 2.04 | 8.2 | 7.3
Live | 211529016 |  | 11.7 | 18 | 54500 | 37400 | 31200 | 3.43 | 2.24 | 55500 | 3.04 | 2.02 | 8.2 | 7.3
Live | 211528601 |  | 11.7 | 18.5 | 34400 | 22800 | 18200 | 3.43 | 2.34 | 34800 | 2.98 | 2.02 | 8.5 | 7.4
Live | 211528600 |  | 11.7 | 19.5 | 34400 | 23000 | 18200 | 3.43 | 2.34 | 34800 | 2.98 | 2.02 | 8.5 | 7.45
Live | 211528599 |  | 11.7 | 20 | 34400 | 23000 | 18300 | 3.43 | 2.34 | 34800 | 2.96 | 2.02 | 8.5 | 7.45
Live | 211528598 |  | 11.7 | 19 | 34400 | 22600 | 17800 | 3.43 | 2.36 | 34200 | 2.94 | 2.04 | 8.2 | 7.35
Live | 211528597 |  | 11.7 | 18 | 35400 | 22800 | 18200 | 3.42 | 2.36 | 34800 | 3.02 | 2.04 | 8.2 | 7.3
Live | 211528596 |  | 12 | 19.5 | 34600 | 22400 | 17700 | 3.52 | 2.36 | 34200 | 2.98 | 2.06 | 8.5 | 7.4
Live | 211529009 |  | 11.7 | 18 | 54500 | 37400 | 31200 | 3.43 | 2.24 | 55500 | 3.04 | 2.02 | 8.2 | 7.3
Live | 211528595 |  | 11.7 | 17.5 | 34600 | 22800 | 18100 | 3.43 | 2.34 | 34400 | 2.92 | 2.02 | 8.2 | 7.3
Live | 211528594 |  | 11.7 | 19.5 | 34600 | 23000 | 18700 | 3.43 | 2.38 | 35000 | 3.1 | 2.08 | 8.7 | 7.55
Live | 211529007 |  | 11.7 | 18.5 | 55000 | 38500 | 31200 | 3.43 | 2.24 | 58000 | 2.98 | 1.96 | 8.5 | 7.3
Live | 211528593 |  | 11.7 | 20 | 34600 | 23000 | 18700 | 3.43 | 2.4 | 34800 | 3.1 | 2.1 | 8.7 | 7.6
Live | 211529006 |  | 11.7 | 19 | 55000 | 38500 | 31200 | 3.43 | 2.24 | 58000 | 2.98 | 1.96 | 8.2 | 7.3
Live | 211528592 |  | 11.7 | 20 | 34600 | 23000 | 18700 | 3.43 | 2.4 | 34800 | 3.1 | 2.1 | 8.7 | 7.6
Live | 211529005 |  | 12 | 19 | 55500 | 38000 | 30800 | 3.51 | 2.3 | 57500 | 3.04 | 2 | 8.5 | 7.35
Live | 211528591 |  | 11.7 | 19.5 | 34600 | 22600 | 18500 | 3.43 | 2.42 | 34600 | 3.14 | 2.12 | 8.7 | 7.6
Live | 211529004 |  | 11.7 | 18 | 55500 | 38500 | 31400 | 3.43 | 2.26 | 58000 | 3.02 | 1.98 | 8.5 | 7.35
Live | 211528590 |  | 11.7 | 19.5 | 34600 | 22600 | 18500 | 3.43 | 2.42 | 34600 | 3.14 | 2.12 | 8.7 | 7.6
Live | 211529003 |  | 12 | 18.5 | 55500 | 37600 | 30400 | 3.51 | 2.3 | 57000 | 3.04 | 2.02 | 8.5 | 7.4
Live | 211528589 |  | 11.7 | 20 | 34600 | 22800 | 18500 | 3.43 | 2.44 | 34600 | 3.14 | 2.12 | 8.7 | 7.6
Live | 211528588 |  | 11.7 | 19.5 | 34600 | 22800 | 18600 | 3.43 | 2.4 | 34800 | 3.12 | 2.1 | 8.7 | 7.6
Live | 211529001 |  | 11.7 | 17.5 | 55000 | 38000 | 31000 | 3.43 | 2.26 | 57500 | 2.98 | 1.98 | 8.5 | 7.35
Live | 211528587 |  | 11.7 | 19.5 | 34200 | 22400 | 18200 | 3.43 | 2.38 | 34000 | 3.02 | 2.08 | 8.5 | 7.5
Live | 211528586 |  | 11.7 | 19 | 34200 | 22400 | 18200 | 3.43 | 2.38 | 34000 | 3.02 | 2.08 | 8.5 | 7.5
Live | 211528999 |  | 11.7 | 18.5 | 55000 | 38500 | 31200 | 3.43 | 2.24 | 58000 | 2.98 | 1.96 | 8.5 | 7.3
Live | 211528585 |  | 11.7 | 19.5 | 34600 | 22600 | 18400 | 3.43 | 2.4 | 34400 | 3.08 | 2.1 | 8.5 | 7.55
Live | 211528998 |  | 11.7 | 19 | 55000 | 38500 | 31200 | 3.43 | 2.24 | 58000 | 2.98 | 1.96 | 8.2 | 7.3
Live | 211528584 |  | 11.7 | 19.5 | 34600 | 22600 | 18500 | 3.43 | 2.38 | 34600 | 3.08 | 2.1 | 8.5 | 7.5
Live | 211528997 |  | 12 | 19 | 55500 | 38000 | 30800 | 3.51 | 2.3 | 57500 | 3.04 | 2 | 8.5 | 7.35
Live | 211528583 |  | 12 | 19 | 34400 | 22200 | 18000 | 3.51 | 2.44 | 33800 | 3.08 | 2.14 | 8.5 | 7.55
Live | 211528996 |  | 11.7 | 18 | 55500 | 38500 | 31400 | 3.43 | 2.26 | 58000 | 3.02 | 1.98 | 8.5 | 7.35
Live | 211528582 |  | 11.7 | 20 | 34800 | 22400 | 18200 | 3.43 | 2.42 | 34200 | 3.1 | 2.12 | 8.7 | 7.55
Live | 211528995 |  | 12 | 18.5 | 55500 | 37600 | 30400 | 3.51 | 2.3 | 57000 | 3.04 | 2.02 | 8.5 | 7.4
Live | 211528581 |  | 11.7 | 20 | 34600 | 23000 | 18700 | 3.43 | 2.4 | 34800 | 3.1 | 2.08 | 8.7 | 7.6
Live | 211528580 |  | 11.7 | 19.5 | 34200 | 22400 | 18300 | 3.43 | 2.38 | 34200 | 3.04 | 2.08 | 8.5 | 7.5
Live | 211528993 |  | 11.7 | 17.5 | 55000 | 38000 | 31000 | 3.43 | 2.26 | 57500 | 2.98 | 1.98 | 8.5 | 7.35
Live | 211528579 |  | 11.7 | 19.5 | 34400 | 22600 | 18300 | 3.43 | 2.4 | 34200 | 3.04 | 2.1 | 8.5 | 7.5
Live | 211528578 |  | 12 | 19 | 35200 | 22600 | 18300 | 3.52 | 2.44 | 34400 | 3.14 | 2.12 | 8.5 | 7.55
Live | 211528991 |  | 11.7 | 18 | 54500 | 37400 | 31200 | 3.43 | 2.24 | 55500 | 3.04 | 2.02 | 8.2 | 7.3
Live | 211528577 |  | 11.7 | 20.5 | 35200 | 22600 | 18400 | 3.43 | 2.42 | 34600 | 3.14 | 2.12 | 8.7 | 7.55
Live | 211528576 |  | 11.7 | 18.5 | 34800 | 22800 | 18500 | 3.43 | 2.4 | 34600 | 3.08 | 2.1 | 8.5 | 7.5
Live | 211528575 |  | 11.7 | 19 | 34400 | 22600 | 18300 | 3.43 | 2.28 | 34600 | 2.98 | 1.98 | 8.2 | 7.15
Live | 211528574 |  | 11.7 | 19 | 34600 | 22600 | 18300 | 3.43 | 2.28 | 34600 | 3 | 1.98 | 8.2 | 7.15
Live | 211528573 |  | 11.7 | 19.5 | 35000 | 23000 | 18500 | 3.43 | 2.3 | 35000 | 3.02 | 1.98 | 8.2 | 7.15
Live | 211528572 |  | 11.7 | 19.5 | 35400 | 22800 | 18400 | 3.42 | 2.64 | 35000 | 3.47 | 2.3 | 9 | 7.95
Live | 211528571 |  | 11.7 | 19 | 35000 | 22200 | 18000 | 3.43 | 2.6 | 34400 | 3.38 | 2.3 | 9 | 7.9
Live | 211528984 |  | 11.7 | 18 | 54500 | 37400 | 31200 | 3.43 | 2.24 | 55500 | 3.04 | 2.02 | 8.2 | 7.3
Live | 211528570 |  | 11.7 | 20.5 | 34600 | 23000 | 18300 | 3.43 | 2.6 | 33600 | 3.4 | 2.24 | 8.8 | 7.8
Live | 211528569 |  | 12 | 17.5 | 35600 | 22200 | 18000 | 3.51 | 2.6 | 33600 | 3.44 | 2.24 | 8.8 | 7.7
Live | 211528568 |  | 12 | 19.5 | 35400 | 22200 | 18000 | 3.52 | 2.58 | 33400 | 3.36 | 2.24 | 9 | 7.8
Live | 211528981 |  | 11.7 | 18 | 55000 | 37600 | 30800 | 3.43 | 2.22 | 55000 | 2.98 | 1.96 | 8.1 | 7.15
Live | 211528567 |  | 12 | 20.5 | 35000 | 22600 | 18600 | 3.51 | 2.48 | 34000 | 3.22 | 2.18 | 8.8 | 7.8
Live | 211528566 |  | 12 | 20 | 34800 | 22600 | 18700 | 3.52 | 2.46 | 34000 | 3.2 | 2.18 | 8.8 | 7.8
Live | 211528565 |  | 12 | 20.5 | 35000 | 22600 | 18600 | 3.51 | 2.48 | 34000 | 3.22 | 2.18 | 8.8 | 7.85
Live | 211528978 |  | 11.7 | 18 | 55000 | 37600 | 30800 | 3.43 | 2.24 | 55000 | 2.98 | 1.98 | 8.1 | 7.15
Live | 211528564 |  | 12 | 20 | 35000 | 22400 | 18400 | 3.51 | 2.54 | 33800 | 3.28 | 2.22 | 9 | 7.85
Live | 211528977 |  | 11.7 | 18 | 54500 | 37400 | 31200 | 3.43 | 2.24 | 55500 | 3.04 | 2.02 | 8.2 | 7.3
Live | 211528563 |  | 12 | 20 | 35000 | 22400 | 18400 | 3.51 | 2.54 | 33800 | 3.28 | 2.22 | 9 | 7.85
Live | 211528562 |  | 12 | 20.5 | 35000 | 22400 | 18400 | 3.51 | 2.52 | 33800 | 3.28 | 2.22 | 9 | 7.85
Live | 211528561 |  | 12 | 20 | 35000 | 22600 | 18500 | 3.51 | 2.52 | 33800 | 3.24 | 2.2 | 8.8 | 7.8
Live | 211528560 |  | 12 | 19.5 | 34600 | 22200 | 18300 | 3.52 | 2.48 | 33400 | 3.16 | 2.2 | 8.8 | 7.75
Live | 211528559 |  | 12 | 19.5 | 34400 | 21800 | 18200 | 3.51 | 2.44 | 33200 | 3.12 | 2.18 | 8.7 | 7.7
Live | 211528558 |  | 11.7 | 19 | 34400 | 22200 | 18300 | 3.43 | 2.46 | 33400 | 3.14 | 2.18 | 8.7 | 7.75
Live | 211528557 |  | 12 | 19.5 | 35000 | 22200 | 18400 | 3.51 | 2.48 | 33600 | 3.2 | 2.2 | 8.8 | 7.75
Live | 211528556 |  | 11.7 | 19.5 | 35000 | 22400 | 18500 | 3.43 | 2.48 | 33600 | 3.18 | 2.18 | 8.8 | 7.75
Live | 211528970 |  | 11.7 | 18 | 54500 | 37400 | 31200 | 3.43 | 2.24 | 55500 | 3.04 | 2.02 | 8.2 | 7.3
Live | 211528555 |  | 11.7 | 19 | 34800 | 22400 | 18400 | 3.43 | 2.48 | 33400 | 3.14 | 2.18 | 8.8 | 7.75
Live | 211528554 |  | 12 | 19.5 | 35600 | 22200 | 18200 | 3.51 | 2.56 | 33600 | 3.3 | 2.24 | 8.8 | 7.75
Live | 211528968 |  | 11.7 | 18.5 | 55000 | 38500 | 31200 | 3.43 | 2.24 | 58000 | 2.98 | 1.96 | 8.5 | 7.3
Live | 211528553 |  | 12 | 20 | 35200 | 22200 | 18200 | 3.52 | 2.52 | 33400 | 3.24 | 2.22 | 8.8 | 7.8
Live | 211528967 |  | 11.7 | 19 | 55000 | 38500 | 31200 | 3.43 | 2.24 | 58000 | 2.98 | 1.96 | 8.2 | 7.3
Live | 211528552 |  | 12 | 20.5 | 35000 | 22600 | 18600 | 3.51 | 2.48 | 34000 | 3.22 | 2.18 | 8.8 | 7.8
Live | 211528966 |  | 12 | 19 | 55500 | 38000 | 30800 | 3.51 | 2.3 | 57500 | 3.04 | 2 | 8.5 | 7.35
Live | 211528551 |  | 12 | 19.5 | 34800 | 22200 | 18300 | 3.52 | 2.46 | 33400 | 3.16 | 2.18 | 8.8 | 7.75
Live | 211528965 |  | 11.7 | 18 | 55500 | 38500 | 31400 | 3.43 | 2.26 | 58000 | 3.02 | 1.98 | 8.5 | 7.35
Live | 211528550 |  | 12 | 20 | 34800 | 22600 | 18700 | 3.52 | 2.46 | 34000 | 3.2 | 2.18 | 8.8 | 7.8
Live | 211528964 |  | 12 | 18.5 | 55500 | 37600 | 30400 | 3.51 | 2.3 | 57000 | 3.04 | 2.02 | 8.5 | 7.4
Live | 211528549 |  | 12 | 20 | 34800 | 22400 | 18400 | 3.52 | 2.5 | 33600 | 3.18 | 2.2 | 8.8 | 7.75
Live | 211528962 |  | 11.7 | 17.5 | 55000 | 38000 | 31000 | 3.43 | 2.26 | 57500 | 2.98 | 1.98 | 8.5 | 7.35
Live | 211528548 |  | 12 | 19 | 35000 | 22000 | 18000 | 3.51 | 2.54 | 33200 | 3.24 | 2.24 | 8.8 | 7.75
Live | 211528547 |  | 12 | 20.5 | 35000 | 22000 | 18100 | 3.51 | 2.52 | 33200 | 3.24 | 2.24 | 8.8 | 7.8
Live | 211528960 |  | 11.7 | 18.5 | 55000 | 38500 | 31200 | 3.43 | 2.24 | 58000 | 2.98 | 1.96 | 8.5 | 7.3
Live | 211528546 |  | 12 | 18.5 | 35400 | 22600 | 18500 | 3.52 | 2.5 | 33800 | 3.22 | 2.18 | 8.7 | 7.75
Live | 211528959 |  | 11.7 | 19 | 55000 | 38500 | 31200 | 3.43 | 2.24 | 58000 | 2.98 | 1.96 | 8.2 | 7.3
Live | 211528545 |  | 12 | 20.5 | 35000 | 22000 | 18100 | 3.51 | 2.4 | 35000 | 3.24 | 2.12 | 8.5 | 7.55
Live | 211528958 |  | 12 | 19 | 55500 | 38000 | 30800 | 3.51 | 2.3 | 57500 | 3.04 | 2 | 8.5 | 7.35
Live | 211528544 |  | 12 | 20.5 | 35000 | 22200 | 18100 | 3.51 | 2.4 | 35000 | 3.22 | 2.1 | 8.5 | 7.55
Live | 211528543 |  | 12 | 20.5 | 35000 | 22000 | 18100 | 3.51 | 2.4 | 35000 | 3.24 | 2.12 | 8.5 | 7.55
Live | 211528957 |  | 11.7 | 18 | 55500 | 38500 | 31400 | 3.43 | 2.26 | 58000 | 3.02 | 1.98 | 8.5 | 7.35
Live | 211528542 |  | 12 | 20.5 | 35000 | 22000 | 17900 | 3.51 | 2.48 | 34800 | 3.3 | 2.16 | 8.5 | 7.6
Live | 211528956 |  | 12 | 18.5 | 55500 | 37600 | 30400 | 3.51 | 2.3 | 57000 | 3.04 | 2.02 | 8.5 | 7.4
Live | 211528541 |  | 12 | 20.5 | 35000 | 22000 | 17900 | 3.51 | 2.48 | 34800 | 3.3 | 2.16 | 8.5 | 7.6
Live | 211528954 |  | 11.7 | 17.5 | 55000 | 38000 | 31000 | 3.43 | 2.26 | 57500 | 2.98 | 1.98 | 8.5 | 7.35
Live | 211528540 |  | 12 | 21 | 35000 | 22000 | 17900 | 3.51 | 2.46 | 34800 | 3.3 | 2.16 | 8.5 | 7.6
Live | 211528539 |  | 12 | 20 | 35000 | 22000 | 18000 | 3.51 | 2.42 | 34800 | 3.26 | 2.14 | 8.5 | 7.55
Live | 211528538 |  | 12 | 20 | 34600 | 21600 | 17600 | 3.52 | 2.4 | 34200 | 3.16 | 2.12 | 8.5 | 7.45
Live | 211528952 |  | 11.7 | 18 | 54500 | 37400 | 31200 | 3.43 | 2.24 | 55500 | 3.04 | 2.02 | 8.2 | 7.3
Live | 211528537 |  | 12 | 19.5 | 34600 | 21600 | 17700 | 3.52 | 2.4 | 34200 | 3.16 | 2.12 | 8.5 | 7.45
Live | 211528536 |  | 12 | 20.5 | 35000 | 21800 | 17800 | 3.51 | 2.42 | 34400 | 3.22 | 2.14 | 8.5 | 7.5
Live | 211528535 |  | 11.7 | 20 | 35000 | 21800 | 17900 | 3.43 | 2.4 | 34600 | 3.2 | 2.12 | 8.5 | 7.45
Live | 211528534 |  | 11.7 | 19.5 | 34600 | 21800 | 17800 | 3.43 | 2.4 | 34400 | 3.16 | 2.12 | 8.5 | 7.45
Live | 211528533 |  | 12 | 20 | 35400 | 21600 | 17700 | 3.52 | 2.48 | 34400 | 3.29 | 2.18 | 8.5 | 7.5
Live | 211528945 |  | 11.7 | 18 | 54500 | 37400 | 31200 | 3.43 | 2.24 | 55500 | 3.04 | 2.02 | 8.2 | 7.3
Live | 211528532 |  | 12 | 20.5 | 35200 | 21600 | 17700 | 3.52 | 2.44 | 34400 | 3.26 | 2.16 | 8.5 | 7.5
Live | 211528531 |  | 12 | 20.5 | 35000 | 22000 | 18100 | 3.51 | 2.4 | 35000 | 3.24 | 2.12 | 8.5 | 7.55
Live | 211528530 |  | 12 | 20 | 34600 | 21600 | 17700 | 3.52 | 2.4 | 34200 | 3.16 | 2.12 | 8.5 | 7.45
Live | 211528529 |  | 11.7 | 20.5 | 34800 | 22200 | 18200 | 3.43 | 2.38 | 35000 | 3.2 | 2.1 | 8.5 | 7.55
Live | 211528528 |  | 12 | 20 | 34800 | 21800 | 17800 | 3.52 | 2.42 | 34400 | 3.2 | 2.12 | 8.5 | 7.45
Live | 211528527 |  | 12 | 19.5 | 35000 | 21400 | 17500 | 3.51 | 2.46 | 34000 | 3.24 | 2.18 | 8.5 | 7.5
Live | 211528526 |  | 12 | 21.5 | 35600 | 21800 | 17900 | 3.51 | 2.44 | 34600 | 3.28 | 2.16 | 8.5 | 7.5
Live | 211528525 |  | 12 | 19 | 35400 | 22000 | 18000 | 3.52 | 2.42 | 34800 | 3.24 | 2.14 | 8.5 | 7.45
Live | 211528524 |  | 12 | 20.5 | 35000 | 22200 | 18100 | 3.51 | 2.42 | 35000 | 3.22 | 2.1 | 8.5 | 7.55
Live | 211528523 |  | 12 | 20.5 | 35000 | 22200 | 18100 | 3.51 | 2.42 | 35000 | 3.22 | 2.1 | 8.5 | 7.55
Live | 211528929 |  | 12 | 19 | 47500 | 28800 | 25000 | 3.52 | 2.34 | 45500 | 3.3 | 2.02 | 8.5 | 7.3
Live | 211528928 |  | 11.7 | 19 | 47500 | 29000 | 25200 | 3.43 | 2.32 | 45500 | 3.24 | 2 | 8.5 | 7.3
Live | 211528927 |  | 12 | 18 | 47500 | 28800 | 25000 | 3.52 | 2.34 | 45500 | 3.28 | 2.02 | 8.2 | 7.3
Live | 211528926 |  | 12 | 19 | 47500 | 29000 | 25200 | 3.52 | 2.32 | 45500 | 3.26 | 2.02 | 8.5 | 7.3
Live | 211528925 |  | 11.7 | 19 | 47500 | 29000 | 25400 | 3.43 | 2.3 | 46000 | 3.28 | 2.02 | 8.5 | 7.3
Live | 211528907 |  | 12 | 19.5 | 46000 | 28200 | 24600 | 3.52 | 2.04 | 45000 | 2.98 | 1.88 | 7.8 | 6.8
Live | 211528906 |  | 11.7 | 19.5 | 46000 | 28400 | 24800 | 3.43 | 2.02 | 45500 | 2.96 | 1.86 | 7.8 | 6.8
Live | 211528905 |  | 12 | 18.5 | 46000 | 28200 | 24400 | 3.52 | 2.04 | 45000 | 2.96 | 1.86 | 7.8 | 6.75
Live | 211528904 |  | 12 | 19 | 46000 | 28400 | 24600 | 3.52 | 2.02 | 45500 | 2.98 | 1.86 | 7.8 | 6.8
Live | 211694822 |  | 13.5 | 21 | 23800 | 14700 | 15800 | 3.96 | 2.52 | 23600 | 3.41 | 1.92 | 8.5 | 7.65
Live | 211528903 |  | 11.7 | 19.5 | 46000 | 28400 | 24800 | 3.43 | 2 | 45500 | 2.94 | 1.86 | 7.8 | 6.8
Live | 211694821 |  | 13.5 | 20.5 | 24000 | 14800 | 15800 | 3.95 | 2.49 | 23800 | 3.4 | 1.9 | 8.5 | 7.6
Live | 211694820 |  | 13.5 | 20.5 | 23800 | 14800 | 15800 | 3.96 | 2.49 | 23800 | 3.4 | 1.9 | 8.5 | 7.65
Live | 211694819 |  | 13.5 | 20.5 | 24000 | 14800 | 15800 | 3.95 | 2.49 | 23800 | 3.39 | 1.9 | 8.5 | 7.6
Live | 211528885 |  | 12 | 19.5 | 45000 | 28400 | 24200 | 3.52 | 2.04 | 44000 | 2.92 | 1.82 | 7.8 | 6.75
Live | 211528884 |  | 11.7 | 19.5 | 45000 | 28600 | 24400 | 3.43 | 2.02 | 44500 | 2.9 | 1.82 | 7.8 | 6.7
Live | 211528883 |  | 12 | 18 | 45000 | 28200 | 24000 | 3.52 | 2.02 | 44000 | 2.92 | 1.82 | 7.8 | 6.7
Live | 211528882 |  | 12 | 19 | 45000 | 28400 | 24200 | 3.52 | 2.02 | 44500 | 2.92 | 1.82 | 7.8 | 6.7
Live | 211528881 |  | 11.7 | 19.5 | 45000 | 28600 | 24400 | 3.43 | 2 | 44500 | 2.9 | 1.8 | 7.8 | 6.7
Live | 211694794 |  | 13.5 | 21 | 23400 | 15000 | 15100 | 3.96 | 2.7 | 23200 | 3.21 | 2.06 | 8.8 | 8
Live | 211694793 |  | 13 | 20 | 23200 | 15100 | 15200 | 3.82 | 2.67 | 23400 | 3.17 | 2.04 | 8.8 | 7.95
Live | 211694792 |  | 12.5 | 20.5 | 23400 | 15000 | 15100 | 3.67 | 2.66 | 23200 | 3.13 | 2.02 | 8.8 | 7.9
Live | 211694791 |  | 13 | 19.5 | 23600 | 15000 | 15100 | 3.8 | 2.68 | 23200 | 3.18 | 2.04 | 8.8 | 7.9
Live | 211694790 |  | 13 | 20.5 | 23600 | 15000 | 15000 | 3.8 | 2.71 | 23200 | 3.21 | 2.04 | 8.8 | 7.95
Live | 211528861 |  | 12 | 19 | 47500 | 28800 | 25000 | 3.52 | 2.34 | 45500 | 3.3 | 2.02 | 8.5 | 7.3
Live | 211694789 |  | 13 | 21 | 23600 | 14900 | 15000 | 3.8 | 2.71 | 23200 | 3.24 | 2.06 | 8.8 | 8
Live | 211528860 |  | 11.7 | 19 | 47500 | 29000 | 25200 | 3.43 | 2.32 | 45500 | 3.24 | 2 | 8.5 | 7.3
Live | 211694788 |  | 13 | 21 | 23600 | 14900 | 15000 | 3.8 | 2.71 | 23200 | 3.22 | 2.06 | 8.8 | 8
Live | 211528859 |  | 12 | 18 | 47500 | 28800 | 25000 | 3.52 | 2.34 | 45500 | 3.28 | 2.02 | 8.2 | 7.3
Live | 211528858 |  | 12 | 19 | 47500 | 29000 | 25200 | 3.52 | 2.32 | 45500 | 3.26 | 2.02 | 8.5 | 7.3
Live | 211694787 |  | 13 | 18.5 | 23600 | 15100 | 15100 | 3.8 | 2.71 | 23400 | 3.22 | 2.04 | 8.7 | 7.85
Live | 211528857 |  | 11.7 | 19 | 47500 | 29000 | 25400 | 3.43 | 2.3 | 46000 | 3.28 | 2.02 | 8.5 | 7.3
Live | 211694786 |  | 13 | 20 | 23600 | 15000 | 15000 | 3.8 | 2.7 | 23200 | 3.21 | 2.04 | 8.8 | 7.95
Live | 211694785 |  | 13 | 20 | 23200 | 15200 | 15300 | 3.82 | 2.62 | 23400 | 3.15 | 2.02 | 8.8 | 7.9
Live | 211694784 |  | 13 | 19.5 | 23400 | 14900 | 15000 | 3.81 | 2.66 | 23200 | 3.16 | 2.02 | 8.7 | 7.9
Live | 211694783 |  | 13 | 20.5 | 23400 | 15000 | 15000 | 3.81 | 2.76 | 23200 | 3.25 | 2.06 | 8.8 | 8
Live | 211694782 |  | 13 | 19.5 | 23400 | 14900 | 15000 | 3.81 | 2.68 | 23200 | 3.18 | 2.04 | 8.8 | 7.9
Live | 211694781 |  | 13 | 18.5 | 23600 | 15000 | 15100 | 3.8 | 2.7 | 23200 | 3.21 | 2.06 | 8.7 | 7.85
Live | 211694780 |  | 13.5 | 20.5 | 23400 | 15000 | 15000 | 3.96 | 2.76 | 23200 | 3.25 | 2.08 | 8.8 | 8
Live | 211694779 |  | 13.5 | 19.5 | 23600 | 14900 | 14900 | 3.95 | 2.75 | 23000 | 3.19 | 2.06 | 8.8 | 7.95
Live | 211694778 |  | 13 | 21 | 23600 | 14900 | 14900 | 3.8 | 2.71 | 23000 | 3.18 | 2.04 | 8.8 | 7.95
Live | 211694777 |  | 13 | 21.5 | 23800 | 15000 | 15000 | 3.81 | 2.71 | 23200 | 3.22 | 2.06 | 8.8 | 8
Live | 211528839 |  | 12 | 19 | 47500 | 28800 | 25000 | 3.52 | 2.34 | 45500 | 3.3 | 2.02 | 8.5 | 7.3
Live | 211528838 |  | 11.7 | 19 | 47500 | 29000 | 25200 | 3.43 | 2.32 | 45500 | 3.24 | 2 | 8.5 | 7.3
Live | 211528837 |  | 12 | 18 | 47500 | 28800 | 25000 | 3.52 | 2.34 | 45500 | 3.28 | 2.02 | 8.2 | 7.3
Live | 211528836 |  | 12 | 19 | 47500 | 29000 | 25200 | 3.52 | 2.32 | 45500 | 3.26 | 2.02 | 8.5 | 7.3
Live | 211528835 |  | 11.7 | 19 | 47500 | 29000 | 25400 | 3.43 | 2.3 | 46000 | 3.28 | 2.02 | 8.5 | 7.3
Live | 211528817 |  | 12 | 19.5 | 46000 | 28200 | 24600 | 3.52 | 2.04 | 45000 | 2.98 | 1.88 | 7.8 | 6.8
Live | 211528816 |  | 11.7 | 19.5 | 46000 | 28400 | 24800 | 3.43 | 2.02 | 45500 | 2.96 | 1.86 | 7.8 | 6.8
Live | 211528815 |  | 12 | 18.5 | 46000 | 28200 | 24400 | 3.52 | 2.04 | 45000 | 2.96 | 1.86 | 7.8 | 6.75
Live | 211528814 |  | 12 | 19 | 46000 | 28400 | 24600 | 3.52 | 2.02 | 45500 | 2.98 | 1.86 | 7.8 | 6.8
Live | 211528813 |  | 11.7 | 19.5 | 46000 | 28400 | 24800 | 3.43 | 2 | 45500 | 2.94 | 1.86 | 7.8 | 6.8
Live | 211694743 |  | 13 | 20 | 23800 | 14200 | 16100 | 3.81 | 2.51 | 23600 | 3.62 | 1.96 | 8.5 | 7.7
Live | 211694742 |  | 12.5 | 20 | 24000 | 14300 | 16200 | 3.66 | 2.48 | 23600 | 3.58 | 1.96 | 8.5 | 7.65
Live | 211694741 |  | 12.5 | 20 | 23600 | 14300 | 16200 | 3.66 | 2.49 | 23600 | 3.6 | 1.96 | 8.5 | 7.55
Live | 211528795 |  | 12 | 19.5 | 45000 | 28400 | 24200 | 3.52 | 2.04 | 44000 | 2.92 | 1.82 | 7.8 | 6.75
Live | 211694740 |  | 12.5 | 19.5 | 24000 | 14300 | 16200 | 3.66 | 2.47 | 23600 | 3.57 | 1.94 | 8.5 | 7.65
Live | 211528794 |  | 11.7 | 19.5 | 45000 | 28600 | 24400 | 3.43 | 2.02 | 44500 | 2.9 | 1.82 | 7.8 | 6.7
Live | 211528793 |  | 12 | 18 | 45000 | 28200 | 24000 | 3.52 | 2.02 | 44000 | 2.92 | 1.82 | 7.8 | 6.7
Live | 211528792 |  | 12 | 19 | 45000 | 28400 | 24200 | 3.52 | 2.02 | 44500 | 2.92 | 1.82 | 7.8 | 6.7
Live | 211528791 |  | 11.7 | 19.5 | 45000 | 28600 | 24400 | 3.43 | 2 | 44500 | 2.9 | 1.8 | 7.8 | 6.7
Live | 211694691 |  | 13.5 | 21 | 23800 | 14700 | 15800 | 3.96 | 2.52 | 23600 | 3.41 | 1.92 | 8.5 | 7.65
Live | 211694690 |  | 13.5 | 20.5 | 24000 | 14800 | 15800 | 3.95 | 2.49 | 23800 | 3.4 | 1.9 | 8.5 | 7.6
Live | 211694689 |  | 13.5 | 20.5 | 23800 | 14800 | 15800 | 3.96 | 2.49 | 23800 | 3.4 | 1.9 | 8.5 | 7.65
Live | 211694688 |  | 13.5 | 20.5 | 24000 | 14800 | 15800 | 3.95 | 2.49 | 23800 | 3.39 | 1.9 | 8.5 | 7.6
Live | 211709060 |  | 11 | 19 | 34800 | 23000 | 18500 | 3.23 | 2.28 | 35000 | 3 | 1.96 | 8.2 | 7.15
Live | 211530262 |  | 11 | 17.5 | 54500 | 37600 | 31200 | 3.23 | 2.24 | 55500 | 3.02 | 2.02 | 8.2 | 7.3
Live | 211709059 |  | 11 | 19 | 34200 | 22600 | 18300 | 3.22 | 2.26 | 34600 | 2.96 | 1.96 | 8.1 | 7.1
Live | 211530261 |  | 11 | 18 | 54000 | 37800 | 31400 | 3.22 | 2.22 | 55500 | 2.98 | 1.98 | 8.2 | 7.3
Live | 211709058 |  | 11 | 19 | 34200 | 22600 | 18300 | 3.22 | 2.26 | 34600 | 2.96 | 1.96 | 8.1 | 7.1
Live | 211530256 |  | 11 | 18 | 54000 | 37800 | 31400 | 3.22 | 2.24 | 55500 | 2.98 | 2 | 8.2 | 7.3
Live | 211530255 |  | 11 | 16.5 | 54000 | 37800 | 31400 | 3.22 | 2.24 | 55500 | 3 | 2 | 8.5 | 7.3
Live | 211530254 |  | 11 | 17.5 | 54500 | 37600 | 31400 | 3.23 | 2.24 | 55500 | 3 | 2.02 | 8.2 | 7.3
Live | 211530253 |  | 11 | 18 | 54000 | 37800 | 31400 | 3.22 | 2.22 | 55500 | 2.98 | 1.98 | 8.2 | 7.3
Live | 211530251 |  | 11 | 18.5 | 52500 | 36400 | 30000 | 3.23 | 2.28 | 54000 | 3.08 | 1.96 | 8 | 7.1
Live | 211530247 |  | 11 | 18.5 | 52500 | 36200 | 30000 | 3.23 | 2.26 | 54000 | 3.08 | 1.96 | 8 | 7.1
Live | 211530244 |  | 11 | 17.5 | 54500 | 37600 | 31200 | 3.23 | 2.24 | 55500 | 3.02 | 2.02 | 8.2 | 7.3
Live | 211530243 |  | 11 | 18 | 54000 | 37800 | 31400 | 3.22 | 2.22 | 55500 | 2.98 | 1.98 | 8.2 | 7.3
Live | 211530238 |  | 11 | 18 | 54000 | 37800 | 31400 | 3.22 | 2.24 | 55500 | 2.98 | 2 | 8.2 | 7.3
Live | 211530237 |  | 11 | 16.5 | 54000 | 37800 | 31400 | 3.22 | 2.24 | 55500 | 3 | 2 | 8.5 | 7.3
Live | 211708943 |  | 12 | 19.5 | 34600 | 22200 | 18300 | 3.52 | 2.48 | 33400 | 3.16 | 2.2 | 8.8 | 7.75
Live | 211530236 |  | 11 | 17.5 | 54500 | 37600 | 31400 | 3.23 | 2.24 | 55500 | 3 | 2.02 | 8.2 | 7.3
Live | 211708942 |  | 12 | 19.5 | 34400 | 21800 | 18200 | 3.51 | 2.44 | 33200 | 3.12 | 2.18 | 8.7 | 7.7
Live | 211530235 |  | 11 | 18 | 54000 | 37800 | 31400 | 3.22 | 2.22 | 55500 | 2.98 | 1.98 | 8.2 | 7.3
Live | 211708941 |  | 12 | 19.5 | 35600 | 22200 | 18200 | 3.51 | 2.56 | 33600 | 3.3 | 2.24 | 8.8 | 7.75
Live | 211708939 |  | 12 | 19.5 | 35600 | 22200 | 18200 | 3.51 | 2.56 | 33600 | 3.3 | 2.24 | 8.8 | 7.75
Live | 211708938 |  | 12 | 20 | 35200 | 22200 | 18200 | 3.52 | 2.52 | 33400 | 3.24 | 2.22 | 8.8 | 7.8
Live | 211530232 |  | 11 | 17.5 | 54500 | 37600 | 31200 | 3.23 | 2.24 | 55500 | 3.02 | 2.02 | 8.2 | 7.3
Live | 211708937 |  | 12 | 20 | 35200 | 22200 | 18200 | 3.52 | 2.52 | 33400 | 3.24 | 2.22 | 8.8 | 7.8
Live | 211530231 |  | 11 | 18 | 54000 | 37800 | 31400 | 3.22 | 2.22 | 55500 | 2.98 | 1.98 | 8.2 | 7.3
Live | 211708936 |  | 12 | 19 | 35000 | 22000 | 18000 | 3.51 | 2.54 | 33200 | 3.24 | 2.24 | 8.8 | 7.75
Live | 211708935 |  | 12 | 20.5 | 35000 | 22000 | 18100 | 3.51 | 2.52 | 33200 | 3.24 | 2.24 | 8.8 | 7.8
Live | 211708934 |  | 12 | 20 | 35000 | 22400 | 18400 | 3.51 | 2.5 | 33600 | 3.2 | 2.2 | 8.8 | 7.75
Live | 211708933 |  | 12 | 19.5 | 34400 | 21800 | 18200 | 3.51 | 2.46 | 33200 | 3.14 | 2.2 | 8.7 | 7.75
Live | 211708932 |  | 12 | 18.5 | 35400 | 22600 | 18500 | 3.52 | 2.5 | 33800 | 3.22 | 2.18 | 8.7 | 7.75
Live | 211530226 |  | 11 | 18 | 54000 | 37800 | 31400 | 3.22 | 2.24 | 55500 | 2.98 | 2 | 8.2 | 7.3
Live | 211708931 |  | 12 | 20 | 34600 | 21600 | 17600 | 3.52 | 2.4 | 34200 | 3.16 | 2.12 | 8.5 | 7.45
Live | 211530225 |  | 11 | 16.5 | 54000 | 37800 | 31400 | 3.22 | 2.24 | 55500 | 3 | 2 | 8.5 | 7.3
Live | 211708930 |  | 12 | 20 | 35400 | 21600 | 17700 | 3.52 | 2.48 | 34400 | 3.29 | 2.18 | 8.5 | 7.5
Live | 211530224 |  | 11 | 17.5 | 54500 | 37600 | 31400 | 3.23 | 2.24 | 55500 | 3 | 2.02 | 8.2 | 7.3
Live | 211708929 |  | 12 | 20 | 35400 | 21600 | 17700 | 3.52 | 2.48 | 34400 | 3.29 | 2.18 | 8.5 | 7.5
Live | 211530223 |  | 11 | 18 | 54000 | 37800 | 31400 | 3.22 | 2.22 | 55500 | 2.98 | 1.98 | 8.2 | 7.3
Live | 211708928 |  | 12 | 20.5 | 35200 | 21600 | 17700 | 3.52 | 2.44 | 34400 | 3.26 | 2.16 | 8.5 | 7.5
Live | 211708927 |  | 12 | 20.5 | 35200 | 21600 | 17700 | 3.52 | 2.44 | 34400 | 3.26 | 2.16 | 8.5 | 7.5
Live | 211708926 |  | 12 | 19.5 | 35000 | 21400 | 17500 | 3.51 | 2.46 | 34000 | 3.24 | 2.18 | 8.5 | 7.5
Live | 211530221 |  | 11 | 18.5 | 52500 | 36400 | 30000 | 3.23 | 2.28 | 54000 | 3.08 | 1.96 | 8 | 7.1
Live | 211708924 |  | 12 | 21.5 | 35600 | 21800 | 17900 | 3.51 | 2.44 | 34600 | 3.28 | 2.16 | 8.5 | 7.5
Live | 211708923 |  | 12 | 20 | 35000 | 21800 | 17800 | 3.51 | 2.42 | 34400 | 3.2 | 2.14 | 8.5 | 7.45
Live | 211708922 |  | 12 | 20 | 34400 | 21400 | 17500 | 3.51 | 2.38 | 34000 | 3.14 | 2.12 | 8.5 | 7.45
Live | 211530217 |  | 11 | 18.5 | 52500 | 36200 | 30000 | 3.23 | 2.26 | 54000 | 3.08 | 1.96 | 8 | 7.1
Live | 211708921 |  | 12 | 19 | 35400 | 22000 | 18000 | 3.52 | 2.42 | 34800 | 3.24 | 2.14 | 8.5 | 7.45
Live | 211708920 |  | 12 | 20.5 | 34800 | 21600 | 17600 | 3.52 | 2.42 | 34200 | 3.2 | 2.14 | 8.5 | 7.5
Live | 211708919 |  | 12 | 20.5 | 34800 | 21600 | 17600 | 3.52 | 2.42 | 34200 | 3.2 | 2.14 | 8.5 | 7.5
Live | 211708918 |  | 12 | 20.5 | 34800 | 21600 | 17600 | 3.52 | 2.44 | 34200 | 3.22 | 2.14 | 8.5 | 7.5
Live | 211530214 |  | 11 | 17.5 | 54500 | 37600 | 31200 | 3.23 | 2.24 | 55500 | 3.02 | 2.02 | 8.2 | 7.3
Live | 211708917 |  | 12 | 20.5 | 34800 | 21600 | 17600 | 3.52 | 2.44 | 34200 | 3.22 | 2.14 | 8.5 | 7.5
Live | 211530213 |  | 11 | 18 | 54000 | 37800 | 31400 | 3.22 | 2.22 | 55500 | 2.98 | 1.98 | 8.2 | 7.3
Live | 211708916 |  | 12 | 20 | 35000 | 21800 | 17900 | 3.51 | 2.42 | 34600 | 3.22 | 2.14 | 8.5 | 7.5
Live | 211708915 |  | 12 | 21 | 35200 | 21800 | 17800 | 3.52 | 2.42 | 34600 | 3.24 | 2.14 | 8.5 | 7.5
Live | 211708914 |  | 12 | 20 | 34600 | 21600 | 17600 | 3.52 | 2.42 | 34200 | 3.18 | 2.12 | 8.5 | 7.45
Live | 211708913 |  | 12 | 20 | 34600 | 21600 | 17600 | 3.52 | 2.42 | 34200 | 3.18 | 2.12 | 8.5 | 7.45
Live | 211708912 |  | 11.7 | 19 | 34200 | 21600 | 17600 | 3.43 | 2.38 | 34000 | 3.1 | 2.1 | 8.5 | 7.45
Live | 211530208 |  | 11 | 18 | 54000 | 37800 | 31400 | 3.22 | 2.24 | 55500 | 2.98 | 2 | 8.2 | 7.3
Live | 211708911 |  | 12 | 19.5 | 35000 | 21600 | 17600 | 3.51 | 2.46 | 34200 | 3.24 | 2.16 | 8.5 | 7.5
Live | 211530207 |  | 11 | 16.5 | 54000 | 37800 | 31400 | 3.22 | 2.24 | 55500 | 3 | 2 | 8.5 | 7.3
Live | 211708910 |  | 12 | 19.5 | 35000 | 21600 | 17600 | 3.51 | 2.46 | 34200 | 3.24 | 2.16 | 8.5 | 7.5
Live | 211530206 |  | 11 | 17.5 | 54500 | 37600 | 31400 | 3.23 | 2.24 | 55500 | 3 | 2.02 | 8.2 | 7.3
Live | 211708908 |  | 12 | 20.5 | 34800 | 21600 | 17600 | 3.52 | 2.42 | 34200 | 3.2 | 2.14 | 8.5 | 7.5
Live | 211530205 |  | 11 | 18 | 54000 | 37800 | 31400 | 3.22 | 2.22 | 55500 | 2.98 | 1.98 | 8.2 | 7.3
Live | 211708907 |  | 12 | 20.5 | 34800 | 21600 | 17600 | 3.52 | 2.42 | 34200 | 3.2 | 2.14 | 8.5 | 7.5
Live | 211708906 |  | 12 | 19.5 | 35000 | 21600 | 17700 | 3.51 | 2.44 | 34400 | 3.24 | 2.14 | 8.5 | 7.5
Live | 211708905 |  | 12 | 19.5 | 35000 | 21800 | 17800 | 3.51 | 2.44 | 34600 | 3.24 | 2.14 | 8.5 | 7.45
Live | 211708904 |  | 11.7 | 20 | 34600 | 21800 | 17700 | 3.43 | 2.42 | 34200 | 3.16 | 2.12 | 8.5 | 7.45
Live | 211708903 |  | 12 | 19.5 | 34200 | 21400 | 17500 | 3.52 | 2.38 | 33800 | 3.08 | 2.1 | 8.5 | 7.4
Live | 211708902 |  | 11.7 | 18.5 | 34400 | 21600 | 17600 | 3.43 | 2.4 | 34000 | 3.12 | 2.12 | 8.5 | 7.45
Live | 211708901 |  | 12 | 20 | 34400 | 21600 | 17600 | 3.51 | 2.42 | 34000 | 3.16 | 2.14 | 8.5 | 7.45
Live | 211708900 |  | 12 | 20 | 34400 | 21600 | 17600 | 3.51 | 2.42 | 34000 | 3.16 | 2.14 | 8.5 | 7.45
Live | 211708899 |  | 12 | 20 | 34400 | 21400 | 17500 | 3.51 | 2.4 | 34000 | 3.16 | 2.14 | 8.5 | 7.5
Live | 211708898 |  | 12 | 20 | 34400 | 21400 | 17500 | 3.51 | 2.4 | 34000 | 3.16 | 2.14 | 8.5 | 7.5
Live | 211708897 |  | 11.7 | 20 | 34800 | 21800 | 17800 | 3.43 | 2.4 | 34400 | 3.16 | 2.12 | 8.5 | 7.5
Live | 211708896 |  | 12 | 20.5 | 34800 | 21800 | 17800 | 3.52 | 2.42 | 34400 | 3.2 | 2.12 | 8.5 | 7.5
Live | 211708895 |  | 11.7 | 20 | 34200 | 21600 | 17600 | 3.43 | 2.4 | 34000 | 3.12 | 2.12 | 8.5 | 7.45
Live | 211708894 |  | 11.7 | 20.5 | 34200 | 21600 | 17600 | 3.43 | 2.4 | 34000 | 3.12 | 2.12 | 8.5 | 7.45
Live | 211530165 |  | 11 | 19.5 | 34200 | 22600 | 18400 | 3.22 | 2.38 | 34400 | 3.04 | 2.08 | 8.5 | 7.4
Live | 211530164 |  | 11 | 19.5 | 34400 | 23000 | 18800 | 3.22 | 2.36 | 35000 | 3.08 | 2.06 | 8.7 | 7.55
Live | 211530163 |  | 11 | 19 | 34800 | 23200 | 18900 | 3.23 | 2.26 | 35400 | 3 | 1.96 | 8.2 | 7.2
Live | 211530162 |  | 11 | 19 | 34800 | 23200 | 18900 | 3.23 | 2.26 | 35400 | 3 | 1.96 | 8.2 | 7.2
Live | 211530161 |  | 11 | 19 | 34800 | 23000 | 18500 | 3.23 | 2.28 | 35000 | 3 | 1.96 | 8.2 | 7.15
Live | 211530160 |  | 11 | 19 | 34200 | 22600 | 18300 | 3.22 | 2.26 | 34600 | 2.96 | 1.96 | 8.1 | 7.1
Live | 211530159 |  | 11 | 19 | 34200 | 22600 | 18300 | 3.22 | 2.26 | 34600 | 2.96 | 1.96 | 8.1 | 7.1
Live | 211708884 |  | 11.7 | 17.5 | 35200 | 22800 | 18200 | 3.43 | 2.34 | 34800 | 3 | 2.04 | 8.2 | 7.3
Live | 211530158 |  | 11 | 19.5 | 34200 | 22600 | 18400 | 3.22 | 2.38 | 34400 | 3.04 | 2.08 | 8.5 | 7.4
Live | 211708883 |  | 11.7 | 19 | 34800 | 22800 | 18100 | 3.43 | 2.34 | 34600 | 2.96 | 2.04 | 8.2 | 7.35
Live | 211708882 |  | 12 | 18.5 | 34800 | 22600 | 17900 | 3.52 | 2.36 | 34400 | 2.98 | 2.04 | 8.2 | 7.35
Live | 211708881 |  | 12 | 18.5 | 34800 | 22600 | 17900 | 3.52 | 2.36 | 34400 | 2.98 | 2.04 | 8.2 | 7.35
Live | 211708880 |  | 12 | 18 | 35000 | 22600 | 17900 | 3.51 | 2.36 | 34400 | 3 | 2.06 | 8.2 | 7.35
Live | 211708879 |  | 11.7 | 17.5 | 35000 | 22800 | 18200 | 3.43 | 2.32 | 34800 | 2.96 | 2.02 | 8.2 | 7.3
Live | 211708878 |  | 11.7 | 18.5 | 34600 | 22800 | 18100 | 3.43 | 2.32 | 34600 | 2.94 | 2.02 | 8.2 | 7.35
Live | 211708876 |  | 11.7 | 17.5 | 34600 | 22800 | 18100 | 3.43 | 2.34 | 34400 | 2.92 | 2.02 | 8.2 | 7.3
Live | 211708875 |  | 11.7 | 19.5 | 34200 | 22400 | 18200 | 3.43 | 2.38 | 34000 | 3.02 | 2.08 | 8.5 | 7.5
Live | 211708874 |  | 12 | 19.5 | 35000 | 22400 | 18200 | 3.51 | 2.44 | 34400 | 3.16 | 2.14 | 8.7 | 7.55
Live | 211708873 |  | 12 | 19 | 34400 | 22200 | 18000 | 3.51 | 2.44 | 33800 | 3.08 | 2.14 | 8.5 | 7.55
Live | 211708872 |  | 11.7 | 20 | 34800 | 22400 | 18200 | 3.43 | 2.42 | 34200 | 3.1 | 2.12 | 8.7 | 7.55
Live | 211708871 |  | 11.7 | 20 | 34800 | 22400 | 18200 | 3.43 | 2.42 | 34200 | 3.1 | 2.12 | 8.7 | 7.55
Live | 211708870 |  | 12 | 19 | 35200 | 22600 | 18300 | 3.52 | 2.44 | 34400 | 3.14 | 2.12 | 8.5 | 7.55
Live | 211708869 |  | 11.7 | 20.5 | 35200 | 22600 | 18400 | 3.43 | 2.42 | 34600 | 3.14 | 2.12 | 8.7 | 7.55
Live | 211708868 |  | 11.7 | 19.5 | 34600 | 22600 | 18300 | 3.43 | 2.4 | 34400 | 3.08 | 2.1 | 8.5 | 7.55
Live | 211708867 |  | 11.7 | 19 | 34200 | 22200 | 18100 | 3.43 | 2.36 | 33800 | 3 | 2.08 | 8.5 | 7.5
Live | 211708866 |  | 11.7 | 18.5 | 34800 | 22800 | 18500 | 3.43 | 2.4 | 34600 | 3.08 | 2.1 | 8.5 | 7.5
Live | 211708865 |  | 11.7 | 19 | 34400 | 22600 | 18300 | 3.43 | 2.28 | 34600 | 2.98 | 1.98 | 8.2 | 7.15
Live | 211708864 |  | 11.7 | 19 | 34400 | 22600 | 18300 | 3.43 | 2.28 | 34600 | 2.98 | 1.98 | 8.2 | 7.15
Live | 211708862 |  | 11.7 | 19 | 34600 | 22600 | 18300 | 3.43 | 2.28 | 34600 | 3 | 1.98 | 8.2 | 7.15
Live | 211708861 |  | 11.7 | 19 | 34600 | 22600 | 18300 | 3.43 | 2.28 | 34600 | 3 | 1.98 | 8.2 | 7.15
Live | 211708860 |  | 11.7 | 19.5 | 35000 | 23000 | 18500 | 3.43 | 2.3 | 35000 | 3.02 | 1.98 | 8.2 | 7.15
Live | 211708859 |  | 12 | 17.5 | 35600 | 22200 | 18000 | 3.51 | 2.6 | 33600 | 3.44 | 2.24 | 8.8 | 7.7
Live | 211708858 |  | 12 | 19.5 | 35400 | 22200 | 18000 | 3.52 | 2.58 | 33400 | 3.36 | 2.24 | 9 | 7.8
Live | 211708857 |  | 12 | 19.5 | 34600 | 22200 | 18300 | 3.52 | 2.48 | 33400 | 3.16 | 2.2 | 8.8 | 7.75
Live | 211708856 |  | 12 | 19.5 | 34400 | 21800 | 18200 | 3.51 | 2.44 | 33200 | 3.12 | 2.18 | 8.7 | 7.7
Live | 211708855 |  | 12 | 19.5 | 35600 | 22200 | 18200 | 3.51 | 2.56 | 33600 | 3.3 | 2.24 | 8.8 | 7.75
Live | 211708854 |  | 12 | 19.5 | 35600 | 22200 | 18200 | 3.51 | 2.56 | 33600 | 3.3 | 2.24 | 8.8 | 7.75
Live | 211708853 |  | 12 | 20 | 35200 | 22200 | 18200 | 3.52 | 2.52 | 33400 | 3.24 | 2.22 | 8.8 | 7.8
Live | 211708852 |  | 12 | 20 | 35200 | 22200 | 18200 | 3.52 | 2.52 | 33400 | 3.24 | 2.22 | 8.8 | 7.8
Live | 211708851 |  | 12 | 19 | 35000 | 22000 | 18000 | 3.51 | 2.54 | 33200 | 3.24 | 2.24 | 8.8 | 7.75
Live | 211708850 |  | 12 | 20.5 | 35000 | 22000 | 18100 | 3.51 | 2.52 | 33200 | 3.24 | 2.24 | 8.8 | 7.8
Live | 211708849 |  | 12 | 20 | 35000 | 22400 | 18400 | 3.51 | 2.5 | 33600 | 3.2 | 2.2 | 8.8 | 7.75
Live | 211708848 |  | 12 | 19.5 | 34400 | 21800 | 18200 | 3.51 | 2.46 | 33200 | 3.14 | 2.2 | 8.7 | 7.75
Live | 211708846 |  | 12 | 18.5 | 35400 | 22600 | 18500 | 3.52 | 2.5 | 33800 | 3.22 | 2.18 | 8.7 | 7.75
Live | 211708845 |  | 12 | 20 | 34600 | 21600 | 17600 | 3.52 | 2.4 | 34200 | 3.16 | 2.12 | 8.5 | 7.45
Live | 211708844 |  | 12 | 20 | 35400 | 21600 | 17700 | 3.52 | 2.48 | 34400 | 3.29 | 2.18 | 8.5 | 7.5
Live | 211708843 |  | 12 | 20 | 35400 | 21600 | 17700 | 3.52 | 2.48 | 34400 | 3.29 | 2.18 | 8.5 | 7.5
Live | 211708842 |  | 12 | 20.5 | 35200 | 21600 | 17700 | 3.52 | 2.44 | 34400 | 3.26 | 2.16 | 8.5 | 7.5
Live | 211708841 |  | 12 | 20.5 | 35200 | 21600 | 17700 | 3.52 | 2.44 | 34400 | 3.26 | 2.16 | 8.5 | 7.5
Live | 211708840 |  | 12 | 19.5 | 35000 | 21400 | 17500 | 3.51 | 2.46 | 34000 | 3.24 | 2.18 | 8.5 | 7.5
Live | 211708839 |  | 12 | 21.5 | 35600 | 21800 | 17900 | 3.51 | 2.44 | 34600 | 3.28 | 2.16 | 8.5 | 7.5
Live | 211708838 |  | 12 | 20 | 35000 | 21800 | 17800 | 3.51 | 2.42 | 34400 | 3.2 | 2.14 | 8.5 | 7.45
Live | 211708837 |  | 12 | 20 | 34400 | 21400 | 17500 | 3.51 | 2.38 | 34000 | 3.14 | 2.12 | 8.5 | 7.45
Live | 211708836 |  | 12 | 19 | 35400 | 22000 | 18000 | 3.52 | 2.42 | 34800 | 3.24 | 2.14 | 8.5 | 7.45
Live | 211708835 |  | 12 | 20.5 | 34800 | 21600 | 17600 | 3.52 | 2.42 | 34200 | 3.2 | 2.14 | 8.5 | 7.5
Live | 211708834 |  | 12 | 20.5 | 34800 | 21600 | 17600 | 3.52 | 2.42 | 34200 | 3.2 | 2.14 | 8.5 | 7.5
Live | 211708833 |  | 12 | 20.5 | 34800 | 21600 | 17600 | 3.52 | 2.44 | 34200 | 3.22 | 2.14 | 8.5 | 7.5
Live | 211708832 |  | 12 | 20.5 | 34800 | 21600 | 17600 | 3.52 | 2.44 | 34200 | 3.22 | 2.14 | 8.5 | 7.5
Live | 211708830 |  | 12 | 20 | 35000 | 21800 | 17900 | 3.51 | 2.42 | 34600 | 3.22 | 2.14 | 8.5 | 7.5
Live | 211708829 |  | 12 | 21 | 35200 | 21800 | 17800 | 3.52 | 2.42 | 34600 | 3.24 | 2.14 | 8.5 | 7.5
Live | 211708828 |  | 12 | 20 | 34600 | 21600 | 17600 | 3.52 | 2.42 | 34200 | 3.18 | 2.12 | 8.5 | 7.45
Live | 211708827 |  | 12 | 20 | 34600 | 21600 | 17600 | 3.52 | 2.42 | 34200 | 3.18 | 2.12 | 8.5 | 7.45
Live | 211708826 |  | 11.7 | 19 | 34200 | 21600 | 17600 | 3.43 | 2.38 | 34000 | 3.1 | 2.1 | 8.5 | 7.45
Live | 211708825 |  | 12 | 19.5 | 35000 | 21600 | 17600 | 3.51 | 2.46 | 34200 | 3.24 | 2.16 | 8.5 | 7.5
Live | 211708824 |  | 12 | 19.5 | 35000 | 21600 | 17600 | 3.51 | 2.46 | 34200 | 3.24 | 2.16 | 8.5 | 7.5
Live | 211708823 |  | 12 | 20.5 | 34800 | 21600 | 17600 | 3.52 | 2.42 | 34200 | 3.2 | 2.14 | 8.5 | 7.5
Live | 211708822 |  | 12 | 20.5 | 34800 | 21600 | 17600 | 3.52 | 2.42 | 34200 | 3.2 | 2.14 | 8.5 | 7.5
Live | 211708821 |  | 12 | 19.5 | 35000 | 21600 | 17700 | 3.51 | 2.44 | 34400 | 3.24 | 2.14 | 8.5 | 7.5
Live | 211708820 |  | 12 | 19.5 | 35000 | 21800 | 17800 | 3.51 | 2.44 | 34600 | 3.24 | 2.14 | 8.5 | 7.45
Live | 211708819 |  | 11.7 | 20 | 34600 | 21800 | 17700 | 3.43 | 2.42 | 34200 | 3.16 | 2.12 | 8.5 | 7.45
Live | 211708818 |  | 12 | 19.5 | 34200 | 21400 | 17500 | 3.52 | 2.38 | 33800 | 3.08 | 2.1 | 8.5 | 7.4
Live | 211708817 |  | 11.7 | 18.5 | 34400 | 21600 | 17600 | 3.43 | 2.4 | 34000 | 3.12 | 2.12 | 8.5 | 7.45
Live | 211708815 |  | 12 | 20 | 34400 | 21600 | 17600 | 3.51 | 2.42 | 34000 | 3.16 | 2.14 | 8.5 | 7.45
Live | 211708814 |  | 12 | 20 | 34400 | 21600 | 17600 | 3.51 | 2.42 | 34000 | 3.16 | 2.14 | 8.5 | 7.45
Live | 211708813 |  | 12 | 20 | 34400 | 21400 | 17500 | 3.51 | 2.4 | 34000 | 3.16 | 2.14 | 8.5 | 7.5
Live | 211708812 |  | 12 | 20 | 34400 | 21400 | 17500 | 3.51 | 2.4 | 34000 | 3.16 | 2.14 | 8.5 | 7.5
Live | 211708811 |  | 11.7 | 20 | 34800 | 21800 | 17800 | 3.43 | 2.4 | 34400 | 3.16 | 2.12 | 8.5 | 7.5
Live | 211708810 |  | 12 | 20.5 | 34800 | 21800 | 17800 | 3.52 | 2.42 | 34400 | 3.2 | 2.12 | 8.5 | 7.5
Live | 211708809 |  | 11.7 | 20 | 34200 | 21600 | 17600 | 3.43 | 2.4 | 34000 | 3.12 | 2.12 | 8.5 | 7.45
Live | 211708808 |  | 11.7 | 20.5 | 34200 | 21600 | 17600 | 3.43 | 2.4 | 34000 | 3.12 | 2.12 | 8.5 | 7.45
Live | 211708571 |  | 12 | 18 | 34600 | 22000 | 18000 | 3.52 | 2.56 | 33000 | 3.33 | 2.2 | 8.8
Live | 211708570 |  | 11.7 | 17.5 | 34000 | 21800 | 17700 | 3.42 | 2.5 | 32800 | 3.2 | 2.18 | 8.8
Live | 211708569 |  | 12 | 18 | 34600 | 22000 | 18000 | 3.52 | 2.56 | 33000 | 3.33 | 2.2 | 8.8
Live | 211708568 |  | 11.7 | 17.5 | 34000 | 21800 | 17700 | 3.42 | 2.5 | 32800 | 3.2 | 2.18 | 8.8
Live | 211708567 |  | 12 | 20 | 34200 | 22800 | 18300 | 3.52 | 2.6 | 33400 | 3.42 | 2.28 | 9
Live | 211708566 |  | 12 | 20 | 34200 | 22800 | 18300 | 3.52 | 2.6 | 33400 | 3.42 | 2.28 | 9
Live | 211709611 |  | 13.5 | 21 | 23800 | 14700 | 15800 | 3.96 | 2.52 | 23600 | 3.41 | 1.92 | 8.5 | 7.65
Live | 211709610 |  | 13.5 | 20.5 | 24000 | 14800 | 15800 | 3.95 | 2.49 | 23800 | 3.4 | 1.9 | 8.5 | 7.6
Live | 211709609 |  | 13.5 | 20.5 | 23800 | 14800 | 15800 | 3.96 | 2.49 | 23800 | 3.4 | 1.9 | 8.5 | 7.65
Live | 211709608 |  | 13.5 | 20.5 | 24000 | 14800 | 15800 | 3.95 | 2.49 | 23800 | 3.39 | 1.9 | 8.5 | 7.6
Live | 211709595 |  | 13.5 | 21 | 23400 | 15000 | 15100 | 3.96 | 2.7 | 23200 | 3.21 | 2.06 | 8.8 | 8
Live | 211709594 |  | 13 | 20 | 23200 | 15100 | 15200 | 3.82 | 2.67 | 23400 | 3.17 | 2.04 | 8.8 | 7.95
Live | 211709593 |  | 13 | 19.5 | 23600 | 15000 | 15100 | 3.8 | 2.68 | 23200 | 3.18 | 2.04 | 8.8 | 7.9
Live | 211709592 |  | 13 | 20.5 | 23600 | 15000 | 15000 | 3.8 | 2.71 | 23200 | 3.21 | 2.04 | 8.8 | 7.95
Live | 211709591 |  | 13 | 21 | 23600 | 14900 | 15000 | 3.8 | 2.71 | 23200 | 3.24 | 2.06 | 8.8 | 8
Live | 211709590 |  | 13 | 21 | 23600 | 14900 | 15000 | 3.8 | 2.71 | 23200 | 3.22 | 2.06 | 8.8 | 8
Live | 211709589 |  | 13 | 18.5 | 23600 | 15100 | 15100 | 3.8 | 2.71 | 23400 | 3.22 | 2.04 | 8.7 | 7.85
Live | 211709588 |  | 13 | 20 | 23600 | 15000 | 15000 | 3.8 | 2.7 | 23200 | 3.21 | 2.04 | 8.8 | 7.95
Live | 211709587 |  | 13 | 20 | 23200 | 15200 | 15300 | 3.82 | 2.62 | 23400 | 3.15 | 2.02 | 8.8 | 7.9
Live | 211709586 |  | 13 | 19.5 | 23400 | 14900 | 15000 | 3.81 | 2.66 | 23200 | 3.16 | 2.02 | 8.7 | 7.9
Live | 211709585 |  | 13 | 20.5 | 23400 | 15000 | 15000 | 3.81 | 2.76 | 23200 | 3.25 | 2.06 | 8.8 | 8
Live | 211709584 |  | 13 | 19.5 | 23400 | 14900 | 15000 | 3.81 | 2.68 | 23200 | 3.18 | 2.04 | 8.8 | 7.9
Live | 211709583 |  | 13.5 | 20.5 | 23400 | 15000 | 15000 | 3.96 | 2.76 | 23200 | 3.25 | 2.08 | 8.8 | 8
Live | 211709582 |  | 13.5 | 19.5 | 23600 | 14900 | 14900 | 3.95 | 2.75 | 23000 | 3.19 | 2.06 | 8.8 | 7.95
Live | 211709581 |  | 13 | 21 | 23600 | 14900 | 14900 | 3.8 | 2.71 | 23000 | 3.18 | 2.04 | 8.8 | 7.95
Live | 211694859 |  | 13 | 20 | 23800 | 14200 | 16100 | 3.81 | 2.51 | 23600 | 3.62 | 1.96 | 8.5 | 7.7
Live | 211694858 |  | 12.5 | 20 | 24000 | 14300 | 16200 | 3.66 | 2.48 | 23600 | 3.58 | 1.96 | 8.5 | 7.65
Live | 211694857 |  | 12.5 | 20 | 23600 | 14300 | 16200 | 3.66 | 2.49 | 23600 | 3.6 | 1.96 | 8.5 | 7.55
Live | 211694856 |  | 12.5 | 19.5 | 24000 | 14300 | 16200 | 3.66 | 2.47 | 23600 | 3.57 | 1.94 | 8.5 | 7.65
Live | 211709556 |  | 13 | 20 | 23800 | 14200 | 16100 | 3.81 | 2.51 | 23600 | 3.62 | 1.96 | 8.5 | 7.7
Live | 211709555 |  | 12.5 | 20 | 24000 | 14300 | 16200 | 3.66 | 2.48 | 23600 | 3.58 | 1.96 | 8.5 | 7.65
Live | 211709554 |  | 12.5 | 20 | 23600 | 14300 | 16200 | 3.66 | 2.49 | 23600 | 3.6 | 1.96 | 8.5 | 7.55
Live | 211709553 |  | 12.5 | 19.5 | 24000 | 14300 | 16200 | 3.66 | 2.47 | 23600 | 3.57 | 1.94 | 8.5 | 7.65
Live | 211709525 |  | 13.5 | 21 | 23800 | 14700 | 15800 | 3.96 | 2.52 | 23600 | 3.41 | 1.92 | 8.5 | 7.65
Live | 211709524 |  | 13.5 | 20.5 | 24000 | 14800 | 15800 | 3.95 | 2.49 | 23800 | 3.4 | 1.9 | 8.5 | 7.6
Live | 211709523 |  | 13.5 | 20.5 | 23800 | 14800 | 15800 | 3.96 | 2.49 | 23800 | 3.4 | 1.9 | 8.5 | 7.65
Live | 211709522 |  | 13.5 | 20.5 | 24000 | 14800 | 15800 | 3.95 | 2.49 | 23800 | 3.39 | 1.9 | 8.5 | 7.6
Live | 211709483 |  | 13 | 20 | 23800 | 14200 | 16100 | 3.81 | 2.51 | 23600 | 3.62 | 1.96 | 8.5 | 7.7
Live | 211709482 |  | 12.5 | 20 | 24000 | 14300 | 16200 | 3.66 | 2.48 | 23600 | 3.58 | 1.96 | 8.5 | 7.65
Live | 211841323 |  | 12.5 | 20 | 23800 | 14500 | 15400 | 3.67 | 2.36 | 22800 | 3.32 | 1.98 | 8.2 | 7.4
Live | 211709481 |  | 12.5 | 20 | 23600 | 14300 | 16200 | 3.66 | 2.49 | 23600 | 3.6 | 1.96 | 8.5 | 7.55
Live | 211709480 |  | 12.5 | 19.5 | 24000 | 14300 | 16200 | 3.66 | 2.47 | 23600 | 3.57 | 1.94 | 8.5 | 7.65
Live | 211709461 |  | 13.5 | 21 | 23800 | 14700 | 15800 | 3.96 | 2.52 | 23600 | 3.41 | 1.92 | 8.5 | 7.65
Live | 211709460 |  | 13.5 | 20.5 | 24000 | 14800 | 15800 | 3.95 | 2.49 | 23800 | 3.4 | 1.9 | 8.5 | 7.6
Live | 211709459 |  | 13.5 | 20.5 | 23800 | 14800 | 15800 | 3.96 | 2.49 | 23800 | 3.4 | 1.9 | 8.5 | 7.65
Live | 211709458 |  | 13.5 | 20.5 | 24000 | 14800 | 15800 | 3.95 | 2.49 | 23800 | 3.39 | 1.9 | 8.5 | 7.6
Live | 211804284 |  | 11 | 18.5 | 54000 | 38000 | 30800 | 3.22 | 2.08 | 56000 | 2.76 | 1.84 | 7.8 | 7
Live | 211804283 |  | 11 | 18.5 | 53500 | 38500 | 31000 | 3.23 | 2.08 | 56500 | 2.74 | 1.82 | 7.8 | 7
Live | 211709445 |  | 13.5 | 21 | 23400 | 15000 | 15100 | 3.96 | 2.7 | 23200 | 3.21 | 2.06 | 8.8 | 8
Live | 211709444 |  | 13 | 20 | 23200 | 15100 | 15200 | 3.82 | 2.67 | 23400 | 3.17 | 2.04 | 8.8 | 7.95
Live | 211709443 |  | 13 | 19.5 | 23600 | 15000 | 15100 | 3.8 | 2.68 | 23200 | 3.18 | 2.04 | 8.8 | 7.9
Live | 211709442 |  | 13 | 20.5 | 23600 | 15000 | 15000 | 3.8 | 2.71 | 23200 | 3.21 | 2.04 | 8.8 | 7.95
Live | 211709441 |  | 13 | 21 | 23600 | 14900 | 15000 | 3.8 | 2.71 | 23200 | 3.24 | 2.06 | 8.8 | 8
Live | 211804275 |  | 11 | 18.5 | 53500 | 38500 | 30800 | 3.23 | 2.08 | 56500 | 2.74 | 1.84 | 7.8 | 7
Live | 211709440 |  | 13 | 21 | 23600 | 14900 | 15000 | 3.8 | 2.71 | 23200 | 3.22 | 2.06 | 8.8 | 8
Live | 211709439 |  | 13 | 18.5 | 23600 | 15100 | 15100 | 3.8 | 2.71 | 23400 | 3.22 | 2.04 | 8.7 | 7.85
Live | 211804273 |  | 11 | 18.5 | 54000 | 38000 | 30800 | 3.22 | 2.08 | 56000 | 2.76 | 1.84 | 7.8 | 7
Live | 211709438 |  | 13 | 20 | 23600 | 15000 | 15000 | 3.8 | 2.7 | 23200 | 3.21 | 2.04 | 8.8 | 7.95
Live | 211804272 |  | 11 | 18.5 | 53500 | 38500 | 31000 | 3.23 | 2.08 | 56500 | 2.74 | 1.82 | 7.8 | 7
Live | 211709437 |  | 13 | 20 | 23200 | 15200 | 15300 | 3.82 | 2.62 | 23400 | 3.15 | 2.02 | 8.8 | 7.9
Live | 211709436 |  | 13 | 19.5 | 23400 | 14900 | 15000 | 3.81 | 2.66 | 23200 | 3.16 | 2.02 | 8.7 | 7.9
Live | 211709435 |  | 13 | 20.5 | 23400 | 15000 | 15000 | 3.81 | 2.76 | 23200 | 3.25 | 2.06 | 8.8 | 8
Live | 211709434 |  | 13 | 19.5 | 23400 | 14900 | 15000 | 3.81 | 2.68 | 23200 | 3.18 | 2.04 | 8.8 | 7.9
Live | 211709433 |  | 13.5 | 20.5 | 23400 | 15000 | 15000 | 3.96 | 2.76 | 23200 | 3.25 | 2.08 | 8.8 | 8
Live | 211709432 |  | 13.5 | 19.5 | 23600 | 14900 | 14900 | 3.95 | 2.75 | 23000 | 3.19 | 2.06 | 8.8 | 7.95
Live | 211709431 |  | 13 | 21 | 23600 | 14900 | 14900 | 3.8 | 2.71 | 23000 | 3.18 | 2.04 | 8.8 | 7.95
Live | 211804264 |  | 11 | 18.5 | 53500 | 38500 | 30800 | 3.23 | 2.08 | 56500 | 2.74 | 1.84 | 7.8 | 7
Live | 211804245 |  | 11 | 18.5 | 54000 | 38000 | 30800 | 3.22 | 2.08 | 56000 | 2.76 | 1.84 | 7.8 | 7
Live | 211804244 |  | 11 | 18.5 | 53500 | 38500 | 31000 | 3.23 | 2.08 | 56500 | 2.74 | 1.82 | 7.8 | 7
Live | 211804236 |  | 11 | 18.5 | 53500 | 38500 | 30800 | 3.23 | 2.08 | 56500 | 2.74 | 1.84 | 7.8 | 7
Live | 211804234 |  | 11 | 18.5 | 54000 | 38000 | 30800 | 3.22 | 2.08 | 56000 | 2.76 | 1.84 | 7.8 | 7
Live | 211804233 |  | 11 | 18.5 | 53500 | 38500 | 31000 | 3.23 | 2.08 | 56500 | 2.74 | 1.82 | 7.8 | 7
Live | 211804225 |  | 11 | 18.5 | 53500 | 38500 | 30800 | 3.23 | 2.08 | 56500 | 2.74 | 1.84 | 7.8 | 7
Live | 211709406 |  | 13 | 20 | 23800 | 14200 | 16100 | 3.81 | 2.51 | 23600 | 3.62 | 1.96 | 8.5 | 7.7
Live | 211804206 |  | 11.7 | 19 | 54000 | 38000 | 30600 | 3.43 | 2.1 | 56000 | 2.76 | 1.84 | 7.8 | 7
Live | 211709405 |  | 12.5 | 20 | 24000 | 14300 | 16200 | 3.66 | 2.48 | 23600 | 3.58 | 1.96 | 8.5 | 7.65
Live | 211709404 |  | 12.5 | 20 | 23600 | 14300 | 16200 | 3.66 | 2.49 | 23600 | 3.6 | 1.96 | 8.5 | 7.55
Live | 211709403 |  | 12.5 | 19.5 | 24000 | 14300 | 16200 | 3.66 | 2.47 | 23600 | 3.57 | 1.94 | 8.5 | 7.65
Live | 211804198 |  | 11.7 | 19 | 54000 | 38000 | 30600 | 3.43 | 2.1 | 56000 | 2.76 | 1.84 | 7.8 | 7
Live | 211804162 |  | 12 | 19.5 | 35000 | 22400 | 18500 | 3.51 | 2.56 | 33600 | 3.3 | 2.26 | 9 | 7.9
Live | 211804160 |  | 12 | 20 | 35000 | 22400 | 18600 | 3.51 | 2.52 | 33800 | 3.28 | 2.24 | 9 | 7.9
Live | 211804159 |  | 12 | 20 | 35000 | 22400 | 18600 | 3.51 | 2.52 | 33800 | 3.28 | 2.24 | 9 | 7.9
Live | 211804157 |  | 12 | 20 | 35000 | 22400 | 18500 | 3.51 | 2.54 | 33800 | 3.3 | 2.24 | 9 | 7.9
Live | 211804153 |  | 12 | 20 | 35000 | 22400 | 18600 | 3.51 | 2.52 | 33800 | 3.28 | 2.24 | 9 | 7.9
Live | 211804150 |  | 12 | 20 | 35000 | 22400 | 18600 | 3.51 | 2.52 | 33800 | 3.28 | 2.24 | 9 | 7.9
Live | 211804149 |  | 12 | 20 | 35000 | 22400 | 18500 | 3.51 | 2.54 | 33800 | 3.3 | 2.24 | 9 | 7.9
Live | 211804147 |  | 12 | 19.5 | 35000 | 22400 | 18500 | 3.51 | 2.56 | 33600 | 3.3 | 2.26 | 9 | 7.9
Live | 211804145 |  | 12 | 20 | 35000 | 22400 | 18600 | 3.51 | 2.52 | 33800 | 3.28 | 2.24 | 9 | 7.9
Live | 211804144 |  | 12 | 20 | 35000 | 22400 | 18600 | 3.51 | 2.52 | 33800 | 3.28 | 2.24 | 9 | 7.9
Live | 211804142 |  | 12 | 20 | 35000 | 22400 | 18500 | 3.51 | 2.54 | 33800 | 3.3 | 2.24 | 9 | 7.9
Live | 211804138 |  | 12 | 20 | 35000 | 22400 | 18600 | 3.51 | 2.52 | 33800 | 3.28 | 2.24 | 9 | 7.9
Live | 211804135 |  | 12 | 20 | 35000 | 22400 | 18600 | 3.51 | 2.52 | 33800 | 3.28 | 2.24 | 9 | 7.9
Live | 211804134 |  | 12 | 20 | 35000 | 22400 | 18500 | 3.51 | 2.54 | 33800 | 3.3 | 2.24 | 9 | 7.9
Live | 211709375 |  | 13.5 | 21 | 23800 | 14700 | 15800 | 3.96 | 2.52 | 23600 | 3.41 | 1.92 | 8.5 | 7.65
Live | 211804132 |  | 11.7 | 19 | 54000 | 38000 | 30600 | 3.43 | 2.1 | 56000 | 2.76 | 1.84 | 7.8 | 7
Live | 211709374 |  | 13.5 | 20.5 | 24000 | 14800 | 15800 | 3.95 | 2.49 | 23800 | 3.4 | 1.9 | 8.5 | 7.6
Live | 211709373 |  | 13.5 | 20.5 | 23800 | 14800 | 15800 | 3.96 | 2.49 | 23800 | 3.4 | 1.9 | 8.5 | 7.65
Live | 211709372 |  | 13.5 | 20.5 | 24000 | 14800 | 15800 | 3.95 | 2.49 | 23800 | 3.39 | 1.9 | 8.5 | 7.6
Live | 211804124 |  | 11.7 | 19 | 54000 | 38000 | 30600 | 3.43 | 2.1 | 56000 | 2.76 | 1.84 | 7.8 | 7
Live | 211804088 |  | 12 | 19.5 | 35000 | 22400 | 18500 | 3.51 | 2.56 | 33600 | 3.3 | 2.26 | 9 | 7.9
Live | 211804086 |  | 12 | 20 | 35000 | 22400 | 18600 | 3.51 | 2.52 | 33800 | 3.28 | 2.24 | 9 | 7.9
Live | 211804085 |  | 12 | 20 | 35000 | 22400 | 18600 | 3.51 | 2.52 | 33800 | 3.28 | 2.24 | 9 | 7.9
Live | 211804083 |  | 12 | 20 | 35000 | 22400 | 18500 | 3.51 | 2.54 | 33800 | 3.3 | 2.24 | 9 | 7.9
Live | 211804079 |  | 12 | 20 | 35000 | 22400 | 18600 | 3.51 | 2.52 | 33800 | 3.28 | 2.24 | 9 | 7.9
Live | 211804076 |  | 12 | 20 | 35000 | 22400 | 18600 | 3.51 | 2.52 | 33800 | 3.28 | 2.24 | 9 | 7.9
Live | 211804075 |  | 12 | 20 | 35000 | 22400 | 18500 | 3.51 | 2.54 | 33800 | 3.3 | 2.24 | 9 | 7.9
Live | 211804073 |  | 12 | 19.5 | 35000 | 22400 | 18500 | 3.51 | 2.56 | 33600 | 3.3 | 2.26 | 9 | 7.9
Live | 211804071 |  | 12 | 20 | 35000 | 22400 | 18600 | 3.51 | 2.52 | 33800 | 3.28 | 2.24 | 9 | 7.9
Live | 211804070 |  | 12 | 20 | 35000 | 22400 | 18600 | 3.51 | 2.52 | 33800 | 3.28 | 2.24 | 9 | 7.9
Live | 211804068 |  | 12 | 20 | 35000 | 22400 | 18500 | 3.51 | 2.54 | 33800 | 3.3 | 2.24 | 9 | 7.9
Live | 211804064 |  | 12 | 20 | 35000 | 22400 | 18600 | 3.51 | 2.52 | 33800 | 3.28 | 2.24 | 9 | 7.9
Live | 211804061 |  | 12 | 20 | 35000 | 22400 | 18600 | 3.51 | 2.52 | 33800 | 3.28 | 2.24 | 9 | 7.9
Live | 211804060 |  | 12 | 20 | 35000 | 22400 | 18500 | 3.51 | 2.54 | 33800 | 3.3 | 2.24 | 9 | 7.9
Live | 211799261 |  | 12 | 19.5 | 35000 | 22400 | 18500 | 3.51 | 2.56 | 33600 | 3.3 | 2.26 | 9 | 7.9
Live | 211799259 |  | 12 | 20 | 35000 | 22400 | 18600 | 3.51 | 2.52 | 33800 | 3.28 | 2.24 | 9 | 7.9
Live | 211799258 |  | 12 | 20 | 35000 | 22400 | 18600 | 3.51 | 2.52 | 33800 | 3.28 | 2.24 | 9 | 7.9
Live | 211799256 |  | 12 | 20 | 35000 | 22400 | 18500 | 3.51 | 2.54 | 33800 | 3.3 | 2.24 | 9 | 7.9
Live | 211799248 |  | 12 | 20 | 35000 | 22400 | 18600 | 3.51 | 2.52 | 33800 | 3.28 | 2.24 | 9 | 7.9
Live | 211799245 |  | 12 | 20 | 35000 | 22400 | 18600 | 3.51 | 2.52 | 33800 | 3.28 | 2.24 | 9 | 7.9
Live | 211799244 |  | 12 | 20 | 35000 | 22400 | 18500 | 3.51 | 2.54 | 33800 | 3.3 | 2.24 | 9 | 7.9
Live | 211799238 |  | 12 | 19.5 | 35000 | 22400 | 18500 | 3.51 | 2.56 | 33600 | 3.3 | 2.26 | 9 | 7.9
Live | 211799236 |  | 12 | 20 | 35000 | 22400 | 18600 | 3.51 | 2.52 | 33800 | 3.28 | 2.24 | 9 | 7.9
Live | 211799235 |  | 12 | 20 | 35000 | 22400 | 18600 | 3.51 | 2.52 | 33800 | 3.28 | 2.24 | 9 | 7.9
Live | 211799233 |  | 12 | 20 | 35000 | 22400 | 18500 | 3.51 | 2.54 | 33800 | 3.3 | 2.24 | 9 | 7.9
Live | 211799225 |  | 12 | 20 | 35000 | 22400 | 18600 | 3.51 | 2.52 | 33800 | 3.28 | 2.24 | 9 | 7.9
Live | 211799222 |  | 12 | 20 | 35000 | 22400 | 18600 | 3.51 | 2.52 | 33800 | 3.28 | 2.24 | 9 | 7.9
Live | 211799221 |  | 12 | 20 | 35000 | 22400 | 18500 | 3.51 | 2.54 | 33800 | 3.3 | 2.24 | 9 | 7.9
Live | 211752920 |  | 11 | 18.5 | 53500 | 38500 | 30800 | 3.23 | 2.08 | 56500 | 2.74 | 1.84 | 7.8 | 7
Live | 211752904 |  | 11 | 18.5 | 53500 | 38500 | 30800 | 3.23 | 2.08 | 56500 | 2.74 | 1.84 | 7.8 | 7
Live | 212403852 |  | 11.7 | 20 | 34800 | 22800 | 18100 | 3.43 | 2.32 | 34600 | 2.94 | 2.02 | 8.5 | 7.4
Live | 212403851 |  | 11.7 | 20 | 35000 | 22800 | 18100 | 3.43 | 2.34 | 34600 | 2.98 | 2.04 | 8.5 | 7.4
Live | 212403850 |  | 11.7 | 20 | 35400 | 23000 | 18300 | 3.42 | 2.36 | 35000 | 3.02 | 2.04 | 8.5 | 7.4
Live | 212403849 |  | 11 | 19 | 34800 | 22800 | 18600 | 3.23 | 2.38 | 34800 | 3.08 | 2.08 | 8.5 | 7.5
Live | 212403848 |  | 11.7 | 19 | 35000 | 22800 | 18600 | 3.43 | 2.4 | 34800 | 3.1 | 2.1 | 8.5 | 7.5
Live | 212403847 |  | 11.7 | 19.5 | 35000 | 22800 | 18600 | 3.43 | 2.4 | 34600 | 3.08 | 2.1 | 8.5 | 7.5
Live | 212403846 |  | 11.7 | 19.5 | 35000 | 22800 | 18600 | 3.43 | 2.4 | 34600 | 3.08 | 2.1 | 8.5 | 7.5
Live | 212403845 |  | 11 | 18.5 | 34800 | 23000 | 18700 | 3.23 | 2.38 | 34800 | 3.06 | 2.08 | 8.5 | 7.5
Live | 212403844 |  | 11.7 | 19 | 35000 | 22800 | 18500 | 3.43 | 2.42 | 34600 | 3.1 | 2.1 | 8.5 | 7.5
Live | 212403840 |  | 12 | 18.5 | 35000 | 22200 | 18100 | 3.51 | 2.56 | 33400 | 3.34 | 2.22 | 8.8 | 7.75
Live | 212403838 |  | 12 | 20 | 34200 | 22800 | 18200 | 3.52 | 2.6 | 33400 | 3.42 | 2.26 | 9 | 7.8
Live | 211709633 |  | 13 | 20 | 23800 | 14200 | 16100 | 3.81 | 2.51 | 23600 | 3.62 | 1.96 | 8.5 | 7.7
Live | 211709632 |  | 12.5 | 20 | 24000 | 14300 | 16200 | 3.66 | 2.48 | 23600 | 3.58 | 1.96 | 8.5 | 7.65
Live | 211709631 |  | 12.5 | 20 | 23600 | 14300 | 16200 | 3.66 | 2.49 | 23600 | 3.6 | 1.96 | 8.5 | 7.55
Live | 211709630 |  | 12.5 | 19.5 | 24000 | 14300 | 16200 | 3.66 | 2.47 | 23600 | 3.57 | 1.94 | 8.5 | 7.65
Live | 211954905 |  | 13.5 | 20.5 | 23400 | 14400 | 15300 | 3.96 | 2.4 | 22800 | 3.37 | 2 | 8.2 | 7.45
Live | 211954903 |  | 13 | 20 | 23800 | 14500 | 15400 | 3.81 | 2.37 | 22800 | 3.32 | 1.98 | 8.2 | 7.4
Live | 211954901 |  | 13 | 20 | 23400 | 14400 | 15400 | 3.81 | 2.38 | 22800 | 3.36 | 2 | 8.2 | 7.45
Live | 211954899 |  | 12.5 | 20 | 23800 | 14500 | 15400 | 3.67 | 2.36 | 22800 | 3.32 | 1.98 | 8.2 | 7.4
Live | 211841326 |  | 13.5 | 20.5 | 23400 | 14400 | 15300 | 3.96 | 2.4 | 22800 | 3.37 | 2 | 8.2 | 7.45
Live | 211841325 |  | 13 | 20 | 23800 | 14500 | 15400 | 3.81 | 2.37 | 22800 | 3.32 | 1.98 | 8.2 | 7.4
Live | 211841324 |  | 13 | 20 | 23400 | 14400 | 15400 | 3.81 | 2.38 | 22800 | 3.36 | 2 | 8.2 | 7.45
Live | 213194312 |  | 12 | 20.6 | 44500 | 46000 | 37600 | 3.52 | 2.04 | 45500 | 3.36 | 1.8 | 9.2 | 7.85
Live | 212403937 |  | 12 | 20.5 | 35400 | 22000 | 18100 | 3.52 | 2.54 | 33400 | 3.28 | 2.24 | 8.8 | 7.8
Live | 212403935 |  | 12 | 20.5 | 35400 | 22400 | 18400 | 3.52 | 2.52 | 33600 | 3.26 | 2.22 | 8.8 | 7.8
Live | 212403934 |  | 12 | 20 | 35400 | 22400 | 18300 | 3.52 | 2.52 | 33600 | 3.24 | 2.22 | 8.8 | 7.8
Live | 212403933 |  | 12 | 20.5 | 35400 | 22200 | 18200 | 3.52 | 2.56 | 33400 | 3.28 | 2.24 | 8.8 | 7.8
Live | 212403931 |  | 12 | 20 | 35400 | 22400 | 18300 | 3.52 | 2.52 | 33600 | 3.24 | 2.22 | 8.8 | 7.8
Live | 212403930 |  | 12 | 20 | 35600 | 22200 | 18300 | 3.51 | 2.54 | 33600 | 3.3 | 2.24 | 8.8 | 7.8
Live | 212403929 |  | 12 | 20.5 | 36000 | 22400 | 18400 | 3.52 | 2.56 | 33800 | 3.32 | 2.24 | 8.8 | 7.8
Live | 212403928 |  | 11.7 | 19.5 | 35200 | 22600 | 18500 | 3.43 | 2.48 | 33800 | 3.2 | 2.18 | 8.8 | 7.75
Live | 212403927 |  | 12 | 19.5 | 35400 | 22400 | 18500 | 3.52 | 2.48 | 33800 | 3.22 | 2.18 | 8.8 | 7.75
Live | 212403926 |  | 12 | 19.5 | 35400 | 22400 | 18500 | 3.52 | 2.48 | 33800 | 3.22 | 2.18 | 8.8 | 7.75
Live | 212403925 |  | 12 | 19.5 | 35400 | 22400 | 18500 | 3.52 | 2.48 | 33800 | 3.22 | 2.18 | 8.8 | 7.75
Live | 212403924 |  | 11.7 | 19 | 35200 | 22600 | 18600 | 3.43 | 2.46 | 34000 | 3.18 | 2.16 | 8.7 | 7.7
Live | 212403923 |  | 12 | 19.5 | 35400 | 22400 | 18500 | 3.52 | 2.5 | 33800 | 3.24 | 2.2 | 8.8 | 7.75
Live | 212403921 |  | 11.7 | 20 | 35200 | 22000 | 18000 | 3.43 | 2.4 | 34800 | 3.22 | 2.12 | 8.5 | 7.5
Live | 212403920 |  | 12 | 20 | 35400 | 22000 | 18000 | 3.52 | 2.42 | 34800 | 3.24 | 2.12 | 8.5 | 7.5
Live | 212403919 |  | 12 | 20 | 35400 | 22000 | 18000 | 3.52 | 2.42 | 34800 | 3.24 | 2.12 | 8.5 | 7.5
Live | 212403918 |  | 12 | 20 | 35400 | 22000 | 18000 | 3.52 | 2.42 | 34800 | 3.24 | 2.12 | 8.5 | 7.5
Live | 212403916 |  | 12 | 20 | 35400 | 22000 | 17900 | 3.52 | 2.44 | 34800 | 3.26 | 2.14 | 8.5 | 7.5
Live | 212403914 |  | 11.7 | 20 | 35200 | 22000 | 18000 | 3.43 | 2.4 | 34800 | 3.22 | 2.12 | 8.5 | 7.5
Live | 212403907 |  | 12 | 20.5 | 35200 | 21800 | 17900 | 3.52 | 2.42 | 34600 | 3.24 | 2.14 | 8.5 | 7.5
Live | 212403903 |  | 12 | 20.5 | 35400 | 22000 | 18100 | 3.52 | 2.54 | 33400 | 3.28 | 2.24 | 8.8 | 7.8
Live | 212403901 |  | 12 | 20.5 | 35400 | 22400 | 18400 | 3.52 | 2.52 | 33600 | 3.26 | 2.22 | 8.8 | 7.8
Live | 212403900 |  | 12 | 20 | 35400 | 22400 | 18300 | 3.52 | 2.52 | 33600 | 3.24 | 2.22 | 8.8 | 7.8
Live | 212403899 |  | 12 | 20.5 | 35400 | 22200 | 18200 | 3.52 | 2.56 | 33400 | 3.28 | 2.24 | 8.8 | 7.8
Live | 212403897 |  | 12 | 20 | 35400 | 22400 | 18300 | 3.52 | 2.52 | 33600 | 3.24 | 2.22 | 8.8 | 7.8
Live | 212403896 |  | 12 | 20 | 35600 | 22200 | 18300 | 3.51 | 2.54 | 33600 | 3.3 | 2.24 | 8.8 | 7.8
Live | 212403895 |  | 12 | 20.5 | 36000 | 22400 | 18400 | 3.52 | 2.56 | 33800 | 3.32 | 2.24 | 8.8 | 7.8
Live | 212403894 |  | 11.7 | 19.5 | 35200 | 22600 | 18500 | 3.43 | 2.48 | 33800 | 3.2 | 2.18 | 8.8 | 7.75
Live | 212403893 |  | 12 | 19.5 | 35400 | 22400 | 18500 | 3.52 | 2.48 | 33800 | 3.22 | 2.18 | 8.8 | 7.75
Live | 212403892 |  | 12 | 19.5 | 35400 | 22400 | 18500 | 3.52 | 2.48 | 33800 | 3.22 | 2.18 | 8.8 | 7.75
Live | 212403891 |  | 12 | 19.5 | 35400 | 22400 | 18500 | 3.52 | 2.48 | 33800 | 3.22 | 2.18 | 8.8 | 7.75
Live | 212403890 |  | 11.7 | 19 | 35200 | 22600 | 18600 | 3.43 | 2.46 | 34000 | 3.18 | 2.16 | 8.7 | 7.7
Live | 212403889 |  | 12 | 19.5 | 35400 | 22400 | 18500 | 3.52 | 2.5 | 33800 | 3.24 | 2.2 | 8.8 | 7.75
Live | 212403887 |  | 11.7 | 20 | 35200 | 22000 | 18000 | 3.43 | 2.4 | 34800 | 3.22 | 2.12 | 8.5 | 7.5
Live | 212403886 |  | 12 | 20 | 35400 | 22000 | 18000 | 3.52 | 2.42 | 34800 | 3.24 | 2.12 | 8.5 | 7.5
Live | 212403885 |  | 12 | 20 | 35400 | 22000 | 18000 | 3.52 | 2.42 | 34800 | 3.24 | 2.12 | 8.5 | 7.5
Live | 212403884 |  | 12 | 20 | 35400 | 22000 | 18000 | 3.52 | 2.42 | 34800 | 3.24 | 2.12 | 8.5 | 7.5
Live | 212403882 |  | 12 | 20 | 35400 | 22000 | 17900 | 3.52 | 2.44 | 34800 | 3.26 | 2.14 | 8.5 | 7.5
Live | 212403880 |  | 11.7 | 20 | 35200 | 22000 | 18000 | 3.43 | 2.4 | 34800 | 3.22 | 2.12 | 8.5 | 7.5
Live | 212403873 |  | 12 | 20.5 | 35200 | 21800 | 17900 | 3.52 | 2.42 | 34600 | 3.24 | 2.14 | 8.5 | 7.5
Live | 212403858 |  | 11.7 | 20 | 34800 | 22600 | 17900 | 3.43 | 2.34 | 34400 | 2.96 | 2.04 | 8.5 | 7.4
Live | 212403856 |  | 11.7 | 19.5 | 35000 | 23000 | 18300 | 3.43 | 2.34 | 35000 | 2.98 | 2.02 | 8.5 | 7.4
Live | 212403854 |  | 11.7 | 20 | 34800 | 22600 | 18000 | 3.43 | 2.34 | 34400 | 2.96 | 2.04 | 8.5 | 7.4
Live | 211528267 |  | 12 | 20.5 | 35000 | 22000 | 18100 | 3.51 | 2.4 | 35000 | 3.24 | 2.12 | 8.5 | 7.55
Live | 211528266 |  | 12 | 20.5 | 35000 | 22000 | 17900 | 3.51 | 2.48 | 34800 | 3.3 | 2.16 | 8.5 | 7.6
Live | 211528265 |  | 12 | 20.5 | 35000 | 22000 | 17900 | 3.51 | 2.48 | 34800 | 3.3 | 2.16 | 8.5 | 7.6
Live | 211528264 |  | 12 | 21 | 35000 | 22000 | 17900 | 3.51 | 2.46 | 34800 | 3.3 | 2.16 | 8.5 | 7.6
Live | 211528263 |  | 12 | 20 | 35000 | 22000 | 18000 | 3.51 | 2.42 | 34800 | 3.26 | 2.14 | 8.5 | 7.55
Live | 211528262 |  | 12 | 20 | 34600 | 21600 | 17600 | 3.52 | 2.4 | 34200 | 3.16 | 2.12 | 8.5 | 7.45
Live | 211528261 |  | 12 | 19.5 | 34600 | 21600 | 17700 | 3.52 | 2.4 | 34200 | 3.16 | 2.12 | 8.5 | 7.45
Live | 211528260 |  | 12 | 20.5 | 35000 | 21800 | 17800 | 3.51 | 2.42 | 34400 | 3.22 | 2.14 | 8.5 | 7.5
Live | 211528259 |  | 11.7 | 20 | 35000 | 21800 | 17900 | 3.43 | 2.4 | 34600 | 3.2 | 2.12 | 8.5 | 7.45
Live | 211528258 |  | 11.7 | 19.5 | 34600 | 21800 | 17800 | 3.43 | 2.4 | 34400 | 3.16 | 2.12 | 8.5 | 7.45
Live | 211528257 |  | 12 | 20 | 35400 | 21600 | 17700 | 3.52 | 2.48 | 34400 | 3.29 | 2.18 | 8.5 | 7.5
Live | 211528256 |  | 12 | 20.5 | 35200 | 21600 | 17700 | 3.52 | 2.44 | 34400 | 3.26 | 2.16 | 8.5 | 7.5
Live | 211528255 |  | 12 | 20.5 | 35000 | 22000 | 18100 | 3.51 | 2.4 | 35000 | 3.24 | 2.12 | 8.5 | 7.55
Live | 211528254 |  | 12 | 20 | 34600 | 21600 | 17700 | 3.52 | 2.4 | 34200 | 3.16 | 2.12 | 8.5 | 7.45
Live | 211528253 |  | 11.7 | 20.5 | 34800 | 22200 | 18200 | 3.43 | 2.38 | 35000 | 3.2 | 2.1 | 8.5 | 7.55
Live | 211528252 |  | 12 | 20 | 34800 | 21800 | 17800 | 3.52 | 2.42 | 34400 | 3.2 | 2.12 | 8.5 | 7.45
Live | 211528251 |  | 12 | 19.5 | 35000 | 21400 | 17500 | 3.51 | 2.46 | 34000 | 3.24 | 2.18 | 8.5 | 7.5
Live | 211528250 |  | 12 | 21.5 | 35600 | 21800 | 17900 | 3.51 | 2.44 | 34600 | 3.28 | 2.16 | 8.5 | 7.5
Live | 211528249 |  | 12 | 19 | 35400 | 22000 | 18000 | 3.52 | 2.42 | 34800 | 3.24 | 2.14 | 8.5 | 7.45
Live | 211528248 |  | 12 | 20.5 | 35000 | 22200 | 18100 | 3.51 | 2.42 | 35000 | 3.22 | 2.1 | 8.5 | 7.55
Live | 211528247 |  | 12 | 20.5 | 35000 | 22200 | 18100 | 3.51 | 2.42 | 35000 | 3.22 | 2.1 | 8.5 | 7.55
Live | 211528246 |  | 12 | 20.5 | 34800 | 21600 | 17600 | 3.52 | 2.42 | 34200 | 3.2 | 2.14 | 8.5 | 7.5
Live | 211528245 |  | 12 | 20.5 | 34800 | 21600 | 17600 | 3.52 | 2.44 | 34200 | 3.22 | 2.14 | 8.5 | 7.5
Live | 211528244 |  | 12 | 20 | 35000 | 21800 | 17900 | 3.51 | 2.42 | 34600 | 3.22 | 2.14 | 8.5 | 7.5
Live | 211528243 |  | 12 | 21 | 35200 | 21800 | 17800 | 3.52 | 2.42 | 34600 | 3.24 | 2.14 | 8.5 | 7.5
Live | 211528242 |  | 12 | 20 | 34600 | 21600 | 17600 | 3.52 | 2.42 | 34200 | 3.18 | 2.12 | 8.5 | 7.45
Live | 211528241 |  | 12 | 20 | 34600 | 21600 | 17600 | 3.52 | 2.42 | 34200 | 3.18 | 2.12 | 8.5 | 7.45
Live | 211528240 |  | 12 | 20.5 | 34600 | 22000 | 18100 | 3.52 | 2.38 | 34800 | 3.18 | 2.1 | 8.5 | 7.55
Live | 211528239 |  | 11.7 | 20 | 34600 | 22200 | 18100 | 3.43 | 2.4 | 34800 | 3.16 | 2.1 | 8.5 | 7.5
Live | 211528238 |  | 12 | 20.5 | 34600 | 22000 | 18100 | 3.52 | 2.38 | 34800 | 3.18 | 2.1 | 8.5 | 7.55
Live | 211528237 |  | 12 | 20 | 34800 | 21800 | 17800 | 3.52 | 2.44 | 34600 | 3.24 | 2.14 | 8.5 | 7.55
Live | 211528236 |  | 12 | 20 | 34800 | 21800 | 17800 | 3.52 | 2.44 | 34600 | 3.24 | 2.14 | 8.5 | 7.55
Live | 211528235 |  | 12 | 20.5 | 34600 | 21800 | 17900 | 3.52 | 2.42 | 34600 | 3.24 | 2.14 | 8.5 | 7.55
Live | 211528234 |  | 12 | 20 | 34600 | 22000 | 18000 | 3.52 | 2.4 | 34800 | 3.22 | 2.12 | 8.5 | 7.55
Live | 211528233 |  | 11.7 | 19 | 34200 | 21600 | 17600 | 3.43 | 2.38 | 34000 | 3.1 | 2.1 | 8.5 | 7.45
Live | 211528232 |  | 11.7 | 20 | 34600 | 21800 | 17700 | 3.43 | 2.42 | 34200 | 3.16 | 2.12 | 8.5 | 7.45
Live | 211528231 |  | 11.7 | 19.5 | 34600 | 21800 | 17900 | 3.43 | 2.38 | 34400 | 3.14 | 2.12 | 8.5 | 7.45
Live | 211528230 |  | 11.7 | 19.5 | 34400 | 21800 | 17800 | 3.43 | 2.38 | 34200 | 3.12 | 2.1 | 8.5 | 7.45
Live | 211528229 |  | 11.7 | 19.5 | 34400 | 21800 | 17800 | 3.43 | 2.38 | 34200 | 3.12 | 2.1 | 8.5 | 7.45
Live | 211528228 |  | 12 | 19.5 | 35000 | 21600 | 17600 | 3.51 | 2.46 | 34200 | 3.24 | 2.16 | 8.5 | 7.5
Live | 211528227 |  | 12 | 20.5 | 34800 | 21600 | 17600 | 3.52 | 2.42 | 34200 | 3.2 | 2.14 | 8.5 | 7.5
Live | 211528226 |  | 12 | 20.5 | 34600 | 22000 | 18100 | 3.52 | 2.38 | 34800 | 3.18 | 2.1 | 8.5 | 7.55
Live | 211528225 |  | 11.7 | 20 | 34400 | 21600 | 17700 | 3.43 | 2.38 | 34200 | 3.12 | 2.1 | 8.5 | 7.45
Live | 211528224 |  | 11.7 | 20 | 34400 | 22200 | 18200 | 3.43 | 2.38 | 35000 | 3.16 | 2.08 | 8.5 | 7.5
Live | 211528223 |  | 11.7 | 20 | 34400 | 21600 | 17700 | 3.43 | 2.38 | 34200 | 3.14 | 2.12 | 8.5 | 7.45
Live | 211528222 |  | 12 | 19.5 | 35000 | 21600 | 17700 | 3.51 | 2.44 | 34400 | 3.24 | 2.14 | 8.5 | 7.5
Live | 211528221 |  | 12 | 19.5 | 35000 | 21800 | 17800 | 3.51 | 2.44 | 34600 | 3.24 | 2.14 | 8.5 | 7.45
Live | 211528220 |  | 11.7 | 18.5 | 34400 | 21600 | 17600 | 3.43 | 2.4 | 34000 | 3.12 | 2.12 | 8.5 | 7.45
Live | 211528219 |  | 12 | 20 | 34600 | 22000 | 18100 | 3.52 | 2.38 | 34800 | 3.18 | 2.1 | 8.5 | 7.55
Live | 211528218 |  | 12 | 20 | 34600 | 22000 | 18100 | 3.52 | 2.38 | 34800 | 3.18 | 2.1 | 8.5 | 7.55
Live | 211528217 |  | 12 | 20 | 34400 | 21600 | 17600 | 3.51 | 2.42 | 34000 | 3.16 | 2.14 | 8.5 | 7.45
Live | 211528216 |  | 12 | 20 | 34400 | 21400 | 17500 | 3.51 | 2.4 | 34000 | 3.16 | 2.14 | 8.5 | 7.5
Live | 211528215 |  | 11.7 | 20 | 34800 | 21800 | 17800 | 3.43 | 2.4 | 34400 | 3.16 | 2.12 | 8.5 | 7.5
Live | 211528214 |  | 12 | 20.5 | 34800 | 21800 | 17800 | 3.52 | 2.42 | 34400 | 3.2 | 2.12 | 8.5 | 7.5
Live | 211528213 |  | 11.7 | 20 | 34200 | 21600 | 17600 | 3.43 | 2.4 | 34000 | 3.12 | 2.12 | 8.5 | 7.45
Live | 211528212 |  | 11.7 | 20.5 | 34200 | 21600 | 17600 | 3.43 | 2.4 | 34000 | 3.12 | 2.12 | 8.5 | 7.45
Live | 211468023 |  | 11 | 18.5 | 34200 | 23200 | 18900 | 3.22 | 2.46 | 35400 | 3.18 | 2.16 | 8.8 | 7.8
Live | 211468022 |  | 11 | 18.5 | 34600 | 22800 | 18600 | 3.22 | 2.36 | 34600 | 3.04 | 2.08 | 8.5 | 7.45
Live | 211468021 |  | 11 | 18.5 | 34600 | 22800 | 18600 | 3.22 | 2.38 | 34600 | 3.06 | 2.08 | 8.5 | 7.45
Live | 211468020 |  | 11 | 17.5 | 34600 | 22800 | 18500 | 3.22 | 2.38 | 34600 | 3.06 | 2.08 | 8.5 | 7.45
Live | 211468019 |  | 11 | 19.5 | 34200 | 22600 | 18400 | 3.22 | 2.38 | 34400 | 3.04 | 2.08 | 8.5 | 7.4
Live | 211468018 |  | 11 | 19.5 | 34400 | 23000 | 18800 | 3.22 | 2.36 | 35000 | 3.08 | 2.06 | 8.7 | 7.55
Live | 211468017 |  | 11 | 19 | 34800 | 23200 | 18900 | 3.23 | 2.26 | 35400 | 3 | 1.96 | 8.2 | 7.2
Live | 211468016 |  | 11 | 19 | 34800 | 23200 | 18900 | 3.23 | 2.26 | 35400 | 3 | 1.96 | 8.2 | 7.2
Live | 211468015 |  | 11 | 19 | 35000 | 23000 | 18600 | 3.23 | 2.28 | 35200 | 3 | 1.96 | 8.2 | 7.15
Live | 211468014 |  | 11 | 19 | 34800 | 23000 | 18500 | 3.23 | 2.28 | 35000 | 3 | 1.96 | 8.2 | 7.15
Live | 211468013 |  | 11 | 19 | 34800 | 23000 | 18500 | 3.23 | 2.28 | 35000 | 3 | 1.96 | 8.2 | 7.15
Live | 211468012 |  | 11 | 19 | 34200 | 22600 | 18300 | 3.22 | 2.26 | 34600 | 2.96 | 1.96 | 8.1 | 7.1
Live | 211468011 |  | 11 | 19 | 34200 | 22600 | 18300 | 3.22 | 2.26 | 34600 | 2.96 | 1.96 | 8.1 | 7.1
Live | 211468010 |  | 12 | 20.5 | 35000 | 22600 | 18600 | 3.51 | 2.48 | 34000 | 3.22 | 2.18 | 8.8 | 7.8
Live | 211468009 |  | 12 | 20 | 34800 | 22600 | 18700 | 3.52 | 2.46 | 34000 | 3.2 | 2.18 | 8.8 | 7.8
Live | 211468008 |  | 12 | 20.5 | 35000 | 22600 | 18600 | 3.51 | 2.48 | 34000 | 3.22 | 2.18 | 8.8 | 7.85
Live | 211468007 |  | 12 | 20 | 35000 | 22400 | 18400 | 3.51 | 2.54 | 33800 | 3.28 | 2.22 | 9 | 7.85
Live | 211468006 |  | 12 | 20 | 35000 | 22400 | 18400 | 3.51 | 2.54 | 33800 | 3.28 | 2.22 | 9 | 7.85
Live | 211468005 |  | 12 | 20.5 | 35000 | 22400 | 18400 | 3.51 | 2.52 | 33800 | 3.28 | 2.22 | 9 | 7.85
Live | 211468004 |  | 12 | 20 | 35000 | 22600 | 18500 | 3.51 | 2.52 | 33800 | 3.24 | 2.2 | 8.8 | 7.8
Live | 211468003 |  | 11.7 | 18.5 | 35000 | 22400 | 18500 | 3.43 | 2.44 | 33800 | 3.16 | 2.16 | 8.7 | 7.7
Live | 211468002 |  | 11.7 | 18.5 | 35000 | 22400 | 18500 | 3.43 | 2.46 | 33800 | 3.17 | 2.18 | 8.7 | 7.7
Live | 211468001 |  | 11.7 | 17.5 | 35200 | 22400 | 18500 | 3.43 | 2.46 | 33800 | 3.2 | 2.18 | 8.7 | 7.7
Live | 211468000 |  | 12 | 19.5 | 34600 | 22200 | 18300 | 3.52 | 2.48 | 33400 | 3.16 | 2.2 | 8.8 | 7.75
Live | 211467999 |  | 12 | 19.5 | 34400 | 21800 | 18200 | 3.51 | 2.44 | 33200 | 3.12 | 2.18 | 8.7 | 7.7
Live | 211467998 |  | 11.7 | 19 | 34400 | 22200 | 18300 | 3.43 | 2.46 | 33400 | 3.14 | 2.18 | 8.7 | 7.75
Live | 211467997 |  | 12 | 19.5 | 35000 | 22200 | 18400 | 3.51 | 2.48 | 33600 | 3.2 | 2.2 | 8.8 | 7.75
Live | 211467996 |  | 11.7 | 19.5 | 35000 | 22400 | 18500 | 3.43 | 2.48 | 33600 | 3.18 | 2.18 | 8.8 | 7.75
Live | 211467995 |  | 11.7 | 19 | 34800 | 22400 | 18400 | 3.43 | 2.48 | 33400 | 3.14 | 2.18 | 8.8 | 7.75
Live | 211467994 |  | 12 | 19.5 | 35600 | 22200 | 18200 | 3.51 | 2.56 | 33600 | 3.3 | 2.24 | 8.8 | 7.75
Live | 211467993 |  | 12 | 20 | 35200 | 22200 | 18300 | 3.52 | 2.52 | 33600 | 3.24 | 2.22 | 8.8 | 7.8
Live | 211467992 |  | 12 | 19.5 | 35600 | 22200 | 18200 | 3.51 | 2.56 | 33600 | 3.3 | 2.24 | 8.8 | 7.75
Live | 211467991 |  | 12 | 20 | 35200 | 22200 | 18200 | 3.52 | 2.52 | 33400 | 3.24 | 2.22 | 8.8 | 7.8
Live | 211467990 |  | 12 | 20.5 | 35400 | 22200 | 18200 | 3.52 | 2.54 | 33600 | 3.28 | 2.22 | 8.8 | 7.75
Live | 211467989 |  | 12 | 20.5 | 35000 | 22200 | 18200 | 3.51 | 2.52 | 33400 | 3.24 | 2.22 | 8.8 | 7.8
Live | 211467988 |  | 12 | 20 | 35200 | 22200 | 18200 | 3.52 | 2.52 | 33400 | 3.24 | 2.22 | 8.8 | 7.8
Live | 211467987 |  | 12 | 20.5 | 35000 | 22600 | 18600 | 3.51 | 2.48 | 34000 | 3.22 | 2.18 | 8.8 | 7.8
Live | 211467986 |  | 12 | 19.5 | 34800 | 22200 | 18300 | 3.52 | 2.46 | 33400 | 3.16 | 2.18 | 8.8 | 7.75
Live | 211467985 |  | 12 | 20 | 34800 | 22600 | 18700 | 3.52 | 2.46 | 34000 | 3.2 | 2.18 | 8.8 | 7.8
Live | 211467984 |  | 12 | 20 | 34800 | 22400 | 18400 | 3.52 | 2.5 | 33600 | 3.18 | 2.2 | 8.8 | 7.75
Live | 211467983 |  | 12 | 19 | 35000 | 22000 | 18000 | 3.51 | 2.54 | 33200 | 3.24 | 2.24 | 8.8 | 7.75
Live | 211467982 |  | 12 | 19 | 35000 | 22000 | 18000 | 3.51 | 2.54 | 33200 | 3.24 | 2.24 | 8.8 | 7.75
Live | 211467981 |  | 12 | 20.5 | 35000 | 22000 | 18100 | 3.51 | 2.52 | 33200 | 3.24 | 2.24 | 8.8 | 7.8
Live | 211467980 |  | 12 | 19.5 | 34600 | 22200 | 18300 | 3.52 | 2.48 | 33400 | 3.16 | 2.2 | 8.8 | 7.75
Live | 211467979 |  | 12 | 19.5 | 34400 | 21800 | 18200 | 3.51 | 2.44 | 33200 | 3.12 | 2.18 | 8.7 | 7.7
Live | 211467978 |  | 11.7 | 19 | 34400 | 22200 | 18300 | 3.43 | 2.46 | 33400 | 3.14 | 2.18 | 8.7 | 7.75
Live | 211467977 |  | 12 | 20 | 35000 | 22400 | 18400 | 3.51 | 2.5 | 33600 | 3.2 | 2.2 | 8.8 | 7.75
Live | 211467976 |  | 12 | 19.5 | 34400 | 21800 | 18200 | 3.51 | 2.46 | 33200 | 3.14 | 2.2 | 8.7 | 7.75
Live | 211467975 |  | 12 | 18.5 | 35400 | 22600 | 18500 | 3.52 | 2.5 | 33800 | 3.22 | 2.18 | 8.7 | 7.75
Live | 211467974 |  | 12 | 20.5 | 35000 | 22000 | 18100 | 3.51 | 2.4 | 35000 | 3.24 | 2.12 | 8.5 | 7.55
Live | 211467973 |  | 12 | 20.5 | 35000 | 22200 | 18100 | 3.51 | 2.4 | 35000 | 3.22 | 2.1 | 8.5 | 7.55
Live | 211467972 |  | 12 | 20.5 | 35000 | 22000 | 18100 | 3.51 | 2.4 | 35000 | 3.24 | 2.12 | 8.5 | 7.55
Live | 211467971 |  | 12 | 20.5 | 35000 | 22000 | 17900 | 3.51 | 2.48 | 34800 | 3.3 | 2.16 | 8.5 | 7.6
Live | 211467970 |  | 12 | 20.5 | 35000 | 22000 | 17900 | 3.51 | 2.48 | 34800 | 3.3 | 2.16 | 8.5 | 7.6
Live | 211467969 |  | 12 | 21 | 35000 | 22000 | 17900 | 3.51 | 2.46 | 34800 | 3.3 | 2.16 | 8.5 | 7.6
Live | 211467968 |  | 12 | 20 | 35000 | 22000 | 18000 | 3.51 | 2.42 | 34800 | 3.26 | 2.14 | 8.5 | 7.55
Live | 211467967 |  | 11.7 | 19 | 35000 | 22000 | 18000 | 3.43 | 2.4 | 34600 | 3.16 | 2.1 | 8.5 | 7.45
Live | 211467966 |  | 11.7 | 19 | 35000 | 22000 | 18000 | 3.43 | 2.4 | 34600 | 3.18 | 2.12 | 8.5 | 7.45
Live | 211467965 |  | 11.7 | 18.5 | 35000 | 22000 | 17900 | 3.43 | 2.42 | 34600 | 3.2 | 2.12 | 8.2 | 7.4
Live | 211467964 |  | 12 | 20 | 34600 | 21600 | 17600 | 3.52 | 2.4 | 34200 | 3.16 | 2.12 | 8.5 | 7.45
Live | 211467963 |  | 12 | 19.5 | 34600 | 21600 | 17700 | 3.52 | 2.4 | 34200 | 3.16 | 2.12 | 8.5 | 7.45
Live | 211467962 |  | 12 | 20.5 | 35000 | 21800 | 17800 | 3.51 | 2.42 | 34400 | 3.22 | 2.14 | 8.5 | 7.5
Live | 211467961 |  | 11.7 | 20 | 35000 | 21800 | 17900 | 3.43 | 2.4 | 34600 | 3.2 | 2.12 | 8.5 | 7.45
Live | 211467960 |  | 11.7 | 19.5 | 34600 | 21800 | 17800 | 3.43 | 2.4 | 34400 | 3.16 | 2.12 | 8.5 | 7.45
Live | 211467959 |  | 12 | 20 | 35400 | 21600 | 17700 | 3.52 | 2.48 | 34400 | 3.29 | 2.18 | 8.5 | 7.5
Live | 211467958 |  | 12 | 20.5 | 35200 | 21800 | 17700 | 3.52 | 2.44 | 34400 | 3.24 | 2.14 | 8.5 | 7.5
Live | 211467957 |  | 12 | 20 | 35400 | 21600 | 17700 | 3.52 | 2.48 | 34400 | 3.29 | 2.18 | 8.5 | 7.5
Live | 211467956 |  | 12 | 20.5 | 35200 | 21600 | 17700 | 3.52 | 2.44 | 34400 | 3.26 | 2.16 | 8.5 | 7.5
Live | 211467955 |  | 12 | 21 | 34800 | 21400 | 17400 | 3.52 | 2.46 | 34000 | 3.24 | 2.16 | 8.5 | 7.5
Live | 211467954 |  | 12 | 21 | 35000 | 21600 | 17600 | 3.51 | 2.44 | 34200 | 3.24 | 2.16 | 8.5 | 7.5
Live | 211467953 |  | 12 | 20.5 | 35200 | 21600 | 17700 | 3.52 | 2.44 | 34400 | 3.26 | 2.16 | 8.5 | 7.5
Live | 211467952 |  | 12 | 20.5 | 35000 | 22000 | 18100 | 3.51 | 2.4 | 35000 | 3.24 | 2.12 | 8.5 | 7.55
Live | 211467951 |  | 12 | 20 | 34600 | 21600 | 17700 | 3.52 | 2.4 | 34200 | 3.16 | 2.12 | 8.5 | 7.45
Live | 211467950 |  | 11.7 | 20.5 | 34800 | 22200 | 18200 | 3.43 | 2.38 | 35000 | 3.2 | 2.1 | 8.5 | 7.55
Live | 211467949 |  | 12 | 20 | 34800 | 21800 | 17800 | 3.52 | 2.42 | 34400 | 3.2 | 2.12 | 8.5 | 7.45
Live | 211467948 |  | 12 | 19.5 | 35000 | 21400 | 17500 | 3.51 | 2.46 | 34000 | 3.24 | 2.18 | 8.5 | 7.5
Live | 211467947 |  | 12 | 19.5 | 35000 | 21400 | 17500 | 3.51 | 2.46 | 34000 | 3.24 | 2.18 | 8.5 | 7.5
Live | 211467946 |  | 12 | 21.5 | 35600 | 21800 | 17900 | 3.51 | 2.44 | 34600 | 3.28 | 2.16 | 8.5 | 7.5
Live | 211467945 |  | 12 | 20 | 34600 | 21600 | 17600 | 3.52 | 2.4 | 34200 | 3.16 | 2.12 | 8.5 | 7.45
Live | 211467944 |  | 12 | 19.5 | 34600 | 21600 | 17700 | 3.52 | 2.4 | 34200 | 3.16 | 2.12 | 8.5 | 7.45
Live | 211467943 |  | 12 | 20 | 35000 | 21800 | 17800 | 3.51 | 2.42 | 34400 | 3.2 | 2.14 | 8.5 | 7.45
Live | 211467942 |  | 12 | 20 | 34400 | 21400 | 17500 | 3.51 | 2.38 | 34000 | 3.14 | 2.12 | 8.5 | 7.45
Live | 211467941 |  | 12 | 19 | 35400 | 22000 | 18000 | 3.52 | 2.42 | 34800 | 3.24 | 2.14 | 8.5 | 7.45
Live | 211467940 |  | 12 | 20.5 | 35000 | 22200 | 18100 | 3.51 | 2.42 | 35000 | 3.22 | 2.1 | 8.5 | 7.55
Live | 211467939 |  | 12 | 20.5 | 35000 | 22200 | 18100 | 3.51 | 2.42 | 35000 | 3.22 | 2.1 | 8.5 | 7.55
Live | 211467938 |  | 12 | 20.5 | 34800 | 21600 | 17600 | 3.52 | 2.42 | 34200 | 3.2 | 2.14 | 8.5 | 7.5
Live | 211467937 |  | 12 | 20 | 35200 | 21800 | 17900 | 3.52 | 2.42 | 34600 | 3.22 | 2.12 | 8.5 | 7.5
Live | 211467936 |  | 12 | 20.5 | 34800 | 21600 | 17600 | 3.52 | 2.42 | 34200 | 3.2 | 2.14 | 8.5 | 7.5
Live | 211467935 |  | 12 | 20.5 | 34800 | 21600 | 17600 | 3.52 | 2.44 | 34200 | 3.22 | 2.14 | 8.5 | 7.5
Live | 211467934 |  | 12 | 20.5 | 35200 | 21800 | 17800 | 3.52 | 2.44 | 34400 | 3.22 | 2.14 | 8.5 | 7.5
Live | 211467933 |  | 12 | 20.5 | 34800 | 21600 | 17600 | 3.52 | 2.44 | 34200 | 3.22 | 2.14 | 8.5 | 7.5
Live | 211467932 |  | 12 | 20.5 | 35200 | 21800 | 17800 | 3.52 | 2.44 | 34400 | 3.22 | 2.14 | 8.5 | 7.5
Live | 211467931 |  | 12 | 20 | 35000 | 21800 | 17900 | 3.51 | 2.42 | 34600 | 3.22 | 2.14 | 8.5 | 7.5
Live | 211467799 |  | 11.7 | 19 | 34600 | 22800 | 18200 | 3.43 | 2.34 | 34800 | 3 | 2.04 | 8.5 | 7.45
Live | 211467930 |  | 12 | 20 | 35000 | 21800 | 17900 | 3.51 | 2.42 | 34600 | 3.22 | 2.14 | 8.5 | 7.5
Live | 211467798 |  | 11.7 | 18.5 | 34400 | 22800 | 18200 | 3.43 | 2.34 | 34800 | 2.98 | 2.02 | 8.5 | 7.4
Live | 211467929 |  | 12 | 21 | 35200 | 21800 | 17800 | 3.52 | 2.42 | 34600 | 3.24 | 2.14 | 8.5 | 7.5
Live | 211467797 |  | 11.7 | 19.5 | 34400 | 23000 | 18200 | 3.43 | 2.34 | 34800 | 2.98 | 2.02 | 8.5 | 7.45
Live | 211467928 |  | 12 | 20 | 34600 | 21600 | 17600 | 3.52 | 2.42 | 34200 | 3.18 | 2.12 | 8.5 | 7.45
Live | 211467796 |  | 11.7 | 20 | 34400 | 23000 | 18300 | 3.43 | 2.34 | 34800 | 2.96 | 2.02 | 8.5 | 7.45
Live | 211467927 |  | 12 | 20 | 34600 | 21600 | 17600 | 3.52 | 2.42 | 34200 | 3.18 | 2.12 | 8.5 | 7.45
Live | 211467795 |  | 11.7 | 18.5 | 34400 | 23000 | 18300 | 3.43 | 2.34 | 34800 | 2.96 | 2.04 | 8.5 | 7.4
Live | 211467926 |  | 12 | 20.5 | 34600 | 22000 | 18100 | 3.52 | 2.38 | 34800 | 3.18 | 2.1 | 8.5 | 7.55
Live | 211467794 |  | 11.7 | 19.5 | 34400 | 22800 | 18200 | 3.43 | 2.34 | 34800 | 2.98 | 2.04 | 8.5 | 7.45
Live | 211467925 |  | 11.7 | 20 | 34600 | 22200 | 18100 | 3.43 | 2.4 | 34800 | 3.16 | 2.1 | 8.5 | 7.5
Live | 211467793 |  | 12 | 18.5 | 34600 | 22800 | 18100 | 3.52 | 2.36 | 34800 | 3 | 2.04 | 8.5 | 7.45
Live | 211467924 |  | 12 | 20.5 | 34600 | 22000 | 18100 | 3.52 | 2.38 | 34800 | 3.18 | 2.1 | 8.5 | 7.55
Live | 211467792 |  | 12 | 18.5 | 34600 | 22800 | 18100 | 3.52 | 2.36 | 34800 | 3 | 2.04 | 8.5 | 7.45
Live | 211467923 |  | 12 | 20 | 34800 | 21800 | 17800 | 3.52 | 2.44 | 34600 | 3.24 | 2.14 | 8.5 | 7.55
Live | 211467791 |  | 11.7 | 19 | 34400 | 22800 | 18200 | 3.43 | 2.34 | 34800 | 3 | 2.04 | 8.5 | 7.45
Live | 211467922 |  | 12 | 20 | 34800 | 21800 | 17800 | 3.52 | 2.44 | 34600 | 3.24 | 2.14 | 8.5 | 7.55
Live | 211467790 |  | 12 | 19 | 34600 | 22800 | 18100 | 3.52 | 2.38 | 34600 | 3 | 2.06 | 8.5 | 7.45
Live | 211467921 |  | 12 | 20.5 | 34600 | 21800 | 17900 | 3.52 | 2.42 | 34600 | 3.24 | 2.14 | 8.5 | 7.55
Live | 211467789 |  | 12 | 19 | 34600 | 22800 | 18100 | 3.52 | 2.38 | 34600 | 3 | 2.06 | 8.5 | 7.45
Live | 211467920 |  | 12 | 20 | 34600 | 22000 | 18000 | 3.52 | 2.4 | 34800 | 3.22 | 2.12 | 8.5 | 7.55
Live | 211467788 |  | 11.7 | 19 | 34600 | 22800 | 18100 | 3.43 | 2.36 | 34800 | 3 | 2.04 | 8.5 | 7.45
Live | 211467919 |  | 11.7 | 18.5 | 34600 | 22000 | 18000 | 3.43 | 2.38 | 34600 | 3.12 | 2.1 | 8.2 | 7.4
Live | 211467787 |  | 11.7 | 20 | 34400 | 22400 | 17800 | 3.43 | 2.34 | 34200 | 2.94 | 2.04 | 8.5 | 7.4
Live | 211467918 |  | 11.7 | 19 | 34600 | 22000 | 17900 | 3.43 | 2.38 | 34600 | 3.14 | 2.1 | 8.5 | 7.45
Live | 211467786 |  | 11.7 | 19 | 34200 | 22600 | 17900 | 3.43 | 2.34 | 34200 | 2.92 | 2.02 | 8.2 | 7.35
Live | 211467917 |  | 11.7 | 18 | 34600 | 21800 | 17900 | 3.43 | 2.38 | 34400 | 3.14 | 2.1 | 8.2 | 7.4
Live | 211467785 |  | 11.7 | 17.5 | 35200 | 22800 | 18200 | 3.43 | 2.34 | 34800 | 3 | 2.04 | 8.2 | 7.3
Live | 211467916 |  | 11.7 | 19 | 34200 | 21600 | 17600 | 3.43 | 2.38 | 34000 | 3.1 | 2.1 | 8.5 | 7.45
Live | 211467784 |  | 11.7 | 18 | 35000 | 22800 | 18100 | 3.43 | 2.36 | 34600 | 2.98 | 2.04 | 8.2 | 7.3
Live | 211467915 |  | 11.7 | 20 | 34600 | 21800 | 17700 | 3.43 | 2.42 | 34200 | 3.16 | 2.12 | 8.5 | 7.45
Live | 211467783 |  | 11.7 | 19 | 34800 | 22800 | 18100 | 3.43 | 2.34 | 34600 | 2.96 | 2.04 | 8.2 | 7.35
Live | 211467914 |  | 11.7 | 19.5 | 34600 | 21800 | 17900 | 3.43 | 2.38 | 34400 | 3.14 | 2.12 | 8.5 | 7.45
Live | 211467782 |  | 11.7 | 19.5 | 34400 | 22600 | 18000 | 3.43 | 2.32 | 34200 | 2.9 | 2.02 | 8.5 | 7.35
Live | 211467913 |  | 11.7 | 19.5 | 34400 | 21800 | 17800 | 3.43 | 2.38 | 34200 | 3.12 | 2.1 | 8.5 | 7.45
Live | 211467781 |  | 11.7 | 18 | 35000 | 22800 | 18100 | 3.43 | 2.36 | 34600 | 2.98 | 2.04 | 8.2 | 7.3
Live | 211467912 |  | 11.7 | 19.5 | 34400 | 21800 | 17800 | 3.43 | 2.38 | 34200 | 3.12 | 2.1 | 8.5 | 7.45
Live | 211467780 |  | 11.7 | 19.5 | 34800 | 22600 | 17900 | 3.43 | 2.36 | 34400 | 2.98 | 2.04 | 8.5 | 7.4
Live | 211467911 |  | 12 | 19.5 | 35000 | 21600 | 17600 | 3.51 | 2.46 | 34200 | 3.24 | 2.16 | 8.5 | 7.5
Live | 211467779 |  | 11.7 | 19 | 34800 | 22600 | 18000 | 3.43 | 2.34 | 34400 | 2.94 | 2.04 | 8.2 | 7.35
Live | 211467910 |  | 12 | 20 | 34800 | 21600 | 17700 | 3.52 | 2.4 | 34400 | 3.2 | 2.12 | 8.5 | 7.5
Live | 211467778 |  | 11.7 | 20 | 35000 | 22800 | 18100 | 3.43 | 2.34 | 34800 | 2.98 | 2.02 | 8.5 | 7.35
Live | 211467909 |  | 12 | 19.5 | 35000 | 21600 | 17600 | 3.51 | 2.46 | 34200 | 3.24 | 2.16 | 8.5 | 7.5
Live | 211467777 |  | 12 | 18.5 | 34800 | 22600 | 17900 | 3.52 | 2.36 | 34400 | 2.98 | 2.04 | 8.2 | 7.35
Live | 211467908 |  | 12 | 20.5 | 34800 | 21600 | 17600 | 3.52 | 2.42 | 34200 | 3.2 | 2.14 | 8.5 | 7.5
Live | 211467776 |  | 12 | 20 | 35200 | 22600 | 18000 | 3.52 | 2.36 | 34600 | 3.02 | 2.06 | 8.5 | 7.4
Live | 211467907 |  | 12 | 20.5 | 34400 | 21400 | 17400 | 3.51 | 2.44 | 33800 | 3.17 | 2.16 | 8.5 | 7.5
Live | 211467775 |  | 12 | 18.5 | 34800 | 22600 | 17900 | 3.52 | 2.36 | 34400 | 2.98 | 2.04 | 8.2 | 7.35
Live | 211467906 |  | 12 | 20.5 | 34600 | 21600 | 17600 | 3.52 | 2.44 | 34200 | 3.2 | 2.14 | 8.5 | 7.5
Live | 211467774 |  | 12 | 18 | 35000 | 22600 | 17900 | 3.51 | 2.36 | 34400 | 3 | 2.06 | 8.2 | 7.35
Live | 211467905 |  | 12 | 20.5 | 34800 | 21600 | 17600 | 3.52 | 2.42 | 34200 | 3.2 | 2.14 | 8.5 | 7.5
Live | 211467773 |  | 11.7 | 19 | 34600 | 22800 | 18200 | 3.43 | 2.34 | 34800 | 3 | 2.04 | 8.5 | 7.45
Live | 211467904 |  | 12 | 20.5 | 34600 | 22000 | 18100 | 3.52 | 2.38 | 34800 | 3.18 | 2.1 | 8.5 | 7.55
Live | 211467772 |  | 11.7 | 19.5 | 34400 | 23000 | 18300 | 3.43 | 2.34 | 34800 | 2.96 | 2.02 | 8.5 | 7.45
Live | 211467903 |  | 11.7 | 20 | 34400 | 21600 | 17700 | 3.43 | 2.38 | 34200 | 3.12 | 2.1 | 8.5 | 7.45
Live | 211467771 |  | 11.7 | 17.5 | 35200 | 22800 | 18200 | 3.43 | 2.34 | 34800 | 2.98 | 2.04 | 8.2 | 7.3
Live | 211467902 |  | 11.7 | 20 | 34400 | 22200 | 18200 | 3.43 | 2.38 | 35000 | 3.16 | 2.08 | 8.5 | 7.5
Live | 211467770 |  | 11.7 | 18.5 | 34400 | 22800 | 18200 | 3.43 | 2.34 | 34800 | 2.98 | 2.02 | 8.5 | 7.4
Live | 211467901 |  | 11.7 | 20 | 34400 | 21600 | 17700 | 3.43 | 2.38 | 34200 | 3.14 | 2.12 | 8.5 | 7.45
Live | 211467769 |  | 11.7 | 19.5 | 34400 | 23000 | 18200 | 3.43 | 2.34 | 34800 | 2.98 | 2.02 | 8.5 | 7.45
Live | 211467900 |  | 12 | 19.5 | 35000 | 21600 | 17700 | 3.51 | 2.44 | 34400 | 3.24 | 2.14 | 8.5 | 7.5
Live | 211467768 |  | 11.7 | 20 | 34400 | 23000 | 18300 | 3.43 | 2.34 | 34800 | 2.96 | 2.02 | 8.5 | 7.45
Live | 211467899 |  | 12 | 19.5 | 35000 | 21600 | 17700 | 3.51 | 2.44 | 34400 | 3.24 | 2.14 | 8.5 | 7.5
Live | 211467767 |  | 11.7 | 19 | 34400 | 22600 | 17800 | 3.43 | 2.36 | 34200 | 2.94 | 2.04 | 8.2 | 7.35
Live | 211467898 |  | 12 | 19.5 | 35000 | 21800 | 17800 | 3.51 | 2.44 | 34600 | 3.24 | 2.14 | 8.5 | 7.45
Live | 211467766 |  | 11.7 | 18 | 35400 | 22800 | 18200 | 3.42 | 2.36 | 34800 | 3.02 | 2.04 | 8.2 | 7.3
Live | 211467897 |  | 11.7 | 19 | 34200 | 21600 | 17600 | 3.43 | 2.38 | 34000 | 3.1 | 2.1 | 8.5 | 7.45
Live | 211467765 |  | 11.7 | 18 | 35400 | 22800 | 18200 | 3.42 | 2.36 | 34800 | 3.02 | 2.04 | 8.2 | 7.3
Live | 211467896 |  | 11.7 | 20 | 34600 | 21800 | 17700 | 3.43 | 2.42 | 34200 | 3.16 | 2.12 | 8.5 | 7.45
Live | 211467764 |  | 12 | 19.5 | 34600 | 22400 | 17700 | 3.52 | 2.36 | 34200 | 2.98 | 2.06 | 8.5 | 7.4
Live | 211467895 |  | 12 | 19.5 | 34200 | 21400 | 17500 | 3.52 | 2.38 | 33800 | 3.08 | 2.1 | 8.5 | 7.4
Live | 211467763 |  | 11.7 | 17.5 | 35200 | 22800 | 18200 | 3.43 | 2.34 | 34800 | 3 | 2.04 | 8.2 | 7.3
Live | 211467894 |  | 11.7 | 18.5 | 34400 | 21600 | 17600 | 3.43 | 2.4 | 34000 | 3.12 | 2.12 | 8.5 | 7.45
Live | 211467762 |  | 11.7 | 19 | 34200 | 22400 | 17800 | 3.43 | 2.34 | 34000 | 2.92 | 2.04 | 8.2 | 7.35
Live | 211467893 |  | 12 | 20 | 34600 | 22000 | 18100 | 3.52 | 2.38 | 34800 | 3.18 | 2.1 | 8.5 | 7.55
Live | 211467761 |  | 11.7 | 17.5 | 35000 | 22800 | 18200 | 3.43 | 2.32 | 34800 | 2.96 | 2.02 | 8.2 | 7.3
Live | 211467892 |  | 12 | 20 | 34600 | 22000 | 18100 | 3.52 | 2.38 | 34800 | 3.18 | 2.1 | 8.5 | 7.55
Live | 211467760 |  | 11.7 | 18.5 | 34600 | 22800 | 18100 | 3.43 | 2.32 | 34600 | 2.94 | 2.02 | 8.2 | 7.35
Live | 211467891 |  | 12 | 20 | 34400 | 21600 | 17600 | 3.51 | 2.42 | 34000 | 3.16 | 2.14 | 8.5 | 7.45
Live | 211467759 |  | 11.7 | 17.5 | 34600 | 22800 | 18100 | 3.43 | 2.34 | 34400 | 2.92 | 2.02 | 8.2 | 7.3
Live | 211467890 |  | 11.7 | 20 | 34800 | 21800 | 17800 | 3.43 | 2.4 | 34400 | 3.18 | 2.12 | 8.5 | 7.5
Live | 211467758 |  | 11.7 | 19.5 | 34600 | 23000 | 18700 | 3.43 | 2.38 | 35000 | 3.1 | 2.08 | 8.7 | 7.55
Live | 211467889 |  | 12 | 20 | 34400 | 21600 | 17600 | 3.51 | 2.42 | 34000 | 3.16 | 2.14 | 8.5 | 7.45
Live | 211467757 |  | 11.7 | 20 | 34600 | 23000 | 18700 | 3.43 | 2.4 | 34800 | 3.1 | 2.1 | 8.7 | 7.6
Live | 211467888 |  | 12 | 20 | 34400 | 21400 | 17500 | 3.51 | 2.4 | 34000 | 3.16 | 2.14 | 8.5 | 7.5
Live | 211467756 |  | 11.7 | 20 | 34600 | 23000 | 18700 | 3.43 | 2.4 | 34800 | 3.1 | 2.1 | 8.7 | 7.6
Live | 211467887 |  | 12 | 20.5 | 34800 | 21600 | 17700 | 3.52 | 2.42 | 34200 | 3.18 | 2.14 | 8.5 | 7.5
Live | 211467755 |  | 11.7 | 19.5 | 34600 | 22600 | 18500 | 3.43 | 2.42 | 34600 | 3.14 | 2.12 | 8.7 | 7.6
Live | 211467886 |  | 12 | 20 | 34400 | 21400 | 17500 | 3.51 | 2.4 | 34000 | 3.16 | 2.14 | 8.5 | 7.5
Live | 211467754 |  | 11.7 | 19.5 | 34600 | 22600 | 18500 | 3.43 | 2.42 | 34600 | 3.14 | 2.12 | 8.7 | 7.6
Live | 211467885 |  | 12 | 20.5 | 34800 | 21600 | 17700 | 3.52 | 2.42 | 34200 | 3.18 | 2.14 | 8.5 | 7.5
Live | 211467753 |  | 11.7 | 20 | 34600 | 22800 | 18500 | 3.43 | 2.44 | 34600 | 3.14 | 2.12 | 8.7 | 7.6
Live | 211467884 |  | 11.7 | 20 | 34800 | 21800 | 17800 | 3.43 | 2.4 | 34400 | 3.16 | 2.12 | 8.5 | 7.5
Live | 211467752 |  | 11.7 | 19.5 | 34600 | 22800 | 18600 | 3.43 | 2.4 | 34800 | 3.12 | 2.1 | 8.7 | 7.6
Live | 211467883 |  | 11.7 | 20 | 34800 | 21800 | 17800 | 3.43 | 2.4 | 34400 | 3.16 | 2.12 | 8.5 | 7.5
Live | 211467751 |  | 11.7 | 19.5 | 34200 | 22400 | 18200 | 3.43 | 2.38 | 34000 | 3.02 | 2.08 | 8.5 | 7.5
Live | 211467882 |  | 12 | 20.5 | 34800 | 21800 | 17800 | 3.52 | 2.42 | 34400 | 3.2 | 2.12 | 8.5 | 7.5
Live | 211467750 |  | 11.7 | 19 | 34200 | 22400 | 18200 | 3.43 | 2.38 | 34000 | 3.02 | 2.08 | 8.5 | 7.5
Live | 211467881 |  | 11.7 | 20 | 34200 | 21600 | 17600 | 3.43 | 2.4 | 34000 | 3.12 | 2.12 | 8.5 | 7.45
Live | 211467749 |  | 11.7 | 19.5 | 34600 | 22600 | 18400 | 3.43 | 2.4 | 34400 | 3.08 | 2.1 | 8.5 | 7.55
Live | 211467880 |  | 11.7 | 20.5 | 34200 | 21600 | 17600 | 3.43 | 2.4 | 34000 | 3.12 | 2.12 | 8.5 | 7.45
Live | 211467748 |  | 11.7 | 19.5 | 34600 | 22600 | 18500 | 3.43 | 2.38 | 34600 | 3.08 | 2.1 | 8.5 | 7.5
Live | 211467879 |  | 11.7 | 20.5 | 34800 | 21800 | 18100 | 3.43 | 2.4 | 33800 | 3.16 | 2.12 | 8.8 | 7.65
Live | 211467747 |  | 12 | 19.5 | 35000 | 22400 | 18200 | 3.51 | 2.44 | 34400 | 3.16 | 2.14 | 8.7 | 7.55
Live | 211467878 |  | 11.7 | 20 | 34800 | 21800 | 18000 | 3.43 | 2.42 | 33800 | 3.17 | 2.12 | 8.8 | 7.65
Live | 211467746 |  | 11.7 | 20 | 34800 | 22600 | 18300 | 3.43 | 2.42 | 34400 | 3.1 | 2.1 | 8.7 | 7.55
Live | 211467877 |  | 11.7 | 19.5 | 35000 | 22000 | 17900 | 3.43 | 2.44 | 33600 | 3.16 | 2.12 | 8.8 | 7.55
Live | 211467745 |  | 12 | 19 | 34400 | 22200 | 18000 | 3.51 | 2.44 | 33800 | 3.08 | 2.14 | 8.5 | 7.55
Live | 211467876 |  | 11.7 | 18.5 | 35000 | 22000 | 18100 | 3.43 | 2.4 | 33600 | 3.1 | 2.1 | 8.7 | 7.5
Live | 211467744 |  | 11.7 | 20 | 34800 | 22400 | 18200 | 3.43 | 2.42 | 34200 | 3.1 | 2.12 | 8.7 | 7.55
Live | 211467743 |  | 12 | 20 | 34400 | 22200 | 18000 | 3.51 | 2.42 | 34000 | 3.1 | 2.12 | 8.7 | 7.55
Live | 211467875 |  | 11.7 | 19.5 | 35200 | 21800 | 18000 | 3.43 | 2.44 | 33600 | 3.16 | 2.12 | 8.8 | 7.6
Live | 211467742 |  | 11.7 | 20 | 34600 | 22400 | 18200 | 3.43 | 2.42 | 34200 | 3.1 | 2.12 | 8.7 | 7.55
Live | 211467874 |  | 11.7 | 20 | 34800 | 21600 | 17700 | 3.43 | 2.44 | 33200 | 3.12 | 2.14 | 8.8 | 7.55
Live | 211467741 |  | 11.7 | 20 | 34800 | 22400 | 18200 | 3.43 | 2.42 | 34200 | 3.1 | 2.12 | 8.7 | 7.55
Live | 211467873 |  | 12 | 20 | 35200 | 21600 | 17800 | 3.52 | 2.44 | 33400 | 3.16 | 2.14 | 8.8 | 7.6
Live | 211467740 |  | 11.7 | 20 | 34600 | 23000 | 18700 | 3.43 | 2.4 | 34800 | 3.1 | 2.08 | 8.7 | 7.6
Live | 211467872 |  | 11.7 | 20 | 35200 | 21800 | 17900 | 3.43 | 2.44 | 33600 | 3.16 | 2.14 | 8.8 | 7.6
Live | 211467739 |  | 11.7 | 19.5 | 34200 | 22400 | 18300 | 3.43 | 2.38 | 34200 | 3.04 | 2.08 | 8.5 | 7.5
Live | 211467871 |  | 12 | 20 | 35400 | 21400 | 17700 | 3.52 | 2.5 | 33400 | 3.24 | 2.18 | 8.8 | 7.6
Live | 211467738 |  | 11.7 | 19.5 | 34400 | 22600 | 18300 | 3.43 | 2.4 | 34200 | 3.04 | 2.1 | 8.5 | 7.5
Live | 211467870 |  | 12 | 20 | 35000 | 21600 | 17700 | 3.51 | 2.46 | 33400 | 3.18 | 2.16 | 8.8 | 7.6
Live | 211467737 |  | 12 | 19 | 35200 | 22600 | 18300 | 3.52 | 2.44 | 34400 | 3.14 | 2.12 | 8.5 | 7.55
Live | 211467869 |  | 11.7 | 19.5 | 34600 | 22000 | 18200 | 3.43 | 2.38 | 34000 | 3.14 | 2.1 | 8.8 | 7.6
Live | 211467736 |  | 12 | 19 | 35200 | 22600 | 18300 | 3.52 | 2.44 | 34400 | 3.14 | 2.12 | 8.5 | 7.55
Live | 211467868 |  | 11.7 | 19.5 | 35200 | 21800 | 18000 | 3.43 | 2.44 | 33600 | 3.16 | 2.14 | 8.8 | 7.6
Live | 211467735 |  | 11.7 | 20.5 | 35200 | 22600 | 18400 | 3.43 | 2.42 | 34600 | 3.14 | 2.12 | 8.7 | 7.55
Live | 211467867 |  | 11.7 | 20 | 34800 | 22000 | 18200 | 3.43 | 2.4 | 33800 | 3.14 | 2.12 | 8.8 | 7.6
Live | 211467734 |  | 11.7 | 19.5 | 34200 | 22400 | 18200 | 3.43 | 2.38 | 34000 | 3.02 | 2.08 | 8.5 | 7.5
Live | 211467733 |  | 11.7 | 19.5 | 34200 | 22400 | 18300 | 3.43 | 2.38 | 34000 | 3.02 | 2.1 | 8.5 | 7.45
Live | 211467866 |  | 12 | 19.5 | 35200 | 21600 | 17800 | 3.52 | 2.48 | 33400 | 3.2 | 2.16 | 8.8 | 7.55
Live | 211467865 |  | 11.7 | 20 | 34400 | 23400 | 19000 | 3.43 | 2.5 | 35800 | 3.26 | 2.18 | 9 | 7.9
Live | 211467732 |  | 11.7 | 19.5 | 34600 | 22600 | 18300 | 3.43 | 2.4 | 34400 | 3.08 | 2.1 | 8.5 | 7.55
Live | 211467731 |  | 11.7 | 19 | 34200 | 22200 | 18100 | 3.43 | 2.36 | 33800 | 3 | 2.08 | 8.5 | 7.5
Live | 211467864 |  | 11.7 | 20.5 | 34400 | 23200 | 18900 | 3.43 | 2.5 | 35600 | 3.28 | 2.2 | 9 | 7.95
Live | 211467863 |  | 11.7 | 19.5 | 34000 | 22800 | 18400 | 3.42 | 2.54 | 34800 | 3.24 | 2.22 | 9 | 7.85
Live | 211467730 |  | 11.7 | 18.5 | 34800 | 22800 | 18500 | 3.43 | 2.4 | 34600 | 3.08 | 2.1 | 8.5 | 7.5
Live | 211467862 |  | 12 | 17.5 | 34800 | 23000 | 18700 | 3.52 | 2.54 | 35400 | 3.3 | 2.22 | 8.8 | 7.7
Live | 211467729 |  | 11.7 | 19 | 34400 | 22600 | 18300 | 3.43 | 2.28 | 34600 | 2.98 | 1.98 | 8.2 | 7.15
Live | 211467861 |  | 12 | 19.5 | 34600 | 22800 | 18500 | 3.52 | 2.56 | 35000 | 3.3 | 2.24 | 9 | 7.85
Live | 211467728 |  | 11.7 | 19 | 34400 | 22600 | 18300 | 3.43 | 2.28 | 34600 | 2.98 | 1.98 | 8.2 | 7.15
Live | 211467860 |  | 12 | 19.5 | 34600 | 22800 | 18500 | 3.52 | 2.54 | 35000 | 3.28 | 2.22 | 9 | 7.85
Live | 211467727 |  | 11.7 | 19 | 34600 | 22600 | 18300 | 3.43 | 2.28 | 34600 | 3 | 1.98 | 8.2 | 7.15
Live | 211467859 |  | 12 | 18.5 | 34800 | 22800 | 18400 | 3.52 | 2.58 | 35000 | 3.34 | 2.24 | 8.8 | 7.8
Live | 211467726 |  | 11.7 | 19.5 | 35000 | 22800 | 18500 | 3.43 | 2.28 | 35000 | 3.02 | 1.98 | 8.2 | 7.15
Live | 211467858 |  | 11.7 | 17 | 34800 | 23000 | 18700 | 3.43 | 2.54 | 35400 | 3.3 | 2.22 | 8.7 | 7.7
Live | 211467725 |  | 11.7 | 19 | 34600 | 22600 | 18300 | 3.43 | 2.28 | 34600 | 3 | 1.98 | 8.2 | 7.15
Live | 211467857 |  | 12 | 18.5 | 34400 | 22800 | 18500 | 3.51 | 2.54 | 35000 | 3.26 | 2.22 | 8.8 | 7.8
Live | 211467724 |  | 11.7 | 19.5 | 35000 | 22800 | 18500 | 3.43 | 2.28 | 35000 | 3.02 | 1.98 | 8.2 | 7.15
Live | 211467856 |  | 11.7 | 20.5 | 34400 | 23200 | 18900 | 3.43 | 2.5 | 35600 | 3.26 | 2.18 | 9 | 7.9
Live | 211467723 |  | 11.7 | 19.5 | 35000 | 23000 | 18500 | 3.43 | 2.3 | 35000 | 3.02 | 1.98 | 8.2 | 7.15
Live | 211467855 |  | 11.7 | 20 | 34400 | 23200 | 18900 | 3.43 | 2.5 | 35600 | 3.26 | 2.18 | 9 | 7.9
Live | 211467722 |  | 11.7 | 19.5 | 35400 | 22800 | 18400 | 3.42 | 2.64 | 35000 | 3.47 | 2.3 | 9 | 7.95
Live | 211467854 |  | 11.7 | 19.5 | 34000 | 22800 | 18500 | 3.42 | 2.52 | 35000 | 3.22 | 2.2 | 9 | 7.85
Live | 211467721 |  | 11.7 | 19 | 35000 | 22200 | 18000 | 3.43 | 2.6 | 34400 | 3.38 | 2.3 | 9 | 7.9
Live | 211467853 |  | 11.7 | 19.5 | 34600 | 23200 | 18800 | 3.43 | 2.52 | 35400 | 3.26 | 2.2 | 9 | 7.85
Live | 211467720 |  | 11.7 | 20.5 | 34600 | 23000 | 18300 | 3.43 | 2.6 | 33600 | 3.4 | 2.24 | 8.8 | 7.8
Live | 211467852 |  | 11.7 | 20 | 33800 | 22800 | 18400 | 3.43 | 2.52 | 34800 | 3.22 | 2.2 | 9 | 7.9
Live | 211467719 |  | 12 | 17.5 | 35600 | 22200 | 18000 | 3.51 | 2.6 | 33600 | 3.44 | 2.24 | 8.8 | 7.7
Live | 211467718 |  | 12 | 19.5 | 35400 | 22200 | 18000 | 3.52 | 2.58 | 33400 | 3.36 | 2.24 | 9 | 7.8
Live | 211467851 |  | 11.7 | 20 | 34600 | 23000 | 18600 | 3.43 | 2.52 | 35200 | 3.26 | 2.2 | 9 | 7.9
Live | 211467717 |  | 12 | 20.5 | 35000 | 22600 | 18600 | 3.51 | 2.48 | 34000 | 3.22 | 2.18 | 8.8 | 7.8
Live | 211467850 |  | 11.7 | 20 | 34400 | 23000 | 18600 | 3.43 | 2.52 | 35200 | 3.26 | 2.2 | 9 | 7.9
Live | 211467716 |  | 12 | 20 | 34800 | 22600 | 18700 | 3.52 | 2.46 | 34000 | 3.2 | 2.18 | 8.8 | 7.8
Live | 211467849 |  | 12 | 19.5 | 34600 | 22800 | 18500 | 3.52 | 2.58 | 35000 | 3.32 | 2.26 | 9 | 7.9
Live | 211467715 |  | 12 | 20.5 | 35000 | 22600 | 18600 | 3.51 | 2.48 | 34000 | 3.22 | 2.18 | 8.8 | 7.85
Live | 211467848 |  | 12 | 20 | 34000 | 22600 | 18400 | 3.52 | 2.52 | 34800 | 3.24 | 2.22 | 9 | 7.9
Live | 211467714 |  | 12 | 20 | 35000 | 22400 | 18400 | 3.51 | 2.54 | 33800 | 3.28 | 2.22 | 9 | 7.85
Live | 211467847 |  | 11.7 | 19.5 | 34200 | 23400 | 19100 | 3.43 | 2.46 | 35800 | 3.22 | 2.16 | 9 | 7.85
Live | 211467713 |  | 12 | 20 | 35000 | 22400 | 18400 | 3.51 | 2.54 | 33800 | 3.28 | 2.22 | 9 | 7.85
Live | 211467846 |  | 11.7 | 19.5 | 34200 | 23000 | 18800 | 3.43 | 2.5 | 35400 | 3.24 | 2.2 | 9 | 7.9
Live | 211467712 |  | 12 | 20.5 | 35000 | 22400 | 18400 | 3.51 | 2.52 | 33800 | 3.28 | 2.22 | 9 | 7.85
Live | 211467845 |  | 11.7 | 20.5 | 34400 | 23400 | 19000 | 3.43 | 2.5 | 35800 | 3.26 | 2.16 | 9 | 7.9
Live | 211467711 |  | 12 | 20 | 35000 | 22600 | 18500 | 3.51 | 2.52 | 33800 | 3.24 | 2.2 | 8.8 | 7.8
Live | 211467844 |  | 11.7 | 19 | 34400 | 22800 | 18600 | 3.43 | 2.54 | 35200 | 3.3 | 2.22 | 9 | 7.85
Live | 211467710 |  | 11.7 | 18.5 | 35000 | 22400 | 18500 | 3.43 | 2.44 | 33800 | 3.16 | 2.16 | 8.7 | 7.7
Live | 211467843 |  | 11.7 | 20 | 34400 | 23400 | 19000 | 3.43 | 2.5 | 35800 | 3.26 | 2.16 | 9 | 7.9
Live | 211467709 |  | 11.7 | 18.5 | 35000 | 22400 | 18500 | 3.43 | 2.46 | 33800 | 3.17 | 2.18 | 8.7 | 7.7
Live | 211467842 |  | 11.7 | 19.5 | 34000 | 22800 | 18500 | 3.42 | 2.52 | 35000 | 3.22 | 2.2 | 9 | 7.85
Live | 211467708 |  | 11.7 | 17.5 | 35200 | 22400 | 18500 | 3.43 | 2.46 | 33800 | 3.2 | 2.18 | 8.7 | 7.7
Live | 211467841 |  | 11.7 | 19.5 | 33800 | 22800 | 18400 | 3.43 | 2.52 | 34800 | 3.22 | 2.2 | 9 | 7.9
Live | 211467707 |  | 12 | 19.5 | 34600 | 22200 | 18300 | 3.52 | 2.48 | 33400 | 3.16 | 2.2 | 8.8 | 7.75
Live | 211467706 |  | 12 | 19.5 | 34400 | 21800 | 18200 | 3.51 | 2.44 | 33200 | 3.12 | 2.18 | 8.7 | 7.7
Live | 211467705 |  | 11.7 | 19 | 34400 | 22200 | 18300 | 3.43 | 2.46 | 33400 | 3.14 | 2.18 | 8.7 | 7.75
Live | 211467704 |  | 12 | 19.5 | 35000 | 22200 | 18400 | 3.51 | 2.48 | 33600 | 3.2 | 2.2 | 8.8 | 7.75
Live | 211467703 |  | 11.7 | 19.5 | 35000 | 22400 | 18500 | 3.43 | 2.48 | 33600 | 3.18 | 2.18 | 8.8 | 7.75
Live | 211467702 |  | 11.7 | 19 | 34800 | 22400 | 18400 | 3.43 | 2.48 | 33400 | 3.14 | 2.18 | 8.8 | 7.75
Live | 211467701 |  | 12 | 19.5 | 35600 | 22200 | 18200 | 3.51 | 2.56 | 33600 | 3.3 | 2.24 | 8.8 | 7.75
Live | 211467700 |  | 12 | 20 | 35200 | 22200 | 18300 | 3.52 | 2.52 | 33600 | 3.24 | 2.22 | 8.8 | 7.8
Live | 211467699 |  | 12 | 19.5 | 35600 | 22200 | 18200 | 3.51 | 2.56 | 33600 | 3.3 | 2.24 | 8.8 | 7.75
Live | 211467698 |  | 12 | 20 | 35200 | 22200 | 18200 | 3.52 | 2.52 | 33400 | 3.24 | 2.22 | 8.8 | 7.8
Live | 211467697 |  | 12 | 20.5 | 35400 | 22200 | 18200 | 3.52 | 2.54 | 33600 | 3.28 | 2.22 | 8.8 | 7.75
Live | 211467696 |  | 12 | 20.5 | 35000 | 22200 | 18200 | 3.51 | 2.52 | 33400 | 3.24 | 2.22 | 8.8 | 7.8
Live | 211467695 |  | 12 | 20 | 35200 | 22200 | 18200 | 3.52 | 2.52 | 33400 | 3.24 | 2.22 | 8.8 | 7.8
Live | 211467694 |  | 12 | 20.5 | 35000 | 22600 | 18600 | 3.51 | 2.48 | 34000 | 3.22 | 2.18 | 8.8 | 7.8
Live | 211467693 |  | 12 | 19.5 | 34800 | 22200 | 18300 | 3.52 | 2.46 | 33400 | 3.16 | 2.18 | 8.8 | 7.75
Live | 211467692 |  | 12 | 20 | 34800 | 22600 | 18700 | 3.52 | 2.46 | 34000 | 3.2 | 2.18 | 8.8 | 7.8
Live | 211467691 |  | 12 | 20 | 34800 | 22400 | 18400 | 3.52 | 2.5 | 33600 | 3.18 | 2.2 | 8.8 | 7.75
Live | 211467690 |  | 12 | 19 | 35000 | 22000 | 18000 | 3.51 | 2.54 | 33200 | 3.24 | 2.24 | 8.8 | 7.75
Live | 211467689 |  | 12 | 19 | 35000 | 22000 | 18000 | 3.51 | 2.54 | 33200 | 3.24 | 2.24 | 8.8 | 7.75
Live | 211467688 |  | 12 | 20.5 | 35000 | 22000 | 18100 | 3.51 | 2.52 | 33200 | 3.24 | 2.24 | 8.8 | 7.8
Live | 211467687 |  | 12 | 19.5 | 34600 | 22200 | 18300 | 3.52 | 2.48 | 33400 | 3.16 | 2.2 | 8.8 | 7.75
Live | 211467686 |  | 12 | 19.5 | 34400 | 21800 | 18200 | 3.51 | 2.44 | 33200 | 3.12 | 2.18 | 8.7 | 7.7
Live | 211467685 |  | 11.7 | 19 | 34400 | 22200 | 18300 | 3.43 | 2.46 | 33400 | 3.14 | 2.18 | 8.7 | 7.75
Live | 211467684 |  | 12 | 20 | 35000 | 22400 | 18400 | 3.51 | 2.5 | 33600 | 3.2 | 2.2 | 8.8 | 7.75
Live | 211467683 |  | 12 | 19.5 | 34400 | 21800 | 18200 | 3.51 | 2.46 | 33200 | 3.14 | 2.2 | 8.7 | 7.75
Live | 211467682 |  | 12 | 18.5 | 35400 | 22600 | 18500 | 3.52 | 2.5 | 33800 | 3.22 | 2.18 | 8.7 | 7.75
Live | 211467681 |  | 12 | 20.5 | 35000 | 22000 | 18100 | 3.51 | 2.4 | 35000 | 3.24 | 2.12 | 8.5 | 7.55
Live | 211467680 |  | 12 | 20.5 | 35000 | 22200 | 18100 | 3.51 | 2.4 | 35000 | 3.22 | 2.1 | 8.5 | 7.55
Live | 211467679 |  | 12 | 20.5 | 35000 | 22000 | 18100 | 3.51 | 2.4 | 35000 | 3.24 | 2.12 | 8.5 | 7.55
Live | 211467678 |  | 12 | 20.5 | 35000 | 22000 | 17900 | 3.51 | 2.48 | 34800 | 3.3 | 2.16 | 8.5 | 7.6
Live | 211467677 |  | 12 | 20.5 | 35000 | 22000 | 17900 | 3.51 | 2.48 | 34800 | 3.3 | 2.16 | 8.5 | 7.6
Live | 211467676 |  | 12 | 21 | 35000 | 22000 | 17900 | 3.51 | 2.46 | 34800 | 3.3 | 2.16 | 8.5 | 7.6
Live | 211467675 |  | 12 | 20 | 35000 | 22000 | 18000 | 3.51 | 2.42 | 34800 | 3.26 | 2.14 | 8.5 | 7.55
Live | 211467674 |  | 11.7 | 19 | 35000 | 22000 | 18000 | 3.43 | 2.4 | 34600 | 3.16 | 2.1 | 8.5 | 7.45
Live | 211467673 |  | 11.7 | 19 | 35000 | 22000 | 18000 | 3.43 | 2.4 | 34600 | 3.18 | 2.12 | 8.5 | 7.45
Live | 211467672 |  | 11.7 | 18.5 | 35000 | 22000 | 17900 | 3.43 | 2.42 | 34600 | 3.2 | 2.12 | 8.2 | 7.4
Live | 211467671 |  | 12 | 20 | 34600 | 21600 | 17600 | 3.52 | 2.4 | 34200 | 3.16 | 2.12 | 8.5 | 7.45
Live | 211467670 |  | 12 | 19.5 | 34600 | 21600 | 17700 | 3.52 | 2.4 | 34200 | 3.16 | 2.12 | 8.5 | 7.45
Live | 211467669 |  | 12 | 20.5 | 35000 | 21800 | 17800 | 3.51 | 2.42 | 34400 | 3.22 | 2.14 | 8.5 | 7.5
Live | 211467668 |  | 11.7 | 20 | 35000 | 21800 | 17900 | 3.43 | 2.4 | 34600 | 3.2 | 2.12 | 8.5 | 7.45
Live | 211467667 |  | 11.7 | 19.5 | 34600 | 21800 | 17800 | 3.43 | 2.4 | 34400 | 3.16 | 2.12 | 8.5 | 7.45
Live | 211467666 |  | 12 | 20 | 35400 | 21600 | 17700 | 3.52 | 2.48 | 34400 | 3.29 | 2.18 | 8.5 | 7.5
Live | 211467665 |  | 12 | 20.5 | 35200 | 21800 | 17700 | 3.52 | 2.44 | 34400 | 3.24 | 2.14 | 8.5 | 7.5
Live | 211467664 |  | 12 | 20 | 35400 | 21600 | 17700 | 3.52 | 2.48 | 34400 | 3.29 | 2.18 | 8.5 | 7.5
Live | 211467663 |  | 12 | 20.5 | 35200 | 21600 | 17700 | 3.52 | 2.44 | 34400 | 3.26 | 2.16 | 8.5 | 7.5
Live | 211467662 |  | 12 | 21 | 34800 | 21400 | 17400 | 3.52 | 2.46 | 34000 | 3.24 | 2.16 | 8.5 | 7.5
Live | 211467661 |  | 12 | 21 | 35000 | 21600 | 17600 | 3.51 | 2.44 | 34200 | 3.24 | 2.16 | 8.5 | 7.5
Live | 211467660 |  | 12 | 20.5 | 35200 | 21600 | 17700 | 3.52 | 2.44 | 34400 | 3.26 | 2.16 | 8.5 | 7.5
Live | 211467659 |  | 12 | 20.5 | 35000 | 22000 | 18100 | 3.51 | 2.4 | 35000 | 3.24 | 2.12 | 8.5 | 7.55
Live | 211467658 |  | 12 | 20 | 34600 | 21600 | 17700 | 3.52 | 2.4 | 34200 | 3.16 | 2.12 | 8.5 | 7.45
Live | 211467657 |  | 11.7 | 20.5 | 34800 | 22200 | 18200 | 3.43 | 2.38 | 35000 | 3.2 | 2.1 | 8.5 | 7.55
Live | 211467656 |  | 12 | 20 | 34800 | 21800 | 17800 | 3.52 | 2.42 | 34400 | 3.2 | 2.12 | 8.5 | 7.45
Live | 211467655 |  | 12 | 19.5 | 35000 | 21400 | 17500 | 3.51 | 2.46 | 34000 | 3.24 | 2.18 | 8.5 | 7.5
Live | 211467654 |  | 12 | 19.5 | 35000 | 21400 | 17500 | 3.51 | 2.46 | 34000 | 3.24 | 2.18 | 8.5 | 7.5
Live | 211467653 |  | 12 | 21.5 | 35600 | 21800 | 17900 | 3.51 | 2.44 | 34600 | 3.28 | 2.16 | 8.5 | 7.5
Live | 211467652 |  | 12 | 20 | 34600 | 21600 | 17600 | 3.52 | 2.4 | 34200 | 3.16 | 2.12 | 8.5 | 7.45
Live | 211467651 |  | 12 | 19.5 | 34600 | 21600 | 17700 | 3.52 | 2.4 | 34200 | 3.16 | 2.12 | 8.5 | 7.45
Live | 211467650 |  | 12 | 20 | 35000 | 21800 | 17800 | 3.51 | 2.42 | 34400 | 3.2 | 2.14 | 8.5 | 7.45
Live | 211467649 |  | 12 | 20 | 34400 | 21400 | 17500 | 3.51 | 2.38 | 34000 | 3.14 | 2.12 | 8.5 | 7.45
Live | 211467648 |  | 12 | 19 | 35400 | 22000 | 18000 | 3.52 | 2.42 | 34800 | 3.24 | 2.14 | 8.5 | 7.45
Live | 211467647 |  | 12 | 20.5 | 35000 | 22200 | 18100 | 3.51 | 2.42 | 35000 | 3.22 | 2.1 | 8.5 | 7.55
Live | 211467646 |  | 12 | 20.5 | 35000 | 22200 | 18100 | 3.51 | 2.42 | 35000 | 3.22 | 2.1 | 8.5 | 7.55
Live | 211467645 |  | 12 | 20.5 | 34800 | 21600 | 17600 | 3.52 | 2.42 | 34200 | 3.2 | 2.14 | 8.5 | 7.5
Live | 211467644 |  | 12 | 20 | 35200 | 21800 | 17900 | 3.52 | 2.42 | 34600 | 3.22 | 2.12 | 8.5 | 7.5
Live | 211467643 |  | 12 | 20.5 | 34800 | 21600 | 17600 | 3.52 | 2.42 | 34200 | 3.2 | 2.14 | 8.5 | 7.5
Live | 211467642 |  | 12 | 20.5 | 34800 | 21600 | 17600 | 3.52 | 2.44 | 34200 | 3.22 | 2.14 | 8.5 | 7.5
Live | 211467641 |  | 12 | 20.5 | 35200 | 21800 | 17800 | 3.52 | 2.44 | 34400 | 3.22 | 2.14 | 8.5 | 7.5
Live | 211467640 |  | 12 | 20.5 | 34800 | 21600 | 17600 | 3.52 | 2.44 | 34200 | 3.22 | 2.14 | 8.5 | 7.5
Live | 211467639 |  | 12 | 20.5 | 35200 | 21800 | 17800 | 3.52 | 2.44 | 34400 | 3.22 | 2.14 | 8.5 | 7.5
Live | 211467638 |  | 12 | 20 | 35000 | 21800 | 17900 | 3.51 | 2.42 | 34600 | 3.22 | 2.14 | 8.5 | 7.5
Live | 211467637 |  | 12 | 20 | 35000 | 21800 | 17900 | 3.51 | 2.42 | 34600 | 3.22 | 2.14 | 8.5 | 7.5
Live | 211467636 |  | 12 | 21 | 35200 | 21800 | 17800 | 3.52 | 2.42 | 34600 | 3.24 | 2.14 | 8.5 | 7.5
Live | 211467635 |  | 12 | 20 | 34600 | 21600 | 17600 | 3.52 | 2.42 | 34200 | 3.18 | 2.12 | 8.5 | 7.45
Live | 211467634 |  | 12 | 20 | 34600 | 21600 | 17600 | 3.52 | 2.42 | 34200 | 3.18 | 2.12 | 8.5 | 7.45
Live | 211467633 |  | 12 | 20.5 | 34600 | 22000 | 18100 | 3.52 | 2.38 | 34800 | 3.18 | 2.1 | 8.5 | 7.55
Live | 211467632 |  | 11.7 | 20 | 34600 | 22200 | 18100 | 3.43 | 2.4 | 34800 | 3.16 | 2.1 | 8.5 | 7.5
Live | 211467631 |  | 12 | 20.5 | 34600 | 22000 | 18100 | 3.52 | 2.38 | 34800 | 3.18 | 2.1 | 8.5 | 7.55
Live | 211467630 |  | 12 | 20 | 34800 | 21800 | 17800 | 3.52 | 2.44 | 34600 | 3.24 | 2.14 | 8.5 | 7.55
Live | 211467629 |  | 12 | 20 | 34800 | 21800 | 17800 | 3.52 | 2.44 | 34600 | 3.24 | 2.14 | 8.5 | 7.55
Live | 211467628 |  | 12 | 20.5 | 34600 | 21800 | 17900 | 3.52 | 2.42 | 34600 | 3.24 | 2.14 | 8.5 | 7.55
Live | 211467627 |  | 12 | 20 | 34600 | 22000 | 18000 | 3.52 | 2.4 | 34800 | 3.22 | 2.12 | 8.5 | 7.55
Live | 211467626 |  | 11.7 | 18.5 | 34600 | 22000 | 18000 | 3.43 | 2.38 | 34600 | 3.12 | 2.1 | 8.2 | 7.4
Live | 211467625 |  | 11.7 | 19 | 34600 | 22000 | 17900 | 3.43 | 2.38 | 34600 | 3.14 | 2.1 | 8.5 | 7.45
Live | 211467624 |  | 11.7 | 18 | 34600 | 21800 | 17900 | 3.43 | 2.38 | 34400 | 3.14 | 2.1 | 8.2 | 7.4
Live | 211467623 |  | 11.7 | 19 | 34200 | 21600 | 17600 | 3.43 | 2.38 | 34000 | 3.1 | 2.1 | 8.5 | 7.45
Live | 211467622 |  | 11.7 | 20 | 34600 | 21800 | 17700 | 3.43 | 2.42 | 34200 | 3.16 | 2.12 | 8.5 | 7.45
Live | 211467621 |  | 11.7 | 19.5 | 34600 | 21800 | 17900 | 3.43 | 2.38 | 34400 | 3.14 | 2.12 | 8.5 | 7.45
Live | 211467620 |  | 11.7 | 19.5 | 34400 | 21800 | 17800 | 3.43 | 2.38 | 34200 | 3.12 | 2.1 | 8.5 | 7.45
Live | 211467619 |  | 11.7 | 19.5 | 34400 | 21800 | 17800 | 3.43 | 2.38 | 34200 | 3.12 | 2.1 | 8.5 | 7.45
Live | 211467618 |  | 12 | 19.5 | 35000 | 21600 | 17600 | 3.51 | 2.46 | 34200 | 3.24 | 2.16 | 8.5 | 7.5
Live | 211467617 |  | 12 | 20 | 34800 | 21600 | 17700 | 3.52 | 2.4 | 34400 | 3.2 | 2.12 | 8.5 | 7.5
Live | 211467616 |  | 12 | 19.5 | 35000 | 21600 | 17600 | 3.51 | 2.46 | 34200 | 3.24 | 2.16 | 8.5 | 7.5
Live | 211467615 |  | 12 | 20.5 | 34800 | 21600 | 17600 | 3.52 | 2.42 | 34200 | 3.2 | 2.14 | 8.5 | 7.5
Live | 211467614 |  | 12 | 20.5 | 34400 | 21400 | 17400 | 3.51 | 2.44 | 33800 | 3.17 | 2.16 | 8.5 | 7.5
Live | 211467613 |  | 12 | 20.5 | 34600 | 21600 | 17600 | 3.52 | 2.44 | 34200 | 3.2 | 2.14 | 8.5 | 7.5
Live | 211467612 |  | 12 | 20.5 | 34800 | 21600 | 17600 | 3.52 | 2.42 | 34200 | 3.2 | 2.14 | 8.5 | 7.5
Live | 211467611 |  | 12 | 20.5 | 34600 | 22000 | 18100 | 3.52 | 2.38 | 34800 | 3.18 | 2.1 | 8.5 | 7.55
Live | 211467610 |  | 11.7 | 20 | 34400 | 21600 | 17700 | 3.43 | 2.38 | 34200 | 3.12 | 2.1 | 8.5 | 7.45
Live | 211467609 |  | 11.7 | 20 | 34400 | 22200 | 18200 | 3.43 | 2.38 | 35000 | 3.16 | 2.08 | 8.5 | 7.5
Live | 211467608 |  | 11.7 | 20 | 34400 | 21600 | 17700 | 3.43 | 2.38 | 34200 | 3.14 | 2.12 | 8.5 | 7.45
Live | 211467607 |  | 12 | 19.5 | 35000 | 21600 | 17700 | 3.51 | 2.44 | 34400 | 3.24 | 2.14 | 8.5 | 7.5
Live | 211467606 |  | 12 | 19.5 | 35000 | 21600 | 17700 | 3.51 | 2.44 | 34400 | 3.24 | 2.14 | 8.5 | 7.5
Live | 211467605 |  | 12 | 19.5 | 35000 | 21800 | 17800 | 3.51 | 2.44 | 34600 | 3.24 | 2.14 | 8.5 | 7.45
Live | 211467604 |  | 11.7 | 19 | 34200 | 21600 | 17600 | 3.43 | 2.38 | 34000 | 3.1 | 2.1 | 8.5 | 7.45
Live | 211467603 |  | 11.7 | 20 | 34600 | 21800 | 17700 | 3.43 | 2.42 | 34200 | 3.16 | 2.12 | 8.5 | 7.45
Live | 211467602 |  | 12 | 19.5 | 34200 | 21400 | 17500 | 3.52 | 2.38 | 33800 | 3.08 | 2.1 | 8.5 | 7.4
Live | 211467601 |  | 11.7 | 18.5 | 34400 | 21600 | 17600 | 3.43 | 2.4 | 34000 | 3.12 | 2.12 | 8.5 | 7.45
Live | 211467600 |  | 12 | 20 | 34600 | 22000 | 18100 | 3.52 | 2.38 | 34800 | 3.18 | 2.1 | 8.5 | 7.55
Live | 211467599 |  | 12 | 20 | 34600 | 22000 | 18100 | 3.52 | 2.38 | 34800 | 3.18 | 2.1 | 8.5 | 7.55
Live | 211467598 |  | 12 | 20 | 34400 | 21600 | 17600 | 3.51 | 2.42 | 34000 | 3.16 | 2.14 | 8.5 | 7.45
Live | 211467597 |  | 11.7 | 20 | 34800 | 21800 | 17800 | 3.43 | 2.4 | 34400 | 3.18 | 2.12 | 8.5 | 7.5
Live | 211467596 |  | 12 | 20 | 34400 | 21600 | 17600 | 3.51 | 2.42 | 34000 | 3.16 | 2.14 | 8.5 | 7.45
Live | 211467595 |  | 12 | 20 | 34400 | 21400 | 17500 | 3.51 | 2.4 | 34000 | 3.16 | 2.14 | 8.5 | 7.5
Live | 211467594 |  | 12 | 20.5 | 34800 | 21600 | 17700 | 3.52 | 2.42 | 34200 | 3.18 | 2.14 | 8.5 | 7.5
Live | 211467593 |  | 12 | 20 | 34400 | 21400 | 17500 | 3.51 | 2.4 | 34000 | 3.16 | 2.14 | 8.5 | 7.5
Live | 211467592 |  | 12 | 20.5 | 34800 | 21600 | 17700 | 3.52 | 2.42 | 34200 | 3.18 | 2.14 | 8.5 | 7.5
Live | 211467591 |  | 11.7 | 20 | 34800 | 21800 | 17800 | 3.43 | 2.4 | 34400 | 3.16 | 2.12 | 8.5 | 7.5
Live | 211467590 |  | 11.7 | 20 | 34800 | 21800 | 17800 | 3.43 | 2.4 | 34400 | 3.16 | 2.12 | 8.5 | 7.5
Live | 211467589 |  | 12 | 20.5 | 34800 | 21800 | 17800 | 3.52 | 2.42 | 34400 | 3.2 | 2.12 | 8.5 | 7.5
Live | 211467588 |  | 11.7 | 20 | 34200 | 21600 | 17600 | 3.43 | 2.4 | 34000 | 3.12 | 2.12 | 8.5 | 7.45
Live | 211467587 |  | 11.7 | 20.5 | 34200 | 21600 | 17600 | 3.43 | 2.4 | 34000 | 3.12 | 2.12 | 8.5 | 7.45
Live | 211467586 |  | 12 | 20 | 34200 | 22800 | 18200 | 3.52 | 2.6 | 33400 | 3.42 | 2.26 | 9 | 7.8
Live | 211465317 |  | 11 | 16 | 55000 | 38000 | 31400 | 3.22 | 2.18 | 56000 | 2.96 | 1.94 | 8.1 | 7.15
Live | 211465297 |  | 11.7 | 18 | 54500 | 37400 | 31200 | 3.43 | 2.24 | 55500 | 3.04 | 2.02 | 8.2 | 7.3
Live | 211465296 |  | 11 | 18 | 54000 | 37800 | 31400 | 3.22 | 2.24 | 55500 | 2.98 | 2 | 8.2 | 7.3
Live | 211465295 |  | 11 | 16.5 | 54000 | 37800 | 31400 | 3.22 | 2.24 | 55500 | 3 | 2 | 8.5 | 7.3
Live | 211465294 |  | 11 | 17.5 | 54500 | 37600 | 31400 | 3.23 | 2.24 | 55500 | 3 | 2.02 | 8.2 | 7.3
Live | 211465293 |  | 11 | 18 | 54000 | 37800 | 31400 | 3.22 | 2.22 | 55500 | 2.98 | 1.98 | 8.2 | 7.3
Live | 211465287 |  | 11.7 | 18.5 | 55000 | 38500 | 31200 | 3.43 | 2.24 | 58000 | 2.98 | 1.96 | 8.5 | 7.3
Live | 211465286 |  | 11.7 | 19 | 55000 | 38500 | 31200 | 3.43 | 2.24 | 58000 | 2.98 | 1.96 | 8.2 | 7.3
Live | 211465285 |  | 12 | 19 | 55500 | 38000 | 30800 | 3.51 | 2.3 | 57500 | 3.04 | 2 | 8.5 | 7.35
Live | 211465284 |  | 12 | 19 | 55500 | 38000 | 31000 | 3.51 | 2.26 | 57500 | 3.02 | 2 | 8.5 | 7.35
Live | 211465283 |  | 11.7 | 18.5 | 55000 | 38500 | 31000 | 3.43 | 2.28 | 57500 | 2.98 | 1.98 | 8.2 | 7.3
Live | 211465282 |  | 11.7 | 17 | 55000 | 38500 | 31200 | 3.43 | 2.26 | 57500 | 2.96 | 1.98 | 8.5 | 7.3
Live | 211465281 |  | 11.7 | 18 | 55500 | 38500 | 31400 | 3.43 | 2.26 | 58000 | 3.02 | 1.98 | 8.5 | 7.35
Live | 211465280 |  | 12 | 18.5 | 55500 | 37600 | 30400 | 3.51 | 2.3 | 57000 | 3.04 | 2.02 | 8.5 | 7.4
Live | 211465279 |  | 11.7 | 19 | 55000 | 38500 | 31200 | 3.43 | 2.24 | 58000 | 2.98 | 1.96 | 8.5 | 7.3
Live | 211465278 |  | 11.7 | 17.5 | 55000 | 38000 | 31000 | 3.43 | 2.26 | 57500 | 2.98 | 1.98 | 8.5 | 7.35
Live | 211465277 |  | 11.7 | 19 | 55000 | 38500 | 31200 | 3.43 | 2.24 | 58000 | 2.98 | 1.96 | 8.5 | 7.3
Live | 211465276 |  | 11.7 | 18.5 | 55000 | 38500 | 31200 | 3.43 | 2.24 | 58000 | 2.98 | 1.96 | 8.5 | 7.3
Live | 211465275 |  | 11.7 | 19 | 55000 | 38500 | 31200 | 3.43 | 2.24 | 58000 | 2.98 | 1.96 | 8.2 | 7.3
Live | 211465274 |  | 12 | 19 | 55500 | 38000 | 30800 | 3.51 | 2.3 | 57500 | 3.04 | 2 | 8.5 | 7.35
Live | 211465273 |  | 12 | 19 | 55500 | 38000 | 31000 | 3.51 | 2.26 | 57500 | 3.02 | 2 | 8.5 | 7.35
Live | 211465272 |  | 11.7 | 18.5 | 55000 | 38500 | 31000 | 3.43 | 2.28 | 57500 | 2.98 | 1.98 | 8.2 | 7.3
Live | 211465271 |  | 11.7 | 17 | 55000 | 38500 | 31200 | 3.43 | 2.26 | 57500 | 2.96 | 1.98 | 8.5 | 7.3
Live | 211465270 |  | 11.7 | 18 | 55500 | 38500 | 31400 | 3.43 | 2.26 | 58000 | 3.02 | 1.98 | 8.5 | 7.35
Live | 211465269 |  | 12 | 18.5 | 55500 | 37600 | 30400 | 3.51 | 2.3 | 57000 | 3.04 | 2.02 | 8.5 | 7.4
Live | 211465268 |  | 11.7 | 19 | 55000 | 38500 | 31200 | 3.43 | 2.24 | 58000 | 2.98 | 1.96 | 8.5 | 7.3
Live | 211465267 |  | 11.7 | 17.5 | 55000 | 38000 | 31000 | 3.43 | 2.26 | 57500 | 2.98 | 1.98 | 8.5 | 7.35
Live | 211465266 |  | 11.7 | 19 | 55000 | 38500 | 31200 | 3.43 | 2.24 | 58000 | 2.98 | 1.96 | 8.5 | 7.3
Live | 211465261 |  | 11 | 18.5 | 52500 | 36200 | 30000 | 3.23 | 2.26 | 54000 | 3.08 | 1.96 | 8 | 7.1
Live | 211465260 |  | 11 | 16.5 | 52500 | 36400 | 30000 | 3.23 | 2.26 | 54000 | 3.04 | 1.94 | 8 | 7.1
Live | 211465238 |  | 11.7 | 18 | 54500 | 37400 | 31200 | 3.43 | 2.24 | 55500 | 3.04 | 2.02 | 8.2 | 7.3
Live | 211465237 |  | 11 | 18 | 54000 | 37800 | 31400 | 3.22 | 2.24 | 55500 | 2.98 | 2 | 8.2 | 7.3
Live | 211465236 |  | 11 | 16.5 | 54000 | 37800 | 31400 | 3.22 | 2.24 | 55500 | 3 | 2 | 8.5 | 7.3
Live | 211465235 |  | 11 | 17.5 | 54500 | 37600 | 31400 | 3.23 | 2.24 | 55500 | 3 | 2.02 | 8.2 | 7.3
Live | 211465234 |  | 11 | 18 | 54000 | 37800 | 31400 | 3.22 | 2.22 | 55500 | 2.98 | 1.98 | 8.2 | 7.3
Live | 211455239 |  | 12 | 19 | 47500 | 28800 | 25000 | 3.52 | 2.34 | 45500 | 3.3 | 2.02 | 8.5 | 7.3
Live | 211455238 |  | 11.7 | 19 | 47500 | 29000 | 25200 | 3.43 | 2.32 | 45500 | 3.24 | 2 | 8.5 | 7.3
Live | 211455237 |  | 12 | 18 | 47500 | 28800 | 25000 | 3.52 | 2.34 | 45500 | 3.28 | 2.02 | 8.2 | 7.3
Live | 211455236 |  | 12 | 19 | 47500 | 29000 | 25200 | 3.52 | 2.32 | 45500 | 3.26 | 2.02 | 8.5 | 7.3
Live | 211455235 |  | 11.7 | 19 | 47500 | 29000 | 25400 | 3.43 | 2.3 | 46000 | 3.28 | 2.02 | 8.5 | 7.3
Live | 211455208 |  | 12 | 19.5 | 46000 | 28200 | 24600 | 3.52 | 2.04 | 45000 | 2.98 | 1.88 | 7.8 | 6.8
Live | 211455207 |  | 11.7 | 19.5 | 46000 | 28400 | 24800 | 3.43 | 2.02 | 45500 | 2.96 | 1.86 | 7.8 | 6.8
Live | 211455206 |  | 12 | 18.5 | 46000 | 28200 | 24400 | 3.52 | 2.04 | 45000 | 2.96 | 1.86 | 7.8 | 6.75
Live | 211455205 |  | 12 | 19 | 46000 | 28400 | 24600 | 3.52 | 2.02 | 45500 | 2.98 | 1.86 | 7.8 | 6.8
Live | 211455204 |  | 11.7 | 19.5 | 46000 | 28400 | 24800 | 3.43 | 2 | 45500 | 2.94 | 1.86 | 7.8 | 6.8
Live | 211455177 |  | 12 | 19.5 | 45000 | 28400 | 24200 | 3.52 | 2.04 | 44000 | 2.92 | 1.82 | 7.8 | 6.75
Live | 211455176 |  | 11.7 | 19.5 | 45000 | 28600 | 24400 | 3.43 | 2.02 | 44500 | 2.9 | 1.82 | 7.8 | 6.7
Live | 211455175 |  | 12 | 18 | 45000 | 28200 | 24000 | 3.52 | 2.02 | 44000 | 2.92 | 1.82 | 7.8 | 6.7
Live | 211455174 |  | 12 | 19 | 45000 | 28400 | 24200 | 3.52 | 2.02 | 44500 | 2.92 | 1.82 | 7.8 | 6.7
Live | 211455173 |  | 11.7 | 19.5 | 45000 | 28600 | 24400 | 3.43 | 2 | 44500 | 2.9 | 1.8 | 7.8 | 6.7
Live | 211455145 |  | 12 | 19 | 47500 | 28800 | 25000 | 3.52 | 2.34 | 45500 | 3.3 | 2.02 | 8.5 | 7.3
Live | 211455144 |  | 11.7 | 19 | 47500 | 29000 | 25200 | 3.43 | 2.32 | 45500 | 3.24 | 2 | 8.5 | 7.3
Live | 211455143 |  | 12 | 18 | 47500 | 28800 | 25000 | 3.52 | 2.34 | 45500 | 3.28 | 2.02 | 8.2 | 7.3
Live | 211455142 |  | 12 | 19 | 47500 | 29000 | 25200 | 3.52 | 2.32 | 45500 | 3.26 | 2.02 | 8.5 | 7.3
Live | 211455141 |  | 11.7 | 19 | 47500 | 29000 | 25400 | 3.43 | 2.3 | 46000 | 3.28 | 2.02 | 8.5 | 7.3
Live | 211455134 |  | 12 | 19.5 | 47000 | 27200 | 23200 | 3.51 | 2.34 | 44500 | 3.54 | 2.02 | 8.5 | 7.25
Live | 207583086 |  | 10.2 | 16.6 | 45000 | 31400 | 25400 | 2.99 | 2.24 | 46000 | 3 | 1.92 | 8
Live | 207583085 |  | 10.2 | 17.2 | 45000 | 31200 | 25200 | 2.99 | 2.24 | 46000 | 3.02 | 1.92 | 8.1
Live | 207583084 |  | 10.2 | 16.6 | 45000 | 31400 | 25400 | 3.04 | 2.24 | 46000 | 2.96 | 1.92 | 8
Live | 207583083 |  | 10.2 | 17.2 | 45000 | 31200 | 25200 | 3.03 | 2.24 | 46000 | 2.96 | 1.92 | 8.1
Live | 207583082 |  | 9.5 | 17.4 | 31800 | 20800 | 16200 | 2.84 | 2.28 | 32200 | 2.83 | 2 | 7.7
Live | 207583081 |  | 10 | 17.2 | 32400 | 20600 | 15900 | 2.96 | 2.34 | 32200 | 2.93 | 2.04 | 7.8
Live | 207583080 |  | 9.7 | 17.6 | 32000 | 20800 | 16200 | 2.9 | 2.28 | 32200 | 2.88 | 2 | 7.7
Live | 207583079 |  | 10 | 18 | 32200 | 20400 | 15700 | 2.96 | 2.34 | 32000 | 2.9 | 2.04 | 7.8
Live | 207583078 |  | 9.5 | 17.2 | 31800 | 21000 | 16400 | 2.83 | 2.28 | 32400 | 2.83 | 2 | 7.7
Live | 207583077 |  | 9.7 | 17 | 32200 | 20800 | 16200 | 2.94 | 2.34 | 32200 | 2.92 | 2.06 | 7.7
Live | 207583076 |  | 9.7 | 17.6 | 32000 | 20800 | 16100 | 2.89 | 2.26 | 32400 | 2.89 | 1.98 | 7.7
Live | 207583075 |  | 9.7 | 17.8 | 32000 | 20600 | 16000 | 2.92 | 2.36 | 32000 | 2.89 | 2.08 | 7.8
Live | 207583063 |  | 9.5 | 17.4 | 31800 | 20800 | 16200 | 2.78 | 2.28 | 32200 | 2.96 | 2 | 7.7
Live | 207583062 |  | 10 | 17.2 | 32400 | 20600 | 15900 | 2.93 | 2.34 | 32200 | 3.06 | 2.04 | 7.8
Live | 207583061 |  | 9.7 | 17.6 | 32000 | 20800 | 16200 | 2.84 | 2.28 | 32200 | 2.96 | 2 | 7.7
Live | 207583060 |  | 10 | 18 | 32200 | 20400 | 15700 | 2.93 | 2.34 | 32000 | 3.06 | 2.04 | 7.8
Live | 207583059 |  | 9.5 | 17.2 | 31800 | 21000 | 16400 | 2.78 | 2.28 | 32400 | 2.94 | 2 | 7.7
Live | 207583058 |  | 9.7 | 17 | 32200 | 20800 | 16200 | 2.84 | 2.34 | 32200 | 3.04 | 2.06 | 7.7
Live | 207583057 |  | 9.7 | 17.6 | 32000 | 20800 | 16100 | 2.84 | 2.26 | 32400 | 2.96 | 1.98 | 7.7
Live | 207583056 |  | 9.7 | 17.8 | 32000 | 20600 | 16000 | 2.84 | 2.36 | 32000 | 3.04 | 2.08 | 7.8
Live | 207436431 |  | 13.5 | 20.6 | 34000 | 30200 | 25600 | 3.95 | 1.92 | 33800 | 3.44 | 1.72 | 8.4 | 7.35
Live | 207436430 |  | 13.5 | 22 | 34000 | 30400 | 25600 | 3.95 | 1.92 | 33800 | 3.44 | 1.72 | 8.5 | 7.4
Live | 207436429 |  | 13.4 | 22 | 34000 | 30400 | 25600 | 3.92 | 1.92 | 33800 | 3.4 | 1.72 | 8.5 | 7.4
Live | 207436428 |  | 13.5 | 20.8 | 34000 | 30400 | 25600 | 3.95 | 1.92 | 33800 | 3.44 | 1.72 | 8.4 | 7.35
Live | 207436427 |  | 13.5 | 21.8 | 34000 | 30200 | 25600 | 3.95 | 1.92 | 33800 | 3.45 | 1.72 | 8.5 | 7.4
Live | 207436426 |  | 13.5 | 20.8 | 34200 | 30200 | 25400 | 3.96 | 1.92 | 33800 | 3.45 | 1.72 | 8.5 | 7.35
Live | 207436425 |  | 13.5 | 20.8 | 34200 | 30200 | 25400 | 3.96 | 1.92 | 33800 | 3.45 | 1.72 | 8.5 | 7.35
Live | 207436421 |  | 13.5 | 21.2 | 34000 | 30200 | 25400 | 3.95 | 1.94 | 33600 | 3.5 | 1.72 | 8.5 | 7.35
Live | 207436419 |  | 13.4 | 21.8 | 34000 | 30200 | 25600 | 3.92 | 1.92 | 33800 | 3.44 | 1.72 | 8.5 | 7.4
Live | 207436418 |  | 13.5 | 20.8 | 34000 | 30200 | 25600 | 3.95 | 1.92 | 33800 | 3.44 | 1.72 | 8.4 | 7.35
Live | 207436417 |  | 13.5 | 22 | 34000 | 30400 | 25600 | 3.95 | 1.92 | 33800 | 3.44 | 1.72 | 8.5 | 7.4
Live | 207436416 |  | 13.4 | 22 | 34000 | 30400 | 25600 | 3.92 | 1.92 | 33800 | 3.4 | 1.72 | 8.5 | 7.4
Live | 207436398 |  | 13.5 | 21 | 34200 | 29800 | 25400 | 3.96 | 1.88 | 33400 | 3.48 | 1.72 | 8.3 | 7.3
Live | 207436395 |  | 13.5 | 21.2 | 34200 | 29800 | 25400 | 3.96 | 1.88 | 33400 | 3.46 | 1.72 | 8.3 | 7.3
Live | 207436379 |  | 13.5 | 20.6 | 34000 | 30200 | 25600 | 3.95 | 1.92 | 33800 | 3.44 | 1.72 | 8.4 | 7.35
Live | 207436378 |  | 13.5 | 22 | 34000 | 30400 | 25600 | 3.95 | 1.92 | 33800 | 3.44 | 1.72 | 8.5 | 7.1
Live | 207436377 |  | 13.4 | 22 | 34000 | 30400 | 25600 | 3.92 | 1.92 | 33800 | 3.4 | 1.72 | 8.5 | 7.4
Live | 207436376 |  | 13.5 | 20.8 | 34000 | 30400 | 25600 | 3.95 | 1.92 | 33800 | 3.44 | 1.72 | 8.4 | 7.35
Live | 207436375 |  | 13.5 | 21.8 | 34000 | 30200 | 25600 | 3.95 | 1.92 | 33800 | 3.45 | 1.72 | 8.5 | 7.4
Live | 207436374 |  | 13.5 | 20.8 | 34200 | 30200 | 25400 | 3.96 | 1.92 | 33800 | 3.45 | 1.72 | 8.5 | 7.35
Live | 207436373 |  | 13.5 | 20.8 | 34200 | 30200 | 25400 | 3.96 | 1.92 | 33800 | 3.45 | 1.72 | 8.5 | 7.35
Live | 207436369 |  | 13.5 | 21.2 | 34000 | 30200 | 25400 | 3.95 | 1.94 | 33600 | 3.5 | 1.72 | 8.5 | 7.35
Live | 207436367 |  | 13.4 | 21.8 | 34000 | 30200 | 25600 | 3.92 | 1.92 | 33800 | 3.44 | 1.72 | 8.5 | 7.4
Live | 207436366 |  | 13.5 | 20.8 | 34000 | 30200 | 25600 | 3.95 | 1.92 | 33800 | 3.44 | 1.72 | 8.4 | 7.35
Live | 207436365 |  | 13.5 | 22 | 34000 | 30400 | 25600 | 3.95 | 1.92 | 33800 | 3.44 | 1.72 | 8.5 | 7.4
Live | 207436364 |  | 13.4 | 22 | 34000 | 30400 | 25600 | 3.92 | 1.92 | 33800 | 3.4 | 1.72 | 8.5 | 7.4
Live | 207436346 |  | 13.5 | 21 | 34200 | 29800 | 25400 | 3.96 | 1.88 | 33400 | 3.48 | 1.72 | 8.3 | 7.3
Live | 207436343 |  | 13.5 | 21.2 | 34200 | 29800 | 25400 | 3.96 | 1.88 | 33400 | 3.46 | 1.72 | 8.3 | 7.3
Live | 207434773 |  | 10.2 | 17.8 | 44500 | 30600 | 24800 | 2.99 | 2.24 | 45000 | 3.06 | 1.9 | 8
Live | 207434772 |  | 10.7 | 17.4 | 32800 | 22000 | 17600 | 3.17 | 2.44 | 33000 | 3.2 | 2.08 | 8.2
Live | 207434771 |  | 10.2 | 18.2 | 32400 | 22000 | 17600 | 3.08 | 2.42 | 32800 | 3.12 | 2.06 | 8.3
Live | 206841567 |  | 10.5 | 17.2 | 56500 | 36200 | 28200 | 2.88 | 2.14 | 56000 | 2.95 | 1.8 | 7.6 | 6.4
Live | 206841566 |  | 10.5 | 17.2 | 56500 | 36400 | 28400 | 2.88 | 2.14 | 56000 | 2.94 | 1.8 | 7.6 | 6.4
Live | 206841565 |  | 10.2 | 17.1 | 56500 | 36200 | 28200 | 2.88 | 2.16 | 56000 | 2.97 | 1.82 | 7.6 | 6.4
Live | 206841564 |  | 10.5 | 17.2 | 56500 | 36200 | 28200 | 2.88 | 2.14 | 56000 | 2.96 | 1.8 | 7.6
Live | 206841563 |  | 10.5 | 17.2 | 56500 | 36200 | 28200 | 2.88 | 2.14 | 56000 | 2.96 | 1.8 | 7.6
Live | 206841551 |  | 10.5 | 17.4 | 56500 | 36200 | 28200 | 2.88 | 2.14 | 56000 | 2.95 | 1.8 | 7.6 | 6.4
Live | 206841549 |  | 10.5 | 17.2 | 56500 | 36400 | 28400 | 2.88 | 2.14 | 56000 | 2.94 | 1.8 | 7.6 | 6.4
Live | 206841539 |  | 10.5 | 17.6 | 55500 | 36600 | 28600 | 2.85 | 2.18 | 56500 | 2.91 | 1.86 | 7.7
Live | 206841536 |  | 10.5 | 17.6 | 55500 | 36600 | 28600 | 2.85 | 2.18 | 56500 | 2.91 | 1.86 | 7.7
Live | 206841517 |  | 10.7 | 17.2 | 57000 | 36800 | 28800 | 2.88 | 2.26 | 56500 | 3.07 | 1.92 | 7.8 | 6.6
Live | 206841516 |  | 10.5 | 17.1 | 57000 | 36800 | 28800 | 2.88 | 2.24 | 56500 | 3.05 | 1.9 | 7.8 | 6.6
Live | 206841515 |  | 10.5 | 17.1 | 57000 | 36600 | 28600 | 2.88 | 2.26 | 56500 | 2.94 | 1.9 | 7.8 | 6.6
Live | 206841514 |  | 10.7 | 17.2 | 57000 | 36600 | 28600 | 2.88 | 2.24 | 56500 | 3.08 | 1.88 | 7.8
Live | 206841513 |  | 10.7 | 17.2 | 57000 | 36600 | 28600 | 2.88 | 2.24 | 56500 | 3.08 | 1.88 | 7.8
Live | 206841512 |  | 10.7 | 17.2 | 57000 | 36200 | 28200 | 2.88 | 2.3 | 56000 | 3.13 | 1.94 | 7.8
Live | 206841511 |  | 10.7 | 17.2 | 57500 | 36400 | 28400 | 2.91 | 2.26 | 56000 | 3.08 | 1.9 | 7.9
Live | 206841510 |  | 10.7 | 17.2 | 57500 | 36400 | 28400 | 2.91 | 2.26 | 56000 | 3.08 | 1.9 | 7.9
Live | 206841509 |  | 10.5 | 17.2 | 57000 | 36200 | 28200 | 2.88 | 2.3 | 56000 | 3.13 | 1.94 | 7.8
Live | 206841502 |  | 10.7 | 17.2 | 57000 | 36800 | 28800 | 2.88 | 2.26 | 56500 | 3.07 | 1.92 | 7.8 | 6.6
Live | 206841500 |  | 10.5 | 17.1 | 57000 | 36800 | 28800 | 2.88 | 2.24 | 56500 | 3.05 | 1.9 | 7.8 | 6.6
Live | 206841494 |  | 10.5 | 17.2 | 56500 | 36200 | 28200 | 2.88 | 2.14 | 56000 | 2.95 | 1.8 | 7.6 | 6.4
Live | 206841493 |  | 10.5 | 17.2 | 56500 | 36400 | 28400 | 2.88 | 2.14 | 56000 | 2.94 | 1.8 | 7.6 | 6.4
Live | 206841492 |  | 10.2 | 17.1 | 56500 | 36200 | 28200 | 2.88 | 2.16 | 56000 | 2.97 | 1.82 | 7.6 | 6.4
Live | 206841491 |  | 10.5 | 17.2 | 56500 | 36200 | 28200 | 2.88 | 2.14 | 56000 | 2.96 | 1.8 | 7.6
Live | 206841490 |  | 10.5 | 17.2 | 56500 | 36200 | 28200 | 2.88 | 2.14 | 56000 | 2.96 | 1.8 | 7.6
Live | 206841478 |  | 10.5 | 17.4 | 56500 | 36200 | 28200 | 2.88 | 2.14 | 56000 | 2.95 | 1.8 | 7.6 | 6.4
Live | 206841476 |  | 10.5 | 17.2 | 56500 | 36400 | 28400 | 2.88 | 2.14 | 56000 | 2.94 | 1.8 | 7.6 | 6.4
Live | 206841466 |  | 10.5 | 17.6 | 55500 | 36600 | 28600 | 2.85 | 2.18 | 56500 | 2.91 | 1.86 | 7.7
Live | 206841463 |  | 10.5 | 17.6 | 55500 | 36600 | 28600 | 2.85 | 2.18 | 56500 | 2.91 | 1.86 | 7.7
Live | 206841447 |  | 10.7 | 17.2 | 56500 | 35200 | 27200 | 2.91 | 2.22 | 55000 | 3.03 | 1.88 | 7.7 | 6.5
Live | 206841446 |  | 10.7 | 17.2 | 56500 | 35400 | 27400 | 2.91 | 2.22 | 55000 | 3.01 | 1.88 | 7.7
Live | 206841444 |  | 10.7 | 17.2 | 56500 | 35600 | 27800 | 2.91 | 2.22 | 55000 | 2.98 | 1.9 | 7.7 | 6.5
Live | 206841442 |  | 10.7 | 17.2 | 57000 | 36800 | 28800 | 2.88 | 2.26 | 56500 | 3.07 | 1.92 | 7.8 | 6.6
Live | 206841441 |  | 10.5 | 17.1 | 57000 | 36800 | 28800 | 2.88 | 2.24 | 56500 | 3.05 | 1.9 | 7.8 | 6.6
Live | 206841440 |  | 10.5 | 17.1 | 57000 | 36600 | 28600 | 2.88 | 2.26 | 56500 | 2.94 | 1.9 | 7.8 | 6.6
Live | 206841439 |  | 10.7 | 17.2 | 57000 | 36600 | 28600 | 2.88 | 2.24 | 56500 | 3.08 | 1.88 | 7.8
Live | 206841438 |  | 10.7 | 17.2 | 57000 | 36600 | 28600 | 2.88 | 2.24 | 56500 | 3.08 | 1.88 | 7.8
Live | 206841437 |  | 10.7 | 17.2 | 57000 | 36200 | 28200 | 2.88 | 2.3 | 56000 | 3.13 | 1.94 | 7.8
Live | 206841436 |  | 10.7 | 17.2 | 57500 | 36400 | 28400 | 2.91 | 2.26 | 56000 | 3.08 | 1.9 | 7.9
Live | 206841435 |  | 10.7 | 17.2 | 57500 | 36400 | 28400 | 2.91 | 2.26 | 56000 | 3.08 | 1.9 | 7.9
Live | 206841434 |  | 10.5 | 17.2 | 57000 | 36200 | 28200 | 2.88 | 2.3 | 56000 | 3.13 | 1.94 | 7.8
Live | 206841427 |  | 10.7 | 17.2 | 57000 | 36800 | 28800 | 2.88 | 2.26 | 56500 | 3.07 | 1.92 | 7.8 | 6.6
Live | 206841425 |  | 10.5 | 17.1 | 57000 | 36800 | 28800 | 2.88 | 2.24 | 56500 | 3.05 | 1.9 | 7.8 | 6.6
Live | 206841421 |  | 10.5 | 17.6 | 56000 | 35000 | 26600 | 2.83 | 2.22 | 56000 | 3.03 | 1.86 | 7.7
Live | 206841420 |  | 10.5 | 17.4 | 56000 | 35000 | 26600 | 2.83 | 2.22 | 56000 | 3.03 | 1.86 | 7.6
Live | 206841411 |  | 10.5 | 17.6 | 56000 | 35000 | 26600 | 2.83 | 2.22 | 56000 | 3.03 | 1.86 | 7.7
Live | 206841410 |  | 10.5 | 17.4 | 56000 | 35000 | 26600 | 2.83 | 2.22 | 56000 | 3.03 | 1.86 | 7.6
Live | 206841395 |  | 10.7 | 17.6 | 56000 | 36000 | 28200 | 2.85 | 2.22 | 55500 | 3.01 | 1.88 | 7.7 | 6.5
Live | 206841394 |  | 10.7 | 17.4 | 56000 | 36200 | 28400 | 2.85 | 2.2 | 55500 | 2.99 | 1.86 | 7.7
Live | 206841392 |  | 10.7 | 17.6 | 56000 | 36200 | 28400 | 2.88 | 2.2 | 55500 | 2.97 | 1.88 | 7.7 | 6.5
Live | 206841390 |  | 10.7 | 17.4 | 56000 | 36400 | 28000 | 2.93 | 2.18 | 57000 | 3 | 1.84 | 7.7 | 6.5
Live | 206841389 |  | 10.5 | 17.2 | 56000 | 36600 | 28400 | 2.93 | 2.18 | 57000 | 2.98 | 1.84 | 7.7 | 6.5
Live | 206841388 |  | 10.5 | 17.2 | 56000 | 36400 | 28200 | 2.93 | 2.2 | 56500 | 2.99 | 1.86 | 7.6 | 6.4
Live | 206841387 |  | 10.7 | 17.4 | 56000 | 36400 | 28000 | 2.93 | 2.18 | 57000 | 3 | 1.84 | 7.7
Live | 206841386 |  | 10.7 | 17.4 | 56000 | 36400 | 28000 | 2.93 | 2.18 | 57000 | 3 | 1.84 | 7.7
Live | 206841385 |  | 10.7 | 17.4 | 56000 | 36000 | 27800 | 2.9 | 2.22 | 56500 | 3.06 | 1.86 | 7.7
Live | 206841384 |  | 10.7 | 17.4 | 56000 | 36200 | 28000 | 2.9 | 2.2 | 56500 | 3.02 | 1.86 | 7.7
Live | 206841383 |  | 10.7 | 17.4 | 56000 | 36200 | 28000 | 2.9 | 2.2 | 56500 | 3.02 | 1.86 | 7.7
Live | 206841382 |  | 10.7 | 17.4 | 56000 | 36000 | 27800 | 2.9 | 2.22 | 56500 | 3.06 | 1.86 | 7.7
Live | 206841374 |  | 10.7 | 17.4 | 56000 | 36400 | 28000 | 2.93 | 2.18 | 57000 | 3 | 1.84 | 7.7 | 6.5
Live | 206841372 |  | 10.5 | 17.2 | 56000 | 36600 | 28400 | 2.93 | 2.18 | 57000 | 2.98 | 1.84 | 7.7 | 6.5
Live | 206841344 |  | 10.7 | 17.6 | 56000 | 36000 | 28200 | 2.85 | 2.22 | 55500 | 3.01 | 1.88 | 7.7 | 6.5
Live | 206841343 |  | 10.7 | 17.4 | 56000 | 36200 | 28400 | 2.85 | 2.2 | 55500 | 2.99 | 1.86 | 7.7
Live | 206841341 |  | 10.7 | 17.6 | 56000 | 36200 | 28400 | 2.88 | 2.2 | 55500 | 2.97 | 1.88 | 7.7 | 6.5
Live | 206841339 |  | 10.7 | 17.4 | 56000 | 36400 | 28000 | 2.93 | 2.18 | 57000 | 3 | 1.84 | 7.7 | 6.5
Live | 206841338 |  | 10.5 | 17.2 | 56000 | 36600 | 28400 | 2.93 | 2.18 | 57000 | 2.98 | 1.84 | 7.7 | 6.5
Live | 206841337 |  | 10.5 | 17.2 | 56000 | 36400 | 28200 | 2.93 | 2.2 | 56500 | 2.99 | 1.86 | 7.6 | 6.4
Live | 206841336 |  | 10.7 | 17.4 | 56000 | 36400 | 28000 | 2.93 | 2.18 | 57000 | 3 | 1.84 | 7.7
Live | 206841335 |  | 10.7 | 17.4 | 56000 | 36400 | 28000 | 2.93 | 2.18 | 57000 | 3 | 1.84 | 7.7
Live | 206841334 |  | 10.7 | 17.4 | 56000 | 36000 | 27800 | 2.9 | 2.22 | 56500 | 3.06 | 1.86 | 7.7
Live | 206841333 |  | 10.7 | 17.4 | 56000 | 36200 | 28000 | 2.9 | 2.2 | 56500 | 3.02 | 1.86 | 7.7
Live | 206841332 |  | 10.7 | 17.4 | 56000 | 36200 | 28000 | 2.9 | 2.2 | 56500 | 3.02 | 1.86 | 7.7
Live | 206841331 |  | 10.7 | 17.4 | 56000 | 36000 | 27800 | 2.9 | 2.22 | 56500 | 3.06 | 1.86 | 7.7
Live | 206841323 |  | 10.7 | 17.4 | 56000 | 36400 | 28000 | 2.93 | 2.18 | 57000 | 3 | 1.84 | 7.7 | 6.5
Live | 206841321 |  | 10.5 | 17.2 | 56000 | 36600 | 28400 | 2.93 | 2.18 | 57000 | 2.98 | 1.84 | 7.7 | 6.5
Live | 206841293 |  | 10.7 | 17.2 | 56500 | 35200 | 27200 | 2.91 | 2.22 | 55000 | 3.03 | 1.88 | 7.7 | 6.5
Live | 206841292 |  | 10.7 | 17.2 | 56500 | 35400 | 27400 | 2.91 | 2.22 | 55000 | 3.01 | 1.88 | 7.7
Live | 206841290 |  | 10.7 | 17.2 | 56500 | 35600 | 27800 | 2.91 | 2.22 | 55000 | 2.98 | 1.9 | 7.7 | 6.5
Live | 206841288 |  | 10.5 | 16.8 | 56000 | 35800 | 27200 | 2.85 | 2.32 | 57000 | 3.25 | 1.92 | 8
Live | 206841283 |  | 10.7 | 18.2 | 45000 | 30400 | 24000 | 3.13 | 2.26 | 46000 | 3.1 | 1.92 | 8.1
Live | 206841282 |  | 10.5 | 18.2 | 44500 | 30600 | 24400 | 3.08 | 2.28 | 46000 | 3.1 | 1.94 | 8
Live | 206841278 |  | 10.7 | 18 | 45500 | 30200 | 23800 | 3.14 | 2.28 | 46000 | 3.14 | 1.92 | 8.2
Live | 206841269 |  | 10.7 | 18.2 | 45000 | 30400 | 24000 | 3.13 | 2.26 | 46000 | 3.1 | 1.92 | 8.1
Live | 206841268 |  | 10.5 | 18.2 | 44500 | 30600 | 24400 | 3.08 | 2.28 | 46000 | 3.1 | 1.94 | 8
Live | 206841264 |  | 10.7 | 18 | 45500 | 30200 | 23800 | 3.14 | 2.28 | 46000 | 3.14 | 1.92 | 8.2
Live | 206841229 |  | 10.7 | 18.2 | 45500 | 30800 | 24600 | 3.17 | 2.18 | 46000 | 2.9 | 1.86 | 8
Live | 206841228 |  | 10.7 | 18.2 | 45500 | 30800 | 24600 | 3.17 | 2.18 | 46000 | 2.9 | 1.86 | 8
Live | 206841227 |  | 10.7 | 18.2 | 45500 | 30600 | 24400 | 3.14 | 2.22 | 46000 | 2.88 | 1.88 | 8
Live | 206841224 |  | 10.7 | 18.2 | 45500 | 30600 | 24400 | 3.16 | 2.22 | 46000 | 2.89 | 1.88 | 8
Live | 206841220 |  | 10.7 | 17.6 | 44500 | 30600 | 24400 | 3.15 | 2.2 | 46000 | 2.86 | 1.88 | 8
Live | 206841219 |  | 10.7 | 17.6 | 44500 | 30600 | 24400 | 3.13 | 2.2 | 46000 | 2.84 | 1.88 | 8
Live | 206841218 |  | 10.7 | 18 | 45500 | 30400 | 24200 | 3.17 | 2.24 | 45500 | 2.89 | 1.92 | 8.1
Live | 206841217 |  | 10.7 | 17.6 | 45500 | 30400 | 24200 | 3.17 | 2.2 | 45500 | 2.89 | 1.88 | 8.1
Live | 206841212 |  | 10.7 | 18 | 45000 | 30600 | 24400 | 3.18 | 2.22 | 46000 | 2.89 | 1.9 | 8.1
Live | 206841193 |  | 10.5 | 18 | 44500 | 30800 | 24000 | 3.08 | 2.06 | 47500 | 2.74 | 1.78 | 7.7 | 6.5
Live | 206841192 |  | 10.2 | 18 | 44000 | 30800 | 24000 | 2.99 | 2.06 | 47500 | 2.74 | 1.78 | 7.7 | 6.5
Live | 206841191 |  | 10.2 | 17.8 | 44000 | 30800 | 24000 | 2.99 | 2.06 | 47500 | 2.74 | 1.78 | 7.7 | 6.5
Live | 206841190 |  | 10.2 | 18.2 | 44000 | 30800 | 24000 | 2.99 | 2.04 | 47500 | 2.74 | 1.76 | 7.7 | 6.5
Live | 206841149 |  | 10.2 | 18 | 43500 | 31600 | 25200 | 2.99 | 2.18 | 47500 | 2.92 | 1.86 | 8.1
Live | 206841148 |  | 10.2 | 18 | 43500 | 31600 | 25200 | 2.99 | 2.18 | 47500 | 2.92 | 1.86 | 8.1
Live | 206841147 |  | 9.7 | 17.8 | 43000 | 31400 | 24800 | 2.9 | 2.2 | 47500 | 2.86 | 1.88 | 8.1
Live | 206841146 |  | 10.5 | 17.6 | 43000 | 31200 | 24800 | 3.07 | 2.2 | 47000 | 2.89 | 1.88 | 8.1
Live | 206841145 |  | 10 | 17.2 | 43500 | 31400 | 24800 | 2.96 | 2.2 | 47500 | 2.89 | 1.88 | 8.1
Live | 206841144 |  | 10.5 | 17.6 | 43000 | 31200 | 24800 | 3.07 | 2.2 | 47000 | 2.89 | 1.88 | 8.1
Live | 206841143 |  | 10.2 | 17.6 | 43000 | 31200 | 24800 | 3.03 | 2.2 | 47000 | 2.88 | 1.9 | 8.1
Live | 206841142 |  | 10.2 | 17.6 | 43000 | 31200 | 24800 | 3.03 | 2.2 | 47000 | 2.88 | 1.9 | 8.1
Live | 206841118 |  | 10.5 | 18 | 44500 | 30800 | 24000 | 3.08 | 2.06 | 47500 | 2.71 | 1.78 | 7.7 | 6.5
Live | 206841117 |  | 10.2 | 18 | 44000 | 30800 | 24000 | 3 | 2.06 | 47500 | 2.67 | 1.78 | 7.7 | 6.5
Live | 206841116 |  | 10.2 | 17.8 | 44000 | 30800 | 24000 | 3.01 | 2.06 | 47500 | 2.69 | 1.78 | 7.7 | 6.5
Live | 206841115 |  | 10.2 | 18.2 | 44000 | 30800 | 24000 | 2.99 | 2.04 | 47500 | 2.67 | 1.76 | 7.7 | 6.5
Live | 206841081 |  | 10.2 | 17 | 33400 | 20400 | 15600 | 3.03 | 2.34 | 32200 | 3.08 | 1.98 | 7.7 | 6.5
Live | 206841077 |  | 10.7 | 17.2 | 32800 | 21800 | 17200 | 3.19 | 2.48 | 33200 | 3.22 | 2.12 | 8.2
Live | 206841075 |  | 10.5 | 18.4 | 32600 | 21800 | 17100 | 3.12 | 2.44 | 33400 | 3.21 | 2.08 | 8.3
Live | 206841074 |  | 10.2 | 17 | 32600 | 21800 | 17100 | 3.09 | 2.42 | 33400 | 3.18 | 2.04 | 8.2 | 7
Live | 206841070 |  | 10.5 | 18 | 32600 | 22200 | 17800 | 3.12 | 2.4 | 33200 | 3.19 | 2.04 | 8.3
Live | 206841069 |  | 10.5 | 18 | 32400 | 22200 | 17800 | 3.1 | 2.4 | 33200 | 3.18 | 2.04 | 8.3
Live | 206841068 |  | 10.7 | 17.6 | 32800 | 21800 | 17200 | 3.2 | 2.48 | 33200 | 3.27 | 2.12 | 8.3
Live | 206841067 |  | 10.7 | 18 | 32200 | 22000 | 17600 | 3.17 | 2.44 | 32800 | 3.17 | 2.06 | 8.3
Live | 206841066 |  | 10.2 | 18 | 32400 | 22000 | 17400 | 3.04 | 2.38 | 33400 | 3.14 | 2.02 | 8.2 | 7
Live | 206841062 |  | 10.5 | 17.2 | 32600 | 21800 | 17200 | 3.15 | 2.46 | 33200 | 3.22 | 2.1 | 8.3
Live | 206841059 |  | 10.2 | 18.2 | 32400 | 22000 | 17400 | 3.08 | 2.4 | 33400 | 3.18 | 2.04 | 8.3
Live | 206841058 |  | 10.5 | 17.6 | 32200 | 22000 | 17600 | 3.11 | 2.4 | 33000 | 3.16 | 2.02 | 8.2
Live | 206841056 |  | 10.5 | 17.8 | 32000 | 21800 | 17400 | 3.13 | 2.4 | 32800 | 3.14 | 2.04 | 8.3
Live | 206841034 |  | 10.2 | 17.8 | 33000 | 20400 | 15800 | 3.05 | 2.38 | 31800 | 3.07 | 2.04 | 7.7 | 6.5
Live | 206841026 |  | 10.5 | 18.2 | 33600 | 20400 | 15700 | 3.15 | 2.38 | 32000 | 3.17 | 2.02 | 7.8
Live | 206841025 |  | 10.5 | 18.2 | 33600 | 20400 | 15700 | 3.15 | 2.38 | 32000 | 3.17 | 2.02 | 7.8
Live | 206841024 |  | 10.5 | 18.8 | 33600 | 20200 | 15400 | 3.16 | 2.38 | 32000 | 3.17 | 2.02 | 7.8
Live | 206841023 |  | 10.2 | 18.2 | 33600 | 20200 | 15400 | 3.11 | 2.4 | 32000 | 3.13 | 2.04 | 7.7
Live | 206841022 |  | 10 | 17 | 33400 | 20600 | 15900 | 3.01 | 2.36 | 32200 | 3.06 | 2.02 | 7.7 | 6.5
Live | 206840989 |  | 10.2 | 18.6 | 31800 | 20800 | 16100 | 2.84 | 2.22 | 32400 | 2.88 | 1.94 | 7.6 | 6.4
Live | 206840987 |  | 10.2 | 18.6 | 31800 | 20800 | 16100 | 2.84 | 2.22 | 32400 | 2.88 | 1.94 | 7.6 | 6.4
Live | 206840986 |  | 10.2 | 18.8 | 31800 | 20800 | 16000 | 2.86 | 2.18 | 32600 | 2.85 | 1.9 | 7.6 | 6.4
Live | 206840985 |  | 10.2 | 18.4 | 31800 | 20800 | 16000 | 2.84 | 2.18 | 32600 | 2.86 | 1.9 | 7.6 | 6.4
Live | 206840984 |  | 10.2 | 18.6 | 31800 | 20800 | 16000 | 2.84 | 2.2 | 32600 | 2.87 | 1.92 | 7.6 | 6.4
Live | 206840983 |  | 10.5 | 18.8 | 32000 | 20800 | 16100 | 2.86 | 2.24 | 32400 | 2.89 | 1.96 | 7.6
Live | 206840973 |  | 10.2 | 18.8 | 31800 | 20800 | 16000 | 2.86 | 2.18 | 32600 | 2.85 | 1.9 | 7.6 | 6.4
Live | 206840971 |  | 10 | 18.6 | 31600 | 21000 | 16200 | 2.84 | 2.18 | 32800 | 2.84 | 1.9 | 7.6 | 6.4
Live | 206840965 |  | 10.2 | 18.4 | 31800 | 21000 | 16300 | 2.86 | 2.18 | 32600 | 2.84 | 1.9 | 7.6
Live | 206840964 |  | 10.2 | 18.4 | 31800 | 21000 | 16300 | 2.86 | 2.18 | 32600 | 2.84 | 1.9 | 7.6
Live | 206840963 |  | 10.2 | 18.4 | 31800 | 20800 | 16000 | 2.84 | 2.22 | 32600 | 2.89 | 1.94 | 7.6
Live | 206840919 |  | 10.2 | 17.6 | 32800 | 20200 | 15500 | 3.05 | 2.36 | 31800 | 3.07 | 2 | 7.7 | 6.5
Live | 206840917 |  | 10.2 | 18 | 33400 | 20600 | 16000 | 3.09 | 2.34 | 32000 | 3.11 | 1.98 | 7.8
Live | 206840916 |  | 10.2 | 17.8 | 33400 | 20600 | 15900 | 3.05 | 2.34 | 32200 | 3.1 | 1.98 | 7.7
Live | 206840915 |  | 10.7 | 17.8 | 33800 | 20200 | 15400 | 3.17 | 2.4 | 32000 | 3.19 | 2.04 | 7.8
Live | 206840914 |  | 10.5 | 18.2 | 33600 | 20200 | 15400 | 3.11 | 2.4 | 32000 | 3.13 | 2.04 | 7.8
Live | 206840913 |  | 10.7 | 17.8 | 33800 | 20200 | 15400 | 3.17 | 2.4 | 32000 | 3.19 | 2.04 | 7.8
Live | 206840912 |  | 10.5 | 18.4 | 33400 | 20400 | 15700 | 3.12 | 2.36 | 32000 | 3.15 | 2 | 7.8
Live | 206840911 |  | 10.5 | 18.6 | 33800 | 20200 | 15400 | 3.14 | 2.42 | 32000 | 3.18 | 2.06 | 7.8
Live | 206840910 |  | 10.5 | 18.6 | 33400 | 20200 | 15500 | 3.13 | 2.4 | 31800 | 3.13 | 2.04 | 7.8
Live | 206840909 |  | 10.5 | 18.4 | 33400 | 20400 | 15700 | 3.12 | 2.36 | 32000 | 3.15 | 2 | 7.8
Live | 206840907 |  | 10.2 | 17.8 | 33000 | 20400 | 15800 | 3.05 | 2.38 | 31800 | 3.07 | 2.04 | 7.7 | 6.5
Live | 206840905 |  | 10.5 | 18.4 | 33400 | 20400 | 15800 | 3.16 | 2.4 | 31800 | 3.15 | 2.04 | 7.8
Live | 206840904 |  | 10.2 | 17.6 | 32800 | 20200 | 15500 | 3.05 | 2.36 | 31800 | 3.07 | 2 | 7.7 | 6.5
Live | 206840903 |  | 10.2 | 18 | 33400 | 20400 | 15700 | 3.09 | 2.38 | 32000 | 3.11 | 2.04 | 7.7 | 6.5
Live | 206840899 |  | 10.7 | 18.4 | 32000 | 21000 | 16600 | 3.23 | 2.4 | 32000 | 3.1 | 2.04 | 8
Live | 206840892 |  | 10.7 | 18.8 | 32200 | 21400 | 16900 | 3.21 | 2.34 | 32600 | 2.89 | 2.06 | 7.9
Live | 206840891 |  | 10.7 | 18.8 | 32200 | 21400 | 16900 | 3.21 | 2.34 | 32600 | 2.89 | 2.06 | 7.9
Live | 206840890 |  | 10.7 | 19.2 | 32200 | 21200 | 16600 | 3.21 | 2.34 | 32600 | 2.89 | 2.08 | 8
Live | 206840889 |  | 10.5 | 18.6 | 32000 | 21200 | 16600 | 3.15 | 2.36 | 32600 | 2.85 | 2.1 | 7.9
Live | 206840886 |  | 10.7 | 18 | 32400 | 21200 | 16600 | 3.23 | 2.36 | 32600 | 2.9 | 2.08 | 7.9
Live | 206840885 |  | 10.7 | 18.6 | 32000 | 21200 | 16600 | 3.16 | 2.36 | 32600 | 2.86 | 2.08 | 8
Live | 206840884 |  | 10.7 | 18 | 32400 | 21200 | 16600 | 3.23 | 2.36 | 32600 | 2.9 | 2.08 | 7.9
Live | 206840883 |  | 10.7 | 18.8 | 32000 | 21400 | 16900 | 3.18 | 2.32 | 32600 | 2.87 | 2.04 | 8
Live | 206840882 |  | 10.7 | 19 | 31800 | 21200 | 16600 | 3.17 | 2.36 | 32600 | 2.87 | 2.08 | 8
Live | 206840881 |  | 10.7 | 18.8 | 32000 | 21400 | 16900 | 3.18 | 2.32 | 32600 | 2.87 | 2.04 | 8
Live | 206840878 |  | 10.7 | 17.6 | 31800 | 21200 | 16700 | 3.21 | 2.34 | 32400 | 2.88 | 2.06 | 7.9
Live | 206840877 |  | 10.7 | 17.6 | 31800 | 21200 | 16700 | 3.21 | 2.34 | 32400 | 2.88 | 2.06 | 7.9
Live | 206840876 |  | 10.7 | 18.8 | 31800 | 21400 | 17000 | 3.2 | 2.34 | 32400 | 2.87 | 2.06 | 8
Live | 206840873 |  | 10.2 | 18.2 | 32600 | 20800 | 16100 | 3.06 | 2.28 | 32400 | 2.71 | 2.08 | 7.7
Live | 206840872 |  | 10.2 | 18.2 | 32600 | 20800 | 16100 | 3.06 | 2.28 | 32400 | 2.71 | 2.08 | 7.7
Live | 206840871 |  | 10.2 | 18.2 | 32600 | 20600 | 15800 | 3.1 | 2.32 | 32400 | 2.74 | 2.12 | 7.7
Live | 206840870 |  | 10.2 | 17.6 | 32600 | 20600 | 15800 | 3.06 | 2.3 | 32400 | 2.71 | 2.1 | 7.7
Live | 206840869 |  | 10.2 | 18 | 32000 | 20800 | 16300 | 3.1 | 2.32 | 32000 | 2.69 | 2.12 | 7.7
Live | 206840868 |  | 10.2 | 17.8 | 32400 | 20600 | 15800 | 3.06 | 2.32 | 32400 | 2.71 | 2.12 | 7.7
Live | 206840867 |  | 10.2 | 17.8 | 32400 | 20600 | 15800 | 3.06 | 2.32 | 32400 | 2.71 | 2.12 | 7.7
Live | 206840833 |  | 10.2 | 18.6 | 31800 | 20800 | 16100 | 2.84 | 2.22 | 32400 | 2.88 | 1.94 | 7.6 | 6.4
Live | 206840831 |  | 10.2 | 18.6 | 31800 | 20800 | 16100 | 2.84 | 2.22 | 32400 | 2.88 | 1.94 | 7.6 | 6.4
Live | 206840830 |  | 10.2 | 18.8 | 31800 | 20800 | 16000 | 2.86 | 2.18 | 32600 | 2.85 | 1.9 | 7.6 | 6.4
Live | 206840829 |  | 10.2 | 18.4 | 31800 | 20800 | 16000 | 2.84 | 2.18 | 32600 | 2.86 | 1.9 | 7.6 | 6.4
Live | 206840828 |  | 10.2 | 18.6 | 31800 | 20800 | 16000 | 2.84 | 2.2 | 32600 | 2.87 | 1.92 | 7.6 | 6.4
Live | 206840827 |  | 10.5 | 18.8 | 32000 | 20800 | 16100 | 2.86 | 2.24 | 32400 | 2.89 | 1.96 | 7.6
Live | 206840817 |  | 10.2 | 18.8 | 31800 | 20800 | 16000 | 2.86 | 2.18 | 32600 | 2.85 | 1.9 | 7.6 | 6.4
Live | 206840815 |  | 10 | 18.6 | 31600 | 21000 | 16200 | 2.84 | 2.18 | 32800 | 2.84 | 1.9 | 7.6 | 6.4
Live | 206840809 |  | 10.2 | 18.4 | 31800 | 21000 | 16300 | 2.86 | 2.18 | 32600 | 2.84 | 1.9 | 7.6
Live | 206840808 |  | 10.2 | 18.4 | 31800 | 21000 | 16300 | 2.86 | 2.18 | 32600 | 2.84 | 1.9 | 7.6
Live | 206840807 |  | 10.2 | 18.4 | 31800 | 20800 | 16000 | 2.84 | 2.22 | 32600 | 2.89 | 1.94 | 7.6
Live | 10093942 |  | 12.4 | 18 | 21600 | 13000 | 9600 | 3.64 | 2.4 | 21400 | 3.5 | 1.94 | 8
Live | 10093941 |  | 12.2 | 18 | 21600 | 13000 | 9600 | 3.66 | 2.38 | 21400 | 3.47 | 1.94 | 7.9
Live | 10093928 |  | 12.4 | 18 | 21600 | 13000 | 9600 | 3.64 | 2.4 | 21400 | 3.5 | 1.94 | 8
Live | 10093927 |  | 12.2 | 18 | 21600 | 13000 | 9600 | 3.66 | 2.38 | 21400 | 3.47 | 1.94 | 7.9
Live | 212925417 |  | 9.5 | 15.2 | 51500 | 36900 | 37200 | 2.64 | 2.08 | 54000 | 2.92 | 1.8 | 8.5 | 7
Live | 213361107 |  | 11 | 19 | 54000 | 48500 | 37200 | 3.22 | 2.01 | 55500 | 2.58 | 1.78 | 8.55 | 7.5
Delisted | 208157172 |  |  |  | 31400 | 24000 | 32100 | 2.88 | 2.93 | 30000 | 3.66 | 1.83
Delisted | 212920615 |  | 10 | 17 | 38000 | 25600 | 32800 | 2.93 | 2.3 | 36600 | 3.41 | 1.81 | 8.5 | 6.7
Delisted | 212920614 |  | 10 | 17 | 38000 | 25600 | 32800 | 2.93 | 2.3 | 36600 | 3.41 | 1.81 | 8.5 | 6.7
Delisted | 212603046 |  | 10 | 17 | 38000 | 25600 | 32800 | 2.93 | 2.3 | 36600 | 3.41 | 1.81 | 8.5 | 6.7
Delisted | 209664500 |  |  |  | 25000 | 17000 | 21300 | 3.66 | 2.26 | 25000 | 3.49 | 2.08
Delisted | 212603045 |  | 10 | 17 | 38000 | 25600 | 32800 | 2.93 | 2.3 | 36600 | 3.41 | 1.81 | 8.5 | 6.7
Delisted | 209664498 |  |  |  | 25000 | 17000 | 21300 | 3.66 | 2.26 | 25000 | 3.49 | 2.08
Delisted | 208157171 |  |  |  | 31400 | 24000 | 32100 | 2.88 | 2.93 | 30000 | 3.66 | 1.83
Delisted | 208157170 |  |  |  | 31400 | 24000 | 32100 | 2.88 | 2.93 | 30000 | 3.66 | 1.83
Delisted | 208143093 |  |  |  | 31400 | 24000 | 32100 | 2.88 | 2.93 | 30000 | 3.66 | 1.83
Delisted | 212862207 |  | 9.5 | 15.2 | 48000 | 31400 | 39000 | 3.22 | 2.5 | 48000 | 3.41 | 1.8 | 8.35 | 6.9
Delisted | 212862203 |  | 9 | 15.2 | 34000 | 24000 | 28000 | 2.93 | 2.31 | 35000 | 3.1 | 1.8 | 8.5 | 7
Delisted | 212862172 |  | 10 | 15.2 | 48000 | 31400 | 39000 | 3.22 | 2.5 | 48000 | 3.41 | 1.8 | 8.45 | 6.95
Delisted | 212851786 |  | 9.5 | 15.2 | 48000 | 31400 | 39000 | 3.22 | 2.5 | 48000 | 3.41 | 1.8 | 8.45 | 6.95
Delisted | 212851760 |  | 10 | 15.2 | 48000 | 31400 | 39000 | 3.22 | 2.5 | 48000 | 3.41 | 1.8 | 8.45 | 6.95
Live | 212365507 |  | 10 | 17 | 24600 | 17000 | 15100 | 2.81 | 2.21 | 25000 | 2.36 | 2.06 | 8.5
Live | 212365506 |  | 9.4 | 17 | 18100 | 12400 | 12000 | 2.65 | 1.91 | 19800 | 2.76 | 2.06 | 8.5
Live | 212365505 |  | 10 | 17 | 12600 | 9700 | 8600 | 2.78 | 2.2 | 15400 | 2.93 | 2.08 | 8.5
Live | 212365504 |  | 10 | 17 | 10400 | 8200 | 7000 | 2.44 | 2.05 | 12300 | 3.19 | 1.85 | 8.5
Live | 212365503 |  | 10 | 17 | 24600 | 17000 | 15100 | 2.81 | 2.21 | 25000 | 2.36 | 2.06 | 8.5
Live | 212365502 |  | 9.4 | 17 | 18100 | 12400 | 12000 | 2.65 | 1.91 | 19800 | 2.76 | 2.06 | 8.5
Live | 212365501 |  | 10 | 17 | 12600 | 9700 | 8600 | 2.78 | 2.2 | 15400 | 2.93 | 2.08 | 8.5
Live | 212365500 |  | 10 | 17 | 10400 | 8200 | 7000 | 2.44 | 2.05 | 12300 | 3.19 | 1.85 | 8.5
Live | 207158009 |  | 16.3 | 27.4 | 12500 | 13200 | 11000 | 4.26 | 2.33 | 19500 | 3.21 | 2 | 11.2 | 7.5
Live | 207158011 |  | 12.5 | 22.7 | 22000 | 23800 | 21600 | 3.19 | 2.02 | 30200 | 2.68 | 1.8 | 10 | 7.5
Live | 207158012 |  | 12.5 | 22 | 26000 | 26100 | 24000 | 2.72 | 2 | 32200 | 2.65 | 1.8 | 10 | 7.5
Live | 207158010 |  | 13.2 | 25.2 | 16000 | 15900 | 13600 | 3.35 | 2.24 | 22600 | 2.88 | 2 | 10.7 | 7.5
Live | 207776278 |  | 12.5 | 19.5 | 13300 | 15380 | 14330 | 2.8 | 2.52 | 18800 | 3.53 | 2.26 | 10 | 7.5
Live | 207776283 |  | 13 | 22 | 11000 | 9130 | 6920 | 3.07 | 2.68 | 14000 | 3.57 | 2.16 | 9.5 | 7
Live | 207776284 |  | 12.5 | 19.5 | 13300 | 10960 | 8420 | 2.76 | 3.21 | 16800 | 3.4 | 2.63 | 9 | 7.5
Live | 205663342 |  | 12.5 | 19.8 | 21600 | 23200 | 21600 | 3.28 | 2.16 | 28000 | 2.66 | 2 | 8.5 | 7.5
Live | 205663346 |  | 12.5 | 19.6 | 16200 | 10650 | 8160 | 2.89 | 2.74 | 16300 | 3.67 | 2.26 | 8.8 | 7
Live | 205663344 |  | 12.5 | 19.5 | 25800 | 26100 | 24000 | 3.2 | 1.97 | 32000 | 2.47 | 1.8 | 8.5 | 7
Live | 205782845 |  | 12.5 | 19 | 10200 | 8205 | 6839 | 3.02 | 2.59 | 13000 | 3.2 | 2.39 | 9
Live | 205782846 |  | 12.5 | 19 | 13300 | 10500 | 8449 | 2.73 | 2.59 | 16400 | 3.1 | 2.34 | 10
Live | 210800985 |  | 10.1 | 16.5 | 28300 | 21550 | 18900 | 2.6 | 2.3 | 33500 | 2.98 | 1.8 | 8.8 | 6.8
Live | 207173036 |  | 8.7 | 16.3 | 33600 | 23500 | 13400 | 2.55 | 2.21 | 33400 | 3 | 1.92 | 8.2
Live | 207173035 |  | 8.7 | 16 | 33200 | 23500 | 13400 | 2.55 | 2.21 | 33400 | 3 | 1.92 | 8.2
Live | 207173030 |  | 8.7 | 16.3 | 33600 | 23500 | 12800 | 2.55 | 2.21 | 33400 | 3 | 2.06 | 8.2
Live | 207173029 |  | 8.7 | 16.3 | 33600 | 23500 | 13400 | 2.55 | 2.21 | 33400 | 3 | 1.92 | 8.2
Live | 207173028 |  | 8.7 | 16.3 | 33600 | 23500 | 13400 | 2.55 | 2.21 | 33400 | 3 | 1.92 | 8.2
Live | 207173027 |  | 8.7 | 16.3 | 33600 | 23500 | 13400 | 2.55 | 2.21 | 33400 | 3 | 1.92 | 8.2
Live | 207173026 |  | 8.7 | 16 | 33200 | 23500 | 13400 | 2.55 | 2.21 | 33400 | 3 | 1.92 | 8.2
Live | 207173025 |  | 8.7 | 16 | 33200 | 23500 | 12800 | 2.55 | 2.21 | 33200 | 3 | 2.06 | 8.2
Live | 207173024 |  | 8.7 | 16 | 33200 | 23500 | 13400 | 2.55 | 2.21 | 33200 | 3 | 1.92 | 8.2
Live | 207173009 |  | 9.9 | 17.1 | 26400 | 21200 | 16550 | 2.9 | 2.6 | 27800 | 3.2 | 2 | 8.2
Live | 207173008 |  | 9.6 | 16.9 | 26400 | 21200 | 16550 | 2.81 | 2.6 | 27800 | 3.2 | 2 | 8.2
Live | 207173005 |  | 9.9 | 17.1 | 26400 | 21200 | 16550 | 2.9 | 2.6 | 27800 | 3.2 | 2 | 8.2
Live | 207173004 |  | 9.9 | 17.1 | 26400 | 21200 | 16550 | 2.9 | 2.6 | 27800 | 3.2 | 2 | 8.2
Live | 207173003 |  | 9.9 | 17.1 | 26400 | 21200 | 16550 | 2.9 | 2.6 | 27800 | 3.2 | 2 | 8.2
Live | 207173002 |  | 9.7 | 17.1 | 26400 | 21200 | 16550 | 2.84 | 2.6 | 27800 | 3.2 | 2 | 8.2
Live | 207173001 |  | 9.8 | 17.1 | 26400 | 21200 | 16550 | 2.88 | 2.6 | 27800 | 3.2 | 2 | 8.2
Live | 207173000 |  | 9.7 | 17.1 | 26400 | 21200 | 16550 | 2.84 | 2.6 | 27800 | 3.2 | 2 | 8.2
Live | 207172987 |  | 10.1 | 17.3 | 22200 | 17000 | 13400 | 2.96 | 2.8 | 22800 | 3.39 | 2.39 | 8.5
Live | 207172986 |  | 10.1 | 17.3 | 22200 | 17000 | 13400 | 2.96 | 2.8 | 22800 | 3.39 | 2.39 | 8.5
Live | 207172985 |  | 10.1 | 17.3 | 22000 | 17000 | 13400 | 2.96 | 2.8 | 22800 | 3.39 | 2.39 | 8.5
Live | 207172984 |  | 10.1 | 17.3 | 22200 | 17000 | 13400 | 2.96 | 2.8 | 22800 | 3.39 | 2.39 | 8.5
Live | 207172979 |  | 10.1 | 17.3 | 22200 | 17000 | 13400 | 2.96 | 2.8 | 22800 | 3.39 | 2.39 | 8.5
Live | 207172978 |  | 10.1 | 17.3 | 22200 | 17000 | 13400 | 2.96 | 2.8 | 22800 | 3.39 | 2.39 | 8.5
Live | 207172977 |  | 10.1 | 17.3 | 22200 | 17000 | 13400 | 2.96 | 2.8 | 22800 | 3.39 | 2.39 | 8.5
Live | 207172976 |  | 10.1 | 17.3 | 22200 | 17000 | 13400 | 2.96 | 2.8 | 22800 | 3.39 | 2.39 | 8.5
Live | 207172975 |  | 10.1 | 17.3 | 22200 | 17000 | 13400 | 2.96 | 2.8 | 22800 | 3.39 | 2.39 | 8.5
Live | 207172974 |  | 10.1 | 17.3 | 22200 | 17000 | 13400 | 2.96 | 2.8 | 22800 | 3.39 | 2.39 | 8.5
Live | 207172973 |  | 10.1 | 17.3 | 22200 | 17000 | 13400 | 2.96 | 2.8 | 22800 | 3.39 | 2.39 | 8.5
Live | 207172972 |  | 10.1 | 17.3 | 22200 | 17000 | 13400 | 2.96 | 2.8 | 22800 | 3.39 | 2.39 | 8.5
Live | 207172971 |  | 10.1 | 17.3 | 22200 | 17000 | 13400 | 2.96 | 2.8 | 22800 | 3.39 | 2.39 | 8.5
Live | 207172970 |  | 10.1 | 17.3 | 22200 | 17000 | 13400 | 2.96 | 2.8 | 22800 | 3.39 | 2.39 | 8.5
Live | 207172969 |  | 10.1 | 17.3 | 22200 | 17000 | 13400 | 2.96 | 2.8 | 22800 | 3.39 | 2.39 | 8.5
Live | 207172968 |  | 10.1 | 17.3 | 22200 | 17000 | 13400 | 2.96 | 2.8 | 22800 | 3.39 | 2.39 | 8.5
Live | 207172950 |  | 10.9 | 17.5 | 16600 | 17000 | 12800 | 3.2 | 2.47 | 17400 | 3.7 | 1.82 | 8.5
Live | 207172947 |  | 10.9 | 17.5 | 16600 | 17000 | 12800 | 3.2 | 2.47 | 17400 | 3.7 | 1.82 | 8.5
Live | 207172946 |  | 10.9 | 17.5 | 16600 | 17000 | 12800 | 3.2 | 2.47 | 17400 | 3.7 | 1.82 | 8.5
Live | 207172945 |  | 10.9 | 17.5 | 16600 | 17000 | 12800 | 3.2 | 2.47 | 17400 | 3.7 | 1.82 | 8.5
Live | 207172944 |  | 10.9 | 17.5 | 16600 | 17000 | 12800 | 3.2 | 2.47 | 17400 | 3.7 | 1.82 | 8.5
Live | 202373696 |  |  |  | 31400 | 24600 | 19320 | 2.61 | 2.19 | 36900 | 2.96 | 1.89
Live | 213082103 |  | 9.5 | 18.5 | 50800 | 39000 | 36000 | 2.64 | 2.05 | 55000 | 2.91 | 1.9 | 9.8 | 7.5
Delisted | 204629576 |  |  |  | 22000 | 18200 | 15100 | 3.07 | 2.48 | 25000 | 2.93 | 2.35
Delisted | 204629184 |  |  |  | 22000 | 18200 | 15100 | 3.07 | 2.48 | 25000 | 2.93 | 2.35
Delisted | 204629224 |  |  |  | 18200 | 16400 | 14100 | 2.67 | 2.39 | 20900 | 3.05 | 2.63
Delisted | 204629183 |  |  |  | 18200 | 16400 | 14100 | 2.67 | 2.39 | 20900 | 3.05 | 2.63
Delisted | 204629223 |  |  |  | 13600 | 12000 | 10200 | 3.07 | 2.84 | 18100 | 3.27 | 2.93
Delisted | 204629182 |  |  |  | 13600 | 12000 | 10200 | 3.07 | 2.84 | 18100 | 3.27 | 2.93
Delisted | 204629222 |  |  |  | 12200 | 10200 | 8000 | 3.41 | 2.82 | 15900 | 3.73 | 2.76
Delisted | 204629181 |  |  |  | 12200 | 10200 | 8000 | 3.41 | 2.82 | 15900 | 3.73 | 2.76
Delisted | 204722821 |  |  |  | 13000 | 8200 | 6600 | 3.93 | 2.29 | 15000 | 2.7 | 1.76
Delisted | 204722822 |  |  |  | 14000 | 10000 | 8000 | 2.79 | 2.08 | 14500 | 2.74 | 1.86
Delisted | 10316369 |  |  |  | 39000 | 25000 | 20500 | 2.93 | 1.83 | 42000 | 3.08 | 2.02
Delisted | 10316372 |  |  |  | 52000 | 35000 | 28000 | 2.77 | 2.04 | 58000 | 2.88 | 2.02
Delisted | 10316371 |  |  |  | 52000 | 35000 | 28500 | 2.77 | 2.04 | 59000 | 2.93 | 2.08
Delisted | 10316377 |  |  |  | 60000 | 38000 | 30500 | 2.79 | 2.1 | 63000 | 2.76 | 2.01
Delisted | 205291989 |  |  |  | 14000 | 19300 | 17000 | 2.74 | 3.35 | 23000 | 4.21 | 2.31
Delisted | 205291990 |  |  |  | 23000 | 21000 | 25000 | 3.62 | 2.65 | 26000 | 2.95 | 2.27
Delisted | 205291988 |  |  |  | 13000 | 13500 | 12000 | 3.53 | 2.55 | 16000 | 3.08 | 2.11
Delisted | 205291903 |  |  |  | 23000 | 21000 | 25000 | 3.62 | 2.65 | 26000 | 2.95 | 2.27
Delisted | 205291902 |  |  |  | 14000 | 19300 | 17000 | 2.74 | 3.35 | 23000 | 4.21 | 2.31
Delisted | 205291901 |  |  |  | 13000 | 13500 | 12000 | 3.53 | 2.55 | 16000 | 3.08 | 2.11
Delisted | 10338838 |  |  |  | 14680 | 13120 | 10160 | 3.59 | 3.08 | 19800 | 3.5 | 2.46
Delisted | 10338837 |  |  |  | 12100 | 10800 | 10000 | 3.08 | 2.88 | 15000 | 3.66 | 2.48
Delisted | 10092556 |  |  |  | 23000 | 19600 | 14900 | 3.21 | 2.13 | 26400 | 2.67 | 2.08
Delisted | 10092555 |  |  |  | 30000 | 26000 | 20500 | 3.06 | 2.34 | 34800 | 3.09 | 2.15
Delisted | 205291855 |  |  |  | 36000 | 30500 | 26500 | 2.93 | 2.11 | 42000 | 3.21 | 1.81
Live | 214097894 |  | 11 | 17.8 | 24000 | 23400 | 24000 | 3.23 | 3.63 | 24000 | 3.52 | 2.61 | 8.8 | 6.78
Live | 214097893 |  | 11 | 17.8 | 34400 | 23400 | 26000 | 3.23 | 2.46 | 36000 | 3.4 | 1.75 | 8.8 | 7.11
Live | 214097892 |  | 11 | 17.8 | 47000 | 36000 | 46000 | 3.23 | 2.96 | 47000 | 3.24 | 1.8 | 8.5 | 6.81
Live | 214097891 |  | 10.6 | 17 | 56000 | 37000 | 45000 | 3.11 | 2.38 | 57000 | 3.18 | 1.8 | 8.3 | 7.32
Live | 210722662 |  | 9.2 | 18.1 | 37000 | 26200 | 22610 | 2.75 | 2.7 | 36000 | 3.89 | 2.47 | 9.4 | 6.8
Live | 8796398 |  | 15 | 25 | 13500 | 18300 | 14000 | 3.96 | 3.01 | 20000 | 3.45 | 2.55 | 12.5 | 10.6
Live | 214610355 |  | 9.5 | 18.5 | 26183 | 19257 | 15000 | 2.56 | 2.11 | 26811 | 2.71 | 1.75 | 8.6 | 6.6
Live | 214610351 |  | 10.3 | 20.8 | 12850 | 8200 | 6690 | 2.83 | 1.35 | 12500 | 2.64 | 1.75 | 8.7 | 6.5
Live | 214610386 |  | 10.2 | 15.2 | 19000 | 13000 | 11200 | 2.93 | 2.2 | 18500 | 3.01 | 2 | 8.5 | 6.9
Live | 214610382 |  | 10 | 15.2 | 36000 | 27000 | 30000 | 2.43 | 2.06 | 36600 | 3.21 | 1.8 | 8.5 | 6.6
Live | 214610381 |  | 10 | 15.2 | 36000 | 27000 | 30000 | 2.43 | 2.06 | 36600 | 3.21 | 1.8 | 8.5 | 6.6
Live | 214610391 |  | 9.7 | 14.6 | 36000 | 21200 | 20200 | 2.45 | 2.2 | 36000 | 3.2 | 1.91 | 7.7 | 6.3
Live | 214610388 |  | 10 | 15.4 | 27400 | 22600 | 16000 | 2.68 | 2.56 | 32000 | 3.03 | 2 | 9.2 | 7.2
Live | 214610375 |  | 10.7 | 16.1 | 27000 | 25000 | 20000 | 2.93 | 2.24 | 34000 | 3.06 | 2 | 9.8 | 7.8
Live | 214610374 |  | 11.7 | 16.3 | 27000 | 25000 | 20000 | 2.93 | 2.24 | 34000 | 3.06 | 2 | 10.2 | 8.4
Live | 214610384 |  | 10 | 15.2 | 54000 | 38000 | 46500 | 2.59 | 2.26 | 60000 | 2.76 | 1.8 | 9.2 | 7.6
Live | 214610385 |  | 8.6 | 14.5 | 54000 | 38000 | 46500 | 2.59 | 2.26 | 60000 | 2.76 | 1.8 | 8.6 | 7.1
Live | 214610387 |  | 10.2 | 15.2 | 18600 | 14000 | 10400 | 2.88 | 2.21 | 19800 | 2.76 | 1.94 | 8.6 | 6.9
Live | 214610383 |  | 8.6 | 14.3 | 47000 | 45000 | 40000 | 2.41 | 2.11 | 59000 | 2.79 | 1.8 | 9 | 7.5
Live | 214610380 |  | 10 | 15.2 | 40000 | 38000 | 32000 | 2.34 | 1.9 | 45000 | 2.64 | 2 | 10 | 8
Live | 214610393 |  | 8.6 | 14.3 | 48000 | 32000 | 28000 | 2.49 | 2.03 | 54000 | 2.75 | 1.8 | 8.3 | 6.6
Live | 214610392 |  | 9.3 | 14.4 | 38000 | 24900 | 20800 | 2.68 | 2.13 | 40000 | 3.78 | 1.9 | 8 | 6.2
Live | 214610378 |  | 10.5 | 15.5 | 35000 | 26000 | 27000 | 2.76 | 2.28 | 37000 | 3.29 | 1.85 | 9.7 | 7.7
Live | 214610394 |  | 9 | 15.2 | 55000 | 36000 | 32000 | 2.57 | 2.19 | 63000 | 3.37 | 1.9 | 8.5 | 6.6
Live | 214610390 |  | 10.2 | 14.9 | 33000 | 24400 | 19000 | 2.56 | 2.1 | 34000 | 3.32 | 1.81 | 9.3 | 7.1
Live | 214610389 |  | 10 | 15.7 | 28200 | 23600 | 18500 | 2.76 | 2.14 | 31000 | 3.03 | 2.2 | 9.8 | 8
Live | 209270207 |  | 12.5 | 22 | 13600 | 14500 | 12000 | 3.32 | 2.44 | 17100 | 2.78 | 2.11 | 11 | 9
Live | 213164341 |  | 9.5 | 15.2 | 51500 | 36900 | 39800 | 2.64 | 2.08 | 53000 | 2.94 | 1.8 | 8.5 | 7
Live | 213164340 |  | 10 | 15.2 | 47900 | 32700 | 36200 | 2.9 | 2.08 | 48000 | 3.11 | 1.8 | 8.5 | 7
Live | 213164339 |  | 9.5 | 15.2 | 32600 | 23100 | 25600 | 2.79 | 1.99 | 34000 | 3.1 | 1.8 | 8.5 | 7
Live | 214610239 |  | 8.7 | 17.5 | 13300 | 11500 | 8500 | 2.6 | 2.2 | 12100 | 3.22 | 1.75 | 8.5 | 7.2
Live | 214610238 |  | 11.6 | 18 | 25249 | 18760 | 15000 | 2.96 | 2.37 | 26614 | 3.25 | 1.75 | 8.5 | 6.6
Live | 214609734 |  | 11.3 | 19.5 | 11000 | 9400 | 7500 | 2.93 | 2.12 | 12000 | 2.93 | 1.77 | 8.8 | 6.8
Live | 213797269 |  | 11.5 | 19.5 | 13300 | 15380 | 14330 | 2.8 | 2.52 | 18800 | 3.53 | 2.26 | 10 | 7.5
Live | 212604426 |  | 11.7 | 20 | 40500 | 33200 | 36600 | 2.83 | 1.95 | 52200 | 2.93 | 2 | 8.8 | 6.6
Live | 212604425 |  | 11.7 | 18 | 30000 | 26400 | 21600 | 2.92 | 2.39 | 30800 | 3.28 | 1.91 | 9.3 | 7
Live | 212494266 |  | 9.6 | 15.2 | 23000 | 24100 | 23000 | 2.77 | 1.97 | 27600 | 2.92 | 1.8 | 8.4 | 6.9
Live | 212494265 |  | 10 | 15.2 | 19600 | 22410 | 21600 | 2.86 | 1.98 | 25000 | 2.9 | 1.8 | 8.5 | 7
Live | 212506083 |  | 8.9 | 14.6 | 12400 | 13570 | 13600 | 2.33 | 1.95 | 17000 | 2.88 | 1.8 | 8.9 | 7
Live | 212494259 |  | 12.5 | 22.7 | 22000 | 23800 | 21600 | 3.19 | 2.02 | 30200 | 2.68 | 1.8 | 10 | 8.2
Live | 212494258 |  | 13.2 | 25.2 | 16000 | 15900 | 13600 | 3.35 | 2.24 | 19400 | 2.89 | 2 | 10.7 | 7.8
Live | 212494257 |  | 16.3 | 27.4 | 12500 | 13200 | 11000 | 4.26 | 2.33 | 15700 | 3.22 | 2 | 11.2 | 7.7
Live | 212494264 |  | 11.5 | 19.5 | 25800 | 26100 | 24000 | 3.2 | 1.97 | 32000 | 2.47 | 1.8 | 8.5 | 6.9
Live | 212604432 |  | 10.5 | 18 | 37850 | 31900 | 35200 | 2.8 | 1.8 | 50200 | 2.71 | 1.84 | 8.3 | 6.6
Live | 212604429 |  | 10.5 | 15.2 | 22500 | 19650 | 16000 | 2.85 | 2 | 22800 | 3.11 | 1.85 | 8 | 6.6
Live | 212604424 |  | 12 | 16 | 24000 | 23200 | 18900 | 3.23 | 2.16 | 27000 | 3.32 | 2 | 8.5 | 6.6
Live | 212521709 |  | 11.5 | 19.5 | 10200 | 11080 | 10100 | 3.65 | 2.35 | 14300 | 3.08 | 2.1 | 9.7 | 7.1
Live | 212521708 |  | 8.5 | 14.3 | 9400 | 7590 | 6000 | 2.44 | 2.44 | 10900 | 2.9 | 1.98 | 8.2 | 6.6
Live | 212521705 |  | 11.5 | 19.5 | 10900 | 12130 | 10900 | 2.71 | 2.17 | 15500 | 2.75 | 1.98 | 10 | 7.3
Live | 212521704 |  | 8.8 | 14.6 | 12400 | 8500 | 7020 | 2.49 | 2.42 | 13600 | 2.97 | 2 | 8.1 | 6.6
Live | 212506084 |  | 11.5 | 19.5 | 17100 | 19400 | 18000 | 3.21 | 2.71 | 24000 | 3.89 | 2.4 | 9.3 | 7.2
Live | 212506082 |  | 11 | 19.5 | 12300 | 13940 | 13000 | 2.67 | 2.4 | 17100 | 3.21 | 2.2 | 9.4 | 7.4
Live | 212506081 |  | 9.4 | 15.3 | 19600 | 13600 | 12470 | 2.72 | 2.52 | 21600 | 2.99 | 2 | 8.2 | 6.7
Live | 212506078 |  | 10 | 15.3 | 15700 | 11500 | 9220 | 2.88 | 2.48 | 18000 | 2.98 | 2 | 8.2 | 6.6
Live | 212506077 |  | 12 | 19.5 | 18400 | 19750 | 18300 | 3.31 | 2.45 | 24600 | 3.12 | 2.27 | 10 | 7.6
Live | 212506076 |  | 11.5 | 19.5 | 13300 | 15380 | 14330 | 2.8 | 2.52 | 18800 | 3.53 | 2.26 | 10 | 7.5
Live | 212506075 |  | 10 | 15.2 | 23000 | 15790 | 13760 | 2.92 | 2.57 | 24000 | 2.97 | 2 | 8.1 | 6.7
Live | 212494263 |  | 11.5 | 19.8 | 21600 | 23200 | 21600 | 3.28 | 2.16 | 28000 | 2.66 | 1.8 | 8.5 | 7.3
Live | 212494260 |  | 12 | 22 | 26000 | 26100 | 24000 | 2.72 | 2 | 32200 | 2.65 | 1.8 | 10 | 7.6
Live | 212396464 |  | 11.5 | 19.5 | 13300 | 9810 | 6900 | 2.76 | 2.82 | 13500 | 3.53 | 2.15 | 9 | 7.2
Live | 210800990 |  | 10.5 | 18 | 37850 | 31900 | 35255 | 2.8 | 1.85 | 50300 | 2.71 | 1.87 | 8.6 | 6.4
Live | 210800989 |  | 10.1 | 16.5 | 28300 | 24400 | 20020 | 2.6 | 2.23 | 28600 | 2.89 | 1.81 | 8.8 | 6.8
Live | 210800988 |  | 10.5 | 15.2 | 22500 | 19650 | 16035 | 2.85 | 2.14 | 22900 | 3.11 | 1.97 | 8.2 | 6.5
Live | 210800987 |  | 9.35 | 17.5 | 45600 | 35700 | 37605 | 2.64 | 2.33 | 53700 | 3 | 2.05 | 8.6 | 6.8
Live | 210800986 |  | 8.6 | 16.5 | 32900 | 25100 | 21690 | 2.56 | 2.28 | 35200 | 3.3 | 2.09 | 8.6 | 6.5
Live | 210800984 |  | 10.3 | 15.2 | 20050 | 16200 | 13140 | 2.8 | 2.24 | 18700 | 3.11 | 1.71 | 8.2 | 6.5
Live | 210725102 |  | 9.3 | 15.9 | 35200 | 30600 | 33910 | 2.76 | 1.71 | 48400 | 2.51 | 1.75 | 8.1 | 6.3
Live | 210725100 |  | 9 | 14.3 | 21000 | 16100 | 13140 | 2.51 | 1.95 | 18700 | 2.82 | 1.8 | 7.7 | 6.4
Live | 210725099 |  | 8.2 | 14.5 | 43000 | 34400 | 36260 | 2.4 | 2.14 | 51800 | 2.76 | 1.88 | 7.8 | 6.6
Live | 210725098 |  | 8 | 14.9 | 28800 | 24000 | 20770 | 2.34 | 1.95 | 34600 | 2.82 | 1.79 | 7.8 | 6.2
Live | 211639076 |  | 9.5 | 16 | 25360 | 20590 | 16200 | 2.97 | 2.64 | 25610 | 2.91 | 1.88 | 8 | 7.1
Live | 208073235 |  | 12.5 | 21 | 21600 | 16000 | 14000 | 3.17 | 2.23 | 24000 | 3.52 | 2.22 | 10.2 | 7.7
Live | 211712154 |  | 9 | 14.3 | 34970 | 23960 | 25800 | 2.88 | 2.71 | 34110 | 3.41 | 1.88 | 8.5 | 7.25
Live | 208073243 |  | 12.2 | 23.5 | 30000 | 22600 | 20000 | 2.75 | 2.25 | 34000 | 3.44 | 2.11 | 9.2 | 7
Live | 211639077 |  | 9.5 | 16 | 25360 | 20590 | 16200 | 2.97 | 2.64 | 25610 | 2.91 | 1.88 | 8 | 7.1
Live | 211712153 |  | 9 | 14.3 | 34970 | 23960 | 25800 | 2.88 | 2.71 | 34110 | 3.41 | 1.88 | 8.5 | 7.25
Live | 211639078 |  | 9.5 | 16 | 25360 | 20590 | 16200 | 2.97 | 2.64 | 25610 | 2.91 | 1.88 | 8 | 7.1
Live | 207826703 |  | 11.7 | 23.9 | 40000 | 29600 | 25600 | 2.79 | 2.09 | 44000 | 3.15 | 1.83 | 9.5 | 7.1
Live | 211657821 |  | 9.5 | 15.2 | 51310 | 31260 | 34000 | 3.04 | 2.39 | 48630 | 3.11 | 1.92 | 7.7 | 6.55
Live | 211639079 |  | 9.5 | 16 | 25360 | 20590 | 16200 | 2.97 | 2.64 | 25610 | 2.91 | 1.88 | 8 | 7.1
Live | 207827128 |  | 11.7 | 23.9 | 40000 | 29600 | 25600 | 2.79 | 2.09 | 44000 | 3.15 | 1.83 | 9.5 | 7.1
Live | 211712152 |  | 9 | 14.3 | 34970 | 23960 | 25800 | 2.88 | 2.71 | 34110 | 3.41 | 1.88 | 8.5 | 7.25
Live | 207826706 |  | 12.5 | 23.4 | 50000 | 37000 | 34000 | 2.99 | 2.17 | 52000 | 3.17 | 1.86 | 8.7 | 6.8
Live | 207827133 |  | 13.9 | 22.9 | 21600 | 16000 | 14000 | 3.17 | 2.23 | 24000 | 3.52 | 2.22 | 10.5 | 8
Live | 207827135 |  | 12.7 | 24.6 | 30000 | 22600 | 20000 | 2.75 | 2.25 | 34000 | 3.44 | 2.11 | 9.5 | 7.1
Live | 211639080 |  | 9.5 | 16 | 25360 | 20590 | 16200 | 2.97 | 2.64 | 25610 | 2.91 | 1.88 | 8 | 7.1
Live | 211712151 |  | 9 | 14.3 | 34970 | 23960 | 25800 | 2.88 | 2.71 | 34110 | 3.41 | 1.88 | 8.5 | 7.25
Live | 207827136 |  | 12.5 | 23.4 | 50000 | 37000 | 34000 | 2.99 | 2.17 | 52000 | 3.17 | 1.86 | 8.7 | 6.8
Live | 211726672 |  | 11 | 21.1 | 50000 | 37000 | 34000 | 2.99 | 2.17 | 52000 | 3.17 | 1.86 | 9.5 | 7.2
Live | 211726665 |  | 12.5 | 21 | 21600 | 16000 | 14000 | 3.17 | 2.23 | 24000 | 3.52 | 2.22 | 10.2 | 7.7
Live | 211639081 |  | 9.5 | 16 | 25360 | 20590 | 16200 | 2.97 | 2.64 | 25610 | 2.91 | 1.88 | 8 | 7.1
Live | 211726668 |  | 12.2 | 23.5 | 30000 | 22600 | 20000 | 2.75 | 2.25 | 34000 | 3.44 | 2.11 | 9.2 | 7
Live | 211712150 |  | 9 | 14.3 | 34310 | 23560 | 25600 | 2.88 | 2.67 | 32910 | 3.28 | 1.86 | 8.1 | 7.15
Live | 211726670 |  | 10.6 | 23.1 | 40000 | 29600 | 25600 | 2.79 | 2.09 | 44000 | 3.15 | 1.92 | 9.6 | 7.2
Live | 211639082 |  | 9.5 | 16 | 25360 | 20590 | 16200 | 2.97 | 2.64 | 25610 | 2.91 | 1.88 | 8 | 7.1
Live | 211994914 |  | 12.7 | 24.6 | 30000 | 22600 | 20000 | 2.75 | 2.25 | 34000 | 3.44 | 2.11 | 9.5 | 7.1
Live | 211712149 |  | 9 | 14.3 | 34310 | 23560 | 25600 | 2.88 | 2.67 | 32910 | 3.28 | 1.86 | 8.1 | 7.15
Live | 211991186 |  | 12.5 | 21 | 21600 | 16000 | 14000 | 3.17 | 2.23 | 24000 | 3.52 | 2.22 | 10.2 | 7.7
Live | 211991197 |  | 11 | 21.1 | 50000 | 37000 | 34000 | 2.99 | 2.17 | 52000 | 3.17 | 1.86 | 9.5 | 7.2
Live | 211639083 |  | 9.5 | 16 | 25360 | 20590 | 16200 | 2.97 | 2.64 | 25610 | 2.91 | 1.88 | 8 | 7.1
Live | 211991194 |  | 10.6 | 23.1 | 40000 | 29600 | 25600 | 2.79 | 2.09 | 44000 | 3.15 | 1.92 | 9.6 | 7.2
Live | 211712148 |  | 9 | 14.3 | 34310 | 23560 | 25600 | 2.88 | 2.67 | 32910 | 3.28 | 1.86 | 8.1 | 7.15
Live | 211991190 |  | 12.2 | 23.5 | 30000 | 22600 | 20000 | 2.75 | 2.25 | 34000 | 3.44 | 2.11 | 9.2 | 7
Live | 211911388 |  | 12.5 | 21 | 21600 | 16000 | 14000 | 3.17 | 2.23 | 24000 | 3.52 | 2.22 | 10.2 | 7.7
Live | 211911394 |  | 10.6 | 23.1 | 40000 | 29600 | 25600 | 2.79 | 2.09 | 44000 | 3.15 | 1.92 | 9.6 | 7.2
Live | 211911400 |  | 10.5 | 20.2 | 57000 | 37000 | 34000 | 2.88 | 2.17 | 60000 | 3.14 | 1.84 | 9.6 | 7
Live | 211639084 |  | 9.5 | 16 | 25360 | 20590 | 16200 | 2.97 | 2.64 | 25610 | 2.91 | 1.88 | 8 | 7.1
Live | 211911397 |  | 11 | 21.1 | 50000 | 37000 | 34000 | 2.99 | 2.17 | 52000 | 3.17 | 1.86 | 9.5 | 7.2
Live | 211712147 |  | 9 | 14.3 | 34310 | 23560 | 25600 | 2.88 | 2.67 | 32910 | 3.28 | 1.86 | 8.1 | 7.15
Live | 211911391 |  | 12.2 | 23.5 | 30000 | 22600 | 20000 | 2.75 | 2.25 | 34000 | 3.44 | 2.11 | 9.2 | 7
Live | 211712146 |  | 9 | 14.3 | 34310 | 23560 | 25600 | 2.88 | 2.67 | 32910 | 3.28 | 1.86 | 8.1 | 7.15
Live | 211639085 |  | 9.5 | 16 | 25360 | 20590 | 16200 | 2.97 | 2.64 | 25610 | 2.91 | 1.88 | 8 | 7.1
Live | 211712145 |  | 9 | 14.3 | 34310 | 23560 | 25600 | 2.88 | 2.67 | 32910 | 3.28 | 1.86 | 8.1 | 7.15
Live | 211639086 |  | 9.5 | 15.5 | 25570 | 20790 | 16400 | 2.97 | 2.65 | 26010 | 2.97 | 1.9 | 8.1 | 7.15
Live | 211657823 |  | 9.5 | 15.2 | 51310 | 31260 | 34000 | 3.04 | 2.39 | 48630 | 3.11 | 1.92 | 7.7 | 6.55
Live | 211639087 |  | 9.5 | 15.5 | 25570 | 20790 | 16400 | 2.97 | 2.65 | 26010 | 2.97 | 1.9 | 8.1 | 7.15
Live | 211712144 |  | 9 | 14.3 | 34310 | 23560 | 25600 | 2.88 | 2.67 | 32910 | 3.28 | 1.86 | 8.1 | 7.15
Live | 207805781 |  | 12.5 | 21 | 21600 | 16000 | 14000 | 3.17 | 2.23 | 24000 | 3.52 | 2.22 | 10.2 | 7.7
Live | 211639088 |  | 9.5 | 15.5 | 25570 | 20790 | 16400 | 2.97 | 2.65 | 26010 | 2.97 | 1.9 | 8.1 | 7.15
Live | 207825498 |  | 12.5 | 21 | 21600 | 16000 | 14000 | 3.17 | 2.23 | 24000 | 3.52 | 2.22 | 10.2 | 7.7
Live | 207825504 |  | 10.6 | 23.1 | 40000 | 29600 | 25600 | 2.79 | 2.09 | 44000 | 3.15 | 1.92 | 9.6 | 7.2
Live | 211712143 |  | 9 | 14.3 | 34310 | 23560 | 25600 | 2.88 | 2.67 | 32910 | 3.28 | 1.86 | 8.1 | 7.15
Live | 207825501 |  | 12.2 | 23.5 | 30000 | 22600 | 20000 | 2.75 | 2.25 | 34000 | 3.44 | 2.11 | 9.2 | 7
Live | 211994917 |  | 13.9 | 22.9 | 21600 | 16000 | 14000 | 3.17 | 2.23 | 24000 | 3.52 | 2.22 | 10.5 | 8
Live | 211639089 |  | 9.5 | 15.5 | 25570 | 20790 | 16400 | 2.97 | 2.65 | 26010 | 2.97 | 1.9 | 8.1 | 7.15
Live | 211712142 |  | 9 | 14.3 | 34310 | 23560 | 25600 | 2.88 | 2.67 | 32910 | 3.28 | 1.86 | 8.1 | 7.15
Live | 211994923 |  | 11.7 | 23.9 | 40000 | 29600 | 25600 | 2.79 | 2.09 | 44000 | 3.15 | 1.83 | 9.5 | 7.1
Live | 211994920 |  | 12.5 | 23.4 | 50000 | 37000 | 34000 | 2.99 | 2.17 | 52000 | 3.17 | 1.86 | 8.7 | 6.8
Live | 211639090 |  | 9.5 | 15.5 | 25570 | 20790 | 16400 | 2.97 | 2.65 | 26010 | 2.97 | 1.9 | 8.1 | 7.15
Live | 211712141 |  | 9 | 14.3 | 34310 | 23560 | 25600 | 2.88 | 2.67 | 32910 | 3.28 | 1.86 | 8.1 | 7.15
Live | 211712140 |  | 9 | 14.3 | 34310 | 23560 | 25600 | 2.88 | 2.67 | 32910 | 3.28 | 1.86 | 8.1 | 7.15
Live | 211639091 |  | 9.5 | 15.5 | 25570 | 20790 | 16400 | 2.97 | 2.65 | 26010 | 2.97 | 1.9 | 8.1 | 7.15
Live | 211639092 |  | 9.5 | 15.5 | 25570 | 20790 | 16400 | 2.97 | 2.65 | 26010 | 2.97 | 1.9 | 8.1 | 7.15
Live | 211712139 |  | 9 | 14.3 | 34310 | 23560 | 25600 | 2.88 | 2.67 | 32910 | 3.28 | 1.86 | 8.1 | 7.15
Live | 211712138 |  | 9 | 14.5 | 34750 | 23760 | 25800 | 2.88 | 2.71 | 33910 | 3.37 | 1.88 | 8.5 | 7.25
Live | 211639093 |  | 9.5 | 15.5 | 25570 | 20790 | 16400 | 2.97 | 2.65 | 26010 | 2.97 | 1.9 | 8.1 | 7.15
Live | 211712137 |  | 9 | 14.5 | 34750 | 23760 | 25800 | 2.88 | 2.71 | 33910 | 3.37 | 1.88 | 8.5 | 7.25
Live | 211639094 |  | 9.5 | 15.5 | 25570 | 20790 | 16400 | 2.97 | 2.65 | 26010 | 2.97 | 1.9 | 8.1 | 7.15
Live | 211657825 |  | 9.5 | 15.2 | 51310 | 31260 | 34000 | 3.04 | 2.39 | 48630 | 3.11 | 1.92 | 7.7 | 6.55
Live | 211639095 |  | 9.5 | 15.5 | 25570 | 20790 | 16400 | 2.97 | 2.65 | 26010 | 2.97 | 1.9 | 8.1 | 7.15
Live | 207742411 |  | 11 | 21.1 | 50000 | 37000 | 34000 | 2.99 | 2.17 | 52000 | 3.17 | 1.86 | 9.5 | 7.2
Live | 211712136 |  | 9 | 14.5 | 34750 | 23760 | 25800 | 2.88 | 2.71 | 33910 | 3.37 | 1.88 | 8.5 | 7.25
Live | 211639096 |  | 9.5 | 15.5 | 25570 | 20790 | 16400 | 2.97 | 2.65 | 26010 | 2.97 | 1.9 | 8.1 | 7.15
Live | 211712135 |  | 9 | 14.5 | 34750 | 23760 | 25800 | 2.88 | 2.71 | 33910 | 3.37 | 1.88 | 8.5 | 7.25
Live | 211639097 |  | 9.5 | 15.5 | 25790 | 20790 | 16400 | 2.98 | 2.65 | 26010 | 3.01 | 1.9 | 8.1 | 7.15
Live | 211712134 |  | 9 | 14.5 | 34750 | 23760 | 25800 | 2.88 | 2.71 | 33910 | 3.37 | 1.88 | 8.5 | 7.25
Live | 212360147 |  | 12.2 | 23.5 | 30000 | 22600 | 20000 | 2.75 | 2.25 | 34000 | 3.44 | 2.11 | 9.2 | 7
Live | 212360144 |  | 12.5 | 21 | 21600 | 16000 | 14000 | 3.17 | 2.23 | 24000 | 3.52 | 2.22 | 10.2 | 7.7
Live | 211639098 |  | 9.5 | 15.5 | 25790 | 20790 | 16400 | 2.98 | 2.65 | 26010 | 3.01 | 1.9 | 8.1 | 7.15
Live | 211712133 |  | 9 | 14.5 | 34750 | 23760 | 25800 | 2.88 | 2.71 | 33910 | 3.37 | 1.88 | 8.5 | 7.25
Live | 207691849 |  | 12.2 | 23.5 | 30000 | 22600 | 20000 | 2.75 | 2.25 | 34000 | 3.44 | 2.11 | 9.2 | 7
Live | 207691842 |  | 10.6 | 23.1 | 40000 | 29600 | 25600 | 2.79 | 2.09 | 44000 | 3.15 | 1.92 | 9.6 | 7.2
Live | 207691852 |  | 11 | 21.1 | 50000 | 37000 | 34000 | 2.99 | 2.17 | 52000 | 3.17 | 1.86 | 9.5 | 7.2
Live | 211712132 |  | 9 | 14.5 | 34750 | 23760 | 25800 | 2.88 | 2.71 | 33910 | 3.37 | 1.88 | 8.5 | 7.25
Live | 211639099 |  | 9.5 | 15.5 | 25790 | 20790 | 16400 | 2.98 | 2.65 | 26010 | 3.01 | 1.9 | 8.1 | 7.15
Live | 207691845 |  | 12.5 | 21 | 21600 | 16000 | 14000 | 3.17 | 2.23 | 24000 | 3.52 | 2.22 | 10.2 | 7.7
Live | 207691855 |  | 10.6 | 23.1 | 40000 | 29600 | 25600 | 2.79 | 2.09 | 44000 | 3.15 | 1.92 | 9.6 | 7.2
Live | 211712131 |  | 9 | 14.5 | 34750 | 23760 | 25800 | 2.88 | 2.71 | 33910 | 3.37 | 1.88 | 8.5 | 7.25
Live | 211639100 |  | 9.5 | 15.5 | 25140 | 20380 | 16200 | 2.97 | 2.59 | 25410 | 2.84 | 1.86 | 7.8 | 7.05
Live | 211712130 |  | 9 | 14.5 | 34750 | 23760 | 25800 | 2.88 | 2.71 | 33910 | 3.37 | 1.88 | 8.5 | 7.25
Live | 207742408 |  | 10.6 | 23.1 | 40000 | 29600 | 25600 | 2.79 | 2.09 | 44000 | 3.15 | 1.92 | 9.6 | 7.2
Live | 211639101 |  | 9.5 | 15.5 | 25140 | 20380 | 16200 | 2.97 | 2.59 | 25410 | 2.84 | 1.86 | 7.8 | 7.05
Live | 207742405 |  | 12.5 | 21 | 21600 | 16000 | 14000 | 3.17 | 2.23 | 24000 | 3.52 | 2.22 | 10.2 | 7.7
Live | 211712129 |  | 9 | 14.5 | 34750 | 23760 | 25800 | 2.88 | 2.71 | 33910 | 3.37 | 1.88 | 8.5 | 7.25
Live | 211639102 |  | 9.5 | 15.5 | 25140 | 20380 | 16200 | 2.97 | 2.59 | 25410 | 2.84 | 1.86 | 7.8 | 7.05
Live | 211657827 |  | 9.5 | 15.2 | 51310 | 31260 | 34000 | 3.04 | 2.39 | 48630 | 3.11 | 1.92 | 7.7 | 6.55
Live | 211639103 |  | 9.5 | 15.5 | 25570 | 20790 | 16400 | 2.97 | 2.64 | 25810 | 2.97 | 1.88 | 8.1 | 7.15
Live | 211712128 |  | 9 | 14.5 | 34750 | 23760 | 25800 | 2.88 | 2.71 | 33910 | 3.37 | 1.88 | 8.5 | 7.25
Live | 211639104 |  | 9.5 | 15.5 | 25570 | 20790 | 16400 | 2.97 | 2.64 | 25810 | 2.97 | 1.88 | 8.1 | 7.15
Live | 212360150 |  | 10.6 | 23.1 | 40000 | 29600 | 25600 | 2.79 | 2.09 | 44000 | 3.15 | 1.92 | 9.6 | 7.2
Live | 212360153 |  | 11 | 21.1 | 50000 | 37000 | 34000 | 2.99 | 2.17 | 52000 | 3.17 | 1.86 | 9.5 | 7.2
Live | 207691839 |  | 11 | 21.1 | 50000 | 37000 | 34000 | 2.99 | 2.17 | 52000 | 3.17 | 1.86 | 9.5 | 7.2
Live | 211712127 |  | 9 | 14.5 | 34750 | 23760 | 25800 | 2.88 | 2.71 | 33910 | 3.37 | 1.88 | 8.5 | 7.25
Live | 211639105 |  | 9.5 | 15.5 | 25570 | 20790 | 16400 | 2.97 | 2.64 | 25810 | 2.97 | 1.88 | 8.1 | 7.15
Live | 211712126 |  | 9 | 14.3 | 33660 | 23760 | 26400 | 2.88 | 2.63 | 34110 | 3.22 | 1.84 | 8.1 | 7.2
Live | 211639106 |  | 9.5 | 15.5 | 25570 | 20790 | 16400 | 2.97 | 2.64 | 25810 | 2.97 | 1.88 | 8.1 | 7.15
Live | 211712125 |  | 9 | 14.3 | 33660 | 23760 | 26400 | 2.88 | 2.63 | 34110 | 3.22 | 1.84 | 8.1 | 7.2
Live | 211639107 |  | 9.5 | 15.5 | 25570 | 20790 | 16400 | 2.97 | 2.64 | 25810 | 2.97 | 1.88 | 8.1 | 7.15
Live | 211712124 |  | 9 | 14.3 | 33660 | 23760 | 26400 | 2.88 | 2.63 | 34110 | 3.22 | 1.84 | 8.1 | 7.2
Live | 207683283 |  | 12.2 | 23.5 | 30000 | 22600 | 20000 | 2.75 | 2.25 | 34000 | 3.44 | 2.11 | 9.2 | 7
Live | 211639108 |  | 9.5 | 15.5 | 25570 | 20790 | 16400 | 2.97 | 2.64 | 25810 | 2.97 | 1.88 | 8.1 | 7.15
Live | 207691836 |  | 12.2 | 23.5 | 30000 | 22600 | 20000 | 2.75 | 2.25 | 34000 | 3.44 | 2.11 | 9.2 | 7
Live | 211712123 |  | 9 | 14.3 | 33660 | 23760 | 26400 | 2.88 | 2.63 | 34110 | 3.22 | 1.84 | 8.1 | 7.2
Live | 211639109 |  | 9.5 | 15.5 | 25570 | 20790 | 16400 | 2.97 | 2.64 | 25810 | 2.97 | 1.88 | 8.1 | 7.15
Live | 211712122 |  | 9 | 14.3 | 33660 | 23760 | 26400 | 2.88 | 2.63 | 34110 | 3.22 | 1.84 | 8.1 | 7.2
Live | 211639110 |  | 9.5 | 15.5 | 25570 | 20790 | 16400 | 2.97 | 2.64 | 25810 | 2.97 | 1.88 | 8.1 | 7.15
Live | 211712121 |  | 9 | 14.3 | 33660 | 23760 | 26400 | 2.88 | 2.63 | 34110 | 3.22 | 1.84 | 8.1 | 7.2
Live | 211639111 |  | 9.5 | 15.5 | 25570 | 20790 | 16400 | 2.97 | 2.64 | 25810 | 2.97 | 1.88 | 8.1 | 7.15
Live | 207683268 |  | 11.7 | 23.9 | 40000 | 29600 | 25600 | 2.79 | 2.09 | 44000 | 3.15 | 1.83 | 9.5 | 7.1
Live | 207659307 |  | 12.2 | 23.5 | 30000 | 22600 | 20000 | 2.75 | 2.25 | 34000 | 3.44 | 2.11 | 9.2 | 7
Live | 211657829 |  | 9.5 | 15.2 | 51310 | 31260 | 34000 | 3.04 | 2.39 | 48630 | 3.11 | 1.92 | 7.7 | 6.55
Live | 211639112 |  | 9.5 | 15.5 | 25570 | 20790 | 16400 | 2.97 | 2.64 | 25810 | 2.97 | 1.88 | 8.1 | 7.15
Live | 207658973 |  | 12.5 | 23.4 | 50000 | 37000 | 34000 | 2.99 | 2.17 | 52000 | 3.17 | 1.86 | 8.7 | 6.8
Live | 207683262 |  | 13.9 | 22.9 | 21600 | 16000 | 14000 | 3.17 | 2.23 | 24000 | 3.52 | 2.22 | 10.5 | 8
Live | 207658970 |  | 11.7 | 23.9 | 40000 | 29600 | 25600 | 2.79 | 2.09 | 44000 | 3.15 | 1.83 | 9.5 | 7.1
Live | 211712120 |  | 9 | 14.3 | 33660 | 23760 | 26400 | 2.88 | 2.63 | 34110 | 3.22 | 1.84 | 8.1 | 7.2
Live | 211639113 |  | 9.5 | 15.5 | 25570 | 20790 | 16400 | 2.97 | 2.64 | 25810 | 2.97 | 1.88 | 8.1 | 7.15
Live | 207658967 |  | 12.7 | 24.6 | 30000 | 22600 | 20000 | 2.75 | 2.25 | 34000 | 3.44 | 2.11 | 9.5 | 7.1
Live | 207658964 |  | 13.9 | 22.9 | 21600 | 16000 | 14000 | 3.17 | 2.23 | 24000 | 3.52 | 2.22 | 10.5 | 8
Live | 211712119 |  | 9 | 14.3 | 33660 | 23760 | 26400 | 2.88 | 2.63 | 34110 | 3.22 | 1.84 | 8.1 | 7.2
Live | 211639114 |  | 9.5 | 15.5 | 25570 | 20790 | 16400 | 2.97 | 2.64 | 25810 | 2.97 | 1.88 | 8.1 | 7.15
Live | 211712118 |  | 9 | 14.3 | 33660 | 23760 | 26400 | 2.88 | 2.63 | 34110 | 3.22 | 1.84 | 8.1 | 7.2
Live | 211639115 |  | 9.5 | 15.5 | 25570 | 20590 | 16300 | 2.97 | 2.64 | 25810 | 2.94 | 1.88 | 8.1 | 7.1
Live | 211712117 |  | 9 | 14.3 | 33660 | 23760 | 26400 | 2.88 | 2.63 | 34110 | 3.22 | 1.84 | 8.1 | 7.2
Live | 211639116 |  | 9.5 | 15.5 | 25570 | 20590 | 16300 | 2.97 | 2.64 | 25810 | 2.94 | 1.88 | 8.1 | 7.1
Live | 211639117 |  | 9.5 | 15.5 | 25570 | 20590 | 16300 | 2.97 | 2.64 | 25810 | 2.94 | 1.88 | 8.1 | 7.1
Live | 211712116 |  | 9 | 14.5 | 33440 | 23960 | 27200 | 2.88 | 2.56 | 34510 | 3.22 | 1.8 | 8.1 | 7.15
Live | 207641313 |  | 11 | 21.1 | 50000 | 37000 | 34000 | 2.99 | 2.17 | 52000 | 3.17 | 1.86 | 9.5 | 7.2
Live | 211639118 |  | 9.5 | 15.5 | 25570 | 20590 | 16300 | 2.97 | 2.64 | 25810 | 2.94 | 1.88 | 8.1 | 7.1
Live | 211712115 |  | 9 | 14.5 | 33440 | 23960 | 27200 | 2.88 | 2.56 | 34510 | 3.22 | 1.8 | 8.1 | 7.15
Live | 207641332 |  | 12.7 | 24.6 | 30000 | 22600 | 20000 | 2.75 | 2.25 | 34000 | 3.44 | 2.11 | 9.5 | 7.1
Live | 207641329 |  | 13.9 | 22.9 | 21600 | 16000 | 14000 | 3.17 | 2.23 | 24000 | 3.52 | 2.22 | 10.5 | 8
Live | 211639119 |  | 9.5 | 15.5 | 25570 | 20590 | 16300 | 2.97 | 2.64 | 25810 | 2.94 | 1.88 | 8.1 | 7.1
Live | 207641338 |  | 12.5 | 23.4 | 50000 | 37000 | 34000 | 2.99 | 2.17 | 52000 | 3.17 | 1.86 | 8.7 | 6.8
Live | 207641335 |  | 11.7 | 23.9 | 40000 | 29600 | 25600 | 2.79 | 2.09 | 44000 | 3.15 | 1.83 | 9.5 | 7.1
Live | 211712114 |  | 9 | 14.5 | 33440 | 23960 | 27200 | 2.88 | 2.56 | 34510 | 3.22 | 1.8 | 8.1 | 7.15
Live | 211639120 |  | 9.5 | 15.5 | 25570 | 20590 | 16300 | 2.97 | 2.64 | 25810 | 2.94 | 1.88 | 8.1 | 7.1
Live | 211657831 |  | 9.5 | 15.2 | 51310 | 31260 | 34000 | 3.04 | 2.39 | 48630 | 3.11 | 1.92 | 7.7 | 6.55
Live | 211639121 |  | 9.5 | 15.5 | 25570 | 20590 | 16300 | 2.97 | 2.64 | 25810 | 2.94 | 1.88 | 8.1 | 7.1
Live | 211712113 |  | 9 | 14.5 | 33440 | 23960 | 27200 | 2.88 | 2.56 | 34510 | 3.22 | 1.8 | 8.1 | 7.15
Live | 212920651 |  | 11.8 | 20.5 | 34000 | 30800 | 27600 | 2.85 | 2.2 | 36800 | 3.13 | 1.89 | 9.6 | 7.8
Live | 211639122 |  | 9.5 | 15.5 | 25570 | 20590 | 16300 | 2.97 | 2.64 | 25810 | 2.94 | 1.88 | 8.1 | 7.1
Live | 211639123 |  | 9.5 | 15.5 | 25570 | 20590 | 16300 | 2.97 | 2.64 | 25810 | 2.94 | 1.88 | 8.1 | 7.1
Live | 211712112 |  | 9 | 14.5 | 33440 | 23960 | 27200 | 2.88 | 2.56 | 34510 | 3.22 | 1.8 | 8.1 | 7.15
Live | 211712111 |  | 9 | 14.5 | 33440 | 23960 | 27200 | 2.88 | 2.56 | 34510 | 3.22 | 1.8 | 8.1 | 7.15
Live | 211639124 |  | 9.5 | 15.5 | 25570 | 20590 | 16300 | 2.97 | 2.64 | 25810 | 2.94 | 1.88 | 8.1 | 7.1
Live | 211712110 |  | 9 | 14.5 | 33440 | 23960 | 27200 | 2.88 | 2.56 | 34510 | 3.22 | 1.8 | 8.1 | 7.15
Live | 211639125 |  | 9.5 | 15.5 | 25570 | 20590 | 16300 | 2.97 | 2.64 | 25810 | 2.94 | 1.88 | 8.1 | 7.1
Live | 211712109 |  | 9 | 14.5 | 33440 | 23960 | 27200 | 2.88 | 2.56 | 34510 | 3.22 | 1.8 | 8.1 | 7.15
Live | 211639126 |  | 9.5 | 14.5 | 25790 | 20990 | 16600 | 2.98 | 2.65 | 26420 | 3.01 | 1.9 | 8.1 | 7.15
Live | 211712108 |  | 9 | 14.5 | 33440 | 23960 | 27200 | 2.88 | 2.56 | 34510 | 3.22 | 1.8 | 8.1 | 7.15
Live | 211639127 |  | 9.5 | 14.5 | 25790 | 20990 | 16600 | 2.98 | 2.65 | 26420 | 3.01 | 1.9 | 8.1 | 7.15
Live | 211712107 |  | 9 | 14.5 | 33440 | 23960 | 27200 | 2.88 | 2.56 | 34510 | 3.22 | 1.8 | 8.1 | 7.15
Live | 207641311 |  | 10.6 | 23.1 | 40000 | 29600 | 25600 | 2.79 | 2.09 | 44000 | 3.15 | 1.92 | 9.6 | 7.2
Live | 211639128 |  | 9.5 | 14.5 | 25790 | 20990 | 16600 | 2.98 | 2.65 | 26420 | 3.01 | 1.9 | 8.1 | 7.15
Live | 207641308 |  | 12.2 | 23.5 | 30000 | 22600 | 20000 | 2.75 | 2.25 | 34000 | 3.44 | 2.11 | 9.2 | 7
Live | 207641304 |  | 12.5 | 21 | 21600 | 16000 | 14000 | 3.17 | 2.23 | 24000 | 3.52 | 2.22 | 10.2 | 7.7
Live | 211712106 |  | 9 | 14.5 | 33440 | 23960 | 27200 | 2.88 | 2.56 | 34510 | 3.22 | 1.8 | 8.1 | 7.15
Live | 211639129 |  | 9.5 | 14.5 | 25790 | 20990 | 16600 | 2.98 | 2.65 | 26420 | 3.01 | 1.9 | 8.1 | 7.15
Live | 211657834 |  | 9.5 | 15.2 | 51310 | 31260 | 34000 | 3.04 | 2.39 | 48630 | 3.11 | 1.92 | 7.7 | 6.55
Live | 211639130 |  | 9.5 | 14.5 | 25790 | 20990 | 16600 | 2.98 | 2.65 | 26420 | 3.01 | 1.9 | 8.1 | 7.15
Live | 211712105 |  | 9 | 14.5 | 33440 | 23960 | 27200 | 2.88 | 2.56 | 34510 | 3.22 | 1.8 | 8.1 | 7.15
Live | 213307893 |  | 12 | 21 | 41000 | 37000 | 36000 | 3 | 2.31 | 46000 | 3.46 | 1.95 | 10.9 | 8.5
Live | 211639131 |  | 9.5 | 14.5 | 25790 | 20990 | 16600 | 2.98 | 2.65 | 26420 | 3.01 | 1.9 | 8.1 | 7.15
Live | 211712104 |  | 9 | 14.5 | 33660 | 23960 | 27200 | 2.88 | 2.58 | 34710 | 3.24 | 1.8 | 8.1 | 7.15
Live | 211712103 |  | 9 | 14.5 | 33660 | 23960 | 27200 | 2.88 | 2.58 | 34710 | 3.24 | 1.8 | 8.1 | 7.15
Live | 211639132 |  | 9.5 | 14.5 | 25790 | 20990 | 16600 | 2.98 | 2.65 | 26420 | 3.01 | 1.9 | 8.1 | 7.15
Live | 211712102 |  | 9 | 14.5 | 33660 | 23960 | 27200 | 2.88 | 2.58 | 34710 | 3.24 | 1.8 | 8.1 | 7.15
Live | 211639133 |  | 9.5 | 14.5 | 25790 | 20990 | 16600 | 2.98 | 2.65 | 26420 | 3.01 | 1.9 | 8.1 | 7.15
Live | 213479392 |  | 11.8 | 20.5 | 34000 | 30800 | 27600 | 2.85 | 2.2 | 36800 | 3.13 | 1.89 | 9.6 | 7.8
Live | 213479395 |  | 12 | 21 | 41000 | 37000 | 36000 | 3 | 2.31 | 46000 | 3.46 | 1.95 | 10.9 | 8.5
Live | 211712101 |  | 9 | 14.5 | 33660 | 23960 | 27200 | 2.88 | 2.58 | 34710 | 3.24 | 1.8 | 8.1 | 7.15
Live | 211639134 |  | 9.5 | 14.5 | 25790 | 20990 | 16600 | 2.98 | 2.65 | 26420 | 3.01 | 1.9 | 8.1 | 7.15
Live | 211712100 |  | 9 | 14.5 | 33660 | 23960 | 27200 | 2.88 | 2.58 | 34710 | 3.24 | 1.8 | 8.1 | 7.15
Live | 207641233 |  |  |  | 32792 | 18544 | 16470 | 3.34 | 2.07 | 30267 | 3.44 | 1.87
Live | 211639135 |  | 9.5 | 14.5 | 25790 | 20990 | 16600 | 2.98 | 2.65 | 26420 | 3.01 | 1.9 | 8.1 | 7.15
Live | 211712099 |  | 9 | 14.5 | 33660 | 23960 | 27200 | 2.88 | 2.58 | 34710 | 3.24 | 1.8 | 8.1 | 7.15
Live | 211639136 |  | 9.5 | 14.5 | 25790 | 20990 | 16600 | 2.98 | 2.65 | 26420 | 3.01 | 1.9 | 8.1 | 7.15
Live | 211657835 |  | 9.5 | 15.2 | 51310 | 31260 | 34000 | 3.04 | 2.39 | 48630 | 3.11 | 1.92 | 7.7 | 6.55
Live | 211639137 |  | 9.5 | 14.5 | 25790 | 20990 | 16600 | 2.98 | 2.65 | 26420 | 3.01 | 1.9 | 8.1 | 7.15
Live | 211712098 |  | 9 | 14.5 | 33660 | 23960 | 27200 | 2.88 | 2.58 | 34710 | 3.24 | 1.8 | 8.1 | 7.15
Live | 211712097 |  | 9 | 14.5 | 33660 | 23960 | 27200 | 2.88 | 2.58 | 34710 | 3.24 | 1.8 | 8.1 | 7.15
Live | 211639138 |  | 9.5 | 14.5 | 25140 | 20790 | 16300 | 2.97 | 2.59 | 25610 | 2.86 | 1.86 | 7.8 | 7.05
Live | 207339194 |  |  |  | 38900 | 29700 | 24500 | 2.54 | 2.08 | 44000 | 3.03 | 1.75
Live | 207339193 |  |  |  | 38900 | 29700 | 24500 | 2.54 | 2.08 | 44000 | 3.03 | 1.75
Live | 211712096 |  | 9 | 14.5 | 33660 | 23960 | 27200 | 2.88 | 2.58 | 34710 | 3.24 | 1.8 | 8.1 | 7.15
Live | 211639139 |  | 9.5 | 14.5 | 25140 | 20790 | 16300 | 2.97 | 2.59 | 25610 | 2.86 | 1.86 | 7.8 | 7.05
Live | 211712095 |  | 9 | 14.5 | 33660 | 23960 | 27200 | 2.88 | 2.58 | 34710 | 3.24 | 1.8 | 8.1 | 7.15
Live | 207617657 |  |  |  | 45000 | 45000 | 48000 | 3.2 | 2.25 | 58000 | 2.93 | 2
Live | 211639140 |  | 9.5 | 14.5 | 25140 | 20790 | 16300 | 2.97 | 2.59 | 25610 | 2.86 | 1.86 | 7.8 | 7.05
Live | 211712094 |  | 9 | 14.5 | 33660 | 23960 | 27200 | 2.88 | 2.58 | 34710 | 3.24 | 1.8 | 8.1 | 7.15
Live | 211639141 |  | 9.5 | 14.5 | 25140 | 20790 | 16300 | 2.97 | 2.59 | 25610 | 2.86 | 1.86 | 7.8 | 7.05
Live | 206714978 |  |  |  | 42000 | 30000 | 36000 | 3.05 | 2.06 | 50000 | 2.96 | 1.75
Live | 206714986 |  |  |  | 50000 | 30500 | 25000 | 2.94 | 2.13 | 52000 | 2.88 | 1.75
Live | 211712093 |  | 9 | 14.5 | 33660 | 23960 | 27200 | 2.88 | 2.58 | 34710 | 3.24 | 1.8 | 8.1 | 7.15
Live | 211639142 |  | 9.5 | 14.5 | 25140 | 20790 | 16300 | 2.97 | 2.59 | 25610 | 2.86 | 1.86 | 7.8 | 7.05
Live | 211712092 |  | 8.5 | 14.3 | 32130 | 23760 | 27800 | 2.72 | 2.48 | 34110 | 3.01 | 1.76 | 8.1 | 7.1
Live | 205645146 |  |  |  | 40309 | 25750 | 20141 | 2.77 | 2.18 | 43741 | 3.3 | 1.85
Live | 211639143 |  | 9.5 | 14.5 | 25140 | 20790 | 16300 | 2.97 | 2.59 | 25610 | 2.86 | 1.86 | 7.8 | 7.05
Live | 205645144 |  |  |  | 22945 | 13047 | 10205 | 3.23 | 2.32 | 23737 | 3.6 | 1.97
Live | 205645138 |  |  |  | 42653 | 43387 | 36037 | 3.27 | 2.31 | 56499 | 3.17 | 1.96
Live | 205645145 |  |  |  | 31100 | 20260 | 17040 | 2.88 | 2.2 | 37160 | 3.45 | 1.97
Live | 205724750 |  |  |  | 31100 | 20260 | 17040 | 2.88 | 2.2 | 37160 | 3.45 | 1.97
Live | 211657837 |  | 9.5 | 15.2 | 51310 | 31260 | 34000 | 3.04 | 2.39 | 49130 | 3.14 | 1.94 | 7.7 | 6.6
Live | 211639144 |  | 9.5 | 14.5 | 25140 | 20790 | 16300 | 2.97 | 2.59 | 25610 | 2.86 | 1.86 | 7.8 | 7.05
Live | 205816495 |  |  |  | 22945 | 13047 | 10205 | 3.23 | 2.32 | 23737 | 3.6 | 1.97
Live | 205816501 |  |  |  | 40309 | 25750 | 20141 | 2.77 | 2.18 | 43741 | 3.3 | 1.85
Live | 205823030 |  |  |  | 40309 | 25750 | 20141 | 2.77 | 2.18 | 43741 | 3.3 | 1.85
Live | 205823033 |  |  |  | 22945 | 13047 | 10205 | 3.23 | 2.32 | 23737 | 3.6 | 1.97
Live | 211639145 |  | 9.5 | 14.5 | 25140 | 20790 | 16300 | 2.97 | 2.59 | 25610 | 2.86 | 1.86 | 7.8 | 7.05
Live | 211712091 |  | 8.5 | 14.3 | 32130 | 23760 | 27800 | 2.72 | 2.48 | 34110 | 3.01 | 1.76 | 8.1 | 7.1
Live | 205823036 |  |  |  | 52446 | 32820 | 24201 | 3.31 | 2.27 | 57403 | 3.52 | 1.84
Live | 211639146 |  | 9.5 | 14.5 | 25140 | 20790 | 16300 | 2.97 | 2.59 | 25610 | 2.86 | 1.86 | 7.8 | 7.05
Live | 211712090 |  | 8.5 | 14.3 | 32130 | 23760 | 27800 | 2.72 | 2.48 | 34110 | 3.01 | 1.76 | 8.1 | 7.1
Live | 205047864 |  |  |  | 42653 | 43387 | 36037 | 3.27 | 2.31 | 56499 | 3.17 | 1.96
Live | 211639147 |  | 9.5 | 14.5 | 25140 | 20790 | 16300 | 2.97 | 2.59 | 25610 | 2.86 | 1.86 | 7.8 | 7.05
Live | 205104722 |  |  |  | 22945 | 13047 | 10205 | 3.23 | 2.32 | 23737 | 3.6 | 1.97
Live | 205104723 |  |  |  | 40309 | 25750 | 20141 | 2.77 | 2.18 | 43741 | 3.3 | 1.85
Live | 205282617 |  |  |  | 52446 | 32820 | 24201 | 3.31 | 2.27 | 57403 | 3.52 | 1.84
Live | 205263889 |  |  |  | 40309 | 25750 | 20141 | 2.77 | 2.18 | 43741 | 3.3 | 1.85
Live | 211712089 |  | 8.5 | 14.3 | 32130 | 23760 | 27800 | 2.72 | 2.48 | 34110 | 3.01 | 1.76 | 8.1 | 7.1
Live | 211639148 |  | 9.5 | 14.5 | 25140 | 20790 | 16300 | 2.97 | 2.59 | 25610 | 2.86 | 1.86 | 7.8 | 7.05
Live | 205104724 |  |  |  | 52446 | 32820 | 24201 | 3.31 | 2.27 | 57403 | 3.52 | 1.84
Live | 205123803 |  |  |  | 40309 | 25750 | 20141 | 2.77 | 2.18 | 43741 | 3.3 | 1.85
Live | 205309943 |  |  |  | 40309 | 25750 | 20141 | 2.77 | 2.18 | 43741 | 3.3 | 1.85
Live | 211712088 |  | 8.5 | 14.3 | 32130 | 23760 | 27800 | 2.72 | 2.48 | 34110 | 3.01 | 1.76 | 8.1 | 7.1
Live | 205306867 |  |  |  | 22945 | 13047 | 10205 | 3.23 | 2.32 | 23737 | 3.6 | 1.97
Live | 211639149 |  | 9.5 | 14.5 | 25140 | 20790 | 16300 | 2.97 | 2.59 | 25610 | 2.86 | 1.86 | 7.8 | 7.05
Live | 205306868 |  |  |  | 31100 | 20260 | 17040 | 2.88 | 2.2 | 37160 | 3.45 | 1.97
Live | 205306870 |  |  |  | 52446 | 32820 | 24201 | 3.31 | 2.27 | 57403 | 3.52 | 1.84
Live | 205309942 |  |  |  | 40309 | 25750 | 20141 | 2.77 | 2.18 | 43741 | 3.3 | 1.85
Live | 211712087 |  | 8.5 | 14.3 | 32130 | 23760 | 27800 | 2.72 | 2.48 | 34110 | 3.01 | 1.76 | 8.1 | 7.1
Live | 211639150 |  | 9.5 | 15.5 | 24930 | 20380 | 16100 | 2.97 | 2.57 | 25410 | 2.82 | 1.84 | 7.8 | 7
Live | 203363517 |  |  |  | 31100 | 20260 | 17040 | 2.88 | 2.2 | 37160 | 3.45 | 1.97
Live | 203363530 |  |  |  | 31100 | 20260 | 17040 | 2.88 | 2.2 | 37160 | 3.45 | 1.97
Live | 203514060 |  |  |  | 42653 | 43387 | 36037 | 3.27 | 2.31 | 56499 | 3.17 | 1.96
Live | 204005752 |  |  |  | 42653 | 43387 | 36037 | 3.27 | 2.31 | 56499 | 3.17 | 1.96
Live | 211712086 |  | 8.5 | 14.3 | 32130 | 23760 | 27800 | 2.72 | 2.48 | 34110 | 3.01 | 1.76 | 8.1 | 7.1
Live | 211639151 |  | 9.5 | 15.5 | 24930 | 20380 | 16100 | 2.97 | 2.57 | 25410 | 2.82 | 1.84 | 7.8 | 7
Live | 204005786 |  |  |  | 42653 | 43387 | 36037 | 3.27 | 2.31 | 56499 | 3.17 | 1.96
Live | 204012251 |  |  |  | 42653 | 43387 | 36037 | 3.27 | 2.31 | 56499 | 3.17 | 1.96
Live | 204853574 |  |  |  | 52446 | 32820 | 24201 | 3.31 | 2.27 | 57403 | 3.52 | 1.84
Live | 211712085 |  | 8.5 | 14.3 | 32130 | 23760 | 27800 | 2.72 | 2.48 | 34110 | 3.01 | 1.76 | 8.1 | 7.1
Live | 211639152 |  | 9.5 | 15.5 | 24930 | 20380 | 16100 | 2.97 | 2.57 | 25410 | 2.82 | 1.84 | 7.8 | 7
Live | 204713920 |  |  |  | 22945 | 13047 | 10205 | 3.23 | 2.32 | 23737 | 3.6 | 1.97
Live | 204853572 |  |  |  | 31100 | 20260 | 17040 | 2.88 | 2.2 | 37160 | 3.45 | 1.97
Live | 204853571 |  |  |  | 22945 | 13047 | 10205 | 3.23 | 2.32 | 23737 | 3.6 | 1.97
Live | 211657839 |  | 9.5 | 15.2 | 51310 | 31260 | 34000 | 3.04 | 2.39 | 49130 | 3.14 | 1.94 | 7.7 | 6.6
Live | 202608469 |  |  |  | 21940 | 13020 | 9662 | 3.28 | 2.34 | 23960 | 3.6 | 1.86
Live | 211639153 |  | 9.5 | 15.5 | 24930 | 20380 | 16100 | 2.97 | 2.57 | 25410 | 2.82 | 1.84 | 7.8 | 7
Live | 202635804 |  |  |  | 31100 | 20260 | 17040 | 2.88 | 2.2 | 37160 | 3.45 | 1.97
Live | 202635803 |  |  |  | 22945 | 13047 | 10205 | 3.23 | 2.32 | 23737 | 3.6 | 1.97
Live | 202635806 |  |  |  | 52446 | 32820 | 24201 | 3.31 | 2.27 | 57403 | 3.52 | 1.84
Live | 211712084 |  | 8.5 | 14.3 | 32130 | 23760 | 27800 | 2.72 | 2.48 | 34110 | 3.01 | 1.76 | 8.1 | 7.1
Live | 202832586 |  |  |  | 31100 | 20260 | 17040 | 2.88 | 2.2 | 37160 | 3.45 | 1.97
Live | 202918822 |  |  |  | 42653 | 43387 | 36037 | 3.27 | 2.31 | 56499 | 3.17 | 1.96
Live | 211639154 |  | 9.5 | 15.5 | 24930 | 20380 | 16100 | 2.97 | 2.57 | 25410 | 2.82 | 1.84 | 7.8 | 7
Live | 203238504 |  |  |  | 22945 | 13047 | 10205 | 3.23 | 2.32 | 23737 | 3.6 | 1.97
Live | 211712083 |  | 8.5 | 14.3 | 32130 | 23760 | 27800 | 2.72 | 2.48 | 34110 | 3.01 | 1.76 | 8.1 | 7.1
Live | 203238506 |  |  |  | 31100 | 20260 | 17040 | 2.88 | 2.2 | 37160 | 3.45 | 1.97
Live | 203238518 |  |  |  | 31100 | 20260 | 17040 | 2.88 | 2.2 | 37160 | 3.45 | 1.97
Live | 203238508 |  |  |  | 52446 | 32820 | 24201 | 3.31 | 2.27 | 57403 | 3.52 | 1.84
Live | 211639155 |  | 9.5 | 15.5 | 24930 | 20380 | 16100 | 2.97 | 2.57 | 25410 | 2.82 | 1.84 | 7.8 | 7
Live | 211712082 |  | 8.5 | 14.3 | 32560 | 23960 | 27600 | 2.72 | 2.52 | 34310 | 3.08 | 1.76 | 8.1 | 7.1
Live | 203238516 |  |  |  | 22945 | 13047 | 10205 | 3.23 | 2.32 | 23737 | 3.6 | 1.97
Live | 203238520 |  |  |  | 52446 | 32820 | 24201 | 3.31 | 2.27 | 57403 | 3.52 | 1.84
Live | 203238789 |  |  |  | 40309 | 25750 | 20141 | 2.77 | 2.18 | 43741 | 3.3 | 1.85
Live | 203238787 |  |  |  | 40309 | 25750 | 20141 | 2.77 | 2.18 | 43741 | 3.3 | 1.85
Live | 211639156 |  | 9.5 | 15.5 | 24930 | 20380 | 16100 | 2.97 | 2.57 | 25410 | 2.82 | 1.84 | 7.8 | 7
Live | 211712081 |  | 8.5 | 14.3 | 32560 | 23960 | 27600 | 2.72 | 2.52 | 34310 | 3.08 | 1.76 | 8.1 | 7.1
Live | 203269784 |  |  |  | 42653 | 43387 | 36037 | 3.27 | 2.31 | 56499 | 3.17 | 1.96
Live | 202195107 |  |  |  | 52446 | 32820 | 24201 | 3.31 | 2.27 | 57403 | 3.52 | 1.84
Live | 202195114 |  |  |  | 53161 | 30070 | 24120 | 3.25 | 2.12 | 56950 | 3.51 | 1.79
Live | 202195115 |  |  |  | 53161 | 30070 | 24120 | 3.25 | 2.12 | 56950 | 3.51 | 1.79
Live | 211712080 |  | 8.5 | 14.3 | 32560 | 23960 | 27600 | 2.72 | 2.52 | 34310 | 3.08 | 1.76 | 8.1 | 7.1
Live | 211639157 |  | 9.5 | 15.5 | 24930 | 20380 | 16100 | 2.97 | 2.57 | 25410 | 2.82 | 1.84 | 7.8 | 7
Live | 202575873 |  |  |  | 42653 | 43387 | 36037 | 3.27 | 2.31 | 56499 | 3.17 | 1.96
Live | 202585746 |  |  |  | 33090 | 20940 | 16820 | 3.13 | 2.27 | 36220 | 3.49 | 1.95
Live | 202585747 |  |  |  | 21940 | 13020 | 9662 | 3.28 | 2.34 | 23960 | 3.6 | 1.86
Live | 211712079 |  | 8.5 | 14.3 | 32560 | 23960 | 27600 | 2.72 | 2.52 | 34310 | 3.08 | 1.76 | 8.1 | 7.1
Live | 202608468 |  |  |  | 53160 | 30070 | 24120 | 3.25 | 2.12 | 55830 | 3.47 | 1.79
Live | 211639158 |  | 9.5 | 15.5 | 24930 | 20380 | 16100 | 2.97 | 2.57 | 25410 | 2.82 | 1.84 | 7.8 | 7
Live | 202608467 |  |  |  | 33090 | 20940 | 16820 | 3.13 | 2.27 | 36220 | 3.49 | 1.95
Live | 9964800 |  |  |  | 53160 | 30070 | 24120 | 3.25 | 2.12 | 55830 | 3.47 | 1.79
Live | 201763956 |  |  |  | 22945 | 13047 | 10205 | 3.23 | 2.32 | 23737 | 3.6 | 1.97
Live | 211712078 |  | 8.5 | 14.3 | 32560 | 23960 | 27600 | 2.72 | 2.52 | 34310 | 3.08 | 1.76 | 8.1 | 7.1
Live | 201763958 |  |  |  | 31100 | 20260 | 17040 | 2.88 | 2.2 | 37160 | 3.45 | 1.97
Live | 211639159 |  | 9.5 | 15.5 | 24930 | 20380 | 16100 | 2.97 | 2.57 | 25410 | 2.82 | 1.84 | 7.8 | 7
Live | 201763963 |  |  |  | 40309 | 25750 | 20141 | 2.77 | 2.18 | 43741 | 3.3 | 1.85
Live | 201763961 |  |  |  | 52446 | 32820 | 24201 | 3.31 | 2.27 | 57403 | 3.52 | 1.84
Live | 201810036 |  |  |  | 45022 | 38125 | 36000 | 3.35 | 2.03 | 50350 | 3.18 | 1.96
Live | 211712077 |  | 8.5 | 14.3 | 32560 | 23960 | 27600 | 2.72 | 2.52 | 34310 | 3.08 | 1.76 | 8.1 | 7.1
Live | 211639160 |  | 9.5 | 15.5 | 24930 | 20380 | 16100 | 2.97 | 2.57 | 25410 | 2.82 | 1.84 | 7.8 | 7
Live | 201862959 |  |  |  | 45022 | 38125 | 36000 | 3.35 | 2.03 | 50350 | 3.18 | 1.96
Live | 201866481 |  |  |  | 42653 | 43387 | 36037 | 3.27 | 2.31 | 56499 | 3.17 | 1.96
Live | 8977709 |  |  |  | 40309 | 25750 | 20141 | 2.77 | 2.18 | 43741 | 3.3 | 1.85
Live | 211712076 |  | 8.5 | 14.3 | 32560 | 23960 | 27600 | 2.72 | 2.52 | 34310 | 3.08 | 1.76 | 8.1 | 7.1
Live | 211639161 |  | 9.5 | 15.2 | 25360 | 20590 | 16300 | 2.97 | 2.61 | 25810 | 2.91 | 1.86 | 8 | 7.05
Live | 8994012 |  |  |  | 32753 | 20940 | 16820 | 3.16 | 2.27 | 37230 | 3.57 | 1.95
Live | 9006310 |  |  |  | 22945 | 13047 | 10205 | 3.23 | 2.32 | 23737 | 3.6 | 1.97
Live | 8977710 |  |  |  | 52446 | 32820 | 24201 | 3.31 | 2.27 | 57403 | 3.52 | 1.84
Live | 8977720 |  |  |  | 52446 | 32820 | 24201 | 3.31 | 2.27 | 57403 | 3.52 | 1.84
Live | 211657841 |  | 9.5 | 15.2 | 51310 | 31260 | 34000 | 3.04 | 2.39 | 49130 | 3.14 | 1.94 | 7.7 | 6.6
Live | 211639162 |  | 9.5 | 15.2 | 25360 | 20590 | 16300 | 2.97 | 2.61 | 25810 | 2.91 | 1.86 | 8 | 7.05
Live | 8994011 |  |  |  | 21544 | 13020 | 9662 | 3.08 | 2.34 | 23960 | 3.6 | 1.86
Live | 8994415 |  |  |  | 42653 | 43387 | 36037 | 3.27 | 2.31 | 56499 | 3.17 | 1.96
Live | 8994014 |  |  |  | 53161 | 30070 | 24120 | 3.25 | 2.12 | 56950 | 3.51 | 1.79
Live | 9006312 |  |  |  | 40309 | 25750 | 20141 | 2.77 | 2.18 | 43741 | 3.3 | 1.85
Live | 211712075 |  | 8.5 | 14.3 | 32560 | 23960 | 27600 | 2.72 | 2.52 | 34310 | 3.08 | 1.76 | 8.1 | 7.1
Live | 9006311 |  |  |  | 31100 | 20260 | 17040 | 2.88 | 2.2 | 37160 | 3.45 | 1.97
Live | 211639163 |  | 9.5 | 15.2 | 25360 | 20590 | 16300 | 2.97 | 2.61 | 25810 | 2.91 | 1.86 | 8 | 7.05
Live | 9006313 |  |  |  | 52446 | 32820 | 24201 | 3.31 | 2.27 | 57403 | 3.52 | 1.84
Live | 8856675 |  |  |  | 22945 | 13047 | 10205 | 3.23 | 2.32 | 23737 | 3.6 | 1.97
Live | 8856677 |  |  |  | 40309 | 25750 | 20141 | 2.77 | 2.18 | 43741 | 3.3 | 1.85
Live | 211712074 |  | 8.5 | 14.3 | 32560 | 23960 | 27600 | 2.72 | 2.52 | 34310 | 3.08 | 1.76 | 8.1 | 7.1
Live | 8858349 |  |  |  | 29732 | 22157 | 19953 | 2.78 | 2.08 | 31206 | 3.36 | 1.76
Live | 8856676 |  |  |  | 31100 | 20260 | 17040 | 2.88 | 2.2 | 37160 | 3.45 | 1.97
Live | 211639164 |  | 9.5 | 15.2 | 25360 | 20590 | 16300 | 2.97 | 2.61 | 25810 | 2.91 | 1.86 | 8 | 7.05
Live | 8858355 |  |  |  | 31100 | 20260 | 17040 | 2.88 | 2.2 | 37160 | 3.45 | 1.97
Live | 8858356 |  |  |  | 40309 | 25750 | 20141 | 2.77 | 2.18 | 43741 | 3.3 | 1.85
Live | 8858354 |  |  |  | 22945 | 13047 | 10205 | 3.23 | 2.32 | 23737 | 3.6 | 1.97
Live | 211639165 |  | 9.5 | 15.2 | 25360 | 20590 | 16300 | 2.97 | 2.61 | 25810 | 2.91 | 1.86 | 8 | 7.05
Live | 211712073 |  | 8.5 | 14.3 | 32560 | 23960 | 27600 | 2.72 | 2.52 | 34310 | 3.08 | 1.76 | 8.1 | 7.1
Live | 8977707 |  |  |  | 22945 | 13047 | 10205 | 3.23 | 2.32 | 23737 | 3.6 | 1.97
Live | 8967208 |  |  |  | 52446 | 32820 | 24201 | 3.31 | 2.27 | 57403 | 3.52 | 1.84
Live | 8977708 |  |  |  | 31100 | 20260 | 17040 | 2.88 | 2.2 | 37160 | 3.45 | 1.97
Live | 212510783 |  | 9 | 15.2 | 26500 | 21500 | 21000 | 2.51 | 2.19 | 24200 | 2.12 | 1.85 | 8.5 | 7.2
Live | 211712072 |  | 8.5 | 14.3 | 32560 | 23960 | 27600 | 2.72 | 2.5 | 34310 | 3.06 | 1.76 | 8.1 | 7.1
Live | 211639166 |  | 9.5 | 15.2 | 25360 | 20590 | 16300 | 2.97 | 2.61 | 25810 | 2.91 | 1.86 | 8 | 7.05
Live | 212510784 |  | 9 | 15.2 | 26500 | 21500 | 21000 | 2.43 | 2.19 | 24200 | 2.12 | 1.85 | 8.5 | 7.2
Live | 212510786 |  | 9 | 15.2 | 26000 | 21500 | 21000 | 2.54 | 2.19 | 24200 | 2.12 | 1.85 | 8.5 | 7.2
Live | 212510785 |  | 9 | 15.2 | 26000 | 21500 | 21000 | 2.46 | 2.19 | 24200 | 2.12 | 1.85 | 8.5 | 7.2
Live | 212510787 |  | 9 | 15.2 | 26000 | 21500 | 21000 | 2.46 | 2.19 | 24200 | 2.12 | 1.85 | 8.5 | 7.2
Live | 211712071 |  | 8.5 | 14.3 | 32560 | 23960 | 27600 | 2.72 | 2.5 | 34310 | 3.06 | 1.76 | 8.1 | 7.1
Live | 211639167 |  | 9.5 | 15.2 | 25360 | 20590 | 16300 | 2.97 | 2.61 | 25810 | 2.91 | 1.86 | 8 | 7.05
Live | 211712070 |  | 8.5 | 14.3 | 32560 | 23960 | 27600 | 2.72 | 2.5 | 34310 | 3.06 | 1.76 | 8.1 | 7.1
Live | 211639168 |  | 9.5 | 15.2 | 25360 | 20590 | 16300 | 2.97 | 2.61 | 25810 | 2.91 | 1.86 | 8 | 7.05
Live | 211712069 |  | 8.5 | 14.3 | 32560 | 23960 | 27600 | 2.72 | 2.5 | 34310 | 3.06 | 1.76 | 8.1 | 7.1
Live | 211639169 |  | 9.5 | 15.2 | 25360 | 20590 | 16300 | 2.97 | 2.61 | 25810 | 2.91 | 1.86 | 8 | 7.05
Live | 211712068 |  | 8.5 | 14.3 | 32560 | 23960 | 27600 | 2.72 | 2.5 | 34310 | 3.06 | 1.76 | 8.1 | 7.1
Live | 211639170 |  | 9.5 | 15.2 | 25360 | 20590 | 16300 | 2.97 | 2.61 | 25810 | 2.91 | 1.86 | 8 | 7.05
Live | 211657843 |  | 9.5 | 15.2 | 51310 | 31260 | 34000 | 3.04 | 2.39 | 49130 | 3.14 | 1.94 | 7.7 | 6.6
Live | 211712067 |  | 8.5 | 14.3 | 32560 | 23960 | 27600 | 2.72 | 2.5 | 34310 | 3.06 | 1.76 | 8.1 | 7.1
Live | 211639171 |  | 9.5 | 15.2 | 25360 | 20590 | 16300 | 2.97 | 2.61 | 25810 | 2.91 | 1.86 | 8 | 7.05
Live | 211712066 |  | 8.5 | 14.3 | 32560 | 23960 | 27600 | 2.72 | 2.5 | 34310 | 3.06 | 1.76 | 8.1 | 7.1
Live | 211639172 |  | 9.5 | 15.2 | 25360 | 20590 | 16300 | 2.97 | 2.61 | 25810 | 2.91 | 1.86 | 8 | 7.05
Live | 211712065 |  | 8.5 | 14.3 | 32560 | 23960 | 27600 | 2.72 | 2.5 | 34310 | 3.06 | 1.76 | 8.1 | 7.1
Live | 211639173 |  | 9.5 | 15 | 26000 | 20990 | 16600 | 2.98 | 2.67 | 26420 | 3.07 | 1.92 | 8.1 | 7.2
Live | 211712064 |  | 8.5 | 14.3 | 32560 | 23960 | 27600 | 2.72 | 2.5 | 34310 | 3.06 | 1.76 | 8.1 | 7.1
Live | 211712063 |  | 8.5 | 14.3 | 32560 | 23960 | 27600 | 2.72 | 2.5 | 34310 | 3.06 | 1.76 | 8.1 | 7.1
Live | 212510759 |  | 9 | 15.2 | 26500 | 21500 | 18000 | 2.51 | 2.19 | 24000 | 2.26 | 1.85 | 8.5 | 7.2
Live | 211639174 |  | 9.5 | 15 | 26000 | 20990 | 16600 | 2.98 | 2.67 | 26420 | 3.07 | 1.92 | 8.1 | 7.2
Live | 212510760 |  | 9 | 15.2 | 26500 | 21500 | 18000 | 2.51 | 2.19 | 24000 | 2.26 | 1.85 | 8.5 | 7.2
Live | 211712062 |  | 8.5 | 14.3 | 32560 | 23960 | 27600 | 2.72 | 2.5 | 34310 | 3.06 | 1.76 | 8.1 | 7.1
Live | 212510761 |  | 9 | 15.2 | 26000 | 21000 | 18000 | 2.46 | 2.14 | 24000 | 2.26 | 1.85 | 8.5 | 7.2
Live | 212510762 |  | 9 | 15.2 | 26500 | 21500 | 21000 | 2.51 | 2.19 | 24200 | 2.12 | 1.85 | 8.5 | 7.2
Live | 211639175 |  | 9.5 | 15 | 26000 | 20990 | 16600 | 2.98 | 2.67 | 26420 | 3.07 | 1.92 | 8.1 | 7.2
Live | 212510766 |  | 9 | 15.2 | 26000 | 21500 | 21000 | 2.46 | 2.19 | 24200 | 2.12 | 1.85 | 8.5 | 7.2
Live | 212510763 |  | 9 | 15.2 | 26500 | 21500 | 21000 | 2.43 | 2.19 | 24200 | 2.12 | 1.85 | 8.5 | 7.2
Live | 211712061 |  | 8.5 | 14.3 | 32560 | 23960 | 27600 | 2.72 | 2.5 | 34310 | 3.06 | 1.76 | 8.1 | 7.1
Live | 212510764 |  | 9 | 15.2 | 26000 | 21500 | 21000 | 2.46 | 2.19 | 24200 | 2.12 | 1.85 | 8.5 | 7.2
Live | 212510765 |  | 9 | 15.2 | 26000 | 21500 | 21000 | 2.54 | 2.19 | 24200 | 2.12 | 1.85 | 8.5 | 7.2
Live | 212510780 |  | 9 | 15.2 | 26500 | 21500 | 18000 | 2.51 | 2.19 | 24000 | 2.26 | 1.85 | 8.5 | 7.2
Live | 211712060 |  | 8.5 | 14.3 | 32560 | 23960 | 28000 | 2.72 | 2.48 | 34510 | 3.06 | 1.76 | 8.1 | 7.1
Live | 211639176 |  | 9.5 | 15 | 26000 | 20990 | 16600 | 2.98 | 2.67 | 26420 | 3.07 | 1.92 | 8.1 | 7.2
Live | 212510781 |  | 9 | 15.2 | 26500 | 21500 | 18000 | 2.51 | 2.19 | 24000 | 2.26 | 1.85 | 8.5 | 7.2
Live | 212510782 |  | 9 | 15.2 | 26000 | 21000 | 18000 | 2.46 | 2.14 | 24000 | 2.26 | 1.85 | 8.5 | 7.2
Live | 211657845 |  | 9.5 | 15.2 | 51310 | 31260 | 34000 | 3.04 | 2.39 | 49130 | 3.14 | 1.94 | 7.7 | 6.6
Live | 211639177 |  | 9.5 | 15 | 26000 | 20990 | 16600 | 2.98 | 2.67 | 26420 | 3.07 | 1.92 | 8.1 | 7.2
Live | 211712059 |  | 8.5 | 14.3 | 32560 | 23960 | 28000 | 2.72 | 2.48 | 34510 | 3.06 | 1.76 | 8.1 | 7.1
Live | 211639178 |  | 9.5 | 15 | 26000 | 20990 | 16600 | 2.98 | 2.67 | 26420 | 3.07 | 1.92 | 8.1 | 7.2
Live | 211712058 |  | 8.5 | 14.3 | 32560 | 23960 | 28000 | 2.72 | 2.48 | 34510 | 3.06 | 1.76 | 8.1 | 7.1
Live | 211712057 |  | 8.5 | 14.3 | 32560 | 23960 | 28000 | 2.72 | 2.48 | 34510 | 3.06 | 1.76 | 8.1 | 7.1
Live | 211639179 |  | 9.5 | 15 | 26000 | 20990 | 16600 | 2.98 | 2.67 | 26420 | 3.07 | 1.92 | 8.1 | 7.2
Live | 212394376 |  | 8.5 | 14.3 | 26000 | 20500 | 20000 | 1.69 | 2.15 | 24500 | 2.31 | 2 | 8.1 | 7
Live | 211712056 |  | 8.5 | 14.3 | 32560 | 23960 | 28000 | 2.72 | 2.48 | 34510 | 3.06 | 1.76 | 8.1 | 7.1
Live | 212394377 |  | 8.5 | 14.3 | 26000 | 20500 | 20000 | 1.69 | 2.15 | 24500 | 2.31 | 2 | 8.1 | 7.2
Live | 211639180 |  | 9.5 | 15 | 26000 | 20990 | 16600 | 2.98 | 2.67 | 26420 | 3.07 | 1.92 | 8.1 | 7.2
Live | 212400612 |  | 8.5 | 14.3 | 26000 | 20000 | 19500 | 1.69 | 2.1 | 24000 | 2.26 | 1.95 | 8.1 | 7
Live | 211712055 |  | 8.5 | 14.3 | 32560 | 23960 | 28000 | 2.72 | 2.48 | 34510 | 3.06 | 1.76 | 8.1 | 7.1
Live | 211639181 |  | 9.5 | 15 | 26000 | 20990 | 16600 | 2.98 | 2.67 | 26420 | 3.07 | 1.92 | 8.1 | 7.2
Live | 212400613 |  | 8.5 | 14.3 | 26000 | 20000 | 19500 | 1.69 | 2.1 | 24000 | 2.26 | 1.95 | 8.1 | 7
Live | 211712054 |  | 8.5 | 14.3 | 32560 | 23960 | 28000 | 2.72 | 2.48 | 34510 | 3.06 | 1.76 | 8.1 | 7.1
Live | 211639182 |  | 9.5 | 15 | 26000 | 20990 | 16600 | 2.98 | 2.67 | 26420 | 3.07 | 1.92 | 8.1 | 7.2
Live | 211712053 |  | 8.5 | 14.3 | 32560 | 23960 | 28000 | 2.72 | 2.48 | 34510 | 3.06 | 1.76 | 8.1 | 7.1
Live | 212394368 |  | 8.5 | 14.3 | 26000 | 20500 | 20000 | 1.69 | 2.15 | 24500 | 2.31 | 2 | 8.1 | 7
Live | 212394369 |  | 8.5 | 14.3 | 26000 | 20500 | 20000 | 1.69 | 2.15 | 24500 | 2.31 | 2 | 8.1 | 7.2
Live | 211639183 |  | 9.5 | 15 | 26000 | 20990 | 16600 | 2.98 | 2.67 | 26420 | 3.07 | 1.92 | 8.1 | 7.2
Live | 211712052 |  | 8.5 | 14.3 | 32560 | 23960 | 28000 | 2.72 | 2.48 | 34510 | 3.06 | 1.76 | 8.1 | 7.1
Live | 211639184 |  | 9.5 | 15 | 26000 | 20990 | 16600 | 2.98 | 2.67 | 26420 | 3.07 | 1.92 | 8.1 | 7.2
Live | 211657847 |  | 9.5 | 15.2 | 51310 | 31260 | 34000 | 3.04 | 2.39 | 49130 | 3.14 | 1.94 | 7.7 | 6.6
Live | 211639185 |  | 9.5 | 15 | 26000 | 20990 | 16600 | 2.98 | 2.67 | 26420 | 3.07 | 1.92 | 8.1 | 7.2
Live | 211712051 |  | 8.5 | 14.3 | 32560 | 23960 | 28000 | 2.72 | 2.48 | 34510 | 3.06 | 1.76 | 8.1 | 7.1
Live | 211639186 |  | 9.5 | 15.5 | 25570 | 20790 | 16300 | 2.97 | 2.64 | 25810 | 2.94 | 1.88 | 8 | 7.1
Live | 211712050 |  | 8.5 | 14.3 | 32560 | 23960 | 28000 | 2.72 | 2.48 | 34510 | 3.06 | 1.76 | 8.1 | 7.1
Live | 211639187 |  | 9.5 | 15.5 | 25570 | 20790 | 16300 | 2.97 | 2.64 | 25810 | 2.94 | 1.88 | 8 | 7.1
Live | 211712049 |  | 8.5 | 14.3 | 32560 | 23960 | 28000 | 2.72 | 2.48 | 34510 | 3.06 | 1.76 | 8.1 | 7.1
Live | 211639188 |  | 9.5 | 15.5 | 25570 | 20790 | 16300 | 2.97 | 2.64 | 25810 | 2.94 | 1.88 | 8 | 7.1
Live | 211712048 |  | 8.5 | 14.3 | 32560 | 23960 | 28000 | 2.72 | 2.48 | 34510 | 3.06 | 1.76 | 8.1 | 7.1
Live | 211712047 |  | 9 | 14.3 | 33000 | 23960 | 27800 | 2.88 | 2.5 | 34710 | 3.14 | 1.76 | 8.1 | 7.1
Live | 211639189 |  | 9.5 | 15.5 | 25570 | 20790 | 16300 | 2.97 | 2.64 | 25810 | 2.94 | 1.88 | 8 | 7.1
Live | 211712046 |  | 9 | 14.3 | 33000 | 23960 | 27800 | 2.88 | 2.5 | 34710 | 3.14 | 1.76 | 8.1 | 7.1
Live | 211639190 |  | 9.5 | 15.5 | 25570 | 20790 | 16300 | 2.97 | 2.64 | 25810 | 2.94 | 1.88 | 8 | 7.1
Live | 211712045 |  | 9 | 14.3 | 33000 | 23960 | 27800 | 2.88 | 2.5 | 34710 | 3.14 | 1.76 | 8.1 | 7.1
Live | 211639191 |  | 9.5 | 15.5 | 25570 | 20790 | 16300 | 2.97 | 2.64 | 25810 | 2.94 | 1.88 | 8 | 7.1
Live | 211639192 |  | 9.5 | 15.5 | 25570 | 20790 | 16300 | 2.97 | 2.64 | 25810 | 2.94 | 1.88 | 8 | 7.1
Live | 211712044 |  | 9 | 14.3 | 33000 | 23960 | 27800 | 2.88 | 2.5 | 34710 | 3.14 | 1.76 | 8.1 | 7.1
Live | 211657850 |  | 9.5 | 15.2 | 51310 | 31260 | 34000 | 3.04 | 2.39 | 49130 | 3.14 | 1.94 | 7.7 | 6.6
Live | 211639193 |  | 9.5 | 15.5 | 25570 | 20790 | 16300 | 2.97 | 2.64 | 25810 | 2.94 | 1.88 | 8 | 7.1
Live | 211712043 |  | 9 | 14.3 | 33000 | 23960 | 27800 | 2.88 | 2.5 | 34710 | 3.14 | 1.76 | 8.1 | 7.1
Live | 211639194 |  | 9.5 | 15.5 | 25570 | 20790 | 16300 | 2.97 | 2.64 | 25810 | 2.94 | 1.88 | 8 | 7.1
Live | 211712042 |  | 9 | 14.3 | 33000 | 23960 | 27800 | 2.88 | 2.5 | 34710 | 3.14 | 1.76 | 8.1 | 7.1
Live | 211639195 |  | 9.5 | 15.5 | 25570 | 20790 | 16300 | 2.97 | 2.64 | 25810 | 2.94 | 1.88 | 8 | 7.1
Live | 211712041 |  | 9 | 14.3 | 33000 | 23960 | 27800 | 2.88 | 2.5 | 34710 | 3.14 | 1.76 | 8.1 | 7.1
Live | 211639196 |  | 9.5 | 15.5 | 25570 | 20790 | 16300 | 2.97 | 2.64 | 25810 | 2.94 | 1.88 | 8 | 7.1
Live | 211712040 |  | 9 | 14.3 | 33000 | 23960 | 27800 | 2.88 | 2.5 | 34710 | 3.14 | 1.76 | 8.1 | 7.1
Live | 211639197 |  | 9.5 | 15.5 | 25570 | 20790 | 16300 | 2.97 | 2.64 | 25810 | 2.94 | 1.88 | 8 | 7.1
Live | 207349374 |  | 10.5 | 21 | 48200 | 36600 | 34000 | 2.97 | 1.83 | 51900 | 3.22 | 1.81 | 9 | 7.5
Live | 211712039 |  | 9 | 14.3 | 33000 | 23960 | 27800 | 2.88 | 2.5 | 34710 | 3.14 | 1.76 | 8.1 | 7.1
Live | 211639198 |  | 9.5 | 15.5 | 25570 | 20790 | 16300 | 2.97 | 2.64 | 25810 | 2.94 | 1.88 | 8 | 7.1
Live | 207349914 |  | 12.7 | 19.5 | 18000 | 19000 | 15400 | 3.74 | 2.03 | 25300 | 3.32 | 1.81 | 8.6 | 7.1
Live | 207349915 |  | 12.7 | 19.5 | 22000 | 19500 | 17500 | 3.54 | 2.01 | 29200 | 3 | 1.83 | 8.8 | 7.7
Live | 204926518 |  |  |  | 60000 | 65000 | 57000 | 3.66 | 2.35 | 66000 | 3.41 | 2.07
Live | 202411913 |  |  |  | 60000 | 45144 | 57000 | 3.26 | 3.17 | 66000 | 3.7 | 1.9
Live | 211712038 |  | 9 | 14.3 | 33000 | 23960 | 27800 | 2.88 | 2.5 | 34710 | 3.14 | 1.76 | 8.1 | 7.1
Live | 211639199 |  | 9.5 | 15.2 | 25790 | 20790 | 16400 | 2.98 | 2.65 | 26010 | 2.99 | 1.9 | 8.1 | 7.15
Live | 211016661 |  | 11.8 | 19.5 | 48000 | 43000 | 35400 | 3.58 | 2.34 | 54000 | 3.89 | 2.02 | 9.65 | 8
Live | 211289260 |  | 13.2 | 21 | 18000 | 14000 | 12200 | 3.88 | 2.6 | 26000 | 3.53 | 2.63 | 10 | 8.3
Live | 209424920 |  | 12.7 | 20 | 20000 | 15500 | 11100 | 2.61 | 2.6 | 25500 | 3.04 | 2.03 | 9.91 | 9.5
Live | 211639200 |  | 9.5 | 15.2 | 25790 | 20790 | 16400 | 2.98 | 2.65 | 26010 | 2.99 | 1.9 | 8.1 | 7.15
Live | 211712037 |  | 9 | 14.3 | 33000 | 23960 | 27800 | 2.88 | 2.5 | 34710 | 3.14 | 1.76 | 8.1 | 7.1
Live | 211289244 |  | 13.4 | 24 | 9000 | 6900 | 5600 | 3.94 | 2.5 | 12000 | 3.74 | 3.04 | 10 | 7.9
Live | 211497097 | 202392213 | 13.4 | 24 | 9000 | 6900 | 5600 | 3.94 | 2.5 | 12000 | 3.74 | 3.04 | 10 | 7.9
Live | 211712036 |  | 9 | 14.3 | 33000 | 23960 | 27800 | 2.88 | 2.5 | 34710 | 3.14 | 1.76 | 8.1 | 7.1
Live | 211639201 |  | 9.5 | 15.2 | 25790 | 20790 | 16400 | 2.98 | 2.65 | 26010 | 2.99 | 1.9 | 8.1 | 7.15
Live | 211289247 |  | 13.3 | 22 | 12000 | 8900 | 6100 | 3.91 | 2.31 | 13000 | 2.91 | 2.35 | 9.7 | 8.2
Live | 211497096 | 202392221 | 13.3 | 22 | 12000 | 8900 | 6100 | 3.91 | 2.31 | 13000 | 2.91 | 2.35 | 9.7 | 8.2
Live | 207702765 |  | 13.2 | 20.7 | 18000 | 14000 | 12000 | 4.15 | 2.85 | 25600 | 3.51 | 2.86 | 10.8 | 9
Live | 207702767 |  | 13.2 | 20.7 | 18000 | 14000 | 12000 | 4.15 | 2.85 | 25600 | 3.51 | 2.86 | 10.8 | 9
Live | 207702711 |  | 13.2 | 20.7 | 18000 | 14000 | 12000 | 4.15 | 2.85 | 25600 | 3.51 | 2.86 | 10.8 | 9
Live | 211657852 |  | 9.5 | 15.2 | 51310 | 31260 | 34000 | 3.04 | 2.39 | 49130 | 3.14 | 1.94 | 7.7 | 6.6
Live | 211639202 |  | 9.5 | 15.2 | 25790 | 20790 | 16400 | 2.98 | 2.65 | 26010 | 2.99 | 1.9 | 8.1 | 7.15
Live | 211497070 |  | 13.2 | 21 | 18000 | 14000 | 12200 | 3.88 | 2.81 | 26000 | 3.53 | 2.88 | 10.7 | 8.8
Live | 211289259 |  | 13.2 | 21 | 18000 | 14000 | 12200 | 3.88 | 2.81 | 26000 | 3.53 | 2.88 | 10.7 | 8.8
Live | 202392239 |  | 13.2 | 21 | 18000 | 14000 | 12200 | 3.88 | 2.81 | 26000 | 3.53 | 2.88 | 10.7 | 8.8
Live | 211709696 |  | 9 | 14.5 | 33440 | 23760 | 26800 | 2.88 | 2.58 | 34110 | 3.19 | 1.82 | 9 | 7.15
Live | 211639203 |  | 9.5 | 15.2 | 25790 | 20790 | 16400 | 2.98 | 2.65 | 26010 | 2.99 | 1.9 | 8.1 | 7.15
Live | 211709695 |  | 9 | 14.5 | 33440 | 23760 | 26800 | 2.88 | 2.58 | 34110 | 3.19 | 1.82 | 9 | 7.15
Live | 211639204 |  | 9.5 | 15.2 | 25790 | 20790 | 16400 | 2.98 | 2.65 | 26010 | 2.99 | 1.9 | 8.1 | 7.15
Live | 211709694 |  | 9 | 14.5 | 33440 | 23760 | 26800 | 2.88 | 2.58 | 34110 | 3.19 | 1.82 | 9 | 7.15
Live | 211639205 |  | 9.5 | 15.2 | 25790 | 20790 | 16400 | 2.98 | 2.65 | 26010 | 2.99 | 1.9 | 8.1 | 7.15
Live | 211289257 |  | 12.7 | 20.7 | 12000 | 9900 | 7800 | 3.74 | 2.59 | 16700 | 3.4 | 2.75 | 10.5 | 8.6
Live | 211709693 |  | 9 | 14.5 | 33440 | 23760 | 26800 | 2.88 | 2.58 | 34110 | 3.19 | 1.82 | 9 | 7.15
Live | 202392223 |  | 12.7 | 20.7 | 12000 | 9900 | 7800 | 3.74 | 2.59 | 16700 | 3.4 | 2.75 | 10.5 | 8.6
Live | 211639206 |  | 9.5 | 15.2 | 25790 | 20790 | 16400 | 2.98 | 2.65 | 26010 | 2.99 | 1.9 | 8.1 | 7.15
Live | 211497069 |  | 12.7 | 20.7 | 12000 | 9900 | 7800 | 3.74 | 2.59 | 16700 | 3.4 | 2.75 | 10.5 | 8.6
Live | 211709692 |  | 9 | 14.5 | 33440 | 23760 | 26800 | 2.88 | 2.58 | 34110 | 3.19 | 1.82 | 9 | 7.15
Live | 211289254 |  | 12.5 | 21 | 17700 | 12900 | 9800 | 3.68 | 2.68 | 20900 | 2.92 | 2.37 | 10 | 8.6
Live | 211639207 |  | 9.5 | 15.2 | 25790 | 20790 | 16400 | 2.98 | 2.65 | 26010 | 2.99 | 1.9 | 8.1 | 7.15
Live | 207699125 |  | 12.5 | 22.9 | 18000 | 13100 | 10700 | 3.66 | 2.63 | 22800 | 3.12 | 2.55 | 10.5 | 9
Live | 211709691 |  | 9 | 14.5 | 33440 | 23760 | 26800 | 2.88 | 2.58 | 34110 | 3.19 | 1.82 | 9 | 7.15
Live | 211639208 |  | 9.5 | 15.2 | 25790 | 20790 | 16400 | 2.98 | 2.65 | 26010 | 2.99 | 1.9 | 8.1 | 7.15
Live | 211497094 | 202392237 | 12.5 | 21 | 17700 | 12900 | 9800 | 3.68 | 2.68 | 20900 | 2.92 | 2.37 | 10 | 8.6
Live | 207699143 | 202392233 | 12.5 | 22.9 | 18000 | 13100 | 10700 | 3.66 | 2.63 | 22800 | 3.12 | 2.55 | 10.5 | 9
Live | 211709690 |  | 9 | 14.5 | 33440 | 23760 | 26800 | 2.88 | 2.58 | 34110 | 3.19 | 1.82 | 9 | 7.15
Live | 211639209 |  | 9.5 | 15.2 | 25790 | 20790 | 16400 | 2.98 | 2.65 | 26010 | 2.99 | 1.9 | 8.1 | 7.15
Live | 211657853 |  | 9.5 | 15.2 | 51310 | 31260 | 34000 | 3.04 | 2.39 | 49130 | 3.14 | 1.94 | 7.7 | 6.6
Live | 207699122 |  | 12.2 | 21.7 | 12000 | 9900 | 7900 | 3.66 | 2.84 | 17000 | 2.93 | 2.36 | 10.9 | 9.1
Live | 211639210 |  | 9.5 | 15.2 | 25790 | 20790 | 16400 | 2.98 | 2.65 | 26010 | 2.99 | 1.9 | 8.1 | 7.15
Live | 207699141 | 202392219 | 12.2 | 21.7 | 12000 | 9900 | 7900 | 3.66 | 2.84 | 17000 | 2.93 | 2.36 | 10.9 | 9.1
Live | 211709689 |  | 9 | 14.5 | 33440 | 23760 | 26800 | 2.88 | 2.58 | 34110 | 3.19 | 1.82 | 9 | 7.15
Live | 211639211 |  | 9.5 | 15.2 | 25790 | 20790 | 16400 | 2.98 | 2.65 | 26010 | 2.99 | 1.9 | 8.1 | 7.15
Live | 211709688 |  | 9 | 14.5 | 33440 | 23760 | 26800 | 2.88 | 2.58 | 34110 | 3.19 | 1.82 | 9 | 7.15
Live | 211639212 |  | 9.5 | 15.2 | 25790 | 20990 | 16500 | 2.98 | 2.67 | 26220 | 3.04 | 1.9 | 8.1 | 7.2
Live | 207702707 |  | 12 | 18 | 15000 | 11300 | 10100 | 3.82 | 2.45 | 21500 | 3.6 | 2.93 | 9.6 | 7.7
Live | 207702761 |  | 12 | 18 | 15000 | 11300 | 10100 | 3.82 | 2.45 | 21500 | 3.6 | 2.93 | 9.6 | 7.7
Live | 207702763 | 202392227 | 12 | 18 | 15000 | 11300 | 10100 | 3.82 | 2.45 | 21500 | 3.6 | 2.93 | 9.6 | 7.7
Live | 207702701 |  | 11.8 | 20 | 12000 | 9900 | 7900 | 3.78 | 2.71 | 17000 | 3.56 | 2.86 | 10.9 | 8.9
Live | 211709687 |  | 9 | 14.5 | 33440 | 23760 | 26800 | 2.88 | 2.58 | 34110 | 3.19 | 1.82 | 9 | 7.15
Live | 207702759 |  | 11.8 | 20 | 12000 | 9900 | 7900 | 3.78 | 2.71 | 17000 | 3.56 | 2.86 | 10.9 | 7.9
Live | 211639213 |  | 9.5 | 15.2 | 25790 | 20990 | 16500 | 2.98 | 2.67 | 26220 | 3.04 | 1.9 | 8.1 | 7.2
Live | 211709686 |  | 9 | 14.5 | 33440 | 23760 | 26800 | 2.88 | 2.58 | 34110 | 3.19 | 1.82 | 9 | 7.15
Live | 211639214 |  | 9.5 | 15.2 | 25790 | 20990 | 16500 | 2.98 | 2.67 | 26220 | 3.04 | 1.9 | 8.1 | 7.2
Live | 207702695 |  | 11.2 | 17.9 | 9000 | 7600 | 6100 | 3.66 | 2.53 | 13000 | 3.59 | 2.93 | 10.5 | 8.5
Live | 207702757 | 202392211 | 11.2 | 17.9 | 9000 | 7600 | 6100 | 3.66 | 2.53 | 13000 | 3.59 | 2.93 | 10.5 | 8.5
Live | 211468097 |  | 9 | 14.5 | 33440 | 23760 | 26800 | 2.88 | 2.58 | 34110 | 3.19 | 1.82 | 9 | 7.15
Live | 211639215 |  | 9.5 | 15.2 | 25790 | 20990 | 16500 | 2.98 | 2.67 | 26220 | 3.04 | 1.9 | 8.1 | 7.2
Live | 211295841 |  | 9 | 15.2 | 33440 | 23350 | 26200 | 2.88 | 2.62 | 33110 | 3.16 | 1.84 | 8.1 | 7.15
Live | 211639216 |  | 9.5 | 15.2 | 25790 | 20990 | 16500 | 2.98 | 2.67 | 26220 | 3.04 | 1.9 | 8.1 | 7.2
Live | 201754643 |  |  |  | 20000 | 13500 | 10900 | 2.57 | 2.2 | 25500 | 3.05 | 1.95
Live | 201754442 |  |  |  | 48000 | 36600 | 32400 | 3.52 | 1.91 | 54000 | 3.75 | 1.83
Live | 201754903 |  |  |  | 25500 | 19600 | 18200 | 1.9 | 2.35 | 29400 | 6.34 | 2.42
Live | 211295840 |  | 9 | 14.5 | 33870 | 23560 | 26000 | 2.88 | 2.65 | 33510 | 3.24 | 1.86 | 8.1 | 7.2
Live | 201754906 |  |  |  | 23600 | 24600 | 24600 | 1.44 | 1.9 | 24600 | 2 | 1.75
Live | 211639217 |  | 9.5 | 15.2 | 25790 | 20990 | 16500 | 2.98 | 2.67 | 26220 | 3.04 | 1.9 | 8.1 | 7.2
Live | 201754910 |  |  |  | 34400 | 26600 | 24000 | 2.52 | 2.2 | 41400 | 2.92 | 2.38
Live | 201755016 |  |  |  | 23600 | 24800 | 24800 | 3.46 | 1.98 | 27600 | 1.99 | 1.84
Live | 201754907 |  |  |  | 27400 | 21000 | 18200 | 2.02 | 2.18 | 35000 | 3.11 | 2.42
Live | 201755015 |  |  |  | 23750 | 19600 | 13140 | 2.5 | 2.29 | 30000 | 4.03 | 1.75
Live | 211295839 |  | 9 | 15 | 33220 | 23350 | 26200 | 2.88 | 2.62 | 33110 | 3.16 | 1.84 | 8.1 | 7.15
Live | 211639218 |  | 9.5 | 15.2 | 25790 | 20990 | 16500 | 2.98 | 2.67 | 26220 | 3.04 | 1.9 | 8.1 | 7.2
Live | 201755013 |  |  |  | 20000 | 14500 | 9900 | 2.59 | 2.39 | 25500 | 3.05 | 1.79
Live | 201755023 |  |  |  | 48000 | 36600 | 32400 | 3.11 | 1.8 | 54000 | 3.44 | 1.81
Live | 211295838 |  | 9 | 14.5 | 33220 | 23560 | 26200 | 2.88 | 2.61 | 33310 | 3.14 | 1.84 | 8.1 | 7.15
Live | 201755942 |  |  |  | 28400 | 21000 | 18200 | 3.11 | 2.25 | 36000 | 3.2 | 2.42
Live | 211639219 |  | 9.5 | 15.2 | 25790 | 20990 | 16500 | 2.98 | 2.67 | 26220 | 3.04 | 1.9 | 8.1 | 7.2
Live | 201755943 |  |  |  | 36400 | 26600 | 24000 | 2.69 | 2.27 | 43000 | 3 | 2.38
Live | 202354886 |  |  |  | 25500 | 19600 | 18200 | 1.9 | 2.35 | 29400 | 6.34 | 2.42
Live | 202354888 |  |  |  | 27400 | 21000 | 18200 | 2.02 | 2.18 | 35000 | 3.11 | 2.42
Live | 202354889 |  |  |  | 28400 | 21000 | 18200 | 3.11 | 2.25 | 36000 | 3.2 | 2.42
Live | 211657856 |  | 9.5 | 15.2 | 51310 | 31260 | 34000 | 3.04 | 2.39 | 49130 | 3.14 | 1.94 | 7.7 | 6.6
Live | 211639220 |  | 9.5 | 15.2 | 25790 | 20990 | 16500 | 2.98 | 2.67 | 26220 | 3.04 | 1.9 | 8.1 | 7.2
Live | 202354890 |  |  |  | 34400 | 26600 | 24000 | 2.52 | 2.2 | 41400 | 2.92 | 2.38
Live | 202354892 |  |  |  | 23600 | 24600 | 24600 | 1.44 | 1.9 | 24600 | 2 | 1.75
Live | 202354891 |  |  |  | 36400 | 26600 | 24000 | 2.69 | 2.27 | 43000 | 3 | 2.38
Live | 202354893 |  |  |  | 23600 | 25000 | 25000 | 1.83 | 2.06 | 30600 | 1.98 | 1.92
Live | 202354895 |  |  |  | 28400 | 28600 | 28600 | 1.86 | 2 | 36000 | 1.95 | 1.75
Live | 211295837 |  | 9 | 14.5 | 34310 | 23760 | 26000 | 2.88 | 2.67 | 33710 | 3.3 | 1.86 | 8.1 | 7.2
Live | 211639221 |  | 9.5 | 15.2 | 25790 | 20990 | 16500 | 2.98 | 2.67 | 26220 | 3.04 | 1.9 | 8.1 | 7.2
Live | 202354897 |  |  |  | 36000 | 45000 | 45000 | 4.11 | 2.78 | 45000 | 3.95 | 2.42
Live | 202354898 |  |  |  | 25500 | 19600 | 18200 | 1.9 | 2.35 | 29400 | 6.34 | 2.42
Live | 202354900 |  |  |  | 27400 | 21000 | 18200 | 2.02 | 2.18 | 35000 | 3.11 | 2.42
Live | 202354901 |  |  |  | 28400 | 21000 | 18200 | 3.11 | 2.25 | 36000 | 3.2 | 2.42
Live | 211639222 |  | 9.5 | 15.2 | 25790 | 20990 | 16500 | 2.98 | 2.67 | 26220 | 3.04 | 1.9 | 8.1 | 7.2
Live | 211295836 |  | 9 | 14.5 | 33440 | 23560 | 26200 | 2.88 | 2.63 | 33310 | 3.18 | 1.84 | 8.1 | 7.15
Live | 202354902 |  |  |  | 34400 | 26600 | 24000 | 2.52 | 2.2 | 41400 | 2.92 | 2.38
Live | 202354904 |  |  |  | 23600 | 24600 | 24600 | 1.44 | 1.9 | 24600 | 2 | 1.75
Live | 202354903 |  |  |  | 36400 | 26600 | 24000 | 2.69 | 2.27 | 43000 | 3 | 2.38
Live | 202354905 |  |  |  | 23600 | 25000 | 25000 | 1.83 | 2.06 | 30600 | 1.98 | 1.92
Live | 202354907 |  |  |  | 28400 | 28600 | 28600 | 1.86 | 2 | 36000 | 1.95 | 1.75
Live | 211639223 |  | 9.5 | 15.2 | 25790 | 20990 | 16500 | 2.98 | 2.67 | 26220 | 3.04 | 1.9 | 8.1 | 7.2
Live | 211295835 |  | 9 | 15 | 33660 | 23560 | 26000 | 2.88 | 2.65 | 33510 | 3.22 | 1.86 | 8.1 | 7.2
Live | 202354909 |  |  |  | 36000 | 45000 | 45000 | 4.11 | 2.78 | 45000 | 3.95 | 2.42
Live | 202366323 |  |  |  | 23750 | 19600 | 13140 | 2.5 | 2.29 | 30000 | 4.03 | 1.75
Live | 202366326 |  |  |  | 23600 | 24800 | 24800 | 3.46 | 1.98 | 27600 | 1.99 | 1.84
Live | 211639224 |  | 9.5 | 15.2 | 25790 | 20990 | 16500 | 2.98 | 2.67 | 26220 | 3.04 | 1.9 | 8.1 | 7.2
Live | 211295834 |  | 9 | 15 | 33220 | 23350 | 26200 | 2.88 | 2.62 | 33110 | 3.14 | 1.84 | 8.1 | 7.15
Live | 202366329 |  |  |  | 23750 | 19600 | 13140 | 2.5 | 2.29 | 30000 | 4.03 | 1.75
Live | 202366332 |  |  |  | 23600 | 24800 | 24800 | 3.46 | 1.98 | 27600 | 1.99 | 1.84
Live | 211639225 |  | 9.5 | 15 | 26000 | 20990 | 16600 | 2.98 | 2.67 | 26420 | 3.07 | 1.92 | 8.1 | 7.2
Live | 211295833 |  | 9 | 14.5 | 33660 | 23560 | 26000 | 2.88 | 2.65 | 33510 | 3.2 | 1.84 | 8.1 | 7.15
Live | 202373669 |  |  |  | 20000 | 13500 | 10900 | 2.57 | 2.2 | 25500 | 3.05 | 1.95
Live | 202373670 |  |  |  | 20000 | 22000 | 22000 | 1.95 | 2 | 25500 | 1.72 | 1.76
Live | 202373702 |  |  |  | 20000 | 15500 | 11100 | 2.62 | 2.6 | 25500 | 3.04 | 2.03
Live | 202373705 |  |  |  | 42000 | 48000 | 48000 | 3.93 | 2.89 | 48000 | 4.1 | 2.51
Live | 202373706 |  |  |  | 48000 | 36600 | 32400 | 3.52 | 1.91 | 54000 | 3.75 | 1.83
Live | 211639226 |  | 9.5 | 15 | 26000 | 20990 | 16600 | 2.98 | 2.67 | 26420 | 3.07 | 1.92 | 8.1 | 7.2
Live | 211295832 |  | 9 | 14.5 | 33440 | 23560 | 26200 | 2.88 | 2.63 | 33510 | 3.18 | 1.84 | 8.1 | 7.15
Live | 202373709 |  |  |  | 20000 | 13500 | 10900 | 2.57 | 2.2 | 25500 | 3.05 | 1.95
Live | 202373710 |  |  |  | 20000 | 22000 | 22000 | 1.95 | 2 | 25500 | 1.72 | 1.76
Live | 202373742 |  |  |  | 20000 | 15500 | 11100 | 2.62 | 2.6 | 25500 | 3.04 | 2.03
Live | 202373745 |  |  |  | 42000 | 48000 | 48000 | 3.93 | 2.89 | 48000 | 4.1 | 2.51
Live | 211639227 |  | 9.5 | 15 | 26000 | 20990 | 16600 | 2.98 | 2.67 | 26420 | 3.07 | 1.92 | 8.1 | 7.2
Live | 211295831 |  | 9 | 15 | 33870 | 23560 | 26000 | 2.88 | 2.65 | 33510 | 3.24 | 1.86 | 8.1 | 7.2
Live | 202373746 |  |  |  | 48000 | 36600 | 32400 | 3.52 | 1.91 | 54000 | 3.75 | 1.83
Live | 202392004 |  |  |  | 20000 | 14500 | 9900 | 2.59 | 2.39 | 25500 | 3.05 | 1.79
Live | 202392005 |  |  |  | 20000 | 14500 | 9900 | 2.59 | 2.39 | 25500 | 3.05 | 1.79
Live | 202392006 |  |  |  | 20000 | 22000 | 22000 | 3.71 | 2.05 | 25500 | 1.87 | 1.91
Live | 211295830 |  | 9 | 14.5 | 33660 | 23560 | 26000 | 2.88 | 2.65 | 33510 | 3.22 | 1.86 | 8.1 | 7.15
Live | 211639228 |  | 9.5 | 15 | 26000 | 20990 | 16600 | 2.98 | 2.67 | 26420 | 3.07 | 1.92 | 8.1 | 7.2
Live | 202392007 |  |  |  | 20000 | 22000 | 22000 | 3.71 | 2.05 | 25500 | 1.87 | 1.91
Live | 202392012 |  |  |  | 48000 | 36600 | 32400 | 3.11 | 1.8 | 54000 | 3.44 | 1.81
Live | 202392013 |  |  |  | 48000 | 36600 | 32400 | 3.11 | 1.8 | 54000 | 3.44 | 1.81
Live | 202412084 |  |  |  | 36000 | 28728 | 29000 | 4.4 | 2.79 | 42000 | 4 | 2.2
Live | 211657858 |  | 9.5 | 15.2 | 51310 | 31260 | 34000 | 3.04 | 2.39 | 49130 | 3.14 | 1.94 | 7.7 | 6.6
Live | 202412087 |  |  |  | 48000 | 36936 | 36800 | 3.84 | 2.79 | 54000 | 4 | 2.1
Live | 211639229 |  | 9.5 | 15 | 26000 | 20990 | 16600 | 2.98 | 2.67 | 26420 | 3.07 | 1.92 | 8.1 | 7.2
Live | 204834257 |  |  |  | 60000 | 65000 | 57000 | 3.66 | 2.35 | 66000 | 3.41 | 2.07
Live | 204926529 |  |  |  | 60000 | 65000 | 57000 | 3.66 | 2.35 | 66000 | 3.41 | 2.07
Live | 207342929 |  |  |  | 20000 | 15500 | 11100 | 2.61 | 2.6 | 25500 | 3.04 | 2.03
Live | 207342932 |  |  |  | 28400 | 21000 | 18200 | 3.11 | 2.25 | 36000 | 3.2 | 2.31
Live | 211295829 |  | 9 | 15 | 34090 | 23560 | 26000 | 2.88 | 2.67 | 33510 | 3.28 | 1.86 | 8.1 | 7.2
Live | 207342935 |  |  |  | 36400 | 26600 | 24000 | 2.69 | 2.27 | 43000 | 3.13 | 2.12
Live | 211639230 |  | 9.5 | 15 | 26000 | 20990 | 16600 | 2.98 | 2.67 | 26420 | 3.07 | 1.92 | 8.1 | 7.2
Live | 209836197 |  | 12.7 | 20 | 20000 | 15500 | 11100 | 2.61 | 2.6 | 25500 | 3.04 | 2.03 | 9.3 | 7.3
Live | 209836199 |  | 10.6 | 19 | 28400 | 21000 | 18200 | 3.11 | 2.25 | 36000 | 3.2 | 2.31 | 9.3 | 7.4
Live | 209836200 |  | 9.4 | 19.2 | 36400 | 26600 | 24000 | 2.69 | 2.27 | 43000 | 3.13 | 2.12 | 9.8 | 7.8
Live | 211295828 |  | 9 | 15.2 | 34090 | 23560 | 26000 | 2.88 | 2.69 | 33510 | 3.28 | 1.88 | 8.5 | 7.2
Live | 211639231 |  | 9.5 | 15 | 26000 | 20990 | 16600 | 2.98 | 2.67 | 26420 | 3.07 | 1.92 | 8.1 | 7.2
Live | 209949005 |  |  |  | 23600 | 24800 | 24800 | 1.83 | 1.98 | 30600 | 1.98 | 1.83
Live | 209949006 |  |  |  | 23600 | 28100 | 28100 | 1.83 | 1.95 | 30600 | 1.98 | 1.83
Live | 201754900 |  |  |  | 20000 | 22000 | 22000 | 1.95 | 2 | 25500 | 1.72 | 1.76
Live | 211295827 |  | 9 | 14.5 | 34310 | 23760 | 26000 | 2.88 | 2.69 | 33910 | 3.32 | 1.88 | 8.5 | 7.2
Live | 211639232 |  | 9.5 | 15 | 26000 | 20990 | 16600 | 2.98 | 2.67 | 26420 | 3.07 | 1.92 | 8.1 | 7.2
Live | 211295826 |  | 9 | 14.5 | 34530 | 23760 | 26000 | 2.88 | 2.69 | 33910 | 3.35 | 1.88 | 8.5 | 7.2
Live | 211639233 |  | 9.5 | 15 | 26000 | 20990 | 16600 | 2.98 | 2.67 | 26420 | 3.07 | 1.92 | 8.1 | 7.2
Live | 10093516 |  |  |  | 55300 | 33510 | 40780 | 3.77 | 1.38 | 50500 | 3.52 | 1.77
Live | 10093468 |  |  |  | 55300 | 33510 | 40780 | 3.77 | 1.38 | 50500 | 3.52 | 1.77
Live | 211295823 |  | 9 | 15 | 33660 | 23560 | 26000 | 2.88 | 2.65 | 33510 | 3.22 | 1.86 | 8.1 | 7.2
Live | 211639234 |  | 9.5 | 15 | 26000 | 20990 | 16600 | 2.98 | 2.67 | 26420 | 3.07 | 1.92 | 8.1 | 7.2
Live | 211295822 |  | 9 | 14.5 | 33870 | 23560 | 26000 | 2.88 | 2.67 | 33510 | 3.26 | 1.86 | 8.1 | 7.2
Live | 211639235 |  | 9.5 | 15 | 26000 | 20990 | 16600 | 2.98 | 2.67 | 26420 | 3.07 | 1.92 | 8.1 | 7.2
Live | 211295821 |  | 9 | 15 | 33870 | 23560 | 26000 | 2.88 | 2.67 | 33510 | 3.26 | 1.86 | 8.1 | 7.2
Live | 211639236 |  | 9.5 | 15 | 26000 | 20990 | 16600 | 2.98 | 2.67 | 26420 | 3.07 | 1.92 | 8.1 | 7.2
Live | 211657860 |  | 9.5 | 14.5 | 51310 | 31470 | 34200 | 3.04 | 2.37 | 49130 | 3.14 | 1.94 | 7.7 | 6.55
Live | 211639237 |  | 9.5 | 15.5 | 25790 | 20790 | 16400 | 2.98 | 2.65 | 26010 | 2.99 | 1.9 | 8.1 | 7.15
Live | 211295820 |  | 9 | 15 | 33440 | 23560 | 26000 | 2.88 | 2.65 | 33310 | 3.2 | 1.84 | 8.1 | 7.15
Live | 211639238 |  | 9.5 | 15.5 | 25790 | 20790 | 16400 | 2.98 | 2.65 | 26010 | 2.99 | 1.9 | 8.1 | 7.15
Live | 211295819 |  | 9 | 14.5 | 34970 | 23760 | 25800 | 2.88 | 2.73 | 34110 | 3.42 | 1.9 | 8.5 | 7.25
Live | 211639239 |  | 9.5 | 15.5 | 25790 | 20790 | 16400 | 2.98 | 2.65 | 26010 | 2.99 | 1.9 | 8.1 | 7.15
Live | 211295818 |  | 9 | 15.2 | 34090 | 23560 | 26000 | 2.88 | 2.67 | 33510 | 3.28 | 1.86 | 8.5 | 7.2
Live | 211639240 |  | 9.5 | 15.5 | 25790 | 20790 | 16400 | 2.98 | 2.65 | 26010 | 2.99 | 1.9 | 8.1 | 7.15
Live | 211295817 |  | 9 | 15.2 | 33870 | 23560 | 26000 | 2.88 | 2.67 | 33510 | 3.26 | 1.86 | 8.1 | 7.2
Live | 211639241 |  | 9.5 | 15.5 | 25790 | 20790 | 16400 | 2.98 | 2.65 | 26010 | 2.99 | 1.9 | 8.1 | 7.15
Live | 206842135 |  |  |  | 9450 | 11050 | 10000 | 3.64 | 2.53 | 12000 | 3.08 | 1.9
Live | 206842136 |  |  |  | 12600 | 13485 | 12000 | 3.62 | 2.31 | 15950 | 2.73 | 1.89
Live | 211295816 |  | 9 | 14.5 | 33870 | 23560 | 26000 | 2.88 | 2.67 | 33510 | 3.26 | 1.86 | 8.1 | 7.2
Live | 206842138 |  |  |  | 9450 | 9900 | 9000 | 3.18 | 1.9 | 11500 | 2.86 | 1.79
Live | 206842139 |  |  |  | 12075 | 12325 | 10000 | 3.65 | 1.92 | 13750 | 2.38 | 1.78
Live | 206842142 |  |  |  | 12600 | 12325 | 11000 | 3.62 | 2.04 | 14300 | 2.52 | 1.77
Live | 211639242 |  | 9.5 | 15.5 | 25790 | 20790 | 16400 | 2.98 | 2.65 | 26010 | 2.99 | 1.9 | 8.1 | 7.15
Live | 211295815 |  | 9 | 14.5 | 33660 | 23560 | 26000 | 2.88 | 2.65 | 33510 | 3.2 | 1.86 | 8.1 | 7.15
Live | 207783954 |  | 9.5 | 19 | 25000 | 19500 | 17000 | 2.93 | 3.01 | 25800 | 3.07 | 1.85 | 9 | 7
Live | 211639243 |  | 9.5 | 15.5 | 25790 | 20790 | 16400 | 2.98 | 2.65 | 26010 | 2.99 | 1.9 | 8.1 | 7.15
Live | 209938278 |  | 11 | 19 | 18800 | 14500 | 13000 | 3.28 | 3.04 | 19800 | 3.19 | 1.81 | 9 | 7.2
Live | 209938279 |  | 9.5 | 19 | 25000 | 19500 | 17000 | 2.93 | 3.01 | 25800 | 3.07 | 1.85 | 9 | 7
Live | 211295814 |  | 9 | 14.5 | 33220 | 23560 | 26200 | 2.88 | 2.61 | 33110 | 3.14 | 1.84 | 8.1 | 7.15
Live | 210404028 |  | 7.2 | 14.8 | 42500 | 34000 | 27000 | 2.07 | 1.88 | 43000 | 2.4 | 1.9 | 8.8 | 6.9
Live | 211639244 |  | 9.5 | 15.5 | 25790 | 20790 | 16400 | 2.98 | 2.65 | 26010 | 2.99 | 1.9 | 8.1 | 7.15
Live | 211295813 |  | 9 | 14.5 | 33660 | 23560 | 26200 | 2.88 | 2.63 | 33510 | 3.2 | 1.84 | 8.1 | 7.15
Live | 211639245 |  | 9.5 | 15.5 | 25790 | 20790 | 16400 | 2.98 | 2.65 | 26010 | 2.99 | 1.9 | 8.1 | 7.15
Live | 211657862 |  | 9.5 | 14.5 | 51310 | 31470 | 34200 | 3.04 | 2.37 | 49130 | 3.14 | 1.94 | 7.7 | 6.55
Live | 208136309 |  | 12.5 | 21 | 28540 | 22550 | 17200 | 3.09 | 2.34 | 30000 | 2.88 | 1.92 | 9 | 6.8
Live | 208119664 |  | 12.5 | 21 | 28540 | 22550 | 17200 | 3.09 | 2.34 | 30000 | 2.88 | 1.92 | 9 | 6.8
Live | 211639246 |  | 9.5 | 15.5 | 25790 | 20790 | 16400 | 2.98 | 2.65 | 26010 | 2.99 | 1.9 | 8.1 | 7.15
Live | 207699082 |  | 12.5 | 21 | 28540 | 22550 | 17200 | 3.09 | 2.34 | 30000 | 2.88 | 1.92 | 9 | 6.8
Live | 207825493 |  | 12.5 | 21 | 28540 | 22550 | 17200 | 3.09 | 2.34 | 30000 | 2.88 | 1.92 | 9 | 6.8
Live | 211295812 |  | 9 | 14.5 | 34310 | 23560 | 26000 | 2.88 | 2.67 | 33710 | 3.3 | 1.88 | 8.1 | 7.2
Live | 207645899 |  | 12.5 | 21 | 28540 | 22550 | 17200 | 3.09 | 2.34 | 30000 | 2.88 | 1.92 | 9 | 6.8
Live | 211639247 |  | 9.5 | 15.5 | 25790 | 20790 | 16400 | 2.98 | 2.65 | 26010 | 2.99 | 1.9 | 8.1 | 7.15
Live | 207349917 |  | 13.5 | 19 | 21000 | 22000 | 22000 | 3.97 | 2.22 | 22000 | 4 | 1.95 | 9 | 7.1
Live | 211295811 |  | 9 | 15 | 33660 | 23560 | 26000 | 2.88 | 2.65 | 33510 | 3.22 | 1.86 | 8.1 | 7.2
Live | 211639248 |  | 9.5 | 15.5 | 25790 | 20790 | 16400 | 2.98 | 2.65 | 26010 | 2.99 | 1.9 | 8.1 | 7.15
Live | 211295810 |  | 9 | 14.5 | 34750 | 23760 | 25800 | 2.88 | 2.71 | 33910 | 3.39 | 1.88 | 8.5 | 7.2
Live | 202682023 |  |  |  | 11000 | 9130 | 6920 | 3.07 | 2.68 | 14000 | 3.57 | 2.16
Live | 211639249 |  | 9.5 | 15.5 | 25570 | 20790 | 16300 | 2.97 | 2.65 | 25810 | 2.97 | 1.9 | 8.1 | 7.15
Live | 202682024 |  |  |  | 13300 | 10960 | 8420 | 2.76 | 3.21 | 16800 | 4.28 | 2.63
Live | 211295809 |  | 9 | 15 | 33440 | 23560 | 26000 | 2.88 | 2.65 | 33310 | 3.18 | 1.84 | 8.1 | 7.15
Live | 211639250 |  | 9.5 | 15.5 | 25570 | 20790 | 16300 | 2.97 | 2.65 | 25810 | 2.97 | 1.9 | 8.1 | 7.15
Live | 211295808 |  | 9 | 15 | 34090 | 23560 | 26000 | 2.88 | 2.67 | 33710 | 3.3 | 1.86 | 8.5 | 7.2
Live | 211639251 |  | 9.5 | 15.5 | 25570 | 20790 | 16300 | 2.97 | 2.65 | 25810 | 2.97 | 1.9 | 8.1 | 7.15
Live | 211295807 |  | 9 | 14.5 | 34090 | 23760 | 26000 | 2.88 | 2.67 | 33710 | 3.3 | 1.86 | 8.1 | 7.2
Live | 211639252 |  | 9.5 | 15.5 | 25570 | 20790 | 16300 | 2.97 | 2.65 | 25810 | 2.97 | 1.9 | 8.1 | 7.15
Live | 211295806 |  | 9 | 14.5 | 33220 | 23560 | 26200 | 2.88 | 2.61 | 33110 | 3.14 | 1.84 | 8.1 | 7.15
Live | 211639253 |  | 9.5 | 15.5 | 25570 | 20790 | 16300 | 2.97 | 2.65 | 25810 | 2.97 | 1.9 | 8.1 | 7.15
Live | 211295801 |  | 9 | 14.3 | 32780 | 23760 | 26600 | 2.88 | 2.56 | 33710 | 3.08 | 1.8 | 8.1 | 7.15
Live | 211639254 |  | 9.5 | 15.5 | 25570 | 20790 | 16300 | 2.97 | 2.65 | 25810 | 2.97 | 1.9 | 8.1 | 7.15
Live | 211657864 |  | 9.5 | 14.5 | 51310 | 31470 | 34200 | 3.04 | 2.37 | 49130 | 3.14 | 1.94 | 7.7 | 6.55
Live | 211639255 |  | 9.5 | 15.5 | 25570 | 20790 | 16300 | 2.97 | 2.65 | 25810 | 2.97 | 1.9 | 8.1 | 7.15
Live | 211295800 |  | 9 | 14.5 | 33870 | 23760 | 26400 | 2.88 | 2.63 | 34110 | 3.25 | 1.84 | 8.1 | 7.2
Live | 211639256 |  | 9.5 | 15.5 | 25570 | 20790 | 16300 | 2.97 | 2.65 | 25810 | 2.97 | 1.9 | 8.1 | 7.15
Live | 211295799 |  | 9 | 14.5 | 33000 | 23760 | 26600 | 2.88 | 2.58 | 33710 | 3.12 | 1.82 | 8.1 | 7.15
Live | 211639257 |  | 9.5 | 15.5 | 25570 | 20790 | 16300 | 2.97 | 2.65 | 25810 | 2.97 | 1.9 | 8.1 | 7.15
Live | 213353846 |  | 10 | 16 | 40730 | 21670 | 22200 | 3.19 | 2.54 | 37320 | 2.72 | 1.92 | 7.7 | 6
Live | 211295798 |  | 9 | 14.5 | 33220 | 23760 | 26600 | 2.88 | 2.61 | 33910 | 3.15 | 1.82 | 8.1 | 7.15
Live | 213353845 |  | 10 | 16 | 40730 | 21670 | 22200 | 3.19 | 2.54 | 37320 | 2.72 | 1.92 | 7.7 | 6
Live | 213353844 |  | 10 | 16 | 40730 | 21670 | 22200 | 3.19 | 2.54 | 37320 | 2.72 | 1.92 | 7.7 | 6
Live | 211639258 |  | 9.5 | 15.5 | 25570 | 20790 | 16300 | 2.97 | 2.65 | 25810 | 2.97 | 1.9 | 8.1 | 7.15
Live | 213353843 |  | 10 | 16 | 40730 | 21670 | 22200 | 3.19 | 2.54 | 37320 | 2.72 | 1.92 | 7.7 | 6
Live | 213353842 |  | 10 | 16 | 40730 | 21670 | 22200 | 3.19 | 2.54 | 37320 | 2.72 | 1.92 | 7.7 | 6
Live | 213353841 |  | 10 | 16 | 40730 | 21670 | 22200 | 3.19 | 2.54 | 37320 | 2.72 | 1.92 | 7.7 | 6
Live | 211295797 |  | 9 | 14.3 | 33220 | 23760 | 26600 | 2.88 | 2.61 | 33910 | 3.15 | 1.82 | 8.1 | 7.15
Live | 213353840 |  | 10 | 16 | 40730 | 21670 | 22200 | 3.19 | 2.54 | 37320 | 2.72 | 1.92 | 7.7 | 6
Live | 211639259 |  | 9.5 | 15.5 | 25570 | 20790 | 16300 | 2.97 | 2.65 | 25810 | 2.97 | 1.9 | 8.1 | 7.15
Live | 213353839 |  | 10 | 16 | 40730 | 21670 | 22200 | 3.19 | 2.54 | 37320 | 2.72 | 1.92 | 7.7 | 6
Live | 213353836 |  | 10 | 16 | 39400 | 21670 | 22400 | 3.19 | 2.52 | 36710 | 2.61 | 1.9 | 7.7 | 6
Live | 213353835 |  | 10 | 16 | 39400 | 21670 | 22400 | 3.19 | 2.52 | 36710 | 2.61 | 1.9 | 7.7 | 6
Live | 213353834 |  | 10 | 16 | 39400 | 21670 | 22400 | 3.19 | 2.52 | 36710 | 2.61 | 1.9 | 7.7 | 6
Live | 211295796 |  | 9 | 14.5 | 33870 | 23760 | 26400 | 2.88 | 2.65 | 34110 | 3.27 | 1.86 | 8.1 | 7.2
Live | 213353833 |  | 10 | 16 | 39400 | 21670 | 22400 | 3.19 | 2.52 | 36710 | 2.61 | 1.9 | 7.7 | 6
Live | 211639260 |  | 9.5 | 15.5 | 25570 | 20790 | 16300 | 2.97 | 2.65 | 25810 | 2.97 | 1.9 | 8.1 | 7.15
Live | 213353832 |  | 10 | 16 | 39400 | 21670 | 22400 | 3.19 | 2.52 | 36710 | 2.61 | 1.9 | 7.7 | 6
Live | 213353831 |  | 10 | 16 | 39400 | 21670 | 22400 | 3.19 | 2.52 | 36710 | 2.61 | 1.9 | 7.7 | 6
Live | 213353830 |  | 10 | 16 | 39400 | 21670 | 22400 | 3.19 | 2.52 | 36710 | 2.61 | 1.9 | 7.7 | 6
Live | 211295795 |  | 9 | 14.5 | 34090 | 23760 | 26400 | 2.88 | 2.65 | 34310 | 3.29 | 1.86 | 8.1 | 7.2
Live | 213353829 |  | 10 | 16 | 39400 | 21670 | 22400 | 3.19 | 2.52 | 36710 | 2.61 | 1.9 | 7.7 | 6
Live | 213353838 |  | 10 | 16 | 40730 | 21670 | 22200 | 3.19 | 2.54 | 37320 | 2.72 | 1.92 | 7.7 | 6
Live | 211639261 |  | 9.5 | 14.5 | 26000 | 21200 | 16600 | 2.98 | 2.68 | 26420 | 3.05 | 1.9 | 8.1 | 7.2
Live | 213353837 |  | 10 | 16 | 40730 | 21670 | 22200 | 3.19 | 2.54 | 37320 | 2.72 | 1.92 | 7.7 | 6
Live | 213353828 |  | 10 | 16 | 39400 | 21670 | 22400 | 3.19 | 2.52 | 36710 | 2.61 | 1.9 | 7.7 | 6
Live | 213353827 |  | 10 | 16 | 39400 | 21670 | 22400 | 3.19 | 2.52 | 36710 | 2.61 | 1.9 | 7.7 | 6
Live | 211295794 |  | 9 | 14.5 | 33440 | 23760 | 26400 | 2.88 | 2.61 | 33910 | 3.18 | 1.84 | 8.1 | 7.15
Live | 213353864 |  | 10 | 16 | 40040 | 29530 | 35000 | 3.11 | 2.55 | 38570 | 3.21 | 2.04 | 9 | 7.5
Live | 213353863 |  | 10 | 16 | 40040 | 29530 | 35000 | 3.11 | 2.55 | 38570 | 3.21 | 2.04 | 9 | 7.5
Live | 211639262 |  | 9.5 | 14.5 | 26000 | 21200 | 16600 | 2.98 | 2.68 | 26420 | 3.05 | 1.9 | 8.1 | 7.2
Live | 213353862 |  | 10 | 16 | 40040 | 29530 | 35000 | 3.11 | 2.55 | 38570 | 3.21 | 2.04 | 9 | 7.5
Live | 213353861 |  | 10 | 16 | 40040 | 29530 | 35000 | 3.11 | 2.55 | 38570 | 3.21 | 2.04 | 9 | 7.5
Live | 213353860 |  | 10 | 16 | 40040 | 29530 | 35000 | 3.11 | 2.55 | 38570 | 3.21 | 2.04 | 9 | 7.5
Live | 211295793 |  | 9 | 14.5 | 33440 | 23760 | 26400 | 2.88 | 2.63 | 33910 | 3.2 | 1.84 | 8.1 | 7.15
Live | 213353859 |  | 10 | 16 | 40040 | 29530 | 35000 | 3.11 | 2.55 | 38570 | 3.21 | 2.04 | 9 | 7.5
Live | 213353858 |  | 10 | 16 | 40040 | 29530 | 35000 | 3.11 | 2.55 | 38570 | 3.21 | 2.04 | 9 | 7.5
Live | 211639263 |  | 9.5 | 14.5 | 26000 | 21200 | 16600 | 2.98 | 2.68 | 26420 | 3.05 | 1.9 | 8.1 | 7.2
Live | 213353857 |  | 10 | 16 | 40040 | 29530 | 35000 | 3.11 | 2.55 | 38570 | 3.21 | 2.04 | 9 | 7.5
Live | 213353856 |  | 10 | 16 | 40040 | 29530 | 35000 | 3.11 | 2.55 | 38570 | 3.21 | 2.04 | 9 | 7.5
Live | 213353855 |  | 10 | 16 | 40040 | 29530 | 35000 | 3.11 | 2.55 | 38570 | 3.21 | 2.04 | 9 | 7.5
Live | 211657866 |  | 9.5 | 14.5 | 51310 | 31470 | 34200 | 3.04 | 2.37 | 49130 | 3.14 | 1.94 | 7.7 | 6.55
Live | 213353854 |  | 10 | 16 | 38540 | 29730 | 35000 | 3.11 | 2.47 | 38570 | 3.01 | 1.94 | 9 | 7.5
Live | 213353853 |  | 10 | 16 | 38540 | 29730 | 35000 | 3.11 | 2.47 | 38570 | 3.01 | 1.94 | 9 | 7.5
Live | 211639264 |  | 9.5 | 14.5 | 26000 | 21200 | 16600 | 2.98 | 2.68 | 26420 | 3.05 | 1.9 | 8.1 | 7.2
Live | 213353852 |  | 10 | 16 | 38540 | 29730 | 35000 | 3.11 | 2.47 | 38570 | 3.01 | 1.94 | 9 | 7.5
Live | 213353851 |  | 10 | 16 | 38540 | 29730 | 35000 | 3.11 | 2.47 | 38570 | 3.01 | 1.94 | 9 | 7.5
Live | 211295792 |  | 9 | 15 | 33220 | 23560 | 26600 | 2.88 | 2.61 | 33710 | 3.14 | 1.82 | 8.1 | 7.15
Live | 213353850 |  | 10 | 16 | 38540 | 29730 | 35000 | 3.11 | 2.47 | 38570 | 3.01 | 1.94 | 9 | 7.5
Live | 213353849 |  | 10 | 16 | 38540 | 29730 | 35000 | 3.11 | 2.47 | 38570 | 3.01 | 1.94 | 9 | 7.5
Live | 211639265 |  | 9.5 | 14.5 | 26000 | 21200 | 16600 | 2.98 | 2.68 | 26420 | 3.05 | 1.9 | 8.1 | 7.2
Live | 213353848 |  | 10 | 16 | 38540 | 29730 | 35000 | 3.11 | 2.47 | 38570 | 3.01 | 1.94 | 9 | 7.5
Live | 213353847 |  | 10 | 16 | 38540 | 29730 | 35000 | 3.11 | 2.47 | 38570 | 3.01 | 1.94 | 9 | 7.5
Live | 211295791 |  | 9 | 14.5 | 33440 | 23760 | 26400 | 2.88 | 2.61 | 33710 | 3.18 | 1.84 | 8.1 | 7.15
Live | 213300342 |  | 10 | 16 | 38540 | 29730 | 35000 | 3.11 | 2.47 | 38570 | 3.01 | 1.94 | 9 | 7.5
Live | 213300340 |  | 10 | 16 | 38540 | 29730 | 35000 | 3.11 | 2.47 | 38570 | 3.01 | 1.94 | 9 | 7.5
Live | 213249344 |  | 10 | 16 | 38110 | 29730 | 35000 | 3.11 | 2.43 | 38570 | 2.92 | 1.9 | 8.5 | 7.6
Live | 211639266 |  | 9.5 | 14.5 | 26000 | 21200 | 16600 | 2.98 | 2.68 | 26420 | 3.05 | 1.9 | 8.1 | 7.2
Live | 213249343 |  | 10 | 16 | 38110 | 29730 | 35000 | 3.11 | 2.43 | 38570 | 2.92 | 1.9 | 8.5 | 7.6
Live | 211295790 |  | 9 | 14.5 | 33220 | 23760 | 26600 | 2.88 | 2.61 | 33910 | 3.15 | 1.84 | 8.1 | 7.15
Live | 213249342 |  | 10 | 16 | 38110 | 29730 | 35000 | 3.11 | 2.43 | 38570 | 2.92 | 1.9 | 8.5 | 7.6
Live | 213249341 |  | 10 | 16 | 38110 | 29730 | 35000 | 3.11 | 2.43 | 38570 | 2.92 | 1.9 | 8.5 | 7.6
Live | 213249340 |  | 10 | 16 | 38110 | 29730 | 35000 | 3.11 | 2.43 | 38570 | 2.92 | 1.9 | 8.5 | 7.6
Live | 211639267 |  | 9.5 | 14.5 | 26000 | 21200 | 16600 | 2.98 | 2.68 | 26420 | 3.05 | 1.9 | 8.1 | 7.2
Live | 213249339 |  | 10 | 16 | 38110 | 29730 | 35000 | 3.11 | 2.43 | 38570 | 2.92 | 1.9 | 8.5 | 7.6
Live | 211295789 |  | 9 | 14.5 | 33660 | 23760 | 26400 | 2.88 | 2.63 | 33910 | 3.22 | 1.84 | 8.1 | 7.2
Live | 213249338 |  | 10 | 16 | 38110 | 29730 | 35000 | 3.11 | 2.43 | 38570 | 2.92 | 1.9 | 8.5 | 7.6
Live | 213249337 |  | 10 | 16 | 38110 | 29730 | 35000 | 3.11 | 2.43 | 38570 | 2.92 | 1.9 | 8.5 | 7.6
Live | 213249336 |  | 10 | 16 | 38110 | 29730 | 35000 | 3.11 | 2.43 | 38570 | 2.92 | 1.9 | 8.5 | 7.6
Live | 213249335 |  | 10 | 16 | 38110 | 29730 | 35000 | 3.11 | 2.43 | 38570 | 2.92 | 1.9 | 8.5 | 7.6
Live | 211639268 |  | 9.5 | 14.5 | 26000 | 21200 | 16600 | 2.98 | 2.68 | 26420 | 3.05 | 1.9 | 8.1 | 7.2
Live | 211295788 |  | 9 | 15 | 33440 | 23760 | 26400 | 2.88 | 2.63 | 33910 | 3.2 | 1.84 | 8.1 | 7.2
Live | 213249334 |  | 10 | 16 | 38110 | 29730 | 35000 | 3.11 | 2.43 | 38570 | 2.92 | 1.9 | 8.5 | 7.6
Live | 213080883 |  | 10 | 16.5 | 38540 | 23860 | 28000 | 3.11 | 2.52 | 38570 | 3.05 | 1.78 | 8.1 | 7.2
Live | 213080882 |  | 10 | 16.5 | 38540 | 29530 | 35000 | 3.11 | 2.51 | 38570 | 3.05 | 2 | 8.1 | 7.55
Live | 213080881 |  | 10 | 16.5 | 38540 | 29530 | 35000 | 3.11 | 2.51 | 38570 | 3.05 | 2 | 8.1 | 7.55
Live | 211295787 |  | 9 | 14.3 | 33220 | 23760 | 26600 | 2.88 | 2.58 | 33910 | 3.14 | 1.82 | 8.1 | 7.15
Live | 211639269 |  | 9.5 | 14.5 | 26000 | 21200 | 16600 | 2.98 | 2.68 | 26420 | 3.05 | 1.9 | 8.1 | 7.2
Live | 213080880 |  | 10 | 16.5 | 38540 | 29530 | 35000 | 3.11 | 2.51 | 38570 | 3.05 | 2 | 8.1 | 7.55
Live | 213080879 |  | 10 | 16.5 | 38540 | 29530 | 35000 | 3.11 | 2.51 | 38570 | 3.05 | 2 | 8.1 | 7.55
Live | 213080878 |  | 10 | 16.5 | 38540 | 29530 | 35000 | 3.11 | 2.51 | 38570 | 3.05 | 2 | 8.1 | 7.55
Live | 213080877 |  | 10 | 16.5 | 38540 | 29530 | 35000 | 3.11 | 2.51 | 38570 | 3.05 | 2 | 8.1 | 7.55
Live | 213080876 |  | 10 | 16.5 | 38540 | 29530 | 35000 | 3.11 | 2.51 | 38570 | 3.05 | 2 | 8.1 | 7.55
Live | 211295786 |  | 9 | 14.3 | 33220 | 23760 | 26600 | 2.88 | 2.61 | 33910 | 3.15 | 1.82 | 8.1 | 7.15
Live | 211639270 |  | 9.5 | 14.5 | 26000 | 21200 | 16600 | 2.98 | 2.68 | 26420 | 3.05 | 1.9 | 8.1 | 7.2
Live | 213080875 |  | 10 | 16.5 | 38540 | 29530 | 35000 | 3.11 | 2.51 | 38570 | 3.05 | 2 | 8.1 | 7.55
Live | 213080874 |  | 10 | 16.5 | 38540 | 29530 | 35000 | 3.11 | 2.51 | 38570 | 3.05 | 2 | 8.1 | 7.55
Live | 213080873 |  | 10 | 16.5 | 38540 | 29530 | 35000 | 3.11 | 2.51 | 38570 | 3.05 | 2 | 8.1 | 7.55
Live | 213080872 |  | 10 | 16.5 | 38540 | 29530 | 35000 | 3.11 | 2.51 | 38570 | 3.05 | 2 | 8.1 | 7.55
Live | 213080871 |  | 10 | 16.5 | 38540 | 29530 | 35000 | 3.11 | 2.51 | 38570 | 3.05 | 2 | 8.1 | 7.55
Live | 211295785 |  | 9 | 14.5 | 33000 | 23560 | 26600 | 2.88 | 2.61 | 33710 | 3.12 | 1.82 | 8.1 | 7.15
Live | 211639271 |  | 9.5 | 14.5 | 26000 | 21200 | 16600 | 2.98 | 2.68 | 26420 | 3.05 | 1.9 | 8.1 | 7.2
Live | 213080870 |  | 10 | 16.5 | 38540 | 29530 | 35000 | 3.11 | 2.51 | 38570 | 3.05 | 2 | 8.1 | 7.55
Live | 213080869 |  | 10 | 16.5 | 38540 | 29530 | 35000 | 3.11 | 2.51 | 38570 | 3.05 | 2 | 8.1 | 7.55
Live | 213080868 |  | 10 | 16.5 | 38540 | 29530 | 35000 | 3.11 | 2.51 | 38570 | 3.05 | 2 | 8.1 | 7.55
Live | 213080867 |  | 10 | 16.5 | 38540 | 29530 | 35000 | 3.11 | 2.51 | 38570 | 3.05 | 2 | 8.1 | 7.55
Live | 213080866 |  | 10 | 16.5 | 38540 | 29530 | 35000 | 3.11 | 2.51 | 38570 | 3.05 | 2 | 8.1 | 7.55
Live | 211295784 |  | 9 | 14.5 | 33870 | 23760 | 26400 | 2.88 | 2.63 | 34110 | 3.25 | 1.84 | 8.1 | 7.2
Live | 211639272 |  | 9.5 | 14.5 | 26000 | 21200 | 16600 | 2.98 | 2.68 | 26420 | 3.05 | 1.9 | 8.1 | 7.2
Live | 213080865 |  | 10 | 16.5 | 38540 | 29530 | 35000 | 3.11 | 2.51 | 38570 | 3.05 | 2 | 8.1 | 7.55
Live | 213080864 |  | 10 | 16.5 | 38540 | 29530 | 35000 | 3.11 | 2.51 | 38570 | 3.05 | 2 | 8.1 | 7.55
Live | 213080863 |  | 10 | 16.5 | 38540 | 29530 | 35000 | 3.11 | 2.51 | 38570 | 3.05 | 2 | 8.1 | 7.55
Live | 213080862 |  | 10 | 16.5 | 38540 | 29530 | 35000 | 3.11 | 2.51 | 38570 | 3.05 | 2 | 8.1 | 7.55
Live | 211657868 |  | 9.5 | 14.5 | 51310 | 31470 | 34200 | 3.04 | 2.37 | 49130 | 3.14 | 1.94 | 7.7 | 6.55
Live | 211639273 |  | 9.5 | 14.5 | 25140 | 20590 | 16300 | 2.97 | 2.57 | 25610 | 2.84 | 1.84 | 7.8 | 7
Live | 213080861 |  | 10 | 16.5 | 38540 | 29530 | 35000 | 3.11 | 2.51 | 38570 | 3.05 | 2 | 8.1 | 7.55
Live | 213080860 |  | 10 | 16.5 | 38540 | 29530 | 35000 | 3.11 | 2.51 | 38570 | 3.05 | 2 | 8.1 | 7.55
Live | 213080859 |  | 10 | 16 | 37670 | 29530 | 35000 | 3.11 | 2.38 | 38570 | 2.9 | 2 | 7.8 | 7.55
Live | 213080858 |  | 10 | 16 | 37670 | 29730 | 35200 | 3.11 | 2.39 | 38570 | 2.9 | 1.86 | 7.8 | 7.3
Live | 211295783 |  | 9 | 14.5 | 33440 | 23760 | 26600 | 2.88 | 2.61 | 33910 | 3.18 | 1.84 | 8.1 | 7.15
Live | 213080857 |  | 10 | 16 | 37670 | 29730 | 35200 | 3.11 | 2.39 | 38570 | 2.9 | 1.86 | 7.8 | 7.3
Live | 211639274 |  | 9.5 | 14.5 | 25140 | 20590 | 16300 | 2.97 | 2.57 | 25610 | 2.84 | 1.84 | 7.8 | 7
Live | 213080856 |  | 10 | 16 | 37670 | 29730 | 35200 | 3.11 | 2.39 | 38570 | 2.9 | 1.86 | 7.8 | 7.3
Live | 213080855 |  | 10 | 16 | 37670 | 29730 | 35200 | 3.11 | 2.39 | 38570 | 2.9 | 1.86 | 7.8 | 7.3
Live | 213080854 |  | 10 | 16 | 37670 | 29730 | 35200 | 3.11 | 2.39 | 38570 | 2.9 | 1.86 | 7.8 | 7.3
Live | 213080853 |  | 10 | 16 | 37670 | 29730 | 35200 | 3.11 | 2.39 | 38570 | 2.9 | 1.86 | 7.8 | 7.3
Live | 213080852 |  | 10 | 16 | 37670 | 29730 | 35200 | 3.11 | 2.39 | 38570 | 2.9 | 1.86 | 7.8 | 7.3
Live | 211295781 |  | 9 | 15.2 | 32340 | 23760 | 27800 | 2.88 | 2.5 | 33910 | 3.03 | 1.76 | 8.1 | 7.1
Live | 211639275 |  | 9.5 | 14.5 | 25140 | 20590 | 16300 | 2.97 | 2.57 | 25610 | 2.84 | 1.84 | 7.8 | 7
Live | 213080851 |  | 10 | 16 | 37670 | 29730 | 35200 | 3.11 | 2.39 | 38570 | 2.9 | 1.86 | 7.8 | 7.3
Live | 213080850 |  | 10 | 16 | 37670 | 29730 | 35200 | 3.11 | 2.39 | 38570 | 2.9 | 1.86 | 7.8 | 7.3
Live | 213080849 |  | 10 | 16 | 37670 | 29730 | 35200 | 3.11 | 2.39 | 38570 | 2.9 | 1.86 | 7.8 | 7.3
Live | 213080848 |  | 10 | 16 | 37670 | 29730 | 35200 | 3.11 | 2.39 | 38570 | 2.9 | 1.86 | 7.8 | 7.3
Live | 213080847 |  | 10 | 15.5 | 37890 | 29730 | 35200 | 3.11 | 2.34 | 39070 | 2.9 | 1.86 | 7.8 | 7.3
Live | 211295780 |  | 9 | 14.5 | 32340 | 23760 | 27800 | 2.88 | 2.5 | 34110 | 3.03 | 1.76 | 8.1 | 7.1
Live | 211639276 |  | 9.5 | 14.5 | 25140 | 20590 | 16300 | 2.97 | 2.57 | 25610 | 2.84 | 1.84 | 7.8 | 7
Live | 213080846 |  | 10 | 15.5 | 37890 | 29930 | 35400 | 3.11 | 2.35 | 39070 | 2.9 | 1.8 | 7.8 | 7.15
Live | 213080845 |  | 10 | 15.5 | 37890 | 29930 | 35400 | 3.11 | 2.35 | 39070 | 2.9 | 1.8 | 7.8 | 7.15
Live | 213080844 |  | 10 | 15.5 | 37890 | 29930 | 35400 | 3.11 | 2.35 | 39070 | 2.9 | 1.8 | 7.8 | 7.15
Live | 211295779 |  | 9 | 15 | 32130 | 23760 | 27800 | 2.88 | 2.5 | 33910 | 2.99 | 1.76 | 8.1 | 7.1
Live | 213080843 |  | 10 | 15.5 | 37890 | 29930 | 35400 | 3.11 | 2.35 | 39070 | 2.9 | 1.8 | 7.8 | 7.15
Live | 213080842 |  | 10 | 15.5 | 37890 | 29930 | 35400 | 3.11 | 2.35 | 39070 | 2.9 | 1.8 | 7.8 | 7.15
Live | 211639277 |  | 9.5 | 14.5 | 25140 | 20590 | 16300 | 2.97 | 2.57 | 25610 | 2.84 | 1.84 | 7.8 | 7
Live | 213080841 |  | 10 | 15.5 | 37890 | 29930 | 35400 | 3.11 | 2.35 | 39070 | 2.9 | 1.8 | 7.8 | 7.15
Live | 213080840 |  | 10 | 15.5 | 37890 | 29930 | 35400 | 3.11 | 2.35 | 39070 | 2.9 | 1.8 | 7.8 | 7.15
Live | 211295778 |  | 9 | 15 | 32130 | 23760 | 27800 | 2.88 | 2.5 | 33910 | 3.01 | 1.76 | 8.1 | 7.1
Live | 213080839 |  | 10 | 15.5 | 37890 | 29930 | 35400 | 3.11 | 2.35 | 39070 | 2.9 | 1.8 | 7.8 | 7.15
Live | 213080838 |  | 10 | 15.5 | 37890 | 29930 | 35400 | 3.11 | 2.35 | 39070 | 2.9 | 1.8 | 7.8 | 7.15
Live | 213080837 |  | 10 | 15.5 | 37890 | 29930 | 35400 | 3.11 | 2.35 | 39070 | 2.9 | 1.8 | 7.8 | 7.15
Live | 211295777 |  | 8.5 | 14.5 | 32560 | 23960 | 27600 | 2.72 | 2.52 | 34310 | 3.08 | 1.76 | 8.1 | 7.1
Live | 211639278 |  | 9.5 | 14.5 | 25140 | 20590 | 16300 | 2.97 | 2.57 | 25610 | 2.84 | 1.84 | 7.8 | 7
Live | 213080836 |  | 10 | 15.5 | 37890 | 29930 | 35400 | 3.11 | 2.35 | 39070 | 2.9 | 1.8 | 7.8 | 7.15
Live | 213080835 |  | 10 | 16 | 39400 | 29330 | 34600 | 3.11 | 2.57 | 38570 | 3.15 | 2.02 | 8.5 | 7.55
Live | 213080834 |  | 10 | 16 | 39400 | 29530 | 35000 | 3.11 | 2.58 | 38570 | 3.15 | 2.08 | 8.5 | 7.6
Live | 213080833 |  | 10 | 16 | 39400 | 29530 | 35000 | 3.11 | 2.58 | 38570 | 3.15 | 2.08 | 8.5 | 7.6
Live | 211295776 |  | 9 | 15 | 32340 | 23760 | 27800 | 2.88 | 2.5 | 33910 | 3.03 | 1.76 | 8.1 | 7.1
Live | 211639279 |  | 9.5 | 14.5 | 25140 | 20590 | 16300 | 2.97 | 2.57 | 25610 | 2.84 | 1.84 | 7.8 | 7
Live | 213080832 |  | 10 | 16 | 39400 | 29530 | 35000 | 3.11 | 2.58 | 38570 | 3.15 | 2.08 | 8.5 | 7.6
Live | 213080831 |  | 10 | 16 | 39400 | 29530 | 35000 | 3.11 | 2.58 | 38570 | 3.15 | 2.08 | 8.5 | 7.6
Live | 213080830 |  | 10 | 16 | 39400 | 29530 | 35000 | 3.11 | 2.58 | 38570 | 3.15 | 2.08 | 8.5 | 7.6
Live | 213080829 |  | 10 | 16 | 39400 | 29530 | 35000 | 3.11 | 2.58 | 38570 | 3.15 | 2.08 | 8.5 | 7.6
Live | 213080828 |  | 10 | 16 | 39400 | 29530 | 35000 | 3.11 | 2.58 | 38570 | 3.15 | 2.08 | 8.5 | 7.6
Live | 211295775 |  | 9 | 15 | 32340 | 23760 | 27600 | 2.88 | 2.52 | 34110 | 3.06 | 1.76 | 8.1 | 7.1
Live | 211639280 |  | 9.5 | 14.5 | 25140 | 20590 | 16300 | 2.97 | 2.57 | 25610 | 2.84 | 1.84 | 7.8 | 7
Live | 213080827 |  | 10 | 16 | 39400 | 29530 | 35000 | 3.11 | 2.58 | 38570 | 3.15 | 2.08 | 8.5 | 7.6
Live | 213080826 |  | 10 | 16 | 39400 | 29530 | 35000 | 3.11 | 2.58 | 38570 | 3.15 | 2.08 | 8.5 | 7.6
Live | 213080825 |  | 10 | 16 | 39400 | 29530 | 35000 | 3.11 | 2.58 | 38570 | 3.15 | 2.08 | 8.5 | 7.6
Live | 213080824 |  | 10 | 16 | 39400 | 29530 | 35000 | 3.11 | 2.58 | 38570 | 3.15 | 2.08 | 8.5 | 7.6
Live | 211295774 |  | 8.5 | 14.5 | 32130 | 23760 | 27800 | 2.72 | 2.5 | 33910 | 2.99 | 1.76 | 8.1 | 7.1
Live | 213080823 |  | 9.5 | 16 | 37890 | 29530 | 35000 | 2.95 | 2.4 | 38570 | 2.92 | 2.08 | 8.1 | 7.6
Live | 211639281 |  | 9.5 | 14.5 | 25140 | 20590 | 16300 | 2.97 | 2.57 | 25610 | 2.84 | 1.84 | 7.8 | 7
Live | 213080822 |  | 9.5 | 16 | 37890 | 29730 | 35000 | 2.95 | 2.41 | 38570 | 2.92 | 1.88 | 8.1 | 7.3
Live | 213080821 |  | 9.5 | 16 | 37890 | 29730 | 35000 | 2.95 | 2.41 | 38570 | 2.92 | 1.88 | 8.1 | 7.3
Live | 213080820 |  | 9.5 | 16 | 37890 | 29730 | 35000 | 2.95 | 2.41 | 38570 | 2.92 | 1.88 | 8.1 | 7.3
Live | 211295773 |  | 9 | 14.5 | 33000 | 23760 | 27400 | 2.88 | 2.54 | 34310 | 3.13 | 1.78 | 8.1 | 7.15
Live | 213080819 |  | 9.5 | 16 | 37890 | 29730 | 35000 | 2.95 | 2.41 | 38570 | 2.92 | 1.88 | 8.1 | 7.3
Live | 213080818 |  | 9.5 | 16 | 37890 | 29730 | 35000 | 2.95 | 2.41 | 38570 | 2.92 | 1.88 | 8.1 | 7.3
Live | 211639282 |  | 9.5 | 14.5 | 25140 | 20590 | 16300 | 2.97 | 2.57 | 25610 | 2.84 | 1.84 | 7.8 | 7
Live | 213080817 |  | 9.5 | 16 | 37890 | 29730 | 35000 | 2.95 | 2.41 | 38570 | 2.92 | 1.88 | 8.1 | 7.3
Live | 213080816 |  | 9.5 | 16 | 37890 | 29730 | 35000 | 2.95 | 2.41 | 38570 | 2.92 | 1.88 | 8.1 | 7.3
Live | 211657870 |  | 9.5 | 14.5 | 51310 | 31470 | 34200 | 3.04 | 2.37 | 49130 | 3.14 | 1.94 | 7.7 | 6.55
Live | 213080815 |  | 9.5 | 16 | 37890 | 29730 | 35000 | 2.95 | 2.41 | 38570 | 2.92 | 1.88 | 8.1 | 7.3
Live | 213080814 |  | 9.5 | 16 | 37890 | 29730 | 35000 | 2.95 | 2.41 | 38570 | 2.92 | 1.88 | 8.1 | 7.3
Live | 213080813 |  | 9.5 | 16 | 37890 | 29730 | 35000 | 2.95 | 2.41 | 38570 | 2.92 | 1.88 | 8.1 | 7.3
Live | 211639283 |  | 9.5 | 14.5 | 25140 | 20590 | 16300 | 2.97 | 2.57 | 25610 | 2.84 | 1.84 | 7.8 | 7
Live | 213080812 |  | 9.5 | 16 | 37890 | 29730 | 35000 | 2.95 | 2.41 | 38570 | 2.92 | 1.88 | 8.1 | 7.3
Live | 213080811 |  | 9.5 | 16 | 37890 | 29730 | 35000 | 2.95 | 2.41 | 38570 | 2.92 | 1.88 | 8.1 | 7.3
Live | 211295772 |  | 9 | 14.3 | 32780 | 23960 | 27600 | 2.88 | 2.52 | 34310 | 3.11 | 1.78 | 8.1 | 7.1
Live | 213080810 |  | 9.5 | 16 | 37890 | 29730 | 35000 | 2.95 | 2.41 | 38570 | 2.92 | 1.88 | 8.1 | 7.3
Live | 213080809 |  | 9.5 | 16 | 37890 | 29730 | 35000 | 2.95 | 2.41 | 38570 | 2.92 | 1.88 | 8.1 | 7.3
Live | 213080808 |  | 9.5 | 16 | 37890 | 29730 | 35000 | 2.95 | 2.41 | 38570 | 2.92 | 1.88 | 8.1 | 7.3
Live | 211295771 |  | 9 | 15 | 33220 | 23760 | 27400 | 2.88 | 2.56 | 34310 | 3.18 | 1.8 | 8.1 | 7.15
Live | 211639284 |  | 9.5 | 14.5 | 25140 | 20590 | 16300 | 2.97 | 2.57 | 25610 | 2.84 | 1.84 | 7.8 | 7
Live | 213080807 |  | 9.5 | 16 | 37890 | 29730 | 35000 | 2.95 | 2.41 | 38570 | 2.92 | 1.88 | 8.1 | 7.3
Live | 213080806 |  | 9.5 | 16 | 37890 | 29730 | 35000 | 2.95 | 2.41 | 38570 | 2.92 | 1.88 | 8.1 | 7.3
Live | 213080805 |  | 9.5 | 16 | 37890 | 29730 | 35000 | 2.95 | 2.41 | 38570 | 2.92 | 1.88 | 8.1 | 7.3
Live | 213080804 |  | 9.5 | 16 | 37890 | 29730 | 35000 | 2.95 | 2.41 | 38570 | 2.92 | 1.88 | 8.1 | 7.3
Live | 213080803 |  | 9.5 | 16 | 37890 | 29730 | 35000 | 2.95 | 2.41 | 38570 | 2.92 | 1.88 | 8.1 | 7.3
Live | 211295770 |  | 9 | 15 | 33220 | 23760 | 27200 | 2.88 | 2.56 | 34310 | 3.18 | 1.8 | 8.1 | 7.15
Live | 211639285 |  | 9.5 | 15.5 | 25790 | 20790 | 16400 | 2.98 | 2.65 | 26010 | 2.99 | 1.9 | 8.1 | 7.15
Live | 213080802 |  | 9.5 | 16 | 37890 | 29730 | 35000 | 2.95 | 2.41 | 38570 | 2.92 | 1.88 | 8.1 | 7.3
Live | 213080801 |  | 9.5 | 16 | 37890 | 29730 | 35000 | 2.95 | 2.41 | 38570 | 2.92 | 1.88 | 8.1 | 7.3
Live | 213080800 |  | 9.5 | 16 | 37890 | 29730 | 35000 | 2.95 | 2.41 | 38570 | 2.92 | 1.88 | 8.1 | 7.3
Live | 213080799 |  | 10 | 16 | 39400 | 29730 | 35000 | 3.11 | 2.58 | 38570 | 3.15 | 1.88 | 8.5 | 7.3
Live | 213080798 |  | 10 | 16 | 39400 | 29530 | 35000 | 3.11 | 2.58 | 38570 | 3.15 | 2.06 | 8.5 | 7.6
Live | 211295769 |  | 9 | 15.2 | 32340 | 23760 | 27800 | 2.88 | 2.52 | 33910 | 3.03 | 1.76 | 8.1 | 7.1
Live | 211639286 |  | 9.5 | 15.5 | 25790 | 20790 | 16400 | 2.98 | 2.65 | 26010 | 2.99 | 1.9 | 8.1 | 7.15
Live | 213080797 |  | 10 | 16 | 39400 | 29530 | 35000 | 3.11 | 2.58 | 38570 | 3.15 | 2.06 | 8.5 | 7.6
Live | 213080796 |  | 10 | 16 | 39400 | 29530 | 35000 | 3.11 | 2.58 | 38570 | 3.15 | 2.06 | 8.5 | 7.6
Live | 213080795 |  | 10 | 16 | 39400 | 29530 | 35000 | 3.11 | 2.58 | 38570 | 3.15 | 2.06 | 8.5 | 7.6
Live | 213080794 |  | 10 | 16 | 39400 | 29530 | 35000 | 3.11 | 2.58 | 38570 | 3.15 | 2.06 | 8.5 | 7.6
Live | 211295768 |  | 9 | 15 | 32340 | 23760 | 27600 | 2.88 | 2.52 | 33910 | 3.03 | 1.76 | 8.1 | 7.1
Live | 213080793 |  | 10 | 16 | 39400 | 29530 | 35000 | 3.11 | 2.58 | 38570 | 3.15 | 2.06 | 8.5 | 7.6
Live | 211639287 |  | 9.5 | 15.5 | 25790 | 20790 | 16400 | 2.98 | 2.65 | 26010 | 2.99 | 1.9 | 8.1 | 7.15
Live | 213080792 |  | 10 | 16 | 39400 | 29530 | 35000 | 3.11 | 2.58 | 38570 | 3.15 | 2.06 | 8.5 | 7.6
Live | 213080791 |  | 10 | 16 | 39400 | 29530 | 35000 | 3.11 | 2.58 | 38570 | 3.15 | 2.06 | 8.5 | 7.6
Live | 213080790 |  | 10 | 16 | 39400 | 29530 | 35000 | 3.11 | 2.58 | 38570 | 3.15 | 2.06 | 8.5 | 7.6
Live | 213080789 |  | 10 | 16 | 39400 | 29530 | 35000 | 3.11 | 2.58 | 38570 | 3.15 | 2.06 | 8.5 | 7.6
Live | 211295765 |  | 9 | 15 | 33000 | 23760 | 27400 | 2.88 | 2.54 | 34310 | 3.16 | 1.78 | 8.1 | 7.15
Live | 213080788 |  | 10 | 16 | 39400 | 29530 | 35000 | 3.11 | 2.58 | 38570 | 3.15 | 2.06 | 8.5 | 7.6
Live | 211639288 |  | 9.5 | 15.5 | 25790 | 20790 | 16400 | 2.98 | 2.65 | 26010 | 2.99 | 1.9 | 8.1 | 7.15
Live | 213080787 |  | 9.5 | 16 | 37670 | 29530 | 35000 | 2.95 | 2.35 | 38570 | 2.88 | 2.06 | 8.1 | 7.6
Live | 213080786 |  | 9.5 | 16 | 37670 | 29730 | 35200 | 2.95 | 2.34 | 38570 | 2.88 | 1.82 | 8.1 | 7.2
Live | 213080785 |  | 9.5 | 16 | 37670 | 29730 | 35200 | 2.95 | 2.34 | 38570 | 2.88 | 1.82 | 8.1 | 7.2
Live | 213080784 |  | 9.5 | 16 | 37670 | 29730 | 35200 | 2.95 | 2.34 | 38570 | 2.88 | 1.82 | 8.1 | 7.2
Live | 211295764 |  | 9 | 14.5 | 32340 | 23760 | 27800 | 2.88 | 2.5 | 34110 | 3.03 | 1.76 | 8.1 | 7.1
Live | 213080783 |  | 9.5 | 16 | 37670 | 29730 | 35200 | 2.95 | 2.34 | 38570 | 2.88 | 1.82 | 8.1 | 7.2
Live | 211639289 |  | 9.5 | 15.5 | 25790 | 20790 | 16400 | 2.98 | 2.65 | 26010 | 2.99 | 1.9 | 8.1 | 7.15
Live | 213080782 |  | 9.5 | 16 | 37670 | 29730 | 35200 | 2.95 | 2.34 | 38570 | 2.88 | 1.82 | 8.1 | 7.2
Live | 213080781 |  | 9.5 | 16 | 37670 | 29730 | 35200 | 2.95 | 2.34 | 38570 | 2.88 | 1.82 | 8.1 | 7.2
Live | 213080780 |  | 9.5 | 16 | 37670 | 29730 | 35200 | 2.95 | 2.34 | 38570 | 2.88 | 1.82 | 8.1 | 7.2
Live | 211295763 |  | 9 | 15 | 32340 | 23760 | 27800 | 2.88 | 2.52 | 34110 | 3.03 | 1.76 | 8.1 | 7.1
Live | 213080779 |  | 9.5 | 16 | 37670 | 29730 | 35200 | 2.95 | 2.34 | 38570 | 2.88 | 1.82 | 8.1 | 7.2
Live | 211639290 |  | 9.5 | 15.5 | 25790 | 20790 | 16400 | 2.98 | 2.65 | 26010 | 2.99 | 1.9 | 8.1 | 7.15
Live | 213080778 |  | 9.5 | 16 | 37670 | 29730 | 35200 | 2.95 | 2.34 | 38570 | 2.88 | 1.82 | 8.1 | 7.2
Live | 213080777 |  | 9.5 | 16 | 37670 | 29730 | 35200 | 2.95 | 2.34 | 38570 | 2.88 | 1.82 | 8.1 | 7.2
Live | 213080776 |  | 9.5 | 16 | 37670 | 29730 | 35200 | 2.95 | 2.34 | 38570 | 2.88 | 1.82 | 8.1 | 7.2
Live | 213080775 |  | 10 | 16 | 38320 | 23860 | 28400 | 3.11 | 2.49 | 38570 | 3.02 | 1.76 | 8.1 | 7.15
Live | 211657872 |  | 9.5 | 14.5 | 51310 | 31470 | 34200 | 3.04 | 2.37 | 49130 | 3.14 | 1.94 | 7.7 | 6.55
Live | 213080774 |  | 10 | 16 | 38320 | 29530 | 35000 | 3.11 | 2.49 | 38570 | 3.02 | 1.98 | 8.1 | 7.5
Live | 211639291 |  | 9.5 | 15.5 | 25790 | 20790 | 16400 | 2.98 | 2.65 | 26010 | 2.99 | 1.9 | 8.1 | 7.15
Live | 213080773 |  | 10 | 16 | 38320 | 29530 | 35000 | 3.11 | 2.49 | 38570 | 3.02 | 1.98 | 8.1 | 7.5
Live | 213080772 |  | 10 | 16 | 38320 | 29530 | 35000 | 3.11 | 2.49 | 38570 | 3.02 | 1.98 | 8.1 | 7.5
Live | 213080771 |  | 10 | 16 | 38320 | 29530 | 35000 | 3.11 | 2.49 | 38570 | 3.02 | 1.98 | 8.1 | 7.5
Live | 213080770 |  | 10 | 16 | 38320 | 29530 | 35000 | 3.11 | 2.49 | 38570 | 3.02 | 1.98 | 8.1 | 7.5
Live | 211295762 |  | 9 | 15 | 32780 | 23760 | 27600 | 2.88 | 2.52 | 34110 | 3.09 | 1.78 | 8.1 | 7.15
Live | 213080769 |  | 10 | 16 | 38320 | 29530 | 35000 | 3.11 | 2.49 | 38570 | 3.02 | 1.98 | 8.1 | 7.5
Live | 211639292 |  | 9.5 | 15.5 | 25790 | 20790 | 16400 | 2.98 | 2.65 | 26010 | 2.99 | 1.9 | 8.1 | 7.15
Live | 213080768 |  | 10 | 16 | 38320 | 29530 | 35000 | 3.11 | 2.49 | 38570 | 3.02 | 1.98 | 8.1 | 7.5
Live | 213080767 |  | 10 | 16 | 38320 | 29530 | 35000 | 3.11 | 2.49 | 38570 | 3.02 | 1.98 | 8.1 | 7.5
Live | 213080766 |  | 10 | 16 | 38320 | 29530 | 35000 | 3.11 | 2.49 | 38570 | 3.02 | 1.98 | 8.1 | 7.5
Live | 213080765 |  | 10 | 16 | 38320 | 29530 | 35000 | 3.11 | 2.49 | 38570 | 3.02 | 1.98 | 8.1 | 7.5
Live | 211639293 |  | 9.5 | 15.5 | 25790 | 20790 | 16400 | 2.98 | 2.65 | 26010 | 2.99 | 1.9 | 8.1 | 7.15
Live | 213080764 |  | 10 | 16 | 38320 | 29530 | 35000 | 3.11 | 2.49 | 38570 | 3.02 | 1.98 | 8.1 | 7.5
Live | 213080763 |  | 10 | 15.5 | 38110 | 29530 | 35000 | 3.11 | 2.4 | 39070 | 2.98 | 1.98 | 8 | 7.5
Live | 211295761 |  | 9 | 15.2 | 32340 | 23760 | 27600 | 2.88 | 2.52 | 33910 | 3.03 | 1.76 | 8.1 | 7.1
Live | 213080762 |  | 10 | 15.5 | 38110 | 29930 | 35200 | 3.11 | 2.41 | 39070 | 2.98 | 1.88 | 8 | 7.35
Live | 213080761 |  | 10 | 15.5 | 38110 | 29930 | 35200 | 3.11 | 2.41 | 39070 | 2.98 | 1.88 | 8 | 7.35
Live | 213080760 |  | 10 | 15.5 | 38110 | 29930 | 35200 | 3.11 | 2.41 | 39070 | 2.98 | 1.88 | 8 | 7.35
Live | 211639294 |  | 9.5 | 15.5 | 25790 | 20790 | 16400 | 2.98 | 2.65 | 26010 | 2.99 | 1.9 | 8.1 | 7.15
Live | 213080759 |  | 10 | 15.5 | 38110 | 29930 | 35200 | 3.11 | 2.41 | 39070 | 2.98 | 1.88 | 8 | 7.35
Live | 213080758 |  | 10 | 15.5 | 38110 | 29930 | 35200 | 3.11 | 2.41 | 39070 | 2.98 | 1.88 | 8 | 7.35
Live | 213080757 |  | 10 | 15.5 | 38110 | 29930 | 35200 | 3.11 | 2.41 | 39070 | 2.98 | 1.88 | 8 | 7.35
Live | 213080756 |  | 10 | 15.5 | 38110 | 29930 | 35200 | 3.11 | 2.41 | 39070 | 2.98 | 1.88 | 8 | 7.35
Live | 211295760 |  | 9 | 15 | 33220 | 23760 | 27400 | 2.88 | 2.56 | 34310 | 3.16 | 1.78 | 8.1 | 7.15
Live | 211639295 |  | 9.5 | 15.5 | 25790 | 20790 | 16400 | 2.98 | 2.65 | 26010 | 2.99 | 1.9 | 8.1 | 7.15
Live | 213080755 |  | 10 | 15.5 | 38110 | 29930 | 35200 | 3.11 | 2.41 | 39070 | 2.98 | 1.88 | 8 | 7.35
Live | 213080754 |  | 10 | 15.5 | 38110 | 29930 | 35200 | 3.11 | 2.41 | 39070 | 2.98 | 1.88 | 8 | 7.35
Live | 213080753 |  | 10 | 15.5 | 38110 | 29930 | 35200 | 3.11 | 2.41 | 39070 | 2.98 | 1.88 | 8 | 7.35
Live | 213080752 |  | 10 | 15.5 | 38110 | 29930 | 35200 | 3.11 | 2.41 | 39070 | 2.98 | 1.88 | 8 | 7.35
Live | 213080751 |  | 10 | 15.5 | 38540 | 29930 | 35200 | 3.11 | 2.47 | 38570 | 3.05 | 1.88 | 8.1 | 7.35
Live | 211639296 |  | 9.5 | 15.5 | 25790 | 20790 | 16400 | 2.98 | 2.65 | 26010 | 2.99 | 1.9 | 8.1 | 7.15
Live | 213080750 |  | 10 | 15.5 | 38540 | 29730 | 35200 | 3.11 | 2.47 | 38570 | 3.05 | 1.96 | 8.1 | 7.45
Live | 213080749 |  | 10 | 15.5 | 38540 | 29730 | 35200 | 3.11 | 2.47 | 38570 | 3.05 | 1.96 | 8.1 | 7.45
Live | 211295759 |  | 9 | 15 | 33000 | 23760 | 27400 | 2.88 | 2.56 | 34310 | 3.16 | 1.78 | 8.1 | 7.15
Live | 213080748 |  | 10 | 15.5 | 38540 | 29730 | 35200 | 3.11 | 2.47 | 38570 | 3.05 | 1.96 | 8.1 | 7.45
Live | 213080747 |  | 10 | 15.5 | 38540 | 29730 | 35200 | 3.11 | 2.47 | 38570 | 3.05 | 1.96 | 8.1 | 7.45
Live | 213080746 |  | 10 | 15.5 | 38540 | 29730 | 35200 | 3.11 | 2.47 | 38570 | 3.05 | 1.96 | 8.1 | 7.45
Live | 211639297 |  | 9.5 | 15.5 | 25790 | 20790 | 16400 | 2.98 | 2.65 | 26010 | 2.99 | 1.9 | 8.1 | 7.15
Live | 213080745 |  | 10 | 15.5 | 38540 | 29730 | 35200 | 3.11 | 2.47 | 38570 | 3.05 | 1.96 | 8.1 | 7.45
Live | 213080744 |  | 10 | 15.5 | 38540 | 29730 | 35200 | 3.11 | 2.47 | 38570 | 3.05 | 1.96 | 8.1 | 7.45
Live | 213080743 |  | 10 | 15.5 | 38540 | 29730 | 35200 | 3.11 | 2.47 | 38570 | 3.05 | 1.96 | 8.1 | 7.45
Live | 213080742 |  | 10 | 15.5 | 38540 | 29730 | 35200 | 3.11 | 2.47 | 38570 | 3.05 | 1.96 | 8.1 | 7.45
Live | 213080741 |  | 10 | 15.5 | 38540 | 29730 | 35200 | 3.11 | 2.47 | 38570 | 3.05 | 1.96 | 8.1 | 7.45
Live | 211295758 |  | 9 | 14.5 | 32340 | 23760 | 27800 | 2.88 | 2.5 | 34110 | 3.03 | 1.76 | 8.1 | 7.1
Live | 211639298 |  | 9.5 | 15.2 | 26220 | 20990 | 16600 | 2.97 | 2.7 | 26420 | 3.1 | 1.92 | 8.1 | 7.25
Live | 213080740 |  | 10 | 15.5 | 38540 | 29730 | 35200 | 3.11 | 2.47 | 38570 | 3.05 | 1.96 | 8.1 | 7.45
Live | 213080739 |  | 10 | 15.2 | 37670 | 29730 | 35200 | 3.11 | 2.32 | 39070 | 2.88 | 1.96 | 7.8 | 7.45
Live | 213080738 |  | 10 | 15.2 | 37670 | 29930 | 35400 | 3.11 | 2.32 | 39070 | 2.88 | 1.78 | 7.8 | 7.15
Live | 213080737 |  | 10 | 15.2 | 37670 | 29930 | 35400 | 3.11 | 2.32 | 39070 | 2.88 | 1.78 | 7.8 | 7.15
Live | 213080736 |  | 10 | 15.2 | 37670 | 29930 | 35400 | 3.11 | 2.32 | 39070 | 2.88 | 1.78 | 7.8 | 7.15
Live | 213080735 |  | 10 | 15.2 | 37670 | 29930 | 35400 | 3.11 | 2.32 | 39070 | 2.88 | 1.78 | 7.8 | 7.15
Live | 211639299 |  | 9.5 | 15.2 | 26220 | 20990 | 16600 | 2.97 | 2.7 | 26420 | 3.1 | 1.92 | 8.1 | 7.25
Live | 213080734 |  | 10 | 15.2 | 37670 | 29930 | 35400 | 3.11 | 2.32 | 39070 | 2.88 | 1.78 | 7.8 | 7.15
Live | 213080733 |  | 10 | 15.2 | 37670 | 29930 | 35400 | 3.11 | 2.32 | 39070 | 2.88 | 1.78 | 7.8 | 7.15
Live | 211295757 |  | 9 | 14.5 | 32780 | 23760 | 27600 | 2.88 | 2.54 | 34310 | 3.11 | 1.78 | 8.1 | 7.15
Live | 213080732 |  | 10 | 15.2 | 37670 | 29930 | 35400 | 3.11 | 2.32 | 39070 | 2.88 | 1.78 | 7.8 | 7.15
Live | 213080731 |  | 10 | 15.2 | 37670 | 29930 | 35400 | 3.11 | 2.32 | 39070 | 2.88 | 1.78 | 7.8 | 7.15
Live | 213080730 |  | 10 | 15.2 | 37670 | 29930 | 35400 | 3.11 | 2.32 | 39070 | 2.88 | 1.78 | 7.8 | 7.15
Live | 211639300 |  | 9.5 | 15.2 | 26220 | 20990 | 16600 | 2.97 | 2.7 | 26420 | 3.1 | 1.92 | 8.1 | 7.25
Live | 213080729 |  | 10 | 15.2 | 37670 | 29930 | 35400 | 3.11 | 2.32 | 39070 | 2.88 | 1.78 | 7.8 | 7.15
Live | 213080728 |  | 10 | 15.2 | 37670 | 29930 | 35400 | 3.11 | 2.32 | 39070 | 2.88 | 1.78 | 7.8 | 7.15
Live | 213080727 |  | 10 | 15.2 | 37670 | 29930 | 35400 | 3.11 | 2.32 | 39070 | 2.88 | 1.78 | 7.8 | 7.15
Live | 213080726 |  | 10 | 15.2 | 37670 | 29930 | 35400 | 3.11 | 2.32 | 39070 | 2.88 | 1.78 | 7.8 | 7.15
Live | 211295756 |  | 9 | 14.5 | 32340 | 23760 | 27800 | 2.88 | 2.5 | 34110 | 3.03 | 1.76 | 8.1 | 7.1
Live | 213080725 |  | 10 | 15.2 | 37670 | 29930 | 35400 | 3.11 | 2.32 | 39070 | 2.88 | 1.78 | 7.8 | 7.15
Live | 211639301 |  | 9.5 | 15.2 | 26220 | 20990 | 16600 | 2.97 | 2.7 | 26420 | 3.1 | 1.92 | 8.1 | 7.25
Live | 213080724 |  | 10 | 15.2 | 37670 | 29930 | 35400 | 3.11 | 2.32 | 39070 | 2.88 | 1.78 | 7.8 | 7.15
Live | 213080723 |  | 10 | 15.2 | 37670 | 29930 | 35400 | 3.11 | 2.32 | 39070 | 2.88 | 1.78 | 7.8 | 7.15
Live | 213080722 |  | 10 | 15.2 | 37670 | 29930 | 35400 | 3.11 | 2.32 | 39070 | 2.88 | 1.78 | 7.8 | 7.15
Live | 213080721 |  | 10 | 15.2 | 37670 | 29930 | 35400 | 3.11 | 2.32 | 39070 | 2.88 | 1.78 | 7.8 | 7.15
Live | 211639302 |  | 9.5 | 15.2 | 26220 | 20990 | 16600 | 2.97 | 2.7 | 26420 | 3.1 | 1.92 | 8.1 | 7.25
Live | 213080720 |  | 10 | 15.2 | 37670 | 29930 | 35400 | 3.11 | 2.32 | 39070 | 2.88 | 1.78 | 7.8 | 7.15
Live | 213080719 |  | 10 | 15.2 | 37670 | 29930 | 35400 | 3.11 | 2.32 | 39070 | 2.88 | 1.78 | 7.8 | 7.15
Live | 213080718 |  | 10 | 15.2 | 37670 | 29930 | 35400 | 3.11 | 2.32 | 39070 | 2.88 | 1.78 | 7.8 | 7.15
Live | 213080717 |  | 10 | 15.2 | 37670 | 29930 | 35400 | 3.11 | 2.32 | 39070 | 2.88 | 1.78 | 7.8 | 7.15
Live | 211295755 |  | 8.5 | 14.5 | 32130 | 23760 | 27800 | 2.72 | 2.5 | 33910 | 2.99 | 1.76 | 8.1 | 7.1
Live | 213080716 |  | 10 | 15.2 | 37670 | 29930 | 35400 | 3.11 | 2.32 | 39070 | 2.88 | 1.78 | 7.8 | 7.15
Live | 211639303 |  | 9.5 | 15.2 | 26220 | 20990 | 16600 | 2.97 | 2.7 | 26420 | 3.1 | 1.92 | 8.1 | 7.25
Live | 213080715 |  | 10 | 16 | 39400 | 29330 | 34600 | 3.11 | 2.55 | 38570 | 3.13 | 2 | 8.5 | 7.5
Live | 213080714 |  | 10 | 16 | 39400 | 29530 | 35000 | 3.11 | 2.55 | 38570 | 3.13 | 2.06 | 8.5 | 7.6
Live | 211657874 |  | 9.5 | 14.5 | 51310 | 31470 | 34200 | 3.04 | 2.37 | 49130 | 3.14 | 1.94 | 7.7 | 6.55
Live | 213080713 |  | 10 | 16 | 39400 | 29530 | 35000 | 3.11 | 2.55 | 38570 | 3.13 | 2.06 | 8.5 | 7.6
Live | 213080712 |  | 10 | 16 | 39400 | 29530 | 35000 | 3.11 | 2.55 | 38570 | 3.13 | 2.06 | 8.5 | 7.6
Live | 213080711 |  | 10 | 16 | 39400 | 29530 | 35000 | 3.11 | 2.55 | 38570 | 3.13 | 2.06 | 8.5 | 7.6
Live | 211295754 |  | 9 | 14.5 | 33440 | 23960 | 27200 | 2.88 | 2.56 | 34510 | 3.2 | 1.8 | 8.1 | 7.15
Live | 211639304 |  | 9.5 | 15.2 | 26220 | 20990 | 16600 | 2.97 | 2.7 | 26420 | 3.1 | 1.92 | 8.1 | 7.25
Live | 211295753 |  | 9 | 15 | 33000 | 23760 | 27400 | 2.88 | 2.54 | 34310 | 3.13 | 1.78 | 8.1 | 7.15
Live | 213080710 |  | 10 | 16 | 39400 | 29530 | 35000 | 3.11 | 2.55 | 38570 | 3.13 | 2.06 | 8.5 | 7.6
Live | 213080709 |  | 10 | 16 | 39400 | 29530 | 35000 | 3.11 | 2.55 | 38570 | 3.13 | 2.06 | 8.5 | 7.6
Live | 211295752 |  | 9 | 14.5 | 33660 | 23960 | 27200 | 2.88 | 2.58 | 34710 | 3.26 | 1.8 | 8.1 | 7.15
Live | 213080708 |  | 10 | 16 | 39400 | 29530 | 35000 | 3.11 | 2.55 | 38570 | 3.13 | 2.06 | 8.5 | 7.6
Live | 213080707 |  | 10 | 16 | 39400 | 29530 | 35000 | 3.11 | 2.55 | 38570 | 3.13 | 2.06 | 8.5 | 7.6
Live | 211295751 |  | 9 | 15 | 32780 | 23760 | 27600 | 2.88 | 2.54 | 34110 | 3.09 | 1.78 | 8.1 | 7.15
Live | 213080706 |  | 10 | 16 | 39400 | 29530 | 35000 | 3.11 | 2.55 | 38570 | 3.13 | 2.06 | 8.5 | 7.6
Live | 211295750 |  | 9 | 15 | 32130 | 23760 | 27800 | 2.88 | 2.5 | 33910 | 3.01 | 1.76 | 8.1 | 7.1
Live | 213080705 |  | 10 | 16 | 39400 | 29530 | 35000 | 3.11 | 2.55 | 38570 | 3.13 | 2.06 | 8.5 | 7.6
Live | 213080704 |  | 10 | 16 | 39400 | 29530 | 35000 | 3.11 | 2.55 | 38570 | 3.13 | 2.06 | 8.5 | 7.6
Live | 211639305 |  | 9.5 | 15.2 | 26220 | 20990 | 16600 | 2.97 | 2.7 | 26420 | 3.1 | 1.92 | 8.1 | 7.25
Live | 213080703 |  | 9.5 | 16 | 37670 | 29530 | 35000 | 2.95 | 2.38 | 38570 | 2.88 | 2.06 | 8.1 | 7.6
Live | 213080702 |  | 9.5 | 16 | 37670 | 29730 | 35000 | 2.95 | 2.39 | 38570 | 2.88 | 1.86 | 8.1 | 7.3
Live | 213080701 |  | 9.5 | 16 | 37670 | 29730 | 35000 | 2.95 | 2.39 | 38570 | 2.88 | 1.86 | 8.1 | 7.3
Live | 211295749 |  | 9 | 14.5 | 33220 | 23960 | 27400 | 2.88 | 2.54 | 34510 | 3.18 | 1.78 | 8.1 | 7.15
Live | 213080700 |  | 9.5 | 16 | 37670 | 29730 | 35000 | 2.95 | 2.39 | 38570 | 2.88 | 1.86 | 8.1 | 7.3
Live | 213080699 |  | 9.5 | 16 | 37670 | 29730 | 35000 | 2.95 | 2.39 | 38570 | 2.88 | 1.86 | 8.1 | 7.3
Live | 211639306 |  | 9.5 | 15.2 | 26220 | 20990 | 16600 | 2.97 | 2.7 | 26420 | 3.1 | 1.92 | 8.1 | 7.25
Live | 213080698 |  | 9.5 | 16 | 37670 | 29730 | 35000 | 2.95 | 2.39 | 38570 | 2.88 | 1.86 | 8.1 | 7.3
Live | 213080697 |  | 9.5 | 16 | 37670 | 29730 | 35000 | 2.95 | 2.39 | 38570 | 2.88 | 1.86 | 8.1 | 7.3
Live | 213080696 |  | 9.5 | 16 | 37670 | 29730 | 35000 | 2.95 | 2.39 | 38570 | 2.88 | 1.86 | 8.1 | 7.3
Live | 211295748 |  | 9 | 14.5 | 32340 | 23760 | 27600 | 2.88 | 2.5 | 34110 | 3.06 | 1.76 | 8.1 | 7.1
Live | 213080695 |  | 9.5 | 16 | 37670 | 29730 | 35000 | 2.95 | 2.39 | 38570 | 2.88 | 1.86 | 8.1 | 7.3
Live | 213080694 |  | 9.5 | 16 | 37670 | 29730 | 35000 | 2.95 | 2.39 | 38570 | 2.88 | 1.86 | 8.1 | 7.3
Live | 211639307 |  | 9.5 | 15.2 | 26220 | 20990 | 16600 | 2.97 | 2.7 | 26420 | 3.1 | 1.92 | 8.1 | 7.25
Live | 213080693 |  | 9.5 | 16 | 37670 | 29730 | 35000 | 2.95 | 2.39 | 38570 | 2.88 | 1.86 | 8.1 | 7.3
Live | 213080692 |  | 9.5 | 16 | 37670 | 29730 | 35000 | 2.95 | 2.39 | 38570 | 2.88 | 1.86 | 8.1 | 7.3
Live | 213080691 |  | 10 | 16 | 39400 | 29730 | 35000 | 3.11 | 2.56 | 38570 | 3.11 | 1.86 | 8.5 | 7.3
Live | 213080690 |  | 10 | 16 | 39400 | 29530 | 35000 | 3.11 | 2.55 | 38570 | 3.11 | 2.06 | 8.5 | 7.6
Live | 213080689 |  | 10 | 16 | 39400 | 29530 | 35000 | 3.11 | 2.55 | 38570 | 3.11 | 2.06 | 8.5 | 7.6
Live | 211295743 |  | 9 | 14.3 | 33000 | 23960 | 27400 | 2.88 | 2.54 | 34510 | 3.16 | 1.78 | 8.1 | 7.15
Live | 211639308 |  | 9.5 | 15.2 | 26220 | 20990 | 16600 | 2.97 | 2.7 | 26420 | 3.1 | 1.92 | 8.1 | 7.25
Live | 213080688 |  | 10 | 16 | 39400 | 29530 | 35000 | 3.11 | 2.55 | 38570 | 3.11 | 2.06 | 8.5 | 7.6
Live | 213080687 |  | 10 | 16 | 39400 | 29530 | 35000 | 3.11 | 2.55 | 38570 | 3.11 | 2.06 | 8.5 | 7.6
Live | 213080686 |  | 10 | 16 | 39400 | 29530 | 35000 | 3.11 | 2.55 | 38570 | 3.11 | 2.06 | 8.5 | 7.6
Live | 213080685 |  | 10 | 16 | 39400 | 29530 | 35000 | 3.11 | 2.55 | 38570 | 3.11 | 2.06 | 8.5 | 7.6
Live | 213080684 |  | 10 | 16 | 39400 | 29530 | 35000 | 3.11 | 2.55 | 38570 | 3.11 | 2.06 | 8.5 | 7.6
Live | 211657876 |  | 9.5 | 14.5 | 51310 | 31470 | 34200 | 3.04 | 2.37 | 49130 | 3.14 | 1.94 | 7.7 | 6.55
Live | 211639309 |  | 9.5 | 15.2 | 26220 | 20990 | 16600 | 2.97 | 2.7 | 26420 | 3.1 | 1.92 | 8.1 | 7.25
Live | 213080683 |  | 10 | 16 | 39400 | 29530 | 35000 | 3.11 | 2.55 | 38570 | 3.11 | 2.06 | 8.5 | 7.6
Live | 213080682 |  | 10 | 16 | 39400 | 29530 | 35000 | 3.11 | 2.55 | 38570 | 3.11 | 2.06 | 8.5 | 7.6
Live | 213080681 |  | 10 | 16 | 39400 | 29530 | 35000 | 3.11 | 2.55 | 38570 | 3.11 | 2.06 | 8.5 | 7.6
Live | 213080680 |  | 10 | 16 | 39400 | 29530 | 35000 | 3.11 | 2.55 | 38570 | 3.11 | 2.06 | 8.5 | 7.6
Live | 211639310 |  | 9.5 | 15.5 | 25140 | 20590 | 16200 | 2.97 | 2.59 | 25610 | 2.86 | 1.86 | 7.8 | 7.05
Live | 211295742 |  | 9 | 14.5 | 32560 | 23960 | 27600 | 2.88 | 2.52 | 34310 | 3.08 | 1.76 | 8.1 | 7.1
Live | 213080679 |  | 10 | 15.5 | 38750 | 29530 | 35000 | 3.11 | 2.51 | 38570 | 3.05 | 2.06 | 8.5 | 7.6
Live | 213080678 |  | 10 | 15.5 | 38750 | 29730 | 35000 | 3.11 | 2.51 | 38570 | 3.05 | 2 | 8.5 | 7.5
Live | 213080677 |  | 10 | 15.5 | 38750 | 29730 | 35000 | 3.11 | 2.51 | 38570 | 3.05 | 2 | 8.5 | 7.5
Live | 213080676 |  | 10 | 15.5 | 38750 | 29730 | 35000 | 3.11 | 2.51 | 38570 | 3.05 | 2 | 8.5 | 7.5
Live | 213080675 |  | 10 | 15.5 | 38750 | 29730 | 35000 | 3.11 | 2.51 | 38570 | 3.05 | 2 | 8.5 | 7.5
Live | 211639311 |  | 9.5 | 15.5 | 25140 | 20590 | 16200 | 2.97 | 2.59 | 25610 | 2.86 | 1.86 | 7.8 | 7.05
Live | 211295741 |  | 9 | 15 | 32130 | 23760 | 27800 | 2.88 | 2.5 | 33910 | 3.01 | 1.76 | 8.1 | 7.1
Live | 213080674 |  | 10 | 15.5 | 38750 | 29730 | 35000 | 3.11 | 2.51 | 38570 | 3.05 | 2 | 8.5 | 7.5
Live | 213080673 |  | 10 | 15.5 | 38750 | 29730 | 35000 | 3.11 | 2.51 | 38570 | 3.05 | 2 | 8.5 | 7.5
Live | 213080672 |  | 10 | 15.5 | 38750 | 29730 | 35000 | 3.11 | 2.51 | 38570 | 3.05 | 2 | 8.5 | 7.5
Live | 213080671 |  | 10 | 15.5 | 38750 | 29730 | 35000 | 3.11 | 2.51 | 38570 | 3.05 | 2 | 8.5 | 7.5
Live | 213080670 |  | 10 | 15.5 | 38750 | 29730 | 35000 | 3.11 | 2.51 | 38570 | 3.05 | 2 | 8.5 | 7.5
Live | 211639312 |  | 9.5 | 15.5 | 25140 | 20590 | 16200 | 2.97 | 2.59 | 25610 | 2.86 | 1.86 | 7.8 | 7.05
Live | 213080669 |  | 10 | 15.5 | 38750 | 29730 | 35000 | 3.11 | 2.51 | 38570 | 3.05 | 2 | 8.5 | 7.5
Live | 213080668 |  | 10 | 15.5 | 38750 | 29730 | 35000 | 3.11 | 2.51 | 38570 | 3.05 | 2 | 8.5 | 7.5
Live | 211295740 |  | 9 | 15 | 32130 | 23760 | 27800 | 2.88 | 2.5 | 33910 | 3.01 | 1.76 | 8.1 | 7.1
Live | 213080667 |  | 9.5 | 16 | 37460 | 29730 | 35000 | 2.95 | 2.34 | 38570 | 2.84 | 2 | 8 | 7.5
Live | 213080666 |  | 9.5 | 16 | 37460 | 29730 | 35200 | 2.95 | 2.34 | 38570 | 2.84 | 1.82 | 8 | 7.2
Live | 211639313 |  | 9.5 | 15.5 | 25140 | 20590 | 16200 | 2.97 | 2.59 | 25610 | 2.86 | 1.86 | 7.8 | 7.05
Live | 213080665 |  | 9.5 | 16 | 37460 | 29730 | 35200 | 2.95 | 2.34 | 38570 | 2.84 | 1.82 | 8 | 7.2
Live | 213080664 |  | 9.5 | 16 | 37460 | 29730 | 35200 | 2.95 | 2.34 | 38570 | 2.84 | 1.82 | 8 | 7.2
Live | 213080663 |  | 9.5 | 16 | 37460 | 29730 | 35200 | 2.95 | 2.34 | 38570 | 2.84 | 1.82 | 8 | 7.2
Live | 213080662 |  | 9.5 | 16 | 37460 | 29730 | 35200 | 2.95 | 2.34 | 38570 | 2.84 | 1.82 | 8 | 7.2
Live | 213080661 |  | 9.5 | 16 | 37460 | 29730 | 35200 | 2.95 | 2.34 | 38570 | 2.84 | 1.82 | 8 | 7.2
Live | 211639314 |  | 9.5 | 15.5 | 25140 | 20590 | 16200 | 2.97 | 2.59 | 25610 | 2.86 | 1.86 | 7.8 | 7.05
Live | 211295739 |  | 9 | 14.5 | 32780 | 23960 | 27600 | 2.88 | 2.52 | 34310 | 3.09 | 1.78 | 8.1 | 7.1
Live | 213080660 |  | 9.5 | 16 | 37460 | 29730 | 35200 | 2.95 | 2.34 | 38570 | 2.84 | 1.82 | 8 | 7.2
Live | 213080659 |  | 9.5 | 16 | 37460 | 29730 | 35200 | 2.95 | 2.34 | 38570 | 2.84 | 1.82 | 8 | 7.2
Live | 213080658 |  | 9.5 | 16 | 37460 | 29730 | 35200 | 2.95 | 2.34 | 38570 | 2.84 | 1.82 | 8 | 7.2
Live | 211295738 |  | 9 | 14.5 | 32130 | 23760 | 27800 | 2.88 | 2.5 | 33910 | 3.01 | 1.76 | 8.1 | 7.1
Live | 213080657 |  | 9.5 | 16 | 37460 | 29730 | 35200 | 2.95 | 2.34 | 38570 | 2.84 | 1.82 | 8 | 7.2
Live | 211639315 |  | 9.5 | 15.5 | 25140 | 20590 | 16200 | 2.97 | 2.59 | 25610 | 2.86 | 1.86 | 7.8 | 7.05
Live | 213080656 |  | 9.5 | 16 | 37460 | 29730 | 35200 | 2.95 | 2.34 | 38570 | 2.84 | 1.82 | 8 | 7.2
Live | 213080655 |  | 9.5 | 15.5 | 37890 | 29730 | 35200 | 2.95 | 2.37 | 39070 | 2.9 | 1.82 | 8.1 | 7.2
Live | 213080654 |  | 9.5 | 15.5 | 37890 | 29930 | 35200 | 2.95 | 2.36 | 39070 | 2.9 | 1.84 | 8.1 | 7.2
Live | 213080653 |  | 9.5 | 15.5 | 37890 | 29930 | 35200 | 2.95 | 2.36 | 39070 | 2.9 | 1.84 | 8.1 | 7.2
Live | 211639316 |  | 9.5 | 15.5 | 25140 | 20590 | 16200 | 2.97 | 2.59 | 25610 | 2.86 | 1.86 | 7.8 | 7.05
Live | 213080652 |  | 9.5 | 15.5 | 37890 | 29930 | 35200 | 2.95 | 2.36 | 39070 | 2.9 | 1.84 | 8.1 | 7.2
Live | 213080651 |  | 9.5 | 15.5 | 37890 | 29930 | 35200 | 2.95 | 2.36 | 39070 | 2.9 | 1.84 | 8.1 | 7.2
Live | 213080650 |  | 9.5 | 15.5 | 37890 | 29930 | 35200 | 2.95 | 2.36 | 39070 | 2.9 | 1.84 | 8.1 | 7.2
Live | 211295737 |  | 9 | 14.5 | 32560 | 23760 | 27600 | 2.88 | 2.52 | 34110 | 3.08 | 1.76 | 8.1 | 7.1
Live | 213080649 |  | 9.5 | 15.5 | 37890 | 29930 | 35200 | 2.95 | 2.36 | 39070 | 2.9 | 1.84 | 8.1 | 7.2
Live | 211295736 |  | 9 | 14.5 | 32130 | 23760 | 27800 | 2.88 | 2.5 | 33910 | 3.01 | 1.76 | 8.1 | 7.1
Live | 211639317 |  | 9.5 | 15.5 | 25140 | 20590 | 16200 | 2.97 | 2.59 | 25610 | 2.86 | 1.86 | 7.8 | 7.05
Live | 213080648 |  | 9.5 | 15.5 | 37890 | 29930 | 35200 | 2.95 | 2.36 | 39070 | 2.9 | 1.84 | 8.1 | 7.2
Live | 213080647 |  | 9.5 | 15.5 | 37890 | 29930 | 35200 | 2.95 | 2.36 | 39070 | 2.9 | 1.84 | 8.1 | 7.2
Live | 211295735 |  | 9 | 14.5 | 32560 | 23960 | 27600 | 2.88 | 2.52 | 34310 | 3.09 | 1.78 | 8.1 | 7.1
Live | 213080646 |  | 9.5 | 15.5 | 37890 | 29930 | 35200 | 2.95 | 2.36 | 39070 | 2.9 | 1.84 | 8.1 | 7.2
Live | 213080645 |  | 9.5 | 15.5 | 37890 | 29930 | 35200 | 2.95 | 2.36 | 39070 | 2.9 | 1.84 | 8.1 | 7.2
Live | 213080644 |  | 9.5 | 15.5 | 37890 | 29930 | 35200 | 2.95 | 2.36 | 39070 | 2.9 | 1.84 | 8.1 | 7.2
Live | 211295734 |  | 9 | 14.5 | 33000 | 23760 | 27400 | 2.88 | 2.54 | 34310 | 3.13 | 1.78 | 8.1 | 7.15
Live | 211639318 |  | 9.5 | 15.5 | 25140 | 20590 | 16200 | 2.97 | 2.59 | 25610 | 2.86 | 1.86 | 7.8 | 7.05
Live | 213080643 |  | 10 | 15.2 | 38540 | 23860 | 28200 | 3.11 | 2.49 | 38570 | 3.07 | 1.76 | 8.1 | 7.15
Live | 213080642 |  | 10 | 15.2 | 38540 | 29730 | 35200 | 3.11 | 2.49 | 38570 | 3.07 | 2 | 8.1 | 7.55
Live | 213080641 |  | 10 | 15.2 | 38540 | 29730 | 35200 | 3.11 | 2.49 | 38570 | 3.07 | 2 | 8.1 | 7.55
Live | 213080640 |  | 10 | 15.2 | 38540 | 29730 | 35200 | 3.11 | 2.49 | 38570 | 3.07 | 2 | 8.1 | 7.55
Live | 213080639 |  | 10 | 15.2 | 38540 | 29730 | 35200 | 3.11 | 2.49 | 38570 | 3.07 | 2 | 8.1 | 7.55
Live | 211639319 |  | 9.5 | 15.5 | 25140 | 20590 | 16200 | 2.97 | 2.59 | 25610 | 2.86 | 1.86 | 7.8 | 7.05
Live | 213080638 |  | 10 | 15.2 | 38540 | 29730 | 35200 | 3.11 | 2.49 | 38570 | 3.07 | 2 | 8.1 | 7.55
Live | 213080637 |  | 10 | 15.2 | 38540 | 29730 | 35200 | 3.11 | 2.49 | 38570 | 3.07 | 2 | 8.1 | 7.55
Live | 213080636 |  | 10 | 15.2 | 38540 | 29730 | 35200 | 3.11 | 2.49 | 38570 | 3.07 | 2 | 8.1 | 7.55
Live | 213080635 |  | 10 | 15.2 | 38540 | 29730 | 35200 | 3.11 | 2.49 | 38570 | 3.07 | 2 | 8.1 | 7.55
Live | 211295733 |  | 9 | 15 | 33000 | 23760 | 27400 | 2.88 | 2.54 | 34310 | 3.13 | 1.78 | 8.1 | 7.15
Live | 211639320 |  | 9.5 | 15.2 | 24930 | 20380 | 16100 | 2.97 | 2.57 | 25410 | 2.8 | 1.84 | 7.8 | 7
Live | 213080634 |  | 10 | 15.2 | 38540 | 29730 | 35200 | 3.11 | 2.49 | 38570 | 3.07 | 2 | 8.1 | 7.55
Live | 213080633 |  | 10 | 15.2 | 38540 | 29730 | 35200 | 3.11 | 2.49 | 38570 | 3.07 | 2 | 8.1 | 7.55
Live | 213080632 |  | 10 | 15.2 | 38540 | 29730 | 35200 | 3.11 | 2.49 | 38570 | 3.07 | 2 | 8.1 | 7.55
Live | 213080631 |  | 10 | 15 | 37890 | 29730 | 35200 | 3.11 | 2.39 | 39070 | 2.92 | 2 | 7.8 | 7.55
Live | 213080630 |  | 10 | 15 | 37890 | 29930 | 35400 | 3.11 | 2.38 | 39070 | 2.92 | 1.86 | 7.8 | 7.3
Live | 211639321 |  | 9.5 | 15.2 | 24930 | 20380 | 16100 | 2.97 | 2.57 | 25410 | 2.8 | 1.84 | 7.8 | 7
Live | 211295732 |  | 8.5 | 14.5 | 32130 | 23760 | 27800 | 2.72 | 2.5 | 34110 | 3.01 | 1.76 | 8.1 | 7.1
Live | 213080629 |  | 10 | 15 | 37890 | 29930 | 35400 | 3.11 | 2.38 | 39070 | 2.92 | 1.86 | 7.8 | 7.3
Live | 213080628 |  | 10 | 15 | 37890 | 29930 | 35400 | 3.11 | 2.38 | 39070 | 2.92 | 1.86 | 7.8 | 7.3
Live | 211295730 |  | 9 | 14.5 | 32560 | 23760 | 27600 | 2.88 | 2.52 | 34110 | 3.08 | 1.76 | 8.1 | 7.1
Live | 213080627 |  | 10 | 15 | 37890 | 29930 | 35400 | 3.11 | 2.38 | 39070 | 2.92 | 1.86 | 7.8 | 7.3
Live | 213080626 |  | 10 | 15 | 37890 | 29930 | 35400 | 3.11 | 2.38 | 39070 | 2.92 | 1.86 | 7.8 | 7.3
Live | 213080625 |  | 10 | 15 | 37890 | 29930 | 35400 | 3.11 | 2.38 | 39070 | 2.92 | 1.86 | 7.8 | 7.3
Live | 213080624 |  | 10 | 15 | 37890 | 29930 | 35400 | 3.11 | 2.38 | 39070 | 2.92 | 1.86 | 7.8 | 7.3
Live | 211657878 |  | 9.5 | 14.5 | 51310 | 31470 | 34200 | 3.04 | 2.37 | 49130 | 3.14 | 1.94 | 7.7 | 6.55
Live | 211639322 |  | 9.5 | 15.2 | 24930 | 20380 | 16100 | 2.97 | 2.57 | 25410 | 2.8 | 1.84 | 7.8 | 7
Live | 213080623 |  | 10 | 15 | 37890 | 29930 | 35400 | 3.11 | 2.38 | 39070 | 2.92 | 1.86 | 7.8 | 7.3
Live | 213080622 |  | 10 | 15 | 37890 | 29930 | 35400 | 3.11 | 2.38 | 39070 | 2.92 | 1.86 | 7.8 | 7.3
Live | 213080621 |  | 10 | 15 | 37890 | 29930 | 35400 | 3.11 | 2.38 | 39070 | 2.92 | 1.86 | 7.8 | 7.3
Live | 211295729 |  | 9 | 14.5 | 33000 | 23960 | 27400 | 2.88 | 2.54 | 34510 | 3.16 | 1.78 | 8.1 | 7.15
Live | 213080620 |  | 10 | 15 | 37890 | 29930 | 35400 | 3.11 | 2.38 | 39070 | 2.92 | 1.86 | 7.8 | 7.3
Live | 211295728 |  | 8.5 | 14.5 | 32130 | 23760 | 27800 | 2.72 | 2.5 | 34110 | 3.01 | 1.76 | 8.1 | 7.1
Live | 211639323 |  | 9.5 | 15.2 | 24930 | 20380 | 16100 | 2.97 | 2.57 | 25410 | 2.8 | 1.84 | 7.8 | 7
Live | 211295727 |  | 9 | 14.5 | 32130 | 23760 | 27800 | 2.88 | 2.5 | 33910 | 3.01 | 1.76 | 8.1 | 7.1
Live | 213080619 |  | 10 | 15.2 | 38110 | 29930 | 35400 | 3.11 | 2.45 | 38570 | 2.98 | 1.86 | 8 | 7.3
Live | 213080618 |  | 10 | 15.2 | 38110 | 29730 | 35200 | 3.11 | 2.45 | 38570 | 2.98 | 1.94 | 8 | 7.4
Live | 213080617 |  | 10 | 15.2 | 38110 | 29730 | 35200 | 3.11 | 2.45 | 38570 | 2.98 | 1.94 | 8 | 7.4
Live | 211295726 |  | 9 | 14.3 | 32560 | 23960 | 27600 | 2.88 | 2.52 | 34310 | 3.09 | 1.78 | 8.1 | 7.1
Live | 213080616 |  | 10 | 15.2 | 38110 | 29730 | 35200 | 3.11 | 2.45 | 38570 | 2.98 | 1.94 | 8 | 7.4
Live | 213080615 |  | 10 | 15.2 | 38110 | 29730 | 35200 | 3.11 | 2.45 | 38570 | 2.98 | 1.94 | 8 | 7.4
Live | 211639324 |  | 9.5 | 15.2 | 24930 | 20380 | 16100 | 2.97 | 2.57 | 25410 | 2.8 | 1.84 | 7.8 | 7
Live | 213080614 |  | 10 | 15.2 | 38110 | 29730 | 35200 | 3.11 | 2.45 | 38570 | 2.98 | 1.94 | 8 | 7.4
Live | 213080613 |  | 10 | 15.2 | 38110 | 29730 | 35200 | 3.11 | 2.45 | 38570 | 2.98 | 1.94 | 8 | 7.4
Live | 211295720 |  | 8.5 | 14.5 | 32560 | 23960 | 28000 | 2.72 | 2.5 | 34510 | 3.07 | 1.76 | 8.1 | 7.1
Live | 213080612 |  | 10 | 15.2 | 38110 | 29730 | 35200 | 3.11 | 2.45 | 38570 | 2.98 | 1.94 | 8 | 7.4
Live | 213080611 |  | 10 | 15.2 | 38110 | 29730 | 35200 | 3.11 | 2.45 | 38570 | 2.98 | 1.94 | 8 | 7.4
Live | 211639325 |  | 9.5 | 15.2 | 24930 | 20380 | 16100 | 2.97 | 2.57 | 25410 | 2.8 | 1.84 | 7.8 | 7
Live | 213080610 |  | 10 | 15.2 | 38110 | 29730 | 35200 | 3.11 | 2.45 | 38570 | 2.98 | 1.94 | 8 | 7.4
Live | 213080609 |  | 10 | 15.2 | 38110 | 29730 | 35200 | 3.11 | 2.45 | 38570 | 2.98 | 1.94 | 8 | 7.4
Live | 211295716 |  | 8.5 | 14.5 | 32560 | 23960 | 28000 | 2.72 | 2.48 | 34510 | 3.06 | 1.76 | 8.1 | 7.1
Live | 213080608 |  | 10 | 15.2 | 38110 | 29730 | 35200 | 3.11 | 2.45 | 38570 | 2.98 | 1.94 | 8 | 7.4
Live | 213080607 |  | 9.5 | 14.5 | 37460 | 29730 | 35200 | 2.95 | 2.31 | 39070 | 2.84 | 1.94 | 7.7 | 7.4
Live | 213080606 |  | 9.5 | 14.5 | 37460 | 30130 | 35400 | 2.95 | 2.3 | 39070 | 2.84 | 1.78 | 7.7 | 7.1
Live | 211639326 |  | 9.5 | 15.2 | 24930 | 20380 | 16100 | 2.97 | 2.57 | 25410 | 2.8 | 1.84 | 7.8 | 7
Live | 213080605 |  | 9.5 | 14.5 | 37460 | 30130 | 35400 | 2.95 | 2.3 | 39070 | 2.84 | 1.78 | 7.7 | 7.1
Live | 213080604 |  | 9.5 | 14.5 | 37460 | 30130 | 35400 | 2.95 | 2.3 | 39070 | 2.84 | 1.78 | 7.7 | 7.1
Live | 211295715 |  | 9 | 14.5 | 32780 | 23960 | 27800 | 2.88 | 2.52 | 34510 | 3.11 | 1.76 | 8.1 | 7.1
Live | 213080603 |  | 9.5 | 14.5 | 37460 | 30130 | 35400 | 2.95 | 2.3 | 39070 | 2.84 | 1.78 | 7.7 | 7.1
Live | 213080602 |  | 9.5 | 14.5 | 37460 | 30130 | 35400 | 2.95 | 2.3 | 39070 | 2.84 | 1.78 | 7.7 | 7.1
Live | 211639327 |  | 9.5 | 15.2 | 24930 | 20380 | 16100 | 2.97 | 2.57 | 25410 | 2.8 | 1.84 | 7.8 | 7
Live | 213080601 |  | 9.5 | 14.5 | 37460 | 30130 | 35400 | 2.95 | 2.3 | 39070 | 2.84 | 1.78 | 7.7 | 7.1
Live | 213080600 |  | 9.5 | 14.5 | 37460 | 30130 | 35400 | 2.95 | 2.3 | 39070 | 2.84 | 1.78 | 7.7 | 7.1
Live | 213080599 |  | 9.5 | 14.5 | 37460 | 30130 | 35400 | 2.95 | 2.3 | 39070 | 2.84 | 1.78 | 7.7 | 7.1
Live | 211657880 |  | 9.5 | 14.5 | 51310 | 31470 | 34200 | 3.04 | 2.37 | 49130 | 3.14 | 1.94 | 7.7 | 6.55
Live | 213080598 |  | 9.5 | 14.5 | 37460 | 30130 | 35400 | 2.95 | 2.3 | 39070 | 2.84 | 1.78 | 7.7 | 7.1
Live | 213080597 |  | 9.5 | 14.5 | 37460 | 30130 | 35400 | 2.95 | 2.3 | 39070 | 2.84 | 1.78 | 7.7 | 7.1
Live | 211639328 |  | 9.5 | 15.2 | 24930 | 20380 | 16100 | 2.97 | 2.57 | 25410 | 2.8 | 1.84 | 7.8 | 7
Live | 213080596 |  | 9.5 | 14.5 | 37460 | 30130 | 35400 | 2.95 | 2.3 | 39070 | 2.84 | 1.78 | 7.7 | 7.1
Live | 213080595 |  | 9.5 | 14.5 | 37240 | 30130 | 35400 | 2.96 | 2.3 | 39070 | 2.84 | 1.78 | 7.7 | 7.1
Live | 213080594 |  | 9.5 | 14.5 | 37240 | 30130 | 35400 | 2.96 | 2.3 | 39070 | 2.84 | 1.78 | 7.7 | 7.1
Live | 211295714 |  | 9 | 14.5 | 32780 | 23960 | 27800 | 2.88 | 2.5 | 34510 | 3.09 | 1.76 | 8.1 | 7.1
Live | 213080593 |  | 9.5 | 14.5 | 37240 | 30130 | 35400 | 2.96 | 2.3 | 39070 | 2.84 | 1.78 | 7.7 | 7.1
Live | 213080592 |  | 9.5 | 14.5 | 37240 | 30130 | 35400 | 2.96 | 2.3 | 39070 | 2.84 | 1.78 | 7.7 | 7.1
Live | 211639329 |  | 9.5 | 15.2 | 24930 | 20380 | 16100 | 2.97 | 2.57 | 25410 | 2.8 | 1.84 | 7.8 | 7
Live | 213080591 |  | 9.5 | 14.5 | 37240 | 30130 | 35400 | 2.96 | 2.3 | 39070 | 2.84 | 1.78 | 7.7 | 7.1
Live | 213080590 |  | 9.5 | 14.5 | 37240 | 30130 | 35400 | 2.96 | 2.3 | 39070 | 2.84 | 1.78 | 7.7 | 7.1
Live | 211295710 |  | 9 | 14.3 | 33000 | 23960 | 27800 | 2.88 | 2.5 | 34710 | 3.14 | 1.76 | 8.1 | 7.1
Live | 213080589 |  | 9.5 | 14.5 | 37240 | 30130 | 35400 | 2.96 | 2.3 | 39070 | 2.84 | 1.78 | 7.7 | 7.1
Live | 213080588 |  | 9.5 | 14.5 | 37240 | 30130 | 35400 | 2.96 | 2.3 | 39070 | 2.84 | 1.78 | 7.7 | 7.1
Live | 213080587 |  | 9.5 | 14.5 | 37240 | 30130 | 35400 | 2.96 | 2.3 | 39070 | 2.84 | 1.78 | 7.7 | 7.1
Live | 211639330 |  | 9.5 | 14.5 | 25570 | 20990 | 16500 | 2.97 | 2.63 | 26220 | 2.97 | 1.88 | 8.1 | 7.15
Live | 211274904 |  | 9.5 | 15.5 | 34310 | 23350 | 25600 | 3.04 | 2.68 | 33110 | 3.32 | 1.86 | 8 | 7.15
Live | 213080586 |  | 9.5 | 14.5 | 37240 | 30130 | 35400 | 2.96 | 2.3 | 39070 | 2.84 | 1.78 | 7.7 | 7.1
Live | 213080585 |  | 9.5 | 14.5 | 37240 | 30130 | 35400 | 2.96 | 2.3 | 39070 | 2.84 | 1.78 | 7.7 | 7.1
Live | 213080584 |  | 9.5 | 14.5 | 37240 | 30130 | 35400 | 2.96 | 2.3 | 39070 | 2.84 | 1.78 | 7.7 | 7.1
Live | 213080583 |  | 9.5 | 15.2 | 38320 | 30130 | 35400 | 2.96 | 2.51 | 38070 | 3.02 | 1.78 | 8.1 | 7.1
Live | 211639331 |  | 9.5 | 14.5 | 25570 | 20990 | 16500 | 2.97 | 2.63 | 26220 | 2.97 | 1.88 | 8.1 | 7.15
Live | 211274903 |  | 9.5 | 15.5 | 34310 | 23350 | 25600 | 3.04 | 2.68 | 33110 | 3.32 | 1.86 | 8 | 7.15
Live | 213080582 |  | 9.5 | 15.2 | 38320 | 29530 | 34800 | 2.96 | 2.51 | 38070 | 3.02 | 2.02 | 8.1 | 7.5
Live | 213080581 |  | 9.5 | 15.2 | 38320 | 29530 | 34800 | 2.96 | 2.51 | 38070 | 3.02 | 2.02 | 8.1 | 7.5
Live | 213080580 |  | 9.5 | 15.2 | 38320 | 29530 | 34800 | 2.96 | 2.51 | 38070 | 3.02 | 2.02 | 8.1 | 7.5
Live | 213080579 |  | 9.5 | 15.2 | 38320 | 29530 | 34800 | 2.96 | 2.51 | 38070 | 3.02 | 2.02 | 8.1 | 7.5
Live | 211274902 |  | 9.5 | 15.5 | 34310 | 23350 | 25600 | 3.04 | 2.68 | 33110 | 3.32 | 1.86 | 8 | 7.15
Live | 211639332 |  | 9.5 | 14.5 | 25570 | 20990 | 16500 | 2.97 | 2.63 | 26220 | 2.97 | 1.88 | 8.1 | 7.15
Live | 213080578 |  | 9.5 | 15.2 | 38320 | 29530 | 34800 | 2.96 | 2.51 | 38070 | 3.02 | 2.02 | 8.1 | 7.5
Live | 213080577 |  | 9.5 | 15.2 | 38320 | 29530 | 34800 | 2.96 | 2.51 | 38070 | 3.02 | 2.02 | 8.1 | 7.5
Live | 213080576 |  | 9.5 | 15.2 | 38320 | 29530 | 34800 | 2.96 | 2.51 | 38070 | 3.02 | 2.02 | 8.1 | 7.5
Live | 213080575 |  | 9.5 | 15.2 | 38320 | 29530 | 34800 | 2.96 | 2.51 | 38070 | 3.02 | 2.02 | 8.1 | 7.5
Live | 211274901 |  | 9.5 | 15.5 | 34310 | 23350 | 25600 | 3.04 | 2.68 | 33110 | 3.32 | 1.86 | 8 | 7.15
Live | 211639333 |  | 9.5 | 14.5 | 25570 | 20990 | 16500 | 2.97 | 2.63 | 26220 | 2.97 | 1.88 | 8.1 | 7.15
Live | 213080574 |  | 9.5 | 15.2 | 38320 | 29530 | 34800 | 2.96 | 2.51 | 38070 | 3.02 | 2.02 | 8.1 | 7.5
Live | 213080573 |  | 9.5 | 15.2 | 38320 | 29530 | 34800 | 2.96 | 2.51 | 38070 | 3.02 | 2.02 | 8.1 | 7.5
Live | 213080572 |  | 9.5 | 15.2 | 38320 | 29530 | 34800 | 2.96 | 2.51 | 38070 | 3.02 | 2.02 | 8.1 | 7.5
Live | 213080571 |  | 10 | 15.5 | 38970 | 29530 | 34800 | 3.11 | 2.53 | 38570 | 3.07 | 2.02 | 8.5 | 7.5
Live | 211639334 |  | 9.5 | 14.5 | 25570 | 20990 | 16500 | 2.97 | 2.63 | 26220 | 2.97 | 1.88 | 8.1 | 7.15
Live | 211274900 |  | 9.5 | 15.5 | 34310 | 23350 | 25600 | 3.04 | 2.68 | 33110 | 3.32 | 1.86 | 8 | 7.15
Live | 213080570 |  | 10 | 15.5 | 38970 | 29530 | 35000 | 3.11 | 2.53 | 38570 | 3.07 | 2.04 | 8.5 | 7.55
Live | 213080569 |  | 10 | 15.5 | 38970 | 29530 | 35000 | 3.11 | 2.53 | 38570 | 3.07 | 2.04 | 8.5 | 7.55
Live | 213080568 |  | 10 | 15.5 | 38970 | 29530 | 35000 | 3.11 | 2.53 | 38570 | 3.07 | 2.04 | 8.5 | 7.55
Live | 213080567 |  | 10 | 15.5 | 38970 | 29530 | 35000 | 3.11 | 2.53 | 38570 | 3.07 | 2.04 | 8.5 | 7.55
Live | 213080566 |  | 10 | 15.5 | 38970 | 29530 | 35000 | 3.11 | 2.53 | 38570 | 3.07 | 2.04 | 8.5 | 7.55
Live | 211639335 |  | 9.5 | 14.5 | 25570 | 20990 | 16500 | 2.97 | 2.63 | 26220 | 2.97 | 1.88 | 8.1 | 7.15
Live | 213080565 |  | 10 | 15.5 | 38970 | 29530 | 35000 | 3.11 | 2.53 | 38570 | 3.07 | 2.04 | 8.5 | 7.55
Live | 213080564 |  | 10 | 15.5 | 38970 | 29530 | 35000 | 3.11 | 2.53 | 38570 | 3.07 | 2.04 | 8.5 | 7.55
Live | 211274899 |  | 9.5 | 15.5 | 34310 | 23350 | 25600 | 3.04 | 2.68 | 33110 | 3.32 | 1.86 | 8 | 7.15
Live | 213080563 |  | 10 | 15.5 | 38970 | 29530 | 35000 | 3.11 | 2.53 | 38570 | 3.07 | 2.04 | 8.5 | 7.55
Live | 213080562 |  | 10 | 15.5 | 38970 | 29530 | 35000 | 3.11 | 2.53 | 38570 | 3.07 | 2.04 | 8.5 | 7.55
Live | 211639336 |  | 9.5 | 14.5 | 25570 | 20990 | 16500 | 2.97 | 2.63 | 26220 | 2.97 | 1.88 | 8.1 | 7.15
Live | 213080561 |  | 10 | 15.5 | 38970 | 29530 | 35000 | 3.11 | 2.53 | 38570 | 3.07 | 2.04 | 8.5 | 7.55
Live | 213080560 |  | 10 | 15.5 | 38970 | 29530 | 35000 | 3.11 | 2.53 | 38570 | 3.07 | 2.04 | 8.5 | 7.55
Live | 213080559 |  | 9.5 | 15.2 | 37890 | 29530 | 35000 | 2.95 | 2.38 | 39070 | 2.92 | 2.04 | 8.1 | 7.55
Live | 213080558 |  | 9.5 | 15.2 | 37890 | 29930 | 35200 | 2.95 | 2.38 | 39070 | 2.92 | 1.88 | 8.1 | 7.3
Live | 213080557 |  | 9.5 | 15.2 | 37890 | 29930 | 35200 | 2.95 | 2.38 | 39070 | 2.92 | 1.88 | 8.1 | 7.3
Live | 211274898 |  | 9.5 | 15.5 | 34310 | 23350 | 25600 | 3.04 | 2.68 | 33110 | 3.32 | 1.86 | 8 | 7.15
Live | 211639337 |  | 9.5 | 14.5 | 25570 | 20990 | 16500 | 2.97 | 2.63 | 26220 | 2.97 | 1.88 | 8.1 | 7.15
Live | 213080556 |  | 9.5 | 15.2 | 37890 | 29930 | 35200 | 2.95 | 2.38 | 39070 | 2.92 | 1.88 | 8.1 | 7.3
Live | 213080555 |  | 9.5 | 15.2 | 37890 | 29930 | 35200 | 2.95 | 2.38 | 39070 | 2.92 | 1.88 | 8.1 | 7.3
Live | 213080554 |  | 9.5 | 15.2 | 37890 | 29930 | 35200 | 2.95 | 2.38 | 39070 | 2.92 | 1.88 | 8.1 | 7.3
Live | 213080553 |  | 9.5 | 15.2 | 37890 | 29930 | 35200 | 2.95 | 2.38 | 39070 | 2.92 | 1.88 | 8.1 | 7.3
Live | 213080552 |  | 9.5 | 15.2 | 37890 | 29930 | 35200 | 2.95 | 2.38 | 39070 | 2.92 | 1.88 | 8.1 | 7.3
Live | 211639338 |  | 9.5 | 14.5 | 25570 | 20990 | 16500 | 2.97 | 2.63 | 26220 | 2.97 | 1.88 | 8.1 | 7.15
Live | 211274897 |  | 9.5 | 15.5 | 34310 | 23350 | 25600 | 3.04 | 2.68 | 33110 | 3.32 | 1.86 | 8 | 7.15
Live | 213080551 |  | 9.5 | 15.2 | 37890 | 29930 | 35200 | 2.95 | 2.38 | 39070 | 2.92 | 1.88 | 8.1 | 7.3
Live | 213080550 |  | 9.5 | 15.2 | 37890 | 29930 | 35200 | 2.95 | 2.38 | 39070 | 2.92 | 1.88 | 8.1 | 7.3
Live | 213080549 |  | 9.5 | 15.2 | 37890 | 29930 | 35200 | 2.95 | 2.38 | 39070 | 2.92 | 1.88 | 8.1 | 7.3
Live | 213080548 |  | 9.5 | 15.2 | 37890 | 29930 | 35200 | 2.95 | 2.38 | 39070 | 2.92 | 1.88 | 8.1 | 7.3
Live | 213080547 |  | 10 | 15.2 | 38970 | 29930 | 35200 | 3.11 | 2.54 | 38070 | 3.07 | 1.88 | 8.5 | 7.3
Live | 211639339 |  | 9.5 | 14.5 | 25570 | 20990 | 16500 | 2.97 | 2.63 | 26220 | 2.97 | 1.88 | 8.1 | 7.15
Live | 211274896 |  | 9.5 | 15.5 | 34310 | 23350 | 25600 | 3.04 | 2.68 | 33110 | 3.32 | 1.86 | 8 | 7.15
Live | 213080546 |  | 10 | 15.2 | 38970 | 29530 | 35000 | 3.11 | 2.53 | 38070 | 3.07 | 2.04 | 8.5 | 7.55
Live | 213080545 |  | 10 | 15.2 | 38970 | 29530 | 35000 | 3.11 | 2.53 | 38070 | 3.07 | 2.04 | 8.5 | 7.55
Live | 213080544 |  | 10 | 15.2 | 38970 | 29530 | 35000 | 3.11 | 2.53 | 38070 | 3.07 | 2.04 | 8.5 | 7.55
Live | 213080543 |  | 10 | 15.2 | 38970 | 29530 | 35000 | 3.11 | 2.53 | 38070 | 3.07 | 2.04 | 8.5 | 7.55
Live | 213080542 |  | 10 | 15.2 | 38970 | 29530 | 35000 | 3.11 | 2.53 | 38070 | 3.07 | 2.04 | 8.5 | 7.55
Live | 213080541 |  | 10 | 15.2 | 38970 | 29530 | 35000 | 3.11 | 2.53 | 38070 | 3.07 | 2.04 | 8.5 | 7.55
Live | 213080540 |  | 10 | 15.2 | 38970 | 29530 | 35000 | 3.11 | 2.53 | 38070 | 3.07 | 2.04 | 8.5 | 7.55
Live | 211274895 |  | 9.5 | 15.5 | 34310 | 23350 | 25600 | 3.04 | 2.68 | 33110 | 3.32 | 1.86 | 8 | 7.15
Live | 211639340 |  | 9.5 | 15.2 | 26000 | 20590 | 16300 | 2.98 | 2.59 | 25610 | 2.93 | 1.86 | 7.8 | 7
Live | 213080539 |  | 10 | 15.2 | 38970 | 29530 | 35000 | 3.11 | 2.53 | 38070 | 3.07 | 2.04 | 8.5 | 7.55
Live | 213080538 |  | 10 | 15.2 | 38970 | 29530 | 35000 | 3.11 | 2.53 | 38070 | 3.07 | 2.04 | 8.5 | 7.55
Live | 213080537 |  | 10 | 15.2 | 38970 | 29530 | 35000 | 3.11 | 2.53 | 38070 | 3.07 | 2.04 | 8.5 | 7.55
Live | 213080536 |  | 10 | 15.2 | 38970 | 29530 | 35000 | 3.11 | 2.53 | 38070 | 3.07 | 2.04 | 8.5 | 7.55
Live | 213080535 |  | 9.5 | 15.2 | 38320 | 29530 | 35000 | 2.96 | 2.47 | 38570 | 2.98 | 2.04 | 8.1 | 7.55
Live | 211657882 |  | 9.5 | 14.5 | 51310 | 31470 | 34200 | 3.04 | 2.37 | 49130 | 3.14 | 1.94 | 7.7 | 6.55
Live | 211639341 |  | 9.5 | 15.2 | 26000 | 20590 | 16300 | 2.98 | 2.59 | 25610 | 2.93 | 1.86 | 7.8 | 7
Live | 213080534 |  | 9.5 | 15.2 | 38320 | 29730 | 35200 | 2.96 | 2.47 | 38570 | 2.98 | 1.98 | 8.1 | 7.45
Live | 213080533 |  | 9.5 | 15.2 | 38320 | 29730 | 35200 | 2.96 | 2.47 | 38570 | 2.98 | 1.98 | 8.1 | 7.45
Live | 213080532 |  | 9.5 | 15.2 | 38320 | 29730 | 35200 | 2.96 | 2.47 | 38570 | 2.98 | 1.98 | 8.1 | 7.45
Live | 213080531 |  | 9.5 | 15.2 | 38320 | 29730 | 35200 | 2.96 | 2.47 | 38570 | 2.98 | 1.98 | 8.1 | 7.45
Live | 213080530 |  | 9.5 | 15.2 | 38320 | 29730 | 35200 | 2.96 | 2.47 | 38570 | 2.98 | 1.98 | 8.1 | 7.45
Live | 211274894 |  | 9.5 | 15.5 | 34310 | 23350 | 25600 | 3.04 | 2.68 | 33110 | 3.32 | 1.86 | 8 | 7.15
Live | 211639342 |  | 9.5 | 15.2 | 26000 | 20590 | 16300 | 2.98 | 2.59 | 25610 | 2.93 | 1.86 | 7.8 | 7
Live | 213080529 |  | 9.5 | 15.2 | 38320 | 29730 | 35200 | 2.96 | 2.47 | 38570 | 2.98 | 1.98 | 8.1 | 7.45
Live | 213080528 |  | 9.5 | 15.2 | 38320 | 29730 | 35200 | 2.96 | 2.47 | 38570 | 2.98 | 1.98 | 8.1 | 7.45
Live | 213080527 |  | 9.5 | 15.2 | 38320 | 29730 | 35200 | 2.96 | 2.47 | 38570 | 2.98 | 1.98 | 8.1 | 7.45
Live | 213080526 |  | 9.5 | 15.2 | 38320 | 29730 | 35200 | 2.96 | 2.47 | 38570 | 2.98 | 1.98 | 8.1 | 7.45
Live | 213080525 |  | 9.5 | 15.2 | 38320 | 29730 | 35200 | 2.96 | 2.47 | 38570 | 2.98 | 1.98 | 8.1 | 7.45
Live | 211226237 |  | 9 | 15.5 | 34090 | 24160 | 26800 | 2.88 | 2.71 | 35520 | 3.42 | 1.86 | 8.5 | 7.35
Live | 211639343 |  | 9.5 | 15.2 | 26000 | 20590 | 16300 | 2.98 | 2.59 | 25610 | 2.93 | 1.86 | 7.8 | 7
Live | 213080524 |  | 9.5 | 15.2 | 38320 | 29730 | 35200 | 2.96 | 2.47 | 38570 | 2.98 | 1.98 | 8.1 | 7.45
Live | 213080523 |  | 9.5 | 15.2 | 37670 | 29730 | 35200 | 2.95 | 2.34 | 39070 | 2.88 | 1.98 | 8.1 | 7.45
Live | 213080522 |  | 9.5 | 15.2 | 37670 | 29930 | 35400 | 2.95 | 2.35 | 39070 | 2.88 | 1.82 | 8.1 | 7.2
Live | 213080521 |  | 9.5 | 15.2 | 37670 | 29930 | 35400 | 2.95 | 2.35 | 39070 | 2.88 | 1.82 | 8.1 | 7.2
Live | 213080520 |  | 9.5 | 15.2 | 37670 | 29930 | 35400 | 2.95 | 2.35 | 39070 | 2.88 | 1.82 | 8.1 | 7.2
Live | 211226236 |  | 9 | 15.5 | 34090 | 24160 | 26800 | 2.88 | 2.71 | 35520 | 3.42 | 1.86 | 8.5 | 7.35
Live | 211639344 |  | 9.5 | 15.2 | 26000 | 20590 | 16300 | 2.98 | 2.59 | 25610 | 2.93 | 1.86 | 7.8 | 7
Live | 213080519 |  | 9.5 | 15.2 | 37670 | 29930 | 35400 | 2.95 | 2.35 | 39070 | 2.88 | 1.82 | 8.1 | 7.2
Live | 213080518 |  | 9.5 | 15.2 | 37670 | 29930 | 35400 | 2.95 | 2.35 | 39070 | 2.88 | 1.82 | 8.1 | 7.2
Live | 213080517 |  | 9.5 | 15.2 | 37670 | 29930 | 35400 | 2.95 | 2.35 | 39070 | 2.88 | 1.82 | 8.1 | 7.2
Live | 213080516 |  | 9.5 | 15.2 | 37670 | 29930 | 35400 | 2.95 | 2.35 | 39070 | 2.88 | 1.82 | 8.1 | 7.2
Live | 213080515 |  | 9.5 | 15.2 | 37670 | 29930 | 35400 | 2.95 | 2.35 | 39070 | 2.88 | 1.82 | 8.1 | 7.2
Live | 211639345 |  | 9.5 | 15.2 | 26000 | 20590 | 16300 | 2.98 | 2.59 | 25610 | 2.93 | 1.86 | 7.8 | 7
Live | 211226235 |  | 9 | 15.5 | 33220 | 23960 | 27400 | 2.88 | 2.65 | 35120 | 3.26 | 1.82 | 8.5 | 7.35
Live | 213080514 |  | 9.5 | 15.2 | 37670 | 29930 | 35400 | 2.95 | 2.35 | 39070 | 2.88 | 1.82 | 8.1 | 7.2
Live | 213080513 |  | 9.5 | 15.2 | 37670 | 29930 | 35400 | 2.95 | 2.35 | 39070 | 2.88 | 1.82 | 8.1 | 7.2
Live | 213080512 |  | 9.5 | 15.2 | 37670 | 29930 | 35400 | 2.95 | 2.35 | 39070 | 2.88 | 1.82 | 8.1 | 7.2
Live | 213080511 |  | 9.5 | 15 | 37460 | 29930 | 35400 | 2.95 | 2.35 | 39070 | 2.86 | 1.82 | 8 | 7.2
Live | 213080510 |  | 9.5 | 15 | 37460 | 29930 | 35400 | 2.95 | 2.35 | 39070 | 2.86 | 1.82 | 8 | 7.15
Live | 211639346 |  | 9.5 | 15.2 | 26000 | 20590 | 16300 | 2.98 | 2.59 | 25610 | 2.93 | 1.86 | 7.8 | 7
Live | 213080509 |  | 9.5 | 15 | 37460 | 29930 | 35400 | 2.95 | 2.35 | 39070 | 2.86 | 1.82 | 8 | 7.15
Live | 211226234 |  | 9 | 15.5 | 33220 | 23960 | 27400 | 2.88 | 2.65 | 35120 | 3.26 | 1.82 | 8.5 | 7.35
Live | 213080508 |  | 9.5 | 15 | 37460 | 29930 | 35400 | 2.95 | 2.35 | 39070 | 2.86 | 1.82 | 8 | 7.15
Live | 213080507 |  | 9.5 | 15 | 37460 | 29930 | 35400 | 2.95 | 2.35 | 39070 | 2.86 | 1.82 | 8 | 7.15
Live | 213080506 |  | 9.5 | 15 | 37460 | 29930 | 35400 | 2.95 | 2.35 | 39070 | 2.86 | 1.82 | 8 | 7.15
Live | 213080505 |  | 9.5 | 15 | 37460 | 29930 | 35400 | 2.95 | 2.35 | 39070 | 2.86 | 1.82 | 8 | 7.15
Live | 211639347 |  | 9.5 | 15.2 | 26000 | 20590 | 16300 | 2.98 | 2.59 | 25610 | 2.93 | 1.86 | 7.8 | 7
Live | 213080504 |  | 9.5 | 15 | 37460 | 29930 | 35400 | 2.95 | 2.35 | 39070 | 2.86 | 1.82 | 8 | 7.15
Live | 211226232 |  | 9 | 14.5 | 34310 | 23760 | 26000 | 2.88 | 2.67 | 33710 | 3.3 | 1.86 | 8.1 | 7.2
Live | 213080503 |  | 9.5 | 15 | 37460 | 29930 | 35400 | 2.95 | 2.35 | 39070 | 2.86 | 1.82 | 8 | 7.15
Live | 213080502 |  | 9.5 | 15 | 37460 | 29930 | 35400 | 2.95 | 2.35 | 39070 | 2.86 | 1.82 | 8 | 7.15
Live | 213080501 |  | 9.5 | 15 | 37460 | 29930 | 35400 | 2.95 | 2.35 | 39070 | 2.86 | 1.82 | 8 | 7.15
Live | 213080500 |  | 9.5 | 15 | 37460 | 29930 | 35400 | 2.95 | 2.35 | 39070 | 2.86 | 1.82 | 8 | 7.15
Live | 213080499 |  | 10 | 16.5 | 38540 | 23860 | 27600 | 3.11 | 2.52 | 38570 | 3.05 | 1.8 | 8.1 | 7.2
Live | 211639348 |  | 9.5 | 15.2 | 26000 | 20590 | 16300 | 2.98 | 2.59 | 25610 | 2.93 | 1.86 | 7.8 | 7
Live | 213080498 |  | 10 | 16.5 | 38540 | 29530 | 35000 | 3.11 | 2.51 | 38570 | 3.05 | 2 | 8.1 | 7.55
Live | 211226231 |  | 9 | 14.5 | 33440 | 23560 | 26200 | 2.88 | 2.63 | 33310 | 3.18 | 1.84 | 8.1 | 7.15
Live | 213080497 |  | 10 | 16.5 | 38540 | 29530 | 35000 | 3.11 | 2.51 | 38570 | 3.05 | 2 | 8.1 | 7.55
Live | 213080496 |  | 10 | 16.5 | 38540 | 29530 | 35000 | 3.11 | 2.51 | 38570 | 3.05 | 2 | 8.1 | 7.55
Live | 213080495 |  | 10 | 16.5 | 38540 | 29530 | 35000 | 3.11 | 2.51 | 38570 | 3.05 | 2 | 8.1 | 7.55
Live | 213080494 |  | 10 | 16.5 | 38540 | 29530 | 35000 | 3.11 | 2.51 | 38570 | 3.05 | 2 | 8.1 | 7.55
Live | 211639349 |  | 9.5 | 15.2 | 26000 | 20590 | 16300 | 2.98 | 2.59 | 25610 | 2.93 | 1.86 | 7.8 | 7
Live | 213080493 |  | 10 | 16.5 | 38540 | 29530 | 35000 | 3.11 | 2.51 | 38570 | 3.05 | 2 | 8.1 | 7.55
Live | 211226230 |  | 9 | 15 | 33870 | 23560 | 26000 | 2.88 | 2.65 | 33510 | 3.24 | 1.86 | 8.1 | 7.2
Live | 213080492 |  | 10 | 16.5 | 38540 | 29530 | 35000 | 3.11 | 2.51 | 38570 | 3.05 | 2 | 8.1 | 7.55
Live | 213080491 |  | 10 | 16.5 | 38540 | 29530 | 35000 | 3.11 | 2.51 | 38570 | 3.05 | 2 | 8.1 | 7.55
Live | 213080490 |  | 10 | 16.5 | 38540 | 29530 | 35000 | 3.11 | 2.51 | 38570 | 3.05 | 2 | 8.1 | 7.55
Live | 213080489 |  | 9.5 | 16 | 37890 | 29330 | 34600 | 2.95 | 2.41 | 38570 | 2.92 | 2.02 | 8.1 | 7.55
Live | 211639350 |  | 9.5 | 15 | 25570 | 20590 | 16200 | 2.97 | 2.55 | 25410 | 2.82 | 1.82 | 7.8 | 6.9
Live | 213080488 |  | 9.5 | 16 | 37890 | 29730 | 35000 | 2.95 | 2.41 | 38570 | 2.92 | 1.88 | 8.1 | 7.3
Live | 213080487 |  | 9.5 | 16 | 37890 | 29730 | 35000 | 2.95 | 2.41 | 38570 | 2.92 | 1.88 | 8.1 | 7.3
Live | 211657923 |  | 9.5 | 14.5 | 51860 | 31470 | 34200 | 3.04 | 2.39 | 49130 | 3.18 | 1.94 | 7.7 | 6.6
Live | 213080486 |  | 9.5 | 16 | 37890 | 29730 | 35000 | 2.95 | 2.41 | 38570 | 2.92 | 1.88 | 8.1 | 7.3
Live | 213080485 |  | 9.5 | 16 | 37890 | 29730 | 35000 | 2.95 | 2.41 | 38570 | 2.92 | 1.88 | 8.1 | 7.3
Live | 213080484 |  | 9.5 | 16 | 37890 | 29730 | 35000 | 2.95 | 2.41 | 38570 | 2.92 | 1.88 | 8.1 | 7.3
Live | 211639351 |  | 9.5 | 15 | 25570 | 20590 | 16200 | 2.97 | 2.55 | 25410 | 2.82 | 1.82 | 7.8 | 6.9
Live | 213080483 |  | 9.5 | 16 | 37890 | 29730 | 35000 | 2.95 | 2.41 | 38570 | 2.92 | 1.88 | 8.1 | 7.3
Live | 213080482 |  | 9.5 | 16 | 37890 | 29730 | 35000 | 2.95 | 2.41 | 38570 | 2.92 | 1.88 | 8.1 | 7.3
Live | 213080481 |  | 9.5 | 16 | 37890 | 29730 | 35000 | 2.95 | 2.41 | 38570 | 2.92 | 1.88 | 8.1 | 7.3
Live | 211226229 |  | 9 | 14.5 | 33660 | 23560 | 26000 | 2.88 | 2.65 | 33510 | 3.22 | 1.86 | 8.1 | 7.15
Live | 213080480 |  | 9.5 | 16 | 37890 | 29730 | 35000 | 2.95 | 2.41 | 38570 | 2.92 | 1.88 | 8.1 | 7.3
Live | 211639352 |  | 9.5 | 15 | 25570 | 20590 | 16200 | 2.97 | 2.55 | 25410 | 2.82 | 1.82 | 7.8 | 6.9
Live | 213080479 |  | 10 | 16.5 | 38540 | 23660 | 27600 | 3.11 | 2.51 | 38570 | 3.05 | 1.8 | 8.1 | 7.25
Live | 213080478 |  | 10 | 16.5 | 38540 | 29530 | 35000 | 3.11 | 2.51 | 38570 | 3.05 | 2 | 8.1 | 7.55
Live | 213080477 |  | 10 | 16.5 | 38540 | 29530 | 35000 | 3.11 | 2.51 | 38570 | 3.05 | 2 | 8.1 | 7.55
Live | 213080476 |  | 10 | 16.5 | 38540 | 29530 | 35000 | 3.11 | 2.51 | 38570 | 3.05 | 2 | 8.1 | 7.55
Live | 213080475 |  | 10 | 16.5 | 38540 | 29530 | 35000 | 3.11 | 2.51 | 38570 | 3.05 | 2 | 8.1 | 7.55
Live | 211226228 |  | 9 | 15 | 34090 | 23560 | 26000 | 2.88 | 2.67 | 33510 | 3.28 | 1.86 | 8.1 | 7.2
Live | 211639353 |  | 9.5 | 15 | 25570 | 20590 | 16200 | 2.97 | 2.55 | 25410 | 2.82 | 1.82 | 7.8 | 6.9
Live | 213080474 |  | 10 | 16.5 | 38540 | 29530 | 35000 | 3.11 | 2.51 | 38570 | 3.05 | 2 | 8.1 | 7.55
Live | 213080473 |  | 10 | 16.5 | 38540 | 29530 | 35000 | 3.11 | 2.51 | 38570 | 3.05 | 2 | 8.1 | 7.55
Live | 213080472 |  | 10 | 16.5 | 38540 | 29530 | 35000 | 3.11 | 2.51 | 38570 | 3.05 | 2 | 8.1 | 7.55
Live | 213080471 |  | 10 | 16.5 | 38540 | 29530 | 35000 | 3.11 | 2.51 | 38570 | 3.05 | 2 | 8.1 | 7.55
Live | 213080470 |  | 10 | 16.5 | 38540 | 29530 | 35000 | 3.11 | 2.51 | 38570 | 3.05 | 2 | 8.1 | 7.55
Live | 211226227 |  | 9 | 15.2 | 34090 | 23560 | 26000 | 2.88 | 2.69 | 33510 | 3.28 | 1.88 | 8.5 | 7.2
Live | 211639354 |  | 9.5 | 15 | 25570 | 20590 | 16200 | 2.97 | 2.55 | 25410 | 2.82 | 1.82 | 7.8 | 6.9
Live | 213080469 |  | 10 | 16.5 | 38540 | 29530 | 35000 | 3.11 | 2.51 | 38570 | 3.05 | 2 | 8.1 | 7.55
Live | 213080468 |  | 10 | 16.5 | 38540 | 29530 | 35000 | 3.11 | 2.51 | 38570 | 3.05 | 2 | 8.1 | 7.55
Live | 213080467 |  | 10 | 16 | 37890 | 29330 | 34600 | 3.11 | 2.41 | 38570 | 2.92 | 2.02 | 8.1 | 7.55
Live | 213080466 |  | 10 | 16 | 37890 | 29730 | 35000 | 3.11 | 2.41 | 38570 | 2.92 | 1.88 | 8.1 | 7.3
Live | 211226226 |  | 9 | 14.5 | 34310 | 23760 | 26000 | 2.88 | 2.69 | 33910 | 3.32 | 1.88 | 8.5 | 7.2
Live | 211639355 |  | 9.5 | 15 | 25570 | 20590 | 16200 | 2.97 | 2.55 | 25410 | 2.82 | 1.82 | 7.8 | 6.9
Live | 213080465 |  | 10 | 16 | 37890 | 29730 | 35000 | 3.11 | 2.41 | 38570 | 2.92 | 1.88 | 8.1 | 7.3
Live | 213080464 |  | 10 | 16 | 37890 | 29730 | 35000 | 3.11 | 2.41 | 38570 | 2.92 | 1.88 | 8.1 | 7.3
Live | 213080463 |  | 10 | 16 | 37890 | 29730 | 35000 | 3.11 | 2.41 | 38570 | 2.92 | 1.88 | 8.1 | 7.3
Live | 213080462 |  | 10 | 16 | 37890 | 29730 | 35000 | 3.11 | 2.41 | 38570 | 2.92 | 1.88 | 8.1 | 7.3
Live | 213080461 |  | 10 | 16 | 37890 | 29730 | 35000 | 3.11 | 2.41 | 38570 | 2.92 | 1.88 | 8.1 | 7.3
Live | 211226225 |  | 9 | 14.5 | 34530 | 23760 | 26000 | 2.88 | 2.69 | 33910 | 3.35 | 1.88 | 8.5 | 7.2
Live | 213080460 |  | 10 | 16 | 37890 | 29730 | 35000 | 3.11 | 2.41 | 38570 | 2.92 | 1.88 | 8.1 | 7.3
Live | 211639356 |  | 9.5 | 15 | 25570 | 20590 | 16200 | 2.97 | 2.55 | 25410 | 2.82 | 1.82 | 7.8 | 6.9
Live | 213080459 |  | 10 | 16 | 37890 | 29730 | 35000 | 3.11 | 2.41 | 38570 | 2.92 | 1.88 | 8.1 | 7.3
Live | 213080458 |  | 10 | 16 | 37890 | 29730 | 35000 | 3.11 | 2.41 | 38570 | 2.92 | 1.88 | 8.1 | 7.3
Live | 213080457 |  | 10 | 16 | 37890 | 29730 | 35000 | 3.11 | 2.41 | 38570 | 2.92 | 1.88 | 8.1 | 7.3
Live | 211226224 |  | 9 | 14.5 | 34970 | 23760 | 25800 | 2.88 | 2.73 | 34110 | 3.42 | 1.9 | 8.5 | 7.25
Live | 213080456 |  | 10 | 16 | 37890 | 29730 | 35000 | 3.11 | 2.41 | 38570 | 2.92 | 1.88 | 8.1 | 7.3
Live | 211639357 |  | 9.5 | 15 | 25570 | 20590 | 16200 | 2.97 | 2.55 | 25410 | 2.82 | 1.82 | 7.8 | 6.9
Live | 211226223 |  | 9 | 15.2 | 34090 | 23560 | 26000 | 2.88 | 2.67 | 33510 | 3.28 | 1.86 | 8.5 | 7.2
Live | 211639358 |  | 9.5 | 15 | 25570 | 20590 | 16200 | 2.97 | 2.55 | 25410 | 2.82 | 1.82 | 7.8 | 6.9
Live | 211657925 |  | 9.5 | 14.5 | 51860 | 31470 | 34200 | 3.04 | 2.39 | 49130 | 3.18 | 1.94 | 7.7 | 6.6
Live | 211639359 |  | 9.5 | 15 | 25570 | 20590 | 16200 | 2.97 | 2.55 | 25410 | 2.82 | 1.82 | 7.8 | 6.9
Live | 211226222 |  | 9 | 15.2 | 33870 | 23560 | 26000 | 2.88 | 2.67 | 33510 | 3.26 | 1.86 | 8.1 | 7.2
Live | 211639360 |  | 9.5 | 15.5 | 25360 | 20280 | 16000 | 2.97 | 2.53 | 25010 | 2.78 | 1.82 | 7.7 | 6.9
Live | 211226221 |  | 9 | 14.5 | 34310 | 23560 | 26000 | 2.88 | 2.67 | 33710 | 3.3 | 1.88 | 8.1 | 7.2
Live | 211639361 |  | 9.5 | 15.5 | 25360 | 20280 | 16000 | 2.97 | 2.53 | 25010 | 2.78 | 1.82 | 7.7 | 6.9
Live | 211226220 |  | 9 | 14.5 | 34310 | 23560 | 26000 | 2.88 | 2.67 | 33710 | 3.3 | 1.88 | 8.1 | 7.2
Live | 211639362 |  | 9.5 | 15.5 | 25360 | 20280 | 16000 | 2.97 | 2.53 | 25010 | 2.78 | 1.82 | 7.7 | 6.9
Live | 211226219 |  | 9 | 15 | 33660 | 23560 | 26000 | 2.88 | 2.65 | 33510 | 3.22 | 1.86 | 8.1 | 7.2
Live | 211639363 |  | 9.5 | 15.5 | 25360 | 20280 | 16000 | 2.97 | 2.53 | 25010 | 2.78 | 1.82 | 7.7 | 6.9
Live | 211226218 |  | 9 | 15 | 33660 | 23560 | 26000 | 2.88 | 2.65 | 33510 | 3.22 | 1.86 | 8.1 | 7.2
Live | 211639364 |  | 9.5 | 15.5 | 25360 | 20280 | 16000 | 2.97 | 2.53 | 25010 | 2.78 | 1.82 | 7.7 | 6.9
Live | 211226217 |  | 9 | 14.5 | 34750 | 23760 | 25800 | 2.88 | 2.71 | 33910 | 3.39 | 1.88 | 8.5 | 7.2
Live | 211639365 |  | 9.5 | 15.5 | 25360 | 20280 | 16000 | 2.97 | 2.53 | 25010 | 2.78 | 1.82 | 7.7 | 6.9
Live | 211657219 |  | 9 | 14.5 | 50220 | 31870 | 34400 | 2.88 | 2.37 | 50140 | 3.11 | 1.92 | 7.7 | 6.65
Live | 211226216 |  | 9 | 14.5 | 34750 | 23760 | 25800 | 2.88 | 2.71 | 33910 | 3.39 | 1.88 | 8.5 | 7.2
Live | 211657218 |  | 9 | 14.3 | 50220 | 31870 | 34600 | 2.88 | 2.37 | 50140 | 3.09 | 1.92 | 7.7 | 6.6
Live | 211639366 |  | 9.5 | 15.5 | 25360 | 20280 | 16000 | 2.97 | 2.53 | 25010 | 2.78 | 1.82 | 7.7 | 6.9
Live | 211657217 |  | 9 | 14.3 | 50220 | 31870 | 34600 | 2.88 | 2.37 | 50140 | 3.09 | 1.92 | 7.7 | 6.6
Live | 211657216 |  | 9 | 14.3 | 50220 | 31870 | 34600 | 2.88 | 2.37 | 50140 | 3.09 | 1.92 | 7.7 | 6.6
Live | 211226215 |  | 9 | 15 | 33440 | 23560 | 26000 | 2.88 | 2.65 | 33310 | 3.18 | 1.84 | 8.1 | 7.15
Live | 211657215 |  | 9 | 14.3 | 50220 | 31870 | 34600 | 2.88 | 2.37 | 50140 | 3.09 | 1.92 | 7.7 | 6.6
Live | 211639367 |  | 9.5 | 15.5 | 25360 | 20280 | 16000 | 2.97 | 2.53 | 25010 | 2.78 | 1.82 | 7.7 | 6.9
Live | 211657214 |  | 9 | 14.3 | 50220 | 31870 | 34600 | 2.88 | 2.37 | 50140 | 3.09 | 1.92 | 7.7 | 6.6
Live | 211657927 |  | 9.5 | 14.5 | 51860 | 31470 | 34200 | 3.04 | 2.39 | 49130 | 3.18 | 1.94 | 7.7 | 6.6
Live | 211657213 |  | 9 | 14.3 | 50220 | 31870 | 34600 | 2.88 | 2.37 | 50140 | 3.09 | 1.92 | 7.7 | 6.6
Live | 211639368 |  | 9.5 | 15.5 | 25360 | 20280 | 16000 | 2.97 | 2.53 | 25010 | 2.78 | 1.82 | 7.7 | 6.9
Live | 211657212 |  | 9 | 14.3 | 50220 | 31870 | 34600 | 2.88 | 2.37 | 50140 | 3.09 | 1.92 | 7.7 | 6.6
Live | 211657211 |  | 9 | 14.3 | 50220 | 31870 | 34600 | 2.88 | 2.37 | 50140 | 3.09 | 1.92 | 7.7 | 6.6
Live | 211226214 |  | 9 | 15 | 33440 | 23560 | 26000 | 2.88 | 2.65 | 33310 | 3.18 | 1.84 | 8.1 | 7.15
Live | 211657210 |  | 9 | 14.3 | 50220 | 31870 | 34600 | 2.88 | 2.37 | 50140 | 3.09 | 1.92 | 7.7 | 6.6
Live | 211657209 |  | 9 | 14.3 | 50220 | 31870 | 34600 | 2.88 | 2.37 | 50140 | 3.09 | 1.92 | 7.7 | 6.6
Live | 211639369 |  | 9.5 | 15.5 | 25360 | 20280 | 16000 | 2.97 | 2.53 | 25010 | 2.78 | 1.82 | 7.7 | 6.9
Live | 211226213 |  | 9 | 15 | 34090 | 23560 | 26000 | 2.88 | 2.67 | 33710 | 3.3 | 1.86 | 8.5 | 7.2
Live | 211657208 |  | 9 | 14.3 | 50220 | 31870 | 34600 | 2.88 | 2.37 | 50140 | 3.11 | 1.92 | 7.7 | 6.65
Live | 211639370 |  | 9.5 | 15.5 | 26000 | 20590 | 16200 | 2.98 | 2.59 | 25610 | 2.93 | 1.86 | 7.8 | 7
Live | 211226212 |  | 9 | 15 | 34090 | 23560 | 26000 | 2.88 | 2.67 | 33710 | 3.3 | 1.86 | 8.5 | 7.2
Live | 211657207 |  | 9 | 14.3 | 50220 | 31870 | 34600 | 2.88 | 2.37 | 50140 | 3.11 | 1.92 | 7.7 | 6.65
Live | 211657206 |  | 9 | 14.3 | 50220 | 31870 | 34600 | 2.88 | 2.37 | 50140 | 3.11 | 1.92 | 7.7 | 6.65
Live | 211226211 |  | 9 | 14.5 | 34090 | 23760 | 26000 | 2.88 | 2.67 | 33710 | 3.3 | 1.86 | 8.1 | 7.2
Live | 211639371 |  | 9.5 | 15.5 | 26000 | 20590 | 16200 | 2.98 | 2.59 | 25610 | 2.93 | 1.86 | 7.8 | 7
Live | 211657205 |  | 9 | 14.3 | 50220 | 31870 | 34600 | 2.88 | 2.37 | 50140 | 3.11 | 1.92 | 7.7 | 6.65
Live | 211226210 |  | 9 | 14.5 | 33220 | 23560 | 26200 | 2.88 | 2.61 | 33110 | 3.14 | 1.84 | 8.1 | 7.15
Live | 211657204 |  | 9 | 14.3 | 50220 | 31870 | 34600 | 2.88 | 2.37 | 50140 | 3.11 | 1.92 | 7.7 | 6.65
Live | 211639372 |  | 9.5 | 15.5 | 26000 | 20590 | 16200 | 2.98 | 2.59 | 25610 | 2.93 | 1.86 | 7.8 | 7
Live | 211657203 |  | 9 | 14.3 | 50220 | 31870 | 34600 | 2.88 | 2.37 | 50140 | 3.11 | 1.92 | 7.7 | 6.65
Live | 211226209 |  | 9 | 14.5 | 33220 | 23560 | 26200 | 2.88 | 2.61 | 33110 | 3.14 | 1.84 | 8.1 | 7.15
Live | 211639373 |  | 9.5 | 15.5 | 26000 | 20590 | 16200 | 2.98 | 2.59 | 25610 | 2.93 | 1.86 | 7.8 | 7
Live | 211657202 |  | 9 | 14.3 | 50220 | 31870 | 34600 | 2.88 | 2.37 | 50140 | 3.11 | 1.92 | 7.7 | 6.65
Live | 211226208 |  | 9 | 14.5 | 33870 | 23760 | 26400 | 2.88 | 2.63 | 34110 | 3.25 | 1.84 | 8.1 | 7.2
Live | 211657201 |  | 9 | 14.3 | 50220 | 31870 | 34600 | 2.88 | 2.37 | 50140 | 3.11 | 1.92 | 7.7 | 6.65
Live | 211639374 |  | 9.5 | 15.5 | 26000 | 20590 | 16200 | 2.98 | 2.59 | 25610 | 2.93 | 1.86 | 7.8 | 7
Live | 211657200 |  | 9 | 14.3 | 50220 | 31870 | 34600 | 2.88 | 2.37 | 50140 | 3.11 | 1.92 | 7.7 | 6.65
Live | 211226207 |  | 9 | 14.5 | 33000 | 23760 | 26600 | 2.88 | 2.58 | 33710 | 3.12 | 1.82 | 8.1 | 7.15
Live | 211657199 |  | 9 | 14.3 | 50220 | 31870 | 34600 | 2.88 | 2.37 | 50140 | 3.11 | 1.92 | 7.7 | 6.65
Live | 211639375 |  | 9.5 | 15.5 | 26000 | 20590 | 16200 | 2.98 | 2.59 | 25610 | 2.93 | 1.86 | 7.8 | 7
Live | 211657198 |  | 9 | 14.3 | 50220 | 31870 | 34600 | 2.88 | 2.37 | 50140 | 3.11 | 1.92 | 7.7 | 6.65
Live | 211226206 |  | 9 | 14.3 | 33220 | 23760 | 26600 | 2.88 | 2.61 | 33910 | 3.15 | 1.82 | 8.1 | 7.15
Live | 211657197 |  | 9 | 14.3 | 50220 | 31870 | 34600 | 2.88 | 2.37 | 50140 | 3.11 | 1.92 | 7.7 | 6.65
Live | 211657196 |  | 9.5 | 15.2 | 50220 | 31870 | 34400 | 3.04 | 2.39 | 50140 | 3.11 | 1.92 | 7.7 | 6.65
Live | 211639376 |  | 9.5 | 15.5 | 26000 | 20590 | 16200 | 2.98 | 2.59 | 25610 | 2.93 | 1.86 | 7.8 | 7
Live | 211226205 |  | 9 | 14.5 | 33870 | 23760 | 26400 | 2.88 | 2.65 | 34110 | 3.27 | 1.86 | 8.1 | 7.2
Live | 211657195 |  | 9.5 | 15.2 | 50220 | 31870 | 34400 | 3.04 | 2.39 | 50140 | 3.11 | 1.92 | 7.7 | 6.65
Live | 211639377 |  | 9.5 | 15.5 | 26000 | 20590 | 16200 | 2.98 | 2.59 | 25610 | 2.93 | 1.86 | 7.8 | 7
Live | 211657194 |  | 9.5 | 15.2 | 50220 | 31870 | 34400 | 3.04 | 2.39 | 50140 | 3.11 | 1.92 | 7.7 | 6.65
Live | 211226204 |  | 9 | 14.5 | 34090 | 23760 | 26400 | 2.88 | 2.65 | 34310 | 3.29 | 1.86 | 8.1 | 7.2
Live | 211657193 |  | 9.5 | 15.2 | 50220 | 31870 | 34400 | 3.04 | 2.39 | 50140 | 3.11 | 1.92 | 7.7 | 6.65
Live | 211657192 |  | 9.5 | 15.2 | 50220 | 31870 | 34400 | 3.04 | 2.39 | 50140 | 3.11 | 1.92 | 7.7 | 6.65
Live | 211639378 |  | 9.5 | 15.5 | 26000 | 20590 | 16200 | 2.98 | 2.59 | 25610 | 2.93 | 1.86 | 7.8 | 7
Live | 211657191 |  | 9.5 | 15.2 | 50220 | 31870 | 34400 | 3.04 | 2.39 | 50140 | 3.11 | 1.92 | 7.7 | 6.65
Live | 211226203 |  | 9 | 14.5 | 33440 | 23760 | 26400 | 2.88 | 2.61 | 33910 | 3.18 | 1.84 | 8.1 | 7.15
Live | 211226202 |  | 9 | 14.5 | 33660 | 23760 | 26400 | 2.88 | 2.63 | 33910 | 3.22 | 1.84 | 8.1 | 7.2
Live | 211657190 |  | 9.5 | 15.2 | 50220 | 31870 | 34400 | 3.04 | 2.39 | 50140 | 3.11 | 1.92 | 7.7 | 6.65
Live | 211657929 |  | 9.5 | 14.5 | 51860 | 31470 | 34200 | 3.04 | 2.39 | 49130 | 3.18 | 1.94 | 7.7 | 6.6
Live | 211657189 |  | 9.5 | 15.2 | 50220 | 31870 | 34400 | 3.04 | 2.39 | 50140 | 3.11 | 1.92 | 7.7 | 6.65
Live | 211226201 |  | 9 | 15 | 33440 | 23760 | 26400 | 2.88 | 2.63 | 33910 | 3.2 | 1.84 | 8.1 | 7.2
Live | 211639379 |  | 9.5 | 15.5 | 26000 | 20590 | 16200 | 2.98 | 2.59 | 25610 | 2.93 | 1.86 | 7.8 | 7
Live | 211657188 |  | 9.5 | 15.2 | 50220 | 31870 | 34400 | 3.04 | 2.39 | 50140 | 3.11 | 1.92 | 7.7 | 6.65
Live | 211657187 |  | 9.5 | 15.2 | 50220 | 31870 | 34400 | 3.04 | 2.39 | 50140 | 3.11 | 1.92 | 7.7 | 6.65
Live | 211657186 |  | 9.5 | 15.2 | 50220 | 31870 | 34400 | 3.04 | 2.39 | 50140 | 3.11 | 1.92 | 7.7 | 6.65
Live | 211226200 |  | 9 | 14.5 | 33000 | 23560 | 26600 | 2.88 | 2.61 | 33710 | 3.12 | 1.82 | 8.1 | 7.15
Live | 211657185 |  | 9.5 | 15 | 50220 | 31670 | 34400 | 3.04 | 2.37 | 49640 | 3.09 | 1.92 | 7.7 | 6.65
Live | 211639380 |  | 9.5 | 15.5 | 26000 | 20590 | 16200 | 2.98 | 2.59 | 25610 | 2.93 | 1.86 | 7.8 | 7
Live | 211657184 |  | 9.5 | 15 | 50220 | 31670 | 34400 | 3.04 | 2.37 | 49640 | 3.09 | 1.92 | 7.7 | 6.65
Live | 211657183 |  | 9.5 | 15 | 50220 | 31670 | 34400 | 3.04 | 2.37 | 49640 | 3.09 | 1.92 | 7.7 | 6.65
Live | 211639381 |  | 9.5 | 15.5 | 26000 | 20590 | 16200 | 2.98 | 2.61 | 25610 | 2.94 | 1.86 | 8 | 7.05
Live | 211657182 |  | 9.5 | 15 | 50220 | 31670 | 34400 | 3.04 | 2.37 | 49640 | 3.09 | 1.92 | 7.7 | 6.65
Live | 211657181 |  | 9.5 | 15 | 50220 | 31670 | 34400 | 3.04 | 2.37 | 49640 | 3.09 | 1.92 | 7.7 | 6.65
Live | 211226199 |  | 9 | 14.5 | 33000 | 23560 | 26600 | 2.88 | 2.61 | 33710 | 3.12 | 1.82 | 8.1 | 7.15
Live | 211657180 |  | 9.5 | 15 | 50220 | 31670 | 34400 | 3.04 | 2.37 | 49640 | 3.09 | 1.92 | 7.7 | 6.65
Live | 211639382 |  | 9.5 | 15.5 | 26000 | 20590 | 16200 | 2.98 | 2.61 | 25610 | 2.94 | 1.86 | 8 | 7.05
Live | 211657179 |  | 9.5 | 15 | 50220 | 31670 | 34400 | 3.04 | 2.37 | 49640 | 3.09 | 1.92 | 7.7 | 6.65
Live | 211639383 |  | 9.5 | 15.5 | 26000 | 20590 | 16200 | 2.98 | 2.61 | 25610 | 2.94 | 1.86 | 8 | 7.05
Live | 211226198 |  | 9 | 14.5 | 33870 | 23760 | 26400 | 2.88 | 2.63 | 34110 | 3.25 | 1.84 | 8.1 | 7.2
Live | 211657178 |  | 9.5 | 15 | 50220 | 31670 | 34400 | 3.04 | 2.37 | 49640 | 3.09 | 1.92 | 7.7 | 6.65
Live | 211657177 |  | 9.5 | 15 | 50220 | 31670 | 34400 | 3.04 | 2.37 | 49640 | 3.09 | 1.92 | 7.7 | 6.65
Live | 211226197 |  | 9 | 14.5 | 33440 | 23760 | 26600 | 2.88 | 2.61 | 33910 | 3.18 | 1.84 | 8.1 | 7.15
Live | 211639384 |  | 9.5 | 14.5 | 26000 | 20790 | 16400 | 2.98 | 2.59 | 26010 | 2.97 | 1.86 | 8 | 7.05
Live | 211657176 |  | 9.5 | 15 | 50220 | 31670 | 34400 | 3.04 | 2.37 | 49640 | 3.09 | 1.92 | 7.7 | 6.65
Live | 211226196 |  | 9 | 14.5 | 33440 | 23760 | 26600 | 2.88 | 2.61 | 33910 | 3.18 | 1.84 | 8.1 | 7.15
Live | 211657175 |  | 9.5 | 15.2 | 50220 | 31870 | 34400 | 3.04 | 2.39 | 50140 | 3.09 | 1.92 | 7.7 | 6.65
Live | 211639385 |  | 9.5 | 14.5 | 26000 | 20790 | 16400 | 2.98 | 2.59 | 26010 | 2.97 | 1.86 | 8 | 7.05
Live | 211657174 |  | 9.5 | 15.2 | 50220 | 31870 | 34400 | 3.04 | 2.39 | 50140 | 3.09 | 1.92 | 7.7 | 6.65
Live | 211657173 |  | 9.5 | 15.2 | 50220 | 31870 | 34400 | 3.04 | 2.39 | 50140 | 3.09 | 1.92 | 7.7 | 6.65
Live | 211226195 |  | 9 | 15 | 32130 | 23760 | 27800 | 2.88 | 2.5 | 33910 | 3.01 | 1.76 | 8.1 | 7.1
Live | 211639386 |  | 9.5 | 14.5 | 26000 | 20790 | 16400 | 2.98 | 2.59 | 26010 | 2.97 | 1.86 | 8 | 7.05
Live | 211657172 |  | 9.5 | 15.2 | 50220 | 31870 | 34400 | 3.04 | 2.39 | 50140 | 3.09 | 1.92 | 7.7 | 6.65
Live | 211657171 |  | 9.5 | 15.2 | 50220 | 31870 | 34400 | 3.04 | 2.39 | 50140 | 3.09 | 1.92 | 7.7 | 6.65
Live | 211657931 |  | 9.5 | 14.5 | 51860 | 31470 | 34200 | 3.04 | 2.39 | 49130 | 3.18 | 1.94 | 7.7 | 6.6
Live | 211657170 |  | 9.5 | 15.2 | 50220 | 31870 | 34400 | 3.04 | 2.39 | 50140 | 3.09 | 1.92 | 7.7 | 6.65
Live | 211657169 |  | 9.5 | 15.2 | 50220 | 31870 | 34400 | 3.04 | 2.39 | 50140 | 3.09 | 1.92 | 7.7 | 6.65
Live | 211639387 |  | 9.5 | 14.5 | 26000 | 20790 | 16400 | 2.98 | 2.59 | 26010 | 2.97 | 1.86 | 8 | 7.05
Live | 211657168 |  | 9.5 | 15.2 | 50220 | 31870 | 34400 | 3.04 | 2.39 | 50140 | 3.09 | 1.92 | 7.7 | 6.65
Live | 211226194 |  | 8.5 | 14.5 | 32560 | 23960 | 27600 | 2.72 | 2.52 | 34310 | 3.08 | 1.76 | 8.1 | 7.1
Live | 211657167 |  | 9.5 | 15.2 | 50220 | 31870 | 34400 | 3.04 | 2.39 | 50140 | 3.09 | 1.92 | 7.7 | 6.65
Live | 211657166 |  | 9.5 | 15.2 | 50220 | 31870 | 34400 | 3.04 | 2.39 | 50140 | 3.09 | 1.92 | 7.7 | 6.65
Live | 211639388 |  | 9.5 | 14.5 | 26000 | 20790 | 16400 | 2.98 | 2.59 | 26010 | 2.97 | 1.86 | 8 | 7.05
Live | 211657165 |  | 9.5 | 15 | 50220 | 31870 | 34400 | 3.04 | 2.39 | 50140 | 3.11 | 1.92 | 7.7 | 6.65
Live | 211226193 |  | 9 | 14.5 | 33000 | 23760 | 27400 | 2.88 | 2.54 | 34310 | 3.13 | 1.78 | 8.1 | 7.15
Live | 211657164 |  | 9.5 | 15 | 50220 | 31870 | 34400 | 3.04 | 2.39 | 50140 | 3.11 | 1.92 | 7.7 | 6.65
Live | 211657163 |  | 9.5 | 15 | 50220 | 31870 | 34400 | 3.04 | 2.39 | 50140 | 3.11 | 1.92 | 7.7 | 6.65
Live | 211657162 |  | 9.5 | 15 | 50220 | 31870 | 34400 | 3.04 | 2.39 | 50140 | 3.11 | 1.92 | 7.7 | 6.65
Live | 211639389 |  | 9.5 | 14.5 | 26000 | 20790 | 16400 | 2.98 | 2.59 | 26010 | 2.97 | 1.86 | 8 | 7.05
Live | 211226192 |  | 9 | 14.3 | 32780 | 23960 | 27600 | 2.88 | 2.52 | 34310 | 3.11 | 1.78 | 8.1 | 7.1
Live | 211657161 |  | 9.5 | 15 | 50220 | 31870 | 34400 | 3.04 | 2.39 | 50140 | 3.11 | 1.92 | 7.7 | 6.65
Live | 211657160 |  | 9.5 | 15 | 50220 | 31870 | 34400 | 3.04 | 2.39 | 50140 | 3.11 | 1.92 | 7.7 | 6.65
Live | 211657159 |  | 9.5 | 15 | 50220 | 31870 | 34400 | 3.04 | 2.39 | 50140 | 3.11 | 1.92 | 7.7 | 6.65
Live | 211226191 |  | 9 | 15 | 33220 | 23760 | 27400 | 2.88 | 2.56 | 34310 | 3.18 | 1.8 | 8.1 | 7.15
Live | 211639390 |  | 9.5 | 14.5 | 26000 | 20790 | 16400 | 2.98 | 2.59 | 26010 | 2.97 | 1.86 | 8 | 7.05
Live | 211657158 |  | 9.5 | 15 | 50220 | 31870 | 34400 | 3.04 | 2.39 | 50140 | 3.11 | 1.92 | 7.7 | 6.65
Live | 211657157 |  | 9.5 | 15 | 50220 | 31870 | 34400 | 3.04 | 2.39 | 50140 | 3.11 | 1.92 | 7.7 | 6.65
Live | 211657156 |  | 9.5 | 15 | 50220 | 31870 | 34400 | 3.04 | 2.39 | 50140 | 3.11 | 1.92 | 7.7 | 6.65
Live | 211639391 |  | 9.5 | 14.5 | 26000 | 20790 | 16400 | 2.98 | 2.59 | 26010 | 2.97 | 1.86 | 8 | 7.05
Live | 211226190 |  | 9 | 15 | 33220 | 23760 | 27200 | 2.88 | 2.56 | 34310 | 3.18 | 1.8 | 8.1 | 7.15
Live | 211657155 |  | 9.5 | 14.5 | 50220 | 31870 | 34400 | 3.04 | 2.39 | 50140 | 3.13 | 1.92 | 7.7 | 6.65
Live | 211657154 |  | 9.5 | 14.5 | 50220 | 31870 | 34400 | 3.04 | 2.39 | 50140 | 3.13 | 1.92 | 7.7 | 6.65
Live | 211657153 |  | 9.5 | 14.5 | 50220 | 31870 | 34400 | 3.04 | 2.39 | 50140 | 3.13 | 1.92 | 7.7 | 6.65
Live | 211639392 |  | 9.5 | 14.5 | 26000 | 20790 | 16400 | 2.98 | 2.59 | 26010 | 2.97 | 1.86 | 8 | 7.05
Live | 211226189 |  | 9 | 15.2 | 32340 | 23760 | 27800 | 2.88 | 2.52 | 33910 | 3.03 | 1.76 | 8.1 | 7.1
Live | 211657152 |  | 9.5 | 14.5 | 50220 | 31870 | 34400 | 3.04 | 2.39 | 50140 | 3.13 | 1.92 | 7.7 | 6.65
Live | 211639393 |  | 9.5 | 14.5 | 26000 | 20790 | 16400 | 2.98 | 2.59 | 26010 | 2.97 | 1.86 | 8 | 7.05
Live | 211657151 |  | 9.5 | 14.5 | 50220 | 31870 | 34400 | 3.04 | 2.39 | 50140 | 3.13 | 1.92 | 7.7 | 6.65
Live | 211226188 |  | 9 | 15 | 32340 | 23760 | 27600 | 2.88 | 2.52 | 33910 | 3.03 | 1.76 | 8.1 | 7.1
Live | 211657150 |  | 9.5 | 14.5 | 50220 | 31870 | 34400 | 3.04 | 2.39 | 50140 | 3.13 | 1.92 | 7.7 | 6.65
Live | 211639394 |  | 9.5 | 14.5 | 26000 | 20790 | 16400 | 2.98 | 2.59 | 26010 | 2.97 | 1.86 | 8 | 7.05
Live | 211657149 |  | 9.5 | 14.5 | 50220 | 31870 | 34400 | 3.04 | 2.39 | 50140 | 3.13 | 1.92 | 7.7 | 6.65
Live | 211226187 |  | 9 | 15.2 | 32340 | 23760 | 27600 | 2.88 | 2.52 | 33910 | 3.03 | 1.76 | 8.1 | 7.1
Live | 211657148 |  | 9.5 | 14.5 | 50220 | 31870 | 34400 | 3.04 | 2.39 | 50140 | 3.13 | 1.92 | 7.7 | 6.65
Live | 211639395 |  | 9.5 | 14.5 | 26000 | 20790 | 16400 | 2.98 | 2.59 | 26010 | 2.97 | 1.86 | 8 | 7.05
Live | 211657147 |  | 9.5 | 14.5 | 50220 | 31870 | 34400 | 3.04 | 2.39 | 50140 | 3.13 | 1.92 | 7.7 | 6.65
Live | 211226186 |  | 9 | 15 | 33220 | 23760 | 27400 | 2.88 | 2.56 | 34310 | 3.16 | 1.78 | 8.1 | 7.15
Live | 211657146 |  | 9.5 | 14.5 | 50220 | 31870 | 34400 | 3.04 | 2.39 | 50140 | 3.13 | 1.92 | 7.7 | 6.65
Live | 211639396 |  | 9.5 | 15.2 | 25570 | 20590 | 16200 | 2.97 | 2.55 | 25410 | 2.82 | 1.82 | 7.8 | 6.9
Live | 211657145 |  | 9 | 14.5 | 50220 | 31870 | 34600 | 2.88 | 2.37 | 50140 | 3.11 | 1.92 | 7.7 | 6.65
Live | 211657144 |  | 9 | 14.5 | 50220 | 31870 | 34600 | 2.88 | 2.37 | 50140 | 3.11 | 1.92 | 7.7 | 6.65
Live | 211657933 |  | 9.5 | 14.5 | 51860 | 31470 | 34200 | 3.04 | 2.39 | 49130 | 3.18 | 1.94 | 7.7 | 6.6
Live | 211657143 |  | 9 | 14.5 | 50220 | 31870 | 34600 | 2.88 | 2.37 | 50140 | 3.11 | 1.92 | 7.7 | 6.65
Live | 211639397 |  | 9.5 | 15.2 | 25570 | 20590 | 16200 | 2.97 | 2.55 | 25410 | 2.82 | 1.82 | 7.8 | 6.9
Live | 211657142 |  | 9 | 14.5 | 50220 | 31870 | 34600 | 2.88 | 2.37 | 50140 | 3.11 | 1.92 | 7.7 | 6.65
Live | 211226185 |  | 9 | 15 | 33000 | 23760 | 27400 | 2.88 | 2.56 | 34310 | 3.16 | 1.78 | 8.1 | 7.15
Live | 211657141 |  | 9 | 14.5 | 50220 | 31870 | 34600 | 2.88 | 2.37 | 50140 | 3.11 | 1.92 | 7.7 | 6.65
Live | 211639398 |  | 9.5 | 15.2 | 25570 | 20590 | 16200 | 2.97 | 2.55 | 25410 | 2.82 | 1.82 | 7.8 | 6.9
Live | 211657140 |  | 9 | 14.5 | 50220 | 31870 | 34600 | 2.88 | 2.37 | 50140 | 3.11 | 1.92 | 7.7 | 6.65
Live | 211226184 |  | 9 | 14.5 | 33440 | 23960 | 27200 | 2.88 | 2.56 | 34510 | 3.2 | 1.8 | 8.1 | 7.15
Live | 211657139 |  | 9 | 14.5 | 50220 | 31870 | 34600 | 2.88 | 2.37 | 50140 | 3.11 | 1.92 | 7.7 | 6.65
Live | 211657138 |  | 9 | 14.5 | 50220 | 31870 | 34600 | 2.88 | 2.37 | 50140 | 3.11 | 1.92 | 7.7 | 6.65
Live | 211639399 |  | 9.5 | 15.2 | 25570 | 20590 | 16200 | 2.97 | 2.55 | 25410 | 2.82 | 1.82 | 7.8 | 6.9
Live | 211657137 |  | 9 | 14.5 | 50220 | 31870 | 34600 | 2.88 | 2.37 | 50140 | 3.11 | 1.92 | 7.7 | 6.65
Live | 211657136 |  | 9 | 14.5 | 50220 | 31870 | 34600 | 2.88 | 2.37 | 50140 | 3.11 | 1.92 | 7.7 | 6.65
Live | 211226183 |  | 9 | 14.5 | 33440 | 23960 | 27200 | 2.88 | 2.56 | 34510 | 3.2 | 1.8 | 8.1 | 7.15
Live | 211639400 |  | 9.5 | 15.2 | 25570 | 20590 | 16200 | 2.97 | 2.55 | 25410 | 2.82 | 1.82 | 7.8 | 6.9
Live | 211275046 |  | 10 | 16 | 52950 | 31260 | 34000 | 3.2 | 2.5 | 49130 | 3.3 | 2 | 8 | 6.7
Live | 211275045 |  | 10 | 16 | 52950 | 31260 | 34000 | 3.2 | 2.5 | 49130 | 3.3 | 2 | 8 | 6.7
Live | 211226182 |  | 9 | 15 | 33000 | 23760 | 27400 | 2.88 | 2.54 | 34310 | 3.13 | 1.78 | 8.1 | 7.15
Live | 211639401 |  | 9.5 | 15.2 | 25570 | 20590 | 16200 | 2.97 | 2.55 | 25410 | 2.82 | 1.82 | 7.8 | 6.9
Live | 211275044 |  | 10 | 16 | 52950 | 31260 | 34000 | 3.2 | 2.5 | 49130 | 3.3 | 2 | 8 | 6.7
Live | 211275043 |  | 10 | 16 | 52950 | 31260 | 34000 | 3.2 | 2.5 | 49130 | 3.3 | 2 | 8 | 6.7
Live | 211226181 |  | 9 | 15 | 33000 | 23760 | 27400 | 2.88 | 2.54 | 34310 | 3.13 | 1.78 | 8.1 | 7.15
Live | 211639402 |  | 9.5 | 15.2 | 25570 | 20590 | 16200 | 2.97 | 2.55 | 25410 | 2.82 | 1.82 | 7.8 | 6.9
Live | 211275042 |  | 10 | 16 | 52950 | 31260 | 34000 | 3.2 | 2.5 | 49130 | 3.3 | 2 | 8 | 6.7
Live | 211226180 |  | 9 | 14.5 | 33660 | 23960 | 27200 | 2.88 | 2.58 | 34710 | 3.26 | 1.8 | 8.1 | 7.15
Live | 211275041 |  | 10 | 16 | 52950 | 31260 | 34000 | 3.2 | 2.5 | 49130 | 3.3 | 2 | 8 | 6.7
Live | 211639403 |  | 9.5 | 15.2 | 25570 | 20590 | 16200 | 2.97 | 2.55 | 25410 | 2.82 | 1.82 | 7.8 | 6.9
Live | 211226179 |  | 9 | 14.5 | 33660 | 23960 | 27200 | 2.88 | 2.58 | 34710 | 3.26 | 1.8 | 8.1 | 7.15
Live | 211275040 |  | 10 | 16 | 52950 | 31260 | 34000 | 3.2 | 2.5 | 49130 | 3.3 | 2 | 8 | 6.7
Live | 211275039 |  | 10 | 16 | 52950 | 31260 | 34000 | 3.2 | 2.5 | 49130 | 3.3 | 2 | 8 | 6.7
Live | 211639404 |  | 9.5 | 15.2 | 25570 | 20590 | 16200 | 2.97 | 2.55 | 25410 | 2.82 | 1.82 | 7.8 | 6.9
Live | 211226178 |  | 9 | 15 | 32780 | 23760 | 27600 | 2.88 | 2.54 | 34110 | 3.09 | 1.78 | 8.1 | 7.15
Live | 211275038 |  | 10 | 16 | 52950 | 31260 | 34000 | 3.2 | 2.5 | 49130 | 3.3 | 2 | 8 | 6.7
Live | 211275037 |  | 10 | 16 | 52950 | 31260 | 34000 | 3.2 | 2.5 | 49130 | 3.3 | 2 | 8 | 6.7
Live | 211657935 |  | 9.5 | 14.5 | 51860 | 31470 | 34200 | 3.04 | 2.39 | 49130 | 3.18 | 1.94 | 7.7 | 6.6
Live | 211639405 |  | 9.5 | 15.2 | 25570 | 20590 | 16200 | 2.97 | 2.55 | 25410 | 2.82 | 1.82 | 7.8 | 6.9
Live | 211275036 |  | 10 | 16 | 52950 | 31260 | 34000 | 3.2 | 2.5 | 49130 | 3.3 | 2 | 8 | 6.7
Live | 211226177 |  | 9 | 15 | 32780 | 23760 | 27600 | 2.88 | 2.54 | 34110 | 3.09 | 1.78 | 8.1 | 7.15
Live | 211275035 |  | 10 | 15.5 | 52400 | 31670 | 34200 | 3.2 | 2.44 | 50140 | 3.24 | 1.96 | 7.8 | 6.65
Live | 211639406 |  | 9.5 | 15.2 | 25570 | 20590 | 16200 | 2.97 | 2.55 | 25410 | 2.82 | 1.82 | 7.8 | 6.9
Live | 211275034 |  | 10 | 15.5 | 52400 | 31670 | 34200 | 3.2 | 2.44 | 50140 | 3.24 | 1.96 | 7.8 | 6.65
Live | 211275033 |  | 10 | 15.5 | 52400 | 31670 | 34200 | 3.2 | 2.44 | 50140 | 3.24 | 1.96 | 7.8 | 6.65
Live | 211226176 |  | 9 | 15 | 32130 | 23760 | 27800 | 2.88 | 2.5 | 33910 | 3.01 | 1.76 | 8.1 | 7.1
Live | 211275032 |  | 10 | 15.5 | 52400 | 31670 | 34200 | 3.2 | 2.44 | 50140 | 3.24 | 1.96 | 7.8 | 6.65
Live | 211639407 |  | 9.5 | 15.2 | 25570 | 20590 | 16200 | 2.97 | 2.55 | 25410 | 2.82 | 1.82 | 7.8 | 6.9
Live | 211275031 |  | 10 | 15.5 | 52400 | 31670 | 34200 | 3.2 | 2.44 | 50140 | 3.24 | 1.96 | 7.8 | 6.65
Live | 211226175 |  | 9 | 15 | 32130 | 23760 | 27800 | 2.88 | 2.5 | 33910 | 3.01 | 1.76 | 8.1 | 7.1
Live | 211275030 |  | 10 | 15.5 | 52400 | 31670 | 34200 | 3.2 | 2.44 | 50140 | 3.24 | 1.96 | 7.8 | 6.65
Live | 211275029 |  | 10 | 15.5 | 52400 | 31670 | 34200 | 3.2 | 2.44 | 50140 | 3.24 | 1.96 | 7.8 | 6.65
Live | 211639408 |  | 9.5 | 15.5 | 25360 | 20280 | 16000 | 2.97 | 2.53 | 25010 | 2.78 | 1.82 | 7.7 | 6.9
Live | 211226174 |  | 9 | 14.5 | 33220 | 23960 | 27400 | 2.88 | 2.54 | 34510 | 3.18 | 1.78 | 8.1 | 7.15
Live | 211275028 |  | 10 | 15.5 | 52400 | 31670 | 34200 | 3.2 | 2.44 | 50140 | 3.24 | 1.96 | 7.8 | 6.65
Live | 211275027 |  | 10 | 15.5 | 52400 | 31670 | 34200 | 3.2 | 2.44 | 50140 | 3.24 | 1.96 | 7.8 | 6.65
Live | 211275026 |  | 10 | 15.5 | 52400 | 31670 | 34200 | 3.2 | 2.44 | 50140 | 3.24 | 1.96 | 7.8 | 6.65
Live | 211226173 |  | 9 | 14.5 | 32340 | 23760 | 27600 | 2.88 | 2.5 | 34110 | 3.06 | 1.76 | 8.1 | 7.1
Live | 211639409 |  | 9.5 | 15.5 | 25360 | 20280 | 16000 | 2.97 | 2.53 | 25010 | 2.78 | 1.82 | 7.7 | 6.9
Live | 211275025 |  | 10 | 15.5 | 52400 | 31670 | 34200 | 3.2 | 2.44 | 50140 | 3.24 | 1.96 | 7.8 | 6.65
Live | 211275024 |  | 10 | 16 | 52400 | 31260 | 33800 | 3.2 | 2.48 | 49130 | 3.26 | 2 | 7.8 | 6.65
Live | 211275023 |  | 10 | 16 | 52400 | 31260 | 33800 | 3.2 | 2.48 | 49130 | 3.26 | 2 | 7.8 | 6.65
Live | 211226172 |  | 9 | 14.5 | 32340 | 23760 | 27600 | 2.88 | 2.5 | 34110 | 3.06 | 1.76 | 8.1 | 7.1
Live | 211639410 |  | 9.5 | 15.5 | 25360 | 20280 | 16000 | 2.97 | 2.53 | 25010 | 2.78 | 1.82 | 7.7 | 6.9
Live | 211275022 |  | 10 | 16 | 52400 | 31260 | 33800 | 3.2 | 2.48 | 49130 | 3.26 | 2 | 7.8 | 6.65
Live | 211275021 |  | 10 | 16 | 52400 | 31260 | 33800 | 3.2 | 2.48 | 49130 | 3.26 | 2 | 7.8 | 6.65
Live | 211226171 |  | 9 | 14.3 | 33000 | 23960 | 27400 | 2.88 | 2.54 | 34510 | 3.16 | 1.78 | 8.1 | 7.15
Live | 211275020 |  | 10 | 16 | 52400 | 31260 | 33800 | 3.2 | 2.48 | 49130 | 3.26 | 2 | 7.8 | 6.65
Live | 211639411 |  | 9.5 | 15.5 | 25360 | 20280 | 16000 | 2.97 | 2.53 | 25010 | 2.78 | 1.82 | 7.7 | 6.9
Live | 211275019 |  | 10 | 16 | 52400 | 31260 | 33800 | 3.2 | 2.48 | 49130 | 3.26 | 2 | 7.8 | 6.65
Live | 211657937 |  | 9.5 | 14.5 | 51860 | 31470 | 34200 | 3.04 | 2.39 | 49130 | 3.18 | 1.94 | 7.7 | 6.6
Live | 211639412 |  | 9.5 | 15.5 | 25360 | 20280 | 16000 | 2.97 | 2.53 | 25010 | 2.78 | 1.82 | 7.7 | 6.9
Live | 211275018 |  | 10 | 16 | 52400 | 31260 | 33800 | 3.2 | 2.48 | 49130 | 3.26 | 2 | 7.8 | 6.65
Live | 211275017 |  | 10 | 16 | 52400 | 31260 | 33800 | 3.2 | 2.48 | 49130 | 3.26 | 2 | 7.8 | 6.65
Live | 211226170 |  | 9 | 15 | 32130 | 23760 | 27800 | 2.88 | 2.5 | 33910 | 3.01 | 1.76 | 8.1 | 7.1
Live | 211639413 |  | 9.5 | 15.5 | 25360 | 20280 | 16000 | 2.97 | 2.53 | 25010 | 2.78 | 1.82 | 7.7 | 6.9
Live | 211275016 |  | 10 | 16 | 52400 | 31260 | 33800 | 3.2 | 2.48 | 49130 | 3.26 | 2 | 7.8 | 6.65
Live | 211275015 |  | 10 | 16 | 52400 | 31260 | 33800 | 3.2 | 2.48 | 49130 | 3.26 | 2 | 7.8 | 6.65
Live | 211275014 |  | 9.5 | 15.5 | 51860 | 31670 | 34200 | 3.04 | 2.41 | 49640 | 3.18 | 1.94 | 7.8 | 6.65
Live | 211226169 |  | 9 | 15 | 32130 | 23760 | 27800 | 2.88 | 2.5 | 33910 | 3.01 | 1.76 | 8.1 | 7.1
Live | 211639414 |  | 9.5 | 15.5 | 25360 | 20280 | 16000 | 2.97 | 2.53 | 25010 | 2.78 | 1.82 | 7.7 | 6.9
Live | 211275013 |  | 9.5 | 15.5 | 51860 | 31670 | 34200 | 3.04 | 2.41 | 49640 | 3.18 | 1.94 | 7.8 | 6.65
Live | 211226168 |  | 9 | 14.5 | 32780 | 23960 | 27600 | 2.88 | 2.52 | 34310 | 3.09 | 1.78 | 8.1 | 7.1
Live | 211275012 |  | 9.5 | 15.5 | 51860 | 31670 | 34200 | 3.04 | 2.41 | 49640 | 3.18 | 1.94 | 7.8 | 6.65
Live | 211639415 |  | 9.5 | 15.5 | 25360 | 20280 | 16000 | 2.97 | 2.53 | 25010 | 2.78 | 1.82 | 7.7 | 6.9
Live | 211226167 |  | 9 | 14.5 | 33000 | 23760 | 27400 | 2.88 | 2.54 | 34310 | 3.13 | 1.78 | 8.1 | 7.15
Live | 211275011 |  | 9.5 | 15.5 | 51860 | 31670 | 34200 | 3.04 | 2.41 | 49640 | 3.18 | 1.94 | 7.8 | 6.65
Live | 211275010 |  | 9.5 | 15.5 | 51860 | 31670 | 34200 | 3.04 | 2.41 | 49640 | 3.18 | 1.94 | 7.8 | 6.65
Live | 211639416 |  | 9.5 | 15.5 | 25360 | 20280 | 16000 | 2.97 | 2.53 | 25010 | 2.78 | 1.82 | 7.7 | 6.9
Live | 211226166 |  | 9 | 15 | 33000 | 23760 | 27400 | 2.88 | 2.54 | 34310 | 3.13 | 1.78 | 8.1 | 7.15
Live | 211275009 |  | 9.5 | 15.5 | 51860 | 31670 | 34200 | 3.04 | 2.41 | 49640 | 3.18 | 1.94 | 7.8 | 6.65
Live | 211275008 |  | 9.5 | 15.5 | 51860 | 31670 | 34200 | 3.04 | 2.41 | 49640 | 3.18 | 1.94 | 7.8 | 6.65
Live | 211639417 |  | 9.5 | 15.5 | 25360 | 20280 | 16000 | 2.97 | 2.53 | 25010 | 2.78 | 1.82 | 7.7 | 6.9
Live | 211275007 |  | 9.5 | 15.5 | 51860 | 31670 | 34200 | 3.04 | 2.41 | 49640 | 3.18 | 1.94 | 7.8 | 6.65
Live | 211226165 |  | 9 | 14.5 | 32560 | 23760 | 27600 | 2.88 | 2.52 | 34110 | 3.08 | 1.76 | 8.1 | 7.1
Live | 211275006 |  | 9.5 | 15.5 | 51860 | 31670 | 34200 | 3.04 | 2.41 | 49640 | 3.18 | 1.94 | 7.8 | 6.65
Live | 211275005 |  | 9.5 | 15.5 | 51860 | 31670 | 34200 | 3.04 | 2.41 | 49640 | 3.18 | 1.94 | 7.8 | 6.65
Live | 211639418 |  | 9.5 | 15.5 | 25360 | 20280 | 16000 | 2.97 | 2.53 | 25010 | 2.78 | 1.82 | 7.7 | 6.9
Live | 211275004 |  | 10 | 16 | 53500 | 31470 | 34000 | 3.2 | 2.52 | 49640 | 3.38 | 2.02 | 8.1 | 6.7
Live | 211226164 |  | 9 | 14.5 | 32560 | 23760 | 27600 | 2.88 | 2.52 | 34110 | 3.08 | 1.76 | 8.1 | 7.1
Live | 211275003 |  | 10 | 16 | 53500 | 31470 | 34000 | 3.2 | 2.52 | 49640 | 3.38 | 2.02 | 8.1 | 6.7
Live | 211275002 |  | 10 | 16 | 53500 | 31470 | 34000 | 3.2 | 2.52 | 49640 | 3.38 | 2.02 | 8.1 | 6.7
Live | 211639419 |  | 9.5 | 15.2 | 26220 | 20790 | 16400 | 2.97 | 2.64 | 26010 | 3.01 | 1.88 | 8.1 | 7.05
Live | 211275001 |  | 10 | 16 | 53500 | 31470 | 34000 | 3.2 | 2.52 | 49640 | 3.38 | 2.02 | 8.1 | 6.7
Live | 211657939 |  | 9.5 | 14.5 | 51860 | 31470 | 34200 | 3.04 | 2.39 | 49130 | 3.18 | 1.94 | 7.7 | 6.6
Live | 211275000 |  | 10 | 16 | 53500 | 31470 | 34000 | 3.2 | 2.52 | 49640 | 3.38 | 2.02 | 8.1 | 6.7
Live | 211639420 |  | 9.5 | 15.2 | 26220 | 20790 | 16400 | 2.97 | 2.64 | 26010 | 3.01 | 1.88 | 8.1 | 7.05
Live | 211274999 |  | 10 | 16 | 53500 | 31470 | 34000 | 3.2 | 2.52 | 49640 | 3.38 | 2.02 | 8.1 | 6.7
Live | 211226163 |  | 9 | 14.5 | 33000 | 23960 | 27400 | 2.88 | 2.54 | 34510 | 3.16 | 1.78 | 8.1 | 7.15
Live | 211274998 |  | 10 | 16 | 53500 | 31470 | 34000 | 3.2 | 2.52 | 49640 | 3.38 | 2.02 | 8.1 | 6.7
Live | 211274997 |  | 10 | 16 | 53500 | 31470 | 34000 | 3.2 | 2.52 | 49640 | 3.38 | 2.02 | 8.1 | 6.7
Live | 211639421 |  | 9.5 | 15.2 | 26220 | 20790 | 16400 | 2.97 | 2.64 | 26010 | 3.01 | 1.88 | 8.1 | 7.05
Live | 211226162 |  | 8.5 | 14.5 | 32130 | 23760 | 27800 | 2.72 | 2.5 | 34110 | 3.01 | 1.76 | 8.1 | 7.1
Live | 211274996 |  | 10 | 16 | 53500 | 31470 | 34000 | 3.2 | 2.52 | 49640 | 3.38 | 2.02 | 8.1 | 6.7
Live | 211274995 |  | 10 | 16 | 53500 | 31470 | 34000 | 3.2 | 2.52 | 49640 | 3.38 | 2.02 | 8.1 | 6.7
Live | 211639422 |  | 9.5 | 15.2 | 26220 | 20790 | 16400 | 2.97 | 2.64 | 26010 | 3.01 | 1.88 | 8.1 | 7.05
Live | 211226161 |  | 8.5 | 14.5 | 32130 | 23760 | 27800 | 2.72 | 2.5 | 34110 | 3.01 | 1.76 | 8.1 | 7.1
Live | 211274994 |  | 10 | 16 | 53500 | 31470 | 34000 | 3.2 | 2.52 | 49640 | 3.38 | 2.02 | 8.1 | 6.7
Live | 211274993 |  | 10 | 16 | 53500 | 31470 | 34000 | 3.2 | 2.52 | 49640 | 3.38 | 2.02 | 8.1 | 6.7
Live | 211274992 |  | 10 | 16 | 53500 | 31470 | 34000 | 3.2 | 2.52 | 49640 | 3.38 | 2.02 | 8.1 | 6.7
Live | 211226160 |  | 9 | 14.5 | 32130 | 23760 | 27800 | 2.88 | 2.5 | 33910 | 3.01 | 1.76 | 8.1 | 7.1
Live | 211639423 |  | 9.5 | 15.2 | 26220 | 20790 | 16400 | 2.97 | 2.64 | 26010 | 3.01 | 1.88 | 8.1 | 7.05
Live | 211274991 |  | 10 | 16 | 53500 | 31470 | 34000 | 3.2 | 2.52 | 49640 | 3.38 | 2.02 | 8.1 | 6.7
Live | 211226159 |  | 9 | 14.5 | 32130 | 23760 | 27800 | 2.88 | 2.5 | 33910 | 3.01 | 1.76 | 8.1 | 7.1
Live | 211639424 |  | 9.5 | 15.2 | 26220 | 20790 | 16400 | 2.97 | 2.64 | 26010 | 3.01 | 1.88 | 8.1 | 7.05
Live | 211274976 |  | 9.5 | 14.5 | 52950 | 31670 | 34200 | 3.04 | 2.44 | 49640 | 3.26 | 1.98 | 7.8 | 6.6
Live | 211639425 |  | 9.5 | 15.2 | 26220 | 20790 | 16400 | 2.97 | 2.64 | 26010 | 3.01 | 1.88 | 8.1 | 7.05
Live | 211226158 |  | 9 | 14.3 | 32560 | 23960 | 27600 | 2.88 | 2.52 | 34310 | 3.09 | 1.78 | 8.1 | 7.1
Live | 211274975 |  | 9.5 | 14.5 | 52950 | 31670 | 34200 | 3.04 | 2.44 | 49640 | 3.26 | 1.98 | 7.8 | 6.6
Live | 213080266 |  | 10 | 16 | 38970 | 23660 | 28000 | 3.11 | 2.53 | 38570 | 3.11 | 1.76 | 8.1 | 7.2
Live | 211226157 |  | 9 | 14.3 | 32560 | 23960 | 27600 | 2.88 | 2.52 | 34310 | 3.09 | 1.78 | 8.1 | 7.1
Live | 211274974 |  | 9.5 | 14.5 | 52950 | 31670 | 34200 | 3.04 | 2.44 | 49640 | 3.26 | 1.98 | 7.8 | 6.6
Live | 213080265 |  | 10 | 16 | 38970 | 29530 | 35000 | 3.11 | 2.53 | 38570 | 3.11 | 2.02 | 8.1 | 7.55
Live | 211639426 |  | 9.5 | 15.2 | 26220 | 20790 | 16400 | 2.97 | 2.64 | 26010 | 3.01 | 1.88 | 8.1 | 7.05
Live | 211274973 |  | 9.5 | 14.5 | 52950 | 31670 | 34200 | 3.04 | 2.44 | 49640 | 3.26 | 1.98 | 7.8 | 6.6
Live | 213080264 |  | 10 | 16 | 38970 | 29530 | 35000 | 3.11 | 2.53 | 38570 | 3.11 | 2.02 | 8.1 | 7.55
Live | 213080263 |  | 10 | 16 | 38970 | 29530 | 35000 | 3.11 | 2.53 | 38570 | 3.11 | 2.02 | 8.1 | 7.55
Live | 211226154 |  | 8.5 | 14.5 | 32560 | 23960 | 28000 | 2.72 | 2.5 | 34510 | 3.07 | 1.76 | 8.1 | 7.1
Live | 211274972 |  | 9.5 | 14.5 | 52950 | 31670 | 34200 | 3.04 | 2.44 | 49640 | 3.26 | 1.98 | 7.8 | 6.6
Live | 213080262 |  | 10 | 16 | 38970 | 29530 | 35000 | 3.11 | 2.53 | 38570 | 3.11 | 2.02 | 8.1 | 7.55
Live | 211639427 |  | 9.5 | 15.2 | 26220 | 20790 | 16400 | 2.97 | 2.64 | 26010 | 3.01 | 1.88 | 8.1 | 7.05
Live | 211274971 |  | 9.5 | 14.5 | 52950 | 31670 | 34200 | 3.04 | 2.44 | 49640 | 3.26 | 1.98 | 7.8 | 6.6
Live | 213080261 |  | 10 | 16 | 38970 | 29530 | 35000 | 3.11 | 2.53 | 38570 | 3.11 | 2.02 | 8.1 | 7.55
Live | 211657941 |  | 9.5 | 14.5 | 51860 | 31470 | 34200 | 3.04 | 2.39 | 49130 | 3.18 | 1.94 | 7.7 | 6.6
Live | 213080260 |  | 10 | 16 | 38970 | 29530 | 35000 | 3.11 | 2.53 | 38570 | 3.11 | 2.02 | 8.1 | 7.55
Live | 211274970 |  | 9.5 | 14.5 | 52950 | 31670 | 34200 | 3.04 | 2.44 | 49640 | 3.26 | 1.98 | 7.8 | 6.6
Live | 213080259 |  | 10 | 16 | 38970 | 29530 | 35000 | 3.11 | 2.53 | 38570 | 3.11 | 2.02 | 8.1 | 7.55
Live | 211639428 |  | 9.5 | 15.2 | 26220 | 20790 | 16400 | 2.97 | 2.64 | 26010 | 3.01 | 1.88 | 8.1 | 7.05
Live | 213080258 |  | 10 | 16 | 38970 | 29530 | 35000 | 3.11 | 2.53 | 38570 | 3.11 | 2.02 | 8.1 | 7.55
Live | 211274969 |  | 9.5 | 14.5 | 52950 | 31670 | 34200 | 3.04 | 2.44 | 49640 | 3.26 | 1.98 | 7.8 | 6.6
Live | 211226153 |  | 9 | 14.5 | 32780 | 23960 | 27800 | 2.88 | 2.52 | 34510 | 3.11 | 1.76 | 8.1 | 7.1
Live | 211274968 |  | 9.5 | 14.5 | 52950 | 31670 | 34200 | 3.04 | 2.44 | 49640 | 3.26 | 1.98 | 7.8 | 6.6
Live | 213080257 |  | 10 | 16 | 38970 | 29530 | 35000 | 3.11 | 2.53 | 38570 | 3.11 | 2.02 | 8.1 | 7.55
Live | 211274967 |  | 9.5 | 14.5 | 52950 | 31670 | 34200 | 3.04 | 2.44 | 49640 | 3.26 | 1.98 | 7.8 | 6.6
Live | 211639429 |  | 9.5 | 15.2 | 26220 | 20790 | 16400 | 2.97 | 2.64 | 26010 | 3.01 | 1.88 | 8.1 | 7.05
Live | 211274966 |  | 9.5 | 14.5 | 52950 | 31670 | 34200 | 3.04 | 2.44 | 49640 | 3.26 | 1.98 | 7.8 | 6.6
Live | 213080256 |  | 10 | 16 | 38970 | 29530 | 35000 | 3.11 | 2.53 | 38570 | 3.11 | 2.02 | 8.1 | 7.55
Live | 213080255 |  | 10 | 16 | 38970 | 29530 | 35000 | 3.11 | 2.53 | 38570 | 3.11 | 2.02 | 8.1 | 7.55
Live | 211226152 |  | 9 | 14.5 | 32780 | 23960 | 27800 | 2.88 | 2.5 | 34510 | 3.09 | 1.76 | 8.1 | 7.1
Live | 211274963 |  | 10 | 16 | 52950 | 31260 | 34000 | 3.2 | 2.5 | 49130 | 3.3 | 2 | 8 | 6.7
Live | 213080254 |  | 10 | 16 | 38970 | 29530 | 35000 | 3.11 | 2.53 | 38570 | 3.11 | 2.02 | 8.1 | 7.55
Live | 211639430 |  | 9.5 | 15.2 | 26220 | 20790 | 16400 | 2.97 | 2.64 | 26010 | 3.01 | 1.88 | 8.1 | 7.05
Live | 211274962 |  | 10 | 15.5 | 52400 | 31670 | 34200 | 3.2 | 2.44 | 50140 | 3.24 | 1.96 | 7.8 | 6.65
Live | 213080253 |  | 10 | 16 | 38970 | 29530 | 35000 | 3.11 | 2.53 | 38570 | 3.11 | 2.02 | 8.1 | 7.55
Live | 211226149 |  | 9 | 14.3 | 33000 | 23960 | 27800 | 2.88 | 2.5 | 34710 | 3.14 | 1.76 | 8.1 | 7.1
Live | 213080252 |  | 10 | 16 | 38970 | 29530 | 35000 | 3.11 | 2.53 | 38570 | 3.11 | 2.02 | 8.1 | 7.55
Live | 211274961 |  | 10 | 16 | 52400 | 31260 | 33800 | 3.2 | 2.48 | 49130 | 3.26 | 2 | 7.8 | 6.65
Live | 213080251 |  | 10 | 16 | 38970 | 29530 | 35000 | 3.11 | 2.53 | 38570 | 3.11 | 2.02 | 8.1 | 7.55
Live | 211639431 |  | 9.5 | 15.2 | 26220 | 20790 | 16400 | 2.97 | 2.64 | 26010 | 3.01 | 1.88 | 8.1 | 7.05
Live | 211274960 |  | 9.5 | 15.5 | 51860 | 31670 | 34200 | 3.04 | 2.41 | 49640 | 3.18 | 1.94 | 7.8 | 6.65
Live | 213080250 |  | 10 | 16 | 38970 | 29530 | 35000 | 3.11 | 2.53 | 38570 | 3.11 | 2.02 | 8.1 | 7.55
Live | 211222786 |  | 9 | 14.5 | 32780 | 23960 | 27200 | 2.88 | 2.58 | 34510 | 3.16 | 1.8 | 8.1 | 7.25
Live | 213080249 |  | 10 | 16 | 38970 | 29530 | 35000 | 3.11 | 2.53 | 38570 | 3.11 | 2.02 | 8.1 | 7.55
Live | 211274959 |  | 10 | 16 | 53500 | 31470 | 34000 | 3.2 | 2.52 | 49640 | 3.38 | 2.02 | 8.1 | 6.7
Live | 213080248 |  | 10 | 16 | 38970 | 29530 | 35000 | 3.11 | 2.53 | 38570 | 3.11 | 2.02 | 8.1 | 7.55
Live | 211639432 |  | 9.5 | 16 | 25140 | 20180 | 15900 | 2.97 | 2.53 | 24800 | 2.78 | 1.82 | 7.7 | 6.85
Live | 211222785 |  | 9 | 14.5 | 32780 | 23960 | 27200 | 2.88 | 2.58 | 34510 | 3.16 | 1.8 | 8.1 | 7.25
Live | 211274956 |  | 9.5 | 14.5 | 52950 | 31670 | 34200 | 3.04 | 2.44 | 49640 | 3.26 | 1.98 | 7.8 | 6.6
Live | 213080247 |  | 10 | 16 | 38970 | 29530 | 35000 | 3.11 | 2.53 | 38570 | 3.11 | 2.02 | 8.1 | 7.55
Live | 211274955 |  | 10 | 14.5 | 52400 | 31870 | 34400 | 3.2 | 2.43 | 50140 | 3.26 | 1.96 | 8.5 | 6.65
Live | 213080246 |  | 10 | 16 | 38970 | 29530 | 35000 | 3.11 | 2.53 | 38570 | 3.11 | 2.02 | 8.1 | 7.55
Live | 211274954 |  | 10 | 14.5 | 52400 | 31870 | 34400 | 3.2 | 2.43 | 50140 | 3.26 | 1.96 | 8.5 | 6.65
Live | 211222784 |  | 9 | 14.5 | 32780 | 23960 | 27200 | 2.88 | 2.58 | 34510 | 3.16 | 1.8 | 8.1 | 7.25
Live | 211639433 |  | 9.5 | 16 | 25140 | 20180 | 15900 | 2.97 | 2.53 | 24800 | 2.78 | 1.82 | 7.7 | 6.85
Live | 213080245 |  | 10 | 16 | 38970 | 29530 | 35000 | 3.11 | 2.53 | 38570 | 3.11 | 2.02 | 8.1 | 7.55
Live | 211274953 |  | 10 | 14.5 | 52400 | 31870 | 34400 | 3.2 | 2.43 | 50140 | 3.26 | 1.96 | 8.5 | 6.65
Live | 213080244 |  | 10 | 16 | 38970 | 29530 | 35000 | 3.11 | 2.53 | 38570 | 3.11 | 2.02 | 8.1 | 7.55
Live | 211274952 |  | 10 | 14.5 | 52400 | 31870 | 34400 | 3.2 | 2.43 | 50140 | 3.26 | 1.96 | 8.5 | 6.65
Live | 211222783 |  | 9 | 14.5 | 32780 | 23960 | 27200 | 2.88 | 2.58 | 34510 | 3.16 | 1.8 | 8.1 | 7.25
Live | 213080243 |  | 10 | 16 | 38970 | 29530 | 35000 | 3.11 | 2.53 | 38570 | 3.11 | 2.02 | 8.1 | 7.55
Live | 211639434 |  | 9.5 | 16 | 25140 | 20180 | 15900 | 2.97 | 2.53 | 24800 | 2.78 | 1.82 | 7.7 | 6.85
Live | 213080242 |  | 10 | 15.5 | 38110 | 29530 | 35000 | 3.11 | 2.4 | 38570 | 2.97 | 2.02 | 8 | 7.55
Live | 211274951 |  | 10 | 14.5 | 52400 | 31870 | 34400 | 3.2 | 2.43 | 50140 | 3.26 | 1.96 | 8.5 | 6.65
Live | 213080241 |  | 10 | 15.5 | 38110 | 29730 | 35200 | 3.11 | 2.41 | 38570 | 2.97 | 1.88 | 8 | 7.35
Live | 211222782 |  | 9 | 14.5 | 32780 | 23960 | 27200 | 2.88 | 2.58 | 34510 | 3.16 | 1.8 | 8.1 | 7.25
Live | 213080240 |  | 10 | 15.5 | 38110 | 29730 | 35200 | 3.11 | 2.41 | 38570 | 2.97 | 1.88 | 8 | 7.35
Live | 211274950 |  | 10 | 14.5 | 52400 | 31870 | 34400 | 3.2 | 2.43 | 50140 | 3.26 | 1.96 | 8.5 | 6.65
Live | 211639435 |  | 9.5 | 16 | 25140 | 20180 | 15900 | 2.97 | 2.53 | 24800 | 2.78 | 1.82 | 7.7 | 6.85
Live | 213080239 |  | 10 | 15.5 | 38110 | 29730 | 35200 | 3.11 | 2.41 | 38570 | 2.97 | 1.88 | 8 | 7.35
Live | 213080238 |  | 10 | 15.5 | 38110 | 29730 | 35200 | 3.11 | 2.41 | 38570 | 2.97 | 1.88 | 8 | 7.35
Live | 211657943 |  | 9.5 | 15.5 | 51310 | 31260 | 33800 | 3.04 | 2.39 | 48630 | 3.09 | 1.92 | 7.7 | 6.55
Live | 211274949 |  | 10 | 14.5 | 52400 | 31870 | 34400 | 3.2 | 2.43 | 50140 | 3.26 | 1.96 | 8.5 | 6.65
Live | 213080237 |  | 10 | 15.5 | 38110 | 29730 | 35200 | 3.11 | 2.41 | 38570 | 2.97 | 1.88 | 8 | 7.35
Live | 213080236 |  | 10 | 15.5 | 38110 | 29730 | 35200 | 3.11 | 2.41 | 38570 | 2.97 | 1.88 | 8 | 7.35
Live | 211639436 |  | 9.5 | 16 | 25140 | 20180 | 15900 | 2.97 | 2.53 | 24800 | 2.78 | 1.82 | 7.7 | 6.85
Live | 211274948 |  | 10 | 14.5 | 52400 | 31870 | 34400 | 3.2 | 2.43 | 50140 | 3.26 | 1.96 | 8.5 | 6.65
Live | 211222781 |  | 9 | 14.5 | 32780 | 23960 | 27200 | 2.88 | 2.58 | 34510 | 3.16 | 1.8 | 8.1 | 7.25
Live | 213080235 |  | 10 | 15.5 | 38110 | 29730 | 35200 | 3.11 | 2.41 | 38570 | 2.97 | 1.88 | 8 | 7.35
Live | 213080234 |  | 10 | 15.5 | 38110 | 29730 | 35200 | 3.11 | 2.41 | 38570 | 2.97 | 1.88 | 8 | 7.35
Live | 211274947 |  | 10 | 14.5 | 52400 | 31870 | 34400 | 3.2 | 2.43 | 50140 | 3.26 | 1.96 | 8.5 | 6.65
Live | 213080233 |  | 10 | 15.5 | 38110 | 29730 | 35200 | 3.11 | 2.41 | 38570 | 2.97 | 1.88 | 8 | 7.35
Live | 213080232 |  | 10 | 15.5 | 38110 | 29730 | 35200 | 3.11 | 2.41 | 38570 | 2.97 | 1.88 | 8 | 7.35
Live | 211639437 |  | 9.5 | 16 | 25140 | 20180 | 15900 | 2.97 | 2.53 | 24800 | 2.78 | 1.82 | 7.7 | 6.85
Live | 211274946 |  | 10 | 14.5 | 52400 | 31870 | 34400 | 3.2 | 2.43 | 50140 | 3.26 | 1.96 | 8.5 | 6.65
Live | 211222780 |  | 9 | 14.5 | 32780 | 23960 | 27200 | 2.88 | 2.58 | 34510 | 3.16 | 1.8 | 8.1 | 7.25
Live | 213080231 |  | 10 | 15.5 | 38110 | 29730 | 35200 | 3.11 | 2.41 | 38570 | 2.97 | 1.88 | 8 | 7.35
Live | 211274945 |  | 10 | 14.5 | 52400 | 31870 | 34400 | 3.2 | 2.43 | 50140 | 3.26 | 1.96 | 8.5 | 6.65
Live | 213080230 |  | 10 | 15.5 | 37670 | 29730 | 35200 | 3.11 | 2.32 | 39070 | 2.86 | 1.88 | 7.8 | 7.35
Live | 211274944 |  | 10 | 14.5 | 52400 | 31870 | 34400 | 3.2 | 2.43 | 50140 | 3.26 | 1.96 | 8.5 | 6.65
Live | 211639438 |  | 9.5 | 16 | 25140 | 20180 | 15900 | 2.97 | 2.53 | 24800 | 2.78 | 1.82 | 7.7 | 6.85
Live | 211222779 |  | 9 | 14.5 | 32780 | 23960 | 27200 | 2.88 | 2.58 | 34510 | 3.16 | 1.8 | 8.1 | 7.25
Live | 213080229 |  | 10 | 15.5 | 37670 | 29930 | 35400 | 3.11 | 2.32 | 39070 | 2.86 | 1.78 | 7.8 | 7.15
Live | 213080228 |  | 10 | 15.5 | 37670 | 29930 | 35400 | 3.11 | 2.32 | 39070 | 2.86 | 1.78 | 7.8 | 7.15
Live | 211274943 |  | 10 | 14.5 | 52400 | 31870 | 34400 | 3.2 | 2.43 | 50140 | 3.26 | 1.96 | 8.5 | 6.65
Live | 213080227 |  | 10 | 15.5 | 37670 | 29930 | 35400 | 3.11 | 2.32 | 39070 | 2.86 | 1.78 | 7.8 | 7.15
Live | 211274942 |  | 10 | 14.5 | 52400 | 31870 | 34400 | 3.2 | 2.43 | 50140 | 3.26 | 1.96 | 8.5 | 6.65
Live | 213080226 |  | 10 | 15.5 | 37670 | 29930 | 35400 | 3.11 | 2.32 | 39070 | 2.86 | 1.78 | 7.8 | 7.15
Live | 211222778 |  | 9 | 15.2 | 33220 | 23760 | 27400 | 2.88 | 2.56 | 34110 | 3.13 | 1.78 | 8.1 | 7.15
Live | 211639439 |  | 9.5 | 16 | 25140 | 20180 | 15900 | 2.97 | 2.53 | 24800 | 2.78 | 1.82 | 7.7 | 6.85
Live | 213080225 |  | 10 | 15.5 | 37670 | 29930 | 35400 | 3.11 | 2.32 | 39070 | 2.86 | 1.78 | 7.8 | 7.15
Live | 211274941 |  | 10 | 14.5 | 52400 | 31870 | 34400 | 3.2 | 2.43 | 50140 | 3.26 | 1.96 | 8.5 | 6.65
Live | 213080224 |  | 10 | 15.5 | 37670 | 29930 | 35400 | 3.11 | 2.32 | 39070 | 2.86 | 1.78 | 7.8 | 7.15
Live | 213080223 |  | 10 | 15.5 | 37670 | 29930 | 35400 | 3.11 | 2.32 | 39070 | 2.86 | 1.78 | 7.8 | 7.15
Live | 213613883 |  | 9.5 | 15.2 | 48000 | 31400 | 39000 | 3.22 | 2.5 | 48000 | 3.41 | 1.8 | 8.35 | 6.9
Live | 213080222 |  | 10 | 15.5 | 37670 | 29930 | 35400 | 3.11 | 2.32 | 39070 | 2.86 | 1.78 | 7.8 | 7.15
Live | 211222777 |  | 9 | 15.2 | 33220 | 23760 | 27400 | 2.88 | 2.56 | 34110 | 3.13 | 1.78 | 8.1 | 7.15
Live | 211639440 |  | 9.5 | 16 | 25140 | 20180 | 15900 | 2.97 | 2.53 | 24800 | 2.78 | 1.82 | 7.7 | 6.85
Live | 213613882 |  | 9 | 15 | 34000 | 24000 | 28000 | 2.93 | 2.31 | 35000 | 3.1 | 1.8 | 8.4 | 6.9
Live | 213080221 |  | 10 | 15.5 | 37670 | 29930 | 35400 | 3.11 | 2.32 | 39070 | 2.86 | 1.78 | 7.8 | 7.15
Live | 213080220 |  | 10 | 15.5 | 37670 | 29930 | 35400 | 3.11 | 2.32 | 39070 | 2.86 | 1.78 | 7.8 | 7.15
Live | 213613881 |  | 9.5 | 15.2 | 48900 | 48000 | 39000 | 3.04 | 2.04 | 50000 | 3.35 | 1.86 | 8.35 | 6.9
Live | 211222776 |  | 9 | 15.2 | 33220 | 23760 | 27400 | 2.88 | 2.56 | 34110 | 3.13 | 1.78 | 8.1 | 7.15
Live | 213080219 |  | 10 | 15.5 | 37670 | 29930 | 35400 | 3.11 | 2.32 | 39070 | 2.86 | 1.78 | 7.8 | 7.15
Live | 211639441 |  | 9.5 | 16 | 25140 | 20180 | 15900 | 2.97 | 2.53 | 24800 | 2.78 | 1.82 | 7.7 | 6.85
Live | 213613880 |  | 10 | 15.2 | 48900 | 48000 | 39000 | 3.04 | 2.04 | 50000 | 3.35 | 1.86 | 8.35 | 6.9
Live | 213080218 |  | 10 | 16 | 38750 | 29930 | 35400 | 3.11 | 2.54 | 38070 | 3.09 | 1.78 | 8.5 | 7.15
Live | 213613879 |  | 10 | 15.2 | 38110 | 29730 | 35000 | 3.11 | 2.45 | 39070 | 2.97 | 1.94 | 8.45 | 6.9
Live | 211222775 |  | 9 | 15.2 | 33220 | 23760 | 27400 | 2.88 | 2.56 | 34110 | 3.13 | 1.78 | 8.1 | 7.15
Live | 213080217 |  | 10 | 16 | 38750 | 29330 | 34800 | 3.11 | 2.54 | 38070 | 3.09 | 2.04 | 8.5 | 7.6
Live | 211639442 |  | 9.5 | 16 | 25140 | 20180 | 15900 | 2.97 | 2.53 | 24800 | 2.78 | 1.82 | 7.7 | 6.85
Live | 213613878 |  | 9.5 | 15.2 | 38110 | 29730 | 35000 | 3.11 | 2.45 | 39070 | 2.97 | 1.94 | 8.35 | 6.8
Live | 213613877 |  | 9.5 | 15.2 | 38110 | 29730 | 35000 | 3.11 | 2.45 | 39070 | 2.97 | 1.94 | 8.2 | 6.7
Live | 213080216 |  | 10 | 16 | 38750 | 29330 | 34800 | 3.11 | 2.54 | 38070 | 3.09 | 2.04 | 8.5 | 7.6
Live | 211222774 |  | 9 | 15.2 | 33220 | 23760 | 27400 | 2.88 | 2.56 | 34110 | 3.13 | 1.78 | 8.1 | 7.15
Live | 213613876 |  | 10 | 15.2 | 32340 | 23760 | 27800 | 2.88 | 8.7 | 38630 | 10.39 | 1.78 | 9.2 | 7.35
Live | 213080215 |  | 10 | 16 | 38750 | 29330 | 34800 | 3.11 | 2.54 | 38070 | 3.09 | 2.04 | 8.5 | 7.6
Live | 211639443 |  | 9.5 | 16 | 25140 | 20180 | 15900 | 2.97 | 2.53 | 24800 | 2.78 | 1.82 | 7.7 | 6.85
Live | 213080214 |  | 10 | 16 | 38750 | 29330 | 34800 | 3.11 | 2.54 | 38070 | 3.09 | 2.04 | 8.5 | 7.6
Live | 213613875 |  | 10 | 15.2 | 32340 | 23760 | 27800 | 2.88 | 8.7 | 38630 | 10.39 | 1.78 | 9.05 | 7.25
Live | 211657945 |  | 9.5 | 15.5 | 51310 | 31260 | 33800 | 3.04 | 2.39 | 48630 | 3.09 | 1.92 | 7.7 | 6.55
Live | 213080213 |  | 10 | 16 | 38750 | 29330 | 34800 | 3.11 | 2.54 | 38070 | 3.09 | 2.04 | 8.5 | 7.6
Live | 213613891 |  | 10 | 15.2 | 48000 | 31400 | 39000 | 3.22 | 2.5 | 48000 | 3.41 | 1.8 | 8.5 | 7
Live | 213080212 |  | 10 | 16 | 38750 | 29330 | 34800 | 3.11 | 2.54 | 38070 | 3.09 | 2.04 | 8.5 | 7.6
Live | 211639444 |  | 9.5 | 15.5 | 26000 | 20590 | 16200 | 2.98 | 2.61 | 25610 | 2.94 | 1.86 | 8 | 7
Live | 213613890 |  | 10 | 15.2 | 48000 | 31400 | 39000 | 3.22 | 2.5 | 48000 | 3.41 | 1.8 | 8.4 | 6.9
Live | 213080211 |  | 10 | 16 | 38750 | 29330 | 34800 | 3.11 | 2.54 | 38070 | 3.09 | 2.04 | 8.5 | 7.6
Live | 211222773 |  | 9 | 15.2 | 33220 | 23760 | 27400 | 2.88 | 2.56 | 34110 | 3.13 | 1.78 | 8.1 | 7.15
Live | 213613889 |  | 10 | 15.2 | 48000 | 31400 | 39000 | 3.22 | 2.5 | 48000 | 3.41 | 1.8 | 8.35 | 6.9
Live | 213080210 |  | 10 | 16 | 38750 | 29330 | 34800 | 3.11 | 2.54 | 38070 | 3.09 | 2.04 | 8.5 | 7.6
Live | 211639445 |  | 9.5 | 15.5 | 26000 | 20590 | 16200 | 2.98 | 2.61 | 25610 | 2.94 | 1.86 | 8 | 7
Live | 213613899 |  | 11 | 15.2 | 34000 | 24000 | 28000 | 2.93 | 2.31 | 35000 | 3.1 | 1.8 | 8.5 | 7
Live | 213080209 |  | 10 | 16 | 38750 | 29330 | 34800 | 3.11 | 2.54 | 38070 | 3.09 | 2.04 | 8.5 | 7.6
Live | 211222772 |  | 9 | 15.2 | 33220 | 23760 | 27400 | 2.88 | 2.56 | 34110 | 3.13 | 1.78 | 8.1 | 7.15
Live | 213613902 |  | 10.5 | 15.2 | 34000 | 24000 | 28000 | 2.93 | 2.31 | 35000 | 3.1 | 1.8 | 8.5 | 7
Live | 213080208 |  | 10 | 16 | 38750 | 29330 | 34800 | 3.11 | 2.54 | 38070 | 3.09 | 2.04 | 8.5 | 7.6
Live | 213613888 |  | 11 | 15.2 | 34000 | 24000 | 28000 | 2.93 | 2.31 | 35000 | 3.1 | 1.8 | 8.5 | 7
Live | 211639446 |  | 9.5 | 15.5 | 26000 | 20590 | 16200 | 2.98 | 2.61 | 25610 | 2.94 | 1.86 | 8 | 7
Live | 211222771 |  | 9 | 15.2 | 33220 | 23760 | 27400 | 2.88 | 2.56 | 34110 | 3.13 | 1.78 | 8.1 | 7.15
Live | 213080207 |  | 10 | 16 | 38750 | 29330 | 34800 | 3.11 | 2.54 | 38070 | 3.09 | 2.04 | 8.5 | 7.6
Live | 213080206 |  | 10 | 16 | 38750 | 29330 | 34800 | 3.11 | 2.54 | 38070 | 3.07 | 2.04 | 8.5 | 7.6
Live | 213613887 |  | 10 | 15.2 | 48000 | 31400 | 39000 | 3.22 | 2.5 | 48000 | 3.41 | 1.8 | 8.5 | 7
Live | 213080205 |  | 10 | 16 | 38750 | 29330 | 34800 | 3.11 | 2.54 | 38070 | 3.07 | 2.04 | 8.5 | 7.55
Live | 213613886 |  | 10 | 15.2 | 48000 | 31400 | 39000 | 3.22 | 2.5 | 48000 | 3.41 | 1.8 | 8.4 | 6.9
Live | 211222770 |  | 9 | 15.5 | 34090 | 24160 | 26800 | 2.88 | 2.71 | 35520 | 3.42 | 1.86 | 8.5 | 7.35
Live | 211639447 |  | 9.5 | 15.5 | 26000 | 20590 | 16200 | 2.98 | 2.61 | 25610 | 2.94 | 1.86 | 8 | 7
Live | 213080204 |  | 10 | 16 | 38750 | 29330 | 34800 | 3.11 | 2.54 | 38070 | 3.07 | 2.04 | 8.5 | 7.55
Live | 213080203 |  | 10 | 16 | 38750 | 29330 | 34800 | 3.11 | 2.54 | 38070 | 3.07 | 2.04 | 8.5 | 7.55
Live | 213613885 |  | 10 | 15.2 | 48000 | 31400 | 39000 | 3.22 | 2.5 | 48000 | 3.41 | 1.8 | 8.35 | 6.9
Live | 213080202 |  | 10 | 16 | 38750 | 29330 | 34800 | 3.11 | 2.54 | 38070 | 3.07 | 2.04 | 8.5 | 7.55
Live | 211222769 |  | 9 | 15.5 | 34090 | 24160 | 26800 | 2.88 | 2.71 | 35520 | 3.42 | 1.86 | 8.5 | 7.35
Live | 213080201 |  | 10 | 16 | 38750 | 29330 | 34800 | 3.11 | 2.54 | 38070 | 3.07 | 2.04 | 8.5 | 7.55
Live | 211639448 |  | 9.5 | 15.5 | 26000 | 20590 | 16200 | 2.98 | 2.61 | 25610 | 2.94 | 1.86 | 8 | 7
Live | 213613898 |  | 11 | 15.2 | 34000 | 24000 | 28000 | 2.93 | 2.31 | 35000 | 3.1 | 1.8 | 8.5 | 7
Live | 213080200 |  | 10 | 16 | 38750 | 29330 | 34800 | 3.11 | 2.54 | 38070 | 3.07 | 2.04 | 8.5 | 7.55
Live | 213613901 |  | 10.5 | 15.2 | 34000 | 24000 | 28000 | 2.93 | 2.31 | 35000 | 3.1 | 1.8 | 8.5 | 7
Live | 211222768 |  | 9 | 15.5 | 34090 | 24160 | 26800 | 2.88 | 2.71 | 35520 | 3.42 | 1.86 | 8.5 | 7.35
Live | 213080199 |  | 10 | 16 | 38750 | 29330 | 34800 | 3.11 | 2.54 | 38070 | 3.07 | 2.04 | 8.5 | 7.55
Live | 213613884 |  | 11 | 15.2 | 34000 | 24000 | 28000 | 2.93 | 2.31 | 35000 | 3.1 | 1.8 | 8.5 | 7
Live | 211639449 |  | 9.5 | 15.5 | 26000 | 20590 | 16200 | 2.98 | 2.61 | 25610 | 2.94 | 1.86 | 8 | 7
Live | 213080198 |  | 10 | 16 | 38750 | 29330 | 34800 | 3.11 | 2.54 | 38070 | 3.07 | 2.04 | 8.5 | 7.55
Live | 213613870 |  | 9.5 | 15.2 | 55000 | 49000 | 38000 | 2.98 | 2.02 | 56000 | 3.1 | 1.8 | 8.4 | 6.9
Live | 211222767 |  | 9 | 15.5 | 34090 | 24160 | 26800 | 2.88 | 2.71 | 35520 | 3.42 | 1.86 | 8.5 | 7.35
Live | 213080197 |  | 10 | 16 | 38750 | 29330 | 34800 | 3.11 | 2.54 | 38070 | 3.07 | 2.04 | 8.5 | 7.55
Live | 213613869 |  | 10 | 15.2 | 55000 | 49000 | 38000 | 2.98 | 2.02 | 56000 | 3.1 | 1.8 | 8.4 | 6.9
Live | 213080196 |  | 10 | 16 | 38750 | 29330 | 34800 | 3.11 | 2.54 | 38070 | 3.07 | 2.04 | 8.5 | 7.55
Live | 211639450 |  | 9.5 | 15.5 | 26000 | 20590 | 16200 | 2.98 | 2.61 | 25610 | 2.94 | 1.86 | 8 | 7
Live | 213613868 |  | 9.5 | 15.2 | 55000 | 49000 | 38000 | 2.98 | 2.02 | 56000 | 3.1 | 1.8 | 8.35 | 6.9
Live | 211657947 |  | 9.5 | 15.5 | 51310 | 31260 | 33800 | 3.04 | 2.39 | 48630 | 3.09 | 1.92 | 7.7 | 6.55
Live | 213613867 |  | 10 | 15.2 | 55000 | 49000 | 38000 | 2.98 | 2.02 | 56000 | 3.1 | 1.8 | 8.35 | 6.9
Live | 213080195 |  | 10 | 16 | 38750 | 29330 | 34800 | 3.11 | 2.54 | 38070 | 3.07 | 2.04 | 8.5 | 7.55
Live | 211639451 |  | 9.5 | 15.5 | 26000 | 20590 | 16200 | 2.98 | 2.61 | 25610 | 2.94 | 1.86 | 8 | 7
Live | 213613866 |  | 9.5 | 15.2 | 43920 | 47300 | 35500 | 2.87 | 2.4 | 48800 | 3.35 | 1.9 | 8.2 | 6.7
Live | 213080194 |  | 10 | 16 | 39180 | 29330 | 34800 | 3.11 | 2.55 | 38070 | 3.11 | 2.04 | 8.5 | 7.55
Live | 211222766 |  | 9 | 15.5 | 34090 | 24160 | 26800 | 2.88 | 2.71 | 35520 | 3.42 | 1.86 | 8.5 | 7.35
Live | 213613865 |  | 10 | 15.2 | 36600 | 28600 | 26600 | 2.88 | 2.3 | 40260 | 3.31 | 1.85 | 9.2 | 7.35
Live | 213080193 |  | 10 | 16 | 39180 | 29530 | 34800 | 3.11 | 2.55 | 38070 | 3.11 | 2.06 | 8.5 | 7.6
Live | 213613864 |  | 10 | 15.2 | 36600 | 28600 | 26600 | 2.88 | 2.3 | 40260 | 3.31 | 1.85 | 9.05 | 7.25
Live | 211639452 |  | 9.5 | 15.5 | 26000 | 20590 | 16200 | 2.98 | 2.61 | 25610 | 2.94 | 1.86 | 8 | 7
Live | 213613863 |  | 10 | 15.2 | 36600 | 28600 | 26600 | 2.88 | 2.3 | 40260 | 3.31 | 1.85 | 9.05 | 7.25
Live | 213080192 |  | 10 | 16 | 39180 | 29530 | 34800 | 3.11 | 2.55 | 38070 | 3.11 | 2.06 | 8.5 | 7.6
Live | 213613895 |  | 10 | 15.2 | 36600 | 28600 | 26600 | 2.88 | 2.3 | 40260 | 3.31 | 1.85 | 9.05 | 7.25
Live | 211222765 |  | 9 | 15.5 | 34090 | 24160 | 26800 | 2.88 | 2.71 | 35520 | 3.42 | 1.86 | 8.5 | 7.35
Live | 213080191 |  | 10 | 16 | 39180 | 29530 | 34800 | 3.11 | 2.55 | 38070 | 3.11 | 2.06 | 8.5 | 7.6
Live | 213613862 |  | 10 | 16 | 29280 | 26700 | 24000 | 3.43 | 2.4 | 29280 | 3.41 | 1.8 | 8.8 | 7.2
Live | 211639453 |  | 9.5 | 15.5 | 26000 | 20590 | 16200 | 2.98 | 2.61 | 25610 | 2.94 | 1.86 | 8 | 7
Live | 213080190 |  | 10 | 16 | 39180 | 29530 | 34800 | 3.11 | 2.55 | 38070 | 3.11 | 2.06 | 8.5 | 7.6
Live | 211222764 |  | 9 | 15.5 | 34090 | 24160 | 26800 | 2.88 | 2.71 | 35520 | 3.42 | 1.86 | 8.5 | 7.35
Live | 213613861 |  | 9.5 | 15.2 | 43920 | 47300 | 35500 | 2.87 | 2.4 | 48800 | 3.35 | 1.9 | 8.2 | 6.7
Live | 213080189 |  | 10 | 16 | 39180 | 29530 | 34800 | 3.11 | 2.55 | 38070 | 3.11 | 2.06 | 8.5 | 7.6
Live | 213613860 |  | 9.5 | 15.2 | 43920 | 47300 | 35500 | 2.87 | 2.4 | 48800 | 3.35 | 1.9 | 8.2 | 6.7
Live | 213080188 |  | 10 | 16 | 39180 | 29530 | 34800 | 3.11 | 2.55 | 38070 | 3.11 | 2.06 | 8.5 | 7.6
Live | 211639454 |  | 9.5 | 15.5 | 26000 | 20590 | 16200 | 2.98 | 2.61 | 25610 | 2.94 | 1.86 | 8 | 7
Live | 213613859 |  | 10 | 15.2 | 36600 | 28600 | 26600 | 2.88 | 2.3 | 40260 | 3.31 | 1.85 | 9.2 | 7.35
Live | 211222763 |  | 9 | 15.5 | 34090 | 24160 | 26800 | 2.88 | 2.71 | 35520 | 3.42 | 1.86 | 8.5 | 7.35
Live | 213080187 |  | 10 | 16 | 39180 | 29530 | 34800 | 3.11 | 2.55 | 38070 | 3.11 | 2.06 | 8.5 | 7.6
Live | 213080186 |  | 10 | 16 | 39180 | 29530 | 34800 | 3.11 | 2.55 | 38070 | 3.11 | 2.06 | 8.5 | 7.6
Live | 213613858 |  | 10 | 15.2 | 36600 | 28600 | 26600 | 2.88 | 2.3 | 40260 | 3.31 | 1.85 | 9.05 | 7.25
Live | 211639455 |  | 9.5 | 15.5 | 26000 | 20590 | 16200 | 2.98 | 2.61 | 25610 | 2.94 | 1.86 | 8 | 7
Live | 213080185 |  | 10 | 16 | 39180 | 29530 | 34800 | 3.11 | 2.55 | 38070 | 3.11 | 2.06 | 8.5 | 7.6
Live | 211222762 |  | 9 | 15.5 | 34090 | 24160 | 26800 | 2.88 | 2.71 | 35520 | 3.42 | 1.86 | 8.5 | 7.35
Live | 213080184 |  | 10 | 16 | 39180 | 29530 | 34800 | 3.11 | 2.55 | 38070 | 3.11 | 2.06 | 8.5 | 7.6
Live | 213613857 |  | 10 | 15.2 | 36600 | 28600 | 26600 | 2.88 | 2.3 | 40260 | 3.31 | 1.85 | 9.2 | 7.35
Live | 213080183 |  | 10 | 16 | 39180 | 29530 | 34800 | 3.11 | 2.55 | 38070 | 3.11 | 2.06 | 8.5 | 7.6
Live | 213613856 |  | 10 | 15.2 | 36600 | 28600 | 26600 | 2.88 | 2.3 | 40260 | 3.31 | 1.85 | 9.05 | 7.25
Live | 211639456 |  | 9.5 | 15.5 | 26000 | 20590 | 16200 | 2.98 | 2.61 | 25610 | 2.94 | 1.86 | 8 | 7
Live | 213613855 |  | 10 | 15.2 | 36600 | 28600 | 26600 | 2.88 | 2.3 | 40260 | 3.31 | 1.85 | 9.05 | 7.25
Live | 211222761 |  | 9 | 15.5 | 34090 | 24160 | 26800 | 2.88 | 2.71 | 35520 | 3.42 | 1.86 | 8.5 | 7.35
Live | 213080182 |  | 10 | 16 | 38320 | 29530 | 34800 | 3.11 | 2.43 | 38570 | 2.98 | 2.06 | 8.1 | 7.6
Live | 213613892 |  | 12 | 15.2 | 36400 | 26000 | 22600 | 3.19 | 2.31 | 37800 | 3.24 | 2.16 | 9 | 6.5
Live | 213613894 |  | 12 | 15.2 | 36400 | 26000 | 22600 | 3.19 | 2.31 | 37800 | 3.24 | 2.16 | 9 | 6.5
Live | 213080181 |  | 10 | 16 | 38320 | 29730 | 35200 | 3.11 | 2.43 | 38570 | 2.98 | 1.9 | 8.1 | 7.35
Live | 211222760 |  | 9 | 15.5 | 34090 | 24160 | 26800 | 2.88 | 2.71 | 35520 | 3.42 | 1.86 | 8.5 | 7.35
Live | 211639457 |  | 9.5 | 16 | 25140 | 20180 | 15900 | 2.97 | 2.53 | 24800 | 2.76 | 1.82 | 7.7 | 6.85
Live | 213613893 |  | 12 | 15.2 | 36400 | 26000 | 22600 | 3.19 | 2.31 | 37800 | 3.24 | 2.16 | 9 | 6.5
Live | 213080180 |  | 10 | 16 | 38320 | 29730 | 35200 | 3.11 | 2.43 | 38570 | 2.98 | 1.9 | 8.1 | 7.35
Live | 213080179 |  | 10 | 16 | 38320 | 29730 | 35200 | 3.11 | 2.43 | 38570 | 2.98 | 1.9 | 8.1 | 7.35
Live | 212973095 |  | 9 | 15.5 | 25140 | 20280 | 16100 | 2.81 | 2.51 | 25010 | 2.76 | 1.82 | 8.1 | 6.95
Live | 213080178 |  | 10 | 16 | 38320 | 29730 | 35200 | 3.11 | 2.43 | 38570 | 2.98 | 1.9 | 8.1 | 7.35
Live | 211222759 |  | 9 | 15.5 | 34090 | 24160 | 26800 | 2.88 | 2.71 | 35520 | 3.42 | 1.86 | 8.5 | 7.35
Live | 211639458 |  | 9.5 | 16 | 25140 | 20180 | 15900 | 2.97 | 2.53 | 24800 | 2.76 | 1.82 | 7.7 | 6.85
Live | 212973094 |  | 9 | 15.5 | 25140 | 20280 | 16100 | 2.81 | 2.51 | 25010 | 2.76 | 1.82 | 8.1 | 6.95
Live | 213080177 |  | 10 | 16 | 38320 | 29730 | 35200 | 3.11 | 2.43 | 38570 | 2.98 | 1.9 | 8.1 | 7.35
Live | 213080176 |  | 10 | 16 | 38320 | 29730 | 35200 | 3.11 | 2.43 | 38570 | 2.98 | 1.9 | 8.1 | 7.35
Live | 212973093 |  | 9 | 15.5 | 25140 | 20280 | 16100 | 2.81 | 2.51 | 25010 | 2.76 | 1.82 | 8.1 | 6.95
Live | 213080175 |  | 10 | 16 | 38320 | 29730 | 35200 | 3.11 | 2.43 | 38570 | 2.98 | 1.9 | 8.1 | 7.35
Live | 211657949 |  | 9.5 | 15.5 | 51310 | 31260 | 33800 | 3.04 | 2.39 | 48630 | 3.09 | 1.92 | 7.7 | 6.55
Live | 211639459 |  | 9.5 | 16 | 25140 | 20180 | 15900 | 2.97 | 2.53 | 24800 | 2.76 | 1.82 | 7.7 | 6.85
Live | 212973092 |  | 9 | 15.5 | 25140 | 20280 | 16100 | 2.81 | 2.51 | 25010 | 2.76 | 1.82 | 8.1 | 6.95
Live | 213080174 |  | 10 | 16 | 38320 | 29730 | 35200 | 3.11 | 2.43 | 38570 | 2.98 | 1.9 | 8.1 | 7.35
Live | 213080173 |  | 10 | 16 | 38320 | 29730 | 35200 | 3.11 | 2.43 | 38570 | 2.98 | 1.9 | 8.1 | 7.35
Live | 212973091 |  | 9.5 | 15.5 | 26000 | 20280 | 16100 | 2.98 | 2.6 | 24800 | 2.88 | 1.82 | 8.1 | 6.95
Live | 211639460 |  | 9.5 | 16 | 25140 | 20180 | 15900 | 2.97 | 2.53 | 24800 | 2.76 | 1.82 | 7.7 | 6.85
Live | 211222758 |  | 9 | 15.5 | 34090 | 24160 | 26800 | 2.88 | 2.71 | 35520 | 3.42 | 1.86 | 8.5 | 7.35
Live | 213080172 |  | 10 | 16 | 38320 | 29730 | 35200 | 3.11 | 2.43 | 38570 | 2.98 | 1.9 | 8.1 | 7.35
Live | 213080171 |  | 10 | 16 | 38320 | 29730 | 35200 | 3.11 | 2.43 | 38570 | 2.98 | 1.9 | 8.1 | 7.35
Live | 212973090 |  | 9.5 | 15.5 | 26000 | 20180 | 16000 | 2.98 | 2.59 | 24800 | 2.88 | 1.86 | 8.1 | 7
Live | 213080170 |  | 10 | 16 | 38320 | 29730 | 35200 | 3.11 | 2.43 | 38570 | 2.98 | 1.9 | 8.1 | 7.35
Live | 212973089 |  | 9.5 | 15.5 | 26000 | 20180 | 16000 | 2.98 | 2.59 | 24800 | 2.88 | 1.86 | 8.1 | 7
Live | 211639461 |  | 9.5 | 16 | 25140 | 20180 | 15900 | 2.97 | 2.53 | 24800 | 2.76 | 1.82 | 7.7 | 6.85
Live | 211222757 |  | 9 | 15.5 | 34090 | 24160 | 26800 | 2.88 | 2.71 | 35520 | 3.42 | 1.86 | 8.5 | 7.35
Live | 213080169 |  | 10 | 16 | 38320 | 29730 | 35200 | 3.11 | 2.43 | 38570 | 2.98 | 1.9 | 8.1 | 7.35
Live | 213080168 |  | 10 | 16 | 38320 | 29730 | 35200 | 3.11 | 2.43 | 38570 | 2.98 | 1.9 | 8.1 | 7.35
Live | 212973088 |  | 9.5 | 15.5 | 26000 | 20180 | 16000 | 2.98 | 2.59 | 24800 | 2.88 | 1.86 | 8.1 | 7
Live | 213080167 |  | 10 | 16 | 38320 | 29730 | 35200 | 3.11 | 2.43 | 38570 | 2.98 | 1.9 | 8.1 | 7.35
Live | 212973087 |  | 9.5 | 15.5 | 26000 | 20180 | 16000 | 2.98 | 2.59 | 24800 | 2.88 | 1.86 | 8.1 | 7
Live | 211639462 |  | 9.5 | 16 | 25140 | 20180 | 15900 | 2.97 | 2.53 | 24800 | 2.76 | 1.82 | 7.7 | 6.85
Live | 213080166 |  | 10 | 16 | 38320 | 29730 | 35200 | 3.11 | 2.43 | 38570 | 2.98 | 1.9 | 8.1 | 7.35
Live | 211222756 |  | 9 | 15.5 | 34090 | 24160 | 26800 | 2.88 | 2.71 | 35520 | 3.42 | 1.86 | 8.5 | 7.35
Live | 213080165 |  | 10 | 16 | 38320 | 29730 | 35200 | 3.11 | 2.43 | 38570 | 2.98 | 1.9 | 8.1 | 7.35
Live | 212973086 |  | 9.5 | 15.5 | 26000 | 20180 | 16000 | 2.98 | 2.59 | 24800 | 2.88 | 1.86 | 8.1 | 7
Live | 213080164 |  | 10 | 16 | 38320 | 29730 | 35200 | 3.11 | 2.43 | 38570 | 2.98 | 1.9 | 8.1 | 7.35
Live | 213080163 |  | 10 | 16 | 38320 | 29730 | 35200 | 3.11 | 2.43 | 38570 | 2.98 | 1.9 | 8.1 | 7.35
Live | 211639463 |  | 9.5 | 16 | 25140 | 20180 | 15900 | 2.97 | 2.53 | 24800 | 2.76 | 1.82 | 7.7 | 6.85
Live | 212973085 |  | 9.5 | 15.5 | 26000 | 20180 | 16000 | 2.98 | 2.59 | 24800 | 2.88 | 1.86 | 8.1 | 7
Live | 211222755 |  | 9 | 15.5 | 34090 | 24160 | 26800 | 2.88 | 2.71 | 35520 | 3.42 | 1.86 | 8.5 | 7.35
Live | 213080162 |  | 10 | 16 | 38320 | 29730 | 35200 | 3.11 | 2.43 | 38570 | 2.98 | 1.9 | 8.1 | 7.35
Live | 212973084 |  | 9.5 | 15.5 | 26000 | 20180 | 16000 | 2.98 | 2.59 | 24800 | 2.88 | 1.86 | 8.1 | 7
Live | 213080161 |  | 10 | 16 | 38320 | 29730 | 35200 | 3.11 | 2.43 | 38570 | 2.98 | 1.9 | 8.1 | 7.35
Live | 213080160 |  | 10 | 16 | 38320 | 29730 | 35200 | 3.11 | 2.43 | 38570 | 2.98 | 1.9 | 8.1 | 7.35
Live | 211639464 |  | 9.5 | 16 | 25140 | 20180 | 15900 | 2.97 | 2.53 | 24800 | 2.76 | 1.82 | 7.7 | 6.85
Live | 211222754 |  | 9 | 15.5 | 33220 | 23960 | 27400 | 2.88 | 2.65 | 35120 | 3.26 | 1.82 | 8.5 | 7.35
Live | 212973083 |  | 9.5 | 15.5 | 26000 | 20180 | 16000 | 2.98 | 2.59 | 24800 | 2.88 | 1.86 | 8.1 | 7