Live | 215682277 |  | 10.5 | 19 | 55200 | 46000 | 36600 | 3.54 | 2.5 | 50000 | 3.54 | 2 | 9 | 7.5
Live | 215684087 |  | 9.5 | 16.5 | 39100 | 30600 | 25200 | 3.2 | 2.24 | 35600 | 3.16 | 1.78 | 8.5 | 7
Live | 215684085 |  | 9 | 16.5 | 38870 | 30800 | 25400 | 3.03 | 2.22 | 35800 | 3.14 | 1.78 | 8.5 | 7
Live | 215937504 |  | 11.5 | 20.5 | 52325 | 43000 | 38000 | 3.87 | 2.16 | 52500 | 3.06 | 1.9 | 8 | 6.7
Live | 215937494 |  | 11 | 20.5 | 51750 | 43500 | 38000 | 3.71 | 2.14 | 53000 | 3.04 | 1.9 | 8 | 6.5
Live | 215934864 |  | 12 | 21.5 | 40710 | 33200 | 29000 | 4.04 | 2.48 | 38500 | 3.52 | 2.02 | 8.5 | 7
Live | 215934854 |  | 12.5 | 22 | 40940 | 32600 | 28400 | 4.21 | 2.54 | 38000 | 3.62 | 2.02 | 8.5 | 7
Live | 215678743 |  | 10.5 | 18.5 | 27830 | 19500 | 16100 | 3.55 | 2.26 | 27600 | 3.38 | 1.84 | 8 | 6.5
Live | 215678733 |  | 10.5 | 18.5 | 27830 | 19500 | 16100 | 3.55 | 2.26 | 27600 | 3.38 | 1.84 | 8 | 6.5
Live | 215674138 |  | 9.5 | 17.5 | 50600 | 42500 | 34000 | 3.2 | 2.42 | 49000 | 3.42 | 2.04 | 9 | 7
Live | 215674137 |  | 9.5 | 17.5 | 50600 | 42500 | 34000 | 3.2 | 2.42 | 49000 | 3.42 | 2.04 | 9 | 7
Live | 215683815 |  | 10 | 16 | 27140 | 19800 | 16500 | 3.37 | 2.4 | 24000 | 3.06 | 1.88 | 8.5 | 7
Live | 215683813 |  | 10 | 16 | 27140 | 19800 | 16500 | 3.37 | 2.4 | 24000 | 3.06 | 1.88 | 8.5 | 7
Live | 215935648 |  | 11.7 | 21 | 39560 | 32200 | 28200 | 3.94 | 2.42 | 38500 | 3.42 | 2.04 | 8.5 | 7
Live | 215935647 |  | 11.7 | 21 | 39560 | 32200 | 28200 | 3.94 | 2.42 | 38500 | 3.42 | 2.04 | 8.5 | 7
Live | 215939988 |  | 11 | 19 | 38180 | 30800 | 26800 | 3.71 | 2.4 | 35000 | 3.4 | 1.92 | 9 | 7
Live | 215939987 |  | 11 | 19 | 38180 | 30800 | 26800 | 3.71 | 2.4 | 35000 | 3.4 | 1.92 | 9 | 7
Live | 215676317 |  | 10.5 | 19 | 55200 | 46000 | 36400 | 3.54 | 2.5 | 50000 | 3.54 | 2 | 9 | 7.5
Live | 215676316 |  | 10.5 | 19 | 55200 | 46000 | 36400 | 3.54 | 2.5 | 50000 | 3.54 | 2 | 9 | 7.5
Live | 215682816 |  | 9.5 | 18 | 64400 | 54000 | 43000 | 3.2 | 2.4 | 60000 | 3.4 | 2.12 | 8.5 | 7
Live | 215682815 |  | 9.5 | 18 | 64400 | 54000 | 43000 | 3.2 | 2.4 | 60000 | 3.4 | 2.12 | 8.5 | 7
Live | 215683043 |  | 9 | 18.5 | 64975 | 56000 | 44500 | 3.03 | 2.4 | 64000 | 3.4 | 2.08 | 9 | 7
Live | 215683033 |  | 9 | 18 | 64975 | 56000 | 45000 | 3.03 | 2.38 | 64000 | 3.38 | 2.08 | 9 | 7
Live | 215674136 |  | 9.5 | 17.5 | 50600 | 42500 | 34000 | 3.2 | 2.42 | 49000 | 3.42 | 2.04 | 9 | 7
Live | 215674128 |  | 9.5 | 17.5 | 50600 | 42500 | 34000 | 3.2 | 2.44 | 48500 | 3.46 | 2.04 | 9 | 7.5
Live | 215684083 |  | 9 | 16 | 38640 | 30800 | 25600 | 3.04 | 2.2 | 35800 | 3.12 | 1.76 | 8.5 | 7
Live | 215684081 |  | 9.5 | 16.5 | 39100 | 30600 | 25200 | 3.2 | 2.24 | 35600 | 3.18 | 1.78 | 8.5 | 7
Live | 215682276 |  | 10.5 | 19 | 55200 | 46000 | 36600 | 3.54 | 2.5 | 50000 | 3.54 | 2 | 9 | 7.5
Live | 215682275 |  | 10.5 | 19 | 55200 | 46000 | 36600 | 3.54 | 2.5 | 50000 | 3.54 | 2 | 9 | 7.5
Live | 215937484 |  | 11.5 | 21 | 52325 | 43000 | 38000 | 3.87 | 2.16 | 52500 | 3.06 | 1.95 | 8.1 | 6.8
Live | 215937474 |  | 11.5 | 21 | 52325 | 43000 | 38000 | 3.87 | 2.16 | 52500 | 3.06 | 1.95 | 8.1 | 6.8
Live | 215683811 |  | 10 | 16 | 27140 | 19900 | 16500 | 3.37 | 2.4 | 24000 | 3.04 | 1.88 | 8.5 | 7
Live | 215683809 |  | 9.5 | 16 | 27140 | 19900 | 16500 | 3.21 | 2.4 | 24000 | 3.06 | 1.88 | 8.5 | 7
Live | 215934844 |  | 12.5 | 22 | 40940 | 32600 | 28400 | 4.21 | 2.54 | 38000 | 3.62 | 2.02 | 8.5 | 7
Live | 215934834 |  | 12 | 22 | 40940 | 32800 | 28600 | 4.04 | 2.52 | 38000 | 3.58 | 2.02 | 8.5 | 7
Live | 215933218 |  | 11 | 19 | 38180 | 30600 | 26800 | 3.71 | 2.4 | 35000 | 3.42 | 1.92 | 9 | 7
Live | 215933217 |  | 11 | 19 | 38180 | 30600 | 26800 | 3.71 | 2.4 | 35000 | 3.42 | 1.92 | 9 | 7
Live | 215939986 |  | 11 | 19 | 38180 | 30800 | 26800 | 3.71 | 2.4 | 35000 | 3.4 | 1.92 | 9 | 7
Live | 215939978 |  | 10.5 | 18.5 | 37950 | 31000 | 27200 | 3.54 | 2.36 | 35400 | 3.34 | 1.92 | 9 | 7
Live | 215676315 |  | 10.5 | 19 | 55200 | 46000 | 36400 | 3.54 | 2.5 | 50000 | 3.54 | 2 | 9 | 7.5
Live | 215676307 |  | 10.5 | 19 | 55200 | 46000 | 36400 | 3.54 | 2.5 | 50000 | 3.56 | 2 | 9 | 7.5
Live | 215935646 |  | 11.7 | 21 | 39560 | 32200 | 28200 | 3.94 | 2.42 | 38500 | 3.42 | 2.04 | 8.5 | 7
Live | 215935638 |  | 11.7 | 21 | 39560 | 32200 | 28200 | 3.94 | 2.42 | 38500 | 3.42 | 2.04 | 8.5 | 7
Live | 215682807 |  | 9.5 | 18 | 64400 | 54000 | 43500 | 3.2 | 2.4 | 60500 | 3.4 | 2.12 | 8.5 | 7
Live | 215682806 |  | 9.5 | 18 | 64400 | 54000 | 43500 | 3.2 | 2.4 | 60500 | 3.4 | 2.12 | 8.5 | 7
Live | 215681623 |  | 9 | 16 | 51175 | 43500 | 34800 | 3.04 | 2.4 | 49500 | 3.42 | 1.92 | 8.5 | 7
Live | 215681613 |  | 9 | 16.5 | 51750 | 43000 | 34200 | 3.03 | 2.46 | 49500 | 3.5 | 2.06 | 8.5 | 7
Live | 215681603 |  | 9.5 | 16.5 | 51750 | 42500 | 34000 | 3.2 | 2.48 | 49000 | 3.52 | 2.06 | 8.5 | 7
Live | 215683023 |  | 9 | 18 | 65550 | 56000 | 44500 | 3.03 | 2.4 | 63500 | 3.42 | 2.08 | 9 | 7
Live | 215683013 |  | 9 | 18 | 66125 | 55500 | 44000 | 3.03 | 2.44 | 63500 | 3.44 | 2.1 | 9 | 7
Live | 215682267 |  | 10 | 19 | 55200 | 46000 | 36600 | 3.37 | 2.48 | 50000 | 3.52 | 2 | 9 | 7.5
Live | 215682266 |  | 10 | 19 | 55200 | 46000 | 36600 | 3.37 | 2.48 | 50000 | 3.52 | 2 | 9 | 7.5
Live | 215678723 |  | 10.5 | 18 | 27140 | 19400 | 16200 | 3.54 | 2.2 | 27000 | 3.18 | 1.76 | 8.5 | 6.5
Live | 215678713 |  | 10 | 17.5 | 27140 | 19400 | 16200 | 3.37 | 2.18 | 27200 | 3.18 | 1.76 | 8.1 | 6.5
Live | 215674127 |  | 9.5 | 17.5 | 50600 | 42500 | 34000 | 3.2 | 2.44 | 48500 | 3.46 | 2.04 | 9 | 7.5
Live | 215674126 |  | 9.5 | 17.5 | 50600 | 42500 | 34000 | 3.2 | 2.44 | 48500 | 3.46 | 2.04 | 9 | 7.5
Live | 215937464 |  | 11.5 | 21 | 52325 | 43000 | 38000 | 3.87 | 2.16 | 52500 | 3.06 | 1.95 | 8.1 | 6.8
Live | 215937454 |  | 11 | 20.5 | 51750 | 43500 | 38500 | 3.71 | 2.14 | 53000 | 3.02 | 1.9 | 8 | 6.5
Live | 215683807 |  | 9.5 | 15.5 | 26910 | 20000 | 16600 | 3.21 | 2.36 | 24200 | 3.02 | 1.88 | 8.5 | 7
Live | 215683801 |  | 9.5 | 16 | 26910 | 20000 | 16600 | 3.21 | 2.4 | 24400 | 3.06 | 1.98 | 8.5 | 7
Live | 215934824 |  | 12 | 21.5 | 40940 | 32800 | 28600 | 4.04 | 2.52 | 38000 | 3.58 | 2.02 | 8.5 | 7
Live | 215934814 |  | 12 | 21.5 | 40710 | 33000 | 29000 | 4.04 | 2.5 | 38500 | 3.54 | 2.02 | 8.5 | 7
Live | 215933216 |  | 11 | 19 | 38180 | 30600 | 26800 | 3.71 | 2.4 | 35000 | 3.42 | 1.92 | 9 | 7
Live | 215933208 |  | 11 | 19 | 38410 | 30600 | 26600 | 3.7 | 2.42 | 34800 | 3.42 | 1.92 | 9 | 7
Live | 215939977 |  | 10.5 | 18.5 | 37950 | 31000 | 27200 | 3.54 | 2.36 | 35400 | 3.34 | 1.92 | 9 | 7
Live | 215939976 |  | 10.5 | 18.5 | 37950 | 31000 | 27200 | 3.54 | 2.36 | 35400 | 3.34 | 1.92 | 9 | 7
Live | 215676306 |  | 10.5 | 19 | 55200 | 46000 | 36400 | 3.54 | 2.5 | 50000 | 3.56 | 2 | 9 | 7.5
Live | 215676305 |  | 10.5 | 19 | 55200 | 46000 | 36400 | 3.54 | 2.5 | 50000 | 3.56 | 2 | 9 | 7.5
Live | 215682805 |  | 9.5 | 18 | 64400 | 54000 | 43500 | 3.2 | 2.4 | 60500 | 3.4 | 2.12 | 8.5 | 7
Live | 215682797 |  | 9 | 18 | 64975 | 56000 | 45000 | 3.03 | 2.38 | 64000 | 3.38 | 2.06 | 9 | 7
Live | 215683003 |  | 9.5 | 18.5 | 64400 | 54000 | 43000 | 3.2 | 2.4 | 60000 | 3.4 | 2.12 | 8.5 | 7
Live | 215682993 |  | 9.5 | 18 | 64400 | 54000 | 43500 | 3.2 | 2.4 | 60500 | 3.42 | 2.12 | 8.5 | 7
Live | 215935637 |  | 11.7 | 21 | 39560 | 32200 | 28200 | 3.94 | 2.42 | 38500 | 3.42 | 2.04 | 8.5 | 7
Live | 215935636 |  | 11.7 | 21 | 39560 | 32200 | 28200 | 3.94 | 2.42 | 38500 | 3.42 | 2.04 | 8.5 | 7
Live | 215678703 |  | 10 | 18 | 27370 | 19200 | 16100 | 3.37 | 2.22 | 27000 | 3.22 | 1.78 | 8 | 6.5
Live | 215678693 |  | 10 | 18 | 27370 | 19200 | 16000 | 3.37 | 2.22 | 27000 | 3.22 | 1.78 | 8 | 6.5
Live | 215682265 |  | 10 | 19 | 55200 | 46000 | 36600 | 3.37 | 2.48 | 50000 | 3.52 | 2 | 9 | 7.5
Live | 215682257 |  | 10 | 18.5 | 55200 | 46000 | 36600 | 3.37 | 2.5 | 50000 | 3.54 | 2 | 9 | 7.5
Live | 215684079 |  | 9.5 | 16 | 39100 | 30600 | 25400 | 3.2 | 2.24 | 35600 | 3.16 | 1.78 | 8.5 | 7
Live | 215684077 |  | 9 | 16 | 38870 | 30800 | 25400 | 3.03 | 2.22 | 35600 | 3.14 | 1.78 | 8.5 | 7
Live | 215683799 |  | 10 | 16 | 26910 | 20000 | 16600 | 3.37 | 2.4 | 24400 | 3.06 | 1.9 | 8.5 | 6.75
Live | 215683797 |  | 9.5 | 16 | 26680 | 20200 | 16700 | 3.2 | 2.38 | 24400 | 3.04 | 1.96 | 8.5 | 7
Live | 215937434 |  | 11.5 | 20.5 | 52325 | 43500 | 38000 | 3.87 | 2.14 | 53000 | 3.04 | 1.9 | 8 | 6.5
Live | 215937424 |  | 11.5 | 20 | 50600 | 42500 | 37600 | 3.87 | 2.16 | 53500 | 3.06 | 2 | 8.1 | 7
Live | 215674118 |  | 9.5 | 17.5 | 50600 | 42500 | 34200 | 3.2 | 2.44 | 48500 | 3.46 | 2.06 | 9 | 7
Live | 215674117 |  | 9.5 | 17.5 | 50600 | 42500 | 34200 | 3.2 | 2.44 | 48500 | 3.46 | 2.06 | 9 | 7
Live | 215934804 |  | 11.7 | 21 | 40480 | 33600 | 29400 | 3.94 | 2.44 | 39000 | 3.48 | 2 | 8.5 | 7
Live | 215934764 |  | 11.5 | 20.5 | 39790 | 31200 | 27600 | 3.87 | 2.42 | 38000 | 3.44 | 2.06 | 8.5 | 7
Live | 215933207 |  | 11 | 19 | 38410 | 30600 | 26600 | 3.7 | 2.42 | 34800 | 3.42 | 1.92 | 9 | 7
Live | 215933206 |  | 11 | 19 | 38410 | 30600 | 26600 | 3.7 | 2.42 | 34800 | 3.42 | 1.92 | 9 | 7
Live | 215939968 |  | 10.5 | 18 | 37950 | 31400 | 27400 | 3.54 | 2.32 | 35600 | 3.3 | 1.9 | 9 | 7.15
Live | 215939967 |  | 10.5 | 18 | 37950 | 31400 | 27400 | 3.54 | 2.32 | 35600 | 3.3 | 1.9 | 9 | 7.15
Live | 215676297 |  | 10 | 19 | 54625 | 46500 | 36800 | 3.37 | 2.48 | 50000 | 3.52 | 2 | 9 | 7.5
Live | 215676296 |  | 10 | 19 | 54625 | 46500 | 36800 | 3.37 | 2.48 | 50000 | 3.52 | 2 | 9 | 7.5
Live | 215682796 |  | 9 | 18 | 64975 | 56000 | 45000 | 3.03 | 2.38 | 64000 | 3.38 | 2.06 | 9 | 7
Live | 215682795 |  | 9 | 18 | 64975 | 56000 | 45000 | 3.03 | 2.38 | 64000 | 3.38 | 2.06 | 9 | 7
Live | 215682983 |  | 9 | 18 | 64975 | 56000 | 45000 | 3.03 | 2.38 | 64000 | 3.38 | 2.08 | 9 | 7
Live | 215682973 |  | 9.5 | 19 | 66700 | 56000 | 44500 | 3.2 | 2.42 | 64000 | 3.44 | 2.1 | 9 | 7
Live | 215933198 |  | 11 | 19 | 38180 | 30600 | 26800 | 3.71 | 2.4 | 34800 | 3.42 | 1.92 | 9 | 7
Live | 215933197 |  | 11 | 19 | 38180 | 30600 | 26800 | 3.71 | 2.4 | 34800 | 3.42 | 1.92 | 9 | 7
Live | 215681593 |  | 9 | 16 | 51750 | 43000 | 34400 | 3.03 | 2.46 | 49000 | 3.48 | 2.04 | 8.5 | 7
Live | 215681583 |  | 9 | 16.5 | 51750 | 43000 | 34200 | 3.03 | 2.46 | 49000 | 3.5 | 2.06 | 8.5 | 7
Live | 215682256 |  | 10 | 18.5 | 55200 | 46000 | 36600 | 3.37 | 2.5 | 50000 | 3.54 | 2 | 9 | 7.5
Live | 215682255 |  | 10 | 18.5 | 55200 | 46000 | 36600 | 3.37 | 2.5 | 50000 | 3.54 | 2 | 9 | 7.5
Live | 215935628 |  | 11.5 | 20.5 | 39330 | 32400 | 28400 | 3.88 | 2.4 | 39000 | 3.4 | 2.02 | 8.5 | 7
Live | 215935627 |  | 11.5 | 20.5 | 39330 | 32400 | 28400 | 3.88 | 2.4 | 39000 | 3.4 | 2.02 | 8.5 | 7
Live | 215678683 |  | 10.5 | 18 | 27140 | 19400 | 16200 | 3.54 | 2.2 | 27000 | 3.18 | 1.76 | 8.5 | 6.5
Live | 215678673 |  | 10 | 17.5 | 27140 | 19400 | 16200 | 3.37 | 2.18 | 27200 | 3.18 | 1.76 | 8.1 | 6.5
Live | 215683795 |  | 9.5 | 15.5 | 26680 | 20200 | 16700 | 3.2 | 2.38 | 24400 | 3.02 | 1.96 | 8.5 | 7
Live | 215683793 |  | 9 | 14.5 | 26220 | 20400 | 17100 | 3.04 | 2.3 | 24800 | 2.94 | 1.84 | 8.5 | 7
Live | 215684075 |  | 9.5 | 16.5 | 39100 | 30600 | 25200 | 3.2 | 2.24 | 35600 | 3.18 | 1.78 | 8.5 | 7
Live | 215684073 |  | 9.5 | 16.5 | 39100 | 30600 | 25200 | 3.2 | 2.24 | 35600 | 3.18 | 1.78 | 8.5 | 7
Live | 215937414 |  | 11.5 | 20.5 | 52325 | 43500 | 38000 | 3.87 | 2.14 | 53000 | 3.04 | 1.9 | 8 | 6.5
Live | 215937404 |  | 11 | 20.5 | 52325 | 43500 | 38500 | 3.7 | 2.14 | 53000 | 3.02 | 1.9 | 8 | 6.5
Live | 215939966 |  | 10.5 | 18 | 37950 | 31400 | 27400 | 3.54 | 2.32 | 35600 | 3.3 | 1.9 | 9 | 7.15
Live | 215939958 |  | 11.5 | 19 | 38410 | 30600 | 26600 | 3.88 | 2.42 | 34800 | 3.42 | 1.92 | 9 | 7
Live | 215934754 |  | 11 | 20.5 | 39560 | 31400 | 27600 | 3.7 | 2.42 | 38000 | 3.44 | 2.08 | 8.5 | 7
Live | 215934744 |  | 11 | 20.5 | 39100 | 30400 | 27000 | 3.71 | 2.38 | 38000 | 3.36 | 1.95 | 8.1 | 6.75
Live | 215676295 |  | 10 | 19 | 54625 | 46500 | 36800 | 3.37 | 2.48 | 50000 | 3.52 | 2 | 9 | 7.5
Live | 215676277 |  | 10 | 18.5 | 54050 | 45500 | 36400 | 3.37 | 2.46 | 50000 | 3.5 | 2 | 9 | 7
Live | 215674116 |  | 9.5 | 17.5 | 50600 | 42500 | 34200 | 3.2 | 2.44 | 48500 | 3.46 | 2.06 | 9 | 7
Live | 215674108 |  | 9 | 17 | 50600 | 43000 | 34600 | 3.03 | 2.4 | 49000 | 3.4 | 2.04 | 9 | 7
Live | 215682963 |  | 9.5 | 18.5 | 66125 | 56000 | 44500 | 3.2 | 2.42 | 64000 | 3.44 | 2.08 | 9 | 7
Live | 215682953 |  | 9 | 18.5 | 66125 | 56000 | 45000 | 3.03 | 2.42 | 64000 | 3.42 | 2.08 | 9 | 7
Live | 215682787 |  | 9 | 17 | 63825 | 51000 | 41500 | 3.03 | 2.26 | 60000 | 3.2 | 1.9 | 8.5 | 7
Live | 215682786 |  | 9 | 17 | 63825 | 51000 | 41500 | 3.03 | 2.26 | 60000 | 3.2 | 1.9 | 8.5 | 7
Live | 215683791 |  | 10 | 16 | 26910 | 20000 | 16600 | 3.37 | 2.4 | 24400 | 3.06 | 1.9 | 8.5 | 6.75
Live | 215683789 |  | 9.5 | 15.5 | 26680 | 20200 | 16700 | 3.2 | 2.38 | 24400 | 3.04 | 1.96 | 8.5 | 7
Live | 215682247 |  | 10 | 19 | 55200 | 46000 | 36200 | 3.37 | 2.52 | 50000 | 3.58 | 2.12 | 9 | 7.5
Live | 215682246 |  | 10 | 19 | 55200 | 46000 | 36200 | 3.37 | 2.52 | 50000 | 3.58 | 2.12 | 9 | 7.5
Live | 215933196 |  | 11 | 19 | 38180 | 30600 | 26800 | 3.71 | 2.4 | 34800 | 3.42 | 1.92 | 9 | 7
Live | 215933188 |  | 10.5 | 18.5 | 37950 | 31200 | 27200 | 3.54 | 2.36 | 35600 | 3.34 | 1.92 | 9 | 7
Live | 215681573 |  | 9 | 16 | 51175 | 43000 | 34400 | 3.04 | 2.46 | 49500 | 3.48 | 2.04 | 8.5 | 7
Live | 215681563 |  | 10 | 18.5 | 52900 | 42000 | 33600 | 3.37 | 2.48 | 47500 | 3.52 | 2.06 | 9 | 7
Live | 215935626 |  | 11.5 | 20.5 | 39330 | 32400 | 28400 | 3.88 | 2.4 | 39000 | 3.4 | 2.02 | 8.5 | 7
Live | 215935618 |  | 11 | 20 | 39100 | 33000 | 29000 | 3.71 | 2.34 | 39500 | 3.32 | 2.02 | 8.5 | 7
Live | 215684071 |  | 9.5 | 16.5 | 39100 | 30600 | 25200 | 3.2 | 2.24 | 35600 | 3.18 | 1.78 | 8.5 | 7
Live | 215684069 |  | 9.5 | 16.5 | 39100 | 30600 | 25400 | 3.2 | 2.24 | 35600 | 3.16 | 1.76 | 8.5 | 7
Live | 215937394 |  | 11 | 19.5 | 51175 | 43500 | 38500 | 3.7 | 2.14 | 53500 | 3.02 | 1.9 | 8 | 6.5
Live | 215937384 |  | 10.5 | 19.5 | 51750 | 44000 | 39000 | 3.54 | 2.1 | 53500 | 2.98 | 1.9 | 8 | 6.5
Live | 215939957 |  | 11.5 | 19 | 38410 | 30600 | 26600 | 3.88 | 2.42 | 34800 | 3.42 | 1.92 | 9 | 7
Live | 215939956 |  | 11.5 | 19 | 38410 | 30600 | 26600 | 3.88 | 2.42 | 34800 | 3.42 | 1.92 | 9 | 7
Live | 215934734 |  | 11 | 20 | 39100 | 30600 | 27000 | 3.71 | 2.36 | 38000 | 3.36 | 2 | 8.1 | 6.5
Live | 215934724 |  | 11 | 20 | 39100 | 30600 | 27200 | 3.71 | 2.36 | 38000 | 3.34 | 2 | 8.1 | 6.75
Live | 215676276 |  | 10 | 18.5 | 54050 | 45500 | 36400 | 3.37 | 2.46 | 50000 | 3.5 | 2 | 9 | 7
Live | 215676275 |  | 10 | 18.5 | 54050 | 45500 | 36400 | 3.37 | 2.46 | 50000 | 3.5 | 2 | 9 | 7
Live | 217115269 |  | 12 | 19 | 58000 | 38600 | 37000 | 3.09 | 2.11 | 52000 | 3.46 | 2.52 | 9 | 7.2
Live | 217101974 |  | 15.35 | 30 | 13600 | 16000 | 12200 | 4.07 | 2.4 | 16000 | 2.93 | 2.25 | 11.8 | 11
Live | 217101973 |  | 18.35 | 32 | 13600 | 16000 | 12200 | 4.07 | 2.4 | 16000 | 2.93 | 2.25 | 11.8 | 11
Live | 216625964 |  | 13 | 24 | 21600 | 22000 | 18000 | 2.94 | 2.3 | 25600 | 3.68 | 2.2 | 11 | 9
Live | 214290027 |  | 11.5 | 22 | 19700 | 15000 | 14500 | 2.92 | 2.2 | 20700 | 3.24 | 2.18 | 9.5 | 6.4
Live | 215682943 |  | 9 | 18 | 66700 | 56000 | 44500 | 3.04 | 2.44 | 64000 | 3.46 | 2.1 | 9 | 7
Live | 215682933 |  | 9.5 | 18.5 | 66700 | 55500 | 44000 | 3.2 | 2.46 | 64000 | 3.48 | 2.1 | 9 | 7.5
Live | 215674107 |  | 9 | 17 | 50600 | 43000 | 34600 | 3.03 | 2.4 | 49000 | 3.4 | 2.04 | 9 | 7
Live | 215674106 |  | 9 | 17 | 50600 | 43000 | 34600 | 3.03 | 2.4 | 49000 | 3.4 | 2.04 | 9 | 7
Live | 215683787 |  | 9.5 | 15.5 | 26680 | 20200 | 16700 | 3.2 | 2.38 | 24400 | 3.02 | 1.86 | 8.5 | 7
Live | 215683785 |  | 9.5 | 15.5 | 26680 | 20200 | 16800 | 3.2 | 2.38 | 24400 | 3.02 | 1.86 | 8.5 | 7
Live | 215681553 |  | 10 | 18.5 | 52900 | 42000 | 33600 | 3.37 | 2.48 | 47500 | 3.52 | 2.06 | 9 | 7
Live | 215681543 |  | 10 | 18 | 52900 | 42000 | 33800 | 3.37 | 2.46 | 48000 | 3.5 | 2.08 | 9 | 7
Live | 215684067 |  | 9.5 | 16.5 | 39100 | 30600 | 25400 | 3.2 | 2.24 | 35600 | 3.16 | 1.76 | 8.5 | 7
Live | 215684065 |  | 9.5 | 16.5 | 38870 | 30800 | 25400 | 3.2 | 2.22 | 35600 | 3.14 | 1.78 | 8.5 | 7
Live | 215682785 |  | 9 | 17 | 63825 | 51000 | 41500 | 3.03 | 2.26 | 60000 | 3.2 | 1.9 | 8.5 | 7
Live | 215682777 |  | 9 | 17 | 63825 | 51500 | 42000 | 3.03 | 2.24 | 60000 | 3.18 | 1.9 | 8.5 | 7
Live | 215935617 |  | 11 | 20 | 39100 | 33000 | 29000 | 3.71 | 2.34 | 39500 | 3.32 | 2.02 | 8.5 | 7
Live | 215935616 |  | 11 | 20 | 39100 | 33000 | 29000 | 3.71 | 2.34 | 39500 | 3.32 | 2.02 | 8.5 | 7
Live | 215678663 |  | 10 | 18 | 27370 | 19200 | 16100 | 3.37 | 2.22 | 27000 | 3.22 | 1.78 | 8 | 6.5
Live | 215678653 |  | 10 | 18 | 27370 | 19200 | 16000 | 3.37 | 2.22 | 27000 | 3.22 | 1.78 | 8 | 6.5
Live | 215937374 |  | 11.5 | 20.5 | 52900 | 43000 | 38000 | 3.88 | 2.16 | 53000 | 3.06 | 1.92 | 8 | 6.5
Live | 215937364 |  | 11 | 20 | 52325 | 43500 | 38500 | 3.7 | 2.14 | 53000 | 3.02 | 1.9 | 8 | 6.5
Live | 215939948 |  | 11.5 | 19 | 38410 | 30600 | 26600 | 3.88 | 2.42 | 34800 | 3.42 | 1.92 | 9 | 7
Live | 215939947 |  | 11.5 | 19 | 38410 | 30600 | 26600 | 3.88 | 2.42 | 34800 | 3.42 | 1.92 | 9 | 7
Live | 215676267 |  | 10 | 18.5 | 54050 | 45500 | 36400 | 3.37 | 2.46 | 50000 | 3.48 | 2 | 9 | 7
Live | 215676266 |  | 10 | 18.5 | 54050 | 45500 | 36400 | 3.37 | 2.46 | 50000 | 3.48 | 2 | 9 | 7
Live | 215933187 |  | 10.5 | 18.5 | 37950 | 31200 | 27200 | 3.54 | 2.36 | 35600 | 3.34 | 1.92 | 9 | 7
Live | 215933186 |  | 10.5 | 18.5 | 37950 | 31200 | 27200 | 3.54 | 2.36 | 35600 | 3.34 | 1.92 | 9 | 7
Live | 215682923 |  | 9 | 18.5 | 66125 | 56000 | 45000 | 3.03 | 2.42 | 64000 | 3.42 | 2.08 | 9 | 7
Live | 215682913 |  | 9 | 18.5 | 64975 | 55500 | 44500 | 3.03 | 2.4 | 63000 | 3.4 | 2.1 | 9 | 7
Live | 215937354 |  | 11 | 19.5 | 51175 | 43500 | 38000 | 3.7 | 2.14 | 53500 | 3.02 | 1.9 | 8 | 6.5
Live | 215937344 |  | 11.5 | 21 | 52325 | 43500 | 38000 | 3.87 | 2.14 | 53000 | 3.04 | 1.92 | 8 | 6.5
Live | 215682245 |  | 10 | 19 | 55200 | 46000 | 36200 | 3.37 | 2.52 | 50000 | 3.58 | 2.12 | 9 | 7.5
Live | 215682237 |  | 10 | 19 | 55200 | 46000 | 36600 | 3.37 | 2.48 | 50000 | 3.52 | 2 | 9 | 7.5
Live | 215934714 |  | 11 | 20 | 39100 | 30600 | 27200 | 3.71 | 2.36 | 38000 | 3.34 | 2 | 8.1 | 6.5
Live | 215934704 |  | 11.7 | 21 | 40480 | 32000 | 28000 | 3.94 | 2.5 | 38000 | 3.54 | 2.06 | 8.5 | 7
Live | 215684063 |  | 9 | 16.5 | 38870 | 30800 | 25400 | 3.03 | 2.22 | 35800 | 3.14 | 1.78 | 8.5 | 7
Live | 215684061 |  | 9 | 16 | 38640 | 31000 | 25600 | 3.04 | 2.2 | 35800 | 3.12 | 1.76 | 8.5 | 7
Live | 215674098 |  | 9.5 | 17 | 50600 | 43000 | 34600 | 3.2 | 2.4 | 49000 | 3.4 | 2.04 | 9 | 7
Live | 215674097 |  | 9.5 | 17 | 50600 | 43000 | 34600 | 3.2 | 2.4 | 49000 | 3.4 | 2.04 | 9 | 7
Live | 215683783 |  | 10 | 16 | 26910 | 20000 | 16600 | 3.37 | 2.4 | 24400 | 3.06 | 1.9 | 8.5 | 6.75
Live | 215683781 |  | 9.5 | 15.5 | 26680 | 20000 | 16700 | 3.2 | 2.4 | 24400 | 3.04 | 1.96 | 8.5 | 7
Live | 215682776 |  | 9 | 17 | 63825 | 51500 | 42000 | 3.03 | 2.24 | 60000 | 3.18 | 1.9 | 8.5 | 7
Live | 215682775 |  | 9 | 17 | 63825 | 51500 | 42000 | 3.03 | 2.24 | 60000 | 3.18 | 1.9 | 8.5 | 7
Live | 215935578 |  | 11 | 20 | 39100 | 30600 | 27200 | 3.71 | 2.36 | 38000 | 3.34 | 2 | 8.1 | 6.75
Live | 215935577 |  | 11 | 20 | 39100 | 30600 | 27200 | 3.71 | 2.36 | 38000 | 3.34 | 2 | 8.1 | 6.75
Live | 215681533 |  | 9.5 | 18 | 52900 | 42000 | 33600 | 3.2 | 2.48 | 47500 | 3.52 | 2.08 | 9 | 7
Live | 215681523 |  | 10 | 18 | 52900 | 41500 | 33400 | 3.37 | 2.5 | 48000 | 3.56 | 2.08 | 9 | 7
Live | 215939946 |  | 11.5 | 19 | 38410 | 30600 | 26600 | 3.88 | 2.42 | 34800 | 3.42 | 1.92 | 9 | 7
Live | 215939938 |  | 11 | 19 | 38180 | 30800 | 26800 | 3.71 | 2.4 | 35000 | 3.4 | 1.92 | 9 | 7
Live | 215682903 |  | 9 | 18.5 | 64975 | 55500 | 44500 | 3.03 | 2.38 | 63000 | 3.38 | 2.08 | 9 | 7
Live | 215682893 |  | 9 | 18 | 64975 | 56000 | 44500 | 3.03 | 2.38 | 63500 | 3.38 | 2.08 | 9 | 7
Live | 215933178 |  | 11 | 18.5 | 37950 | 31000 | 27200 | 3.71 | 2.36 | 35400 | 3.34 | 1.92 | 9 | 7
Live | 215933177 |  | 11 | 18.5 | 37950 | 31000 | 27200 | 3.71 | 2.36 | 35400 | 3.34 | 1.92 | 9 | 7
Live | 215676265 |  | 10 | 18.5 | 54050 | 45500 | 36400 | 3.37 | 2.46 | 50000 | 3.48 | 2 | 9 | 7
Live | 215676257 |  | 10 | 18.5 | 54050 | 45500 | 36400 | 3.37 | 2.46 | 50000 | 3.48 | 2 | 9 | 7
Live | 215937334 |  | 11.5 | 21 | 52325 | 43000 | 38000 | 3.87 | 2.16 | 53000 | 3.06 | 1.92 | 8 | 6.5
Live | 215937324 |  | 11.5 | 20.5 | 51175 | 43000 | 37600 | 3.88 | 2.16 | 53500 | 3.06 | 1.95 | 8.1 | 6.8
Live | 215682236 |  | 10 | 19 | 55200 | 46000 | 36600 | 3.37 | 2.48 | 50000 | 3.52 | 2 | 9 | 7.5
Live | 215682235 |  | 10 | 19 | 55200 | 46000 | 36600 | 3.37 | 2.48 | 50000 | 3.52 | 2 | 9 | 7.5
Live | 215684053 |  | 9.5 | 16 | 38870 | 30800 | 25400 | 3.2 | 2.2 | 35800 | 3.12 | 1.76 | 8.5 | 7
Live | 215684051 |  | 9.5 | 16.5 | 38870 | 30800 | 25400 | 3.2 | 2.2 | 35800 | 3.12 | 1.76 | 8.5 | 7
Live | 215934694 |  | 11.5 | 19.5 | 38870 | 29200 | 26600 | 3.87 | 2.3 | 37200 | 3.26 | 2.02 | 8.1 | 6.85
Live | 215934684 |  | 11.5 | 21 | 40250 | 32200 | 28000 | 3.88 | 2.48 | 38000 | 3.52 | 2.06 | 8.5 | 7
Live | 215674096 |  | 9.5 | 17 | 50600 | 43000 | 34600 | 3.2 | 2.4 | 49000 | 3.4 | 2.04 | 9 | 7
Live | 215674088 |  | 9.5 | 17.5 | 50600 | 42500 | 34200 | 3.2 | 2.44 | 48500 | 3.44 | 2.06 | 9 | 7
Live | 215935576 |  | 11 | 20 | 39100 | 30600 | 27200 | 3.71 | 2.36 | 38000 | 3.34 | 2 | 8.1 | 6.75
Live | 215935568 |  | 11 | 20 | 39100 | 30600 | 27200 | 3.71 | 2.36 | 38000 | 3.34 | 2 | 8.1 | 6.5
Live | 215683779 |  | 9.5 | 15.5 | 26910 | 20000 | 16600 | 3.21 | 2.4 | 24200 | 3.04 | 1.98 | 8.5 | 7
Live | 215683777 |  | 10 | 16 | 26910 | 20000 | 16600 | 3.37 | 2.4 | 24400 | 3.06 | 1.9 | 8.5 | 6.75
Live | 215682767 |  | 8.5 | 17 | 63825 | 51500 | 42000 | 2.86 | 2.24 | 60000 | 3.16 | 1.9 | 8.5 | 7
Live | 215682766 |  | 8.5 | 17 | 63825 | 51500 | 42000 | 2.86 | 2.24 | 60000 | 3.16 | 1.9 | 8.5 | 7
Live | 215939937 |  | 11 | 19 | 38180 | 30800 | 26800 | 3.71 | 2.4 | 35000 | 3.4 | 1.92 | 9 | 7
Live | 215939936 |  | 11 | 19 | 38180 | 30800 | 26800 | 3.71 | 2.4 | 35000 | 3.4 | 1.92 | 9 | 7
Live | 215934288 |  | 11 | 21 | 52325 | 40000 | 36800 | 3.7 | 2.46 | 48500 | 3.48 | 2 | 9.5 | 7.5
Live | 215682883 |  | 9 | 18 | 65550 | 55500 | 44500 | 3.03 | 2.4 | 63000 | 3.4 | 2.08 | 9 | 7
Live | 215682873 |  | 9.5 | 18 | 65550 | 55000 | 44000 | 3.2 | 2.42 | 62500 | 3.44 | 2.1 | 9 | 7
Live | 215676256 |  | 10 | 18.5 | 54050 | 45500 | 36400 | 3.37 | 2.46 | 50000 | 3.48 | 2 | 9 | 7
Live | 215676255 |  | 10 | 18.5 | 54050 | 45500 | 36400 | 3.37 | 2.46 | 50000 | 3.48 | 2 | 9 | 7
Live | 215681513 |  | 10 | 18 | 52900 | 42000 | 33800 | 3.37 | 2.46 | 48000 | 3.5 | 2.08 | 9 | 7
Live | 215681503 |  | 10 | 18 | 52900 | 42000 | 33800 | 3.37 | 2.48 | 47500 | 3.5 | 2.08 | 9 | 7
Live | 215933176 |  | 11 | 18.5 | 37950 | 31000 | 27200 | 3.71 | 2.36 | 35400 | 3.34 | 1.92 | 9 | 7
Live | 215933168 |  | 10.5 | 18.5 | 37950 | 30200 | 26200 | 3.54 | 2.4 | 34400 | 3.39 | 1.92 | 9 | 7
Live | 215934664 |  | 11.5 | 20.5 | 40020 | 31800 | 28000 | 3.87 | 2.46 | 38000 | 3.48 | 2.08 | 8.5 | 7
Live | 215684049 |  | 9 | 16 | 38410 | 31000 | 25800 | 3.03 | 2.18 | 36000 | 3.08 | 1.76 | 8.5 | 6.5
Live | 215684047 |  | 9 | 15.2 | 37030 | 31200 | 25800 | 3.03 | 2.1 | 36200 | 2.98 | 1.76 | 8.5 | 6.5
Live | 215682227 |  | 10 | 18.5 | 54050 | 45500 | 36400 | 3.37 | 2.46 | 50000 | 3.5 | 2 | 9 | 7
Live | 215682226 |  | 10 | 18.5 | 54050 | 45500 | 36400 | 3.37 | 2.46 | 50000 | 3.5 | 2 | 9 | 7
Live | 215937314 |  | 11 | 20.5 | 52325 | 43500 | 38500 | 3.7 | 2.12 | 53000 | 3.02 | 1.9 | 8 | 6.5
Live | 215937304 |  | 11 | 20 | 51750 | 44000 | 39000 | 3.71 | 2.1 | 53500 | 2.98 | 1.9 | 8 | 6.5
Live | 215674087 |  | 9.5 | 17.5 | 50600 | 42500 | 34200 | 3.2 | 2.44 | 48500 | 3.44 | 2.06 | 9 | 7
Live | 215674086 |  | 9.5 | 17.5 | 50600 | 42500 | 34200 | 3.2 | 2.44 | 48500 | 3.44 | 2.06 | 9 | 7
Live | 215935567 |  | 11 | 20 | 39100 | 30600 | 27200 | 3.71 | 2.36 | 38000 | 3.34 | 2 | 8.1 | 6.5
Live | 215935566 |  | 11 | 20 | 39100 | 30600 | 27200 | 3.71 | 2.36 | 38000 | 3.34 | 2 | 8.1 | 6.5
Live | 215683775 |  | 9.5 | 15.5 | 26910 | 20000 | 16600 | 3.21 | 2.4 | 24200 | 3.06 | 1.98 | 8.5 | 7
Live | 215683773 |  | 9.5 | 16 | 26910 | 20000 | 16700 | 3.21 | 2.4 | 24400 | 3.04 | 1.98 | 8.5 | 7
Live | 215682765 |  | 8.5 | 17 | 63825 | 51500 | 42000 | 2.86 | 2.24 | 60000 | 3.16 | 1.9 | 8.5 | 7
Live | 215682757 |  | 9 | 17 | 63825 | 51000 | 41500 | 3.03 | 2.26 | 60000 | 3.2 | 1.9 | 8.5 | 7
Live | 215934287 |  | 11 | 21 | 52325 | 40000 | 36800 | 3.7 | 2.46 | 48500 | 3.48 | 2 | 9.5 | 7.5
Live | 215934286 |  | 11 | 21 | 52325 | 40000 | 36800 | 3.7 | 2.46 | 48500 | 3.48 | 2 | 9.5 | 7.5
Live | 215682863 |  | 9 | 18 | 64975 | 56000 | 44500 | 3.03 | 2.38 | 63500 | 3.38 | 2.08 | 9 | 7
Live | 215682853 |  | 9 | 18.5 | 64975 | 56000 | 45000 | 3.03 | 2.38 | 64000 | 3.38 | 2.08 | 9 | 7
Live | 215939928 |  | 12 | 20.5 | 39560 | 29800 | 26000 | 4.04 | 2.44 | 34200 | 3.46 | 2.08 | 9.5 | 7
Live | 215939927 |  | 12 | 20.5 | 39560 | 29800 | 26000 | 4.04 | 2.44 | 34200 | 3.46 | 2.08 | 9.5 | 7
Live | 215684045 |  | 9.5 | 16.5 | 38870 | 30800 | 25400 | 3.2 | 2.2 | 35800 | 3.12 | 1.76 | 8.5 | 7
Live | 215684043 |  | 9.5 | 16.5 | 38870 | 30800 | 25400 | 3.2 | 2.2 | 35800 | 3.12 | 1.76 | 8.5 | 7
Live | 215681493 |  | 10 | 18 | 52900 | 42000 | 33800 | 3.37 | 2.46 | 48000 | 3.48 | 2.08 | 9 | 7
Live | 215681483 |  | 9.5 | 17.5 | 52325 | 42500 | 34200 | 3.2 | 2.42 | 48000 | 3.42 | 2.06 | 9 | 7
Live | 215933167 |  | 10.5 | 18.5 | 37950 | 30200 | 26200 | 3.54 | 2.4 | 34400 | 3.39 | 1.92 | 9 | 7
Live | 215933166 |  | 10.5 | 18.5 | 37950 | 30200 | 26200 | 3.54 | 2.4 | 34400 | 3.39 | 1.92 | 9 | 7
Live | 215676247 |  | 10 | 18.5 | 54050 | 45500 | 36200 | 3.37 | 2.48 | 50000 | 3.5 | 2.02 | 9 | 7
Live | 215676246 |  | 10 | 18.5 | 54050 | 45500 | 36200 | 3.37 | 2.48 | 50000 | 3.5 | 2.02 | 9 | 7
Live | 215937274 |  | 11.5 | 20.5 | 52325 | 43500 | 38000 | 3.87 | 2.14 | 53000 | 3.04 | 1.9 | 8 | 6.5
Live | 215682225 |  | 10 | 18.5 | 54050 | 45500 | 36400 | 3.37 | 2.46 | 50000 | 3.5 | 2 | 9 | 7
Live | 215682217 |  | 10 | 19 | 54050 | 45500 | 36400 | 3.37 | 2.46 | 50000 | 3.5 | 1.98 | 9 | 7.5
Live | 215934654 |  | 11 | 20 | 39100 | 30600 | 27200 | 3.71 | 2.36 | 38000 | 3.34 | 2 | 8.1 | 6.75
Live | 215934644 |  | 11 | 20 | 39100 | 30600 | 27200 | 3.71 | 2.36 | 38000 | 3.34 | 2 | 8.1 | 6.5
Live | 215678603 |  | 10 | 16 | 27140 | 19800 | 16400 | 3.37 | 2.4 | 24000 | 3.06 | 1.88 | 8.5 | 7
Live | 215678593 |  | 10 | 16 | 27140 | 19800 | 16400 | 3.37 | 2.4 | 24000 | 3.06 | 1.88 | 8.5 | 7
Live | 215674078 |  | 9 | 17 | 50600 | 43000 | 34600 | 3.03 | 2.4 | 49000 | 3.4 | 2.04 | 9 | 7
Live | 215674077 |  | 9 | 17 | 50600 | 43000 | 34600 | 3.03 | 2.4 | 49000 | 3.4 | 2.04 | 9 | 7
Live | 215935558 |  | 11 | 21 | 40020 | 31800 | 27800 | 3.71 | 2.46 | 38000 | 3.5 | 2.06 | 8.5 | 7
Live | 215935557 |  | 11 | 21 | 40020 | 31800 | 27800 | 3.71 | 2.46 | 38000 | 3.5 | 2.06 | 8.5 | 7
Live | 215683771 |  | 9.5 | 15.5 | 26910 | 20000 | 16700 | 3.21 | 2.4 | 24400 | 3.04 | 1.98 | 8.5 | 7
Live | 215683769 |  | 9.5 | 15.5 | 26680 | 20200 | 16700 | 3.2 | 2.38 | 24400 | 3.04 | 1.96 | 8.5 | 7
Live | 215682843 |  | 9 | 18 | 64975 | 56000 | 45000 | 3.03 | 2.38 | 64000 | 3.38 | 2.06 | 9 | 7
Live | 215682833 |  | 9 | 18 | 65550 | 56000 | 44500 | 3.03 | 2.4 | 63500 | 3.4 | 2.08 | 9 | 7
Live | 215937264 |  | 11.5 | 20 | 50600 | 42500 | 37600 | 3.87 | 2.16 | 53500 | 3.06 | 2 | 8.1 | 7
Live | 215937254 |  | 11.5 | 20.5 | 52325 | 43500 | 38000 | 3.87 | 2.14 | 53000 | 3.04 | 1.9 | 8 | 6.5
Live | 215682756 |  | 9 | 17 | 63825 | 51000 | 41500 | 3.03 | 2.26 | 60000 | 3.2 | 1.9 | 8.5 | 7
Live | 215682755 |  | 9 | 17 | 63825 | 51000 | 41500 | 3.03 | 2.26 | 60000 | 3.2 | 1.9 | 8.5 | 7
Live | 215684041 |  | 9.5 | 16.5 | 38870 | 30800 | 25400 | 3.2 | 2.2 | 35800 | 3.12 | 1.76 | 8.5 | 7
Live | 215684039 |  | 9 | 16 | 38410 | 31000 | 25600 | 3.03 | 2.18 | 35800 | 3.08 | 1.76 | 8.5 | 6.5
Live | 215681473 |  | 9.5 | 17.5 | 52900 | 42000 | 33600 | 3.2 | 2.48 | 47500 | 3.5 | 2.06 | 9 | 7
Live | 215681463 |  | 10 | 18 | 52900 | 41500 | 33400 | 3.37 | 2.5 | 47500 | 3.54 | 2.08 | 9 | 7
Live | 215676245 |  | 10 | 18.5 | 54050 | 45500 | 36200 | 3.37 | 2.48 | 50000 | 3.5 | 2.02 | 9 | 7
Live | 215676237 |  | 10 | 18 | 54050 | 46000 | 36600 | 3.37 | 2.46 | 50000 | 3.48 | 2.02 | 9 | 7
Live | 215682216 |  | 10 | 19 | 54050 | 45500 | 36400 | 3.37 | 2.46 | 50000 | 3.5 | 1.98 | 9 | 7.5
Live | 215682215 |  | 10 | 19 | 54050 | 45500 | 36400 | 3.37 | 2.46 | 50000 | 3.5 | 1.98 | 9 | 7.5
Live | 215933158 |  | 11.5 | 19 | 38410 | 30400 | 26600 | 3.88 | 2.42 | 34800 | 3.45 | 1.94 | 9 | 7
Live | 215933157 |  | 11.5 | 19 | 38410 | 30400 | 26600 | 3.88 | 2.42 | 34800 | 3.45 | 1.94 | 9 | 7
Live | 215934634 |  | 11 | 20 | 39100 | 30600 | 27200 | 3.71 | 2.36 | 38000 | 3.34 | 2 | 8.1 | 6.75
Live | 215934624 |  | 11 | 20 | 39100 | 30600 | 27200 | 3.71 | 2.36 | 38000 | 3.34 | 2 | 8.1 | 6.5
Live | 215674076 |  | 9 | 17 | 50600 | 43000 | 34600 | 3.03 | 2.4 | 49000 | 3.4 | 2.04 | 9 | 7
Live | 215674068 |  | 9.5 | 18 | 51175 | 42500 | 34000 | 3.2 | 2.46 | 48500 | 3.48 | 2.06 | 9 | 7.5
Live | 215678583 |  | 9.5 | 15.5 | 27140 | 19900 | 16500 | 3.21 | 2.38 | 24000 | 3.04 | 1.88 | 8.5 | 7
Live | 215678573 |  | 9.5 | 15.5 | 26910 | 20000 | 16600 | 3.21 | 2.38 | 24000 | 3.02 | 1.88 | 8.5 | 7
Live | 215683767 |  | 9.5 | 16 | 26680 | 20000 | 16700 | 3.2 | 2.38 | 24400 | 3.04 | 1.96 | 8.5 | 7
Live | 215683765 |  | 9.5 | 15.5 | 26680 | 20200 | 16800 | 3.2 | 2.36 | 24600 | 3 | 1.86 | 8.5 | 7
Live | 215935556 |  | 11 | 21 | 40020 | 31800 | 27800 | 3.71 | 2.46 | 38000 | 3.5 | 2.06 | 8.5 | 7
Live | 215935548 |  | 11.5 | 20.5 | 40020 | 31800 | 27800 | 3.87 | 2.46 | 38000 | 3.48 | 2.08 | 8.5 | 7
Live | 215682823 |  | 9 | 18 | 66125 | 55500 | 44000 | 3.03 | 2.42 | 63500 | 3.44 | 2.1 | 9 | 7
Live | 215682813 |  | 9.5 | 18 | 64400 | 54000 | 43000 | 3.2 | 2.4 | 60000 | 3.4 | 2.12 | 8.5 | 7
Live | 215682747 |  | 9 | 17.5 | 64400 | 51000 | 41000 | 3.03 | 2.28 | 59500 | 3.24 | 1.92 | 8.5 | 7
Live | 215682746 |  | 9 | 17.5 | 64400 | 51000 | 41000 | 3.03 | 2.28 | 59500 | 3.24 | 1.92 | 8.5 | 7
Live | 215676236 |  | 10 | 18 | 54050 | 46000 | 36600 | 3.37 | 2.46 | 50000 | 3.48 | 2.02 | 9 | 7
Live | 215676235 |  | 10 | 18 | 54050 | 46000 | 36600 | 3.37 | 2.46 | 50000 | 3.48 | 2.02 | 9 | 7
Live | 215684037 |  | 9 | 16 | 38640 | 31000 | 25600 | 3.04 | 2.18 | 35800 | 3.1 | 1.76 | 8.5 | 6.5
Live | 215684035 |  | 9.8 | 16 | 38410 | 31000 | 25800 | 3.3 | 2.16 | 36000 | 3.08 | 1.8 | 8.5 | 6.8
Live | 215681453 |  | 9.5 | 17.5 | 52900 | 42000 | 33800 | 3.2 | 2.46 | 48000 | 3.5 | 2.08 | 9 | 7
Live | 215681443 |  | 9.5 | 18 | 52900 | 42000 | 33600 | 3.2 | 2.48 | 47500 | 3.5 | 2.06 | 9 | 7
Live | 215937244 |  | 11 | 20.5 | 52325 | 43500 | 38500 | 3.7 | 2.14 | 53000 | 3.02 | 1.9 | 8 | 6.5
Live | 215937234 |  | 11 | 19.5 | 51175 | 43500 | 38500 | 3.7 | 2.14 | 53500 | 3.02 | 1.9 | 8 | 6.5
Live | 215933156 |  | 11.5 | 19 | 38410 | 30400 | 26600 | 3.88 | 2.42 | 34800 | 3.45 | 1.94 | 9 | 7
Live | 215933148 |  | 11 | 18.5 | 38180 | 30800 | 26800 | 3.71 | 2.4 | 35000 | 3.4 | 1.92 | 9 | 7
Live | 215933964 |  | 13 | 22 | 40250 | 29200 | 25200 | 4.39 | 2.54 | 33400 | 3.6 | 2.08 | 9.5 | 7.5
Live | 215933954 |  | 11.7 | 20.5 | 37950 | 30600 | 26800 | 3.94 | 2.4 | 34800 | 3.4 | 2 | 9.5 | 7.5
Live | 215682207 |  | 10 | 18.5 | 54050 | 46000 | 36400 | 3.37 | 2.46 | 50000 | 3.48 | 2 | 9 | 7
Live | 215682206 |  | 10 | 18.5 | 54050 | 46000 | 36400 | 3.37 | 2.46 | 50000 | 3.48 | 2 | 9 | 7
Live | 215683759 |  | 9.5 | 15.5 | 26680 | 20200 | 16800 | 3.2 | 2.36 | 24600 | 3 | 1.86 | 8.5 | 7
Live | 215683757 |  | 9.5 | 15.2 | 26680 | 20200 | 16800 | 3.2 | 2.36 | 24600 | 3 | 1.86 | 8.5 | 7
Live | 215933147 |  | 11 | 18.5 | 38180 | 30800 | 26800 | 3.71 | 2.4 | 35000 | 3.4 | 1.92 | 9 | 7
Live | 215933146 |  | 11 | 18.5 | 38180 | 30800 | 26800 | 3.71 | 2.4 | 35000 | 3.4 | 1.92 | 9 | 7
Live | 215674067 |  | 9.5 | 18 | 51175 | 42500 | 34000 | 3.2 | 2.46 | 48500 | 3.48 | 2.06 | 9 | 7.5
Live | 215674066 |  | 9.5 | 18 | 51175 | 42500 | 34000 | 3.2 | 2.46 | 48500 | 3.48 | 2.06 | 9 | 7.5
Live | 215682803 |  | 9.5 | 18 | 64400 | 54000 | 43500 | 3.2 | 2.4 | 60500 | 3.4 | 2.12 | 8.5 | 7
Live | 215682793 |  | 9 | 18 | 64975 | 56000 | 45000 | 3.03 | 2.38 | 64000 | 3.38 | 2.06 | 9 | 7
Live | 215676227 |  | 10 | 19 | 54050 | 45500 | 36200 | 3.37 | 2.48 | 50000 | 3.5 | 2 | 9 | 7.5
Live | 215676226 |  | 10 | 19 | 54050 | 45500 | 36200 | 3.37 | 2.48 | 50000 | 3.5 | 2 | 9 | 7.5
Live | 215682745 |  | 9 | 17.5 | 64400 | 51000 | 41000 | 3.03 | 2.28 | 59500 | 3.24 | 1.92 | 8.5 | 7
Live | 215682737 |  | 9 | 17 | 62675 | 50500 | 41000 | 3.03 | 2.24 | 58500 | 3.18 | 1.92 | 8.5 | 7
Live | 215681433 |  | 10 | 18 | 52900 | 42000 | 33800 | 3.37 | 2.46 | 48000 | 3.48 | 2.08 | 9 | 7
Live | 215681423 |  | 10 | 18 | 51750 | 41500 | 33600 | 3.37 | 2.44 | 47500 | 3.46 | 2.06 | 9 | 7
Live | 215678563 |  | 10 | 16 | 27140 | 19800 | 16400 | 3.37 | 2.4 | 23800 | 3.09 | 1.88 | 8.5 | 7
Live | 215678553 |  | 10 | 16 | 27370 | 19800 | 16400 | 3.37 | 2.42 | 23800 | 3.09 | 1.88 | 8.5 | 7
Live | 215684033 |  | 9.5 | 16.5 | 38870 | 30800 | 25400 | 3.2 | 2.2 | 35800 | 3.14 | 1.76 | 8.5 | 7
Live | 215684031 |  | 9.5 | 16 | 38640 | 30800 | 25400 | 3.2 | 2.2 | 35800 | 3.12 | 1.76 | 8.5 | 7
Live | 215933944 |  | 11.7 | 19.5 | 39330 | 29800 | 26000 | 3.95 | 2.46 | 34200 | 3.48 | 1.94 | 9 | 7
Live | 215933934 |  | 11.7 | 19.5 | 39330 | 29800 | 26000 | 3.95 | 2.46 | 34200 | 3.48 | 1.94 | 9 | 7
Live | 215682205 |  | 10 | 18.5 | 54050 | 46000 | 36400 | 3.37 | 2.46 | 50000 | 3.48 | 2 | 9 | 7
Live | 215682197 |  | 9.5 | 18 | 54050 | 45500 | 36400 | 3.2 | 2.46 | 50000 | 3.5 | 2 | 9 | 7
Live | 215682783 |  | 9 | 17 | 63825 | 51000 | 41500 | 3.03 | 2.26 | 60000 | 3.2 | 1.9 | 8.5 | 7
Live | 215682773 |  | 9 | 17 | 63825 | 51500 | 42000 | 3.03 | 2.24 | 60000 | 3.18 | 1.9 | 8.5 | 7
Live | 215683755 |  | 9.5 | 15.5 | 26680 | 20200 | 16800 | 3.2 | 2.34 | 24600 | 2.98 | 1.86 | 8.5 | 7
Live | 215683753 |  | 9.5 | 15.2 | 26450 | 20400 | 16900 | 3.2 | 2.34 | 24600 | 2.98 | 1.84 | 8.5 | 7
Live | 215937224 |  | 10.5 | 19.5 | 51750 | 44000 | 39000 | 3.54 | 2.1 | 53500 | 2.98 | 1.9 | 8 | 6.5
Live | 215937214 |  | 11.5 | 20.5 | 52325 | 43000 | 38000 | 3.87 | 2.16 | 53000 | 3.06 | 1.92 | 8 | 6.5
Live | 215676225 |  | 10 | 19 | 54050 | 45500 | 36200 | 3.37 | 2.48 | 50000 | 3.5 | 2 | 9 | 7.5
Live | 215676217 |  | 10 | 19 | 54050 | 45500 | 36200 | 3.37 | 2.46 | 50000 | 3.5 | 2 | 9 | 7.5
Live | 215674058 |  | 9.5 | 18 | 51175 | 42500 | 34000 | 3.2 | 2.46 | 48500 | 3.48 | 2.06 | 9 | 7.5
Live | 215674057 |  | 9.5 | 18 | 51175 | 42500 | 34000 | 3.2 | 2.46 | 48500 | 3.48 | 2.06 | 9 | 7.5
Live | 215682736 |  | 9 | 17 | 62675 | 50500 | 41000 | 3.03 | 2.24 | 58500 | 3.18 | 1.92 | 8.5 | 7
Live | 215681413 |  | 10 | 18 | 51750 | 41500 | 33600 | 3.37 | 2.44 | 47500 | 3.46 | 2.06 | 9 | 7
Live | 215681403 |  | 10 | 18 | 51750 | 42000 | 33600 | 3.37 | 2.44 | 47500 | 3.46 | 2.06 | 9 | 7
Live | 215678543 |  | 9.5 | 15.5 | 26910 | 20000 | 16600 | 3.21 | 2.4 | 24400 | 3.04 | 1.98 | 8.5 | 7
Live | 215678533 |  | 9.5 | 15.5 | 26910 | 20000 | 16600 | 3.21 | 2.4 | 24400 | 3.06 | 1.98 | 8.5 | 7
Live | 215684029 |  | 9 | 16 | 38640 | 31000 | 25600 | 3.04 | 2.18 | 35800 | 3.1 | 1.76 | 8.5 | 6.5
Live | 215684027 |  | 9.5 | 16 | 38870 | 30800 | 25400 | 3.2 | 2.2 | 35600 | 3.14 | 1.76 | 8.5 | 7
Live | 215933924 |  | 11.5 | 19.5 | 39100 | 30200 | 26400 | 3.87 | 2.4 | 34600 | 3.41 | 1.94 | 9 | 7
Live | 215933914 |  | 11 | 19 | 38870 | 29600 | 25600 | 3.71 | 2.42 | 33800 | 3.44 | 1.94 | 9 | 7
Live | 215682763 |  | 8.5 | 17 | 63825 | 51500 | 42000 | 2.86 | 2.24 | 60000 | 3.16 | 1.9 | 8.5 | 7
Live | 215682753 |  | 9 | 17 | 63825 | 51000 | 41500 | 3.03 | 2.26 | 60000 | 3.2 | 1.9 | 8.5 | 7
Live | 215682743 |  | 9 | 17.5 | 64400 | 51000 | 41000 | 3.03 | 2.28 | 59500 | 3.24 | 1.92 | 8.5 | 7
Live | 215937204 |  | 11 | 20 | 52325 | 43500 | 38500 | 3.7 | 2.14 | 53000 | 3.02 | 1.9 | 8 | 6.5
Live | 215937194 |  | 11 | 19.5 | 51175 | 43500 | 38000 | 3.7 | 2.14 | 53500 | 3.02 | 1.9 | 8 | 6.5
Live | 215683751 |  | 9 | 14.5 | 25990 | 20600 | 17200 | 3.03 | 2.28 | 25000 | 2.9 | 1.82 | 8.5 | 7
Live | 215683749 |  | 9.5 | 15.2 | 26680 | 20200 | 16800 | 3.2 | 2.36 | 24600 | 3 | 1.86 | 8.5 | 7
Live | 215674056 |  | 9.5 | 18 | 51175 | 42500 | 34000 | 3.2 | 2.46 | 48500 | 3.48 | 2.06 | 9 | 7.5
Live | 215674048 |  | 9.5 | 17.5 | 50600 | 42500 | 34200 | 3.2 | 2.42 | 48500 | 3.44 | 2.06 | 9 | 7
Live | 215676216 |  | 10 | 19 | 54050 | 45500 | 36200 | 3.37 | 2.46 | 50000 | 3.5 | 2 | 9 | 7.5
Live | 215676215 |  | 10 | 19 | 54050 | 45500 | 36200 | 3.37 | 2.46 | 50000 | 3.5 | 2 | 9 | 7.5
Live | 215678523 |  | 9.5 | 15.5 | 26680 | 20200 | 16700 | 3.2 | 2.38 | 24400 | 3.02 | 1.86 | 8.5 | 7
Live | 215678513 |  | 9.5 | 15.2 | 26680 | 20200 | 16800 | 3.2 | 2.36 | 24400 | 3.02 | 1.86 | 8.5 | 7
Live | 215684025 |  | 9.5 | 16 | 38870 | 30800 | 25400 | 3.2 | 2.2 | 35600 | 3.14 | 1.76 | 8.5 | 7
Live | 215684023 |  | 9.5 | 16.5 | 38870 | 30800 | 25400 | 3.2 | 2.2 | 35600 | 3.14 | 1.76 | 8.5 | 7
Live | 215933904 |  | 10.5 | 17.5 | 37490 | 29400 | 25600 | 3.54 | 2.34 | 33400 | 3.32 | 1.86 | 8.5 | 7
Live | 215933894 |  | 11.7 | 19.5 | 39330 | 29800 | 26000 | 3.95 | 2.46 | 34200 | 3.48 | 1.94 | 9 | 7
Live | 215681393 |  | 9.5 | 17.5 | 51750 | 41500 | 33600 | 3.2 | 2.44 | 47500 | 3.48 | 2.06 | 9 | 7
Live | 215681383 |  | 9.5 | 18 | 52325 | 41500 | 33400 | 3.2 | 2.46 | 47000 | 3.5 | 2.06 | 9 | 7
Live | 215682733 |  | 9 | 17 | 62675 | 50500 | 41000 | 3.03 | 2.24 | 58500 | 3.18 | 1.92 | 8.5 | 7
Live | 215682723 |  | 9 | 17 | 63250 | 50500 | 41000 | 3.03 | 2.24 | 59000 | 3.18 | 1.92 | 8.5 | 7
Live | 215674047 |  | 9.5 | 17.5 | 50600 | 42500 | 34200 | 3.2 | 2.42 | 48500 | 3.44 | 2.06 | 9 | 7
Live | 215674046 |  | 9.5 | 17.5 | 50600 | 42500 | 34200 | 3.2 | 2.42 | 48500 | 3.44 | 2.06 | 9 | 7
Live | 215937184 |  | 11.5 | 21 | 52325 | 43500 | 38000 | 3.87 | 2.14 | 53000 | 3.04 | 1.92 | 8 | 6.5
Live | 215937174 |  | 11.5 | 21 | 52325 | 43000 | 38000 | 3.87 | 2.16 | 53000 | 3.06 | 1.92 | 8 | 6.5
Live | 215683747 |  | 9.5 | 15.2 | 26450 | 20200 | 16800 | 3.2 | 2.34 | 24600 | 2.98 | 1.84 | 8.5 | 7
Live | 215683745 |  | 9.5 | 15.2 | 26450 | 20400 | 16900 | 3.2 | 2.34 | 24600 | 2.98 | 1.86 | 8.5 | 7
Live | 215676207 |  | 10 | 19 | 54050 | 45500 | 36200 | 3.37 | 2.48 | 50000 | 3.5 | 2 | 9 | 7.5
Live | 215676206 |  | 10 | 19 | 54050 | 45500 | 36200 | 3.37 | 2.48 | 50000 | 3.5 | 2 | 9 | 7.5
Live | 215678503 |  | 10 | 16 | 26910 | 20000 | 16600 | 3.37 | 2.4 | 24400 | 3.06 | 1.98 | 8.5 | 7
Live | 215678493 |  | 10 | 16 | 26910 | 20000 | 16600 | 3.37 | 2.4 | 24200 | 3.06 | 1.98 | 8.5 | 7
Live | 215684021 |  | 9.5 | 16 | 38640 | 30800 | 25400 | 3.2 | 2.2 | 35800 | 3.12 | 1.76 | 8.5 | 7
Live | 215684019 |  | 9.5 | 16.5 | 38640 | 30800 | 25400 | 3.2 | 2.2 | 35800 | 3.12 | 1.76 | 8.5 | 7
Live | 215681373 |  | 10 | 18 | 51750 | 42000 | 33600 | 3.37 | 2.44 | 47500 | 3.46 | 2.06 | 9 | 7
Live | 215681363 |  | 9.5 | 18 | 50600 | 42500 | 34000 | 3.2 | 2.44 | 48500 | 3.46 | 2.04 | 9 | 7.5
Live | 215682713 |  | 8.5 | 17 | 63825 | 51500 | 42000 | 2.86 | 2.24 | 60000 | 3.16 | 1.9 | 8.5 | 7
Live | 215682703 |  | 9 | 18.5 | 64400 | 51000 | 41500 | 3.03 | 2.24 | 59500 | 3.18 | 2.02 | 9 | 7
Live | 215684017 |  | 9 | 16.5 | 38640 | 31000 | 25600 | 3.04 | 2.18 | 35800 | 3.1 | 1.78 | 8.5 | 6.5
Live | 215684015 |  | 9 | 16.5 | 38410 | 31000 | 25600 | 3.03 | 2.18 | 35800 | 3.1 | 1.76 | 8.5 | 6.5
Live | 215674038 |  | 9.5 | 17.5 | 50600 | 42500 | 34200 | 3.2 | 2.44 | 48500 | 3.44 | 2.06 | 9 | 7
Live | 215674037 |  | 9.5 | 17.5 | 50600 | 42500 | 34200 | 3.2 | 2.44 | 48500 | 3.44 | 2.06 | 9 | 7
Live | 215933884 |  | 11.7 | 19.5 | 39330 | 30000 | 26000 | 3.95 | 2.44 | 34400 | 3.46 | 1.94 | 9 | 7
Live | 215933874 |  | 11 | 19 | 39100 | 30400 | 26400 | 3.71 | 2.38 | 34800 | 3.38 | 1.94 | 9 | 7
Live | 215683743 |  | 9.5 | 14.5 | 26450 | 20400 | 16900 | 3.2 | 2.34 | 24600 | 2.95 | 1.86 | 8.5 | 7
Live | 215683741 |  | 9.5 | 15.2 | 26680 | 20200 | 16800 | 3.2 | 2.36 | 24600 | 3 | 1.86 | 8.5 | 7
Live | 215937164 |  | 11.5 | 20.5 | 51175 | 43000 | 37600 | 3.88 | 2.16 | 53500 | 3.06 | 1.95 | 8.1 | 6.8
Live | 215937154 |  | 11 | 20.5 | 52325 | 43500 | 38500 | 3.7 | 2.12 | 53000 | 3.02 | 1.9 | 8 | 6.5
Live | 215681353 |  | 9.5 | 17.5 | 50600 | 42500 | 34200 | 3.2 | 2.44 | 48500 | 3.46 | 2.06 | 9 | 7
Live | 215681343 |  | 9 | 17 | 50600 | 43000 | 34600 | 3.03 | 2.4 | 49000 | 3.4 | 2.04 | 9 | 7
Live | 215682693 |  | 9 | 18.5 | 64400 | 51500 | 42000 | 3.03 | 2.24 | 60000 | 3.18 | 2.02 | 9 | 7
Live | 215682683 |  | 9 | 18.5 | 64400 | 51500 | 42000 | 3.03 | 2.22 | 60000 | 3.16 | 2.02 | 9 | 7
Live | 215676205 |  | 10 | 19 | 54050 | 45500 | 36200 | 3.37 | 2.48 | 50000 | 3.5 | 2 | 9 | 7.5
Live | 215676197 |  | 10 | 18.5 | 54050 | 46000 | 36600 | 3.37 | 2.46 | 50000 | 3.48 | 2.02 | 9 | 7
Live | 215678483 |  | 9.5 | 15.2 | 26680 | 20200 | 16800 | 3.2 | 2.36 | 24600 | 3 | 1.86 | 8.5 | 7
Live | 215678473 |  | 9.5 | 15.2 | 26680 | 20200 | 16800 | 3.2 | 2.36 | 24600 | 3 | 1.86 | 8.5 | 7
Live | 215684005 |  | 10 | 18 | 39790 | 30400 | 25000 | 3.37 | 2.28 | 35200 | 3.24 | 1.9 | 9 | 7
Live | 215937144 |  | 11 | 20 | 51750 | 44000 | 39000 | 3.71 | 2.1 | 53500 | 2.98 | 1.9 | 8 | 6.5
Live | 215674036 |  | 9.5 | 17.5 | 50600 | 42500 | 34200 | 3.2 | 2.44 | 48500 | 3.44 | 2.06 | 9 | 7
Live | 215674028 |  | 9.5 | 17.5 | 50600 | 43000 | 34400 | 3.2 | 2.4 | 49000 | 3.42 | 2.04 | 9 | 7
Live | 215933864 |  | 11.5 | 19 | 39100 | 30400 | 26400 | 3.87 | 2.4 | 34800 | 3.4 | 1.92 | 9 | 7
Live | 215933854 |  | 11 | 19 | 38870 | 29600 | 25800 | 3.71 | 2.42 | 33800 | 3.44 | 1.96 | 9 | 7
Live | 215683739 |  | 9.5 | 15.2 | 26680 | 20200 | 16800 | 3.2 | 2.36 | 24600 | 3 | 1.86 | 8.5 | 7
Live | 215683737 |  | 9.5 | 15.5 | 26680 | 20200 | 16800 | 3.2 | 2.36 | 24600 | 3 | 1.86 | 8.5 | 7
Live | 215681333 |  | 9.5 | 17 | 50600 | 42500 | 34000 | 3.2 | 2.44 | 48500 | 3.48 | 2.04 | 9 | 7.5
Live | 215681323 |  | 9.5 | 17.5 | 51175 | 42500 | 33800 | 3.2 | 2.46 | 48500 | 3.5 | 2.06 | 9 | 7.5
Live | 215682673 |  | 9 | 18 | 64975 | 51000 | 41500 | 3.03 | 2.26 | 59500 | 3.2 | 2.02 | 8.5 | 7
Live | 215682663 |  | 9 | 18.5 | 64975 | 50500 | 41000 | 3.03 | 2.28 | 59500 | 3.24 | 2.04 | 8.5 | 7
Live | 215676196 |  | 10 | 18.5 | 54050 | 46000 | 36600 | 3.37 | 2.46 | 50000 | 3.48 | 2.02 | 9 | 7
Live | 215676195 |  | 10 | 18.5 | 54050 | 46000 | 36600 | 3.37 | 2.46 | 50000 | 3.48 | 2.02 | 9 | 7
Live | 215937114 |  | 11 | 20 | 51175 | 43500 | 38500 | 3.7 | 2.12 | 52000 | 3.02 | 2 | 8.1 | 7
Live | 215937104 |  | 11 | 19 | 49450 | 42500 | 37600 | 3.71 | 2.14 | 53000 | 3.04 | 2 | 8.1 | 7
Live | 215678463 |  | 9.5 | 15.2 | 26450 | 20400 | 16900 | 3.2 | 2.34 | 24600 | 2.98 | 1.84 | 8.5 | 7
Live | 215678453 |  | 9 | 15.2 | 26450 | 20400 | 16900 | 3.03 | 2.32 | 24600 | 2.95 | 1.86 | 8.5 | 7
Live | 215933844 |  | 11.7 | 19.5 | 39330 | 29800 | 25800 | 3.95 | 2.46 | 34200 | 3.5 | 1.96 | 9 | 7
Live | 215933834 |  | 11.7 | 19.5 | 39330 | 30000 | 26000 | 3.95 | 2.44 | 34400 | 3.46 | 1.96 | 9 | 7
Live | 215684003 |  | 10 | 18 | 39560 | 30600 | 25200 | 3.37 | 2.26 | 35400 | 3.2 | 1.8 | 8.5 | 6.65
Live | 215684001 |  | 10 | 18 | 39790 | 30400 | 25000 | 3.37 | 2.28 | 35200 | 3.24 | 1.9 | 9 | 7
Live | 215683735 |  | 9.5 | 15.2 | 26680 | 20200 | 16800 | 3.2 | 2.36 | 24600 | 3 | 1.86 | 8.5 | 7
Live | 215683733 |  | 9.5 | 15.2 | 26680 | 20200 | 16800 | 3.2 | 2.36 | 24600 | 3 | 1.86 | 8.5 | 7
Live | 215674027 |  | 9.5 | 17.5 | 50600 | 43000 | 34400 | 3.2 | 2.4 | 49000 | 3.42 | 2.04 | 9 | 7
Live | 215674026 |  | 9.5 | 17.5 | 50600 | 43000 | 34400 | 3.2 | 2.4 | 49000 | 3.42 | 2.04 | 9 | 7
Live | 215681313 |  | 9.5 | 17 | 50600 | 42500 | 34200 | 3.2 | 2.44 | 48500 | 3.46 | 2.04 | 9 | 7
Live | 215681303 |  | 9.5 | 17.5 | 50600 | 42500 | 34000 | 3.2 | 2.44 | 48500 | 3.46 | 2.04 | 9 | 7.5
Live | 215682653 |  | 9 | 18.5 | 64400 | 51500 | 42000 | 3.03 | 2.22 | 60000 | 3.16 | 2.02 | 9 | 7
Live | 215682643 |  | 9 | 18 | 63825 | 50500 | 41000 | 3.03 | 2.22 | 58500 | 3.16 | 2.04 | 8.5 | 7
Live | 215678443 |  | 9.5 | 15.5 | 26680 | 20200 | 16700 | 3.2 | 2.36 | 24600 | 3 | 1.86 | 8.5 | 7
Live | 215678433 |  | 9.5 | 15.5 | 26680 | 20200 | 16700 | 3.2 | 2.36 | 24400 | 3.02 | 1.86 | 8.5 | 7
Live | 215676167 |  | 10 | 18.5 | 54050 | 45500 | 36400 | 3.37 | 2.44 | 50000 | 3.46 | 2 | 9 | 7
Live | 215676166 |  | 10 | 18.5 | 54050 | 45500 | 36400 | 3.37 | 2.44 | 50000 | 3.46 | 2 | 9 | 7
Live | 215937094 |  | 11 | 20 | 51175 | 43500 | 38500 | 3.7 | 2.12 | 52000 | 3.02 | 2 | 8.1 | 7
Live | 215937084 |  | 10.5 | 19.5 | 51175 | 43500 | 38500 | 3.54 | 2.12 | 52000 | 3 | 1.88 | 8 | 6.5
Live | 215933824 |  | 11 | 19 | 39100 | 30400 | 26400 | 3.71 | 2.4 | 34800 | 3.4 | 1.92 | 9 | 7
Live | 215933814 |  | 11.7 | 19.5 | 39330 | 30000 | 26000 | 3.95 | 2.46 | 34400 | 3.5 | 1.96 | 9 | 7
Live | 215683999 |  | 10 | 18 | 39790 | 30400 | 25000 | 3.37 | 2.28 | 35200 | 3.24 | 1.88 | 9 | 7
Live | 215683997 |  | 9.5 | 18 | 39330 | 30600 | 25400 | 3.2 | 2.26 | 35400 | 3.2 | 1.88 | 9 | 7
Live | 215681293 |  | 9.5 | 17.5 | 50600 | 42500 | 34200 | 3.2 | 2.44 | 48500 | 3.46 | 2.06 | 9 | 7
Live | 215676953 |  | 10.5 | 19.5 | 55775 | 46500 | 36600 | 3.54 | 2.52 | 50000 | 3.58 | 2.12 | 9.5 | 7.5
Live | 215682633 |  | 9 | 18 | 63825 | 50500 | 41000 | 3.03 | 2.24 | 58500 | 3.16 | 2.04 | 8.5 | 7
Live | 215682623 |  | 9 | 18.5 | 63250 | 51000 | 41500 | 3.03 | 2.22 | 59000 | 3.14 | 2.02 | 9 | 7
Live | 215676943 |  | 10.5 | 19.5 | 55775 | 46500 | 36800 | 3.54 | 2.52 | 50000 | 3.58 | 2.12 | 9.5 | 7.5
Live | 215676933 |  | 10.5 | 19.5 | 55775 | 46500 | 36800 | 3.54 | 2.52 | 50000 | 3.58 | 2.12 | 9.5 | 7.5
Live | 215674018 |  | 9 | 17 | 50025 | 43500 | 35000 | 3.04 | 2.36 | 49000 | 3.34 | 2.02 | 9 | 7
Live | 215674017 |  | 9 | 17 | 50025 | 43500 | 35000 | 3.04 | 2.36 | 49000 | 3.34 | 2.02 | 9 | 7
Live | 215937074 |  | 10.5 | 19 | 50025 | 43500 | 38000 | 3.54 | 2.12 | 53000 | 3 | 1.88 | 8 | 6.5
Live | 215937064 |  | 10 | 19 | 50025 | 44000 | 39000 | 3.37 | 2.08 | 52500 | 2.96 | 1.88 | 8 | 6.5
Live | 215683731 |  | 9.5 | 15.5 | 26680 | 20200 | 16800 | 3.2 | 2.34 | 24600 | 3 | 1.86 | 8.5 | 7
Live | 215683729 |  | 9.5 | 15.2 | 26680 | 20200 | 16800 | 3.2 | 2.34 | 24600 | 3 | 1.86 | 8.5 | 7
Live | 215676165 |  | 10 | 18.5 | 54050 | 45500 | 36400 | 3.37 | 2.44 | 50000 | 3.46 | 2 | 9 | 7
Live | 215933804 |  | 11.7 | 19.5 | 39330 | 30000 | 26000 | 3.95 | 2.46 | 34400 | 3.5 | 1.96 | 9 | 7
Live | 215933794 |  | 12 | 19.5 | 39330 | 29800 | 25800 | 4.04 | 2.46 | 34200 | 3.48 | 1.96 | 9 | 7
Live | 215678423 |  | 10.5 | 17.5 | 27600 | 19600 | 16300 | 3.53 | 2.45 | 23200 | 3.16 | 2.02 | 9 | 7
Live | 215678413 |  | 10.5 | 17 | 27600 | 19700 | 16400 | 3.53 | 2.44 | 23400 | 3.12 | 2 | 9 | 7
Live | 215683995 |  | 9.5 | 17.5 | 39330 | 30600 | 25400 | 3.2 | 2.24 | 35600 | 3.18 | 1.88 | 9 | 7
Live | 215683993 |  | 10 | 18 | 39790 | 30200 | 25000 | 3.37 | 2.28 | 35200 | 3.24 | 1.9 | 9 | 7
Live | 215676923 |  | 10.5 | 19.5 | 55775 | 46500 | 36800 | 3.54 | 2.52 | 50000 | 3.58 | 2.12 | 9.5 | 7.5
Live | 215676913 |  | 10.5 | 19 | 55775 | 46500 | 36800 | 3.54 | 2.52 | 50000 | 3.58 | 2.1 | 9.5 | 7.5
Live | 215682613 |  | 9 | 18.5 | 63250 | 51000 | 41500 | 3.03 | 2.2 | 59500 | 3.12 | 1.9 | 9 | 7
Live | 215682603 |  | 8.5 | 18.5 | 62675 | 51000 | 42000 | 2.87 | 2.2 | 59500 | 3.12 | 1.9 | 9 | 7
Live | 215683727 |  | 9.5 | 15.5 | 26450 | 20200 | 16800 | 3.2 | 2.34 | 24600 | 2.98 | 1.84 | 8.5 | 7
Live | 215683725 |  | 9.5 | 15.5 | 26680 | 20200 | 16800 | 3.2 | 2.36 | 24600 | 3 | 1.86 | 8.5 | 7
Live | 215674016 |  | 9 | 17 | 50025 | 43500 | 35000 | 3.04 | 2.36 | 49000 | 3.34 | 2.02 | 9 | 7
Live | 215662867 |  | 10.5 | 19 | 52325 | 42000 | 33600 | 3.54 | 2.52 | 48000 | 3.56 | 2.1 | 9 | 7
Live | 215937054 |  | 11 | 20 | 51175 | 43500 | 38000 | 3.7 | 2.14 | 52000 | 3.04 | 1.9 | 8 | 6.7
Live | 215937044 |  | 10.5 | 19.5 | 51175 | 43500 | 38500 | 3.54 | 2.12 | 52000 | 3 | 1.88 | 8 | 6.5
Live | 215683991 |  | 9.5 | 17.5 | 39560 | 30400 | 25200 | 3.2 | 2.28 | 35400 | 3.22 | 1.88 | 9 | 7
Live | 215683989 |  | 9.5 | 17.5 | 39560 | 30600 | 25200 | 3.2 | 2.26 | 35400 | 3.2 | 1.88 | 9 | 7
Live | 215933784 |  | 11.7 | 19.5 | 39330 | 30000 | 26200 | 3.95 | 2.44 | 34400 | 3.44 | 1.94 | 9 | 7
Live | 215933774 |  | 11.7 | 19.5 | 39330 | 30000 | 26000 | 3.95 | 2.44 | 34400 | 3.46 | 1.96 | 9 | 7
Live | 215678403 |  | 10.5 | 17 | 27600 | 19700 | 16400 | 3.53 | 2.42 | 23400 | 3.1 | 2.02 | 9 | 7
Live | 215678393 |  | 10.5 | 17.5 | 27830 | 19600 | 16300 | 3.55 | 2.45 | 23200 | 3.16 | 2.02 | 9 | 7
Live | 215683723 |  | 9 | 15.2 | 26450 | 20400 | 16900 | 3.03 | 2.32 | 24800 | 2.95 | 1.84 | 8.5 | 7
Live | 215683717 |  | 10.5 | 17.5 | 27600 | 19600 | 16300 | 3.53 | 2.45 | 23200 | 3.16 | 2.02 | 9 | 7
Live | 215682593 |  | 9 | 18 | 63250 | 51000 | 41500 | 3.03 | 2.22 | 59000 | 3.14 | 2.02 | 8.5 | 7
Live | 215682583 |  | 9 | 18.5 | 63825 | 50500 | 41000 | 3.03 | 2.24 | 58500 | 3.18 | 2.04 | 8.5 | 7
Live | 215676903 |  | 10 | 19 | 55200 | 47000 | 37200 | 3.37 | 2.48 | 50000 | 3.52 | 1.98 | 9 | 7.5
Live | 215676893 |  | 10.5 | 19 | 55775 | 46500 | 36600 | 3.54 | 2.54 | 50000 | 3.6 | 2.1 | 9 | 7.5
Live | 215662864 |  | 10.5 | 19 | 52325 | 42000 | 33600 | 3.54 | 2.52 | 48000 | 3.56 | 2.1 | 9 | 7
Live | 215662861 |  | 10.5 | 19 | 52325 | 42000 | 33600 | 3.54 | 2.52 | 48000 | 3.56 | 2.1 | 9 | 7
Live | 215937034 |  | 11 | 19 | 50025 | 43500 | 38000 | 3.71 | 2.12 | 53000 | 3 | 1.88 | 8 | 6.5
Live | 215937024 |  | 11 | 20 | 51175 | 43500 | 38000 | 3.7 | 2.14 | 52000 | 3.02 | 1.9 | 8.1 | 6.8
Live | 215683987 |  | 10 | 18 | 39790 | 30200 | 25000 | 3.37 | 2.28 | 35200 | 3.24 | 1.9 | 9 | 7
Live | 215683985 |  | 10 | 18 | 39790 | 30200 | 25000 | 3.37 | 2.28 | 35200 | 3.24 | 1.9 | 9 | 7
Live | 215678383 |  | 10.5 | 17 | 27830 | 19500 | 16200 | 3.55 | 2.46 | 23600 | 3.16 | 2.04 | 9 | 7
Live | 215678373 |  | 10 | 17 | 27370 | 19900 | 16500 | 3.37 | 2.4 | 23400 | 3.06 | 2 | 9 | 7
Live | 215933764 |  | 11.5 | 19.5 | 39100 | 30200 | 26400 | 3.87 | 2.4 | 34600 | 3.41 | 1.94 | 9 | 7
Live | 215933754 |  | 11 | 19.5 | 39100 | 30400 | 26400 | 3.71 | 2.4 | 34800 | 3.4 | 1.92 | 9 | 7
Live | 215683715 |  | 10.5 | 17.5 | 27600 | 19600 | 16300 | 3.53 | 2.44 | 23200 | 3.13 | 2.02 | 9 | 7
Live | 215683713 |  | 10.5 | 17.5 | 27600 | 19700 | 16400 | 3.53 | 2.44 | 23400 | 3.12 | 2 | 9 | 7
Live | 215676883 |  | 10.5 | 19.5 | 55775 | 46500 | 36600 | 3.54 | 2.54 | 50000 | 3.6 | 2.1 | 9.5 | 7.5
Live | 215676873 |  | 10.5 | 19.5 | 55775 | 46500 | 36600 | 3.54 | 2.54 | 50000 | 3.6 | 2.1 | 9.5 | 7.5
Live | 215682573 |  | 8.5 | 18.5 | 62675 | 51000 | 42000 | 2.87 | 2.2 | 59500 | 3.12 | 1.9 | 9 | 7
Live | 215678173 |  | 9 | 17 | 63825 | 51000 | 41500 | 3.03 | 2.26 | 60000 | 3.2 | 1.9 | 8.5 | 7
Live | 215937014 |  | 11 | 20 | 51175 | 43500 | 38000 | 3.7 | 2.14 | 52000 | 3.04 | 1.9 | 8.1 | 6.8
Live | 215937004 |  | 11.5 | 20 | 50025 | 43000 | 37600 | 3.88 | 2.14 | 52500 | 3.04 | 2 | 8.1 | 7
Live | 215678363 |  | 10 | 16.5 | 27140 | 19900 | 16600 | 3.37 | 2.38 | 23600 | 3.06 | 1.98 | 9 | 7
Live | 215678353 |  | 10 | 17 | 27370 | 19800 | 16400 | 3.37 | 2.42 | 23400 | 3.1 | 2 | 9 | 7
Live | 215683711 |  | 10.5 | 17.5 | 27600 | 19600 | 16300 | 3.53 | 2.45 | 23200 | 3.16 | 2.02 | 9 | 7
Live | 215683709 |  | 10.5 | 17.5 | 27600 | 19700 | 16400 | 3.53 | 2.44 | 23400 | 3.12 | 2 | 9 | 7
Live | 215683983 |  | 10 | 18 | 39560 | 30400 | 25200 | 3.37 | 2.28 | 35400 | 3.24 | 1.88 | 9 | 7
Live | 215683981 |  | 10 | 18 | 39560 | 30400 | 25200 | 3.37 | 2.28 | 35400 | 3.24 | 1.88 | 9 | 7
Live | 215933744 |  | 11 | 19 | 38870 | 30800 | 26800 | 3.71 | 2.36 | 35200 | 3.34 | 1.92 | 9 | 7
Live | 215933704 |  | 11.7 | 19.5 | 38870 | 30400 | 26400 | 3.94 | 2.44 | 34600 | 3.46 | 1.92 | 9 | 7
Live | 215676863 |  | 10.5 | 19 | 55775 | 46500 | 36800 | 3.54 | 2.52 | 50000 | 3.56 | 2 | 9 | 7.5
Live | 215676833 |  | 10.5 | 19.5 | 55775 | 46500 | 36800 | 3.54 | 2.52 | 50000 | 3.58 | 2.12 | 9.5 | 7.5
Live | 215678163 |  | 8.5 | 17 | 63825 | 51500 | 42000 | 2.86 | 2.24 | 60000 | 3.18 | 1.9 | 8.5 | 7
Live | 215678153 |  | 8.5 | 17 | 63825 | 51500 | 42000 | 2.86 | 2.24 | 60000 | 3.18 | 1.9 | 8.5 | 7
Live | 215683707 |  | 10.5 | 17 | 27600 | 19700 | 16400 | 3.53 | 2.44 | 23400 | 3.12 | 2.02 | 9 | 7
Live | 215683705 |  | 10.5 | 17 | 27600 | 19700 | 16400 | 3.53 | 2.42 | 23400 | 3.12 | 2.02 | 9 | 7
Live | 215936994 |  | 10.5 | 19.5 | 50600 | 43500 | 38500 | 3.54 | 2.12 | 52000 | 3 | 1.9 | 8 | 6.75
Live | 215936984 |  | 10.5 | 19.5 | 50025 | 44000 | 39000 | 3.54 | 2.08 | 52500 | 2.96 | 1.88 | 8 | 6.5
Live | 215678343 |  | 10 | 17 | 27370 | 19700 | 16400 | 3.37 | 2.42 | 23400 | 3.1 | 2 | 9 | 7
Live | 215678333 |  | 10 | 17 | 26450 | 20000 | 16700 | 3.37 | 2.32 | 23800 | 2.92 | 1.98 | 9 | 7
Live | 215676823 |  | 10 | 19 | 55200 | 46000 | 36400 | 3.37 | 2.5 | 50000 | 3.54 | 2.02 | 9 | 7.5
Live | 215676813 |  | 10.5 | 19.5 | 55775 | 46500 | 36800 | 3.54 | 2.52 | 50000 | 3.58 | 2.12 | 9.5 | 7.5
Live | 215933694 |  | 11 | 19 | 38410 | 30000 | 26000 | 3.7 | 2.42 | 34200 | 3.44 | 1.94 | 9 | 7
Live | 215933684 |  | 10.5 | 17.5 | 37030 | 29800 | 26000 | 3.53 | 2.36 | 33800 | 3.34 | 1.94 | 9 | 7
Live | 215678143 |  | 8.5 | 17 | 63825 | 51500 | 42000 | 2.86 | 2.24 | 60000 | 3.18 | 1.9 | 8.5 | 7
Live | 215678133 |  | 8.5 | 17 | 63825 | 51500 | 42000 | 2.86 | 2.24 | 60000 | 3.16 | 1.9 | 8.5 | 7
Live | 215683979 |  | 10 | 18 | 39560 | 30400 | 25200 | 3.37 | 2.26 | 35400 | 3.22 | 1.8 | 8.5 | 6.65
Live | 215683977 |  | 9.5 | 17.5 | 39100 | 30800 | 25400 | 3.2 | 2.24 | 35600 | 3.18 | 1.86 | 9 | 7
Live | 215934614 |  | 12 | 22 | 52325 | 39000 | 36000 | 4.05 | 2.52 | 48500 | 3.58 | 1.96 | 9.5 | 7.5
Live | 215683703 |  | 10.5 | 17 | 27600 | 19600 | 16300 | 3.53 | 2.45 | 23200 | 3.16 | 2.02 | 9 | 7
Live | 215683701 |  | 10.5 | 17.5 | 27600 | 19600 | 16300 | 3.53 | 2.45 | 23200 | 3.16 | 2.02 | 9 | 7
Live | 215678323 |  | 10 | 16.5 | 26450 | 20000 | 16700 | 3.37 | 2.3 | 23800 | 2.92 | 1.98 | 9 | 7
Live | 215678313 |  | 10 | 17 | 26680 | 19900 | 16500 | 3.37 | 2.34 | 23400 | 2.96 | 1.98 | 8.5 | 7
Live | 215676803 |  | 10 | 18.5 | 55200 | 47500 | 37400 | 3.37 | 2.46 | 50000 | 3.5 | 1.98 | 9 | 7.5
Live | 215676793 |  | 10 | 18.5 | 55200 | 47000 | 37400 | 3.37 | 2.48 | 50000 | 3.52 | 2 | 9 | 7.5
Live | 215933674 |  | 11.5 | 19.5 | 38870 | 30600 | 26600 | 3.87 | 2.44 | 35000 | 3.47 | 1.92 | 9 | 7
Live | 215933664 |  | 11.5 | 19.5 | 38870 | 30400 | 26600 | 3.87 | 2.44 | 34800 | 3.46 | 1.94 | 9 | 7
Live | 215683969 |  | 10 | 17.5 | 38180 | 31000 | 25600 | 3.37 | 2.16 | 35800 | 3.06 | 1.84 | 9 | 7
Live | 215683967 |  | 9.5 | 17.5 | 37950 | 31200 | 25800 | 3.21 | 2.14 | 36000 | 3.02 | 1.84 | 9 | 7
Live | 215683699 |  | 10.5 | 17.5 | 27600 | 19600 | 16300 | 3.53 | 2.45 | 23200 | 3.16 | 2.02 | 9 | 7
Live | 215683697 |  | 10.5 | 17.5 | 27600 | 19600 | 16300 | 3.53 | 2.45 | 23200 | 3.13 | 2.02 | 9 | 7
Live | 215934604 |  | 11.5 | 19.5 | 50025 | 37200 | 35600 | 3.88 | 2.42 | 49000 | 3.42 | 1.92 | 9 | 7
Live | 215934594 |  | 11 | 19.5 | 50600 | 39000 | 36400 | 3.71 | 2.44 | 49000 | 3.46 | 1.84 | 9 | 7
Live | 215678123 |  | 8 | 16.5 | 62675 | 52500 | 42500 | 2.7 | 2.18 | 61000 | 3.08 | 1.88 | 8.1 | 7
Live | 215678113 |  | 9 | 17 | 64400 | 51000 | 41500 | 3.03 | 2.26 | 60000 | 3.22 | 1.9 | 8.5 | 7
Live | 215678303 |  | 10 | 17 | 26680 | 19900 | 16500 | 3.37 | 2.34 | 23400 | 2.96 | 2 | 8.5 | 7
Live | 215678293 |  | 10 | 16.5 | 26450 | 20200 | 16700 | 3.37 | 2.28 | 23800 | 2.89 | 1.86 | 9 | 7
Live | 215933654 |  | 11 | 19 | 38410 | 31000 | 27000 | 3.7 | 2.38 | 35200 | 3.38 | 1.92 | 9 | 7
Live | 215933644 |  | 11 | 19 | 38640 | 30800 | 27000 | 3.71 | 2.38 | 35200 | 3.38 | 1.92 | 9 | 7
Live | 215676783 |  | 10.5 | 19 | 55775 | 46500 | 36600 | 3.54 | 2.52 | 50000 | 3.58 | 2.12 | 9 | 7.5
Live | 215676773 |  | 10 | 18.5 | 55775 | 47000 | 37000 | 3.37 | 2.5 | 50000 | 3.56 | 2 | 9 | 7.5
Live | 215683695 |  | 10.5 | 17.5 | 27600 | 19600 | 16300 | 3.53 | 2.45 | 23200 | 3.13 | 2.02 | 9 | 7
Live | 215683693 |  | 10.5 | 17.5 | 27600 | 19700 | 16400 | 3.53 | 2.44 | 23400 | 3.15 | 2.02 | 9 | 7
Live | 215934584 |  | 11.5 | 20.5 | 51750 | 39500 | 36400 | 3.88 | 2.5 | 48500 | 3.54 | 1.84 | 9 | 7
Live | 215934574 |  | 11 | 19.5 | 50600 | 39000 | 36400 | 3.71 | 2.44 | 49000 | 3.46 | 1.84 | 9 | 7
Live | 215683963 |  | 10 | 17.5 | 38180 | 31000 | 25600 | 3.37 | 2.16 | 35800 | 3.06 | 1.84 | 9 | 7
Live | 215678283 |  | 10 | 16.5 | 26450 | 20200 | 16800 | 3.37 | 2.28 | 24000 | 2.88 | 1.86 | 9 | 7
Live | 215678273 |  | 10 | 17 | 26680 | 20000 | 16600 | 3.37 | 2.3 | 23600 | 2.92 | 1.98 | 8.5 | 7
Live | 215678103 |  | 8.5 | 16.5 | 63825 | 51500 | 42000 | 2.86 | 2.24 | 60000 | 3.16 | 1.9 | 8.5 | 7
Live | 215678093 |  | 9 | 17 | 64400 | 51000 | 41500 | 3.03 | 2.26 | 59500 | 3.22 | 1.9 | 8.5 | 7
Live | 215933634 |  | 10.5 | 19 | 38410 | 30000 | 26200 | 3.54 | 2.42 | 34200 | 3.44 | 1.96 | 9 | 7
Live | 215933624 |  | 11.7 | 19.5 | 38870 | 30200 | 26400 | 3.94 | 2.46 | 34600 | 3.48 | 1.94 | 9 | 7
Live | 215676763 |  | 10 | 18.5 | 55200 | 47000 | 37400 | 3.37 | 2.48 | 50000 | 3.5 | 2 | 9 | 7.5
Live | 215676753 |  | 10.5 | 19.5 | 55775 | 46500 | 36600 | 3.54 | 2.52 | 50000 | 3.58 | 2.12 | 9.5 | 7.5
Live | 215683691 |  | 10.5 | 17 | 27370 | 19800 | 16500 | 3.53 | 2.42 | 23400 | 3.1 | 2 | 9 | 7
Live | 215683685 |  | 10.5 | 17 | 27370 | 19800 | 16500 | 3.53 | 2.4 | 23400 | 3.08 | 2 | 9 | 7
Live | 215934564 |  | 11.5 | 20.5 | 50600 | 38500 | 35800 | 3.87 | 2.48 | 49000 | 3.5 | 1.86 | 9 | 7
Live | 215934554 |  | 11 | 19.5 | 50025 | 37200 | 35600 | 3.71 | 2.4 | 49500 | 3.4 | 1.9 | 9 | 7
Live | 215678263 |  | 10 | 17 | 26680 | 20000 | 16600 | 3.37 | 2.32 | 23600 | 2.92 | 1.98 | 8.5 | 7
Live | 215678253 |  | 10.5 | 17 | 27370 | 19800 | 16500 | 3.53 | 2.42 | 23400 | 3.1 | 2.02 | 9 | 7
Live | 215683961 |  | 10 | 17.5 | 38180 | 31000 | 25600 | 3.37 | 2.16 | 35800 | 3.06 | 1.86 | 9 | 7
Live | 215678083 |  | 9 | 17 | 63825 | 51000 | 41500 | 3.03 | 2.26 | 60000 | 3.2 | 1.9 | 8.5 | 7
Live | 215678073 |  | 8.5 | 17 | 64400 | 51000 | 41500 | 2.86 | 2.26 | 60000 | 3.22 | 1.9 | 8.5 | 7
Live | 215678063 |  | 8.5 | 17 | 63250 | 51500 | 42000 | 2.87 | 2.22 | 60500 | 3.14 | 1.9 | 8.5 | 7
Live | 215933614 |  | 11.5 | 19 | 38640 | 30600 | 26600 | 3.88 | 2.42 | 34800 | 3.45 | 1.94 | 9 | 7
Live | 215933604 |  | 11 | 19 | 38640 | 30800 | 27000 | 3.71 | 2.38 | 35200 | 3.38 | 1.92 | 9 | 7
Live | 215676743 |  | 10.5 | 19.5 | 55775 | 46500 | 36600 | 3.54 | 2.52 | 50000 | 3.58 | 2.12 | 9.5 | 7.5
Live | 215676733 |  | 10 | 19 | 55775 | 47000 | 37000 | 3.37 | 2.5 | 50000 | 3.56 | 2 | 9 | 7.5
Live | 215683683 |  | 10 | 17 | 27370 | 19900 | 16600 | 3.37 | 2.4 | 23600 | 3.06 | 2 | 9 | 7
Live | 215683681 |  | 9.5 | 16 | 26910 | 20200 | 16900 | 3.21 | 2.32 | 24000 | 2.98 | 1.98 | 9 | 7
Live | 215934534 |  | 10.5 | 20 | 51175 | 39500 | 36400 | 3.54 | 2.46 | 48500 | 3.48 | 1.82 | 9 | 7
Live | 215934524 |  | 10.5 | 20 | 50600 | 39500 | 36400 | 3.54 | 2.46 | 48500 | 3.48 | 1.82 | 9 | 7
Live | 215678243 |  | 10 | 17 | 27370 | 19800 | 16500 | 3.37 | 2.4 | 23400 | 3.08 | 2 | 9 | 7
Live | 215678233 |  | 10.5 | 17 | 27600 | 19700 | 16300 | 3.53 | 2.44 | 23200 | 3.13 | 2.02 | 9 | 7
Live | 215678053 |  | 9 | 16.5 | 62100 | 51000 | 41500 | 3.03 | 2.2 | 59000 | 3.12 | 1.9 | 8.5 | 7
Live | 215678023 |  | 9 | 18.5 | 64400 | 51000 | 41500 | 3.03 | 2.24 | 59500 | 3.18 | 2.02 | 9 | 7
Live | 215676723 |  | 10.5 | 19 | 55775 | 47000 | 37000 | 3.54 | 2.5 | 50000 | 3.56 | 2 | 9 | 7.5
Live | 215676713 |  | 10 | 19 | 55775 | 47000 | 37200 | 3.37 | 2.48 | 50000 | 3.52 | 1.98 | 9 | 7.5
Live | 215683679 |  | 10.5 | 17 | 27370 | 19900 | 16500 | 3.53 | 2.4 | 23400 | 3.08 | 2 | 9 | 7
Live | 215683677 |  | 10 | 17 | 27140 | 19900 | 16600 | 3.37 | 2.4 | 23600 | 3.06 | 1.98 | 9 | 7
Live | 215933594 |  | 11.7 | 19.5 | 38870 | 30400 | 26400 | 3.94 | 2.46 | 34600 | 3.48 | 1.94 | 9 | 7
Live | 215933584 |  | 11.7 | 19.5 | 38870 | 30400 | 26400 | 3.94 | 2.46 | 34600 | 3.48 | 1.94 | 9 | 7
Live | 215934514 |  | 11 | 19.5 | 49450 | 36400 | 35400 | 3.71 | 2.36 | 49000 | 3.36 | 1.8 | 8.5 | 7
Live | 215934504 |  | 10.5 | 20 | 50600 | 39500 | 36600 | 3.54 | 2.44 | 48500 | 3.48 | 1.82 | 9 | 7
Live | 215683953 |  | 10 | 17.5 | 38180 | 30800 | 25600 | 3.37 | 2.16 | 35800 | 3.06 | 1.84 | 9 | 7
Live | 215683951 |  | 9.5 | 17.5 | 38180 | 31000 | 25600 | 3.21 | 2.14 | 35800 | 3.04 | 1.86 | 8.5 | 7
Live | 215676703 |  | 9.5 | 18.5 | 55200 | 47500 | 37600 | 3.2 | 2.44 | 50000 | 3.46 | 1.98 | 9 | 7
Live | 215676673 |  | 10.5 | 19 | 55200 | 46000 | 36600 | 3.54 | 2.5 | 50000 | 3.54 | 2 | 9 | 7.5
Live | 215678223 |  | 10.5 | 17 | 27600 | 19600 | 16300 | 3.53 | 2.45 | 23200 | 3.13 | 2.02 | 9 | 7
Live | 215678213 |  | 10 | 16.5 | 26220 | 20400 | 16900 | 3.37 | 2.3 | 24000 | 2.89 | 1.94 | 9 | 7
Live | 215683675 |  | 10.5 | 17 | 27370 | 19800 | 16500 | 3.53 | 2.42 | 23400 | 3.08 | 2 | 9 | 7
Live | 215683673 |  | 10.5 | 17 | 27370 | 19800 | 16500 | 3.53 | 2.4 | 23400 | 3.08 | 2 | 9 | 7
Live | 215678013 |  | 9 | 18.5 | 64400 | 51500 | 42000 | 3.03 | 2.24 | 60000 | 3.18 | 2.02 | 9 | 7
Live | 215678003 |  | 9 | 18.5 | 64400 | 51500 | 42000 | 3.03 | 2.24 | 60000 | 3.16 | 2 | 9 | 7
Live | 215934494 |  | 10.5 | 20 | 50600 | 39500 | 36400 | 3.54 | 2.46 | 48500 | 3.48 | 1.82 | 9 | 7
Live | 215934484 |  | 10.5 | 20 | 50600 | 39500 | 36600 | 3.54 | 2.44 | 48500 | 3.46 | 1.8 | 9 | 7
Live | 215933574 |  | 11.5 | 19.5 | 38640 | 30600 | 26600 | 3.88 | 2.42 | 34800 | 3.45 | 1.94 | 9 | 7
Live | 215933564 |  | 11.5 | 19.5 | 38640 | 30600 | 26600 | 3.88 | 2.42 | 34800 | 3.45 | 1.94 | 9 | 7
Live | 215676663 |  | 10 | 19 | 55200 | 46000 | 36600 | 3.37 | 2.5 | 50000 | 3.54 | 2 | 9 | 7.5
Live | 215676653 |  | 10 | 18.5 | 54625 | 46500 | 37000 | 3.37 | 2.46 | 50000 | 3.48 | 1.98 | 9 | 7
Live | 215683947 |  | 10 | 18 | 38180 | 30800 | 25600 | 3.37 | 2.16 | 35800 | 3.06 | 1.84 | 9 | 7
Live | 215678203 |  | 10 | 16.5 | 26220 | 20400 | 16900 | 3.37 | 2.28 | 24000 | 2.89 | 1.94 | 9 | 7
Live | 215678193 |  | 10 | 16.5 | 26220 | 20200 | 16800 | 3.37 | 2.32 | 24000 | 2.94 | 1.96 | 8.5 | 7
Live | 215683671 |  | 10.5 | 17.5 | 27370 | 19800 | 16500 | 3.53 | 2.42 | 23400 | 3.08 | 2 | 9 | 7
Live | 215683669 |  | 10 | 17 | 27140 | 20000 | 16600 | 3.37 | 2.38 | 23600 | 3.03 | 1.98 | 9 | 7
Live | 215934474 |  | 11 | 20.5 | 51175 | 39500 | 36400 | 3.7 | 2.46 | 48500 | 3.5 | 1.82 | 9 | 7
Live | 215677993 |  | 9 | 18.5 | 64400 | 51500 | 42000 | 3.03 | 2.24 | 60000 | 3.18 | 2.02 | 9 | 7
Live | 215677983 |  | 9 | 18.5 | 64400 | 51500 | 42000 | 3.03 | 2.22 | 60000 | 3.16 | 2.02 | 9 | 7
Live | 215933554 |  | 11 | 19 | 38640 | 30800 | 26800 | 3.71 | 2.4 | 35000 | 3.4 | 1.92 | 9 | 7
Live | 215933544 |  | 11 | 19 | 38640 | 30800 | 27000 | 3.71 | 2.4 | 35200 | 3.4 | 1.9 | 9 | 7
Live | 215676643 |  | 10 | 19 | 55200 | 46000 | 36400 | 3.37 | 2.5 | 50000 | 3.56 | 2.02 | 9 | 7.5
Live | 215676633 |  | 10 | 18.5 | 54625 | 46500 | 36600 | 3.37 | 2.48 | 50000 | 3.52 | 2 | 9 | 7.5
Live | 215683945 |  | 10 | 18 | 38180 | 30800 | 25600 | 3.37 | 2.16 | 35800 | 3.06 | 1.86 | 9 | 7
Live | 215683943 |  | 10 | 18 | 38180 | 31000 | 25600 | 3.37 | 2.14 | 35800 | 3.04 | 1.86 | 9 | 7
Live | 215683663 |  | 10 | 17 | 26680 | 20000 | 16600 | 3.37 | 2.32 | 23600 | 2.94 | 1.98 | 9 | 7
Live | 215683661 |  | 10 | 17 | 26450 | 20000 | 16700 | 3.37 | 2.32 | 23800 | 2.92 | 1.96 | 9 | 7
Live | 215678183 |  | 10 | 16.5 | 26450 | 20200 | 16800 | 3.37 | 2.32 | 24000 | 2.94 | 1.98 | 8.5 | 7
Live | 215662625 |  | 10.5 | 17.5 | 26910 | 20000 | 16600 | 3.54 | 2.42 | 24400 | 3.08 | 2.04 | 9 | 7
Live | 215677973 |  | 8 | 17.5 | 63250 | 52000 | 43000 | 2.69 | 2.16 | 61000 | 3.08 | 1.88 | 8.5 | 7
Live | 215677963 |  | 9 | 18.5 | 64975 | 51000 | 41500 | 3.03 | 2.26 | 59500 | 3.2 | 2.02 | 9 | 7
Live | 215933534 |  | 10.5 | 18.5 | 38410 | 31200 | 27400 | 3.54 | 2.34 | 35600 | 3.32 | 1.9 | 9 | 7
Live | 215933494 |  | 11.5 | 19 | 38640 | 30400 | 26600 | 3.88 | 2.44 | 34600 | 3.46 | 1.94 | 9 | 7
Live | 215676623 |  | 10.5 | 19 | 55200 | 46000 | 36400 | 3.54 | 2.5 | 50000 | 3.56 | 2 | 9 | 7.5
Live | 215676613 |  | 10.5 | 19 | 55200 | 46000 | 36400 | 3.54 | 2.5 | 50000 | 3.56 | 2 | 9 | 7.5
Live | 215683941 |  | 10 | 17.5 | 37950 | 31000 | 25600 | 3.37 | 2.14 | 35800 | 3.04 | 1.86 | 9 | 7
Live | 215683939 |  | 9.5 | 17.5 | 37950 | 31000 | 25800 | 3.21 | 2.14 | 36000 | 3.04 | 1.86 | 9 | 7
Live | 215683659 |  | 9.5 | 16 | 25990 | 20400 | 17000 | 3.2 | 2.26 | 24200 | 2.84 | 1.84 | 8.5 | 7
Live | 215683657 |  | 10 | 17 | 26450 | 20000 | 16700 | 3.37 | 2.32 | 23800 | 2.92 | 1.98 | 9 | 7
Live | 215677953 |  | 8.5 | 18 | 64400 | 51500 | 42000 | 2.86 | 2.22 | 60000 | 3.16 | 2.02 | 8.5 | 7
Live | 215677943 |  | 9 | 19 | 64975 | 51000 | 41500 | 3.03 | 2.26 | 59500 | 3.2 | 2.02 | 9 | 7
Live | 215933484 |  | 11.5 | 19 | 38640 | 30400 | 26600 | 3.88 | 2.44 | 34600 | 3.46 | 1.94 | 9 | 7
Live | 215933474 |  | 11 | 19 | 38410 | 30800 | 26800 | 3.7 | 2.4 | 35000 | 3.4 | 1.9 | 9 | 7
Live | 215676603 |  | 10 | 19 | 54625 | 46500 | 36800 | 3.37 | 2.48 | 50000 | 3.52 | 2 | 9 | 7.5
Live | 215676573 |  | 10 | 19 | 55200 | 46500 | 36600 | 3.37 | 2.5 | 50000 | 3.56 | 2 | 9 | 7.5
Live | 215683929 |  | 10 | 18 | 39790 | 30400 | 25000 | 3.37 | 2.28 | 35200 | 3.24 | 1.9 | 9 | 7
Live | 215683655 |  | 10 | 17 | 26450 | 20000 | 16700 | 3.37 | 2.32 | 23800 | 2.92 | 1.98 | 9 | 7
Live | 215683653 |  | 10.5 | 17 | 26680 | 20000 | 16600 | 3.54 | 2.34 | 23600 | 2.94 | 1.98 | 9 | 7
Live | 215677933 |  | 9 | 19 | 64975 | 51000 | 41500 | 3.03 | 2.26 | 59500 | 3.2 | 2.02 | 9 | 7
Live | 215677923 |  | 9 | 19 | 64975 | 51000 | 41500 | 3.03 | 2.26 | 59500 | 3.2 | 2.02 | 9 | 7
Live | 215933464 |  | 10.5 | 18.5 | 38180 | 30000 | 26200 | 3.54 | 2.42 | 34200 | 3.42 | 1.94 | 9 | 7
Live | 215933454 |  | 10.5 | 17 | 36800 | 30000 | 26000 | 3.54 | 2.34 | 33800 | 3.32 | 1.96 | 9 | 7
Live | 215676563 |  | 10 | 18.5 | 54625 | 45500 | 36200 | 3.37 | 2.48 | 50000 | 3.52 | 2.02 | 9 | 7
Live | 215676553 |  | 10 | 19 | 55200 | 46500 | 36600 | 3.37 | 2.5 | 50000 | 3.56 | 2 | 9 | 7.5
Live | 215683927 |  | 10 | 18 | 39560 | 30600 | 25200 | 3.37 | 2.26 | 35400 | 3.2 | 1.9 | 9 | 7
Live | 215683925 |  | 9.5 | 17.5 | 39330 | 30600 | 25400 | 3.2 | 2.24 | 35400 | 3.18 | 1.88 | 9 | 7
Live | 215683651 |  | 10 | 17 | 26680 | 20000 | 16600 | 3.37 | 2.32 | 23600 | 2.94 | 1.98 | 9 | 7
Live | 215683649 |  | 10 | 17 | 26680 | 20000 | 16600 | 3.37 | 2.32 | 23600 | 2.94 | 1.98 | 9 | 7
Live | 215677913 |  | 8.5 | 18.5 | 63825 | 51500 | 42000 | 2.86 | 2.22 | 60000 | 3.14 | 2 | 9 | 7
Live | 215677883 |  | 9 | 18 | 62675 | 50500 | 41500 | 3.03 | 2.2 | 58500 | 3.12 | 1.92 | 8.5 | 7
Live | 215676543 |  | 10 | 19 | 55200 | 46500 | 36800 | 3.37 | 2.5 | 50000 | 3.54 | 2 | 9 | 7.5
Live | 215676533 |  | 10 | 18.5 | 54625 | 47000 | 37400 | 3.37 | 2.46 | 50000 | 3.48 | 1.98 | 9 | 7
Live | 215933444 |  | 11.5 | 19 | 38640 | 30600 | 26600 | 3.88 | 2.42 | 34800 | 3.45 | 1.94 | 9 | 7
Live | 215933434 |  | 11.5 | 19 | 38640 | 30400 | 26600 | 3.88 | 2.44 | 34600 | 3.46 | 1.94 | 9 | 7
Live | 215683647 |  | 10 | 16.5 | 26450 | 20200 | 16700 | 3.37 | 2.3 | 23800 | 2.89 | 1.98 | 9 | 7
Live | 215683641 |  | 10 | 17 | 26450 | 20200 | 16700 | 3.37 | 2.3 | 23800 | 2.89 | 1.98 | 9 | 7
Live | 215683923 |  | 10 | 18 | 39790 | 30400 | 25000 | 3.37 | 2.28 | 35200 | 3.24 | 1.9 | 9 | 7
Live | 215683921 |  | 10 | 18 | 39560 | 30400 | 25200 | 3.37 | 2.28 | 35400 | 3.24 | 1.8 | 8.5 | 6.6
Live | 215677873 |  | 9 | 18.5 | 63250 | 51000 | 41500 | 3.03 | 2.22 | 59000 | 3.14 | 2.02 | 9 | 7
Live | 215677863 |  | 9 | 18.5 | 63250 | 51000 | 41500 | 3.03 | 2.2 | 59500 | 3.12 | 1.9 | 8.5 | 7
Live | 215676523 |  | 10 | 18.5 | 54625 | 47000 | 37200 | 3.37 | 2.46 | 50000 | 3.48 | 1.98 | 9 | 7.5
Live | 215676513 |  | 10 | 19 | 55200 | 46500 | 36600 | 3.37 | 2.52 | 50000 | 3.56 | 2.12 | 9 | 7.5
Live | 215933424 |  | 11.5 | 19 | 38640 | 30600 | 26600 | 3.88 | 2.42 | 34800 | 3.45 | 1.94 | 9 | 7
Live | 215933414 |  | 11 | 18.5 | 38410 | 31000 | 27000 | 3.7 | 2.38 | 35400 | 3.36 | 1.92 | 9 | 7
Live | 215683639 |  | 10 | 17 | 26450 | 20200 | 16700 | 3.37 | 2.28 | 23800 | 2.89 | 1.86 | 8.5 | 7
Live | 215683637 |  | 9 | 15.5 | 25990 | 20400 | 17100 | 3.03 | 2.22 | 24400 | 2.82 | 1.84 | 8.5 | 7
Live | 215677853 |  | 9 | 18.5 | 63250 | 51000 | 41500 | 3.03 | 2.2 | 59500 | 3.12 | 1.9 | 8.5 | 7
Live | 215677843 |  | 9 | 18.5 | 63250 | 51000 | 41500 | 3.03 | 2.2 | 59500 | 3.12 | 1.9 | 8.5 | 7
Live | 215676503 |  | 10 | 18.5 | 55200 | 46500 | 36800 | 3.37 | 2.5 | 50000 | 3.54 | 2 | 9 | 7.5
Live | 215676493 |  | 10 | 18 | 54625 | 47000 | 37200 | 3.37 | 2.46 | 50000 | 3.48 | 1.98 | 9 | 7.5
Live | 215683919 |  | 9.5 | 17.5 | 39330 | 30600 | 25400 | 3.2 | 2.26 | 35400 | 3.2 | 1.88 | 9 | 7
Live | 215683917 |  | 9.5 | 17.5 | 39330 | 30600 | 25400 | 3.2 | 2.26 | 35400 | 3.2 | 1.88 | 9 | 7
Live | 215933404 |  | 11 | 18.5 | 38410 | 31000 | 27000 | 3.7 | 2.38 | 35200 | 3.38 | 1.92 | 9 | 7
Live | 215933394 |  | 10.5 | 18.5 | 38180 | 30200 | 26200 | 3.54 | 2.42 | 34200 | 3.42 | 1.94 | 9 | 7
Live | 215683635 |  | 10 | 17 | 26450 | 20200 | 16700 | 3.37 | 2.28 | 23800 | 2.89 | 1.86 | 8.5 | 7
Live | 215683633 |  | 10 | 16.5 | 26450 | 20200 | 16800 | 3.37 | 2.28 | 24000 | 2.88 | 1.86 | 8.5 | 7
Live | 215677833 |  | 8.5 | 18 | 62675 | 51000 | 42000 | 2.87 | 2.18 | 59500 | 3.1 | 1.9 | 8.5 | 7
Live | 215677823 |  | 8 | 17.5 | 62100 | 52000 | 42500 | 2.7 | 2.14 | 60500 | 3.02 | 1.86 | 8.5 | 7
Live | 215933384 |  | 11.7 | 19.5 | 38640 | 30400 | 26400 | 3.95 | 2.44 | 34600 | 3.46 | 1.92 | 9 | 7
Live | 215933374 |  | 11 | 19 | 38640 | 30600 | 26600 | 3.71 | 2.42 | 34800 | 3.45 | 1.92 | 9 | 7
Live | 215676483 |  | 10.5 | 19 | 55200 | 46500 | 36600 | 3.54 | 2.5 | 50000 | 3.56 | 2.1 | 9.5 | 7.5
Live | 215676473 |  | 10.5 | 19 | 55200 | 46500 | 36600 | 3.54 | 2.52 | 50000 | 3.56 | 2.12 | 9.5 | 7.5
Live | 215683631 |  | 10 | 17 | 26450 | 20000 | 16700 | 3.37 | 2.3 | 23800 | 2.92 | 1.98 | 9 | 7
Live | 215683629 |  | 10 | 17 | 26450 | 20200 | 16700 | 3.37 | 2.3 | 23800 | 2.89 | 1.96 | 9 | 7
Live | 215683915 |  | 9.5 | 17.5 | 39330 | 30600 | 25400 | 3.2 | 2.24 | 35600 | 3.18 | 1.88 | 9 | 7
Live | 215683913 |  | 10 | 18 | 39790 | 30400 | 25000 | 3.37 | 2.28 | 35200 | 3.24 | 1.9 | 9 | 7
Live | 215677813 |  | 9 | 18.5 | 63250 | 50500 | 41500 | 3.03 | 2.22 | 59000 | 3.16 | 2.04 | 8.5 | 7
Live | 215677803 |  | 8.5 | 18 | 62675 | 51000 | 42000 | 2.87 | 2.2 | 59500 | 3.1 | 1.9 | 8.5 | 7
Live | 215933364 |  | 11 | 18.5 | 38410 | 31000 | 27000 | 3.7 | 2.38 | 35200 | 3.38 | 1.92 | 9 | 7
Live | 215933354 |  | 11.7 | 19.5 | 38640 | 30400 | 26400 | 3.95 | 2.44 | 34600 | 3.46 | 1.92 | 9 | 7
Live | 215676463 |  | 10 | 19 | 55200 | 46500 | 36800 | 3.37 | 2.48 | 50000 | 3.52 | 1.98 | 9 | 7.5
Live | 215676453 |  | 10 | 19 | 55200 | 46500 | 36800 | 3.37 | 2.48 | 50000 | 3.54 | 2 | 9 | 7.5
Live | 215683911 |  | 10 | 17.5 | 39560 | 30400 | 25200 | 3.37 | 2.28 | 35400 | 3.22 | 1.9 | 9 | 7
Live | 215683909 |  | 9.5 | 17.5 | 39330 | 30600 | 25200 | 3.2 | 2.26 | 35400 | 3.2 | 1.88 | 9 | 7
Live | 215683627 |  | 10 | 17 | 26450 | 20000 | 16700 | 3.37 | 2.3 | 23800 | 2.89 | 1.98 | 9 | 7
Live | 215683625 |  | 10 | 16.5 | 26450 | 20200 | 16800 | 3.37 | 2.28 | 24000 | 2.88 | 1.86 | 8.5 | 7
Live | 215677793 |  | 9 | 18.5 | 63825 | 50500 | 41500 | 3.03 | 2.22 | 59000 | 3.16 | 2.02 | 9 | 7
Live | 215677783 |  | 9 | 18.5 | 63250 | 51000 | 41500 | 3.03 | 2.22 | 59000 | 3.14 | 2.02 | 9 | 7
Live | 215933344 |  | 11.7 | 19 | 38640 | 30400 | 26400 | 3.95 | 2.44 | 34600 | 3.46 | 1.92 | 9 | 7
Live | 215933334 |  | 11 | 19 | 38640 | 30600 | 26600 | 3.71 | 2.42 | 34800 | 3.42 | 1.92 | 9 | 7
Live | 215676443 |  | 10 | 18.5 | 55200 | 47000 | 37200 | 3.37 | 2.46 | 50000 | 3.5 | 2 | 9 | 7.5
Live | 215676433 |  | 9.5 | 18 | 54625 | 47500 | 37600 | 3.2 | 2.42 | 50000 | 3.44 | 1.98 | 9 | 7
Live | 215683907 |  | 10 | 18 | 39790 | 30400 | 25000 | 3.37 | 2.28 | 35200 | 3.24 | 1.9 | 9 | 7
Live | 215683905 |  | 10 | 18 | 39790 | 30400 | 25000 | 3.37 | 2.28 | 35200 | 3.24 | 1.9 | 9 | 7
Live | 215683619 |  | 9 | 15.5 | 25990 | 20600 | 17100 | 3.03 | 2.22 | 24200 | 2.8 | 1.84 | 8.5 | 7
Live | 215683617 |  | 10 | 17 | 26450 | 20200 | 16700 | 3.37 | 2.28 | 23800 | 2.89 | 1.86 | 8.5 | 7
Live | 215677773 |  | 9 | 18.5 | 63250 | 50500 | 41500 | 3.03 | 2.22 | 59000 | 3.16 | 2.04 | 9 | 7
Live | 215677763 |  | 8.5 | 18 | 62675 | 51500 | 42000 | 2.87 | 2.18 | 59500 | 3.1 | 1.88 | 8.5 | 7
Live | 215676393 |  | 10.5 | 19 | 55200 | 46000 | 36600 | 3.54 | 2.5 | 50000 | 3.54 | 2 | 9 | 7.5
Live | 215676383 |  | 10 | 19 | 55200 | 46000 | 36600 | 3.37 | 2.5 | 50000 | 3.54 | 2 | 9 | 7.5
Live | 215683615 |  | 10.5 | 17.5 | 27600 | 19700 | 16400 | 3.53 | 2.44 | 23400 | 3.12 | 2 | 9 | 7
Live | 215683613 |  | 10.5 | 17 | 27370 | 19800 | 16500 | 3.53 | 2.42 | 23400 | 3.1 | 2.02 | 9 | 7
Live | 215677733 |  | 9.5 | 18.5 | 66125 | 56000 | 44500 | 3.2 | 2.42 | 64000 | 3.44 | 2.1 | 9 | 7
Live | 215677723 |  | 9.5 | 18.5 | 66125 | 56000 | 44500 | 3.2 | 2.42 | 64000 | 3.42 | 2.08 | 9 | 7
Live | 215683903 |  | 10 | 18 | 39560 | 30400 | 25200 | 3.37 | 2.28 | 35400 | 3.22 | 1.88 | 9 | 7
Live | 215683901 |  | 10 | 18 | 39560 | 30400 | 25200 | 3.37 | 2.28 | 35400 | 3.22 | 1.88 | 9 | 7
Live | 215676373 |  | 10 | 19 | 55200 | 46000 | 36600 | 3.37 | 2.5 | 50000 | 3.54 | 2 | 9 | 7.5
Live | 215676363 |  | 10 | 19 | 55200 | 46000 | 36600 | 3.37 | 2.5 | 50000 | 3.54 | 2 | 9 | 7.5
Live | 215683611 |  | 9.5 | 16 | 26910 | 20200 | 16800 | 3.21 | 2.34 | 24000 | 3.01 | 1.98 | 9 | 7
Live | 215683609 |  | 10.5 | 17 | 27370 | 19800 | 16400 | 3.53 | 2.42 | 23400 | 3.1 | 2 | 9 | 7
Live | 215683899 |  | 10 | 18 | 39560 | 30400 | 25200 | 3.37 | 2.26 | 35400 | 3.22 | 1.9 | 9 | 7
Live | 215683897 |  | 9.5 | 17.5 | 39100 | 30800 | 25400 | 3.2 | 2.24 | 35600 | 3.16 | 1.86 | 9 | 7
Live | 215677713 |  | 9.5 | 18.5 | 66125 | 56000 | 44500 | 3.2 | 2.42 | 64000 | 3.42 | 2.08 | 9 | 7
Live | 215677703 |  | 9.5 | 18.5 | 66125 | 56000 | 44500 | 3.2 | 2.42 | 64000 | 3.42 | 2.08 | 9 | 7
Live | 215676353 |  | 10 | 19 | 55200 | 46000 | 36600 | 3.37 | 2.48 | 50000 | 3.52 | 2 | 9 | 7.5
Live | 215676343 |  | 10 | 18.5 | 54625 | 46500 | 37000 | 3.37 | 2.46 | 50000 | 3.48 | 1.98 | 9 | 7
Live | 215683607 |  | 10.5 | 17 | 27370 | 19800 | 16500 | 3.53 | 2.42 | 23400 | 3.1 | 2 | 9 | 7
Live | 215683605 |  | 10.5 | 17.5 | 27600 | 19700 | 16400 | 3.53 | 2.44 | 23200 | 3.12 | 2 | 9 | 7
Live | 215683889 |  | 9.5 | 17.5 | 38870 | 30800 | 25600 | 3.2 | 2.22 | 35800 | 3.14 | 1.88 | 9 | 7
Live | 215683887 |  | 9.5 | 17.5 | 38870 | 31000 | 25600 | 3.2 | 2.2 | 35800 | 3.12 | 1.86 | 9 | 7
Live | 215677693 |  | 9 | 18.5 | 66125 | 56500 | 45000 | 3.03 | 2.4 | 64000 | 3.42 | 2.06 | 9 | 7
Live | 215677683 |  | 8.5 | 18 | 64975 | 57000 | 46000 | 2.86 | 2.36 | 65000 | 3.34 | 2.06 | 9 | 7
Live | 215676333 |  | 10 | 19 | 55200 | 46000 | 36400 | 3.37 | 2.5 | 50000 | 3.56 | 2.02 | 9 | 7.5
Live | 215676323 |  | 10.5 | 19 | 55200 | 46000 | 36400 | 3.54 | 2.5 | 50000 | 3.56 | 2 | 9 | 7.5
Live | 215683603 |  | 10.5 | 17.5 | 27600 | 19700 | 16400 | 3.53 | 2.42 | 23200 | 3.12 | 2 | 9 | 7
Live | 215683601 |  | 10.5 | 17.5 | 27600 | 19700 | 16400 | 3.53 | 2.44 | 23200 | 3.12 | 2 | 9 | 7
Live | 215683885 |  | 9.5 | 16 | 37490 | 31000 | 25600 | 3.2 | 2.14 | 36200 | 3.04 | 1.76 | 8.5 | 7
Live | 215683883 |  | 9.5 | 17.5 | 38870 | 31000 | 25600 | 3.2 | 2.2 | 35800 | 3.12 | 1.86 | 9 | 7
Live | 215676313 |  | 10.5 | 19 | 55200 | 46000 | 36400 | 3.54 | 2.5 | 50000 | 3.54 | 2 | 9 | 7.5
Live | 215676303 |  | 10.5 | 19 | 55200 | 46000 | 36400 | 3.54 | 2.5 | 50000 | 3.56 | 2 | 9 | 7.5
Live | 215677673 |  | 9 | 18 | 66125 | 56500 | 45000 | 3.03 | 2.4 | 64000 | 3.42 | 2.08 | 9 | 7
Live | 215677663 |  | 9.5 | 19 | 66700 | 56000 | 44500 | 3.2 | 2.44 | 64000 | 3.46 | 2.1 | 9 | 7
Live | 215683599 |  | 10 | 17 | 27370 | 19800 | 16500 | 3.37 | 2.4 | 23400 | 3.08 | 2 | 9 | 7
Live | 215683595 |  | 10 | 16.5 | 26220 | 20400 | 16900 | 3.37 | 2.3 | 24000 | 2.89 | 1.94 | 9 | 7
Live | 215683881 |  | 9.5 | 17 | 38640 | 31000 | 25800 | 3.2 | 2.2 | 36000 | 3.12 | 1.86 | 9 | 7
Live | 215683879 |  | 9.5 | 17 | 38870 | 31000 | 25600 | 3.2 | 2.2 | 35800 | 3.14 | 1.86 | 9 | 7
Live | 215677653 |  | 9.5 | 19 | 66700 | 56000 | 44500 | 3.2 | 2.44 | 64000 | 3.46 | 2.1 | 9 | 7
Live | 215677623 |  | 9 | 18.5 | 65550 | 56500 | 45000 | 3.03 | 2.4 | 65000 | 3.4 | 2.08 | 9 | 7
Live | 215683593 |  | 9 | 15.5 | 25760 | 20800 | 17200 | 3.03 | 2.24 | 24400 | 2.84 | 1.82 | 8.5 | 7
Live | 215683591 |  | 10 | 16.5 | 26220 | 20400 | 16900 | 3.37 | 2.3 | 24000 | 2.89 | 1.94 | 9 | 7
Live | 215676293 |  | 10 | 19 | 54625 | 46500 | 36800 | 3.37 | 2.48 | 50000 | 3.52 | 2 | 9 | 7.5
Live | 215676273 |  | 10 | 18.5 | 54050 | 45500 | 36400 | 3.37 | 2.46 | 50000 | 3.5 | 2 | 9 | 7
Live | 215683877 |  | 9.5 | 17.5 | 39100 | 30800 | 25400 | 3.2 | 2.22 | 35800 | 3.16 | 1.88 | 9 | 7
Live | 215683875 |  | 9.5 | 17.5 | 38870 | 30800 | 25600 | 3.2 | 2.22 | 35800 | 3.14 | 1.88 | 9 | 7
Live | 215683589 |  | 10 | 16.5 | 26220 | 20400 | 16900 | 3.37 | 2.28 | 24000 | 2.89 | 1.94 | 9 | 7
Live | 215683587 |  | 10 | 17 | 26220 | 20400 | 16800 | 3.37 | 2.3 | 24000 | 2.92 | 1.96 | 9 | 7
Live | 215676263 |  | 10 | 18.5 | 54050 | 45500 | 36400 | 3.37 | 2.46 | 50000 | 3.48 | 2 | 9 | 7
Live | 215676253 |  | 10 | 18.5 | 54050 | 45500 | 36400 | 3.37 | 2.46 | 50000 | 3.48 | 2 | 9 | 7
Live | 215677613 |  | 8.5 | 17.5 | 64400 | 57500 | 46000 | 2.86 | 2.34 | 65000 | 3.32 | 2.06 | 9 | 7
Live | 215677603 |  | 9.5 | 18.5 | 66125 | 56000 | 44500 | 3.2 | 2.42 | 64000 | 3.44 | 2.1 | 9 | 7
Live | 215683873 |  | 9.5 | 17.5 | 38870 | 30800 | 25600 | 3.2 | 2.22 | 35800 | 3.14 | 1.86 | 9 | 7
Live | 215683871 |  | 9 | 17 | 38640 | 31200 | 25800 | 3.04 | 2.18 | 36000 | 3.1 | 1.86 | 9 | 7
Live | 215683585 |  | 10 | 16.5 | 26220 | 20400 | 16900 | 3.37 | 2.3 | 24000 | 2.92 | 1.96 | 9 | 7
Live | 215683583 |  | 10 | 17 | 26220 | 20400 | 16800 | 3.37 | 2.3 | 24000 | 2.92 | 1.96 | 9 | 7
Live | 215677593 |  | 9 | 18 | 65550 | 56500 | 45000 | 3.03 | 2.4 | 64000 | 3.4 | 2.08 | 9 | 7
Live | 215677583 |  | 9.5 | 19 | 66125 | 56000 | 44500 | 3.2 | 2.42 | 64000 | 3.44 | 2.08 | 9 | 7
Live | 215676243 |  | 10 | 18.5 | 54050 | 45500 | 36200 | 3.37 | 2.48 | 50000 | 3.5 | 2.02 | 9 | 7
Live | 215676233 |  | 10 | 18 | 54050 | 46000 | 36600 | 3.37 | 2.46 | 50000 | 3.48 | 2.02 | 9 | 7
Live | 215676223 |  | 10 | 19 | 54050 | 45500 | 36200 | 3.37 | 2.48 | 50000 | 3.5 | 2 | 9 | 7.5
Live | 215676213 |  | 10 | 19 | 54050 | 45500 | 36200 | 3.37 | 2.46 | 50000 | 3.5 | 2 | 9 | 7.5
Live | 215676203 |  | 10 | 19 | 54050 | 45500 | 36200 | 3.37 | 2.48 | 50000 | 3.5 | 2 | 9 | 7.5
Live | 215676193 |  | 10 | 18.5 | 54050 | 46000 | 36600 | 3.37 | 2.46 | 50000 | 3.48 | 2.02 | 9 | 7
Live | 215683581 |  | 9.5 | 16.5 | 25990 | 20400 | 17000 | 3.2 | 2.28 | 24200 | 2.89 | 1.94 | 9 | 7
Live | 215683575 |  | 9 | 15.5 | 25760 | 20800 | 17300 | 3.03 | 2.22 | 24600 | 2.82 | 1.82 | 8.5 | 7
Live | 215676163 |  | 10 | 18.5 | 54050 | 45500 | 36400 | 3.37 | 2.44 | 50000 | 3.46 | 2 | 9 | 7
Live | 215676153 |  | 9.5 | 18 | 53475 | 44500 | 35600 | 3.2 | 2.4 | 50000 | 3.42 | 2 | 9 | 7
Live | 215676143 |  | 10 | 18.5 | 54050 | 45500 | 36400 | 3.37 | 2.44 | 50000 | 3.46 | 2 | 9 | 7
Live | 215676133 |  | 9.5 | 17.5 | 53475 | 46500 | 37000 | 3.2 | 2.4 | 50000 | 3.4 | 1.98 | 9 | 7
Live | 215676123 |  | 10 | 18.5 | 54050 | 45500 | 36400 | 3.37 | 2.44 | 50000 | 3.48 | 2 | 9 | 7
Live | 215676113 |  | 9.5 | 18 | 53475 | 46000 | 36800 | 3.2 | 2.42 | 50000 | 3.42 | 1.98 | 9 | 7
Live | 215676083 |  | 10.5 | 19.5 | 55775 | 46500 | 36600 | 3.54 | 2.52 | 50000 | 3.58 | 2.12 | 9.5 | 7.5
Live | 215676073 |  | 10.5 | 19.5 | 55775 | 46500 | 36600 | 3.54 | 2.52 | 50000 | 3.58 | 2.12 | 9.5 | 7.5
Live | 215676063 |  | 10.5 | 19.5 | 55775 | 46500 | 36800 | 3.54 | 2.52 | 50000 | 3.58 | 2.12 | 9.5 | 7.5
Live | 215676053 |  | 10.5 | 19.5 | 55775 | 46500 | 36600 | 3.54 | 2.52 | 50000 | 3.58 | 2.12 | 9.5 | 7.5
Live | 215676043 |  | 10.5 | 19 | 55775 | 46500 | 36800 | 3.54 | 2.52 | 50000 | 3.58 | 2.12 | 9.5 | 7.5
Live | 215676033 |  | 10 | 19 | 55775 | 47000 | 37200 | 3.37 | 2.48 | 50000 | 3.52 | 1.98 | 9 | 7.5
Live | 215676023 |  | 10.5 | 19 | 55775 | 46500 | 36600 | 3.54 | 2.54 | 50000 | 3.6 | 2.1 | 9 | 7.5
Live | 215676013 |  | 10 | 19 | 55775 | 46500 | 36800 | 3.37 | 2.52 | 50000 | 3.56 | 2 | 9 | 7.5
Live | 215676003 |  | 10.5 | 19.5 | 55775 | 46500 | 36600 | 3.54 | 2.54 | 50000 | 3.6 | 2.1 | 9.5 | 7.5
Live | 215675993 |  | 10.5 | 19.5 | 55775 | 46500 | 36600 | 3.54 | 2.54 | 50000 | 3.6 | 2.1 | 9.5 | 7.5
Live | 215675983 |  | 10.5 | 19.5 | 55775 | 46500 | 36600 | 3.54 | 2.54 | 50000 | 3.6 | 2.1 | 9.5 | 7.5
Live | 215675973 |  | 10.5 | 19 | 55775 | 46500 | 36800 | 3.54 | 2.52 | 50000 | 3.56 | 2.1 | 9.5 | 7.5
Live | 215675943 |  | 10.5 | 19 | 55200 | 46000 | 36600 | 3.54 | 2.5 | 50000 | 3.54 | 2 | 9 | 7.5
Live | 215675933 |  | 10 | 19 | 55200 | 46000 | 36600 | 3.37 | 2.5 | 50000 | 3.54 | 2 | 9 | 7.5
Live | 215675923 |  | 10.5 | 19 | 55200 | 46000 | 36600 | 3.54 | 2.5 | 50000 | 3.54 | 2 | 9 | 7.5
Live | 215675913 |  | 10 | 19 | 55200 | 46000 | 36400 | 3.37 | 2.5 | 50000 | 3.56 | 2.02 | 9 | 7.5
Live | 215675903 |  | 10 | 18.5 | 54625 | 46500 | 36800 | 3.37 | 2.48 | 50000 | 3.52 | 2 | 9 | 7.5
Live | 215675893 |  | 10.5 | 19 | 55200 | 46000 | 36400 | 3.54 | 2.5 | 50000 | 3.56 | 2 | 9 | 7.5
Live | 215675883 |  | 10.5 | 19 | 55200 | 46000 | 36400 | 3.54 | 2.5 | 50000 | 3.54 | 2 | 9 | 7.5
Live | 215675873 |  | 10.5 | 19 | 55200 | 46000 | 36400 | 3.54 | 2.5 | 50000 | 3.56 | 2 | 9 | 7.5
Live | 215675863 |  | 10 | 19 | 54625 | 46500 | 36800 | 3.37 | 2.48 | 50000 | 3.52 | 2 | 9 | 7.5
Live | 215675833 |  | 10 | 19 | 55200 | 46500 | 36800 | 3.37 | 2.5 | 50000 | 3.54 | 2 | 9 | 7.5
Live | 215675823 |  | 10 | 18.5 | 54625 | 45500 | 36200 | 3.37 | 2.48 | 50000 | 3.52 | 2.02 | 9 | 7
Live | 215675813 |  | 10 | 19 | 55200 | 46500 | 36800 | 3.37 | 2.5 | 50000 | 3.54 | 2 | 9 | 7.5
Live | 215675803 |  | 10 | 19 | 55200 | 46500 | 36800 | 3.37 | 2.5 | 50000 | 3.54 | 2 | 9 | 7.5
Live | 215675793 |  | 10 | 18.5 | 54625 | 47000 | 37400 | 3.37 | 2.46 | 50000 | 3.48 | 1.98 | 9 | 7
Live | 215675783 |  | 10 | 18.5 | 54625 | 47000 | 37200 | 3.37 | 2.46 | 50000 | 3.48 | 1.98 | 9 | 7.5
Live | 215675773 |  | 10 | 19 | 55200 | 46500 | 36600 | 3.37 | 2.52 | 50000 | 3.56 | 2.12 | 9 | 7.5
Live | 215675763 |  | 10 | 18.5 | 55200 | 46500 | 36800 | 3.37 | 2.48 | 50000 | 3.54 | 2 | 9 | 7.5
Live | 215675753 |  | 9.5 | 18 | 54625 | 47000 | 37200 | 3.2 | 2.46 | 50000 | 3.48 | 1.98 | 9 | 7.5
Live | 215675743 |  | 10.5 | 19 | 55200 | 46500 | 36600 | 3.54 | 2.5 | 50000 | 3.56 | 2 | 9 | 7.5
Live | 215675733 |  | 10.5 | 19 | 55200 | 46500 | 36600 | 3.54 | 2.5 | 50000 | 3.56 | 2.1 | 9.5 | 7.5
Live | 215675723 |  | 10 | 19 | 55200 | 46500 | 37000 | 3.37 | 2.48 | 50000 | 3.52 | 1.98 | 9 | 7.5
Live | 215675713 |  | 10 | 19 | 55200 | 46500 | 36800 | 3.37 | 2.48 | 50000 | 3.52 | 2 | 9 | 7.5
Live | 215675703 |  | 10 | 18.5 | 55200 | 47000 | 37200 | 3.37 | 2.46 | 50000 | 3.5 | 2 | 9 | 7.5
Live | 215675693 |  | 9.5 | 18 | 54625 | 47500 | 37600 | 3.2 | 2.42 | 50000 | 3.44 | 1.98 | 9 | 7
Live | 215675653 |  | 10.5 | 19 | 55200 | 46500 | 36800 | 3.54 | 2.5 | 50000 | 3.54 | 2 | 9 | 7.5
Live | 215675643 |  | 10 | 18.5 | 55200 | 45500 | 36200 | 3.37 | 2.48 | 50000 | 3.52 | 2.02 | 9 | 7
Live | 215675633 |  | 10.5 | 19 | 55200 | 46500 | 36800 | 3.54 | 2.5 | 50000 | 3.54 | 2 | 9 | 7.5
Live | 215675623 |  | 10 | 19 | 55200 | 46500 | 36800 | 3.37 | 2.5 | 50000 | 3.54 | 2 | 9 | 7.5
Live | 215675613 |  | 10 | 18.5 | 54625 | 47000 | 37400 | 3.37 | 2.46 | 50000 | 3.48 | 1.98 | 9 | 7
Live | 215675603 |  | 10 | 18.5 | 54625 | 47000 | 37200 | 3.37 | 2.46 | 50000 | 3.48 | 1.98 | 9 | 7.5
Live | 215675593 |  | 10 | 19 | 55200 | 46500 | 36600 | 3.37 | 2.52 | 50000 | 3.56 | 2.02 | 9 | 7.5
Live | 215675583 |  | 10 | 18 | 54625 | 47000 | 37200 | 3.37 | 2.46 | 50000 | 3.48 | 1.98 | 9 | 7
Live | 215675573 |  | 10.5 | 19 | 55200 | 46500 | 36600 | 3.54 | 2.5 | 50000 | 3.56 | 2 | 9 | 7.5
Live | 215675563 |  | 10.5 | 19 | 55200 | 46500 | 36600 | 3.54 | 2.5 | 50000 | 3.56 | 2 | 9 | 7.5
Live | 215683573 |  | 10 | 17 | 26220 | 20400 | 16900 | 3.37 | 2.3 | 24000 | 2.92 | 1.94 | 9 | 7
Live | 215683571 |  | 11 | 19 | 28060 | 19600 | 16200 | 3.7 | 2.26 | 27800 | 3.42 | 1.84 | 8.5 | 6.5
Live | 215675553 |  | 10 | 19 | 55200 | 46500 | 37000 | 3.37 | 2.48 | 50000 | 3.52 | 1.98 | 9 | 7.5
Live | 215675543 |  | 10 | 19 | 55200 | 46500 | 36800 | 3.37 | 2.48 | 50000 | 3.52 | 2 | 9 | 7.5
Live | 215675533 |  | 10 | 18.5 | 55200 | 47000 | 37200 | 3.37 | 2.46 | 50000 | 3.5 | 2 | 9 | 7.5
Live | 215675523 |  | 9.5 | 18 | 54625 | 47500 | 37600 | 3.2 | 2.42 | 50000 | 3.44 | 1.98 | 9 | 7
Live | 215675483 |  | 10 | 18.5 | 54050 | 45500 | 36400 | 3.37 | 2.44 | 50000 | 3.46 | 2 | 9 | 7
Live | 215675473 |  | 10 | 18.5 | 54050 | 45500 | 36400 | 3.37 | 2.46 | 50000 | 3.48 | 2 | 9 | 7
Live | 215675463 |  | 9.5 | 18 | 53475 | 44500 | 35600 | 3.2 | 2.4 | 50000 | 3.42 | 2 | 9 | 7
Live | 215675453 |  | 10 | 18.5 | 54050 | 45500 | 36400 | 3.37 | 2.44 | 50000 | 3.46 | 2 | 9 | 7
Live | 215675443 |  | 10 | 18.5 | 54050 | 46000 | 36600 | 3.37 | 2.44 | 50000 | 3.46 | 2 | 9 | 7
Live | 215675433 |  | 9.5 | 18 | 53475 | 46000 | 37000 | 3.2 | 2.4 | 50000 | 3.4 | 1.98 | 9 | 7
Live | 215675423 |  | 10 | 18 | 54050 | 45500 | 36400 | 3.37 | 2.46 | 50000 | 3.48 | 2.02 | 9 | 7
Live | 215675413 |  | 9.5 | 18 | 54050 | 46000 | 36600 | 3.2 | 2.44 | 50000 | 3.46 | 1.98 | 9 | 7
Live | 215675403 |  | 9.5 | 17.5 | 53475 | 46500 | 37000 | 3.2 | 2.4 | 50000 | 3.4 | 1.98 | 9 | 7
Live | 215675393 |  | 10 | 18.5 | 54050 | 45500 | 36400 | 3.37 | 2.44 | 50000 | 3.48 | 2 | 9 | 7
Live | 215675383 |  | 10 | 18.5 | 54050 | 45500 | 36400 | 3.37 | 2.46 | 50000 | 3.48 | 2 | 9 | 7.5
Live | 215675373 |  | 9.5 | 18 | 53475 | 46000 | 36800 | 3.2 | 2.42 | 50000 | 3.42 | 2 | 9 | 7
Live | 215675343 |  | 10.5 | 19.5 | 53475 | 41000 | 33000 | 3.54 | 2.58 | 47000 | 3.68 | 2.2 | 9.5 | 7.5
Live | 215675333 |  | 9.5 | 16.5 | 52325 | 42000 | 33800 | 3.2 | 2.48 | 48000 | 3.52 | 2.08 | 8.5 | 7
Live | 215675323 |  | 9.5 | 16.5 | 52325 | 42000 | 33800 | 3.2 | 2.48 | 48000 | 3.52 | 2.08 | 8.5 | 7
Live | 215675313 |  | 9 | 16 | 51750 | 42000 | 33600 | 3.03 | 2.44 | 48500 | 3.46 | 1.96 | 8.5 | 7
Live | 215675303 |  | 9.5 | 16.5 | 52325 | 42000 | 33800 | 3.2 | 2.48 | 48000 | 3.52 | 2.08 | 8.5 | 7
Live | 215675293 |  | 9.5 | 16.5 | 52325 | 42000 | 33800 | 3.2 | 2.48 | 48000 | 3.52 | 2.08 | 8.5 | 7
Live | 215675283 |  | 9.5 | 16.5 | 52325 | 42000 | 33800 | 3.2 | 2.48 | 48000 | 3.52 | 2.06 | 8.5 | 7
Live | 215675273 |  | 9 | 16 | 51750 | 42500 | 34200 | 3.03 | 2.44 | 48500 | 3.44 | 1.94 | 8.5 | 7
Live | 215675263 |  | 9 | 16 | 51750 | 42500 | 34200 | 3.03 | 2.44 | 48500 | 3.46 | 1.96 | 8.5 | 7
Live | 215675253 |  | 9.5 | 16.5 | 52325 | 42000 | 33600 | 3.2 | 2.5 | 48000 | 3.54 | 2.06 | 8.5 | 7
Live | 215675243 |  | 9.5 | 16.5 | 52325 | 42000 | 33800 | 3.2 | 2.48 | 48000 | 3.5 | 2.06 | 8.5 | 7
Live | 215675233 |  | 9 | 16 | 51750 | 42500 | 34200 | 3.03 | 2.44 | 48500 | 3.46 | 1.94 | 8.5 | 7
Live | 215683569 |  | 10.5 | 19 | 27830 | 19700 | 16200 | 3.55 | 2.24 | 27800 | 3.39 | 1.84 | 8.5 | 6.5
Live | 215675223 |  | 9.5 | 16.5 | 52325 | 42000 | 33600 | 3.2 | 2.5 | 48000 | 3.54 | 2.06 | 8.5 | 7
Live | 215675213 |  | 9.5 | 16.5 | 52325 | 42000 | 33600 | 3.2 | 2.5 | 48000 | 3.54 | 2.06 | 8.5 | 7
Live | 215675203 |  | 9.5 | 16.5 | 52325 | 42000 | 33600 | 3.2 | 2.5 | 48000 | 3.54 | 2.06 | 8.5 | 7
Live | 215675193 |  | 9.5 | 16.5 | 52325 | 42500 | 34000 | 3.2 | 2.46 | 48000 | 3.5 | 2.06 | 8.5 | 7
Live | 215675183 |  | 9.5 | 16.5 | 52325 | 42500 | 33800 | 3.2 | 2.48 | 48000 | 3.5 | 2.06 | 8.5 | 7
Live | 215675173 |  | 9 | 16 | 51750 | 42500 | 34200 | 3.03 | 2.44 | 48500 | 3.48 | 1.94 | 8.5 | 7
Live | 215675163 |  | 9 | 16 | 51750 | 42000 | 33600 | 3.03 | 2.44 | 48500 | 3.46 | 1.96 | 8.5 | 7
Live | 215675153 |  | 9 | 15.5 | 51750 | 43000 | 34600 | 3.03 | 2.4 | 48500 | 3.4 | 1.94 | 8.5 | 7
Live | 215675094 |  | 9.5 | 16.5 | 51750 | 43000 | 34200 | 3.2 | 2.46 | 49000 | 3.5 | 2.06 | 8.5 | 7
Live | 215675077 |  | 9.5 | 16.5 | 51750 | 43000 | 34200 | 3.2 | 2.46 | 49500 | 3.48 | 2.04 | 8.5 | 7
Live | 215675056 |  | 9 | 16 | 51175 | 43000 | 34200 | 3.04 | 2.42 | 49500 | 3.44 | 1.94 | 8.5 | 7
Live | 215675036 |  | 9 | 16.5 | 51175 | 43000 | 34400 | 3.04 | 2.46 | 49500 | 3.48 | 2.04 | 8.5 | 7
Live | 215675015 |  | 9.5 | 16.5 | 51750 | 43000 | 34200 | 3.2 | 2.46 | 49500 | 3.48 | 2.04 | 8.5 | 7
Live | 215674996 |  | 9 | 16.5 | 51750 | 43000 | 34400 | 3.03 | 2.46 | 49500 | 3.48 | 2.04 | 8.5 | 7
Live | 215674977 |  | 9 | 16 | 51175 | 43500 | 34800 | 3.04 | 2.4 | 49500 | 3.42 | 1.92 | 8.5 | 7
Live | 215674954 |  | 9 | 16 | 51175 | 43500 | 34800 | 3.04 | 2.42 | 49500 | 3.42 | 1.92 | 8.5 | 7
Live | 215674934 |  | 9.5 | 16.5 | 51750 | 43000 | 34200 | 3.2 | 2.48 | 49000 | 3.5 | 2.06 | 8.5 | 7
Live | 215674916 |  | 9 | 16 | 51175 | 43000 | 34400 | 3.04 | 2.44 | 49500 | 3.46 | 2.04 | 8.5 | 7
Live | 215674897 |  | 9 | 16 | 51175 | 43500 | 34800 | 3.04 | 2.4 | 49500 | 3.42 | 1.92 | 8.5 | 7
Live | 215674880 |  | 9.5 | 16.5 | 51750 | 43000 | 34200 | 3.2 | 2.46 | 49000 | 3.5 | 2.06 | 8.5 | 7
Live | 215674860 |  | 9.5 | 16.5 | 51750 | 43000 | 34200 | 3.2 | 2.46 | 49000 | 3.5 | 2.06 | 8.5 | 7
Live | 215674840 |  | 9.5 | 16.5 | 51750 | 43000 | 34200 | 3.2 | 2.46 | 49000 | 3.5 | 2.06 | 8.5 | 7
Live | 215674818 |  | 9 | 16.5 | 51175 | 43000 | 34400 | 3.04 | 2.44 | 49500 | 3.46 | 2.04 | 8.5 | 7
Live | 215674796 |  | 9 | 16.5 | 51175 | 43000 | 34400 | 3.04 | 2.44 | 49500 | 3.46 | 2.04 | 8.5 | 7
Live | 215674775 |  | 9 | 16 | 51175 | 43500 | 34600 | 3.04 | 2.42 | 49500 | 3.44 | 1.94 | 8.5 | 7
Live | 215674754 |  | 9 | 16 | 51175 | 43000 | 34200 | 3.04 | 2.42 | 49500 | 3.44 | 1.94 | 8.5 | 7
Live | 215674732 |  | 9 | 15.5 | 50600 | 44000 | 35200 | 3.03 | 2.38 | 50000 | 3.36 | 1.92 | 8.5 | 7
Live | 215674658 |  | 10 | 18.5 | 52900 | 42000 | 33600 | 3.37 | 2.48 | 47500 | 3.52 | 2.06 | 9 | 7
Live | 215674637 |  | 10 | 18.5 | 52900 | 42000 | 33600 | 3.37 | 2.48 | 47500 | 3.52 | 2.06 | 9 | 7
Live | 215674615 |  | 10 | 18 | 52900 | 42000 | 33800 | 3.37 | 2.48 | 48000 | 3.5 | 2.08 | 9 | 7
Live | 215674594 |  | 10 | 18.5 | 52900 | 42000 | 33600 | 3.37 | 2.48 | 47500 | 3.52 | 2.06 | 9 | 7
Live | 215674576 |  | 10 | 18 | 52900 | 42000 | 33800 | 3.37 | 2.46 | 48000 | 3.5 | 2.08 | 9 | 7
Live | 215674553 |  | 9.5 | 17.5 | 52325 | 42500 | 34200 | 3.2 | 2.42 | 48000 | 3.44 | 2.06 | 9 | 7
Live | 215674531 |  | 10 | 18 | 52900 | 42000 | 33600 | 3.37 | 2.48 | 47500 | 3.52 | 2.08 | 9 | 7
Live | 215674514 |  | 10 | 17.5 | 52900 | 42000 | 33800 | 3.37 | 2.46 | 48000 | 3.5 | 2.08 | 9 | 7
Live | 215674504 |  | 10 | 18.5 | 52900 | 42000 | 33600 | 3.37 | 2.48 | 47500 | 3.52 | 2.08 | 9 | 7
Live | 215674494 |  | 10 | 18.5 | 52900 | 42000 | 33600 | 3.37 | 2.48 | 47500 | 3.52 | 2.08 | 9 | 7
Live | 215674484 |  | 10 | 18.5 | 52900 | 42000 | 33600 | 3.37 | 2.48 | 48000 | 3.52 | 2.08 | 9 | 7
Live | 215674474 |  | 10 | 18 | 52900 | 42000 | 33800 | 3.37 | 2.46 | 48000 | 3.5 | 2.08 | 9 | 7
Live | 215674444 |  | 10 | 18 | 52900 | 42000 | 33800 | 3.37 | 2.48 | 47500 | 3.5 | 2.08 | 9 | 7
Live | 215674434 |  | 9.5 | 17.5 | 52325 | 41500 | 33600 | 3.2 | 2.44 | 48000 | 3.46 | 2.08 | 9 | 7
Live | 215674424 |  | 10 | 18 | 52900 | 42000 | 33800 | 3.37 | 2.48 | 47500 | 3.5 | 2.08 | 9 | 7
Live | 215674414 |  | 10 | 18 | 52900 | 42000 | 33800 | 3.37 | 2.46 | 48000 | 3.5 | 2.08 | 9 | 7
Live | 215674404 |  | 9.5 | 17.5 | 52325 | 42500 | 34200 | 3.2 | 2.42 | 48000 | 3.44 | 2.06 | 9 | 7
Live | 215674394 |  | 10 | 18 | 52900 | 42000 | 33600 | 3.37 | 2.48 | 48000 | 3.52 | 2.08 | 9 | 7
Live | 215674384 |  | 9.5 | 17.5 | 52325 | 42500 | 34200 | 3.2 | 2.42 | 48000 | 3.42 | 2.06 | 9 | 7
Live | 215680003 |  | 10 | 16.5 | 39790 | 30000 | 24800 | 3.37 | 2.28 | 34600 | 3.22 | 1.92 | 8.5 | 7
Live | 215674374 |  | 10 | 18.5 | 52900 | 42000 | 33600 | 3.37 | 2.48 | 47500 | 3.52 | 2.06 | 9 | 7
Live | 215674364 |  | 10 | 18.5 | 52900 | 42000 | 33600 | 3.37 | 2.48 | 47500 | 3.52 | 2.06 | 9 | 7
Live | 215674354 |  | 10 | 18 | 52900 | 42000 | 33800 | 3.37 | 2.46 | 48000 | 3.48 | 2.06 | 9 | 7
Live | 215674344 |  | 10 | 18 | 52900 | 42000 | 33800 | 3.37 | 2.46 | 48000 | 3.48 | 2.06 | 9 | 7
Live | 215679993 |  | 10 | 17 | 39790 | 30000 | 24800 | 3.37 | 2.28 | 34600 | 3.22 | 1.82 | 8.5 | 7
Live | 215679983 |  | 9.5 | 16.5 | 39790 | 30000 | 24800 | 3.2 | 2.26 | 34600 | 3.22 | 1.8 | 8.5 | 7
Live | 215683565 |  | 11 | 19 | 27830 | 19700 | 16200 | 3.71 | 2.24 | 27800 | 3.39 | 1.84 | 8.5 | 6.5
Live | 215683563 |  | 10.5 | 18.5 | 27830 | 19700 | 16300 | 3.55 | 2.24 | 28000 | 3.4 | 1.84 | 8.5 | 6.5
Live | 215674334 |  | 9.5 | 17.5 | 52325 | 42500 | 34000 | 3.2 | 2.44 | 48000 | 3.44 | 2.06 | 9 | 7
Live | 215674324 |  | 9.5 | 17 | 52325 | 43000 | 34600 | 3.2 | 2.38 | 48500 | 3.38 | 2.06 | 9 | 7
Live | 215679973 |  | 9.5 | 16 | 39560 | 30200 | 25000 | 3.2 | 2.24 | 34800 | 3.18 | 1.78 | 8.5 | 7
Live | 215679963 |  | 9 | 16 | 39330 | 30200 | 25200 | 3.03 | 2.24 | 34800 | 3.16 | 1.8 | 8.5 | 7
Live | 215683561 |  | 11 | 19 | 28060 | 19600 | 16200 | 3.7 | 2.26 | 27800 | 3.42 | 1.84 | 8.5 | 6.5
Live | 215683559 |  | 11 | 19 | 28060 | 19600 | 16200 | 3.7 | 2.26 | 27800 | 3.42 | 1.84 | 8.5 | 6.5
Live | 215674284 |  | 10 | 18 | 51750 | 41500 | 33600 | 3.37 | 2.44 | 47500 | 3.46 | 2.06 | 9 | 7
Live | 215674274 |  | 10 | 18 | 51750 | 41500 | 33600 | 3.37 | 2.44 | 47500 | 3.46 | 2.06 | 9 | 7
Live | 215679953 |  | 10 | 17 | 39790 | 30000 | 24800 | 3.37 | 2.28 | 34600 | 3.22 | 1.92 | 8.5 | 7
Live | 215679943 |  | 10 | 17 | 39790 | 29800 | 24800 | 3.37 | 2.28 | 34600 | 3.24 | 1.92 | 8.5 | 7
Live | 215683557 |  | 10.5 | 19 | 28060 | 19600 | 16200 | 3.54 | 2.26 | 27800 | 3.42 | 1.84 | 8.5 | 6.5
Live | 215683555 |  | 10.5 | 18.5 | 27830 | 19800 | 16300 | 3.55 | 2.24 | 28000 | 3.38 | 1.84 | 8.5 | 6.5
Live | 215674264 |  | 10 | 18 | 51750 | 42000 | 33600 | 3.37 | 2.44 | 47500 | 3.46 | 2.06 | 9 | 7
Live | 215674254 |  | 10 | 18 | 51750 | 41500 | 33600 | 3.37 | 2.44 | 47500 | 3.46 | 2.06 | 9 | 7
Live | 215679933 |  | 9.5 | 16.5 | 39790 | 30000 | 24800 | 3.2 | 2.26 | 34600 | 3.22 | 1.8 | 8.5 | 7
Live | 215679923 |  | 9.5 | 17 | 39330 | 30400 | 25200 | 3.2 | 2.26 | 35400 | 3.2 | 1.9 | 8.5 | 7
Live | 215683549 |  | 11 | 18.5 | 27600 | 19400 | 16100 | 3.71 | 2.24 | 27400 | 3.32 | 1.86 | 8.5 | 6.5
Live | 215683547 |  | 10.5 | 18.5 | 27600 | 19500 | 16200 | 3.53 | 2.24 | 27400 | 3.3 | 1.86 | 8.5 | 6.5
Live | 215674244 |  | 10 | 18 | 51750 | 42000 | 33600 | 3.37 | 2.44 | 47500 | 3.46 | 2.06 | 9 | 7
Live | 215674234 |  | 9.5 | 17.5 | 51750 | 42000 | 34000 | 3.2 | 2.4 | 47500 | 3.4 | 2.06 | 9 | 7
Live | 215679913 |  | 9.5 | 16.5 | 39330 | 30400 | 25200 | 3.2 | 2.26 | 35400 | 3.2 | 1.9 | 8.5 | 7
Live | 215679903 |  | 9.5 | 16 | 39330 | 30400 | 25200 | 3.2 | 2.26 | 35400 | 3.2 | 1.88 | 8.5 | 7
Live | 215683545 |  | 10.5 | 18.5 | 27370 | 19500 | 16200 | 3.53 | 2.22 | 27400 | 3.28 | 1.84 | 8.5 | 6.5
Live | 215683543 |  | 11 | 18.5 | 27600 | 19400 | 16100 | 3.71 | 2.24 | 27400 | 3.32 | 1.86 | 8.5 | 6.5
Live | 215674224 |  | 10 | 18 | 51750 | 41500 | 33400 | 3.37 | 2.46 | 47500 | 3.48 | 2.08 | 9 | 7
Live | 215674214 |  | 9.5 | 17.5 | 51750 | 42000 | 33600 | 3.2 | 2.44 | 47500 | 3.44 | 2.08 | 9 | 7
Live | 215679893 |  | 9 | 16 | 38870 | 30800 | 25600 | 3.03 | 2.22 | 35600 | 3.14 | 1.78 | 8.5 | 7
Live | 215679883 |  | 9.5 | 17 | 39330 | 30400 | 25200 | 3.2 | 2.26 | 35400 | 3.2 | 1.9 | 8.5 | 7
Live | 215683541 |  | 10.5 | 18.5 | 27600 | 19500 | 16200 | 3.53 | 2.22 | 27400 | 3.3 | 1.84 | 8.5 | 6.5
Live | 215683539 |  | 10.5 | 18 | 27600 | 19500 | 16200 | 3.53 | 2.22 | 27400 | 3.28 | 1.84 | 8.5 | 6.5
Live | 215674204 |  | 10 | 18 | 51750 | 41500 | 33400 | 3.37 | 2.46 | 47500 | 3.48 | 2.08 | 9 | 7
Live | 215674194 |  | 10 | 18 | 51750 | 41500 | 33400 | 3.37 | 2.46 | 47500 | 3.48 | 2.08 | 9 | 7
Live | 215679873 |  | 9.5 | 17 | 39330 | 30400 | 25200 | 3.2 | 2.26 | 35400 | 3.22 | 1.9 | 8.5 | 7
Live | 215679863 |  | 9.5 | 16 | 39330 | 30400 | 25200 | 3.2 | 2.26 | 35400 | 3.2 | 1.88 | 8.5 | 7
Live | 215683537 |  | 10.5 | 18.5 | 27370 | 19500 | 16200 | 3.53 | 2.22 | 27400 | 3.28 | 1.84 | 8.5 | 6.5
Live | 215683535 |  | 10.5 | 18.5 | 27600 | 19400 | 16100 | 3.53 | 2.24 | 27400 | 3.32 | 1.86 | 8.5 | 6.5
Live | 215674184 |  | 10 | 18 | 51750 | 41500 | 33400 | 3.37 | 2.46 | 47500 | 3.48 | 2.08 | 9 | 7
Live | 215674174 |  | 10 | 18 | 51750 | 42000 | 33600 | 3.37 | 2.42 | 47500 | 3.44 | 2.08 | 9 | 7
Live | 215679853 |  | 9.5 | 16 | 39100 | 30600 | 25200 | 3.2 | 2.24 | 35600 | 3.18 | 1.78 | 8.5 | 7
Live | 215679843 |  | 9.5 | 16.5 | 39100 | 30600 | 25200 | 3.2 | 2.24 | 35600 | 3.18 | 1.78 | 8.5 | 7
Live | 215683533 |  | 10.5 | 18.5 | 27600 | 19500 | 16100 | 3.53 | 2.24 | 27400 | 3.3 | 1.86 | 8.5 | 6.5
Live | 215683531 |  | 11 | 18.5 | 27600 | 19400 | 16100 | 3.71 | 2.24 | 27400 | 3.32 | 1.86 | 8.5 | 6.5
Live | 215679833 |  | 9.5 | 16 | 39100 | 30600 | 25200 | 3.2 | 2.24 | 35600 | 3.16 | 1.76 | 8.5 | 7
Live | 215679823 |  | 9 | 16 | 38870 | 30800 | 25400 | 3.03 | 2.22 | 35800 | 3.14 | 1.76 | 8.5 | 7
Live | 215674144 |  | 9.5 | 17.5 | 50600 | 42500 | 34000 | 3.2 | 2.44 | 48500 | 3.46 | 2.04 | 9 | 7.5
Live | 215674134 |  | 9.5 | 17.5 | 50600 | 42500 | 34000 | 3.2 | 2.42 | 49000 | 3.42 | 2.04 | 9 | 7
Live | 215683529 |  | 11 | 18.5 | 27600 | 19400 | 16100 | 3.71 | 2.24 | 27400 | 3.32 | 1.86 | 8.5 | 6.5
Live | 215683527 |  | 10.5 | 18.5 | 27600 | 19400 | 16100 | 3.53 | 2.24 | 27400 | 3.32 | 1.86 | 8.5 | 6.5
Live | 215679813 |  | 9 | 16 | 38640 | 31000 | 25600 | 3.04 | 2.2 | 35800 | 3.12 | 1.76 | 8.5 | 7
Live | 215679803 |  | 9.5 | 16.5 | 39100 | 30600 | 25200 | 3.2 | 2.24 | 35600 | 3.18 | 1.78 | 8.5 | 7
Live | 215674124 |  | 9.5 | 17.5 | 50600 | 42500 | 34000 | 3.2 | 2.44 | 48500 | 3.46 | 2.04 | 9 | 7.5
Live | 215674114 |  | 9.5 | 17.5 | 50600 | 42500 | 34200 | 3.2 | 2.44 | 48500 | 3.46 | 2.06 | 9 | 7
Live | 215683525 |  | 10.5 | 18.5 | 27600 | 19400 | 16100 | 3.53 | 2.24 | 27400 | 3.32 | 1.86 | 8.5 | 6.5
Live | 215683523 |  | 10.5 | 18.5 | 27600 | 19500 | 16200 | 3.53 | 2.22 | 27400 | 3.3 | 1.86 | 8.5 | 6.5
Live | 215679793 |  | 9.5 | 16.5 | 39100 | 30600 | 25200 | 3.2 | 2.24 | 35600 | 3.18 | 1.78 | 8.5 | 7
Live | 215679783 |  | 9.5 | 16 | 39100 | 30600 | 25200 | 3.2 | 2.24 | 35600 | 3.16 | 1.76 | 8.5 | 7
Live | 215674104 |  | 9 | 17 | 50600 | 43000 | 34600 | 3.03 | 2.4 | 49000 | 3.4 | 2.04 | 9 | 7
Live | 215674094 |  | 9.5 | 17 | 50600 | 43000 | 34600 | 3.2 | 2.4 | 49000 | 3.4 | 2.04 | 9 | 7
Live | 215683515 |  | 10.5 | 18.5 | 27370 | 19200 | 16000 | 3.53 | 2.22 | 27000 | 3.22 | 1.78 | 8 | 6.5
Live | 215679773 |  | 9.5 | 16.5 | 38870 | 30800 | 25400 | 3.2 | 2.2 | 35800 | 3.12 | 1.76 | 8.5 | 7
Live | 215679763 |  | 9.5 | 16 | 38870 | 30800 | 25400 | 3.2 | 2.2 | 35800 | 3.12 | 1.76 | 8.5 | 7
Live | 215683513 |  | 10.5 | 18.5 | 27370 | 19300 | 16100 | 3.53 | 2.2 | 27000 | 3.22 | 1.76 | 8 | 6.5
Live | 215683511 |  | 10.5 | 18.5 | 27140 | 19300 | 16100 | 3.54 | 2.2 | 27000 | 3.2 | 1.76 | 8 | 6.5
Live | 215674084 |  | 9.5 | 17.5 | 50600 | 42500 | 34200 | 3.2 | 2.44 | 48500 | 3.44 | 2.06 | 9 | 7
Live | 215674074 |  | 9 | 17 | 50600 | 43000 | 34600 | 3.03 | 2.4 | 49000 | 3.4 | 2.04 | 9 | 7
Live | 215679753 |  | 9.5 | 16 | 38640 | 30800 | 25400 | 3.2 | 2.2 | 35800 | 3.12 | 1.76 | 8.5 | 7
Live | 215679743 |  | 9 | 16 | 38410 | 31000 | 25600 | 3.03 | 2.18 | 36000 | 3.08 | 1.76 | 8.5 | 6.5
Live | 215683509 |  | 10.5 | 18.5 | 27370 | 19200 | 16000 | 3.53 | 2.22 | 27000 | 3.22 | 1.78 | 8 | 6.5
Live | 215683507 |  | 10.5 | 18.5 | 27140 | 19300 | 16100 | 3.54 | 2.2 | 27000 | 3.2 | 1.76 | 8 | 6.5
Live | 215674064 |  | 9.5 | 18 | 51175 | 42500 | 34000 | 3.2 | 2.46 | 48500 | 3.48 | 2.06 | 9 | 7.5
Live | 215674054 |  | 9.5 | 18 | 51175 | 42500 | 34000 | 3.2 | 2.46 | 48500 | 3.48 | 2.06 | 9 | 7.5
Live | 215679733 |  | 9 | 16 | 38410 | 31200 | 25800 | 3.03 | 2.16 | 36000 | 3.08 | 1.76 | 8.5 | 6.5
Live | 215679723 |  | 9.5 | 16.5 | 38870 | 30800 | 25400 | 3.2 | 2.2 | 35600 | 3.12 | 1.76 | 8.5 | 7
Live | 215683505 |  | 10.5 | 18 | 27140 | 19300 | 16200 | 3.54 | 2.2 | 27000 | 3.2 | 1.76 | 8.5 | 6.5
Live | 215683503 |  | 10.5 | 18.5 | 27370 | 19200 | 16000 | 3.53 | 2.22 | 27000 | 3.22 | 1.78 | 8 | 6.5
Live | 215674044 |  | 9.5 | 17.5 | 50600 | 42500 | 34200 | 3.2 | 2.42 | 48500 | 3.44 | 2.06 | 9 | 7
Live | 215674034 |  | 9.5 | 17.5 | 50600 | 42500 | 34200 | 3.2 | 2.44 | 48500 | 3.44 | 2.06 | 9 | 7
Live | 215679713 |  | 9.5 | 16 | 38870 | 30800 | 25400 | 3.2 | 2.2 | 35600 | 3.14 | 1.78 | 8.5 | 7
Live | 215679703 |  | 9.5 | 16 | 38640 | 30800 | 25400 | 3.2 | 2.2 | 35800 | 3.12 | 1.76 | 8.5 | 7
Live | 215683501 |  | 10 | 18.5 | 27370 | 19300 | 16100 | 3.37 | 2.22 | 27000 | 3.22 | 1.76 | 8 | 6.5
Live | 215683499 |  | 10.5 | 18.5 | 27370 | 19200 | 16000 | 3.53 | 2.22 | 27000 | 3.22 | 1.78 | 8 | 6.5
Live | 215674024 |  | 9.5 | 17.5 | 50600 | 43000 | 34400 | 3.2 | 2.4 | 49000 | 3.42 | 2.04 | 9 | 7
Live | 215674014 |  | 9 | 17 | 50025 | 43500 | 35000 | 3.04 | 2.36 | 49000 | 3.34 | 2.02 | 9 | 7
Live | 215679693 |  | 10.5 | 18.5 | 40250 | 29800 | 24800 | 3.54 | 2.26 | 34400 | 3.22 | 1.92 | 9 | 7
Live | 215679683 |  | 10.5 | 18.5 | 40250 | 29800 | 24800 | 3.54 | 2.26 | 34400 | 3.22 | 1.92 | 9 | 7
Live | 215683497 |  | 10.5 | 18.5 | 27370 | 19200 | 16000 | 3.53 | 2.22 | 27000 | 3.22 | 1.78 | 8 | 6.5
Live | 215683495 |  | 10.5 | 18.5 | 27370 | 19200 | 16100 | 3.53 | 2.22 | 27000 | 3.22 | 1.78 | 8 | 6.5
Live | 215662627 |  | 10.5 | 19 | 52325 | 42000 | 33600 | 3.54 | 2.52 | 48000 | 3.56 | 2.1 | 9 | 7
Live | 215683493 |  | 10 | 18 | 27140 | 19400 | 16200 | 3.37 | 2.18 | 27200 | 3.18 | 1.76 | 8 | 6.5
Live | 215683487 |  | 10.5 | 18.5 | 27140 | 19300 | 16100 | 3.54 | 2.2 | 27000 | 3.2 | 1.76 | 8 | 6.5
Live | 215679673 |  | 10.5 | 18 | 40020 | 29800 | 24800 | 3.54 | 2.26 | 34400 | 3.2 | 1.92 | 9 | 7
Live | 215679663 |  | 10.5 | 18 | 40020 | 29800 | 24800 | 3.54 | 2.26 | 34400 | 3.2 | 1.92 | 9 | 7
Live | 215683485 |  | 10 | 18 | 27140 | 19400 | 16200 | 3.37 | 2.2 | 27200 | 3.18 | 1.76 | 8 | 6.5
Live | 215679653 |  | 10.5 | 18.5 | 40020 | 29800 | 24800 | 3.54 | 2.26 | 34400 | 3.22 | 1.92 | 9 | 7
Live | 215679643 |  | 10.5 | 18 | 40020 | 29800 | 24800 | 3.54 | 2.26 | 34400 | 3.2 | 1.92 | 9 | 7
Live | 215683481 |  | 10.5 | 18 | 27140 | 19400 | 16200 | 3.54 | 2.2 | 27000 | 3.18 | 1.76 | 8.5 | 6.5
Live | 215679633 |  | 10 | 18 | 39790 | 30000 | 25000 | 3.37 | 2.24 | 34600 | 3.16 | 1.92 | 9 | 7
Live | 215679623 |  | 9.5 | 17.5 | 39560 | 30200 | 25200 | 3.2 | 2.22 | 34600 | 3.14 | 1.9 | 9 | 7
Live | 215683477 |  | 10.5 | 18.5 | 27370 | 19300 | 16100 | 3.53 | 2.2 | 27000 | 3.2 | 1.76 | 8 | 6.5
Live | 215683475 |  | 10.5 | 18.5 | 27140 | 19300 | 16100 | 3.54 | 2.2 | 27000 | 3.2 | 1.76 | 8 | 6.5
Live | 215679613 |  | 10 | 18 | 40250 | 29800 | 24800 | 3.37 | 2.26 | 34400 | 3.22 | 1.92 | 9 | 7
Live | 215679603 |  | 10 | 18 | 40250 | 29800 | 24800 | 3.37 | 2.26 | 34400 | 3.22 | 1.92 | 9 | 7
Live | 215679593 |  | 10.5 | 18 | 40020 | 29800 | 24800 | 3.54 | 2.26 | 34400 | 3.2 | 1.92 | 9 | 7
Live | 215679583 |  | 10.5 | 18.5 | 39560 | 29800 | 24800 | 3.53 | 2.24 | 34200 | 3.18 | 1.9 | 9 | 7
Live | 215683473 |  | 10.5 | 18.5 | 27140 | 19300 | 16100 | 3.54 | 2.2 | 27000 | 3.2 | 1.76 | 8 | 6.5
Live | 215683471 |  | 10 | 18 | 27140 | 19400 | 16300 | 3.37 | 2.18 | 27200 | 3.16 | 1.76 | 8 | 6.5
Live | 215679573 |  | 10.5 | 18.5 | 39560 | 29800 | 24800 | 3.53 | 2.24 | 34200 | 3.18 | 1.9 | 9 | 7
Live | 215679563 |  | 10 | 18 | 39560 | 29800 | 24800 | 3.37 | 2.24 | 34200 | 3.18 | 1.9 | 9 | 7
Live | 215683465 |  | 10.5 | 19 | 27830 | 19600 | 16200 | 3.55 | 2.24 | 27600 | 3.36 | 1.86 | 8.5 | 6.5
Live | 215683463 |  | 10.5 | 18.5 | 27600 | 19600 | 16200 | 3.53 | 2.24 | 27800 | 3.34 | 1.84 | 8.5 | 6.5
Live | 215679553 |  | 10 | 18 | 39560 | 29800 | 24800 | 3.37 | 2.24 | 34200 | 3.18 | 1.9 | 9 | 7
Live | 215679543 |  | 10 | 18 | 38870 | 30200 | 25000 | 3.37 | 2.26 | 35000 | 3.2 | 1.9 | 9 | 7
Live | 215683459 |  | 10.5 | 18.5 | 27830 | 19600 | 16200 | 3.55 | 2.24 | 27600 | 3.36 | 1.86 | 8.5 | 6.5
Live | 215679533 |  | 10 | 18 | 38870 | 30200 | 25000 | 3.37 | 2.24 | 35000 | 3.18 | 1.88 | 9 | 7
Live | 215679523 |  | 9.5 | 17.5 | 38640 | 30400 | 25200 | 3.2 | 2.22 | 35200 | 3.16 | 1.88 | 9 | 7
Live | 215679513 |  | 9.5 | 17.5 | 38410 | 30600 | 25400 | 3.2 | 2.22 | 35200 | 3.14 | 1.88 | 9 | 7
Live | 215679503 |  | 9.5 | 18 | 38870 | 30200 | 25000 | 3.2 | 2.26 | 35000 | 3.2 | 1.9 | 9 | 7
Live | 215683457 |  | 10.5 | 18.5 | 27600 | 19600 | 16300 | 3.53 | 2.22 | 27800 | 3.34 | 1.84 | 8.5 | 6.5
Live | 215683455 |  | 11 | 19 | 27830 | 19500 | 16100 | 3.71 | 2.24 | 27600 | 3.36 | 1.84 | 8.5 | 6.5
Live | 215679493 |  | 10 | 18 | 39100 | 30200 | 25000 | 3.37 | 2.26 | 35000 | 3.2 | 1.9 | 9 | 7
Live | 215679483 |  | 10 | 18 | 38870 | 30200 | 25000 | 3.37 | 2.24 | 35000 | 3.18 | 1.88 | 9 | 7
Live | 215679473 |  | 10 | 18 | 39790 | 30400 | 25000 | 3.37 | 2.28 | 35200 | 3.24 | 1.9 | 9 | 7
Live | 215679463 |  | 10 | 18 | 39560 | 30400 | 25200 | 3.37 | 2.28 | 35400 | 3.24 | 1.88 | 9 | 7
Live | 215683453 |  | 10.5 | 19 | 27830 | 19600 | 16200 | 3.55 | 2.24 | 27600 | 3.36 | 1.86 | 8.5 | 6.5
Live | 215683451 |  | 11 | 19 | 27830 | 19600 | 16200 | 3.71 | 2.24 | 27600 | 3.36 | 1.86 | 8.5 | 6.5
Live | 215679453 |  | 9.5 | 17.5 | 39330 | 30600 | 25400 | 3.2 | 2.26 | 35400 | 3.2 | 1.88 | 9 | 7
Live | 215679443 |  | 9.5 | 17.5 | 39330 | 30600 | 25400 | 3.2 | 2.24 | 35600 | 3.18 | 1.88 | 9 | 7
Live | 215683449 |  | 10.5 | 18.5 | 27600 | 19700 | 16300 | 3.53 | 2.22 | 27800 | 3.33 | 1.84 | 8.5 | 6.5
Live | 215683443 |  | 10.5 | 18.5 | 27140 | 19300 | 16100 | 3.54 | 2.2 | 27000 | 3.2 | 1.76 | 8 | 6.5
Live | 215679433 |  | 10 | 18 | 39790 | 30200 | 25000 | 3.37 | 2.28 | 35200 | 3.24 | 1.9 | 9 | 7
Live | 215679423 |  | 10 | 18 | 39790 | 30200 | 25000 | 3.37 | 2.3 | 35200 | 3.24 | 1.9 | 9 | 7
Live | 215683441 |  | 10 | 18 | 27140 | 19400 | 16200 | 3.37 | 2.2 | 27200 | 3.18 | 1.76 | 8 | 6.5
Live | 215679413 |  | 10 | 18 | 39560 | 30400 | 25200 | 3.37 | 2.28 | 35400 | 3.24 | 1.88 | 9 | 7
Live | 215679403 |  | 10 | 17.5 | 38180 | 31000 | 25600 | 3.37 | 2.16 | 35800 | 3.06 | 1.84 | 9 | 7
Live | 215683437 |  | 10.5 | 18 | 27140 | 19400 | 16200 | 3.54 | 2.2 | 27000 | 3.18 | 1.76 | 8.5 | 6.5
Live | 215679393 |  | 10 | 17.5 | 38180 | 31000 | 25600 | 3.37 | 2.14 | 35800 | 3.04 | 1.86 | 9 | 7
Live | 215683433 |  | 10.5 | 18.5 | 27370 | 19300 | 16100 | 3.53 | 2.2 | 27000 | 3.2 | 1.76 | 8 | 6.5
Live | 215683431 |  | 10.5 | 18 | 27140 | 19300 | 16100 | 3.54 | 2.2 | 27000 | 3.2 | 1.76 | 8 | 6.5
Live | 215679363 |  | 9.5 | 17.5 | 38180 | 31000 | 25600 | 3.21 | 2.16 | 35800 | 3.06 | 1.84 | 8.5 | 7
Live | 215683429 |  | 10.5 | 18.5 | 27140 | 19300 | 16100 | 3.54 | 2.2 | 27000 | 3.2 | 1.76 | 8 | 6.5
Live | 215683427 |  | 10 | 18 | 27140 | 19400 | 16300 | 3.37 | 2.18 | 27200 | 3.16 | 1.76 | 8 | 6.5
Live | 215679353 |  | 9.5 | 17.5 | 38180 | 30800 | 25600 | 3.21 | 2.16 | 35800 | 3.06 | 1.86 | 8.5 | 7
Live | 215679343 |  | 10 | 17.5 | 38180 | 31000 | 25600 | 3.37 | 2.14 | 35800 | 3.04 | 1.86 | 9 | 7
Live | 215683419 |  | 10 | 18 | 26680 | 19000 | 16100 | 3.37 | 2.14 | 26400 | 3.03 | 1.8 | 8 | 6.5
Live | 215679333 |  | 10 | 18 | 39790 | 30400 | 25000 | 3.37 | 2.28 | 35200 | 3.24 | 1.9 | 9 | 7
Live | 215679323 |  | 10 | 18 | 39560 | 30400 | 25200 | 3.37 | 2.28 | 35400 | 3.24 | 1.88 | 9 | 7
Live | 215683417 |  | 10.5 | 18.5 | 27140 | 19300 | 16100 | 3.54 | 2.2 | 27000 | 3.2 | 1.76 | 8 | 6.5
Live | 215683415 |  | 10 | 18 | 27140 | 19400 | 16200 | 3.37 | 2.2 | 27200 | 3.18 | 1.76 | 8 | 6.5
Live | 215683411 |  | 10.5 | 18 | 27140 | 19400 | 16200 | 3.54 | 2.2 | 27000 | 3.18 | 1.76 | 8.5 | 6.5
Live | 215679313 |  | 9.5 | 17.5 | 39330 | 30600 | 25400 | 3.2 | 2.26 | 35400 | 3.2 | 1.88 | 9 | 7
Live | 215679303 |  | 9.5 | 17.5 | 39330 | 30600 | 25400 | 3.2 | 2.24 | 35600 | 3.18 | 1.88 | 9 | 7
Live | 215679293 |  | 10 | 17.5 | 39790 | 30400 | 25000 | 3.37 | 2.28 | 35200 | 3.24 | 1.9 | 9 | 7
Live | 215679283 |  | 10 | 17.5 | 39790 | 30200 | 25000 | 3.37 | 2.28 | 35200 | 3.24 | 1.9 | 9 | 7
Live | 215683407 |  | 10.5 | 18.5 | 27370 | 19300 | 16100 | 3.53 | 2.2 | 27000 | 3.2 | 1.76 | 8 | 6.5
Live | 215679273 |  | 10 | 18 | 39560 | 30400 | 25200 | 3.37 | 2.28 | 35400 | 3.24 | 1.88 | 9 | 7
Live | 215679263 |  | 9.5 | 17.5 | 38870 | 31000 | 25600 | 3.2 | 2.2 | 35800 | 3.14 | 1.86 | 9 | 7
Live | 215683405 |  | 10.5 | 18 | 27140 | 19300 | 16100 | 3.54 | 2.2 | 27000 | 3.2 | 1.76 | 8 | 6.5
Live | 215683403 |  | 10.5 | 18.5 | 27140 | 19300 | 16100 | 3.54 | 2.2 | 27000 | 3.2 | 1.76 | 8 | 6.5
Live | 215679253 |  | 9 | 17 | 38640 | 31000 | 25800 | 3.04 | 2.2 | 36000 | 3.1 | 1.88 | 9 | 7
Live | 215679243 |  | 9.5 | 17 | 39100 | 30600 | 25400 | 3.2 | 2.24 | 35600 | 3.18 | 1.86 | 9 | 7
Live | 215683401 |  | 10 | 18 | 27140 | 19400 | 16300 | 3.37 | 2.18 | 27200 | 3.16 | 1.76 | 8 | 6.5
Live | 215679233 |  | 9.5 | 17 | 39330 | 30600 | 25400 | 3.2 | 2.24 | 35600 | 3.18 | 1.88 | 9 | 7
Live | 215683393 |  | 10 | 18 | 26680 | 19000 | 16100 | 3.37 | 2.14 | 26400 | 3.03 | 1.8 | 8 | 6.5
Live | 215679193 |  | 9.5 | 17 | 37720 | 31200 | 25800 | 3.2 | 2.12 | 36000 | 3 | 1.76 | 8.5 | 7
Live | 215683365 |  | 10.5 | 18.5 | 27140 | 19300 | 16100 | 3.54 | 2.2 | 27000 | 3.2 | 1.76 | 8 | 6.5
Live | 215683361 |  | 10.5 | 18 | 27140 | 19300 | 16200 | 3.54 | 2.2 | 27000 | 3.2 | 1.76 | 8.5 | 6.5
Live | 215683359 |  | 10 | 18 | 27140 | 19400 | 16200 | 3.37 | 2.18 | 27200 | 3.18 | 1.76 | 8 | 6.5
Live | 215683357 |  | 10.5 | 18.5 | 27370 | 19300 | 16100 | 3.53 | 2.2 | 27000 | 3.2 | 1.76 | 8 | 6.5
Live | 215683355 |  | 10.5 | 18.5 | 27140 | 19300 | 16100 | 3.54 | 2.2 | 27000 | 3.2 | 1.76 | 8 | 6.5
Live | 215683353 |  | 10.5 | 18.5 | 27140 | 19300 | 16100 | 3.54 | 2.2 | 27000 | 3.2 | 1.76 | 8 | 6.5
Live | 215683351 |  | 10 | 18 | 27140 | 19400 | 16200 | 3.37 | 2.18 | 27200 | 3.16 | 1.76 | 8 | 6.5
Live | 215683347 |  | 11 | 19 | 28060 | 19600 | 16200 | 3.7 | 2.26 | 27800 | 3.42 | 1.84 | 8.5 | 6.5
Live | 215683345 |  | 10.5 | 19 | 27830 | 19700 | 16300 | 3.55 | 2.24 | 27800 | 3.39 | 1.82 | 8.5 | 6.5
Live | 215683341 |  | 10.5 | 19 | 27830 | 19700 | 16200 | 3.55 | 2.24 | 27800 | 3.39 | 1.84 | 8.5 | 6.5
Live | 215683339 |  | 10.5 | 18.5 | 27830 | 19700 | 16300 | 3.55 | 2.24 | 28000 | 3.38 | 1.84 | 8.5 | 6.5
Live | 215683337 |  | 11 | 19 | 28060 | 19600 | 16200 | 3.7 | 2.26 | 27800 | 3.42 | 1.84 | 8.5 | 6.5
Live | 215683335 |  | 11 | 19 | 27830 | 19700 | 16200 | 3.71 | 2.24 | 27800 | 3.39 | 1.84 | 8.5 | 6.5
Live | 215683333 |  | 10.5 | 18.5 | 27830 | 19800 | 16300 | 3.55 | 2.22 | 28000 | 3.38 | 1.84 | 8.5 | 6.5
Live | 215683327 |  | 10.5 | 19 | 27830 | 19600 | 16200 | 3.55 | 2.24 | 27600 | 3.36 | 1.86 | 8.5 | 6.5
Live | 215683325 |  | 10.5 | 18.5 | 27600 | 19600 | 16300 | 3.53 | 2.22 | 27800 | 3.34 | 1.84 | 8.5 | 6.5
Live | 215683321 |  | 10.5 | 18.5 | 27600 | 19600 | 16200 | 3.53 | 2.24 | 27800 | 3.34 | 1.84 | 8.5 | 6.5
Live | 215683319 |  | 10.5 | 18.5 | 27600 | 19700 | 16300 | 3.53 | 2.22 | 27800 | 3.34 | 1.84 | 8.5 | 6.5
Live | 215683317 |  | 11 | 19 | 27830 | 19600 | 16200 | 3.71 | 2.24 | 27600 | 3.36 | 1.86 | 8.5 | 6.5
Live | 215683315 |  | 10.5 | 18.5 | 27830 | 19600 | 16200 | 3.55 | 2.24 | 27600 | 3.36 | 1.86 | 8.5 | 6.5
Live | 215683313 |  | 11 | 19 | 27830 | 19600 | 16200 | 3.71 | 2.24 | 27600 | 3.36 | 1.86 | 8.5 | 6.5
Live | 215683311 |  | 10.5 | 18.5 | 27600 | 19700 | 16300 | 3.53 | 2.22 | 27800 | 3.33 | 1.84 | 8.5 | 6.5
Live | 215683305 |  | 10.5 | 18.5 | 27140 | 19300 | 16100 | 3.54 | 2.2 | 27000 | 3.2 | 1.76 | 8 | 6.5
Live | 215683303 |  | 10 | 18 | 27140 | 19400 | 16200 | 3.37 | 2.2 | 27200 | 3.18 | 1.76 | 8 | 6.5
Live | 215683299 |  | 10.5 | 18 | 27140 | 19300 | 16200 | 3.54 | 2.2 | 27000 | 3.2 | 1.76 | 8.5 | 6.5
Live | 215683297 |  | 10.5 | 18.5 | 27370 | 19300 | 16100 | 3.53 | 2.2 | 27000 | 3.2 | 1.76 | 8 | 6.5
Live | 215683295 |  | 10.5 | 18.5 | 27140 | 19300 | 16100 | 3.54 | 2.2 | 27000 | 3.2 | 1.76 | 8 | 6.5
Live | 215683293 |  | 10.5 | 18.5 | 27140 | 19300 | 16100 | 3.54 | 2.2 | 27000 | 3.2 | 1.76 | 8 | 6.5
Live | 215683291 |  | 10 | 18 | 27140 | 19400 | 16200 | 3.37 | 2.18 | 27200 | 3.16 | 1.76 | 8 | 6.5
Live | 215683285 |  | 10.5 | 18.5 | 27140 | 19300 | 16100 | 3.54 | 2.2 | 27000 | 3.2 | 1.76 | 8 | 6.5
Live | 215683281 |  | 10.5 | 18 | 27140 | 19300 | 16200 | 3.54 | 2.2 | 27000 | 3.2 | 1.76 | 8.5 | 6.5
Live | 215683279 |  | 10 | 18 | 27140 | 19400 | 16200 | 3.37 | 2.18 | 27200 | 3.18 | 1.76 | 8 | 6.5
Live | 215683277 |  | 10.5 | 18.5 | 27370 | 19300 | 16100 | 3.53 | 2.2 | 27000 | 3.2 | 1.76 | 8 | 6.5
Live | 215683275 |  | 10.5 | 18.5 | 27140 | 19300 | 16100 | 3.54 | 2.2 | 27000 | 3.2 | 1.76 | 8 | 6.5
Live | 215683273 |  | 10.5 | 18.5 | 27140 | 19300 | 16100 | 3.54 | 2.2 | 27000 | 3.2 | 1.76 | 8 | 6.5
Live | 215683271 |  | 10 | 18 | 27140 | 19400 | 16200 | 3.37 | 2.18 | 27200 | 3.16 | 1.76 | 8 | 6.5
Live | 215679183 |  | 10.5 | 19 | 27830 | 19700 | 16200 | 3.55 | 2.24 | 27800 | 3.39 | 1.84 | 8.5 | 6.5
Live | 215679173 |  | 10.5 | 18.5 | 27830 | 19700 | 16300 | 3.55 | 2.24 | 28000 | 3.38 | 1.84 | 8.5 | 6.5
Live | 215679163 |  | 10.5 | 19 | 28060 | 19600 | 16100 | 3.54 | 2.26 | 27800 | 3.44 | 1.86 | 8 | 6.5
Live | 215679153 |  | 10.5 | 19 | 28060 | 19500 | 16100 | 3.54 | 2.28 | 27800 | 3.44 | 1.86 | 8 | 6.5
Live | 215679143 |  | 10.5 | 18.5 | 27600 | 19400 | 16100 | 3.53 | 2.24 | 27400 | 3.32 | 1.86 | 8.5 | 6.5
Live | 215679133 |  | 10.5 | 18.5 | 27600 | 19500 | 16200 | 3.53 | 2.22 | 27400 | 3.28 | 1.84 | 8.5 | 6.5
Live | 215679113 |  | 10.5 | 18 | 27600 | 19400 | 16100 | 3.53 | 2.24 | 27400 | 3.32 | 1.86 | 8 | 6.5
Live | 215679103 |  | 10.5 | 18.5 | 27600 | 19400 | 16100 | 3.53 | 2.24 | 27200 | 3.32 | 1.86 | 8 | 6.5
Live | 215679093 |  | 10.5 | 18.5 | 27370 | 19200 | 16000 | 3.53 | 2.22 | 26800 | 3.22 | 1.78 | 8.1 | 6.5
Live | 215679083 |  | 10.5 | 18 | 27140 | 19300 | 16100 | 3.54 | 2.2 | 27000 | 3.2 | 1.76 | 8.1 | 6.5
Live | 215679073 |  | 10.5 | 18 | 27140 | 19400 | 16200 | 3.54 | 2.2 | 27200 | 3.18 | 1.76 | 8.1 | 6.5
Live | 215679063 |  | 10.5 | 18.5 | 27370 | 19200 | 16000 | 3.53 | 2.22 | 26800 | 3.25 | 1.78 | 8 | 6.5
Live | 215679053 |  | 10.5 | 18.5 | 27370 | 19200 | 16000 | 3.53 | 2.22 | 26800 | 3.25 | 1.78 | 8 | 6.5
Live | 215679043 |  | 10.5 | 18 | 27140 | 19400 | 16200 | 3.54 | 2.2 | 27200 | 3.18 | 1.76 | 8.1 | 6.5
Live | 215679033 |  | 10 | 17.5 | 27140 | 19400 | 16200 | 3.37 | 2.18 | 27200 | 3.18 | 1.76 | 8.1 | 6.5
Live | 215679023 |  | 10 | 18 | 27370 | 19200 | 16100 | 3.37 | 2.22 | 27000 | 3.22 | 1.78 | 8 | 6.5
Live | 215679013 |  | 10 | 18 | 27370 | 19200 | 16000 | 3.37 | 2.22 | 27000 | 3.22 | 1.78 | 8 | 6.5
Live | 215679003 |  | 10.5 | 18.5 | 27600 | 19600 | 16200 | 3.53 | 2.24 | 27800 | 3.34 | 1.84 | 8.5 | 6.5
Live | 215678993 |  | 10.5 | 18.5 | 27600 | 19700 | 16300 | 3.53 | 2.22 | 27800 | 3.34 | 1.84 | 8.5 | 6.5
Live | 215678983 |  | 10.5 | 18.5 | 27830 | 19500 | 16100 | 3.55 | 2.26 | 27600 | 3.38 | 1.84 | 8 | 6.5
Live | 216504981 |  | 12 | 20 | 12800 | 10700 | 9300 | 3.23 | 2.41 | 14600 | 3.29 | 2.06 | 9 | 7
Live | 216504980 |  | 12 | 20 | 10500 | 8800 | 7600 | 3.05 | 2.19 | 12000 | 2.98 | 1.9 | 9 | 7
Live | 216760285 |  | 14 | 21.5 | 34000 | 25000 | 25000 | 3.53 | 1.8 | 25000 | 2.09 | 1.84 | 9.95 | 7.1
Live | 215471450 |  | 11.85 | 22 | 41000 | 27300 | 26000 | 2.79 | 2.15 | 41500 | 3.24 | 2 | 9.35 | 7.4
Live | 216014152 |  | 11.85 | 22 | 41000 | 27300 | 26000 | 2.79 | 2.15 | 41500 | 3.24 | 2 | 9.35 | 7.4
Live | 215471449 |  | 11.7 | 20 | 40000 | 28000 | 26000 | 2.61 | 2.2 | 40500 | 3.3 | 2 | 9.2 | 7.4
Live | 216014151 |  | 11.7 | 20 | 40000 | 28000 | 26000 | 2.61 | 2.2 | 40500 | 3.3 | 2 | 9.2 | 7.4
Live | 215471448 |  | 12 | 24 | 42000 | 26600 | 26000 | 3 | 2.4 | 42500 | 3.19 | 2 | 9.5 | 7.4
Live | 216014150 |  | 12 | 24 | 42000 | 26600 | 26000 | 3 | 2.4 | 42500 | 3.19 | 2 | 9.5 | 7.4
Live | 215471447 |  | 12.5 | 23 | 32000 | 18800 | 18900 | 3.3 | 2.3 | 28900 | 3.6 | 2 | 9.25 | 7.2
Live | 216014149 |  | 12.5 | 23 | 32000 | 18800 | 18900 | 3.3 | 2.3 | 28900 | 3.6 | 2 | 9.25 | 7.2
Live | 215471445 |  | 13 | 25 | 32000 | 19000 | 19000 | 3.44 | 2.3 | 29000 | 3.54 | 2 | 9.5 | 7.4
Live | 216014147 |  | 13 | 25 | 32000 | 19000 | 19000 | 3.44 | 2.3 | 29000 | 3.54 | 2 | 9.5 | 7.4
Live | 217162495 |  | 12 | 20 | 24000 | 14600 | 14600 | 3.35 | 2.8 | 22000 | 4.03 | 2.3 | 10 | 7.8
Live | 217162494 |  | 12.5 | 23 | 21600 | 14000 | 13500 | 3.33 | 2.21 | 21600 | 3.33 | 2.2 | 10 | 7.7
Live | 217162497 |  | 12.2 | 23 | 32000 | 18000 | 19000 | 3.44 | 2.5 | 29200 | 3.34 | 2 | 9.5 | 7.1
Live | 217162496 |  | 12.25 | 21.5 | 22800 | 14300 | 14000 | 3.34 | 2.25 | 21800 | 3.65 | 2.25 | 10 | 7.75
Live | 217162499 |  | 12.1 | 22 | 32000 | 18300 | 18900 | 3.3 | 2.09 | 29000 | 3.5 | 2 | 9.25 | 7.05
Live | 217162498 |  | 12 | 21 | 32000 | 18600 | 18800 | 3.17 | 2.3 | 28800 | 3.67 | 2 | 9 | 7
Live | 217162500 |  | 12 | 23.1 | 40000 | 30000 | 26000 | 2.86 | 2.18 | 40000 | 2.97 | 2 | 10 | 7.5
Live | 217162503 |  | 11.7 | 21.3 | 49000 | 34000 | 36000 | 2.43 | 2.4 | 55000 | 3.1 | 2.1 | 10 | 7.7
Live | 217162504 |  | 12 | 20.4 | 52000 | 41000 | 38000 | 2.54 | 2.4 | 53000 | 2.99 | 2.1 | 10.6 | 8.1
Live | 217162505 |  | 11.85 | 20.85 | 50500 | 37500 | 37000 | 2.49 | 2.15 | 54000 | 3.04 | 2.1 | 10.3 | 7.9
Live | 217162506 |  | 10 | 19.2 | 62000 | 40000 | 36000 | 3.03 | 2.3 | 60000 | 3.5 | 2 | 9.6 | 7.3
Live | 217162507 |  | 10 | 18 | 61000 | 41000 | 40000 | 2.81 | 2.3 | 61000 | 3.44 | 2.1 | 9.2 | 7.1
Live | 217162508 |  | 10 | 18.6 | 61500 | 40500 | 38000 | 2.92 | 2.3 | 60500 | 3.41 | 2.05 | 9.4 | 7.2
Live | 217162509 |  | 13 | 21 | 27600 | 18000 | 18000 | 3.52 | 2.1 | 25400 | 3.24 | 2 | 10 | 7.5
Live | 217162510 |  | 13 | 20 | 27600 | 22000 | 18000 | 3.44 | 2.5 | 25400 | 3.38 | 2 | 10 | 8
Live | 217162511 |  | 13 | 20.5 | 27600 | 20000 | 18000 | 3.47 | 2.3 | 25400 | 3.31 | 2 | 10 | 7.75
Live | 217162512 |  | 12 | 21 | 33000 | 27000 | 27000 | 2.71 | 1.9 | 32000 | 2.73 | 1.9 | 10 | 8.1
Live | 217162513 |  | 12 | 19 | 38000 | 27000 | 27000 | 2.47 | 2.1 | 38500 | 2.82 | 2 | 9.5 | 7.7
Live | 217162514 |  | 12 | 20 | 35500 | 27000 | 27000 | 2.58 | 1.99 | 35250 | 2.78 | 1.95 | 9.75 | 7.9
Live | 217162515 |  | 12.2 | 21.5 | 42000 | 43000 | 37000 | 3.04 | 2.3 | 44000 | 2.58 | 1.9 | 11.3 | 9.2
Live | 217162516 |  | 12 | 19.4 | 42000 | 34000 | 38000 | 2.93 | 2.2 | 45000 | 3.61 | 2 | 10.4 | 8.8
Live | 217162517 |  | 12.1 | 20.45 | 42000 | 38500 | 37400 | 2.99 | 2.26 | 44500 | 3.01 | 1.95 | 10.85 | 9
Live | 217162518 |  | 12 | 21.2 | 55000 | 42000 | 48000 | 2.88 | 2 | 55000 | 3.1 | 2 | 10.2 | 8.4
Live | 217162519 |  | 11.7 | 20.4 | 57000 | 46000 | 48000 | 2.93 | 2.2 | 60000 | 3.52 | 2 | 11 | 9
Live | 217162520 |  | 11.85 | 20.8 | 56000 | 44000 | 48000 | 2.9 | 2.1 | 57500 | 3.3 | 2 | 10.6 | 8.7
Live | 217162521 |  | 12 | 21.4 | 58000 | 49000 | 48000 | 3.04 | 2.2 | 56000 | 3.04 | 2 | 10.6 | 8.5
Live | 217162522 |  | 11.7 | 20 | 60000 | 52000 | 48000 | 2.88 | 2.3 | 61000 | 3.51 | 2.1 | 10.7 | 8.8
Live | 217162523 |  | 11.85 | 20.7 | 59000 | 50500 | 48000 | 2.96 | 2.25 | 58500 | 3.27 | 2.05 | 10.65 | 8.65
Live | 217162524 |  | 10.1 | 18 | 9900 | 7200 | 6000 | 2.61 | 2.03 | 10600 | 2.68 | 1.83 | 9 | 7
Live | 217162525 |  | 8.8 | 19 | 12500 | 7900 | 7000 | 2.62 | 2.41 | 12400 | 2.88 | 2.21 | 9.2 | 7
Live | 217162526 |  | 10.9 | 19 | 12500 | 8300 | 7000 | 2.71 | 2.41 | 12400 | 3.13 | 2.16 | 9.7 | 7.5
Live | 217162527 |  | 8.8 | 18 | 12500 | 8300 | 7000 | 2.62 | 2.41 | 12400 | 2.91 | 2.21 | 8.8 | 7
Live | 217162528 |  | 9.9 | 18.3 | 17900 | 11200 | 10600 | 2.81 | 2.41 | 18800 | 2.9 | 2.1 | 8.7 | 6.7
Live | 217162529 |  | 9 | 17 | 24200 | 18400 | 17100 | 2.51 | 2.17 | 27000 | 2.63 | 2.01 | 8.5 | 6.9
Live | 217162530 |  | 12.5 | 21.5 | 10500 | 7600 | 7000 | 3.5 | 1.9 | 11200 | 3.53 | 1.95 | 9 | 7
Live | 217162531 |  | 10 | 21.3 | 12600 | 8100 | 7000 | 2.88 | 1.99 | 12500 | 3.1 | 1.85 | 8.7 | 6.7
Live | 217162532 |  | 12.6 | 21.6 | 10500 | 7500 | 7000 | 3.5 | 2 | 11200 | 2.98 | 1.99 | 9.4 | 7.2
Live | 217162533 |  | 10.8 | 21.3 | 13800 | 9300 | 8000 | 2.83 | 2.11 | 14100 | 3.15 | 1.8 | 9.2 | 7
Live | 217162534 |  | 11.5 | 20.2 | 18600 | 13300 | 11500 | 3.24 | 2.41 | 19200 | 2.8 | 1.99 | 9.1 | 7
Live | 217162535 |  | 9.6 | 18.5 | 24700 | 20200 | 17000 | 2.75 | 2.26 | 27200 | 2.88 | 2.11 | 9 | 7.1
Live | 217162536 |  | 12 | 22.3 | 34000 | 21500 | 20000 | 3.09 | 2.2 | 32200 | 3.2 | 1.94 | 9 | 7
Live | 217162537 |  | 9.3 | 19.5 | 36800 | 25600 | 24000 | 2.45 | 2.3 | 44000 | 2.69 | 2.02 | 9.1 | 7
Live | 217162538 |  | 16 | 25.3 | 11500 | 8700 | 7500 | 3.62 | 2.04 | 10700 | 2.61 | 2.29 | 14.6 | 11.2
Live | 217162539 |  | 15 | 26 | 13500 | 12800 | 11500 | 3.35 | 1.75 | 16000 | 3.3 | 1.8 | 12.5 | 10.1
Live | 217162540 |  | 13.2 | 24 | 13500 | 12800 | 11500 | 3.35 | 1.75 | 16000 | 3.35 | 1.8 | 10.5 | 8
Live | 217162541 |  | 13 | 21.7 | 20200 | 19800 | 18000 | 3.18 | 2.49 | 23000 | 3.74 | 2 | 10.8 | 8.8
Live | 217162542 |  | 12.5 | 22.3 | 24500 | 23400 | 24000 | 3.25 | 2.33 | 28100 | 3.2 | 2 | 13.3 | 9.6
Live | 217162543 |  | 11.7 | 20 | 35900 | 30200 | 34600 | 3.05 | 2 | 38200 | 2.72 | 1.91 | 10.5 | 8.6
Live | 217162544 |  | 14.7 | 24.6 | 10900 | 10200 | 8200 | 3.9 | 2.47 | 14200 | 3.36 | 2.33 | 13 | 9.5
Live | 217162545 |  | 12.2 | 23.1 | 13700 | 9900 | 8600 | 3.32 | 2.57 | 14400 | 3.27 | 2.36 | 11.5 | 8.5
Live | 217162546 |  | 13.5 | 24 | 20000 | 15000 | 13000 | 3.45 | 2.43 | 22000 | 3.68 | 2.35 | 11.1 | 8.3
Live | 217162547 |  | 13 | 23.5 | 27000 | 21300 | 17800 | 3.1 | 2.42 | 32700 | 2.89 | 2.15 | 10 | 7.7
Live | 217162548 |  | 14.3 | 21.6 | 12000 | 9300 | 8300 | 3.48 | 2.55 | 13700 | 3.62 | 2.17 | 11.3 | 8.8
Live | 217162549 |  | 12.5 | 21.1 | 14100 | 9300 | 8400 | 3.56 | 2.55 | 15000 | 3.66 | 2.39 | 10.4 | 7.9
Live | 217162550 |  | 12.5 | 20.7 | 17800 | 14800 | 12800 | 3.22 | 2.36 | 21500 | 3.26 | 2.19 | 11.4 | 8.5
Live | 217162551 |  | 12 | 22 | 26800 | 20500 | 18500 | 3.06 | 2.55 | 33100 | 3.43 | 2.3 | 10.5 | 8.1
Live | 217162552 |  | 12.8 | 19.5 | 11900 | 9600 | 8600 | 3.35 | 2.45 | 14000 | 3.45 | 2.25 | 11 | 8.8
Live | 217162553 |  | 11.7 | 19 | 13000 | 10300 | 8800 | 3.15 | 2.58 | 15600 | 3.49 | 2.24 | 10.2 | 8
Live | 217162554 |  | 12.5 | 20 | 19000 | 14100 | 14000 | 3.18 | 2.4 | 22000 | 3.49 | 2.19 | 10.5 | 8.2
Live | 217162555 |  | 13 | 19.7 | 11200 | 9800 | 8300 | 3.28 | 2.56 | 14500 | 3.7 | 2.32 | 11.5 | 9
Live | 217162556 |  | 12 | 19.5 | 12200 | 9800 | 8900 | 2.98 | 2.52 | 15700 | 3.33 | 2.44 | 10.5 | 8
Live | 217162557 |  | 13.3 | 20 | 20200 | 15900 | 14200 | 3.34 | 2.65 | 23000 | 3.92 | 2.41 | 11.3 | 8.8
Live | 217162558 |  | 12.5 | 19 | 28300 | 21600 | 19000 | 3.06 | 2.56 | 35100 | 3.43 | 2.3 | 11 | 8.5
Live | 217162559 |  | 16.2 | 26 | 12900 | 9600 | 8600 | 3.86 | 2.49 | 12700 | 3.38 | 2.27 | 13.9 | 10
Live | 217162560 |  | 12.7 | 24.6 | 13100 | 9600 | 8900 | 3.37 | 2.49 | 12900 | 3.15 | 2.51 | 11 | 8.2
Live | 217162561 |  | 12.5 | 23.8 | 18000 | 14600 | 13100 | 3.3 | 2.58 | 22900 | 3.67 | 2.16 | 13.5 | 9.4
Live | 217162562 |  | 14.4 | 22.1 | 11400 | 9900 | 8000 | 3.37 | 2.59 | 14300 | 3.2 | 2.17 | 11.8 | 9
Live | 217162563 |  | 12.3 | 22.1 | 13800 | 10000 | 8600 | 3.43 | 2.59 | 15300 | 3.42 | 2.47 | 10 | 7.8
Live | 217162564 |  | 12.5 | 22.2 | 18800 | 15200 | 13100 | 3.32 | 2.47 | 22800 | 3.55 | 2.25 | 12.2 | 8.6
Live | 217162565 |  | 12.5 | 22.3 | 19300 | 15100 | 12800 | 3.37 | 2.38 | 22200 | 3.27 | 2.05 | 10.4 | 8
Live | 217162566 |  | 12.2 | 21.1 | 29000 | 20000 | 18600 | 3.26 | 2.56 | 32600 | 3.2 | 2.27 | 11.1 | 8.4
Live | 217162567 |  | 14 | 22.6 | 13600 | 12600 | 11000 | 3.47 | 2.1 | 15700 | 3.46 | 1.84 | 12.1 | 9.3
Live | 217162568 |  | 12.5 | 22.2 | 15100 | 12900 | 11500 | 3.51 | 2.14 | 16300 | 3.59 | 1.99 | 11.6 | 8.9
Live | 217162569 |  | 12.5 | 20 | 18500 | 18000 | 17000 | 3.31 | 2.1 | 20000 | 3.01 | 1.9 | 12.3 | 9.5
Live | 217162570 |  | 12 | 20.7 | 26200 | 23900 | 23800 | 3.34 | 2.48 | 30700 | 3.61 | 2.23 | 11.6 | 9.2
Live | 217162571 |  | 14.4 | 21.4 | 11800 | 9100 | 7800 | 3.53 | 2.52 | 11100 | 3.1 | 2.41 | 13.8 | 10.8
Live | 217162572 |  | 13.4 | 21.4 | 13500 | 12600 | 11200 | 3.3 | 1.99 | 16000 | 3.23 | 1.89 | 12.5 | 9.7
Live | 217162573 |  | 12 | 20 | 13500 | 13100 | 11800 | 3.3 | 1.99 | 16200 | 3.27 | 1.9 | 10 | 8
Live | 217162574 |  | 12 | 18 | 18800 | 19000 | 18000 | 3.15 | 2.23 | 22000 | 2.87 | 2 | 10.5 | 9
Live | 217162575 |  | 14 | 20.5 | 13100 | 12600 | 11900 | 3.05 | 1.94 | 16500 | 3.41 | 1.85 | 13.8 | 10.8
Live | 217162576 |  | 12 | 20 | 13300 | 14000 | 12000 | 3.09 | 2.31 | 16500 | 3.41 | 1.95 | 10.6 | 8.5
Live | 217162577 |  | 12 | 18.4 | 20600 | 20000 | 18000 | 3.37 | 2.5 | 23000 | 3.85 | 2.1 | 11.1 | 9
Live | 217162578 |  | 12 | 19 | 28000 | 23600 | 24000 | 3.4 | 2.48 | 31400 | 3.71 | 2.18 | 11.7 | 9.3
Live | 217162579 |  | 15.1 | 27.2 | 13700 | 12200 | 11300 | 3.49 | 2.17 | 16100 | 3.5 | 1.84 | 10.9 | 8.9
Live | 217162580 |  | 12.5 | 25 | 14000 | 12400 | 11300 | 3.57 | 2.14 | 16100 | 3.5 | 1.88 | 10.5 | 8.3
Live | 217162581 |  | 12.5 | 20 | 17200 | 18800 | 17500 | 3.15 | 2.13 | 20000 | 3.12 | 1.95 | 10.3 | 8.7
Live | 217162582 |  | 15 | 22 | 12700 | 9500 | 8100 | 3.88 | 2.53 | 11500 | 3.55 | 2.4 | 12 | 10.3
Live | 217162583 |  | 14.6 | 24 | 12900 | 11900 | 10600 | 3.29 | 2 | 13900 | 3.02 | 1.83 | 12.1 | 9.5
Live | 217162584 |  | 13 | 23 | 13900 | 11900 | 11500 | 3.31 | 1.95 | 15200 | 3.23 | 1.99 | 10 | 8
Live | 217162585 |  | 12.5 | 20.6 | 19000 | 18800 | 17500 | 3.28 | 2.05 | 22200 | 3.27 | 1.89 | 12.2 | 9.2
Live | 217162586 |  | 12.5 | 20.4 | 19200 | 20200 | 17000 | 3.37 | 2.24 | 20700 | 3.32 | 1.86 | 10.3 | 8.2
Live | 217162587 |  | 12 | 20.4 | 25600 | 23300 | 24200 | 3.26 | 2.38 | 29500 | 3.36 | 2.16 | 12.1 | 9.8
Live | 217162588 |  | 9.6 | 20 | 39800 | 28100 | 26600 | 2.68 | 2.22 | 42200 | 3.45 | 2.2 | 10.3 | 7.9
Live | 217162589 |  | 9.5 | 19 | 50400 | 44600 | 40500 | 2.78 | 2.12 | 61700 | 3.04 | 2.11 | 9.9 | 7.7
Live | 217162590 |  | 10.1 | 18.7 | 42500 | 31000 | 25600 | 2.93 | 2.39 | 43500 | 3.79 | 2.1 | 10.2 | 7.8
Live | 217162591 |  | 10 | 17.1 | 56500 | 46500 | 38000 | 2.83 | 2.35 | 60500 | 3.48 | 2 | 9.8 | 7.7
Live | 217162592 |  | 10 | 17 | 63000 | 41500 | 40000 | 2.72 | 2.45 | 67000 | 3.8 | 2.2 | 9.7 | 7.6
Live | 217162593 |  | 10.1 | 20 | 39500 | 30900 | 26000 | 2.77 | 2.36 | 40400 | 3.38 | 2.17 | 10 | 7.7
Live | 217162594 |  | 9.5 | 19.8 | 50000 | 45100 | 38500 | 2.78 | 2.13 | 59100 | 2.96 | 1.95 | 10.2 | 7.8
Live | 217162595 |  | 9.5 | 19.5 | 54500 | 45300 | 35000 | 2.64 | 2.22 | 60000 | 3.05 | 2.01 | 9.5 | 7.2
Live | 217162596 |  | 12 | 21.2 | 38000 | 46200 | 37000 | 3.2 | 2.17 | 44600 | 3.14 | 1.95 | 10.6 | 8.8
Live | 217162597 |  | 10 | 18 | 52700 | 48000 | 47500 | 2.69 | 2.17 | 57400 | 2.97 | 1.96 | 11 | 8.8
Live | 217162598 |  | 12 | 17.7 | 37000 | 40000 | 37600 | 2.95 | 2.29 | 45500 | 3.46 | 2.1 | 11.1 | 9.2
Live | 217162599 |  | 10.4 | 16.7 | 56500 | 45500 | 47500 | 2.74 | 2.4 | 60000 | 3.27 | 2 | 10.8 | 8.8
Live | 217162600 |  | 10.2 | 15.8 | 60000 | 52000 | 53500 | 2.87 | 2.41 | 66000 | 3.76 | 2.1 | 10.4 | 8.7
Live | 217162601 |  | 12 | 20 | 38300 | 42400 | 39500 | 3.11 | 2.16 | 45400 | 3.27 | 2.02 | 10.8 | 8.9
Live | 217162602 |  | 9.4 | 18.5 | 53500 | 44500 | 47000 | 2.72 | 2.23 | 58700 | 2.92 | 1.83 | 10.1 | 8
Live | 217162603 |  | 9 | 18 | 54500 | 58000 | 54000 | 2.62 | 2.17 | 65500 | 3.2 | 1.91 | 10.7 | 8.5
Live | 217138356 |  | 8.5 | 16 | 37600 | 22400 | 23000 | 2.27 | 2.04 | 38800 | 3.07 | 2 | 7.7 | 6
Live | 217138360 |  | 12 | 18 | 20400 | 19800 | 18000 | 3.15 | 2.38 | 21600 | 3.3 | 2.2 | 10 | 8.3
Live | 217138364 |  | 10 | 17 | 55500 | 42000 | 46000 | 2.6 | 2.16 | 60000 | 3.2 | 2 | 10.2 | 8.1
Live | 217138363 |  | 11.7 | 17.2 | 36400 | 38000 | 38000 | 2.81 | 2.11 | 45000 | 3.17 | 2.06 | 9.5 | 8
Live | 217138362 |  | 11.7 | 16.5 | 39000 | 33400 | 34000 | 2.98 | 2.62 | 41500 | 3.24 | 2 | 10 | 8.4
Live | 217138361 |  | 12 | 18.7 | 27000 | 24000 | 23600 | 3.04 | 2.39 | 29000 | 3.27 | 2.1 | 10 | 8
Live | 217138365 |  | 10 | 15.2 | 58500 | 51500 | 53000 | 2.57 | 2.2 | 66500 | 3.45 | 2 | 9.2 | 7.7
Live | 217154252 |  | 10.2 | 15.2 | 19000 | 13000 | 11200 | 2.93 | 2.2 | 18500 | 3.01 | 2 | 8.5 | 6.9
Live | 217154253 |  | 10.2 | 15.2 | 18600 | 14000 | 10400 | 2.88 | 2.21 | 19800 | 2.76 | 1.94 | 8.6 | 6.9
Live | 217154254 |  | 10 | 15.4 | 27400 | 22600 | 16000 | 2.68 | 2.56 | 32000 | 3.03 | 2 | 9.2 | 7.2
Live | 217154257 |  | 9.7 | 14.6 | 36000 | 21200 | 20200 | 2.45 | 2.2 | 36000 | 3.2 | 1.91 | 7.7 | 6.3
Live | 217154258 |  | 9.3 | 14.4 | 38000 | 24900 | 20800 | 2.68 | 2.13 | 40000 | 3.65 | 1.9 | 8 | 6.2
Live | 217154256 |  | 10.2 | 14.9 | 33000 | 24400 | 19000 | 2.56 | 2.1 | 34000 | 3.32 | 1.81 | 9.3 | 7.1
Live | 217154255 |  | 10 | 15.7 | 28200 | 23600 | 18500 | 2.76 | 2.14 | 31000 | 3.03 | 2.2 | 9.8 | 8
Live | 217154259 |  | 8.6 | 14.3 | 48000 | 32000 | 28000 | 2.52 | 2.03 | 54000 | 2.75 | 1.8 | 8.3 | 6.6
Live | 217154261 |  | 11.7 | 16.1 | 22000 | 17400 | 15000 | 3.07 | 2.42 | 23600 | 3.14 | 2.2 | 9.5 | 7.8
Live | 217154260 |  | 9 | 15.2 | 55000 | 36000 | 32000 | 2.57 | 2.19 | 63000 | 3.37 | 1.9 | 8.5 | 6.6
Live | 217154262 |  | 10.7 | 16.1 | 27000 | 25000 | 20000 | 2.93 | 2.24 | 34000 | 3.06 | 2 | 9.8 | 7.8
Live | 217154264 |  | 10 | 15.2 | 33000 | 19600 | 22600 | 2.56 | 2.12 | 34000 | 2.37 | 1.8 | 8.5 | 6.6
Live | 217154263 |  | 10.7 | 16.5 | 28400 | 23000 | 20000 | 3.2 | 2.28 | 28000 | 2.6 | 1.95 | 9.5 | 7.7
Live | 217154267 |  | 10 | 15.2 | 36000 | 27000 | 30000 | 2.43 | 2.06 | 36600 | 3.05 | 1.8 | 8.5 | 6.6
Live | 217154266 |  | 10 | 15.2 | 36000 | 27000 | 30000 | 2.43 | 2.06 | 36600 | 3.05 | 1.8 | 8.5 | 6.6
Live | 217154268 |  | 10 | 15.5 | 40000 | 38000 | 31600 | 2.34 | 1.9 | 45000 | 2.64 | 1.85 | 8.6 | 7
Live | 217154265 |  | 10.5 | 15.5 | 35000 | 26000 | 27000 | 2.76 | 2.28 | 37000 | 3.29 | 1.85 | 9.7 | 7.7
Live | 217154270 |  | 8.6 | 14.3 | 47000 | 45000 | 40000 | 2.41 | 2.11 | 59000 | 2.79 | 1.8 | 9 | 7.5
Live | 217154269 |  | 10 | 15.2 | 40000 | 38000 | 32000 | 2.34 | 1.9 | 45000 | 2.64 | 2 | 10 | 8
Live | 217154271 |  | 8.6 | 14.5 | 54000 | 38000 | 46500 | 2.57 | 2.26 | 60000 | 2.76 | 1.8 | 8.6 | 7.1
Live | 217162442 |  | 8.5 | 16 | 37600 | 22400 | 23000 | 2.27 | 2.04 | 38800 | 3.07 | 2 | 7.7 | 6
Live | 217162440 |  | 11.7 | 19.7 | 29600 | 23200 | 18000 | 3.05 | 2.55 | 33800 | 3.36 | 2.2 | 9 | 7.3
Live | 217162439 |  | 12.1 | 18.5 | 20400 | 14800 | 13000 | 3.23 | 2.48 | 21800 | 3.55 | 2.3 | 9.8 | 7.7
Live | 217162445 |  | 11.7 | 16.5 | 39000 | 33400 | 34000 | 2.98 | 2.62 | 41500 | 3.24 | 2 | 10 | 8.4
Live | 217162444 |  | 12 | 18.7 | 27000 | 24000 | 23600 | 3.04 | 2.39 | 29000 | 3.27 | 2.1 | 10 | 8
Live | 217162443 |  | 12 | 18 | 20400 | 19800 | 18000 | 3.15 | 2.38 | 21600 | 3.3 | 2.2 | 10 | 8.3
Live | 217162451 |  | 10 | 15.2 | 58500 | 51500 | 53000 | 2.57 | 2.2 | 66500 | 3.45 | 2 | 9.2 | 7.7
Live | 217162450 |  | 10 | 17 | 55500 | 42000 | 46000 | 2.6 | 2.16 | 60000 | 3.2 | 2 | 10.2 | 8.1
Live | 217162449 |  | 11.7 | 17.2 | 36400 | 38000 | 38000 | 2.81 | 2.11 | 45000 | 3.17 | 2.06 | 9.5 | 8
Live | 217162455 |  | 10 | 16.1 | 39000 | 26200 | 27000 | 2.73 | 2.19 | 40000 | 3.3 | 2 | 8.7 | 7
Live | 217162461 |  | 10 | 16.5 | 36800 | 31900 | 32000 | 2.62 | 2.09 | 38000 | 3.18 | 1.85 | 8.2 | 6.7
Live | 217162460 |  | 11.7 | 16.8 | 39000 | 37800 | 32600 | 3.16 | 2.39 | 38500 | 3.74 | 1.96 | 10 | 8.3
Live | 217162459 |  | 11.7 | 18.3 | 27000 | 22200 | 21600 | 2.76 | 2.24 | 30000 | 3.22 | 1.87 | 10 | 8
Live | 217162458 |  | 12.5 | 19 | 22000 | 21600 | 18000 | 3.31 | 2.3 | 22000 | 3.31 | 2 | 9.7 | 8
Live | 217162465 |  | 11.7 | 16.3 | 56300 | 50400 | 52000 | 2.57 | 2.3 | 64500 | 3.17 | 1.8 | 9 | 8
Live | 217162464 |  | 10.5 | 16.5 | 51000 | 38300 | 46000 | 2.89 | 2.02 | 57300 | 3.23 | 1.9 | 9.5 | 8
Live | 217162463 |  | 11.7 | 16.7 | 51000 | 38300 | 46000 | 2.89 | 2.02 | 57300 | 3.23 | 1.9 | 9.5 | 8
Live | 217162462 |  | 11.7 | 17.4 | 42000 | 41000 | 39000 | 2.77 | 2.03 | 48000 | 3.22 | 1.9 | 10.3 | 8.6
Live | 217162466 |  | 10 | 16 | 56300 | 50400 | 52000 | 2.57 | 2.3 | 64500 | 3.17 | 1.8 | 9 | 8
Live | 217162469 |  | 12 | 17.2 | 40000 | 24600 | 33200 | 3.02 | 1.94 | 35800 | 3.46 | 1.97 | 10.8 | 8.8
Live | 217162468 |  | 12 | 18.6 | 28800 | 20200 | 20600 | 2.96 | 2.24 | 29200 | 3.49 | 2.14 | 10 | 8.1
Live | 217162467 |  | 12.5 | 19 | 23200 | 19000 | 18600 | 3.37 | 2.37 | 23200 | 3.58 | 2.12 | 10.1 | 8.5
Live | 217162474 |  | 10.2 | 16 | 21600 | 13400 | 10800 | 3.17 | 2.65 | 22000 | 3.58 | 1.8 | 8.6 | 6.9
Live | 217162471 |  | 12 | 18 | 43000 | 41500 | 37400 | 2.88 | 2.21 | 47000 | 3.27 | 1.9 | 10 | 8.2
Live | 217162473 |  | 12 | 17.5 | 60000 | 54000 | 54000 | 2.62 | 2.29 | 60000 | 3.08 | 1.9 | 9.5 | 7.7
Live | 217162472 |  | 12 | 17.5 | 52000 | 48000 | 48000 | 3.13 | 2.13 | 52000 | 3.19 | 2 | 9.5 | 7.7
Live | 217162470 |  | 12 | 17.7 | 41700 | 33000 | 32600 | 3.11 | 2.26 | 38400 | 3.62 | 2.06 | 10 | 8
Live | 217162477 |  | 10 | 16 | 27600 | 19700 | 19000 | 2.8 | 2.66 | 27000 | 3.03 | 1.8 | 9 | 7
Live | 217162476 |  | 10 | 16 | 27600 | 19700 | 19000 | 2.8 | 2.66 | 27000 | 2.73 | 1.8 | 9 | 7
Live | 217162475 |  | 10.2 | 16 | 21600 | 13400 | 10800 | 3.17 | 2.65 | 22000 | 3.58 | 1.8 | 8.6 | 6.9
Live | 217162483 |  | 10 | 16 | 27600 | 22000 | 21000 | 2.8 | 2 | 30000 | 3.03 | 1.8 | 9.5 | 7
Live | 217162482 |  | 11.7 | 16.1 | 22800 | 21000 | 18000 | 3.15 | 2 | 22800 | 3.28 | 2.06 | 9.5 | 7.8
Live | 217162488 |  | 10.7 | 15.8 | 41000 | 39000 | 36000 | 2.66 | 2.18 | 46000 | 2.97 | 1.9 | 9.4 | 7.9
Live | 217162485 |  | 10 | 16 | 27600 | 22000 | 21000 | 2.8 | 2 | 30000 | 3.03 | 1.8 | 9.5 | 7
Live | 217162484 |  | 11.7 | 16.1 | 22800 | 21000 | 18000 | 3.15 | 2 | 22800 | 3.28 | 2.06 | 9.5 | 7.8
Live | 217162492 |  | 10 | 16 | 55000 | 50000 | 45000 | 2.55 | 2.02 | 57000 | 2.55 | 1.8 | 8.5 | 6.9
Live | 217162493 |  | 10 | 15.2 | 53400 | 48000 | 43000 | 2.59 | 2 | 59000 | 2.56 | 1.83 | 8.1 | 6.8
Live | 216776086 |  | 12.8 | 19 | 35400 | 33800 | 31400 | 3.86 | 2.46 | 32400 | 3.4 | 2.05 | 8.2 | 7.2
Live | 216776074 |  | 12.8 | 19 | 35200 | 33800 | 31600 | 3.86 | 2.4 | 32000 | 3.27 | 2.06 | 9 | 7.5
Live | 216968307 |  | 12.8 | 18 | 22600 | 18700 | 17900 | 3.81 | 2.22 | 23800 | 3.56 | 1.87 | 8.5 | 7
Live | 216968303 |  | 12.6 | 20 | 22400 | 18800 | 17900 | 3.71 | 2.21 | 23800 | 3.51 | 1.85 | 8.5 | 7.1
Live | 216968302 |  | 12.8 | 20 | 22400 | 18700 | 17900 | 3.73 | 2.2 | 23800 | 3.52 | 1.86 | 8.5 | 7.1
Live | 216968288 |  | 12.8 | 17.5 | 22400 | 18700 | 17900 | 3.75 | 2.21 | 23800 | 3.54 | 1.87 | 8.5 | 7
Live | 216968287 |  | 12.8 | 19.5 | 22600 | 18700 | 17900 | 3.81 | 2.22 | 23800 | 3.56 | 1.87 | 8.5 | 7.1
Live | 216776055 |  | 12.6 | 20 | 22800 | 21800 | 22400 | 3.78 | 2.28 | 22000 | 3.43 | 2.07 | 9.5 | 8
Live | 216776054 |  | 12.6 | 18 | 22800 | 21800 | 22400 | 3.75 | 2.27 | 22000 | 3.41 | 2.06 | 9.4 | 7.8
Live | 216776043 |  | 12.6 | 20 | 22800 | 21800 | 22400 | 3.73 | 2.27 | 22000 | 3.39 | 2.06 | 9.5 | 8
Live | 216776042 |  | 12.6 | 20.5 | 22800 | 21800 | 22400 | 3.75 | 2.27 | 22000 | 3.41 | 2.06 | 9.5 | 8
Live | 216776038 |  | 11.7 | 17.5 | 23200 | 28800 | 22400 | 3.52 | 2.98 | 23200 | 3.82 | 2.24 | 10 | 8.5
Live | 216776030 |  | 12.2 | 19 | 22200 | 24600 | 22800 | 3.59 | 2 | 24000 | 2.79 | 1.77 | 8.2 | 7
Live | 216776029 |  | 12.2 | 19.5 | 22200 | 24600 | 22800 | 3.59 | 2.01 | 24000 | 2.8 | 1.77 | 8.2 | 7
Live | 216776024 |  | 12.6 | 17 | 22600 | 22800 | 21800 | 3.72 | 2.39 | 23400 | 3.33 | 2.07 | 8.5 | 7.4
Live | 216776020 |  | 12.4 | 18.5 | 22600 | 22800 | 22000 | 3.66 | 2.37 | 23400 | 3.28 | 2.07 | 8.5 | 7.5
Live | 216776019 |  | 12.4 | 18.5 | 22600 | 22800 | 22000 | 3.68 | 2.37 | 23400 | 3.3 | 2.07 | 8.5 | 7.5
Live | 210154187 |  | 12 | 18 | 21000 | 23000 | 18500 | 3.4 | 2.28 | 23000 | 2.93 | 2.05 | 10.2 | 8.3
Live | 210154196 |  | 9.3 | 19 | 36000 | 34242 | 26000 | 2.6 | 2.38 | 37000 | 2.55 | 2 | 9.5 | 7.4
Live | 210154192 |  | 12 | 19.5 | 25000 | 25592 | 19000 | 3.42 | 2.33 | 27000 | 2.87 | 1.95 | 10.2 | 8
Live | 214779546 |  | 12.25 | 23 | 13000 | 12000 | 11000 | 3.15 | 2.51 | 13000 | 3.17 | 2 | 10 | 9.17
Live | 214779547 |  | 12.95 | 21 | 19000 | 18500 | 18000 | 2.92 | 1.95 | 19500 | 3.32 | 1.9 | 10 | 7.67
Live | 217138414 |  | 10 | 18.6 | 61500 | 40500 | 38000 | 2.92 | 2.3 | 60500 | 3.41 | 2.05 | 9.4 | 7.2
Live | 217138413 |  | 10 | 18 | 61000 | 41000 | 40000 | 2.81 | 2.3 | 61000 | 3.44 | 2.1 | 9.2 | 7.1
Live | 217138412 |  | 10 | 19.2 | 62000 | 40000 | 36000 | 3.03 | 2.3 | 60000 | 3.5 | 2 | 9.6 | 7.3
Live | 217138411 |  | 11.85 | 20.85 | 50500 | 37500 | 37000 | 2.49 | 2.15 | 54000 | 3.04 | 2.1 | 10.3 | 7.9
Live | 217138410 |  | 12 | 20.4 | 52000 | 41000 | 38000 | 2.54 | 2.4 | 53000 | 2.99 | 2.1 | 10.6 | 8.1
Live | 217138409 |  | 11.7 | 21.3 | 49000 | 34000 | 36000 | 2.43 | 2.4 | 55000 | 3.1 | 2.1 | 10 | 7.7
Live | 217138406 |  | 12 | 23.1 | 40000 | 30000 | 26000 | 2.86 | 2.18 | 40000 | 2.97 | 2 | 10 | 7.5
Live | 217138405 |  | 12.1 | 22 | 32000 | 18300 | 18900 | 3.3 | 2.09 | 29000 | 3.5 | 2 | 9.25 | 7.05
Live | 217138404 |  | 12 | 21 | 32000 | 18600 | 18800 | 3.17 | 2.3 | 28800 | 3.67 | 2 | 9 | 7
Live | 217138403 |  | 12.2 | 23 | 32000 | 18000 | 19000 | 3.44 | 2.5 | 29200 | 3.34 | 2 | 9.5 | 7.1
Live | 217138402 |  | 12.25 | 21.5 | 22800 | 14300 | 14000 | 3.34 | 2.25 | 21800 | 3.65 | 2.25 | 10 | 7.75
Live | 217138401 |  | 12 | 20 | 24000 | 14600 | 14600 | 3.35 | 2.8 | 22000 | 4.03 | 2.3 | 10 | 7.8
Live | 217138400 |  | 12.5 | 23 | 21600 | 14000 | 13500 | 3.33 | 2.21 | 21600 | 3.33 | 2.2 | 10 | 7.7
Live | 217120335 |  | 11.5 | 20.2 | 18600 | 13300 | 11500 | 3.24 | 2.41 | 19200 | 2.8 | 1.99 | 9.1 | 7
Live | 217120336 |  | 10 | 21.3 | 12600 | 8100 | 7000 | 2.88 | 1.99 | 12500 | 3.1 | 1.85 | 8.7 | 6.7
Live | 217120337 |  | 12.5 | 21.5 | 10500 | 7600 | 7000 | 3.5 | 1.9 | 11200 | 3.53 | 1.95 | 9 | 7
Live | 217138389 |  | 10.2 | 15.8 | 60000 | 52000 | 53500 | 2.87 | 2.41 | 66000 | 3.76 | 2.1 | 10.4 | 8.7
Live | 217138388 |  | 10.4 | 16.7 | 56500 | 45500 | 47500 | 2.74 | 2.4 | 60000 | 3.27 | 2 | 10.8 | 8.8
Live | 217138387 |  | 12 | 17.7 | 37000 | 40000 | 37600 | 2.95 | 2.29 | 45500 | 3.46 | 2.1 | 11.1 | 9.2
Live | 217138382 |  | 12.5 | 20 | 19000 | 14100 | 14000 | 3.18 | 2.4 | 22000 | 3.49 | 2.19 | 10.5 | 8.2
Live | 217138381 |  | 11.7 | 19 | 13000 | 10300 | 8800 | 3.15 | 2.58 | 15600 | 3.49 | 2.24 | 10.2 | 8
Live | 217138380 |  | 12.8 | 19.5 | 11900 | 9600 | 8600 | 3.35 | 2.45 | 14000 | 3.45 | 2.25 | 11 | 8.8
Live | 217138378 |  | 12 | 18 | 18800 | 19000 | 18000 | 3.15 | 2.23 | 22000 | 2.87 | 2 | 10.5 | 9
Live | 217138377 |  | 12 | 20 | 13500 | 13100 | 11800 | 3.3 | 1.99 | 16200 | 3.27 | 1.9 | 10 | 8
Live | 217138379 |  | 14 | 20.5 | 13100 | 12600 | 11900 | 3.05 | 1.94 | 16500 | 3.41 | 1.85 | 13.8 | 10.8
Live | 217138376 |  | 13.4 | 21.4 | 13500 | 12600 | 11200 | 3.3 | 1.99 | 16000 | 3.23 | 1.89 | 12.5 | 9.7
Live | 217138375 |  | 14.4 | 21.4 | 11800 | 9100 | 7800 | 3.53 | 2.52 | 11100 | 3.1 | 2.41 | 13.8 | 10.8
Live | 217138373 |  | 11.7 | 20 | 35900 | 30200 | 34600 | 3.05 | 2 | 38200 | 2.72 | 1.91 | 10.5 | 8.6
Live | 217138374 |  | 12 | 20.7 | 26200 | 23900 | 23800 | 3.34 | 2.48 | 30700 | 3.61 | 2.23 | 11.6 | 9.2
Live | 217101904 |  | 12.5 | 21.4 | 19400 | 19200 | 18000 | 3.38 | 2 | 19500 | 2.79 | 1.92 | 11 | 8.5
Live | 217138383 |  | 15 | 22 | 12700 | 9500 | 8100 | 3.88 | 2.53 | 11500 | 3.55 | 2.4 | 12 | 10.3
Live | 217138386 |  | 9 | 18 | 54500 | 58000 | 54000 | 2.62 | 2.17 | 65500 | 3.2 | 1.91 | 10.7 | 8.5
Live | 217138385 |  | 9.4 | 18.5 | 53500 | 44500 | 47000 | 2.72 | 2.23 | 58700 | 2.92 | 1.83 | 10.1 | 8
Live | 217138391 |  | 10 | 18 | 52700 | 48000 | 47500 | 2.69 | 2.17 | 57400 | 2.97 | 1.96 | 11 | 8.8
Live | 217138384 |  | 12 | 20 | 38300 | 42400 | 39500 | 3.11 | 2.16 | 45400 | 3.27 | 2.02 | 10.8 | 8.9
Live | 217138390 |  | 12 | 21.2 | 38000 | 46200 | 37000 | 3.2 | 2.17 | 44600 | 3.14 | 1.95 | 10.6 | 8.8
Live | 217138367 |  | 9.3 | 19.5 | 36800 | 25600 | 24000 | 2.45 | 2.3 | 44000 | 2.69 | 2.02 | 9.1 | 7
Live | 217138366 |  | 12 | 22.3 | 34000 | 21500 | 20000 | 3.09 | 2.2 | 32200 | 3.2 | 1.94 | 9 | 7
Live | 217138338 |  | 12 | 22 | 26800 | 20500 | 18500 | 3.06 | 2.55 | 33100 | 3.43 | 2.3 | 10.5 | 8.1
Live | 217101909 |  | 14.2 | 29.4 | 16500 | 14600 | 13500 | 3.5 | 2.26 | 17200 | 3.19 | 2 | 14.5 | 10
Live | 217101908 |  | 17 | 33.3 | 16500 | 14600 | 13500 | 3.5 | 2.26 | 17200 | 3.19 | 2 | 22 | 16
Live | 217101907 |  | 17.4 | 35 | 16500 | 14600 | 13500 | 3.5 | 2.26 | 17200 | 3.19 | 2 | 30 | 25
Live | 217138372 |  | 12.5 | 22.3 | 24500 | 23400 | 24000 | 3.25 | 2.33 | 28100 | 3.2 | 2 | 13.3 | 9.6
Live | 217138371 |  | 13 | 21.7 | 20200 | 19800 | 18000 | 3.18 | 2.49 | 23000 | 3.74 | 2 | 10.8 | 8.8
Live | 217138368 |  | 16 | 25.3 | 11500 | 8700 | 7500 | 3.62 | 2.04 | 10700 | 2.61 | 2.29 | 14.6 | 11.2
Live | 217138370 |  | 13.2 | 24 | 13500 | 12800 | 11500 | 3.35 | 1.75 | 16000 | 3.35 | 1.8 | 10.5 | 8
Live | 217138369 |  | 15 | 26 | 13500 | 12800 | 11500 | 3.35 | 1.75 | 16000 | 3.3 | 1.8 | 12.5 | 10.1
Live | 217101834 |  | 14 | 25.5 | 14146 | 13112 | 12000 | 3.32 | 2.11 | 15613 | 2.95 | 1.8 | 10.4 | 8
Live | 215414828 |  | 10.2 | 18 | 12600 | 9300 | 7500 | 2.86 | 2.08 | 12600 | 3.24 | 1.89 | 8.5 | 8
Live | 215414827 |  | 12.5 | 20 | 9450 | 7200 | 6000 | 3.51 | 2.45 | 10000 | 3.91 | 2 | 9 | 7
Live | 215414826 |  | 10.6 | 19.5 | 25200 | 22200 | 18500 | 2.95 | 2.42 | 25200 | 3.16 | 1.9 | 8.5 | 8
Live | 215414825 |  | 11.95 | 21 | 18900 | 15688 | 13700 | 3.34 | 2.69 | 18900 | 3.72 | 2.4 | 9.8 | 9
Live | 215414824 |  | 11.1 | 20 | 12600 | 9550 | 7500 | 3.1 | 2.22 | 12600 | 3.36 | 2 | 8.5 | 8
Live | 215414823 |  | 12.95 | 23 | 9450 | 6900 | 5700 | 3.64 | 2.5 | 9450 | 3.96 | 2.09 | 9.5 | 8
Delisted | 205132633 |  |  |  | 31700 | 32945 | 26100 | 3 | 2.45 | 42500 | 2.97 | 2.39
Delisted | 207349355 |  |  |  | 22000 | 16000 | 13500 | 3.26 | 2.53 | 24500 | 3.59 | 2.4
Delisted | 207349353 |  |  |  | 12000 | 12400 | 10700 | 3.06 | 2.33 | 19000 | 2.72 | 2.09
Delisted | 207349354 |  |  |  | 14500 | 13200 | 12000 | 3.2 | 2.32 | 20000 | 2.86 | 2.2
Delisted | 205132634 |  |  |  | 31700 | 31882 | 21600 | 3 | 2.6 | 41000 | 3.16 | 1.98
Live | 216623528 |  | 10 | 15.2 | 53400 | 48000 | 43000 | 2.59 | 2 | 59000 | 2.56 | 1.83 | 8.1 | 6.8
Live | 216720952 |  | 10 | 15.2 | 53400 | 48000 | 43000 | 2.59 | 2 | 59000 | 2.56 | 1.83 | 8.1 | 6.8
Live | 216626046 |  | 10 | 15.2 | 53400 | 48000 | 43000 | 2.59 | 2 | 59000 | 2.56 | 1.83 | 8.1 | 6.8
Live | 216760078 |  | 10 | 17.1 | 56500 | 46500 | 38000 | 2.83 | 2.35 | 60500 | 3.48 | 2 | 9.8 | 7.7
Live | 216760096 |  | 10 | 17.1 | 56500 | 46500 | 38000 | 2.83 | 2.35 | 60500 | 3.48 | 2 | 9.8 | 7.7
Live | 215894269 |  | 10 | 17.1 | 56500 | 46500 | 38000 | 2.83 | 2.35 | 60500 | 3.48 | 2 | 9.8 | 7.7
Live | 216369220 |  | 10 | 17.1 | 56500 | 46500 | 38000 | 2.83 | 2.35 | 60500 | 3.48 | 2 | 9.8 | 7.7
Live | 215471420 |  | 10 | 17.1 | 56500 | 46500 | 38000 | 2.83 | 2.35 | 60500 | 3.48 | 2 | 9.8 | 7.7
Live | 216699336 |  | 10 | 17.1 | 56500 | 46500 | 38000 | 2.83 | 2.35 | 60500 | 3.48 | 2 | 9.8 | 7.7
Live | 216720975 |  | 10 | 17.1 | 56500 | 46500 | 38000 | 2.83 | 2.35 | 60500 | 3.48 | 2 | 9.8 | 7.7
Live | 216720904 |  | 10 | 17.1 | 56500 | 46500 | 38000 | 2.83 | 2.35 | 60500 | 3.48 | 2 | 9.8 | 7.7
Live | 216097675 |  | 13 | 21.7 | 20200 | 19800 | 18000 | 3.18 | 2.49 | 23000 | 3.74 | 2 | 10.8 | 8.8
Live | 216760070 |  | 13 | 21.7 | 20200 | 19800 | 18000 | 3.18 | 2.49 | 23000 | 3.74 | 2 | 10.8 | 8.8
Live | 216699321 |  | 13 | 21.7 | 20200 | 19800 | 18000 | 3.18 | 2.49 | 23000 | 3.74 | 2 | 10.8 | 8.8
Live | 216760069 |  | 13.2 | 24 | 13500 | 12800 | 11500 | 3.35 | 1.75 | 16000 | 3.35 | 1.8 | 10.5 | 8
Live | 216097674 |  | 13.2 | 24 | 13500 | 12800 | 11500 | 3.35 | 1.75 | 16000 | 3.35 | 1.8 | 10.5 | 8
Live | 216699320 |  | 13.2 | 24 | 13500 | 12800 | 11500 | 3.35 | 1.75 | 16000 | 3.35 | 1.8 | 10.5 | 8
Live | 216097673 |  | 15 | 26 | 13500 | 12800 | 11500 | 3.35 | 1.75 | 16000 | 3.3 | 1.8 | 12.5 | 10.1
Live | 216760068 |  | 15 | 26 | 13500 | 12800 | 11500 | 3.35 | 1.75 | 16000 | 3.3 | 1.8 | 12.5 | 10.1
Live | 216699319 |  | 15 | 26 | 13500 | 12800 | 11500 | 3.35 | 1.75 | 16000 | 3.3 | 1.8 | 12.5 | 10.1
Live | 216010704 |  | 9.4 | 19.5 | 36800 | 25600 | 24000 | 2.45 | 2.27 | 44000 | 2.69 | 2.02 | 9.1 | 7
Live | 216097690 |  | 9.3 | 19.5 | 36800 | 25600 | 24000 | 2.45 | 2.27 | 44000 | 2.69 | 2.02 | 9.1 | 7
Live | 216626037 |  | 9.3 | 19.5 | 36800 | 25600 | 24000 | 2.45 | 2.27 | 44000 | 2.69 | 2.02 | 9.1 | 7
Live | 215471372 |  | 9.3 | 19.5 | 36800 | 25600 | 24000 | 2.45 | 2.27 | 44000 | 2.69 | 2.02 | 9.1 | 7
Live | 215471472 |  | 14 | 25.1 | 21600 | 14000 | 13500 | 3.33 | 2.5 | 21600 | 3.88 | 2.3 | 9.8 | 7.8
Live | 216014144 |  | 14 | 25.1 | 21600 | 14000 | 13500 | 3.33 | 2.5 | 21600 | 3.88 | 2.3 | 9.8 | 7.8
Live | 215449732 |  | 12.5 | 21.2 | 42500 | 38000 | 37000 | 3.04 | 2.41 | 44500 | 3.52 | 2 | 10.55 | 8.65
Live | 215471465 |  | 12.5 | 21.2 | 42500 | 38000 | 37000 | 3.04 | 2.41 | 44500 | 3.52 | 2 | 10.55 | 8.65
Live | 215213727 |  | 12.5 | 21.2 | 42500 | 38000 | 37000 | 3.04 | 2.41 | 44500 | 3.52 | 2 | 10.55 | 8.65
Live | 215735319 |  | 12.5 | 21.2 | 42500 | 38000 | 37000 | 3.04 | 2.41 | 44500 | 3.52 | 2 | 10.55 | 8.65
Live | 216014167 |  | 12.5 | 21.2 | 42500 | 38000 | 37000 | 3.04 | 2.41 | 44500 | 3.52 | 2 | 10.55 | 8.65
Live | 215449730 |  | 13 | 23 | 43000 | 42000 | 36000 | 3.15 | 2.6 | 44000 | 3.44 | 2 | 10.7 | 8.5
Live | 215471463 |  | 13 | 23 | 43000 | 42000 | 36000 | 3.15 | 2.6 | 44000 | 3.44 | 2 | 10.7 | 8.5
Live | 215213725 |  | 13 | 23 | 43000 | 42000 | 36000 | 3.15 | 2.6 | 44000 | 3.44 | 2 | 10.7 | 8.5
Live | 215735317 |  | 13 | 23 | 43000 | 42000 | 36000 | 3.15 | 2.6 | 44000 | 3.44 | 2 | 10.7 | 8.5
Live | 216014165 |  | 13 | 23 | 43000 | 42000 | 36000 | 3.15 | 2.6 | 44000 | 3.44 | 2 | 10.7 | 8.5
Live | 215894273 |  | 12.25 | 21.5 | 22800 | 14300 | 14000 | 3.34 | 2.25 | 21800 | 3.65 | 2.25 | 10 | 7.75
Live | 216760125 |  | 12.25 | 21.5 | 22800 | 14300 | 14000 | 3.34 | 2.25 | 21800 | 3.65 | 2.25 | 10 | 7.75
Live | 216046638 |  | 12.25 | 21.5 | 22800 | 14300 | 14000 | 3.34 | 2.25 | 21800 | 3.65 | 2.25 | 10 | 7.75
Live | 216369234 |  | 12.25 | 21.5 | 22800 | 14300 | 14000 | 3.34 | 2.25 | 21800 | 3.65 | 2.25 | 10 | 7.75
Live | 216720926 |  | 12.25 | 21.5 | 22800 | 14300 | 14000 | 3.34 | 2.25 | 21800 | 3.65 | 2.25 | 10 | 7.75
Live | 216760124 |  | 12 | 20 | 24000 | 14600 | 14600 | 3.35 | 2.3 | 22000 | 4.03 | 2.3 | 10 | 7.8
Live | 215894272 |  | 12 | 20 | 24000 | 14600 | 14600 | 3.35 | 2.3 | 22000 | 4.03 | 2.3 | 10 | 7.8
Live | 216369233 |  | 12 | 20 | 24000 | 14600 | 14600 | 3.35 | 2.3 | 22000 | 4.03 | 2.3 | 10 | 7.8
Live | 216046637 |  | 12 | 20 | 24000 | 14600 | 14600 | 3.35 | 2.3 | 22000 | 4.03 | 2.3 | 10 | 7.8
Live | 216720925 |  | 12 | 20 | 24000 | 14600 | 14600 | 3.35 | 2.3 | 22000 | 4.03 | 2.3 | 10 | 7.8
Live | 215471473 |  | 12 | 20 | 24000 | 14600 | 14600 | 3.35 | 2.3 | 22000 | 4.03 | 2.3 | 10 | 7.8
Live | 216014145 |  | 12 | 20 | 24000 | 14600 | 14600 | 3.35 | 2.3 | 22000 | 4.03 | 2.3 | 10 | 7.8
Live | 216441729 |  | 12.5 | 21 | 35000 | 35500 | 32000 | 2.97 | 2.04 | 50000 | 2.38 | 1.8 | 9.5 | 7.6
Live | 216411177 |  | 14 | 21.5 | 34000 | 25000 | 25000 | 3.53 | 1.8 | 40000 | 3.35 | 1.84 | 9.95 | 7.1
Live | 216819378 |  | 10 | 17 | 42500 | 39000 | 33400 | 3.31 | 2.5 | 57500 | 3.07 | 2 | 8.1 | 7.8
Live | 216820282 |  | 10 | 17 | 51000 | 42000 | 38000 | 3.14 | 2.3 | 66858 | 3 | 2 | 10 | 7.8
Live | 216891311 |  | 12 | 19 | 32600 | 29600 | 28000 | 3.61 | 2.5 | 45319 | 3.04 | 2.1 | 10 | 8.5
Live | 216891761 |  | 12 | 19 | 32600 | 29200 | 28000 | 3.82 | 2.5 | 44938 | 3.09 | 2.1 | 10 | 8.5
Live | 216767267 |  | 11.2 | 15.5 | 53692 | 47174 | 38500 | 3.22 | 2.5 | 53217 | 3.79 | 2.2 | 8.7 | 6.9
Live | 216767268 |  | 10 | 15.2 | 54069 | 47802 | 39000 | 3.22 | 2.49 | 53914 | 3.76 | 2.19 | 8.7 | 6.9
Live | 216767269 |  | 10 | 15.5 | 53932 | 47605 | 38500 | 3.23 | 2.49 | 53684 | 3.77 | 2.19 | 8.7 | 6.85
Live | 216767262 |  | 11.2 | 15.5 | 53692 | 47174 | 38500 | 3.22 | 2.5 | 53217 | 3.79 | 2.2 | 8.7 | 6.9
Live | 216767261 |  | 10 | 15.2 | 54069 | 47802 | 39000 | 3.22 | 2.49 | 53914 | 3.76 | 2.19 | 8.7 | 6.9
Live | 216767259 |  | 10 | 15.5 | 53932 | 47605 | 38500 | 3.23 | 2.49 | 53684 | 3.77 | 2.19 | 8.7 | 6.85
Live | 216764538 |  | 11.2 | 16.5 | 54219 | 47368 | 38500 | 3.22 | 2.51 | 53460 | 3.83 | 2.2 | 9 | 6.85
Live | 216764535 |  | 11.2 | 16.5 | 54219 | 47368 | 38500 | 3.22 | 2.51 | 53460 | 3.83 | 2.2 | 9 | 6.85
Live | 216767264 |  | 11 | 15.5 | 53867 | 47378 | 38500 | 3.22 | 2.5 | 53435 | 3.78 | 2.2 | 8.7 | 6.9
Live | 216764536 |  | 11 | 16.5 | 53867 | 47378 | 38500 | 3.22 | 2.5 | 53435 | 3.78 | 2.2 | 9 | 6.85
Live | 216765121 |  | 11.2 | 16.5 | 53715 | 47246 | 38500 | 3.23 | 2.49 | 53285 | 3.79 | 2.2 | 8.7 | 6.8
Live | 216765115 |  | 11.2 | 16.5 | 53715 | 47246 | 38500 | 3.23 | 2.49 | 53285 | 3.79 | 2.2 | 8.7 | 6.8
Live | 216765120 |  | 11 | 16.5 | 53905 | 47561 | 38500 | 3.22 | 2.49 | 53649 | 3.78 | 2.1 | 9 | 6.85
Live | 216765117 |  | 11 | 16.5 | 53905 | 47561 | 38500 | 3.22 | 2.49 | 53649 | 3.78 | 2.1 | 9 | 6.85
Live | 216765123 |  | 11 | 16.5 | 54123 | 47512 | 38500 | 3.22 | 2.5 | 53611 | 3.8 | 2.2 | 9 | 6.85
Live | 216765116 |  | 11 | 16.5 | 54123 | 47512 | 38500 | 3.22 | 2.5 | 53611 | 3.8 | 2.2 | 9 | 6.85
Live | 216765119 |  | 11.2 | 16.5 | 53715 | 47246 | 38500 | 3.23 | 2.49 | 53285 | 3.79 | 2.2 | 8.7 | 6.8
Live | 216764537 |  | 11.2 | 16.5 | 53715 | 47246 | 38500 | 3.23 | 2.49 | 53285 | 3.79 | 2.2 | 8.7 | 6.8
Live | 216765122 |  | 11 | 16.5 | 53905 | 47561 | 38500 | 3.22 | 2.49 | 53649 | 3.78 | 2.1 | 9 | 6.85
Live | 216764534 |  | 11 | 16.5 | 53905 | 47561 | 38500 | 3.22 | 2.49 | 53649 | 3.78 | 2.1 | 9 | 6.85
Live | 216765118 |  | 11 | 16.5 | 54123 | 47512 | 38500 | 3.22 | 2.5 | 53611 | 3.8 | 2.2 | 9 | 6.85
Live | 216764533 |  | 11 | 16.5 | 54123 | 47512 | 38500 | 3.22 | 2.5 | 53611 | 3.8 | 2.2 | 9 | 6.85
Live | 216767260 |  | 11.2 | 15.5 | 53902 | 47188 | 38500 | 3.22 | 2.51 | 53239 | 3.81 | 2.21 | 8.7 | 6.85
Live | 216767263 |  | 11.2 | 15.5 | 53902 | 47188 | 38500 | 3.22 | 2.51 | 53239 | 3.81 | 2.21 | 8.7 | 6.85
Live | 216767272 |  | 11 | 15.5 | 54037 | 47524 | 38500 | 3.23 | 2.5 | 53609 | 3.79 | 2.2 | 8.7 | 6.8
Live | 216767271 |  | 11 | 15.5 | 54037 | 47524 | 38500 | 3.23 | 2.5 | 53609 | 3.79 | 2.2 | 8.7 | 6.8
Live | 216767258 |  | 11 | 15.5 | 53611 | 47424 | 38500 | 3.23 | 2.49 | 53472 | 3.76 | 2.19 | 8.7 | 6.8
Live | 216767265 |  | 11 | 15.5 | 53611 | 47424 | 38500 | 3.23 | 2.49 | 53472 | 3.76 | 2.19 | 8.7 | 6.8
Live | 216764532 |  | 10 | 16 | 53075 | 47897 | 39000 | 3.22 | 2.45 | 53938 | 3.67 | 2.1 | 8.7 | 6.8
Live | 216764531 |  | 11.2 | 16 | 54034 | 47366 | 38500 | 3.23 | 2.51 | 53447 | 3.8 | 2.2 | 9 | 6.85
Live | 216767256 |  | 11 | 15.2 | 52570 | 47810 | 39000 | 3.22 | 2.45 | 53896 | 3.73 | 2.16 | 8.7 | 6.8
Live | 216767242 |  | 10 | 15 | 52860 | 48374 | 39500 | 3.22 | 2.45 | 54573 | 3.71 | 2.15 | 8.7 | 6.8
Live | 216767257 |  | 10 | 15.5 | 52741 | 48213 | 39000 | 3.23 | 2.46 | 54346 | 3.7 | 2.16 | 8.7 | 6.8
Live | 216767246 |  | 11 | 15.2 | 52570 | 47810 | 39000 | 3.22 | 2.45 | 53896 | 3.73 | 2.16 | 8.7 | 6.8
Live | 216767247 |  | 10 | 15 | 52860 | 48374 | 39500 | 3.22 | 2.45 | 54573 | 3.71 | 2.15 | 8.7 | 6.8
Live | 216767248 |  | 10 | 15.5 | 52741 | 48213 | 39000 | 3.23 | 2.46 | 54346 | 3.7 | 2.16 | 8.7 | 6.8
Live | 216764528 |  | 11 | 16 | 52879 | 47928 | 39000 | 3.22 | 2.47 | 54072 | 3.76 | 2.1 | 9 | 6.85
Live | 216764529 |  | 11 | 16 | 52879 | 47928 | 39000 | 3.22 | 2.47 | 54072 | 3.76 | 2.1 | 9 | 6.85
Live | 216767249 |  | 10 | 14.3 | 52189 | 48447 | 39500 | 2.93 | 2.42 | 54566 | 3.63 | 2.13 | 8.7 | 6.85
Live | 216764530 |  | 10 | 15.5 | 52189 | 48447 | 39500 | 2.93 | 2.42 | 54566 | 3.63 | 2.1 | 9 | 6.85
Live | 216767250 |  | 10 | 15.2 | 52674 | 47987 | 39000 | 3.22 | 2.45 | 54115 | 3.71 | 2.16 | 8.7 | 6.9
Live | 216764527 |  | 11 | 16 | 52674 | 47987 | 39000 | 3.22 | 2.45 | 54115 | 3.71 | 2.1 | 9 | 6.85
Live | 216765112 |  | 11 | 16.5 | 53006 | 48090 | 39000 | 3.22 | 2.47 | 54266 | 3.75 | 2.1 | 8.7 | 6.8
Live | 216765110 |  | 10 | 16.5 | 52729 | 48161 | 39000 | 3.23 | 2.45 | 54314 | 3.71 | 2.1 | 8.7 | 6.85
Live | 216765113 |  | 10 | 16.5 | 52729 | 48161 | 39000 | 3.23 | 2.45 | 54314 | 3.71 | 2.1 | 8.7 | 6.85
Live | 216765111 |  | 11 | 16 | 52930 | 48104 | 39000 | 3.23 | 2.46 | 54276 | 3.73 | 2.1 | 9 | 6.85
Live | 216765114 |  | 11 | 16 | 52930 | 48104 | 39000 | 3.23 | 2.46 | 54276 | 3.73 | 2.1 | 9 | 6.85
Live | 216765107 |  | 11 | 16.5 | 53006 | 48090 | 39000 | 3.22 | 2.47 | 54266 | 3.75 | 2.1 | 8.7 | 6.8
Live | 216764522 |  | 11 | 16.5 | 53006 | 48090 | 39000 | 3.22 | 2.47 | 54266 | 3.75 | 2.1 | 8.7 | 6.8
Live | 216765108 |  | 10 | 16.5 | 52729 | 48161 | 39000 | 3.23 | 2.45 | 54314 | 3.71 | 2.1 | 8.7 | 6.85
Live | 216764521 |  | 10 | 16.5 | 52729 | 48161 | 39000 | 3.23 | 2.45 | 54314 | 3.71 | 2.1 | 8.7 | 6.85
Live | 216765109 |  | 11 | 16 | 52930 | 48104 | 39000 | 3.23 | 2.46 | 54276 | 3.73 | 2.1 | 9 | 6.85
Live | 216764520 |  | 11 | 16 | 52930 | 48104 | 39000 | 3.23 | 2.46 | 54276 | 3.73 | 2.1 | 9 | 6.85
Live | 216767245 |  | 11 | 15.5 | 52737 | 47810 | 39000 | 3.23 | 2.46 | 53925 | 3.74 | 2.17 | 8.7 | 6.8
Live | 216767251 |  | 11 | 15.5 | 52737 | 47810 | 39000 | 3.23 | 2.46 | 53925 | 3.74 | 2.17 | 8.7 | 6.8
Live | 216767244 |  | 10 | 15.2 | 52829 | 48126 | 39000 | 3.23 | 2.46 | 54259 | 3.72 | 2.16 | 8.7 | 6.8
Live | 216767252 |  | 10 | 15.2 | 52829 | 48126 | 39000 | 3.23 | 2.46 | 54259 | 3.72 | 2.16 | 8.7 | 6.8
Live | 216767243 |  | 10 | 15.2 | 52559 | 48077 | 39000 | 3.22 | 2.45 | 54197 | 3.7 | 2.15 | 8.7 | 6.8
Live | 216767253 |  | 10 | 15.2 | 52559 | 48077 | 39000 | 3.22 | 2.45 | 54197 | 3.7 | 2.15 | 8.7 | 6.8
Live | 216764523 |  | 10 | 15.2 | 52460 | 48446 | 39500 | 3.22 | 2.43 | 54594 | 3.65 | 2.1 | 8.7 | 6.8
Live | 216764524 |  | 10 | 15.5 | 51958 | 48527 | 39500 | 2.93 | 2.41 | 54629 | 3.61 | 2.1 | 8.7 | 6.8
Live | 216764525 |  | 11 | 16 | 52913 | 48042 | 39000 | 3.22 | 2.47 | 54175 | 3.74 | 2.1 | 9 | 6.85
Live | 216764526 |  | 10 | 15.5 | 52552 | 48317 | 39500 | 3.22 | 2.44 | 54474 | 3.68 | 2.1 | 9 | 6.85
Live | 216764519 |  | 11.5 | 16.5 | 54777 | 46720 | 38000 | 3.52 | 2.55 | 53040 | 3.96 | 2.2 | 9 | 6.9
Live | 216764518 |  | 11.5 | 16.5 | 54784 | 46724 | 38000 | 3.51 | 2.55 | 53035 | 3.95 | 2.2 | 9 | 6.9
Live | 216764517 |  | 11.5 | 17 | 54402 | 46678 | 38000 | 3.52 | 2.54 | 52963 | 3.93 | 2.2 | 9 | 6.85
Live | 216764516 |  | 11.5 | 16.5 | 54401 | 46691 | 38000 | 3.52 | 2.54 | 52959 | 3.93 | 2.2 | 9 | 6.85
Live | 216770122 |  | 11 | 15.2 | 52761 | 46923 | 38000 | 3.22 | 2.42 | 52796 | 3.62 | 2.14 | 8.5 | 6.7
Live | 216770121 |  | 11 | 15.5 | 53212 | 47983 | 39000 | 3.22 | 2.42 | 54149 | 3.67 | 2.14 | 8.5 | 6.75
Live | 216770120 |  | 11 | 15.2 | 53085 | 46877 | 38000 | 3.22 | 2.43 | 52758 | 3.66 | 2.15 | 8.5 | 6.7
Live | 216770119 |  | 11 | 15.5 | 53349 | 47049 | 38000 | 3.22 | 2.44 | 52967 | 3.67 | 2.15 | 8.5 | 6.7
Live | 216767232 |  | 10 | 15 | 52605 | 47340 | 38500 | 3.23 | 2.46 | 53426 | 3.72 | 2.16 | 8.7 | 6.8
Live | 216767233 |  | 10 | 14.3 | 52365 | 47734 | 39000 | 3.22 | 2.43 | 53832 | 3.66 | 2.14 | 8.7 | 6.75
Live | 216767234 |  | 10 | 15 | 52605 | 47340 | 38500 | 3.23 | 2.46 | 53426 | 3.72 | 2.16 | 8.7 | 6.8
Live | 216767235 |  | 10 | 14.3 | 52365 | 47734 | 39000 | 3.22 | 2.43 | 53832 | 3.66 | 2.14 | 8.7 | 6.75
Live | 216767236 |  | 10 | 15.2 | 52713 | 47329 | 38500 | 3.23 | 2.46 | 53434 | 3.73 | 2.17 | 8.7 | 6.8
Live | 216764515 |  | 11 | 16 | 52713 | 47329 | 38500 | 3.23 | 2.46 | 53434 | 3.73 | 2.1 | 9 | 6.85
Live | 216765101 |  | 10 | 16 | 52746 | 47511 | 38500 | 3.22 | 2.46 | 53629 | 3.72 | 2.1 | 8.7 | 6.8
Live | 216765106 |  | 10 | 16 | 52457 | 47569 | 38500 | 3.22 | 2.45 | 53669 | 3.67 | 2.1 | 8.7 | 6.8
Live | 216765104 |  | 10 | 16 | 52457 | 47569 | 38500 | 3.22 | 2.45 | 53669 | 3.67 | 2.1 | 8.7 | 6.8
Live | 216765103 |  | 10 | 16 | 52666 | 47520 | 38500 | 3.22 | 2.46 | 53632 | 3.71 | 2.1 | 8.7 | 6.8
Live | 216765105 |  | 10 | 16 | 52666 | 47520 | 38500 | 3.22 | 2.46 | 53632 | 3.71 | 2.1 | 8.7 | 6.8
Live | 216765100 |  | 10 | 16 | 52746 | 47511 | 38500 | 3.22 | 2.46 | 53629 | 3.72 | 2.1 | 8.7 | 6.8
Live | 216764514 |  | 10 | 16 | 52746 | 47511 | 38500 | 3.22 | 2.46 | 53629 | 3.72 | 2.1 | 8.7 | 6.8
Live | 216765099 |  | 10 | 16 | 52457 | 47569 | 38500 | 3.22 | 2.45 | 53669 | 3.67 | 2.1 | 8.7 | 6.8
Live | 216764510 |  | 10 | 16 | 52457 | 47569 | 38500 | 3.22 | 2.45 | 53669 | 3.67 | 2.1 | 8.7 | 6.8
Live | 216765102 |  | 10 | 16 | 52666 | 47520 | 38500 | 3.22 | 2.46 | 53632 | 3.71 | 2.1 | 8.7 | 6.8
Live | 216764511 |  | 10 | 16 | 52666 | 47520 | 38500 | 3.22 | 2.46 | 53632 | 3.71 | 2.1 | 8.7 | 6.8
Live | 216767237 |  | 11 | 15.2 | 52516 | 47214 | 38500 | 3.23 | 2.46 | 53279 | 3.72 | 2.16 | 8.7 | 6.8
Live | 216767231 |  | 10 | 15 | 52608 | 47533 | 38500 | 3.23 | 2.45 | 53641 | 3.7 | 2.16 | 8.7 | 6.8
Live | 216767238 |  | 10 | 15 | 52608 | 47533 | 38500 | 3.23 | 2.45 | 53641 | 3.7 | 2.16 | 8.7 | 6.8
Live | 216767230 |  | 10 | 15 | 52251 | 47445 | 38500 | 3.22 | 2.44 | 53511 | 3.66 | 2.15 | 8.7 | 6.75
Live | 216767239 |  | 10 | 15 | 52251 | 47445 | 38500 | 3.22 | 2.44 | 53511 | 3.66 | 2.15 | 8.7 | 6.75
Live | 216764513 |  | 10 | 15 | 52084 | 47762 | 39000 | 3.23 | 2.42 | 53838 | 3.63 | 2.1 | 8.7 | 6.75
Live | 216764512 |  | 10 | 15.5 | 52227 | 47527 | 38500 | 3.22 | 2.43 | 53599 | 3.65 | 2.1 | 8.7 | 6.8
Live | 216767228 |  | 11.2 | 15.2 | 53620 | 47148 | 38500 | 3.23 | 2.5 | 53176 | 3.79 | 2.2 | 8.7 | 6.85
Live | 216767227 |  | 10 | 15.2 | 54057 | 47774 | 39000 | 3.23 | 2.49 | 53871 | 3.77 | 2.19 | 8.7 | 6.8
Live | 216767226 |  | 10 | 15.5 | 53891 | 47566 | 38500 | 3.22 | 2.49 | 53637 | 3.78 | 2.19 | 8.7 | 6.8
Live | 216767221 |  | 11.2 | 15.2 | 53620 | 47148 | 38500 | 3.23 | 2.5 | 53176 | 3.79 | 2.2 | 8.7 | 6.85
Live | 216767220 |  | 10 | 15.2 | 54057 | 47774 | 39000 | 3.23 | 2.49 | 53871 | 3.77 | 2.19 | 8.7 | 6.8
Live | 216767219 |  | 10 | 15.5 | 53891 | 47566 | 38500 | 3.22 | 2.49 | 53637 | 3.78 | 2.19 | 8.7 | 6.8
Live | 216764507 |  | 11.2 | 16.5 | 54093 | 47313 | 38500 | 3.22 | 2.51 | 53370 | 3.81 | 2.2 | 9 | 6.85
Live | 216764505 |  | 11.2 | 16.5 | 54093 | 47313 | 38500 | 3.22 | 2.51 | 53370 | 3.81 | 2.2 | 9 | 6.85
Live | 216767218 |  | 11 | 15.5 | 53820 | 47343 | 38500 | 3.23 | 2.5 | 53386 | 3.79 | 2.2 | 8.7 | 6.8
Live | 216764506 |  | 11.2 | 16.5 | 53820 | 47343 | 38500 | 3.23 | 2.5 | 53386 | 3.79 | 2.2 | 9 | 6.85
Live | 216765091 |  | 11 | 16.5 | 54164 | 47482 | 38500 | 3.23 | 2.51 | 53562 | 3.81 | 2.2 | 9 | 6.85
Live | 216765094 |  | 11 | 16.5 | 54164 | 47482 | 38500 | 3.23 | 2.51 | 53562 | 3.81 | 2.2 | 9 | 6.85
Live | 216765095 |  | 11 | 16.5 | 53875 | 47532 | 38500 | 3.22 | 2.5 | 53600 | 3.78 | 2.1 | 9 | 6.85
Live | 216765097 |  | 11 | 16.5 | 53875 | 47532 | 38500 | 3.22 | 2.5 | 53600 | 3.78 | 2.1 | 9 | 6.85
Live | 216765096 |  | 11 | 16.5 | 54086 | 47484 | 38500 | 3.22 | 2.51 | 53563 | 3.8 | 2.2 | 9 | 6.85
Live | 216765098 |  | 11 | 16.5 | 54086 | 47484 | 38500 | 3.22 | 2.51 | 53563 | 3.8 | 2.2 | 9 | 6.85
Live | 216765090 |  | 11 | 16.5 | 54164 | 47482 | 38500 | 3.23 | 2.51 | 53562 | 3.81 | 2.2 | 9 | 6.85
Live | 216764508 |  | 11 | 16.5 | 54164 | 47482 | 38500 | 3.23 | 2.51 | 53562 | 3.81 | 2.2 | 9 | 6.85
Live | 216765092 |  | 11 | 16.5 | 53875 | 47532 | 38500 | 3.22 | 2.5 | 53600 | 3.78 | 2.1 | 9 | 6.85
Live | 216764501 |  | 11 | 16.5 | 53875 | 47532 | 38500 | 3.22 | 2.5 | 53600 | 3.78 | 2.1 | 9 | 6.85
Live | 216765093 |  | 11 | 16.5 | 54086 | 47484 | 38500 | 3.22 | 2.51 | 53563 | 3.8 | 2.2 | 9 | 6.85
Live | 216764502 |  | 11 | 16.5 | 54086 | 47484 | 38500 | 3.22 | 2.51 | 53563 | 3.8 | 2.2 | 9 | 6.85
Live | 216767216 |  | 11.2 | 15.5 | 53869 | 47163 | 38500 | 3.22 | 2.51 | 53197 | 3.81 | 2.21 | 8.7 | 6.85
Live | 216767217 |  | 11.2 | 15.5 | 53869 | 47163 | 38500 | 3.22 | 2.51 | 53197 | 3.81 | 2.21 | 8.7 | 6.85
Live | 216767215 |  | 11 | 15.5 | 54001 | 47506 | 38500 | 3.22 | 2.5 | 53562 | 3.8 | 2.2 | 8.7 | 6.8
Live | 216767225 |  | 11 | 15.5 | 54001 | 47506 | 38500 | 3.22 | 2.5 | 53562 | 3.8 | 2.2 | 8.7 | 6.8
Live | 216767229 |  | 11 | 15.5 | 53577 | 47399 | 38500 | 3.22 | 2.49 | 53429 | 3.76 | 2.19 | 8.7 | 6.8
Live | 216767224 |  | 11 | 15.5 | 53577 | 47399 | 38500 | 3.22 | 2.49 | 53429 | 3.76 | 2.19 | 8.7 | 6.8
Live | 216764503 |  | 10 | 15.2 | 53649 | 47808 | 39000 | 3.22 | 2.48 | 53879 | 3.72 | 2.1 | 8.7 | 6.8
Live | 216764504 |  | 10 | 16 | 53064 | 47872 | 39000 | 3.23 | 2.45 | 53892 | 3.66 | 2.1 | 8.7 | 6.8
Live | 216764509 |  | 11.2 | 16 | 53975 | 47340 | 38500 | 3.22 | 2.51 | 53400 | 3.81 | 2.2 | 9 | 6.85
Live | 216767212 |  | 11 | 15.2 | 52570 | 47810 | 39000 | 3.22 | 2.45 | 53896 | 3.73 | 2.16 | 8.7 | 6.8
Live | 216767211 |  | 10 | 15 | 52860 | 48374 | 39500 | 3.22 | 2.45 | 54573 | 3.71 | 2.15 | 8.7 | 6.8
Live | 216767210 |  | 10 | 15.5 | 52741 | 48213 | 39000 | 3.23 | 2.46 | 54346 | 3.7 | 2.16 | 8.7 | 6.8
Live | 216767208 |  | 11 | 15.2 | 52570 | 47810 | 39000 | 3.22 | 2.45 | 53896 | 3.73 | 2.16 | 8.7 | 6.8
Live | 216767207 |  | 10 | 15 | 52860 | 48374 | 39500 | 3.22 | 2.45 | 54573 | 3.71 | 2.15 | 8.7 | 6.8
Live | 216767206 |  | 10 | 15.5 | 52741 | 48213 | 39000 | 3.23 | 2.46 | 54346 | 3.7 | 2.16 | 8.7 | 6.8
Live | 216764492 |  | 11 | 16 | 52879 | 47928 | 39000 | 3.22 | 2.47 | 54072 | 3.76 | 2.1 | 9 | 6.85
Live | 216764493 |  | 11 | 16 | 52879 | 47928 | 39000 | 3.22 | 2.47 | 54072 | 3.76 | 2.1 | 9 | 6.85
Live | 216764494 |  | 10 | 15.5 | 52189 | 48447 | 39500 | 2.93 | 2.42 | 54566 | 3.63 | 2.1 | 9 | 6.85
Live | 216767205 |  | 10 | 15.2 | 52674 | 47987 | 39000 | 3.22 | 2.45 | 54115 | 3.71 | 2.16 | 8.7 | 6.8
Live | 216764495 |  | 11 | 16 | 52674 | 47987 | 39000 | 3.22 | 2.45 | 54115 | 3.71 | 2.1 | 9 | 6.85
Live | 216765089 |  | 11 | 16.5 | 53006 | 48090 | 39000 | 3.22 | 2.47 | 54266 | 3.75 | 2.1 | 8.7 | 6.8
Live | 216765085 |  | 11 | 16.5 | 53006 | 48090 | 39000 | 3.22 | 2.47 | 54266 | 3.75 | 2.1 | 8.7 | 6.8
Live | 216765086 |  | 10 | 16.5 | 52729 | 48161 | 39000 | 3.23 | 2.45 | 54314 | 3.71 | 2.1 | 8.7 | 6.85
Live | 216765081 |  | 10 | 16.5 | 52729 | 48161 | 39000 | 3.23 | 2.45 | 54314 | 3.71 | 2.1 | 8.7 | 6.85
Live | 216765087 |  | 11 | 16 | 52930 | 48104 | 39000 | 3.23 | 2.46 | 54276 | 3.73 | 2.1 | 9 | 6.85
Live | 216765082 |  | 11 | 16 | 52930 | 48104 | 39000 | 3.23 | 2.46 | 54276 | 3.73 | 2.1 | 9 | 6.85
Live | 216765088 |  | 11 | 16.5 | 53006 | 48090 | 39000 | 3.22 | 2.47 | 54266 | 3.75 | 2.1 | 8.7 | 6.8
Live | 216764496 |  | 11 | 16.5 | 53006 | 48090 | 39000 | 3.22 | 2.47 | 54266 | 3.75 | 2.1 | 8.7 | 6.8
Live | 216765083 |  | 10 | 16.5 | 52729 | 48161 | 39000 | 3.23 | 2.45 | 54314 | 3.71 | 2.1 | 8.7 | 6.85
Live | 216764497 |  | 10 | 16.5 | 52729 | 48161 | 39000 | 3.23 | 2.45 | 54314 | 3.71 | 2.1 | 8.7 | 6.85
Live | 216765084 |  | 11 | 16 | 52930 | 48104 | 39000 | 3.23 | 2.46 | 54276 | 3.73 | 2.1 | 9 | 6.85
Live | 216764498 |  | 11 | 16 | 52930 | 48104 | 39000 | 3.23 | 2.46 | 54276 | 3.73 | 2.1 | 9 | 6.85
Live | 216767201 |  | 11 | 15.5 | 52737 | 47810 | 39000 | 3.23 | 2.46 | 53925 | 3.74 | 2.17 | 8.7 | 6.8
Live | 216767204 |  | 11 | 15.5 | 52737 | 47810 | 39000 | 3.23 | 2.46 | 53925 | 3.74 | 2.17 | 8.7 | 6.8
Live | 216767213 |  | 10 | 15.2 | 52829 | 48126 | 39000 | 3.23 | 2.46 | 54259 | 3.72 | 2.16 | 8.7 | 6.8
Live | 216767203 |  | 10 | 15.2 | 52829 | 48126 | 39000 | 3.23 | 2.46 | 54259 | 3.72 | 2.16 | 8.7 | 6.8
Live | 216767209 |  | 10 | 15.2 | 52559 | 48077 | 39000 | 3.22 | 2.45 | 54197 | 3.7 | 2.15 | 8.7 | 6.8
Live | 216767202 |  | 10 | 15.2 | 52559 | 48077 | 39000 | 3.22 | 2.45 | 54197 | 3.7 | 2.15 | 8.7 | 6.8
Live | 216764499 |  | 10 | 15.2 | 52460 | 48446 | 39500 | 3.22 | 2.43 | 54594 | 3.65 | 2.1 | 8.7 | 6.8
Live | 216764490 |  | 10 | 15.5 | 51958 | 48527 | 39500 | 2.93 | 2.41 | 54629 | 3.61 | 2.1 | 8.7 | 6.8
Live | 216764491 |  | 11 | 16 | 52913 | 48042 | 39000 | 3.22 | 2.47 | 54175 | 3.74 | 2.1 | 9 | 6.85
Live | 216764500 |  | 10 | 15.5 | 52552 | 48317 | 39500 | 3.22 | 2.44 | 54474 | 3.68 | 2.1 | 9 | 6.85
Live | 216767200 |  | 12 | 15.5 | 45448 | 39848 | 32400 | 3.51 | 2.53 | 46450 | 3.98 | 2.21 | 8.7 | 6.9
Live | 216767199 |  | 12 | 15.2 | 44771 | 39800 | 32200 | 3.52 | 2.5 | 46161 | 3.91 | 2.19 | 8.7 | 6.85
Live | 216767188 |  | 12 | 16 | 44737 | 39548 | 32000 | 3.52 | 2.49 | 46017 | 3.91 | 2.19 | 8.7 | 6.85
Live | 216767189 |  | 12 | 15.5 | 45448 | 39848 | 32400 | 3.51 | 2.53 | 46450 | 3.98 | 2.21 | 8.7 | 6.9
Live | 216767190 |  | 12 | 15.2 | 44771 | 39800 | 32200 | 3.52 | 2.5 | 46161 | 3.91 | 2.19 | 8.7 | 6.85
Live | 216767191 |  | 12 | 16 | 44737 | 39548 | 32000 | 3.52 | 2.49 | 46017 | 3.91 | 2.19 | 8.7 | 6.85
Live | 216764483 |  | 12 | 17.1 | 44872 | 39463 | 32000 | 3.52 | 2.51 | 45916 | 3.95 | 2.2 | 9 | 6.85
Live | 216764488 |  | 12 | 17.1 | 44872 | 39463 | 32000 | 3.52 | 2.51 | 45916 | 3.95 | 2.2 | 9 | 6.85
Live | 216767192 |  | 12 | 15.5 | 44541 | 39567 | 32000 | 3.52 | 2.48 | 46019 | 3.88 | 2.19 | 8.7 | 6.85
Live | 216764487 |  | 12 | 16.5 | 44541 | 39567 | 32000 | 3.52 | 2.48 | 46019 | 3.88 | 2.1 | 9 | 6.85
Live | 216764486 |  | 12 | 16.5 | 44541 | 39567 | 32000 | 3.52 | 2.48 | 46019 | 3.88 | 2.1 | 9 | 6.85
Live | 216767193 |  | 12 | 16 | 44698 | 39382 | 32000 | 3.52 | 2.5 | 45827 | 3.93 | 2.2 | 8.7 | 6.85
Live | 216764485 |  | 12 | 17.1 | 44887 | 39516 | 32000 | 3.52 | 2.51 | 45979 | 3.94 | 2.2 | 9 | 6.85
Live | 216765075 |  | 12 | 17.1 | 45456 | 39929 | 32400 | 3.51 | 2.52 | 46547 | 3.98 | 2.2 | 9 | 6.85
Live | 216765077 |  | 12 | 17.1 | 45456 | 39929 | 32400 | 3.51 | 2.52 | 46547 | 3.98 | 2.2 | 9 | 6.85
Live | 216765080 |  | 12 | 17.1 | 44992 | 39781 | 32200 | 3.52 | 2.5 | 46315 | 3.92 | 2.2 | 9 | 6.85
Live | 216765079 |  | 12 | 17.1 | 44992 | 39781 | 32200 | 3.52 | 2.5 | 46315 | 3.92 | 2.2 | 9 | 6.85
Live | 216765076 |  | 12 | 17 | 45083 | 39690 | 32200 | 3.51 | 2.51 | 46224 | 3.95 | 2.2 | 9 | 6.85
Live | 216765072 |  | 12 | 17 | 45083 | 39690 | 32200 | 3.51 | 2.51 | 46224 | 3.95 | 2.2 | 9 | 6.85
Live | 216765078 |  | 12 | 17.1 | 45456 | 39929 | 32400 | 3.51 | 2.52 | 46547 | 3.98 | 2.2 | 9 | 6.85
Live | 216764484 |  | 12 | 17.1 | 45456 | 39929 | 32400 | 3.51 | 2.52 | 46547 | 3.98 | 2.2 | 9 | 6.85
Live | 216765073 |  | 12 | 17.1 | 44992 | 39781 | 32200 | 3.52 | 2.5 | 46315 | 3.92 | 2.2 | 9 | 6.85
Live | 216764489 |  | 12 | 17.1 | 44992 | 39781 | 32200 | 3.52 | 2.5 | 46315 | 3.92 | 2.2 | 9 | 6.85
Live | 216765074 |  | 12 | 17 | 45083 | 39690 | 32200 | 3.51 | 2.51 | 46224 | 3.95 | 2.2 | 9 | 6.85
Live | 216764482 |  | 12 | 17 | 45083 | 39690 | 32200 | 3.51 | 2.51 | 46224 | 3.95 | 2.2 | 9 | 6.85
Live | 216767187 |  | 12 | 16 | 45289 | 39627 | 32200 | 3.52 | 2.52 | 46180 | 3.98 | 2.21 | 8.7 | 6.8
Live | 216767194 |  | 12 | 16 | 45289 | 39627 | 32200 | 3.52 | 2.52 | 46180 | 3.98 | 2.21 | 8.7 | 6.8
Live | 216767185 |  | 12 | 16 | 44716 | 39537 | 32000 | 3.51 | 2.49 | 46000 | 3.91 | 2.2 | 8.7 | 6.8
Live | 216767195 |  | 12 | 16 | 44716 | 39537 | 32000 | 3.51 | 2.49 | 46000 | 3.91 | 2.2 | 8.7 | 6.8
Live | 216767186 |  | 12 | 16 | 44592 | 39516 | 32000 | 3.51 | 2.49 | 45969 | 3.89 | 2.19 | 8.7 | 6.75
Live | 216767196 |  | 12 | 16 | 44592 | 39516 | 32000 | 3.51 | 2.49 | 45969 | 3.89 | 2.19 | 8.7 | 6.75
Live | 216764481 |  | 11.7 | 16.5 | 44502 | 40157 | 32600 | 3.52 | 2.46 | 46670 | 3.82 | 2.1 | 8.7 | 6.8
Live | 216764480 |  | 12 | 17 | 44900 | 39504 | 32000 | 3.52 | 2.51 | 46025 | 3.93 | 2.2 | 9 | 6.85
Live | 216764479 |  | 12 | 16.5 | 44616 | 39574 | 32000 | 3.51 | 2.48 | 46033 | 3.89 | 2.1 | 9 | 6.85
Live | 216764478 |  | 12 | 17 | 44549 | 39443 | 32000 | 3.52 | 2.49 | 45887 | 3.9 | 2.1 | 9 | 6.85
Live | 216767184 |  | 12 | 15.5 | 44727 | 40287 | 32600 | 3.51 | 2.51 | 46843 | 3.97 | 2.2 | 8.7 | 6.85
Live | 216767177 |  | 11.5 | 16 | 44755 | 40790 | 33200 | 3.52 | 2.5 | 47398 | 3.92 | 2.19 | 8.7 | 6.8
Live | 216767181 |  | 12 | 15.5 | 44727 | 40287 | 32600 | 3.51 | 2.51 | 46843 | 3.97 | 2.2 | 8.7 | 6.85
Live | 216767182 |  | 11.5 | 16 | 44755 | 40790 | 33200 | 3.52 | 2.5 | 47398 | 3.92 | 2.19 | 8.7 | 6.8
Live | 216764472 |  | 12 | 17 | 44514 | 40084 | 32400 | 3.52 | 2.51 | 46577 | 3.96 | 2.2 | 9 | 6.9
Live | 216764471 |  | 12 | 17 | 44514 | 40084 | 32400 | 3.52 | 2.51 | 46577 | 3.96 | 2.2 | 9 | 6.9
Live | 216767183 |  | 12 | 15.5 | 44500 | 40175 | 32600 | 3.52 | 2.51 | 46675 | 3.94 | 2.2 | 8.7 | 6.9
Live | 216764470 |  | 12 | 16.5 | 44500 | 40175 | 32600 | 3.52 | 2.51 | 46675 | 3.94 | 2.2 | 9 | 6.9
Live | 216765066 |  | 12 | 17.1 | 44714 | 40366 | 32800 | 3.51 | 2.51 | 46934 | 3.95 | 2.2 | 9 | 6.9
Live | 216765069 |  | 12 | 17.1 | 44714 | 40366 | 32800 | 3.51 | 2.51 | 46934 | 3.95 | 2.2 | 9 | 6.9
Live | 216765068 |  | 11.7 | 17 | 44760 | 40638 | 33000 | 3.52 | 2.5 | 47359 | 3.92 | 2.1 | 9 | 6.9
Live | 216765070 |  | 11.7 | 17 | 44760 | 40638 | 33000 | 3.52 | 2.5 | 47359 | 3.92 | 2.1 | 9 | 6.9
Live | 216765067 |  | 12 | 17.1 | 44714 | 40366 | 32800 | 3.51 | 2.51 | 46934 | 3.95 | 2.2 | 9 | 6.9
Live | 216764477 |  | 12 | 17.1 | 44714 | 40366 | 32800 | 3.51 | 2.51 | 46934 | 3.95 | 2.2 | 9 | 6.9
Live | 216765071 |  | 11.7 | 17 | 44760 | 40638 | 33000 | 3.52 | 2.5 | 47359 | 3.92 | 2.1 | 9 | 6.9
Live | 216764476 |  | 11.7 | 17 | 44760 | 40638 | 33000 | 3.52 | 2.5 | 47359 | 3.92 | 2.1 | 9 | 6.9
Live | 216767180 |  | 12 | 16 | 44552 | 40046 | 32400 | 3.52 | 2.51 | 46531 | 3.96 | 2.2 | 8.7 | 6.85
Live | 216767178 |  | 12 | 16 | 44552 | 40046 | 32400 | 3.52 | 2.51 | 46531 | 3.96 | 2.2 | 8.7 | 6.85
Live | 216767175 |  | 11.7 | 15.5 | 44537 | 40322 | 32600 | 3.52 | 2.5 | 46856 | 3.93 | 2.19 | 8.7 | 6.85
Live | 216767172 |  | 11.7 | 15.5 | 44537 | 40322 | 32600 | 3.52 | 2.5 | 46856 | 3.93 | 2.19 | 8.7 | 6.85
Live | 216767176 |  | 11.7 | 15.5 | 44573 | 40491 | 32800 | 3.52 | 2.49 | 47106 | 3.91 | 2.19 | 8.7 | 6.8
Live | 216767173 |  | 11.7 | 15.5 | 44573 | 40491 | 32800 | 3.52 | 2.49 | 47106 | 3.91 | 2.19 | 8.7 | 6.8
Live | 216764475 |  | 12 | 16.5 | 44552 | 40202 | 32600 | 3.52 | 2.5 | 46731 | 3.95 | 2.2 | 9 | 6.9
Live | 216764474 |  | 11.5 | 16 | 44585 | 40881 | 33200 | 3.23 | 2.49 | 47516 | 3.89 | 2.1 | 9 | 6.9
Live | 216764473 |  | 11.7 | 16.5 | 44573 | 40491 | 32800 | 3.52 | 2.49 | 47106 | 3.91 | 2.1 | 9 | 6.9
Live | 216767170 |  | 12 | 15.2 | 44622 | 39624 | 32200 | 3.52 | 2.48 | 46076 | 3.88 | 2.19 | 8.7 | 6.85
Live | 216767171 |  | 12 | 16 | 44566 | 39503 | 32000 | 3.52 | 2.48 | 45926 | 3.89 | 2.19 | 8.7 | 6.85
Live | 216767162 |  | 12 | 15.2 | 44622 | 39624 | 32200 | 3.52 | 2.48 | 46076 | 3.88 | 2.19 | 8.7 | 6.85
Live | 216767164 |  | 12 | 16 | 44566 | 39503 | 32000 | 3.52 | 2.48 | 45926 | 3.89 | 2.19 | 8.7 | 6.85
Live | 216767165 |  | 11.7 | 15.5 | 44566 | 39844 | 32400 | 3.52 | 2.47 | 46281 | 3.85 | 2.18 | 8.7 | 6.85
Live | 216764467 |  | 11.7 | 16.5 | 44566 | 39844 | 32400 | 3.52 | 2.47 | 46281 | 3.85 | 2.1 | 9 | 6.85
Live | 216767166 |  | 12 | 16 | 44611 | 39378 | 32000 | 3.51 | 2.49 | 45787 | 3.9 | 2.19 | 8.7 | 6.85
Live | 216764465 |  | 12 | 17.1 | 44611 | 39378 | 32000 | 3.51 | 2.49 | 45787 | 3.9 | 2.1 | 9 | 6.85
Live | 216765060 |  | 12 | 17 | 44765 | 39723 | 32200 | 3.52 | 2.49 | 46202 | 3.89 | 2.1 | 9 | 6.85
Live | 216765064 |  | 12 | 17 | 44765 | 39723 | 32200 | 3.52 | 2.49 | 46202 | 3.89 | 2.1 | 9 | 6.85
Live | 216765063 |  | 12 | 16.5 | 44863 | 39625 | 32200 | 3.52 | 2.5 | 46104 | 3.92 | 2.2 | 9 | 6.85
Live | 216765065 |  | 12 | 16.5 | 44863 | 39625 | 32200 | 3.52 | 2.5 | 46104 | 3.92 | 2.2 | 9 | 6.85
Live | 216765061 |  | 12 | 17 | 44765 | 39723 | 32200 | 3.52 | 2.49 | 46202 | 3.89 | 2.1 | 9 | 6.85
Live | 216764468 |  | 12 | 17 | 44765 | 39723 | 32200 | 3.52 | 2.49 | 46202 | 3.89 | 2.1 | 9 | 6.85
Live | 216765062 |  | 12 | 16.5 | 44863 | 39625 | 32200 | 3.52 | 2.5 | 46104 | 3.92 | 2.2 | 9 | 6.85
Live | 216764462 |  | 12 | 16.5 | 44863 | 39625 | 32200 | 3.52 | 2.5 | 46104 | 3.92 | 2.2 | 9 | 6.85
Live | 216767161 |  | 12 | 15.5 | 44668 | 39569 | 32000 | 3.52 | 2.49 | 46002 | 3.9 | 2.19 | 8.7 | 6.75
Live | 216767167 |  | 12 | 15.5 | 44668 | 39569 | 32000 | 3.52 | 2.49 | 46002 | 3.9 | 2.19 | 8.7 | 6.75
Live | 216767163 |  | 12 | 15.5 | 44717 | 39693 | 32200 | 3.51 | 2.49 | 46130 | 3.88 | 2.19 | 8.7 | 6.75
Live | 216767168 |  | 12 | 15.5 | 44717 | 39693 | 32200 | 3.51 | 2.49 | 46130 | 3.88 | 2.19 | 8.7 | 6.75
Live | 216764463 |  | 11.7 | 15.5 | 44529 | 40106 | 32600 | 3.52 | 2.46 | 46615 | 3.82 | 2.1 | 8.7 | 6.8
Live | 216764464 |  | 11.2 | 16.5 | 44620 | 40524 | 33000 | 3.22 | 2.45 | 47088 | 3.79 | 2.1 | 8.7 | 6.75
Live | 216764469 |  | 12 | 17 | 44655 | 39437 | 32000 | 3.52 | 2.49 | 45870 | 3.91 | 2.1 | 9 | 6.85
Live | 216764466 |  | 12 | 16.5 | 44700 | 39619 | 32200 | 3.51 | 2.49 | 46041 | 3.9 | 2.1 | 9 | 6.85
Live | 216767160 |  | 11.7 | 15.5 | 44500 | 40463 | 32800 | 3.52 | 2.49 | 47023 | 3.92 | 2.19 | 8.7 | 6.8
Live | 216767159 |  | 11.7 | 15.5 | 44500 | 40463 | 32800 | 3.52 | 2.49 | 47023 | 3.92 | 2.19 | 8.7 | 6.8
Live | 216764461 |  | 12.7 | 17.1 | 45539 | 39181 | 31800 | 3.81 | 2.54 | 45883 | 4.06 | 2.2 | 9 | 6.9
Live | 216764460 |  | 12.7 | 17.1 | 45543 | 39175 | 31800 | 3.81 | 2.54 | 45873 | 4.06 | 2.2 | 9 | 6.9
Live | 216764459 |  | 12.5 | 17.1 | 45724 | 39308 | 31800 | 3.81 | 2.54 | 46049 | 4.08 | 2.2 | 9 | 6.85
Live | 216764458 |  | 12.5 | 17.1 | 45725 | 39283 | 31800 | 3.81 | 2.54 | 46044 | 4.08 | 2.2 | 9 | 6.85
Live | 216770118 |  | 11.7 | 15.5 | 44757 | 39532 | 32000 | 3.52 | 2.44 | 45848 | 3.8 | 2.15 | 8.5 | 6.7
Live | 216770117 |  | 12 | 16 | 44638 | 40164 | 32400 | 3.52 | 2.47 | 46792 | 3.86 | 2.17 | 8.7 | 6.85
Live | 216770116 |  | 12 | 16 | 44596 | 39214 | 31800 | 3.51 | 2.45 | 45466 | 3.82 | 2.16 | 8.5 | 6.75
Live | 216767154 |  | 11.7 | 15.2 | 44569 | 39975 | 32400 | 3.52 | 2.49 | 46584 | 3.9 | 2.18 | 8.7 | 6.8
Live | 216767155 |  | 11.7 | 15.2 | 44569 | 39975 | 32400 | 3.52 | 2.49 | 46584 | 3.9 | 2.18 | 8.7 | 6.8
Live | 216767149 |  | 11.7 | 15.2 | 44645 | 39975 | 32400 | 3.52 | 2.49 | 46593 | 3.91 | 2.18 | 8.7 | 6.8
Live | 216764457 |  | 11.7 | 16.5 | 44645 | 39975 | 32400 | 3.52 | 2.49 | 46593 | 3.91 | 2.1 | 9 | 6.85
Live | 216765058 |  | 11.7 | 17.1 | 44628 | 40172 | 32600 | 3.52 | 2.48 | 46816 | 3.9 | 2.1 | 9 | 6.85
Live | 216765055 |  | 11.7 | 17.1 | 44628 | 40172 | 32600 | 3.52 | 2.48 | 46816 | 3.9 | 2.1 | 9 | 6.85
Live | 216765059 |  | 11.7 | 16.5 | 44558 | 40170 | 32600 | 3.52 | 2.48 | 46807 | 3.89 | 2.1 | 9 | 6.85
Live | 216765054 |  | 11.7 | 16.5 | 44558 | 40170 | 32600 | 3.52 | 2.48 | 46807 | 3.89 | 2.1 | 9 | 6.85
Live | 216765056 |  | 11.7 | 17.1 | 44628 | 40172 | 32600 | 3.52 | 2.48 | 46816 | 3.9 | 2.1 | 9 | 6.85
Live | 216764456 |  | 11.7 | 17.1 | 44628 | 40172 | 32600 | 3.52 | 2.48 | 46816 | 3.9 | 2.1 | 9 | 6.85
Live | 216765057 |  | 11.7 | 16.5 | 44558 | 40170 | 32600 | 3.52 | 2.48 | 46807 | 3.89 | 2.1 | 9 | 6.85
Live | 216764455 |  | 11.7 | 16.5 | 44558 | 40170 | 32600 | 3.52 | 2.48 | 46807 | 3.89 | 2.1 | 9 | 6.85
Live | 216767157 |  | 11.7 | 15.5 | 44530 | 39814 | 32400 | 3.52 | 2.49 | 46399 | 3.92 | 2.18 | 8.7 | 6.8
Live | 216767150 |  | 11.7 | 15.5 | 44530 | 39814 | 32400 | 3.52 | 2.49 | 46399 | 3.92 | 2.18 | 8.7 | 6.8
Live | 216767156 |  | 11.5 | 15.2 | 44508 | 40185 | 32600 | 3.52 | 2.47 | 46811 | 3.88 | 2.17 | 8.7 | 6.75
Live | 216767151 |  | 11.5 | 15.2 | 44508 | 40185 | 32600 | 3.52 | 2.47 | 46811 | 3.88 | 2.17 | 8.7 | 6.75
Live | 216767139 |  | 12 | 15.5 | 45452 | 39809 | 32400 | 3.51 | 2.53 | 46384 | 3.99 | 2.22 | 8.7 | 6.8
Live | 216767140 |  | 12 | 15.2 | 44780 | 39645 | 32200 | 3.52 | 2.49 | 46087 | 3.9 | 2.19 | 8.7 | 6.8
Live | 216767141 |  | 12 | 16 | 44722 | 39515 | 32000 | 3.51 | 2.5 | 45948 | 3.9 | 2.19 | 8.7 | 6.8
Live | 216767145 |  | 12 | 15.5 | 45452 | 39809 | 32400 | 3.51 | 2.53 | 46384 | 3.99 | 2.22 | 8.7 | 6.8
Live | 216767144 |  | 12 | 15.2 | 44780 | 39645 | 32200 | 3.52 | 2.49 | 46087 | 3.9 | 2.19 | 8.7 | 6.8
Live | 216767143 |  | 12 | 16 | 44722 | 39515 | 32000 | 3.51 | 2.5 | 45948 | 3.9 | 2.19 | 8.7 | 6.8
Live | 216764446 |  | 12 | 17.1 | 44867 | 39371 | 32000 | 3.52 | 2.5 | 45839 | 3.94 | 2.2 | 9 | 6.85
Live | 216764447 |  | 12 | 17.1 | 44867 | 39371 | 32000 | 3.52 | 2.5 | 45839 | 3.94 | 2.2 | 9 | 6.85
Live | 216767146 |  | 12 | 15.5 | 44537 | 39518 | 32000 | 3.52 | 2.48 | 45937 | 3.88 | 2.19 | 8.7 | 6.75
Live | 216764448 |  | 12 | 17 | 44537 | 39518 | 32000 | 3.52 | 2.48 | 45937 | 3.88 | 2.1 | 9 | 6.85
Live | 216764449 |  | 12 | 17 | 44537 | 39518 | 32000 | 3.52 | 2.48 | 45937 | 3.88 | 2.1 | 9 | 6.85
Live | 216767134 |  | 12 | 16 | 44689 | 39331 | 31800 | 3.52 | 2.49 | 45747 | 3.92 | 2.2 | 8.7 | 6.8
Live | 216764450 |  | 12 | 17.1 | 44880 | 39444 | 32000 | 3.52 | 2.51 | 45903 | 3.93 | 2.2 | 9 | 6.85
Live | 216765050 |  | 12 | 17.1 | 45445 | 39883 | 32400 | 3.51 | 2.52 | 46472 | 3.97 | 2.2 | 9 | 6.85
Live | 216765047 |  | 12 | 17.1 | 45445 | 39883 | 32400 | 3.51 | 2.52 | 46472 | 3.97 | 2.2 | 9 | 6.85
Live | 216765049 |  | 12 | 17.1 | 44973 | 39727 | 32200 | 3.51 | 2.5 | 46238 | 3.93 | 2.2 | 9 | 6.85
Live | 216765046 |  | 12 | 17.1 | 44973 | 39727 | 32200 | 3.51 | 2.5 | 46238 | 3.93 | 2.2 | 9 | 6.85
Live | 216765048 |  | 12 | 17 | 45064 | 39637 | 32200 | 3.51 | 2.51 | 46147 | 3.94 | 2.2 | 9 | 6.85
Live | 216765045 |  | 12 | 17 | 45064 | 39637 | 32200 | 3.51 | 2.51 | 46147 | 3.94 | 2.2 | 9 | 6.85
Live | 216765053 |  | 12 | 17.1 | 45445 | 39883 | 32400 | 3.51 | 2.52 | 46472 | 3.97 | 2.2 | 9 | 6.85
Live | 216764451 |  | 12 | 17.1 | 45445 | 39883 | 32400 | 3.51 | 2.52 | 46472 | 3.97 | 2.2 | 9 | 6.85
Live | 216765052 |  | 12 | 17.1 | 44973 | 39727 | 32200 | 3.51 | 2.5 | 46238 | 3.93 | 2.2 | 9 | 6.85
Live | 216764452 |  | 12 | 17.1 | 44973 | 39727 | 32200 | 3.51 | 2.5 | 46238 | 3.93 | 2.2 | 9 | 6.85
Live | 216765051 |  | 12 | 17 | 45064 | 39637 | 32200 | 3.51 | 2.51 | 46147 | 3.94 | 2.2 | 9 | 6.85
Live | 216764453 |  | 12 | 17 | 45064 | 39637 | 32200 | 3.51 | 2.51 | 46147 | 3.94 | 2.2 | 9 | 6.85
Live | 216767142 |  | 12 | 16 | 45259 | 39579 | 32000 | 3.52 | 2.52 | 46103 | 3.97 | 2.21 | 8.7 | 6.8
Live | 216767133 |  | 12 | 16 | 45259 | 39579 | 32000 | 3.52 | 2.52 | 46103 | 3.97 | 2.21 | 8.7 | 6.8
Live | 216767147 |  | 12 | 16 | 44720 | 39471 | 32000 | 3.51 | 2.49 | 45929 | 3.9 | 2.19 | 8.7 | 6.75
Live | 216767135 |  | 12 | 16 | 44720 | 39471 | 32000 | 3.51 | 2.49 | 45929 | 3.9 | 2.19 | 8.7 | 6.75
Live | 216767148 |  | 12 | 16 | 44785 | 39625 | 32200 | 3.52 | 2.49 | 46063 | 3.9 | 2.19 | 8.7 | 6.75
Live | 216767136 |  | 12 | 16 | 44785 | 39625 | 32200 | 3.52 | 2.49 | 46063 | 3.9 | 2.19 | 8.7 | 6.75
Live | 216764454 |  | 11.7 | 15.5 | 44740 | 40213 | 32800 | 3.52 | 2.47 | 46756 | 3.84 | 2.1 | 8.7 | 6.8
Live | 216764445 |  | 11.2 | 16.5 | 44802 | 40484 | 33000 | 3.23 | 2.46 | 47122 | 3.81 | 2.1 | 8.7 | 6.8
Live | 216764442 |  | 12 | 17 | 44902 | 39508 | 32000 | 3.52 | 2.51 | 45945 | 3.94 | 2.2 | 9 | 6.85
Live | 216764443 |  | 12 | 16.5 | 44577 | 39540 | 32000 | 3.52 | 2.49 | 45961 | 3.88 | 2.1 | 9 | 6.85
Live | 216764444 |  | 12 | 17 | 44533 | 39401 | 32000 | 3.52 | 2.48 | 45808 | 3.88 | 2.1 | 9 | 6.85
Live | 216767125 |  | 12 | 15.5 | 44727 | 40287 | 32600 | 3.51 | 2.51 | 46843 | 3.97 | 2.2 | 8.7 | 6.85
Live | 216767121 |  | 11.5 | 16 | 44755 | 40790 | 33200 | 3.52 | 2.5 | 47398 | 3.92 | 2.19 | 8.7 | 6.8
Live | 216767132 |  | 12 | 15.5 | 44727 | 40287 | 32600 | 3.51 | 2.51 | 46843 | 3.97 | 2.2 | 8.7 | 6.85
Live | 216767127 |  | 11.5 | 16 | 44755 | 40790 | 33200 | 3.52 | 2.5 | 47398 | 3.92 | 2.19 | 8.7 | 6.8
Live | 216764441 |  | 12 | 17 | 44514 | 40084 | 32400 | 3.52 | 2.51 | 46577 | 3.96 | 2.2 | 9 | 6.9
Live | 216764439 |  | 12 | 17 | 44514 | 40084 | 32400 | 3.52 | 2.51 | 46577 | 3.96 | 2.2 | 9 | 6.9
Live | 216767128 |  | 12 | 15.5 | 44500 | 40175 | 32600 | 3.52 | 2.51 | 46675 | 3.94 | 2.2 | 8.7 | 6.85
Live | 216764440 |  | 12 | 16.5 | 44500 | 40175 | 32600 | 3.52 | 2.51 | 46675 | 3.94 | 2.2 | 9 | 6.9
Live | 216765041 |  | 12 | 17.1 | 44714 | 40366 | 32800 | 3.51 | 2.51 | 46934 | 3.95 | 2.2 | 9 | 6.9
Live | 216765039 |  | 12 | 17.1 | 44714 | 40366 | 32800 | 3.51 | 2.51 | 46934 | 3.95 | 2.2 | 9 | 6.9
Live | 216765042 |  | 11.7 | 17 | 44760 | 40638 | 33000 | 3.52 | 2.5 | 47359 | 3.92 | 2.1 | 9 | 6.9
Live | 216765040 |  | 11.7 | 17 | 44760 | 40638 | 33000 | 3.52 | 2.5 | 47359 | 3.92 | 2.1 | 9 | 6.9
Live | 216765044 |  | 12 | 17.1 | 44714 | 40366 | 32800 | 3.51 | 2.51 | 46934 | 3.95 | 2.2 | 9 | 6.9
Live | 216764438 |  | 12 | 17.1 | 44714 | 40366 | 32800 | 3.51 | 2.51 | 46934 | 3.95 | 2.2 | 9 | 6.9
Live | 216765043 |  | 11.7 | 17 | 44760 | 40638 | 33000 | 3.52 | 2.5 | 47359 | 3.92 | 2.1 | 9 | 6.9
Live | 216764437 |  | 11.7 | 17 | 44760 | 40638 | 33000 | 3.52 | 2.5 | 47359 | 3.92 | 2.1 | 9 | 6.9
Live | 216767122 |  | 12 | 16 | 44552 | 40046 | 32400 | 3.52 | 2.51 | 46531 | 3.96 | 2.2 | 8.7 | 6.85
Live | 216767129 |  | 12 | 16 | 44552 | 40046 | 32400 | 3.52 | 2.51 | 46531 | 3.96 | 2.2 | 8.7 | 6.85
Live | 216767124 |  | 11.7 | 15.5 | 44537 | 40322 | 32600 | 3.52 | 2.5 | 46856 | 3.93 | 2.19 | 8.7 | 6.85
Live | 216767130 |  | 11.7 | 15.5 | 44537 | 40322 | 32600 | 3.52 | 2.5 | 46856 | 3.93 | 2.19 | 8.7 | 6.85
Live | 216767123 |  | 11.7 | 15.5 | 44573 | 40491 | 32800 | 3.52 | 2.49 | 47106 | 3.91 | 2.19 | 8.7 | 6.8
Live | 216767131 |  | 11.7 | 15.5 | 44573 | 40491 | 32800 | 3.52 | 2.49 | 47106 | 3.91 | 2.19 | 8.7 | 6.8
Live | 216764436 |  | 12 | 16.5 | 44552 | 40202 | 32600 | 3.52 | 2.5 | 46731 | 3.95 | 2.2 | 9 | 6.9
Live | 216764435 |  | 11.5 | 16 | 44585 | 40881 | 33200 | 3.23 | 2.49 | 47516 | 3.89 | 2.1 | 9 | 6.9
Live | 216764434 |  | 11.7 | 16.5 | 44573 | 40491 | 32800 | 3.52 | 2.49 | 47106 | 3.91 | 2.1 | 9 | 6.9
Live | 216767114 |  | 11.7 | 15.2 | 44859 | 39839 | 32400 | 3.52 | 2.42 | 46312 | 3.77 | 2.13 | 8.5 | 6.65
Live | 216767117 |  | 11.7 | 15.2 | 44859 | 39839 | 32400 | 3.52 | 2.42 | 46312 | 3.77 | 2.13 | 8.5 | 6.65
Live | 216767113 |  | 11.7 | 15.5 | 44520 | 39755 | 32200 | 3.52 | 2.41 | 46078 | 3.74 | 2.13 | 8.5 | 6.65
Live | 216764432 |  | 12 | 16.5 | 44520 | 39755 | 32200 | 3.52 | 2.41 | 46078 | 3.74 | 2.1 | 8.7 | 6.7
Live | 216764433 |  | 12 | 16.5 | 44520 | 39755 | 32200 | 3.52 | 2.41 | 46078 | 3.74 | 2.1 | 8.7 | 6.7
Live | 216765033 |  | 12 | 17 | 44856 | 39691 | 32200 | 3.51 | 2.43 | 46147 | 3.79 | 2.1 | 8.7 | 6.7
Live | 216765036 |  | 12 | 17 | 44856 | 39691 | 32200 | 3.51 | 2.43 | 46147 | 3.79 | 2.1 | 8.7 | 6.7
Live | 216765034 |  | 12 | 16.5 | 44951 | 39590 | 32000 | 3.51 | 2.44 | 46045 | 3.8 | 2.1 | 8.7 | 6.75
Live | 216765037 |  | 12 | 16.5 | 44951 | 39590 | 32000 | 3.51 | 2.44 | 46045 | 3.8 | 2.1 | 8.7 | 6.75
Live | 216765038 |  | 12 | 17 | 44856 | 39691 | 32200 | 3.51 | 2.43 | 46147 | 3.79 | 2.1 | 8.7 | 6.7
Live | 216764431 |  | 12 | 17 | 44856 | 39691 | 32200 | 3.51 | 2.43 | 46147 | 3.79 | 2.1 | 8.7 | 6.7
Live | 216765035 |  | 12 | 16.5 | 44951 | 39590 | 32000 | 3.51 | 2.44 | 46045 | 3.8 | 2.1 | 8.7 | 6.75
Live | 216764429 |  | 12 | 16.5 | 44951 | 39590 | 32000 | 3.51 | 2.44 | 46045 | 3.8 | 2.1 | 8.7 | 6.75
Live | 216767116 |  | 12 | 15.5 | 44767 | 39520 | 32000 | 3.52 | 2.43 | 45956 | 3.78 | 2.14 | 8.5 | 6.65
Live | 216767120 |  | 12 | 15.5 | 44767 | 39520 | 32000 | 3.52 | 2.43 | 45956 | 3.78 | 2.14 | 8.5 | 6.65
Live | 216767115 |  | 12 | 15.5 | 44592 | 39505 | 32000 | 3.51 | 2.42 | 45914 | 3.77 | 2.13 | 8.5 | 6.65
Live | 216767119 |  | 12 | 15.5 | 44592 | 39505 | 32000 | 3.51 | 2.42 | 45914 | 3.77 | 2.13 | 8.5 | 6.65
Live | 216764430 |  | 12 | 16 | 44605 | 39650 | 32200 | 3.51 | 2.42 | 46067 | 3.76 | 2.1 | 8.7 | 6.7
Live | 216767101 |  | 12 | 15.2 | 44622 | 39624 | 32200 | 3.52 | 2.48 | 46076 | 3.88 | 2.19 | 8.7 | 6.75
Live | 216767105 |  | 12 | 16 | 44566 | 39503 | 32000 | 3.52 | 2.48 | 45926 | 3.89 | 2.19 | 8.7 | 6.75
Live | 216767111 |  | 12 | 15.2 | 44622 | 39624 | 32200 | 3.52 | 2.48 | 46076 | 3.88 | 2.19 | 8.7 | 6.75
Live | 216767110 |  | 12 | 16 | 44566 | 39503 | 32000 | 3.52 | 2.48 | 45926 | 3.89 | 2.19 | 8.7 | 6.75
Live | 216767109 |  | 11.7 | 15.5 | 44566 | 39844 | 32400 | 3.52 | 2.47 | 46281 | 3.85 | 2.18 | 8.7 | 6.75
Live | 216764428 |  | 11.7 | 16.5 | 44566 | 39844 | 32400 | 3.52 | 2.47 | 46281 | 3.85 | 2.1 | 9 | 6.85
Live | 216767108 |  | 12 | 16 | 44611 | 39378 | 32000 | 3.51 | 2.49 | 45787 | 3.9 | 2.19 | 8.7 | 6.8
Live | 216764427 |  | 12 | 17.1 | 44611 | 39378 | 32000 | 3.51 | 2.49 | 45787 | 3.9 | 2.1 | 9 | 6.85
Live | 216765031 |  | 12 | 17 | 44765 | 39723 | 32200 | 3.52 | 2.49 | 46202 | 3.89 | 2.1 | 9 | 6.85
Live | 216765030 |  | 12 | 16.5 | 44863 | 39625 | 32200 | 3.52 | 2.5 | 46104 | 3.92 | 2.2 | 9 | 6.85
Live | 216765032 |  | 12 | 16.5 | 44863 | 39625 | 32200 | 3.52 | 2.5 | 46104 | 3.92 | 2.2 | 9 | 6.85
Live | 216765028 |  | 12 | 17 | 44765 | 39723 | 32200 | 3.52 | 2.49 | 46202 | 3.89 | 2.1 | 9 | 6.85
Live | 216764426 |  | 12 | 17 | 44765 | 39723 | 32200 | 3.52 | 2.49 | 46202 | 3.89 | 2.1 | 9 | 6.85
Live | 216765029 |  | 12 | 16.5 | 44863 | 39625 | 32200 | 3.52 | 2.5 | 46104 | 3.92 | 2.2 | 9 | 6.85
Live | 216764425 |  | 12 | 16.5 | 44863 | 39625 | 32200 | 3.52 | 2.5 | 46104 | 3.92 | 2.2 | 9 | 6.85
Live | 216767103 |  | 12 | 15.5 | 44668 | 39569 | 32000 | 3.52 | 2.49 | 46002 | 3.9 | 2.19 | 8.7 | 6.75
Live | 216767107 |  | 12 | 15.5 | 44668 | 39569 | 32000 | 3.52 | 2.49 | 46002 | 3.9 | 2.19 | 8.7 | 6.75
Live | 216767102 |  | 12 | 15.5 | 44717 | 39693 | 32200 | 3.51 | 2.49 | 46130 | 3.88 | 2.19 | 8.7 | 6.75
Live | 216767106 |  | 12 | 15.5 | 44717 | 39693 | 32200 | 3.51 | 2.49 | 46130 | 3.88 | 2.19 | 8.7 | 6.75
Live | 216764424 |  | 11.7 | 15.5 | 44529 | 40106 | 32600 | 3.52 | 2.46 | 46615 | 3.82 | 2.1 | 8.7 | 6.8
Live | 216764422 |  | 11.2 | 16.5 | 44620 | 40524 | 33000 | 3.22 | 2.45 | 47088 | 3.79 | 2.1 | 8.7 | 6.75
Live | 216764421 |  | 12 | 17 | 44655 | 39437 | 32000 | 3.52 | 2.49 | 45870 | 3.91 | 2.1 | 9 | 6.85
Live | 216764423 |  | 12 | 16.5 | 44700 | 39619 | 32200 | 3.51 | 2.49 | 46041 | 3.9 | 2.1 | 9 | 6.85
Live | 216767099 |  | 12.5 | 16 | 35308 | 29398 | 23800 | 3.8 | 2.54 | 33777 | 4.06 | 2.22 | 9 | 6.85
Live | 216767097 |  | 12.5 | 16 | 35308 | 29398 | 23800 | 3.8 | 2.54 | 33777 | 4.06 | 2.22 | 9 | 6.85
Live | 216764418 |  | 12.5 | 18 | 35376 | 29451 | 24000 | 3.81 | 2.55 | 33831 | 4.06 | 2.2 | 9 | 6.85
Live | 216764420 |  | 12.5 | 18 | 35376 | 29451 | 24000 | 3.81 | 2.55 | 33831 | 4.06 | 2.2 | 9 | 6.85
Live | 216767098 |  | 12.5 | 17.1 | 35492 | 29488 | 24000 | 3.81 | 2.56 | 33880 | 4.07 | 2.23 | 9 | 6.8
Live | 216764419 |  | 12.5 | 17.5 | 35045 | 29406 | 23800 | 3.52 | 2.52 | 33773 | 4.01 | 2.2 | 9 | 6.8
Live | 216767092 |  | 12 | 16 | 34934 | 29719 | 24000 | 3.81 | 2.52 | 34119 | 4.02 | 2.2 | 9 | 6.85
Live | 216767091 |  | 11.5 | 14.3 | 32781 | 29059 | 23600 | 3.52 | 2.5 | 33232 | 3.96 | 2.19 | 9 | 6.95
Live | 216767094 |  | 12 | 16 | 34934 | 29719 | 24000 | 3.81 | 2.52 | 34119 | 4.02 | 2.2 | 9 | 6.85
Live | 216767093 |  | 11.5 | 14.3 | 32781 | 29059 | 23600 | 3.52 | 2.5 | 33232 | 3.96 | 2.19 | 9 | 6.95
Live | 216764413 |  | 12 | 18 | 35017 | 29770 | 24200 | 3.51 | 2.53 | 34178 | 4.01 | 2.2 | 9 | 6.85
Live | 216764412 |  | 12 | 18 | 35017 | 29770 | 24200 | 3.51 | 2.53 | 34178 | 4.01 | 2.2 | 9 | 6.85
Live | 216765025 |  | 12 | 17.5 | 33899 | 29432 | 23800 | 3.52 | 2.44 | 33706 | 3.86 | 2.1 | 9 | 6.75
Live | 216765026 |  | 12 | 17.5 | 33899 | 29432 | 23800 | 3.52 | 2.44 | 33706 | 3.86 | 2.1 | 9 | 6.75
Live | 216765027 |  | 12 | 17.5 | 33899 | 29432 | 23800 | 3.52 | 2.44 | 33706 | 3.86 | 2.1 | 9 | 6.75
Live | 216764414 |  | 12 | 17.5 | 33899 | 29432 | 23800 | 3.52 | 2.44 | 33706 | 3.86 | 2.1 | 9 | 6.75
Live | 216767096 |  | 12 | 17.1 | 35148 | 29797 | 24200 | 3.52 | 2.53 | 34223 | 4.03 | 2.21 | 9 | 6.8
Live | 216767095 |  | 12 | 17.1 | 35148 | 29797 | 24200 | 3.52 | 2.53 | 34223 | 4.03 | 2.21 | 9 | 6.8
Live | 216764416 |  | 11.2 | 16 | 34615 | 30490 | 24800 | 3.22 | 2.45 | 34935 | 3.82 | 2.1 | 8.7 | 6.75
Live | 216764415 |  | 12 | 17.5 | 34442 | 29618 | 24000 | 3.52 | 2.49 | 33954 | 3.95 | 2.1 | 9 | 6.8
Live | 216764417 |  | 11.5 | 16 | 32502 | 29028 | 23600 | 3.51 | 2.48 | 33177 | 3.92 | 2.1 | 9 | 6.9
Live | 216767082 |  | 12 | 15.5 | 34996 | 29472 | 24000 | 3.51 | 2.51 | 33830 | 3.97 | 2.2 | 8.7 | 6.75
Live | 216767083 |  | 12 | 17.1 | 35428 | 29682 | 24200 | 3.52 | 2.54 | 34066 | 4.01 | 2.21 | 8.7 | 6.8
Live | 216767086 |  | 12 | 15.5 | 34996 | 29472 | 24000 | 3.51 | 2.51 | 33830 | 3.97 | 2.2 | 8.7 | 6.75
Live | 216767090 |  | 12 | 17.1 | 35428 | 29682 | 24200 | 3.52 | 2.54 | 34066 | 4.01 | 2.21 | 8.7 | 6.8
Live | 216767080 |  | 12 | 17.1 | 34527 | 29245 | 23800 | 3.51 | 2.49 | 33565 | 3.93 | 2.19 | 8.7 | 6.8
Live | 216764407 |  | 12 | 17.5 | 34881 | 29401 | 23800 | 3.51 | 2.51 | 33750 | 3.97 | 2.2 | 9 | 6.8
Live | 216764408 |  | 12 | 17.5 | 34881 | 29401 | 23800 | 3.51 | 2.51 | 33750 | 3.97 | 2.2 | 9 | 6.8
Live | 216767081 |  | 12 | 17.1 | 35223 | 29410 | 24000 | 3.81 | 2.54 | 33774 | 4.04 | 2.22 | 9 | 6.85
Live | 216764409 |  | 12.5 | 18 | 35223 | 29410 | 24000 | 3.81 | 2.54 | 33774 | 4.04 | 2.2 | 9 | 6.8
Live | 216770115 |  | 12 | 16.5 | 35415 | 29754 | 24200 | 3.52 | 2.53 | 34150 | 4 | 2.2 | 8.7 | 6.85
Live | 216770114 |  | 12 | 16.5 | 35415 | 29754 | 24200 | 3.52 | 2.53 | 34150 | 4 | 2.2 | 8.7 | 6.85
Live | 216765023 |  | 12 | 18 | 35153 | 29491 | 24000 | 3.52 | 2.53 | 33857 | 4 | 2.2 | 8.7 | 6.75
Live | 216765022 |  | 12 | 18 | 35153 | 29491 | 24000 | 3.52 | 2.53 | 33857 | 4 | 2.2 | 8.7 | 6.75
Live | 216770111 |  | 12 | 16.5 | 35415 | 29754 | 24200 | 3.52 | 2.53 | 34150 | 4 | 2.2 | 8.7 | 6.85
Live | 216770112 |  | 12 | 16.5 | 35415 | 29754 | 24200 | 3.52 | 2.53 | 34150 | 4 | 2.2 | 8.7 | 6.85
Live | 216765024 |  | 12 | 18 | 35153 | 29491 | 24000 | 3.52 | 2.53 | 33857 | 4 | 2.2 | 8.7 | 6.75
Live | 216764410 |  | 12 | 18 | 35153 | 29491 | 24000 | 3.52 | 2.53 | 33857 | 4 | 2.2 | 8.7 | 6.75
Live | 216767085 |  | 12 | 17 | 35172 | 29549 | 24000 | 3.52 | 2.52 | 33921 | 3.99 | 2.2 | 8.7 | 6.75
Live | 216767089 |  | 12 | 17 | 35172 | 29549 | 24000 | 3.52 | 2.52 | 33921 | 3.99 | 2.2 | 8.7 | 6.75
Live | 216767084 |  | 12 | 16.5 | 35166 | 29593 | 24000 | 3.52 | 2.52 | 33957 | 4 | 2.2 | 8.7 | 6.75
Live | 216767088 |  | 12 | 16.5 | 35166 | 29593 | 24000 | 3.52 | 2.52 | 33957 | 4 | 2.2 | 8.7 | 6.75
Live | 216764411 |  | 11.5 | 16 | 34613 | 29965 | 24400 | 3.52 | 2.46 | 34320 | 3.84 | 2.1 | 8.7 | 6.75
Live | 216770113 |  | 12 | 16 | 34113 | 29355 | 23800 | 3.52 | 2.45 | 33654 | 3.84 | 2.16 | 8.7 | 6.75
Live | 216764406 |  | 12.5 | 18 | 35064 | 29397 | 23800 | 3.52 | 2.53 | 33758 | 4.01 | 2.2 | 9 | 6.8
Live | 216764405 |  | 12.5 | 17.5 | 34990 | 29374 | 23800 | 3.51 | 2.52 | 33729 | 3.99 | 2.2 | 9 | 6.8
Live | 216767078 |  | 12 | 15.2 | 34623 | 29847 | 24200 | 3.51 | 2.49 | 34243 | 3.94 | 2.18 | 8.7 | 6.85
Live | 216767079 |  | 11.5 | 14.3 | 32742 | 29099 | 23800 | 3.51 | 2.45 | 33245 | 3.84 | 2.15 | 8.7 | 6.85
Live | 216767077 |  | 12 | 17 | 35083 | 30035 | 24400 | 3.52 | 2.51 | 34491 | 3.98 | 2.19 | 8.7 | 6.85
Live | 216767072 |  | 12 | 15.2 | 34623 | 29847 | 24200 | 3.51 | 2.49 | 34243 | 3.94 | 2.18 | 8.7 | 6.85
Live | 216767074 |  | 11.5 | 14.3 | 32742 | 29099 | 23800 | 3.51 | 2.45 | 33245 | 3.84 | 2.15 | 8.7 | 6.85
Live | 216767071 |  | 12 | 17 | 35083 | 30035 | 24400 | 3.52 | 2.51 | 34491 | 3.98 | 2.19 | 8.7 | 6.85
Live | 216767070 |  | 12 | 17 | 34508 | 29781 | 24200 | 3.51 | 2.49 | 34157 | 3.93 | 2.17 | 8.7 | 6.85
Live | 216764401 |  | 12 | 17.5 | 34508 | 29781 | 24200 | 3.51 | 2.49 | 34157 | 3.93 | 2.1 | 9 | 6.8
Live | 216764400 |  | 12 | 17.5 | 34508 | 29781 | 24200 | 3.51 | 2.49 | 34157 | 3.93 | 2.1 | 9 | 6.8
Live | 216767073 |  | 11.5 | 15.5 | 32665 | 28976 | 23600 | 3.52 | 2.44 | 33124 | 3.84 | 2.15 | 8.7 | 6.85
Live | 216764398 |  | 11.5 | 16.5 | 32665 | 28976 | 23600 | 3.52 | 2.44 | 33124 | 3.84 | 2.1 | 9 | 6.8
Live | 216764403 |  | 11.5 | 16.5 | 32665 | 28976 | 23600 | 3.52 | 2.44 | 33124 | 3.84 | 2.1 | 9 | 6.8
Live | 216767069 |  | 12 | 17.1 | 34829 | 29778 | 24200 | 3.52 | 2.52 | 34189 | 3.99 | 2.19 | 8.7 | 6.85
Live | 216764399 |  | 12 | 18 | 34829 | 29778 | 24200 | 3.52 | 2.52 | 34189 | 3.99 | 2.1 | 9 | 6.85
Live | 216765017 |  | 12 | 17.1 | 34279 | 29688 | 24000 | 3.51 | 2.47 | 34031 | 3.9 | 2.1 | 9 | 6.8
Live | 216765016 |  | 12 | 17.1 | 34279 | 29688 | 24000 | 3.51 | 2.47 | 34031 | 3.9 | 2.1 | 9 | 6.8
Live | 216765018 |  | 12 | 17.5 | 34780 | 29859 | 24200 | 3.51 | 2.51 | 34273 | 3.97 | 2.1 | 8.7 | 6.75
Live | 216765021 |  | 12 | 17.5 | 34780 | 29859 | 24200 | 3.51 | 2.51 | 34273 | 3.97 | 2.1 | 8.7 | 6.75
Live | 216765020 |  | 12 | 17.1 | 34279 | 29688 | 24000 | 3.51 | 2.47 | 34031 | 3.9 | 2.1 | 9 | 6.8
Live | 216764404 |  | 12 | 17.1 | 34279 | 29688 | 24000 | 3.51 | 2.47 | 34031 | 3.9 | 2.1 | 9 | 6.8
Live | 216765019 |  | 12 | 17.5 | 34780 | 29859 | 24200 | 3.51 | 2.51 | 34273 | 3.97 | 2.1 | 8.7 | 6.75
Live | 216764397 |  | 12 | 17.5 | 34780 | 29859 | 24200 | 3.51 | 2.51 | 34273 | 3.97 | 2.1 | 8.7 | 6.75
Live | 216767076 |  | 12 | 16.5 | 34792 | 29920 | 24200 | 3.52 | 2.5 | 34338 | 3.95 | 2.18 | 8.7 | 6.8
Live | 216767068 |  | 12 | 16.5 | 34792 | 29920 | 24200 | 3.52 | 2.5 | 34338 | 3.95 | 2.18 | 8.7 | 6.8
Live | 216767075 |  | 12 | 16.5 | 34665 | 29907 | 24200 | 3.52 | 2.5 | 34298 | 3.94 | 2.18 | 8.7 | 6.75
Live | 216767067 |  | 12 | 16.5 | 34665 | 29907 | 24200 | 3.52 | 2.5 | 34298 | 3.94 | 2.18 | 8.7 | 6.75
Live | 216764396 |  | 11.2 | 16 | 34228 | 30344 | 24600 | 3.23 | 2.44 | 34735 | 3.8 | 2.1 | 8.7 | 6.75
Live | 216764395 |  | 12 | 17.1 | 33764 | 29743 | 24200 | 3.52 | 2.42 | 34041 | 3.79 | 2.1 | 8.7 | 6.75
Live | 216764394 |  | 12 | 17.5 | 34678 | 29775 | 24200 | 3.52 | 2.5 | 34166 | 3.96 | 2.1 | 9 | 6.8
Live | 216764393 |  | 12 | 17.5 | 34634 | 29734 | 24000 | 3.51 | 2.5 | 34120 | 3.97 | 2.1 | 9 | 6.8
Live | 216764402 |  | 11.5 | 16 | 32713 | 29085 | 23800 | 3.51 | 2.45 | 33218 | 3.85 | 2.1 | 9 | 6.8
Live | 216767061 |  | 11.7 | 14.3 | 33491 | 29664 | 24000 | 3.52 | 2.41 | 33956 | 3.77 | 2.12 | 8.5 | 6.7
Live | 216767062 |  | 11.7 | 14.3 | 33491 | 29664 | 24000 | 3.52 | 2.41 | 33956 | 3.77 | 2.12 | 8.5 | 6.7
Live | 216767065 |  | 11.7 | 16 | 33463 | 29565 | 24000 | 3.52 | 2.41 | 33833 | 3.77 | 2.12 | 8.7 | 6.7
Live | 216767056 |  | 11.7 | 16 | 33455 | 29672 | 24000 | 3.51 | 2.42 | 33942 | 3.77 | 2.12 | 8.7 | 6.7
Live | 216764391 |  | 12 | 17.1 | 33123 | 29413 | 23800 | 3.52 | 2.39 | 33613 | 3.73 | 2.1 | 8.7 | 6.7
Live | 216764392 |  | 12 | 17.1 | 33123 | 29413 | 23800 | 3.52 | 2.39 | 33625 | 3.73 | 2.1 | 8.7 | 6.7
Live | 216767057 |  | 11.7 | 16 | 33684 | 29601 | 24000 | 3.51 | 2.44 | 33881 | 3.82 | 2.13 | 8.7 | 6.7
Live | 216764390 |  | 12 | 17.1 | 33140 | 29307 | 23800 | 3.52 | 2.4 | 33498 | 3.75 | 2.1 | 8.7 | 6.7
Live | 216765012 |  | 11.5 | 17.1 | 33832 | 29989 | 24400 | 3.52 | 2.43 | 34327 | 3.8 | 2.1 | 8.7 | 6.8
Live | 216765013 |  | 11.5 | 17.1 | 33832 | 29989 | 24400 | 3.52 | 2.43 | 34327 | 3.8 | 2.1 | 8.7 | 6.8
Live | 216765010 |  | 11.7 | 17.1 | 33579 | 29671 | 24000 | 3.51 | 2.43 | 33970 | 3.8 | 2.1 | 8.7 | 6.7
Live | 216765011 |  | 11.7 | 17.1 | 33579 | 29671 | 24000 | 3.51 | 2.43 | 33970 | 3.8 | 2.1 | 8.7 | 6.7
Live | 216765014 |  | 11.5 | 17.1 | 33832 | 29989 | 24400 | 3.52 | 2.43 | 34327 | 3.8 | 2.1 | 8.7 | 6.8
Live | 216764384 |  | 11.5 | 17.1 | 33832 | 29989 | 24400 | 3.52 | 2.43 | 34327 | 3.8 | 2.1 | 8.7 | 6.8
Live | 216765015 |  | 11.7 | 17.1 | 33579 | 29671 | 24000 | 3.51 | 2.43 | 33970 | 3.8 | 2.1 | 8.7 | 6.7
Live | 216764385 |  | 11.7 | 17.1 | 33579 | 29671 | 24000 | 3.51 | 2.43 | 33970 | 3.8 | 2.1 | 8.7 | 6.7
Live | 216767064 |  | 11.7 | 16 | 33497 | 29657 | 24000 | 3.52 | 2.41 | 33955 | 3.77 | 2.12 | 8.5 | 6.7
Live | 216767058 |  | 11.7 | 16 | 33497 | 29657 | 24000 | 3.52 | 2.41 | 33955 | 3.77 | 2.12 | 8.5 | 6.7
Live | 216767063 |  | 11.7 | 16 | 33381 | 29627 | 24000 | 3.52 | 2.41 | 33867 | 3.76 | 2.11 | 8.5 | 6.7
Live | 216767059 |  | 11.7 | 16 | 33381 | 29627 | 24000 | 3.52 | 2.41 | 33867 | 3.76 | 2.11 | 8.5 | 6.7
Live | 216764386 |  | 11 | 15.5 | 33084 | 30151 | 24600 | 3.22 | 2.37 | 34429 | 3.64 | 2 | 8.5 | 6.65
Live | 216764387 |  | 11.7 | 16.5 | 32661 | 29531 | 24000 | 3.52 | 2.35 | 33722 | 3.65 | 2 | 8.7 | 6.65
Live | 216764388 |  | 11.7 | 17.1 | 33756 | 29733 | 24200 | 3.52 | 2.44 | 34071 | 3.81 | 2.1 | 8.7 | 6.75
Live | 216764389 |  | 12 | 17.1 | 33503 | 29548 | 24000 | 3.52 | 2.42 | 33808 | 3.78 | 2.1 | 8.7 | 6.75
Live | 216767042 |  | 12 | 16 | 34065 | 29702 | 24000 | 3.52 | 2.45 | 33998 | 3.86 | 2.16 | 8.7 | 6.75
Live | 216767035 |  | 11.2 | 15.2 | 32417 | 29136 | 23800 | 3.22 | 2.42 | 33250 | 3.78 | 2.13 | 8.7 | 6.75
Live | 216767041 |  | 12 | 16 | 33964 | 29641 | 24000 | 3.52 | 2.44 | 33945 | 3.84 | 2.15 | 8.7 | 6.75
Live | 216767039 |  | 11.2 | 15.5 | 32369 | 29046 | 23600 | 3.23 | 2.43 | 33154 | 3.78 | 2.13 | 8.7 | 6.7
Live | 216767034 |  | 12 | 16.5 | 34213 | 29820 | 24200 | 3.52 | 2.46 | 34166 | 3.87 | 2.16 | 8.7 | 6.75
Live | 216767040 |  | 11 | 15.5 | 32575 | 29419 | 24000 | 3.23 | 2.42 | 33573 | 3.77 | 2.12 | 8.7 | 6.75
Live | 216767047 |  | 12 | 16 | 34065 | 29702 | 24000 | 3.52 | 2.45 | 33998 | 3.86 | 2.16 | 8.7 | 6.75
Live | 216767043 |  | 11.2 | 15.2 | 32417 | 29136 | 23800 | 3.22 | 2.42 | 33250 | 3.78 | 2.13 | 8.7 | 6.75
Live | 216767048 |  | 12 | 16 | 33964 | 29641 | 24000 | 3.52 | 2.44 | 33945 | 3.84 | 2.15 | 8.7 | 6.75
Live | 216767044 |  | 11.2 | 15.5 | 32369 | 29046 | 23600 | 3.23 | 2.43 | 33154 | 3.78 | 2.13 | 8.7 | 6.7
Live | 216767049 |  | 12 | 16.5 | 34213 | 29820 | 24200 | 3.52 | 2.46 | 34166 | 3.87 | 2.16 | 8.7 | 6.75
Live | 216767045 |  | 11 | 15.5 | 32575 | 29419 | 24000 | 3.23 | 2.42 | 33573 | 3.77 | 2.12 | 8.7 | 6.75
Live | 216764376 |  | 12 | 17.5 | 34274 | 29799 | 24200 | 3.51 | 2.47 | 34154 | 3.88 | 2.1 | 9 | 6.8
Live | 216764375 |  | 12 | 17.5 | 34274 | 29799 | 24200 | 3.51 | 2.47 | 34154 | 3.88 | 2.1 | 9 | 6.8
Live | 216764361 |  | 11.5 | 16 | 32259 | 28892 | 23600 | 3.51 | 2.41 | 32957 | 3.77 | 2.1 | 8.7 | 6.75
Live | 216764382 |  | 11.5 | 16 | 32259 | 28892 | 23600 | 3.51 | 2.41 | 32957 | 3.77 | 2.1 | 8.7 | 6.75
Live | 216767050 |  | 12 | 16.5 | 34341 | 29846 | 24200 | 3.52 | 2.46 | 34187 | 3.88 | 2.16 | 8.7 | 6.8
Live | 216764374 |  | 12 | 17.5 | 34070 | 29723 | 24200 | 3.52 | 2.45 | 34049 | 3.87 | 2.1 | 8.7 | 6.75
Live | 216764373 |  | 12 | 17.5 | 34070 | 29723 | 24200 | 3.52 | 2.45 | 34049 | 3.87 | 2.1 | 8.7 | 6.75
Live | 216764381 |  | 11.2 | 16 | 32250 | 28964 | 23600 | 3.23 | 2.41 | 33036 | 3.77 | 2.1 | 8.7 | 6.75
Live | 216764380 |  | 11.2 | 16 | 32250 | 28964 | 23600 | 3.23 | 2.41 | 33036 | 3.77 | 2.1 | 8.7 | 6.75
Live | 216764372 |  | 12 | 17.5 | 34001 | 29713 | 24000 | 3.52 | 2.45 | 34031 | 3.85 | 2.1 | 9 | 6.75
Live | 216764371 |  | 12 | 17.5 | 34001 | 29713 | 24000 | 3.52 | 2.45 | 34031 | 3.85 | 2.1 | 9 | 6.75
Live | 216767046 |  | 11.2 | 15.5 | 32226 | 28922 | 23600 | 3.22 | 2.41 | 32984 | 3.76 | 2.12 | 8.7 | 6.8
Live | 216764379 |  | 11.5 | 16 | 32226 | 28922 | 23600 | 3.22 | 2.41 | 32984 | 3.76 | 2.1 | 8.7 | 6.75
Live | 216765006 |  | 12 | 17.5 | 33718 | 29596 | 24000 | 3.52 | 2.43 | 33825 | 3.8 | 2.1 | 8.7 | 6.7
Live | 216765003 |  | 12 | 17.5 | 33718 | 29596 | 24000 | 3.52 | 2.43 | 33825 | 3.8 | 2.1 | 8.7 | 6.7
Live | 216765007 |  | 12 | 17.5 | 34481 | 29848 | 24200 | 3.52 | 2.48 | 34229 | 3.92 | 2.1 | 8.7 | 6.75
Live | 216765008 |  | 12 | 17.5 | 34481 | 29848 | 24200 | 3.52 | 2.48 | 34229 | 3.92 | 2.1 | 8.7 | 6.75
Live | 216765001 |  | 11.7 | 17.5 | 34331 | 30036 | 24400 | 3.52 | 2.46 | 34422 | 3.85 | 2.1 | 8.7 | 6.75
Live | 216765002 |  | 11.7 | 17.5 | 34331 | 30036 | 24400 | 3.52 | 2.46 | 34422 | 3.85 | 2.1 | 8.7 | 6.75
Live | 216765009 |  | 12 | 17.5 | 33718 | 29596 | 24000 | 3.52 | 2.43 | 33825 | 3.8 | 2.1 | 8.7 | 6.7
Live | 216764370 |  | 12 | 17.5 | 33718 | 29596 | 24000 | 3.52 | 2.43 | 33825 | 3.8 | 2.1 | 8.7 | 6.7
Live | 216765005 |  | 12 | 17.5 | 34481 | 29848 | 24200 | 3.52 | 2.48 | 34229 | 3.92 | 2.1 | 8.7 | 6.75
Live | 216764369 |  | 12 | 17.5 | 34481 | 29848 | 24200 | 3.52 | 2.48 | 34229 | 3.92 | 2.1 | 8.7 | 6.75
Live | 216765004 |  | 11.7 | 17.5 | 34331 | 30036 | 24400 | 3.52 | 2.46 | 34422 | 3.85 | 2.1 | 8.7 | 6.75
Live | 216764368 |  | 11.7 | 17.5 | 34331 | 30036 | 24400 | 3.52 | 2.46 | 34422 | 3.85 | 2.1 | 8.7 | 6.75
Live | 216767036 |  | 12 | 16.5 | 34283 | 29783 | 24200 | 3.51 | 2.47 | 34129 | 3.88 | 2.16 | 8.7 | 6.75
Live | 216767051 |  | 12 | 16.5 | 34283 | 29783 | 24200 | 3.51 | 2.47 | 34129 | 3.88 | 2.16 | 8.7 | 6.75
Live | 216767037 |  | 12 | 16.5 | 34021 | 29740 | 24000 | 3.51 | 2.45 | 34063 | 3.85 | 2.15 | 8.7 | 6.75
Live | 216767052 |  | 12 | 16.5 | 34021 | 29740 | 24000 | 3.51 | 2.45 | 34063 | 3.85 | 2.15 | 8.7 | 6.75
Live | 216767038 |  | 11.7 | 16 | 33737 | 29787 | 24200 | 3.52 | 2.42 | 34030 | 3.78 | 2.13 | 8.7 | 6.7
Live | 216767055 |  | 11.7 | 16 | 33737 | 29787 | 24200 | 3.52 | 2.42 | 34030 | 3.78 | 2.13 | 8.7 | 6.7
Live | 216764367 |  | 11.2 | 16 | 34228 | 30344 | 24600 | 3.23 | 2.44 | 34735 | 3.8 | 2.1 | 8.7 | 6.75
Live | 216764366 |  | 11.5 | 17.1 | 34014 | 30141 | 24400 | 3.52 | 2.43 | 34506 | 3.79 | 2.1 | 8.7 | 6.7
Live | 216764360 |  | 11.5 | 16.5 | 33154 | 29939 | 24400 | 3.23 | 2.37 | 34195 | 3.66 | 2 | 8.5 | 6.65
Live | 216764383 |  | 12 | 17.1 | 33933 | 29780 | 24200 | 3.51 | 2.44 | 34099 | 3.83 | 2.1 | 8.7 | 6.75
Live | 216764362 |  | 12 | 17.1 | 33858 | 29773 | 24200 | 3.52 | 2.43 | 34084 | 3.8 | 2.1 | 8.7 | 6.75
Live | 216764363 |  | 11.7 | 17.1 | 33811 | 29786 | 24200 | 3.51 | 2.42 | 34094 | 3.8 | 2.1 | 8.7 | 6.75
Live | 216764364 |  | 12 | 17.5 | 34034 | 29624 | 24000 | 3.51 | 2.45 | 33936 | 3.87 | 2.1 | 9 | 6.8
Live | 216764365 |  | 12 | 17.5 | 34062 | 29682 | 24000 | 3.51 | 2.45 | 34005 | 3.86 | 2.1 | 9 | 6.8
Live | 216764378 |  | 11.2 | 16 | 32265 | 28985 | 23600 | 3.23 | 2.41 | 33068 | 3.77 | 2.1 | 8.7 | 6.75
Live | 216764377 |  | 11.2 | 16 | 32429 | 29211 | 23800 | 3.22 | 2.41 | 33360 | 3.76 | 2.1 | 8.7 | 6.75
Live | 216767020 |  | 11.7 | 16 | 33020 | 29476 | 23800 | 3.52 | 2.38 | 33693 | 3.7 | 2.1 | 8.5 | 6.65
Live | 216767031 |  | 11.7 | 16 | 32849 | 29418 | 23800 | 3.51 | 2.37 | 33611 | 3.69 | 2.09 | 8.5 | 6.65
Live | 216767028 |  | 11.7 | 16 | 33138 | 29622 | 24000 | 3.52 | 2.38 | 33866 | 3.7 | 2.1 | 8.5 | 6.65
Live | 216767021 |  | 11.7 | 16 | 33020 | 29476 | 23800 | 3.52 | 2.38 | 33693 | 3.7 | 2.1 | 8.5 | 6.65
Live | 216767023 |  | 11.7 | 16 | 32849 | 29418 | 23800 | 3.51 | 2.37 | 33611 | 3.69 | 2.09 | 8.5 | 6.65
Live | 216767024 |  | 11.7 | 16 | 33138 | 29622 | 24000 | 3.52 | 2.38 | 33866 | 3.7 | 2.1 | 8.5 | 6.65
Live | 216764358 |  | 11.7 | 17 | 33192 | 29609 | 24000 | 3.51 | 2.39 | 33907 | 3.72 | 2.1 | 8.7 | 6.7
Live | 216764357 |  | 11.7 | 17 | 33192 | 29609 | 24000 | 3.51 | 2.39 | 33907 | 3.72 | 2.1 | 8.7 | 6.7
Live | 216767025 |  | 11.7 | 16 | 32574 | 29272 | 23800 | 3.52 | 2.34 | 33392 | 3.64 | 2.08 | 8.5 | 6.7
Live | 216764356 |  | 11.7 | 17 | 33092 | 29552 | 24000 | 3.51 | 2.39 | 33754 | 3.72 | 2.1 | 8.7 | 6.7
Live | 216764355 |  | 11.7 | 17 | 33022 | 29514 | 24000 | 3.52 | 2.38 | 33774 | 3.71 | 2.1 | 8.7 | 6.7
Live | 216764354 |  | 11.7 | 17 | 32938 | 29509 | 24000 | 3.52 | 2.38 | 33717 | 3.69 | 2 | 8.7 | 6.7
Live | 216764353 |  | 11.7 | 17 | 33092 | 29622 | 24000 | 3.51 | 2.38 | 33888 | 3.71 | 2.1 | 8.7 | 6.7
Live | 216764995 |  | 11.7 | 17.1 | 32670 | 29343 | 23800 | 3.52 | 2.36 | 33475 | 3.66 | 2 | 8.5 | 6.65
Live | 216764992 |  | 11.7 | 17.1 | 32670 | 29343 | 23800 | 3.52 | 2.36 | 33475 | 3.66 | 2 | 8.5 | 6.65
Live | 216764994 |  | 11.7 | 17.1 | 33051 | 29468 | 23800 | 3.52 | 2.39 | 33698 | 3.71 | 2.1 | 8.7 | 6.65
Live | 216764993 |  | 11.7 | 17.1 | 33051 | 29468 | 23800 | 3.52 | 2.39 | 33698 | 3.71 | 2.1 | 8.7 | 6.65
Live | 216764996 |  | 11.5 | 17.1 | 33201 | 29850 | 24200 | 3.22 | 2.38 | 34123 | 3.69 | 2.1 | 8.7 | 6.7
Live | 216764997 |  | 11.5 | 17.1 | 33201 | 29850 | 24200 | 3.22 | 2.38 | 34123 | 3.69 | 2.1 | 8.7 | 6.7
Live | 216764998 |  | 11.7 | 17.1 | 32670 | 29343 | 23800 | 3.52 | 2.36 | 33475 | 3.66 | 2 | 8.5 | 6.65
Live | 216764352 |  | 11.7 | 17.1 | 32670 | 29343 | 23800 | 3.52 | 2.36 | 33475 | 3.66 | 2 | 8.5 | 6.65
Live | 216764999 |  | 11.7 | 17.1 | 33051 | 29468 | 23800 | 3.52 | 2.39 | 33698 | 3.71 | 2.1 | 8.7 | 6.65
Live | 216764351 |  | 11.7 | 17.1 | 33051 | 29468 | 23800 | 3.52 | 2.39 | 33698 | 3.71 | 2.1 | 8.7 | 6.65
Live | 216765000 |  | 11.5 | 17.1 | 33201 | 29850 | 24200 | 3.22 | 2.38 | 34123 | 3.69 | 2.1 | 8.7 | 6.7
Live | 216764350 |  | 11.5 | 17.1 | 33201 | 29850 | 24200 | 3.22 | 2.38 | 34123 | 3.69 | 2.1 | 8.7 | 6.7
Live | 216767019 |  | 11.7 | 16 | 32971 | 29475 | 23800 | 3.51 | 2.38 | 33720 | 3.69 | 2.1 | 8.5 | 6.7
Live | 216767026 |  | 11.7 | 16 | 32971 | 29475 | 23800 | 3.51 | 2.38 | 33720 | 3.69 | 2.1 | 8.5 | 6.7
Live | 216767027 |  | 11.7 | 16 | 32981 | 29535 | 24000 | 3.51 | 2.38 | 33753 | 3.69 | 2.09 | 8.5 | 6.7
Live | 216767032 |  | 11.7 | 16 | 32981 | 29535 | 24000 | 3.51 | 2.38 | 33753 | 3.69 | 2.09 | 8.5 | 6.7
Live | 216767022 |  | 11.7 | 15.5 | 32511 | 29425 | 23800 | 3.52 | 2.34 | 33548 | 3.61 | 2.07 | 8.5 | 6.65
Live | 216767033 |  | 11.7 | 15.5 | 32511 | 29425 | 23800 | 3.52 | 2.34 | 33548 | 3.61 | 2.07 | 8.5 | 6.65
Live | 216764349 |  | 11 | 15.5 | 33084 | 30151 | 24600 | 3.22 | 2.37 | 34429 | 3.64 | 2 | 8.5 | 6.65
Live | 216764348 |  | 11.2 | 16.5 | 32902 | 29950 | 24400 | 3.22 | 2.36 | 34202 | 3.62 | 2 | 8.5 | 6.65
Live | 216764347 |  | 10 | 16 | 32535 | 30197 | 24600 | 3.22 | 2.32 | 34768 | 3.54 | 2 | 8.5 | 6.6
Live | 216764346 |  | 11.5 | 16.5 | 33166 | 29752 | 24200 | 3.52 | 2.38 | 34024 | 3.69 | 2.1 | 8.7 | 6.7
Live | 216764345 |  | 11.7 | 16.5 | 32320 | 29267 | 23800 | 3.52 | 2.32 | 33376 | 3.6 | 2 | 8.5 | 6.6
Live | 216764344 |  | 11.5 | 16.5 | 32685 | 29577 | 24000 | 3.52 | 2.36 | 33801 | 3.63 | 2 | 8.7 | 6.65
Live | 216764343 |  | 11.7 | 17.1 | 32917 | 29419 | 23800 | 3.52 | 2.38 | 33595 | 3.7 | 2.1 | 8.7 | 6.7
Live | 216764359 |  | 11.7 | 17.1 | 33000 | 29470 | 23800 | 3.52 | 2.38 | 33704 | 3.7 | 2.1 | 8.7 | 6.7
Live | 216764342 |  | 12.7 | 18 | 35747 | 29212 | 23800 | 3.81 | 2.58 | 33766 | 4.18 | 2.2 | 9 | 6.85
Live | 216764341 |  | 12.7 | 18 | 35748 | 29200 | 23800 | 3.81 | 2.58 | 33764 | 4.18 | 2.2 | 9 | 6.85
Live | 216764340 |  | 12.5 | 18 | 34646 | 29594 | 24000 | 3.8 | 2.57 | 34142 | 4.1 | 2.2 | 9.4 | 6.95
Live | 216764339 |  | 12.5 | 18 | 34646 | 29587 | 24000 | 3.8 | 2.58 | 34140 | 4.1 | 2.2 | 9 | 6.95
Live | 216764338 |  | 11.7 | 17.1 | 33241 | 30254 | 24400 | 3.52 | 2.46 | 35051 | 3.95 | 2.1 | 9 | 6.9
Live | 216764337 |  | 12.7 | 18 | 35825 | 29248 | 23800 | 3.8 | 2.58 | 33819 | 4.18 | 2.2 | 9 | 6.85
Live | 216764336 |  | 12.7 | 18 | 35826 | 29247 | 23800 | 3.8 | 2.58 | 33814 | 4.2 | 2.2 | 9 | 6.85
Live | 216764335 |  | 12 | 18 | 34570 | 29677 | 24000 | 3.52 | 2.57 | 34243 | 4.08 | 2.2 | 9 | 6.9
Live | 216764334 |  | 12 | 17.5 | 34569 | 29678 | 24000 | 3.52 | 2.57 | 34226 | 4.08 | 2.2 | 9 | 6.9
Live | 216764333 |  | 11.7 | 17.1 | 32961 | 30255 | 24400 | 3.51 | 2.44 | 35115 | 3.88 | 2.1 | 9 | 6.85
Live | 216770110 |  | 12 | 17.1 | 34987 | 29823 | 24200 | 3.51 | 2.49 | 34372 | 3.95 | 2.18 | 8.7 | 6.8
Live | 216770109 |  | 12 | 16.5 | 34710 | 29734 | 24000 | 3.52 | 2.48 | 34268 | 3.92 | 2.17 | 8.7 | 6.8
Live | 216770108 |  | 12 | 16 | 34085 | 29786 | 24000 | 3.52 | 2.46 | 34371 | 3.87 | 2.15 | 8.7 | 6.8
Live | 216770107 |  | 12 | 16.5 | 33816 | 30012 | 24200 | 3.51 | 2.35 | 34653 | 3.67 | 2.06 | 8.5 | 6.65
Live | 216770106 |  | 12 | 17.1 | 34426 | 29939 | 24200 | 3.52 | 2.47 | 34561 | 3.9 | 2.16 | 8.7 | 6.8
Live | 216767016 |  | 12 | 15.5 | 34769 | 29454 | 24000 | 3.51 | 2.52 | 33843 | 4 | 2.2 | 8.7 | 6.75
Live | 216767018 |  | 12 | 15.5 | 34769 | 29454 | 24000 | 3.51 | 2.52 | 33843 | 4 | 2.2 | 8.7 | 6.75
Live | 216767017 |  | 12 | 17 | 34903 | 29514 | 24000 | 3.52 | 2.52 | 33921 | 4.01 | 2.2 | 8.7 | 6.75
Live | 216767015 |  | 12 | 17 | 34903 | 29514 | 24000 | 3.52 | 2.52 | 33921 | 4.01 | 2.2 | 8.7 | 6.75
Live | 216764332 |  | 11.2 | 15.5 | 33869 | 29933 | 24400 | 3.22 | 2.42 | 34315 | 3.77 | 2.1 | 8.7 | 6.7
Live | 216764331 |  | 12 | 17.5 | 34473 | 29435 | 24000 | 3.52 | 2.49 | 33821 | 3.93 | 2.1 | 9 | 6.8
Live | 216767013 |  | 12.5 | 16 | 35300 | 29371 | 23800 | 3.8 | 2.55 | 33740 | 4.05 | 2.22 | 9 | 6.8
Live | 216767012 |  | 12.5 | 16 | 35300 | 29371 | 23800 | 3.8 | 2.55 | 33740 | 4.05 | 2.22 | 9 | 6.8
Live | 216764330 |  | 12.5 | 18 | 35390 | 29452 | 24000 | 3.81 | 2.55 | 33797 | 4.06 | 2.2 | 9 | 6.85
Live | 216764328 |  | 12.5 | 18 | 35390 | 29452 | 24000 | 3.81 | 2.55 | 33797 | 4.06 | 2.2 | 9 | 6.85
Live | 216767011 |  | 12.5 | 17.1 | 35492 | 29461 | 24000 | 3.81 | 2.55 | 33846 | 4.07 | 2.23 | 9 | 6.8
Live | 216767014 |  | 12.5 | 17.1 | 35492 | 29461 | 24000 | 3.81 | 2.55 | 33846 | 4.07 | 2.23 | 9 | 6.8
Live | 216764327 |  | 11.5 | 16 | 34613 | 29965 | 24400 | 3.52 | 2.46 | 34320 | 3.84 | 2.1 | 8.7 | 6.75
Live | 216764329 |  | 12.5 | 17.5 | 35053 | 29381 | 23800 | 3.8 | 2.53 | 33737 | 4 | 2.2 | 9 | 6.8
Live | 216767006 |  | 12 | 16 | 34934 | 29719 | 24000 | 3.81 | 2.52 | 34119 | 4.02 | 2.2 | 9 | 6.8
Live | 216767010 |  | 11.5 | 14.3 | 32781 | 29059 | 23600 | 3.52 | 2.5 | 33232 | 3.96 | 2.19 | 9 | 6.85
Live | 216767009 |  | 12 | 16 | 34934 | 29719 | 24000 | 3.81 | 2.52 | 34119 | 4.02 | 2.2 | 9 | 6.8
Live | 216767007 |  | 11.5 | 14.3 | 32781 | 29059 | 23600 | 3.52 | 2.5 | 33232 | 3.96 | 2.19 | 9 | 6.85
Live | 216764325 |  | 12 | 18 | 35017 | 29770 | 24200 | 3.51 | 2.53 | 34178 | 4.01 | 2.2 | 9 | 6.85
Live | 216764324 |  | 12 | 18 | 35017 | 29770 | 24200 | 3.51 | 2.53 | 34178 | 4.01 | 2.2 | 9 | 6.85
Live | 216764991 |  | 12 | 17.5 | 33899 | 29432 | 23800 | 3.52 | 2.44 | 33706 | 3.86 | 2.1 | 9 | 6.75
Live | 216764990 |  | 12 | 17.5 | 33899 | 29432 | 23800 | 3.52 | 2.44 | 33706 | 3.86 | 2.1 | 9 | 6.75
Live | 216764989 |  | 12 | 17.5 | 33899 | 29432 | 23800 | 3.52 | 2.44 | 33706 | 3.86 | 2.1 | 9 | 6.75
Live | 216764323 |  | 12 | 17.5 | 33899 | 29432 | 23800 | 3.52 | 2.44 | 33706 | 3.86 | 2.1 | 9 | 6.75
Live | 216767005 |  | 12 | 17.1 | 35148 | 29797 | 24200 | 3.52 | 2.53 | 34223 | 4.03 | 2.21 | 9 | 6.8
Live | 216767008 |  | 12 | 17.1 | 35148 | 29797 | 24200 | 3.52 | 2.53 | 34223 | 4.03 | 2.21 | 9 | 6.8
Live | 216764322 |  | 11.2 | 16 | 34615 | 30490 | 24800 | 3.22 | 2.45 | 34935 | 3.82 | 2.1 | 8.7 | 6.75
Live | 216764321 |  | 12 | 17.5 | 34442 | 29618 | 24000 | 3.52 | 2.49 | 33954 | 3.95 | 2.1 | 9 | 6.8
Live | 216764326 |  | 11.5 | 16 | 32502 | 29028 | 23600 | 3.51 | 2.48 | 33177 | 3.92 | 2.1 | 9 | 6.9
Live | 216767002 |  | 12 | 16 | 35268 | 29654 | 24200 | 3.52 | 2.46 | 34038 | 3.87 | 2.15 | 8.7 | 6.65
Live | 216767001 |  | 12 | 16 | 35268 | 29654 | 24200 | 3.52 | 2.46 | 34038 | 3.87 | 2.15 | 8.7 | 6.65
Live | 216766997 |  | 12 | 17.1 | 34892 | 29368 | 23800 | 3.51 | 2.45 | 33730 | 3.85 | 2.15 | 8.7 | 6.65
Live | 216764318 |  | 12 | 18 | 34598 | 29207 | 23600 | 3.52 | 2.43 | 33538 | 3.82 | 2.1 | 8.7 | 6.65
Live | 216764319 |  | 12 | 18 | 34598 | 29207 | 23600 | 3.52 | 2.43 | 33538 | 3.82 | 2.1 | 8.7 | 6.65
Live | 216770105 |  | 12 | 16.5 | 35432 | 29716 | 24200 | 3.52 | 2.47 | 34103 | 3.89 | 2.16 | 8.7 | 6.75
Live | 216770102 |  | 12 | 16.5 | 35432 | 29716 | 24200 | 3.52 | 2.47 | 34103 | 3.89 | 2.16 | 8.7 | 6.75
Live | 216764987 |  | 12 | 17.1 | 35189 | 29445 | 24000 | 3.52 | 2.47 | 33817 | 3.89 | 2.1 | 8.7 | 6.7
Live | 216764986 |  | 12 | 17.1 | 35189 | 29445 | 24000 | 3.52 | 2.47 | 33817 | 3.89 | 2.1 | 8.7 | 6.7
Live | 216770103 |  | 12 | 16.5 | 35432 | 29716 | 24200 | 3.52 | 2.47 | 34103 | 3.89 | 2.16 | 8.7 | 6.75
Live | 216770104 |  | 12 | 16.5 | 35432 | 29716 | 24200 | 3.52 | 2.47 | 34103 | 3.89 | 2.16 | 8.7 | 6.75
Live | 216764988 |  | 12 | 17.1 | 35189 | 29445 | 24000 | 3.52 | 2.47 | 33817 | 3.89 | 2.1 | 8.7 | 6.7
Live | 216764320 |  | 12 | 17.1 | 35189 | 29445 | 24000 | 3.52 | 2.47 | 33817 | 3.89 | 2.1 | 8.7 | 6.7
Live | 216767000 |  | 12 | 17 | 35205 | 29520 | 24000 | 3.52 | 2.46 | 33898 | 3.88 | 2.16 | 8.7 | 6.65
Live | 216767003 |  | 12 | 17 | 35205 | 29520 | 24000 | 3.52 | 2.46 | 33898 | 3.88 | 2.16 | 8.7 | 6.65
Live | 216767004 |  | 12 | 17 | 35192 | 29555 | 24000 | 3.52 | 2.46 | 33929 | 3.87 | 2.15 | 8.7 | 6.65
Live | 216766999 |  | 12 | 17 | 35192 | 29555 | 24000 | 3.52 | 2.46 | 33929 | 3.87 | 2.15 | 8.7 | 6.65
Live | 216764317 |  | 11.5 | 16 | 34683 | 29917 | 24400 | 3.52 | 2.4 | 34287 | 3.72 | 2.1 | 8.7 | 6.65
Live | 216764316 |  | 12 | 17.5 | 34564 | 29241 | 23800 | 3.52 | 2.43 | 33572 | 3.81 | 2.1 | 8.7 | 6.65
Live | 216766991 |  | 11.7 | 15.5 | 34725 | 30469 | 24600 | 3.52 | 2.41 | 35107 | 3.81 | 2.11 | 8.7 | 6.7
Live | 216766995 |  | 11.7 | 15.5 | 34725 | 30469 | 24600 | 3.52 | 2.41 | 35107 | 3.81 | 2.11 | 8.7 | 6.7
Live | 216766994 |  | 12 | 16.5 | 34360 | 30235 | 24400 | 3.52 | 2.39 | 34848 | 3.78 | 2.1 | 8.5 | 6.65
Live | 216764314 |  | 12 | 17.5 | 34360 | 30235 | 24400 | 3.52 | 2.39 | 34848 | 3.78 | 2.1 | 8.7 | 6.7
Live | 216764310 |  | 12 | 17.5 | 34360 | 30235 | 24400 | 3.52 | 2.39 | 34848 | 3.78 | 2.1 | 8.7 | 6.7
Live | 216764984 |  | 12 | 17.1 | 34098 | 30153 | 24400 | 3.52 | 2.38 | 34753 | 3.76 | 2 | 8.7 | 6.7
Live | 216764982 |  | 12 | 17.1 | 34098 | 30153 | 24400 | 3.52 | 2.38 | 34753 | 3.76 | 2 | 8.7 | 6.7
Live | 216764983 |  | 12 | 17.1 | 34633 | 30273 | 24400 | 3.51 | 2.41 | 34905 | 3.82 | 2.1 | 8.7 | 6.7
Live | 216764981 |  | 12 | 17.1 | 34633 | 30273 | 24400 | 3.51 | 2.41 | 34905 | 3.82 | 2.1 | 8.7 | 6.7
Live | 216764980 |  | 12 | 17.1 | 34098 | 30153 | 24400 | 3.52 | 2.38 | 34753 | 3.76 | 2 | 8.7 | 6.7
Live | 216764311 |  | 12 | 17.1 | 34098 | 30153 | 24400 | 3.52 | 2.38 | 34753 | 3.76 | 2 | 8.7 | 6.7
Live | 216764985 |  | 12 | 17.1 | 34633 | 30273 | 24400 | 3.51 | 2.41 | 34905 | 3.82 | 2.1 | 8.7 | 6.7
Live | 216764312 |  | 12 | 17.1 | 34633 | 30273 | 24400 | 3.51 | 2.41 | 34905 | 3.82 | 2.1 | 8.7 | 6.7
Live | 216766992 |  | 12 | 16.5 | 34527 | 30299 | 24400 | 3.51 | 2.4 | 34922 | 3.8 | 2.11 | 8.5 | 6.65
Live | 216766989 |  | 12 | 16.5 | 34527 | 30299 | 24400 | 3.51 | 2.4 | 34922 | 3.8 | 2.11 | 8.5 | 6.65
Live | 216766993 |  | 12 | 16.5 | 34372 | 30289 | 24400 | 3.52 | 2.39 | 34903 | 3.79 | 2.1 | 8.5 | 6.65
Live | 216766996 |  | 12 | 16.5 | 34372 | 30289 | 24400 | 3.52 | 2.39 | 34903 | 3.79 | 2.1 | 8.5 | 6.65
Live | 216764313 |  | 11.2 | 16 | 34140 | 30754 | 25000 | 3.23 | 2.36 | 35376 | 3.69 | 2 | 8.5 | 6.65
Live | 216764315 |  | 12 | 17.1 | 34435 | 30300 | 24400 | 3.52 | 2.39 | 34920 | 3.79 | 2.1 | 8.7 | 6.7
Live | 216766985 |  | 11.7 | 15.2 | 33616 | 30385 | 24400 | 3.52 | 2.25 | 34985 | 3.54 | 1.98 | 8.2 | 6.45
Live | 216766983 |  | 11.7 | 15.2 | 33616 | 30385 | 24400 | 3.52 | 2.25 | 34985 | 3.54 | 1.98 | 8.2 | 6.45
Live | 216766984 |  | 11.7 | 16 | 33528 | 30288 | 24400 | 3.52 | 2.25 | 34879 | 3.52 | 1.98 | 8.2 | 6.45
Live | 216764305 |  | 11.7 | 17.1 | 33528 | 30288 | 24400 | 3.52 | 2.25 | 34879 | 3.52 | 1.9 | 8.2 | 6.5
Live | 216764306 |  | 11.7 | 17.1 | 33528 | 30288 | 24400 | 3.52 | 2.25 | 34879 | 3.52 | 1.9 | 8.2 | 6.5
Live | 216764978 |  | 11.7 | 17.1 | 33795 | 30358 | 24400 | 3.51 | 2.26 | 34963 | 3.57 | 1.9 | 8.1 | 6.4
Live | 216764977 |  | 11.7 | 17.1 | 33795 | 30358 | 24400 | 3.51 | 2.26 | 34963 | 3.57 | 1.9 | 8.1 | 6.4
Live | 216764979 |  | 11.7 | 17.1 | 33795 | 30358 | 24400 | 3.51 | 2.26 | 34963 | 3.57 | 1.9 | 8.1 | 6.4
Live | 216764307 |  | 11.7 | 17.1 | 33795 | 30358 | 24400 | 3.51 | 2.26 | 34963 | 3.57 | 1.9 | 8.1 | 6.4
Live | 216766982 |  | 11.7 | 16 | 33799 | 30411 | 24600 | 3.51 | 2.27 | 35019 | 3.56 | 1.99 | 8.2 | 6.45
Live | 216766981 |  | 11.7 | 16 | 33799 | 30411 | 24600 | 3.51 | 2.27 | 35019 | 3.56 | 1.99 | 8.2 | 6.45
Live | 216766988 |  | 11.7 | 16 | 33504 | 30340 | 24400 | 3.52 | 2.24 | 34930 | 3.53 | 1.98 | 8.1 | 6.4
Live | 216766986 |  | 11.7 | 16 | 33504 | 30340 | 24400 | 3.52 | 2.24 | 34930 | 3.53 | 1.98 | 8.1 | 6.4
Live | 216764308 |  | 11 | 15.5 | 33249 | 30831 | 25000 | 3.23 | 2.22 | 35434 | 3.44 | 1.9 | 8.2 | 6.4
Live | 216764309 |  | 11.7 | 17 | 33469 | 30293 | 24400 | 3.52 | 2.24 | 34895 | 3.51 | 1.9 | 8.2 | 6.45
Live | 216766970 |  | 12 | 15.5 | 34996 | 29472 | 24000 | 3.51 | 2.51 | 33830 | 3.97 | 2.2 | 8.7 | 6.75
Live | 216766980 |  | 12 | 17.1 | 35428 | 29682 | 24200 | 3.52 | 2.54 | 34066 | 4.01 | 2.21 | 8.7 | 6.8
Live | 216766973 |  | 12 | 15.5 | 34996 | 29472 | 24000 | 3.51 | 2.51 | 33830 | 3.97 | 2.2 | 8.7 | 6.75
Live | 216766974 |  | 12 | 17.1 | 35428 | 29682 | 24200 | 3.52 | 2.54 | 34066 | 4.01 | 2.21 | 8.7 | 6.8
Live | 216766975 |  | 12 | 17.1 | 34881 | 29401 | 23800 | 3.51 | 2.51 | 33750 | 3.97 | 2.2 | 8.7 | 6.75
Live | 216764304 |  | 12 | 17.5 | 34881 | 29401 | 23800 | 3.51 | 2.51 | 33750 | 3.97 | 2.2 | 9 | 6.8
Live | 216764299 |  | 12 | 17.5 | 34881 | 29401 | 23800 | 3.51 | 2.51 | 33750 | 3.97 | 2.2 | 9 | 6.8
Live | 216766976 |  | 12 | 17.1 | 35223 | 29410 | 24000 | 3.81 | 2.54 | 33774 | 4.04 | 2.22 | 8.7 | 6.8
Live | 216764302 |  | 12.5 | 18 | 35223 | 29410 | 24000 | 3.81 | 2.54 | 33774 | 4.04 | 2.2 | 9 | 6.8
Live | 216770099 |  | 12 | 16.5 | 35415 | 29754 | 24200 | 3.52 | 2.53 | 34150 | 4 | 2.2 | 8.7 | 6.85
Live | 216770100 |  | 12 | 16.5 | 35415 | 29754 | 24200 | 3.52 | 2.53 | 34150 | 4 | 2.2 | 8.7 | 6.85
Live | 216764975 |  | 12 | 18 | 35153 | 29491 | 24000 | 3.52 | 2.53 | 33857 | 4 | 2.2 | 8.7 | 6.75
Live | 216764974 |  | 12 | 18 | 35153 | 29491 | 24000 | 3.52 | 2.53 | 33857 | 4 | 2.2 | 8.7 | 6.75
Live | 216770101 |  | 12 | 16.5 | 35415 | 29754 | 24200 | 3.52 | 2.53 | 34150 | 4 | 2.2 | 8.7 | 6.85
Live | 216770098 |  | 12 | 16.5 | 35415 | 29754 | 24200 | 3.52 | 2.53 | 34150 | 4 | 2.2 | 8.7 | 6.85
Live | 216764976 |  | 12 | 18 | 35153 | 29491 | 24000 | 3.52 | 2.53 | 33857 | 4 | 2.2 | 8.7 | 6.75
Live | 216764303 |  | 12 | 18 | 35153 | 29491 | 24000 | 3.52 | 2.53 | 33857 | 4 | 2.2 | 8.7 | 6.75
Live | 216766971 |  | 12 | 17 | 35172 | 29549 | 24000 | 3.52 | 2.52 | 33921 | 3.99 | 2.2 | 8.7 | 6.75
Live | 216766977 |  | 12 | 17 | 35172 | 29549 | 24000 | 3.52 | 2.52 | 33921 | 3.99 | 2.2 | 8.7 | 6.75
Live | 216766972 |  | 12 | 16.5 | 35166 | 29593 | 24000 | 3.52 | 2.52 | 33957 | 4 | 2.2 | 8.7 | 6.75
Live | 216766978 |  | 12 | 16.5 | 35166 | 29593 | 24000 | 3.52 | 2.52 | 33957 | 4 | 2.2 | 8.7 | 6.75
Live | 216764298 |  | 11.5 | 16 | 34613 | 29965 | 24400 | 3.52 | 2.46 | 34320 | 3.84 | 2.1 | 8.7 | 6.75
Live | 216770097 |  | 12 | 16 | 34113 | 29355 | 23800 | 3.52 | 2.45 | 33654 | 3.84 | 2.16 | 8.7 | 6.75
Live | 216764301 |  | 12.5 | 18 | 35064 | 29397 | 23800 | 3.52 | 2.53 | 33758 | 4.01 | 2.2 | 9 | 6.8
Live | 216764300 |  | 12.5 | 17.5 | 34990 | 29374 | 23800 | 3.51 | 2.52 | 33729 | 3.99 | 2.2 | 9 | 6.8
Live | 216766960 |  | 12 | 15.2 | 34629 | 29829 | 24200 | 3.51 | 2.49 | 34213 | 3.95 | 2.18 | 8.7 | 6.75
Live | 216766959 |  | 11.2 | 14.3 | 32476 | 29287 | 24000 | 3.23 | 2.47 | 33454 | 3.88 | 2.16 | 8.7 | 6.85
Live | 216766964 |  | 12 | 15.2 | 34629 | 29829 | 24200 | 3.51 | 2.49 | 34213 | 3.95 | 2.18 | 8.7 | 6.75
Live | 216766962 |  | 11.2 | 14.3 | 32476 | 29287 | 24000 | 3.23 | 2.47 | 33454 | 3.88 | 2.16 | 8.7 | 6.85
Live | 216766965 |  | 12 | 17 | 35050 | 30014 | 24400 | 3.52 | 2.52 | 34454 | 3.98 | 2.19 | 8.7 | 6.8
Live | 216766966 |  | 12 | 17 | 34512 | 29761 | 24200 | 3.51 | 2.48 | 34126 | 3.92 | 2.18 | 8.7 | 6.75
Live | 216764289 |  | 12 | 17.5 | 34512 | 29761 | 24200 | 3.51 | 2.48 | 34126 | 3.92 | 2.1 | 9 | 6.8
Live | 216764290 |  | 12 | 17.5 | 34512 | 29761 | 24200 | 3.51 | 2.48 | 34126 | 3.92 | 2.1 | 9 | 6.8
Live | 216766963 |  | 11.2 | 15.2 | 32268 | 29062 | 23600 | 3.23 | 2.45 | 33181 | 3.86 | 2.15 | 8.7 | 6.8
Live | 216764286 |  | 11.2 | 16 | 32268 | 29062 | 23600 | 3.23 | 2.45 | 33181 | 3.86 | 2.1 | 9 | 6.85
Live | 216764287 |  | 11.2 | 16 | 32268 | 29062 | 23600 | 3.23 | 2.45 | 33181 | 3.86 | 2.1 | 9 | 6.85
Live | 216766967 |  | 12 | 17.1 | 34840 | 29764 | 24200 | 3.52 | 2.51 | 34161 | 3.99 | 2.2 | 8.7 | 6.8
Live | 216764291 |  | 12 | 18 | 34840 | 29764 | 24200 | 3.52 | 2.51 | 34161 | 3.99 | 2.2 | 9 | 6.85
Live | 216764970 |  | 12 | 17.1 | 34268 | 29666 | 24000 | 3.51 | 2.47 | 33999 | 3.91 | 2.1 | 9 | 6.8
Live | 216764969 |  | 12 | 17.1 | 34268 | 29666 | 24000 | 3.51 | 2.47 | 33999 | 3.91 | 2.1 | 9 | 6.8
Live | 216764973 |  | 12 | 17.5 | 34800 | 29840 | 24200 | 3.52 | 2.51 | 34237 | 3.97 | 2.1 | 8.7 | 6.75
Live | 216764968 |  | 12 | 17.5 | 34800 | 29840 | 24200 | 3.52 | 2.51 | 34237 | 3.97 | 2.1 | 8.7 | 6.75
Live | 216764972 |  | 12 | 17.1 | 34268 | 29666 | 24000 | 3.51 | 2.47 | 33999 | 3.91 | 2.1 | 9 | 6.8
Live | 216764292 |  | 12 | 17.1 | 34268 | 29666 | 24000 | 3.51 | 2.47 | 33999 | 3.91 | 2.1 | 9 | 6.8
Live | 216764971 |  | 12 | 17.5 | 34800 | 29840 | 24200 | 3.52 | 2.51 | 34237 | 3.97 | 2.1 | 8.7 | 6.75
Live | 216764293 |  | 12 | 17.5 | 34800 | 29840 | 24200 | 3.52 | 2.51 | 34237 | 3.97 | 2.1 | 8.7 | 6.75
Live | 216766957 |  | 12 | 16.5 | 34771 | 29897 | 24200 | 3.51 | 2.5 | 34299 | 3.96 | 2.19 | 8.7 | 6.8
Live | 216766968 |  | 12 | 16.5 | 34771 | 29897 | 24200 | 3.51 | 2.5 | 34299 | 3.96 | 2.19 | 8.7 | 6.8
Live | 216766958 |  | 12 | 16.5 | 34763 | 29924 | 24200 | 3.51 | 2.5 | 34339 | 3.95 | 2.18 | 8.7 | 6.8
Live | 216766961 |  | 12 | 16.5 | 34763 | 29924 | 24200 | 3.51 | 2.5 | 34339 | 3.95 | 2.18 | 8.7 | 6.8
Live | 216764295 |  | 11.2 | 16 | 34615 | 30490 | 24800 | 3.22 | 2.45 | 34935 | 3.82 | 2.1 | 8.7 | 6.75
Live | 216764294 |  | 12 | 17.1 | 33759 | 29720 | 24200 | 3.52 | 2.43 | 34008 | 3.79 | 2.1 | 8.7 | 6.75
Live | 216764296 |  | 12 | 17.5 | 35089 | 29934 | 24200 | 3.52 | 2.52 | 34371 | 4 | 2.2 | 9 | 6.85
Live | 216764297 |  | 12 | 17.5 | 34646 | 29716 | 24000 | 3.51 | 2.5 | 34088 | 3.96 | 2.1 | 9 | 6.8
Live | 216764288 |  | 11.2 | 15.5 | 32206 | 29048 | 23600 | 3.22 | 2.45 | 33170 | 3.86 | 2.1 | 9 | 6.85
Live | 216766950 |  | 11.7 | 14.3 | 33491 | 29664 | 24000 | 3.52 | 2.41 | 34067 | 3.77 | 2.12 | 8.5 | 6.7
Live | 216766949 |  | 11.7 | 16 | 33463 | 29565 | 24000 | 3.52 | 2.41 | 33811 | 3.77 | 2.12 | 8.7 | 6.7
Live | 216766956 |  | 11.7 | 14.3 | 33491 | 29664 | 24000 | 3.52 | 2.41 | 34067 | 3.77 | 2.12 | 8.5 | 6.7
Live | 216766952 |  | 11.7 | 16 | 33463 | 29565 | 24000 | 3.52 | 2.41 | 33811 | 3.77 | 2.12 | 8.7 | 6.7
Live | 216766953 |  | 11.7 | 16 | 33455 | 29672 | 24000 | 3.51 | 2.42 | 33942 | 3.77 | 2.12 | 8.7 | 6.7
Live | 216764284 |  | 12 | 17.1 | 33123 | 29413 | 23800 | 3.52 | 2.39 | 33641 | 3.73 | 2.1 | 8.7 | 6.7
Live | 216766954 |  | 11.7 | 16 | 33684 | 29601 | 24000 | 3.51 | 2.44 | 33881 | 3.82 | 2.13 | 8.7 | 6.7
Live | 216764283 |  | 12 | 17.1 | 33140 | 29307 | 23800 | 3.52 | 2.4 | 33498 | 3.75 | 2.1 | 8.7 | 6.7
Live | 216764967 |  | 11.5 | 17.1 | 33832 | 29989 | 24400 | 3.52 | 2.43 | 34328 | 3.8 | 2.1 | 8.7 | 6.8
Live | 216764962 |  | 11.5 | 17.1 | 33832 | 29989 | 24400 | 3.52 | 2.43 | 34328 | 3.8 | 2.1 | 8.7 | 6.8
Live | 216764966 |  | 11.7 | 17.1 | 33579 | 29671 | 24000 | 3.51 | 2.43 | 33995 | 3.79 | 2.1 | 8.7 | 6.7
Live | 216764963 |  | 11.7 | 17.1 | 33579 | 29671 | 24000 | 3.51 | 2.43 | 33995 | 3.79 | 2.1 | 8.7 | 6.7
Live | 216764965 |  | 11.5 | 17.1 | 33832 | 29989 | 24400 | 3.52 | 2.43 | 34328 | 3.8 | 2.1 | 8.7 | 6.8
Live | 216764282 |  | 11.5 | 17.1 | 33832 | 29989 | 24400 | 3.52 | 2.43 | 34328 | 3.8 | 2.1 | 8.7 | 6.8
Live | 216764964 |  | 11.7 | 17.1 | 33579 | 29671 | 24000 | 3.51 | 2.43 | 33995 | 3.79 | 2.1 | 8.7 | 6.7
Live | 216764285 |  | 11.7 | 17.1 | 33579 | 29671 | 24000 | 3.51 | 2.43 | 33995 | 3.79 | 2.1 | 8.7 | 6.7
Live | 216766951 |  | 11.7 | 16 | 33497 | 29657 | 24000 | 3.52 | 2.41 | 33955 | 3.77 | 2.12 | 8.7 | 6.7
Live | 216766948 |  | 11.7 | 16 | 33497 | 29657 | 24000 | 3.52 | 2.41 | 33955 | 3.77 | 2.12 | 8.7 | 6.7
Live | 216766955 |  | 11.7 | 16 | 33381 | 29627 | 24000 | 3.52 | 2.41 | 33873 | 3.76 | 2.11 | 8.5 | 6.7
Live | 216766947 |  | 11.7 | 16 | 33381 | 29627 | 24000 | 3.52 | 2.41 | 33873 | 3.76 | 2.11 | 8.5 | 6.7
Live | 216764281 |  | 11 | 15.5 | 33084 | 30151 | 24600 | 3.22 | 2.37 | 34449 | 3.63 | 2 | 8.5 | 6.65
Live | 216764280 |  | 11.7 | 16.5 | 32661 | 29531 | 24000 | 3.52 | 2.35 | 33722 | 3.65 | 2 | 8.7 | 6.65
Live | 216764278 |  | 11.7 | 17.1 | 33756 | 29733 | 24200 | 3.52 | 2.44 | 34044 | 3.81 | 2.1 | 8.7 | 6.75
Live | 216764279 |  | 12 | 17.1 | 33503 | 29548 | 24000 | 3.52 | 2.42 | 33808 | 3.78 | 2.1 | 8.7 | 6.75
Live | 216766938 |  | 11.7 | 16 | 34130 | 30385 | 24600 | 3.52 | 2.37 | 34994 | 3.73 | 2.08 | 8.5 | 6.65
Live | 216766939 |  | 12 | 16.5 | 33517 | 30070 | 24200 | 3.52 | 2.33 | 34637 | 3.66 | 2.05 | 8.5 | 6.55
Live | 216766940 |  | 11.7 | 16.5 | 33737 | 30237 | 24400 | 3.52 | 2.34 | 34823 | 3.68 | 2.06 | 8.5 | 6.6
Live | 216766932 |  | 11.7 | 16 | 34130 | 30385 | 24600 | 3.52 | 2.37 | 34994 | 3.73 | 2.08 | 8.5 | 6.65
Live | 216766944 |  | 12 | 16.5 | 33517 | 30070 | 24200 | 3.52 | 2.33 | 34637 | 3.66 | 2.05 | 8.5 | 6.55
Live | 216766931 |  | 11.7 | 16.5 | 33737 | 30237 | 24400 | 3.52 | 2.34 | 34823 | 3.68 | 2.06 | 8.5 | 6.6
Live | 216764277 |  | 12 | 17.1 | 33958 | 30194 | 24400 | 3.52 | 2.36 | 34787 | 3.72 | 2 | 8.7 | 6.65
Live | 216764276 |  | 12 | 17.1 | 33958 | 30194 | 24400 | 3.52 | 2.36 | 34787 | 3.72 | 2 | 8.7 | 6.65
Live | 216764275 |  | 12 | 17.1 | 33945 | 30260 | 24400 | 3.52 | 2.36 | 34856 | 3.71 | 2 | 8.7 | 6.65
Live | 216764274 |  | 12 | 17.1 | 33945 | 30260 | 24400 | 3.52 | 2.36 | 34856 | 3.71 | 2 | 8.7 | 6.65
Live | 216766945 |  | 12 | 16 | 33452 | 30062 | 24200 | 3.51 | 2.32 | 34623 | 3.65 | 2.05 | 8.5 | 6.55
Live | 216764273 |  | 12 | 17.1 | 33452 | 30062 | 24200 | 3.51 | 2.32 | 34623 | 3.65 | 2 | 8.5 | 6.6
Live | 216764957 |  | 11.7 | 17.1 | 34584 | 30549 | 24800 | 3.52 | 2.4 | 35185 | 3.78 | 2.1 | 8.7 | 6.7
Live | 216764954 |  | 11.7 | 17.1 | 34584 | 30549 | 24800 | 3.52 | 2.4 | 35185 | 3.78 | 2.1 | 8.7 | 6.7
Live | 216764960 |  | 12 | 17.1 | 33967 | 30152 | 24400 | 3.52 | 2.36 | 34742 | 3.73 | 2 | 8.7 | 6.7
Live | 216764953 |  | 12 | 17.1 | 33967 | 30152 | 24400 | 3.52 | 2.36 | 34742 | 3.73 | 2 | 8.7 | 6.7
Live | 216764956 |  | 11.7 | 17.5 | 33884 | 30325 | 24400 | 3.52 | 2.35 | 34914 | 3.69 | 2 | 8.5 | 6.6
Live | 216764955 |  | 11.7 | 17.5 | 33884 | 30325 | 24400 | 3.52 | 2.35 | 34914 | 3.69 | 2 | 8.5 | 6.6
Live | 216764961 |  | 11.7 | 17.1 | 34584 | 30549 | 24800 | 3.52 | 2.4 | 35185 | 3.78 | 2.1 | 8.7 | 6.7
Live | 216764272 |  | 11.7 | 17.1 | 34584 | 30549 | 24800 | 3.52 | 2.4 | 35185 | 3.78 | 2.1 | 8.7 | 6.7
Live | 216764959 |  | 12 | 17.1 | 33967 | 30152 | 24400 | 3.52 | 2.36 | 34742 | 3.73 | 2 | 8.7 | 6.7
Live | 216764271 |  | 12 | 17.1 | 33967 | 30152 | 24400 | 3.52 | 2.36 | 34742 | 3.73 | 2 | 8.7 | 6.7
Live | 216764958 |  | 11.7 | 17.5 | 33884 | 30325 | 24400 | 3.52 | 2.35 | 34914 | 3.69 | 2 | 8.5 | 6.6
Live | 216764270 |  | 11.7 | 17.5 | 33884 | 30325 | 24400 | 3.52 | 2.35 | 34914 | 3.69 | 2 | 8.5 | 6.6
Live | 216766941 |  | 12 | 16 | 33379 | 30032 | 24200 | 3.52 | 2.31 | 34589 | 3.65 | 2.04 | 8.5 | 6.55
Live | 216766933 |  | 12 | 16 | 33379 | 30032 | 24200 | 3.52 | 2.31 | 34589 | 3.65 | 2.04 | 8.5 | 6.55
Live | 216766942 |  | 12 | 16 | 33979 | 30227 | 24400 | 3.52 | 2.36 | 34823 | 3.72 | 2.08 | 8.5 | 6.6
Live | 216766934 |  | 12 | 16 | 33979 | 30227 | 24400 | 3.52 | 2.36 | 34823 | 3.72 | 2.08 | 8.5 | 6.6
Live | 216766943 |  | 11.7 | 16 | 33420 | 30181 | 24400 | 3.51 | 2.32 | 34750 | 3.64 | 2.04 | 8.5 | 6.55
Live | 216766935 |  | 11.7 | 16 | 33420 | 30181 | 24400 | 3.51 | 2.32 | 34750 | 3.64 | 2.04 | 8.5 | 6.55
Live | 216764269 |  | 11.2 | 16 | 33935 | 30703 | 24800 | 3.23 | 2.34 | 35304 | 3.66 | 2 | 8.5 | 6.6
Live | 216764268 |  | 12 | 17.1 | 33751 | 30180 | 24400 | 3.52 | 2.34 | 34770 | 3.69 | 2 | 8.5 | 6.65
Live | 216764267 |  | 11.7 | 17.1 | 33825 | 30305 | 24400 | 3.52 | 2.34 | 34887 | 3.68 | 2 | 8.7 | 6.65
Live | 216766926 |  | 11.5 | 16 | 33328 | 30448 | 24600 | 3.51 | 2.23 | 35034 | 3.48 | 1.96 | 8.1 | 6.4
Live | 216766927 |  | 11.2 | 16 | 33626 | 30646 | 24800 | 3.22 | 2.25 | 35262 | 3.52 | 1.98 | 8.1 | 6.45
Live | 216766928 |  | 11.2 | 16 | 33472 | 30681 | 24800 | 3.23 | 2.24 | 35286 | 3.48 | 1.97 | 8.1 | 6.4
Live | 216766929 |  | 11.5 | 16 | 33328 | 30448 | 24600 | 3.51 | 2.23 | 35034 | 3.48 | 1.96 | 8.1 | 6.4
Live | 216766919 |  | 11.2 | 16 | 33626 | 30646 | 24800 | 3.22 | 2.25 | 35262 | 3.52 | 1.98 | 8.1 | 6.45
Live | 216766920 |  | 11.2 | 16 | 33472 | 30681 | 24800 | 3.23 | 2.24 | 35286 | 3.48 | 1.97 | 8.1 | 6.4
Live | 216764261 |  | 11.7 | 16.5 | 33565 | 30476 | 24600 | 3.51 | 2.24 | 35077 | 3.52 | 1.9 | 8.2 | 6.45
Live | 216764265 |  | 11.7 | 16.5 | 33565 | 30476 | 24600 | 3.51 | 2.24 | 35077 | 3.52 | 1.9 | 8.2 | 6.45
Live | 216764264 |  | 11.7 | 16.5 | 33352 | 30410 | 24600 | 3.52 | 2.23 | 35012 | 3.49 | 1.9 | 8.2 | 6.45
Live | 216764263 |  | 11.7 | 16.5 | 33352 | 30410 | 24600 | 3.52 | 2.23 | 35012 | 3.49 | 1.9 | 8.2 | 6.45
Live | 216766921 |  | 11.5 | 16 | 33455 | 30510 | 24600 | 3.51 | 2.24 | 35104 | 3.5 | 1.97 | 8.2 | 6.45
Live | 216764262 |  | 11.5 | 16.5 | 33455 | 30510 | 24600 | 3.51 | 2.24 | 35104 | 3.5 | 1.9 | 8.2 | 6.45
Live | 216764948 |  | 11.7 | 17.1 | 33409 | 30393 | 24400 | 3.52 | 2.23 | 34981 | 3.5 | 1.9 | 8.2 | 6.4
Live | 216764950 |  | 11.7 | 17.1 | 33409 | 30393 | 24400 | 3.52 | 2.23 | 34981 | 3.5 | 1.9 | 8.2 | 6.4
Live | 216764951 |  | 11.7 | 17.1 | 33496 | 30356 | 24400 | 3.52 | 2.24 | 34947 | 3.52 | 1.9 | 8.2 | 6.4
Live | 216764946 |  | 11.7 | 17.1 | 33496 | 30356 | 24400 | 3.52 | 2.24 | 34947 | 3.52 | 1.9 | 8.2 | 6.4
Live | 216764952 |  | 11.5 | 17.1 | 33338 | 30545 | 24600 | 3.51 | 2.23 | 35137 | 3.48 | 1.9 | 8.2 | 6.4
Live | 216764947 |  | 11.5 | 17.1 | 33338 | 30545 | 24600 | 3.51 | 2.23 | 35137 | 3.48 | 1.9 | 8.2 | 6.4
Live | 216764266 |  | 11.7 | 17.1 | 33409 | 30393 | 24400 | 3.52 | 2.23 | 34981 | 3.5 | 1.9 | 8.2 | 6.4
Live | 216764949 |  | 11.7 | 17.1 | 33496 | 30356 | 24400 | 3.52 | 2.24 | 34947 | 3.52 | 1.9 | 8.2 | 6.4
Live | 216764260 |  | 11.7 | 17.1 | 33496 | 30356 | 24400 | 3.52 | 2.24 | 34947 | 3.52 | 1.9 | 8.2 | 6.4
Live | 216764945 |  | 11.5 | 17.1 | 33338 | 30545 | 24600 | 3.51 | 2.23 | 35137 | 3.48 | 1.9 | 8.2 | 6.4
Live | 216764259 |  | 11.5 | 17.1 | 33338 | 30545 | 24600 | 3.51 | 2.23 | 35137 | 3.48 | 1.9 | 8.2 | 6.4
Live | 216766918 |  | 11.7 | 16 | 33582 | 30459 | 24600 | 3.51 | 2.25 | 35060 | 3.52 | 1.98 | 8.2 | 6.45
Live | 216766922 |  | 11.7 | 16 | 33582 | 30459 | 24600 | 3.51 | 2.25 | 35060 | 3.52 | 1.98 | 8.2 | 6.45
Live | 216766930 |  | 11.7 | 16 | 33543 | 30459 | 24600 | 3.51 | 2.24 | 35059 | 3.52 | 1.98 | 8.2 | 6.45
Live | 216766923 |  | 11.7 | 16 | 33543 | 30459 | 24600 | 3.51 | 2.24 | 35059 | 3.52 | 1.98 | 8.2 | 6.45
Live | 216764258 |  | 11 | 15.5 | 33249 | 30831 | 25000 | 3.23 | 2.22 | 35434 | 3.44 | 1.9 | 8.2 | 6.4
Live | 216764257 |  | 11.7 | 16.5 | 33421 | 30458 | 24600 | 3.51 | 2.23 | 35049 | 3.49 | 1.9 | 8.2 | 6.45
Live | 216764256 |  | 11.5 | 16.5 | 33266 | 30523 | 24600 | 3.52 | 2.22 | 35111 | 3.46 | 1.9 | 8.2 | 6.45
Live | 216766913 |  | 12 | 16 | 34077 | 29658 | 24000 | 3.52 | 2.46 | 33966 | 3.86 | 2.16 | 8.7 | 6.75
Live | 216766914 |  | 12 | 16 | 33945 | 29617 | 24000 | 3.52 | 2.45 | 33913 | 3.84 | 2.15 | 8.7 | 6.75
Live | 216766912 |  | 11 | 15.5 | 32258 | 29366 | 24000 | 3.23 | 2.44 | 33519 | 3.81 | 2.14 | 8.7 | 6.8
Live | 216766900 |  | 11.7 | 17 | 34691 | 30206 | 24600 | 3.52 | 2.48 | 34630 | 3.89 | 2.16 | 8.7 | 6.75
Live | 216766905 |  | 12 | 16 | 34077 | 29658 | 24000 | 3.52 | 2.46 | 33966 | 3.86 | 2.16 | 8.7 | 6.75
Live | 216766906 |  | 12 | 16 | 33945 | 29617 | 24000 | 3.52 | 2.45 | 33913 | 3.84 | 2.15 | 8.7 | 6.75
Live | 216766903 |  | 11 | 15.5 | 32258 | 29366 | 24000 | 3.23 | 2.44 | 33519 | 3.81 | 2.14 | 8.7 | 6.8
Live | 216766907 |  | 11.7 | 17 | 34691 | 30206 | 24600 | 3.52 | 2.48 | 34630 | 3.89 | 2.16 | 8.7 | 6.75
Live | 216764239 |  | 12 | 17.5 | 34134 | 29701 | 24000 | 3.52 | 2.46 | 34028 | 3.88 | 2.1 | 8.7 | 6.75
Live | 216764240 |  | 12 | 17.5 | 34134 | 29701 | 24000 | 3.52 | 2.46 | 34028 | 3.88 | 2.1 | 8.7 | 6.75
Live | 216764235 |  | 11.2 | 15.5 | 32209 | 29213 | 23800 | 3.22 | 2.45 | 33333 | 3.83 | 2.1 | 9 | 6.85
Live | 216764236 |  | 11.2 | 15.5 | 32209 | 29213 | 23800 | 3.22 | 2.45 | 33333 | 3.83 | 2.1 | 9 | 6.85
Live | 216766908 |  | 12 | 16.5 | 34106 | 29701 | 24000 | 3.52 | 2.45 | 34022 | 3.86 | 2.16 | 8.7 | 6.75
Live | 216764241 |  | 12 | 17.5 | 34106 | 29701 | 24000 | 3.52 | 2.45 | 34022 | 3.86 | 2.1 | 8.7 | 6.75
Live | 216764242 |  | 12 | 17.5 | 34106 | 29701 | 24000 | 3.52 | 2.45 | 34022 | 3.86 | 2.1 | 8.7 | 6.75
Live | 216764243 |  | 12 | 17.5 | 34001 | 29691 | 24000 | 3.52 | 2.44 | 33998 | 3.85 | 2.1 | 9 | 6.75
Live | 216764244 |  | 12 | 17.5 | 34001 | 29691 | 24000 | 3.52 | 2.44 | 33998 | 3.85 | 2.1 | 9 | 6.75
Live | 216766904 |  | 10 | 14.3 | 32234 | 29429 | 24000 | 3.22 | 2.44 | 33591 | 3.8 | 2.14 | 8.7 | 6.8
Live | 216764237 |  | 11 | 15.5 | 32234 | 29429 | 24000 | 3.22 | 2.44 | 33591 | 3.8 | 2.1 | 9 | 6.85
Live | 216764942 |  | 12 | 17.5 | 33714 | 29535 | 24000 | 3.52 | 2.42 | 33792 | 3.81 | 2.1 | 8.7 | 6.7
Live | 216764938 |  | 12 | 17.5 | 33714 | 29535 | 24000 | 3.52 | 2.42 | 33792 | 3.81 | 2.1 | 8.7 | 6.7
Live | 216764941 |  | 12 | 17.5 | 34500 | 29830 | 24200 | 3.51 | 2.48 | 34202 | 3.92 | 2.1 | 8.7 | 6.75
Live | 216764937 |  | 12 | 17.5 | 34500 | 29830 | 24200 | 3.51 | 2.48 | 34202 | 3.92 | 2.1 | 8.7 | 6.75
Live | 216764940 |  | 11.7 | 17.5 | 34343 | 30019 | 24400 | 3.52 | 2.46 | 34391 | 3.85 | 2.1 | 8.7 | 6.75
Live | 216764936 |  | 11.7 | 17.5 | 34343 | 30019 | 24400 | 3.52 | 2.46 | 34391 | 3.85 | 2.1 | 8.7 | 6.75
Live | 216764944 |  | 12 | 17.5 | 33714 | 29535 | 24000 | 3.52 | 2.42 | 33792 | 3.81 | 2.1 | 8.7 | 6.7
Live | 216764245 |  | 12 | 17.5 | 33714 | 29535 | 24000 | 3.52 | 2.42 | 33792 | 3.81 | 2.1 | 8.7 | 6.7
Live | 216764943 |  | 12 | 17.5 | 34500 | 29830 | 24200 | 3.51 | 2.48 | 34202 | 3.92 | 2.1 | 8.7 | 6.75
Live | 216764255 |  | 12 | 17.5 | 34500 | 29830 | 24200 | 3.51 | 2.48 | 34202 | 3.92 | 2.1 | 8.7 | 6.75
Live | 216764939 |  | 11.7 | 17.5 | 34343 | 30019 | 24400 | 3.52 | 2.46 | 34391 | 3.85 | 2.1 | 8.7 | 6.75
Live | 216764254 |  | 11.7 | 17.5 | 34343 | 30019 | 24400 | 3.52 | 2.46 | 34391 | 3.85 | 2.1 | 8.7 | 6.75
Live | 216766911 |  | 12 | 16.5 | 34287 | 29763 | 24200 | 3.51 | 2.46 | 34107 | 3.89 | 2.16 | 8.7 | 6.75
Live | 216766902 |  | 12 | 16.5 | 34287 | 29763 | 24200 | 3.51 | 2.46 | 34107 | 3.89 | 2.16 | 8.7 | 6.75
Live | 216766910 |  | 12 | 16.5 | 34053 | 29713 | 24000 | 3.51 | 2.45 | 34028 | 3.85 | 2.15 | 8.7 | 6.75
Live | 216766901 |  | 12 | 16.5 | 34053 | 29713 | 24000 | 3.51 | 2.45 | 34028 | 3.85 | 2.15 | 8.7 | 6.75
Live | 216766917 |  | 11.7 | 16 | 33718 | 29728 | 24200 | 3.52 | 2.42 | 34006 | 3.79 | 2.13 | 8.7 | 6.7
Live | 216766909 |  | 11.7 | 16 | 33718 | 29728 | 24200 | 3.52 | 2.42 | 34006 | 3.79 | 2.13 | 8.7 | 6.7
Live | 216764253 |  | 11.2 | 16 | 34420 | 30395 | 24800 | 3.22 | 2.45 | 34807 | 3.82 | 2.1 | 8.7 | 6.75
Live | 216764252 |  | 11.5 | 17.1 | 34007 | 30123 | 24400 | 3.52 | 2.43 | 34475 | 3.78 | 2.1 | 8.7 | 6.7
Live | 216764251 |  | 11.5 | 16.5 | 33152 | 29918 | 24400 | 3.23 | 2.37 | 34162 | 3.65 | 2 | 8.5 | 6.65
Live | 216764250 |  | 12 | 17.1 | 33934 | 29758 | 24200 | 3.51 | 2.44 | 34065 | 3.83 | 2.1 | 8.7 | 6.75
Live | 216764249 |  | 12 | 17.1 | 33842 | 29751 | 24200 | 3.52 | 2.43 | 34048 | 3.81 | 2.1 | 8.7 | 6.75
Live | 216764248 |  | 11.7 | 17.1 | 33791 | 29764 | 24200 | 3.51 | 2.42 | 34060 | 3.8 | 2.1 | 8.7 | 6.75
Live | 216764247 |  | 12 | 17.5 | 34029 | 29606 | 24000 | 3.51 | 2.45 | 33904 | 3.87 | 2.1 | 9 | 6.8
Live | 216764246 |  | 12 | 17.5 | 34071 | 29656 | 24000 | 3.52 | 2.46 | 33966 | 3.86 | 2.1 | 9 | 6.8
Live | 216764238 |  | 11 | 15.5 | 32283 | 29348 | 24000 | 3.23 | 2.45 | 33499 | 3.82 | 2.1 | 9 | 6.85
Live | 216766888 |  | 11.7 | 16 | 33020 | 29476 | 23800 | 3.52 | 2.38 | 33693 | 3.7 | 2.1 | 8.5 | 6.65
Live | 216766889 |  | 11.7 | 16 | 32849 | 29418 | 23800 | 3.51 | 2.37 | 33632 | 3.68 | 2.09 | 8.5 | 6.65
Live | 216766890 |  | 11.7 | 16 | 33138 | 29622 | 24000 | 3.52 | 2.38 | 33866 | 3.7 | 2.1 | 8.5 | 6.65
Live | 216766887 |  | 11.7 | 16 | 33020 | 29476 | 23800 | 3.52 | 2.38 | 33693 | 3.7 | 2.1 | 8.5 | 6.65
Live | 216766886 |  | 11.7 | 16 | 32849 | 29418 | 23800 | 3.51 | 2.37 | 33632 | 3.68 | 2.09 | 8.5 | 6.65
Live | 216766899 |  | 11.7 | 16 | 33138 | 29622 | 24000 | 3.52 | 2.38 | 33866 | 3.7 | 2.1 | 8.5 | 6.65
Live | 216764233 |  | 11.7 | 17 | 33192 | 29609 | 24000 | 3.51 | 2.39 | 33907 | 3.72 | 2.1 | 8.7 | 6.7
Live | 216764234 |  | 11.7 | 17 | 33192 | 29609 | 24000 | 3.51 | 2.39 | 33907 | 3.72 | 2.1 | 8.7 | 6.7
Live | 216766892 |  | 11.7 | 16 | 32574 | 29272 | 23800 | 3.52 | 2.34 | 33450 | 3.63 | 2.08 | 8.5 | 6.6
Live | 216764231 |  | 11.7 | 17 | 33092 | 29552 | 24000 | 3.51 | 2.39 | 33753 | 3.72 | 2.1 | 8.7 | 6.7
Live | 216764230 |  | 11.7 | 17 | 33022 | 29514 | 24000 | 3.52 | 2.38 | 33774 | 3.71 | 2.1 | 8.7 | 6.7
Live | 216764219 |  | 11.7 | 17 | 33092 | 29622 | 24000 | 3.51 | 2.38 | 33888 | 3.71 | 2.1 | 8.7 | 6.7
Live | 216764933 |  | 11.7 | 17.1 | 32670 | 29343 | 23800 | 3.52 | 2.36 | 33509 | 3.65 | 2 | 8.5 | 6.65
Live | 216764930 |  | 11.7 | 17.1 | 32670 | 29343 | 23800 | 3.52 | 2.36 | 33509 | 3.65 | 2 | 8.5 | 6.65
Live | 216764929 |  | 11.7 | 17.1 | 33051 | 29468 | 23800 | 3.52 | 2.39 | 33698 | 3.71 | 2.1 | 8.7 | 6.65
Live | 216764932 |  | 11.7 | 17.1 | 33051 | 29468 | 23800 | 3.52 | 2.39 | 33698 | 3.71 | 2.1 | 8.7 | 6.65
Live | 216764928 |  | 11.5 | 17.1 | 33201 | 29850 | 24200 | 3.22 | 2.38 | 34134 | 3.69 | 2.1 | 8.7 | 6.7
Live | 216764934 |  | 11.7 | 17.1 | 32670 | 29343 | 23800 | 3.52 | 2.36 | 33509 | 3.65 | 2 | 8.5 | 6.65
Live | 216764220 |  | 11.7 | 17.1 | 32670 | 29343 | 23800 | 3.52 | 2.36 | 33509 | 3.65 | 2 | 8.5 | 6.65
Live | 216764935 |  | 11.7 | 17.1 | 33051 | 29468 | 23800 | 3.52 | 2.39 | 33698 | 3.71 | 2.1 | 8.7 | 6.65
Live | 216764221 |  | 11.7 | 17.1 | 33051 | 29468 | 23800 | 3.52 | 2.39 | 33698 | 3.71 | 2.1 | 8.7 | 6.65
Live | 216764931 |  | 11.5 | 17.1 | 33201 | 29850 | 24200 | 3.22 | 2.38 | 34134 | 3.69 | 2.1 | 8.7 | 6.7
Live | 216764222 |  | 11.5 | 17.1 | 33201 | 29850 | 24200 | 3.22 | 2.38 | 34134 | 3.69 | 2.1 | 8.7 | 6.7
Live | 216766894 |  | 11.7 | 16 | 32971 | 29475 | 23800 | 3.51 | 2.38 | 33720 | 3.69 | 2.1 | 8.5 | 6.65
Live | 216766895 |  | 11.7 | 16 | 32971 | 29475 | 23800 | 3.51 | 2.38 | 33720 | 3.69 | 2.1 | 8.5 | 6.65
Live | 216766893 |  | 11.7 | 16 | 32981 | 29535 | 24000 | 3.51 | 2.38 | 33753 | 3.69 | 2.09 | 8.5 | 6.65
Live | 216766898 |  | 11.7 | 16 | 32981 | 29535 | 24000 | 3.51 | 2.38 | 33753 | 3.69 | 2.09 | 8.5 | 6.65
Live | 216766891 |  | 11.7 | 15.5 | 32511 | 29425 | 23800 | 3.52 | 2.34 | 33544 | 3.61 | 2.07 | 8.5 | 6.6
Live | 216766897 |  | 11.7 | 15.5 | 32511 | 29425 | 23800 | 3.52 | 2.34 | 33544 | 3.61 | 2.07 | 8.5 | 6.6
Live | 216764223 |  | 11 | 15.5 | 33084 | 30151 | 24600 | 3.22 | 2.37 | 34449 | 3.63 | 2 | 8.5 | 6.65
Live | 216764232 |  | 11.2 | 16.5 | 32902 | 29950 | 24400 | 3.22 | 2.36 | 34202 | 3.62 | 2 | 8.5 | 6.65
Live | 216764229 |  | 10 | 16 | 32535 | 30197 | 24600 | 3.22 | 2.32 | 34435 | 3.54 | 2 | 8.5 | 6.6
Live | 216764228 |  | 11.5 | 16.5 | 33166 | 29752 | 24200 | 3.52 | 2.38 | 34026 | 3.69 | 2.1 | 8.7 | 6.7
Live | 216764227 |  | 11.7 | 16.5 | 32320 | 29267 | 23800 | 3.52 | 2.32 | 33376 | 3.6 | 2 | 8.5 | 6.6
Live | 216764226 |  | 11.5 | 16.5 | 32685 | 29577 | 24000 | 3.52 | 2.36 | 33801 | 3.63 | 2 | 8.7 | 6.65
Live | 216764225 |  | 11.7 | 17.1 | 32820 | 29335 | 23800 | 3.52 | 2.37 | 33497 | 3.69 | 2 | 8.7 | 6.7
Live | 216764224 |  | 11.7 | 17.1 | 33000 | 29470 | 23800 | 3.52 | 2.38 | 33399 | 3.71 | 2.1 | 8.7 | 6.7
Live | 216770096 |  | 13 | 17.5 | 24409 | 21532 | 16900 | 3.81 | 2.47 | 22430 | 4.19 | 2.08 | 9 | 6.9
Live | 216764218 |  | 11.2 | 15.5 | 21550 | 20929 | 16700 | 3.22 | 2.4 | 21693 | 4 | 2 | 9 | 6.9
Live | 216770095 |  | 13 | 17.5 | 24246 | 21712 | 17100 | 3.8 | 2.41 | 22654 | 4.07 | 2.05 | 9 | 6.8
Live | 216764217 |  | 12 | 17.1 | 22800 | 21246 | 16800 | 3.52 | 2.32 | 22110 | 3.86 | 1.9 | 8.7 | 6.7
Live | 216764216 |  | 11.5 | 16 | 23379 | 22206 | 17600 | 3.51 | 2.3 | 23228 | 3.72 | 1.9 | 8.7 | 6.6
Live | 216770094 |  | 12.7 | 17.1 | 23611 | 21526 | 16900 | 3.8 | 2.34 | 22441 | 3.94 | 1.99 | 8.7 | 6.7
Live | 216764215 |  | 11.7 | 16 | 22502 | 21413 | 16900 | 3.51 | 2.3 | 22279 | 3.82 | 1.9 | 8.7 | 6.7
Live | 216766873 |  | 12 | 15.2 | 22993 | 21416 | 17000 | 3.51 | 2.36 | 22260 | 3.91 | 2 | 8.7 | 6.7
Live | 216766870 |  | 12.7 | 17.1 | 24520 | 22000 | 17400 | 3.8 | 2.44 | 22931 | 4.1 | 2.06 | 9 | 6.8
Live | 216766872 |  | 12 | 16 | 22948 | 21358 | 16900 | 3.52 | 2.35 | 22198 | 3.9 | 2 | 8.7 | 6.7
Live | 216766869 |  | 12.7 | 17.5 | 24547 | 22028 | 17400 | 3.81 | 2.45 | 22955 | 4.1 | 2.06 | 9 | 6.8
Live | 216766871 |  | 12 | 16 | 22961 | 21403 | 17000 | 3.52 | 2.35 | 22241 | 3.88 | 2 | 8.7 | 6.7
Live | 216766867 |  | 12 | 15.2 | 22993 | 21416 | 17000 | 3.51 | 2.36 | 22260 | 3.91 | 2 | 8.7 | 6.7
Live | 216766881 |  | 12.7 | 17.1 | 24520 | 22000 | 17400 | 3.8 | 2.44 | 22931 | 4.1 | 2.06 | 9 | 6.8
Live | 216766884 |  | 12 | 16 | 22948 | 21358 | 16900 | 3.52 | 2.35 | 22198 | 3.9 | 2 | 8.7 | 6.7
Live | 216766880 |  | 12.7 | 17.5 | 24547 | 22028 | 17400 | 3.81 | 2.45 | 22955 | 4.1 | 2.06 | 9 | 6.8
Live | 216766883 |  | 12 | 16 | 22961 | 21403 | 17000 | 3.52 | 2.35 | 22241 | 3.88 | 2 | 8.7 | 6.7
Live | 216764207 |  | 12.7 | 18 | 24500 | 22020 | 17400 | 3.82 | 2.44 | 22951 | 4.08 | 2 | 9 | 6.8
Live | 216764206 |  | 12.7 | 18 | 24500 | 22020 | 17400 | 3.82 | 2.44 | 22951 | 4.08 | 2 | 9 | 6.8
Live | 216764214 |  | 12 | 17.1 | 23141 | 21504 | 17100 | 3.51 | 2.38 | 22345 | 3.94 | 2 | 9 | 6.75
Live | 216764213 |  | 12 | 17.1 | 23141 | 21504 | 17100 | 3.51 | 2.38 | 22345 | 3.94 | 2 | 9 | 6.75
Live | 216766879 |  | 12.7 | 17.5 | 24553 | 22030 | 17400 | 3.81 | 2.45 | 22956 | 4.1 | 2.06 | 9 | 6.85
Live | 216764205 |  | 12.7 | 18 | 24553 | 22030 | 17400 | 3.81 | 2.45 | 22956 | 4.1 | 2 | 9 | 6.85
Live | 216764204 |  | 12.7 | 18 | 24553 | 22030 | 17400 | 3.81 | 2.45 | 22956 | 4.1 | 2 | 9 | 6.85
Live | 216764212 |  | 12 | 17.1 | 23065 | 21448 | 17000 | 3.52 | 2.37 | 22303 | 3.94 | 2 | 9 | 6.75
Live | 216764211 |  | 12 | 17.1 | 23065 | 21448 | 17000 | 3.52 | 2.37 | 22303 | 3.94 | 2 | 9 | 6.75
Live | 216764203 |  | 12.7 | 18 | 24604 | 22054 | 17400 | 3.82 | 2.45 | 22981 | 4.11 | 2 | 9 | 6.85
Live | 216764202 |  | 12.7 | 18 | 24604 | 22054 | 17400 | 3.82 | 2.45 | 22981 | 4.11 | 2 | 9 | 6.85
Live | 216766882 |  | 12 | 16 | 23217 | 21546 | 17100 | 3.53 | 2.39 | 22390 | 3.98 | 2.03 | 8.7 | 6.85
Live | 216764210 |  | 12 | 17.1 | 23217 | 21546 | 17100 | 3.53 | 2.39 | 22390 | 3.98 | 2 | 9 | 6.8
Live | 216766868 |  | 12.7 | 17.5 | 24500 | 22020 | 17400 | 3.82 | 2.44 | 22951 | 4.08 | 2.06 | 9 | 6.85
Live | 216766878 |  | 12.7 | 17.5 | 24500 | 22020 | 17400 | 3.82 | 2.44 | 22951 | 4.08 | 2.06 | 9 | 6.85
Live | 216766885 |  | 12.7 | 17.1 | 24227 | 21960 | 17300 | 3.82 | 2.4 | 22897 | 4.02 | 2.03 | 8.7 | 6.8
Live | 216766877 |  | 12.7 | 17.1 | 24227 | 21960 | 17300 | 3.82 | 2.4 | 22897 | 4.02 | 2.03 | 8.7 | 6.8
Live | 216766866 |  | 12.7 | 17.1 | 24554 | 22104 | 17500 | 3.81 | 2.44 | 23032 | 4.09 | 2.06 | 9 | 6.85
Live | 216766876 |  | 12.7 | 17.1 | 24554 | 22104 | 17500 | 3.81 | 2.44 | 23032 | 4.09 | 2.06 | 9 | 6.85
Live | 216764201 |  | 12.7 | 18 | 24295 | 21995 | 17300 | 3.81 | 2.41 | 22913 | 4.02 | 2 | 9 | 6.8
Live | 216764200 |  | 12.7 | 18 | 24554 | 22104 | 17500 | 3.81 | 2.44 | 23032 | 4.09 | 2 | 9 | 6.85
Live | 216764199 |  | 12.7 | 18 | 24469 | 22114 | 17500 | 3.81 | 2.43 | 23040 | 4.07 | 2 | 9 | 6.8
Live | 216764198 |  | 13 | 18 | 24688 | 21970 | 17300 | 3.81 | 2.46 | 22897 | 4.17 | 2 | 9 | 6.85
Live | 216764197 |  | 13 | 18 | 24671 | 22003 | 17400 | 3.81 | 2.45 | 22931 | 4.15 | 2 | 9 | 6.85
Live | 216764209 |  | 11.7 | 17 | 23249 | 21637 | 17200 | 3.51 | 2.39 | 22478 | 3.97 | 2 | 9 | 6.8
Live | 216764208 |  | 12 | 17 | 23183 | 21579 | 17100 | 3.52 | 2.39 | 22424 | 3.96 | 2 | 9 | 6.8
Live | 216766854 |  | 11.5 | 14.3 | 22186 | 21272 | 16800 | 3.51 | 2.25 | 22133 | 3.73 | 1.92 | 8.5 | 6.55
Live | 216766851 |  | 12.5 | 16 | 23857 | 21821 | 17200 | 3.8 | 2.37 | 22765 | 3.95 | 2.01 | 8.7 | 6.7
Live | 216766853 |  | 11.5 | 15.5 | 22383 | 21400 | 16900 | 3.51 | 2.28 | 22295 | 3.76 | 1.95 | 8.5 | 6.6
Live | 216766850 |  | 12 | 16.5 | 23835 | 21852 | 17200 | 3.82 | 2.37 | 22810 | 3.96 | 2.01 | 8.7 | 6.7
Live | 216766852 |  | 11.5 | 15.5 | 22134 | 21255 | 16800 | 3.53 | 2.24 | 22167 | 3.67 | 1.91 | 8.5 | 6.55
Live | 216766861 |  | 11.5 | 14.3 | 22186 | 21272 | 16800 | 3.51 | 2.25 | 22133 | 3.73 | 1.92 | 8.5 | 6.55
Live | 216766849 |  | 12.5 | 16 | 23857 | 21821 | 17200 | 3.8 | 2.37 | 22765 | 3.95 | 2.01 | 8.7 | 6.7
Live | 216766860 |  | 11.5 | 15.5 | 22383 | 21400 | 16900 | 3.51 | 2.28 | 22295 | 3.76 | 1.95 | 8.5 | 6.6
Live | 216766848 |  | 12 | 16.5 | 23835 | 21852 | 17200 | 3.82 | 2.37 | 22810 | 3.96 | 2.01 | 8.7 | 6.7
Live | 216766859 |  | 11.5 | 15.5 | 22134 | 21255 | 16800 | 3.53 | 2.24 | 22167 | 3.67 | 1.91 | 8.5 | 6.55
Live | 216764185 |  | 12.5 | 17.5 | 23831 | 21843 | 17200 | 3.82 | 2.36 | 22779 | 3.95 | 2 | 8.7 | 6.7
Live | 216764184 |  | 12.5 | 17.5 | 23831 | 21843 | 17200 | 3.82 | 2.36 | 22779 | 3.95 | 2 | 8.7 | 6.7
Live | 216764193 |  | 11.5 | 16 | 22279 | 21339 | 16900 | 3.51 | 2.27 | 22154 | 3.77 | 1.9 | 8.5 | 6.6
Live | 216764196 |  | 11.5 | 16 | 22279 | 21339 | 16900 | 3.51 | 2.27 | 22286 | 3.69 | 1.9 | 8.5 | 6.6
Live | 216766847 |  | 12 | 17.1 | 23885 | 21852 | 17200 | 3.8 | 2.37 | 22786 | 3.95 | 2.01 | 8.7 | 6.75
Live | 216764183 |  | 12.5 | 18 | 23885 | 21852 | 17200 | 3.8 | 2.37 | 22786 | 3.95 | 2 | 9 | 6.75
Live | 216764182 |  | 12.5 | 18 | 23885 | 21852 | 17200 | 3.8 | 2.37 | 22786 | 3.95 | 2 | 9 | 6.75
Live | 216764195 |  | 11.5 | 16.5 | 22214 | 21281 | 16800 | 3.52 | 2.25 | 22172 | 3.71 | 1.9 | 8.5 | 6.6
Live | 216764194 |  | 11.5 | 16.5 | 22214 | 21281 | 16800 | 3.52 | 2.25 | 22172 | 3.71 | 1.9 | 8.5 | 6.6
Live | 216764181 |  | 12.5 | 17.5 | 23868 | 21867 | 17300 | 3.8 | 2.38 | 22880 | 3.94 | 2 | 9 | 6.75
Live | 216764180 |  | 12.5 | 17.5 | 23868 | 21867 | 17300 | 3.8 | 2.38 | 22798 | 3.98 | 2 | 9 | 6.75
Live | 216766858 |  | 11.5 | 15.5 | 22344 | 21380 | 16900 | 3.52 | 2.28 | 22259 | 3.77 | 1.94 | 8.5 | 6.65
Live | 216764919 |  | 12 | 17.5 | 23204 | 21562 | 17000 | 3.52 | 2.28 | 22611 | 3.79 | 1.9 | 8.7 | 6.65
Live | 216764924 |  | 12 | 17.5 | 23204 | 21562 | 17000 | 3.52 | 2.28 | 22611 | 3.79 | 1.9 | 8.7 | 6.65
Live | 216764920 |  | 12.5 | 17.5 | 23613 | 21715 | 17100 | 3.8 | 2.34 | 22652 | 3.91 | 1.9 | 8.7 | 6.7
Live | 216764921 |  | 12 | 17.5 | 23755 | 21829 | 17200 | 3.52 | 2.35 | 22789 | 3.93 | 2 | 8.7 | 6.7
Live | 216764925 |  | 12 | 17.5 | 23755 | 21829 | 17200 | 3.52 | 2.35 | 22789 | 3.93 | 2 | 8.7 | 6.7
Live | 216764927 |  | 12 | 17.5 | 23204 | 21562 | 17000 | 3.52 | 2.28 | 22611 | 3.79 | 1.9 | 8.7 | 6.65
Live | 216764179 |  | 12 | 17.5 | 23204 | 21562 | 17000 | 3.52 | 2.28 | 22611 | 3.79 | 1.9 | 8.7 | 6.65
Live | 216764926 |  | 12.5 | 17.5 | 23613 | 21715 | 17100 | 3.8 | 2.34 | 22652 | 3.91 | 1.9 | 8.7 | 6.7
Live | 216764178 |  | 12.5 | 17.5 | 23613 | 21715 | 17100 | 3.8 | 2.34 | 22652 | 3.91 | 1.9 | 8.7 | 6.7
Live | 216764922 |  | 12.5 | 17.5 | 23483 | 21659 | 17100 | 3.8 | 2.32 | 22581 | 3.87 | 1.9 | 8.7 | 6.65
Live | 216764177 |  | 12.5 | 17.5 | 23483 | 21659 | 17100 | 3.8 | 2.32 | 22581 | 3.87 | 1.9 | 8.7 | 6.65
Live | 216764923 |  | 12 | 17.5 | 23755 | 21829 | 17200 | 3.52 | 2.35 | 22789 | 3.93 | 2 | 8.7 | 6.7
Live | 216764176 |  | 12 | 17.5 | 23755 | 21829 | 17200 | 3.52 | 2.35 | 22789 | 3.93 | 2 | 8.7 | 6.7
Live | 216766857 |  | 12 | 17 | 23831 | 21843 | 17200 | 3.82 | 2.36 | 22829 | 3.94 | 2 | 8.7 | 6.75
Live | 216766865 |  | 12 | 17 | 23831 | 21843 | 17200 | 3.82 | 2.36 | 22829 | 3.94 | 2 | 8.7 | 6.75
Live | 216766856 |  | 12 | 17 | 23849 | 21936 | 17300 | 3.51 | 2.37 | 22858 | 3.94 | 2.01 | 8.7 | 6.75
Live | 216766864 |  | 12 | 17 | 23849 | 21936 | 17300 | 3.51 | 2.37 | 22858 | 3.94 | 2.01 | 8.7 | 6.75
Live | 216766855 |  | 12 | 16.5 | 23833 | 21953 | 17300 | 3.51 | 2.37 | 22944 | 3.91 | 2.01 | 8.7 | 6.75
Live | 216766863 |  | 12 | 16.5 | 23833 | 21953 | 17300 | 3.51 | 2.37 | 22944 | 3.91 | 2.01 | 8.7 | 6.75
Live | 216764175 |  | 12 | 16.5 | 22867 | 21615 | 17000 | 3.51 | 2.23 | 22631 | 3.66 | 1.9 | 8.5 | 6.55
Live | 216764174 |  | 11.7 | 17.1 | 23520 | 22194 | 17600 | 3.52 | 2.32 | 23156 | 3.79 | 1.9 | 8.7 | 6.65
Live | 216764188 |  | 12 | 17.5 | 23874 | 21958 | 17300 | 3.52 | 2.37 | 22875 | 3.94 | 2 | 9 | 6.75
Live | 216764189 |  | 12 | 17.5 | 23817 | 21934 | 17300 | 3.53 | 2.37 | 22865 | 3.94 | 2 | 9 | 6.75
Live | 216764190 |  | 12 | 17.5 | 23801 | 21936 | 17300 | 3.52 | 2.35 | 22959 | 3.89 | 2 | 8.7 | 6.7
Live | 216764191 |  | 12.7 | 18 | 23984 | 21801 | 17200 | 3.82 | 2.39 | 22819 | 3.98 | 2 | 9 | 6.8
Live | 216764192 |  | 12.5 | 18 | 23950 | 21835 | 17200 | 3.81 | 2.39 | 22758 | 3.99 | 2 | 9 | 6.8
Live | 216764187 |  | 11.5 | 16 | 22157 | 21284 | 16800 | 3.51 | 2.24 | 22228 | 3.66 | 1.9 | 8.5 | 6.55
Live | 216764186 |  | 11.5 | 16 | 22133 | 21232 | 16700 | 3.53 | 2.24 | 22125 | 3.68 | 1.9 | 8.5 | 6.55
Live | 216764173 |  | 13 | 18 | 24116 | 21778 | 17200 | 3.8 | 2.5 | 22739 | 4.22 | 2.1 | 9.4 | 6.95
Live | 216764172 |  | 13 | 18 | 24118 | 21778 | 17200 | 3.8 | 2.5 | 22737 | 4.22 | 2.1 | 9.4 | 6.95
Live | 216764171 |  | 12.7 | 18 | 24020 | 22180 | 17400 | 3.81 | 2.42 | 23375 | 4.15 | 2 | 9 | 6.85
Live | 216764170 |  | 12.5 | 18 | 24112 | 22282 | 17500 | 3.82 | 2.43 | 23464 | 4.17 | 2 | 9 | 6.9
Live | 216764169 |  | 13 | 18 | 24622 | 22022 | 17400 | 3.82 | 2.55 | 22947 | 4.31 | 2.1 | 9.5 | 7.05
Live | 216764168 |  | 13 | 18 | 24626 | 22019 | 17400 | 3.82 | 2.55 | 22948 | 4.31 | 2.1 | 9.5 | 7
Live | 216764167 |  | 12.5 | 17.5 | 24018 | 22325 | 17500 | 3.52 | 2.41 | 23521 | 4.1 | 2 | 9 | 6.85
Live | 216764166 |  | 12 | 17.5 | 23801 | 22289 | 17500 | 3.52 | 2.38 | 23497 | 4.07 | 2 | 9 | 6.85
Live | 216770093 |  | 12.7 | 17.1 | 24372 | 21956 | 17300 | 3.82 | 2.44 | 22980 | 4.08 | 2.05 | 9 | 6.85
Live | 216770092 |  | 12.7 | 17.1 | 24409 | 21971 | 17200 | 3.81 | 2.31 | 23148 | 3.85 | 1.95 | 8.5 | 6.6
Live | 216770091 |  | 12.7 | 17.1 | 23882 | 21711 | 16900 | 3.8 | 2.25 | 22932 | 3.73 | 1.91 | 8.5 | 6.5
Live | 216770090 |  | 13 | 17.1 | 24313 | 21528 | 17000 | 3.81 | 2.38 | 22464 | 3.99 | 2.02 | 8.7 | 6.75
Live | 216770089 |  | 12.7 | 17.1 | 24052 | 21993 | 17100 | 3.81 | 2.25 | 23163 | 3.77 | 1.92 | 8.5 | 6.55
Live | 216770088 |  | 13 | 17.5 | 24409 | 21532 | 16900 | 3.81 | 2.47 | 22430 | 4.19 | 2.08 | 9 | 6.9
Live | 216764165 |  | 11.2 | 15.5 | 21550 | 20929 | 16700 | 3.22 | 2.4 | 21693 | 4 | 2 | 9 | 6.9
Live | 216770087 |  | 13 | 17.5 | 24248 | 21708 | 17100 | 3.8 | 2.41 | 22640 | 4.07 | 2.05 | 9 | 6.8
Live | 216764164 |  | 11.7 | 16.5 | 22906 | 21566 | 17100 | 3.51 | 2.42 | 22412 | 4.03 | 2 | 9 | 6.85
Live | 216764162 |  | 11.5 | 16 | 23379 | 22206 | 17600 | 3.51 | 2.3 | 23152 | 3.75 | 1.9 | 8.7 | 6.65
Live | 216770086 |  | 12.7 | 17.1 | 23611 | 21526 | 16900 | 3.8 | 2.34 | 22438 | 3.94 | 1.99 | 8.7 | 6.7
Live | 216764163 |  | 11.7 | 16 | 22502 | 21413 | 16900 | 3.51 | 2.3 | 22275 | 3.82 | 1.9 | 8.7 | 6.7
Live | 216766833 |  | 12.7 | 16.5 | 24267 | 22128 | 17300 | 3.8 | 2.29 | 23267 | 3.83 | 1.95 | 8.5 | 6.55
Live | 216766832 |  | 12.7 | 17.5 | 24532 | 22229 | 17400 | 3.8 | 2.33 | 23345 | 3.91 | 1.97 | 8.5 | 6.6
Live | 216766831 |  | 12.7 | 17.1 | 24207 | 22118 | 17300 | 3.81 | 2.28 | 23263 | 3.81 | 1.94 | 8.5 | 6.55
Live | 216766830 |  | 12.7 | 16.5 | 24267 | 22128 | 17300 | 3.8 | 2.29 | 23267 | 3.83 | 1.95 | 8.5 | 6.55
Live | 216766844 |  | 12.7 | 17.5 | 24532 | 22229 | 17400 | 3.8 | 2.33 | 23345 | 3.91 | 1.97 | 8.5 | 6.6
Live | 216766843 |  | 12.7 | 17.1 | 24207 | 22118 | 17300 | 3.81 | 2.28 | 23263 | 3.81 | 1.94 | 8.5 | 6.55
Live | 216764160 |  | 12.7 | 18 | 24414 | 22203 | 17400 | 3.81 | 2.32 | 23326 | 3.86 | 1.9 | 8.7 | 6.6
Live | 216764161 |  | 12.7 | 18 | 24414 | 22203 | 17400 | 3.81 | 2.32 | 23326 | 3.86 | 1.9 | 8.7 | 6.6
Live | 216764159 |  | 12.7 | 18 | 24346 | 22153 | 17400 | 3.82 | 2.3 | 23289 | 3.86 | 1.9 | 8.7 | 6.6
Live | 216764155 |  | 12.7 | 18 | 24346 | 22153 | 17400 | 3.82 | 2.3 | 23289 | 3.86 | 1.9 | 8.7 | 6.6
Live | 216766842 |  | 12.7 | 17.5 | 24524 | 22231 | 17400 | 3.8 | 2.33 | 23347 | 3.91 | 1.97 | 8.5 | 6.6
Live | 216764158 |  | 12.7 | 18 | 24524 | 22231 | 17400 | 3.8 | 2.33 | 23347 | 3.91 | 1.9 | 8.7 | 6.65
Live | 216766836 |  | 12.7 | 17.1 | 24414 | 22203 | 17400 | 3.81 | 2.32 | 23326 | 3.86 | 1.96 | 8.5 | 6.6
Live | 216766841 |  | 12.7 | 17.1 | 24414 | 22203 | 17400 | 3.81 | 2.32 | 23326 | 3.86 | 1.96 | 8.5 | 6.6
Live | 216766835 |  | 12.5 | 17.1 | 24140 | 22149 | 17300 | 3.8 | 2.27 | 23300 | 3.79 | 1.94 | 8.5 | 6.55
Live | 216766840 |  | 12.5 | 17.1 | 24140 | 22149 | 17300 | 3.8 | 2.27 | 23300 | 3.79 | 1.94 | 8.5 | 6.55
Live | 216766834 |  | 12.5 | 17.1 | 24474 | 22281 | 17500 | 3.82 | 2.32 | 23398 | 3.87 | 1.97 | 8.5 | 6.6
Live | 216766839 |  | 12.5 | 17.1 | 24474 | 22281 | 17500 | 3.82 | 2.32 | 23398 | 3.87 | 1.97 | 8.5 | 6.6
Live | 216764157 |  | 12.7 | 18 | 24261 | 22172 | 17300 | 3.8 | 2.3 | 23296 | 3.81 | 1.9 | 8.7 | 6.6
Live | 216764156 |  | 12.7 | 18 | 24491 | 22264 | 17400 | 3.82 | 2.32 | 23381 | 3.87 | 1.9 | 8.7 | 6.65
Live | 216766826 |  | 12.5 | 17.1 | 24063 | 22111 | 17200 | 3.81 | 2.15 | 23339 | 3.56 | 1.84 | 8.1 | 6.3
Live | 216766825 |  | 12.5 | 17.1 | 24063 | 22111 | 17200 | 3.81 | 2.15 | 23339 | 3.56 | 1.84 | 8.1 | 6.3
Live | 216764153 |  | 12.5 | 17.5 | 23927 | 22067 | 17100 | 3.81 | 2.13 | 23313 | 3.54 | 1.8 | 8.1 | 6.25
Live | 216764152 |  | 12.5 | 17.5 | 23927 | 22067 | 17100 | 3.81 | 2.13 | 23313 | 3.54 | 1.8 | 8.1 | 6.25
Live | 216766820 |  | 12.5 | 17.1 | 24027 | 22098 | 17200 | 3.81 | 2.15 | 23329 | 3.56 | 1.83 | 8.1 | 6.3
Live | 216764154 |  | 12.5 | 18 | 24027 | 22098 | 17200 | 3.81 | 2.15 | 23329 | 3.56 | 1.8 | 8.1 | 6.3
Live | 216766824 |  | 12.5 | 17 | 23927 | 22067 | 17100 | 3.81 | 2.13 | 23313 | 3.54 | 1.82 | 8 | 6.25
Live | 216766821 |  | 12.5 | 17 | 23927 | 22067 | 17100 | 3.81 | 2.13 | 23313 | 3.54 | 1.82 | 8 | 6.25
Live | 216766828 |  | 12 | 17 | 24011 | 22171 | 17300 | 3.52 | 2.15 | 23396 | 3.55 | 1.83 | 8.1 | 6.3
Live | 216766822 |  | 12 | 17 | 24011 | 22171 | 17300 | 3.52 | 2.15 | 23396 | 3.55 | 1.83 | 8.1 | 6.3
Live | 216766827 |  | 12 | 17 | 23990 | 22168 | 17200 | 3.52 | 2.14 | 23395 | 3.53 | 1.83 | 8.1 | 6.3
Live | 216766823 |  | 12 | 17 | 23990 | 22168 | 17200 | 3.52 | 2.14 | 23395 | 3.53 | 1.83 | 8.1 | 6.3
Live | 216764151 |  | 11.5 | 16 | 23660 | 22544 | 17600 | 3.52 | 2.11 | 23764 | 3.43 | 1.8 | 8 | 6.25
Live | 216764150 |  | 12.5 | 17.5 | 23994 | 22131 | 17200 | 3.8 | 2.15 | 23363 | 3.55 | 1.8 | 8.1 | 6.3
Live | 216766804 |  | 11.7 | 14.3 | 22603 | 21406 | 17000 | 3.52 | 2.36 | 22257 | 3.91 | 2.01 | 8.7 | 6.8
Live | 216766806 |  | 12.7 | 17.1 | 24517 | 21994 | 17400 | 3.8 | 2.44 | 22922 | 4.1 | 2.06 | 9 | 6.85
Live | 216766805 |  | 11.7 | 16 | 22804 | 21534 | 17100 | 3.52 | 2.4 | 22376 | 4 | 2.03 | 8.7 | 6.85
Live | 216766800 |  | 12.7 | 17.1 | 24559 | 22030 | 17400 | 3.81 | 2.45 | 22948 | 4.1 | 2.06 | 9 | 6.85
Live | 216766807 |  | 11.7 | 16 | 22545 | 21392 | 17000 | 3.51 | 2.36 | 22225 | 3.9 | 2 | 8.7 | 6.8
Live | 216766808 |  | 11.7 | 14.3 | 22603 | 21406 | 17000 | 3.52 | 2.36 | 22257 | 3.91 | 2.01 | 8.7 | 6.8
Live | 216766812 |  | 12.7 | 17.1 | 24517 | 21994 | 17400 | 3.8 | 2.44 | 22922 | 4.1 | 2.06 | 9 | 6.85
Live | 216766809 |  | 11.7 | 16 | 22804 | 21534 | 17100 | 3.52 | 2.4 | 22376 | 4 | 2.03 | 8.7 | 6.85
Live | 216766813 |  | 12.7 | 17.1 | 24559 | 22030 | 17400 | 3.81 | 2.45 | 22948 | 4.1 | 2.06 | 9 | 6.85
Live | 216766810 |  | 11.7 | 16 | 22545 | 21392 | 17000 | 3.51 | 2.36 | 22225 | 3.9 | 2 | 8.7 | 6.8
Live | 216764144 |  | 12.7 | 18 | 24497 | 22014 | 17400 | 3.82 | 2.43 | 22942 | 4.1 | 2 | 9 | 6.8
Live | 216764145 |  | 12.7 | 18 | 24497 | 22014 | 17400 | 3.82 | 2.43 | 22942 | 4.1 | 2 | 9 | 6.8
Live | 216764137 |  | 11.7 | 16.5 | 22710 | 21495 | 17100 | 3.52 | 2.39 | 22326 | 3.97 | 2 | 9 | 6.8
Live | 216764138 |  | 11.7 | 16.5 | 22710 | 21495 | 17100 | 3.52 | 2.39 | 22326 | 3.97 | 2 | 9 | 6.8
Live | 216766814 |  | 12.7 | 17.5 | 24556 | 22025 | 17400 | 3.81 | 2.45 | 22945 | 4.1 | 2.07 | 9 | 6.8
Live | 216764146 |  | 12.7 | 18 | 24556 | 22025 | 17400 | 3.81 | 2.45 | 22945 | 4.1 | 2 | 9 | 6.85
Live | 216764147 |  | 12.7 | 18 | 24556 | 22025 | 17400 | 3.81 | 2.45 | 22945 | 4.1 | 2 | 9 | 6.85
Live | 216764139 |  | 11.7 | 17 | 22868 | 21641 | 17200 | 3.51 | 2.41 | 22482 | 3.99 | 2 | 9 | 6.85
Live | 216764140 |  | 11.7 | 17 | 22868 | 21641 | 17200 | 3.51 | 2.41 | 22482 | 3.99 | 2 | 9 | 6.85
Live | 216764148 |  | 12.7 | 18 | 24602 | 22049 | 17400 | 3.81 | 2.45 | 22971 | 4.1 | 2 | 9 | 6.85
Live | 216764149 |  | 12.7 | 18 | 24602 | 22049 | 17400 | 3.81 | 2.45 | 22971 | 4.1 | 2 | 9 | 6.85
Live | 216766811 |  | 11.7 | 16 | 22529 | 21347 | 16900 | 3.51 | 2.35 | 22197 | 3.9 | 2 | 8.7 | 6.75
Live | 216764141 |  | 11.7 | 16.5 | 22791 | 21536 | 17100 | 3.52 | 2.4 | 22376 | 3.97 | 2 | 9 | 6.85
Live | 216766801 |  | 12.7 | 17.5 | 24497 | 22014 | 17400 | 3.82 | 2.43 | 22942 | 4.1 | 2.06 | 9 | 6.85
Live | 216766815 |  | 12.7 | 17.5 | 24497 | 22014 | 17400 | 3.82 | 2.43 | 22942 | 4.1 | 2.06 | 9 | 6.85
Live | 216766802 |  | 12.7 | 17.5 | 24592 | 22102 | 17500 | 3.81 | 2.44 | 23025 | 4.09 | 2.06 | 9 | 6.85
Live | 216766816 |  | 12.7 | 17.5 | 24592 | 22102 | 17500 | 3.81 | 2.44 | 23025 | 4.09 | 2.06 | 9 | 6.85
Live | 216766803 |  | 12.7 | 17.5 | 24576 | 22119 | 17500 | 3.81 | 2.44 | 23042 | 4.07 | 2.06 | 9 | 6.85
Live | 216766819 |  | 12.7 | 17.5 | 24576 | 22119 | 17500 | 3.81 | 2.44 | 23042 | 4.07 | 2.06 | 9 | 6.85
Live | 216764136 |  | 12.7 | 18 | 24312 | 21986 | 17300 | 3.81 | 2.41 | 22905 | 4.02 | 2 | 9 | 6.8
Live | 216764132 |  | 12.7 | 18 | 24552 | 22099 | 17500 | 3.81 | 2.44 | 23022 | 4.09 | 2 | 9 | 6.85
Live | 216764133 |  | 12.7 | 18 | 24472 | 22109 | 17500 | 3.81 | 2.43 | 23029 | 4.07 | 2 | 9 | 6.8
Live | 216764134 |  | 13 | 18 | 24727 | 21968 | 17300 | 3.81 | 2.47 | 22891 | 4.17 | 2 | 9 | 6.85
Live | 216764135 |  | 13 | 18 | 24693 | 22001 | 17400 | 3.81 | 2.46 | 22924 | 4.15 | 2 | 9 | 6.85
Live | 216764142 |  | 11.7 | 16.5 | 22897 | 21693 | 17200 | 3.51 | 2.42 | 22526 | 4 | 2 | 9 | 6.85
Live | 216764143 |  | 11.7 | 16.5 | 22561 | 21375 | 16900 | 3.52 | 2.36 | 22208 | 3.9 | 2 | 9 | 6.8
Live | 216766793 |  | 11.5 | 14.3 | 22204 | 21274 | 16800 | 3.52 | 2.25 | 22186 | 3.69 | 1.92 | 8.5 | 6.6
Live | 216766794 |  | 12.5 | 16 | 23857 | 21821 | 17200 | 3.8 | 2.37 | 22780 | 3.95 | 2.01 | 8.7 | 6.7
Live | 216766790 |  | 11.5 | 15.5 | 22412 | 21402 | 16900 | 3.51 | 2.29 | 22297 | 3.78 | 1.95 | 8.5 | 6.65
Live | 216766792 |  | 12 | 16.5 | 23835 | 21852 | 17200 | 3.82 | 2.37 | 22819 | 3.96 | 2.01 | 8.7 | 6.7
Live | 216766791 |  | 11.5 | 15.5 | 22143 | 21255 | 16800 | 3.51 | 2.24 | 22181 | 3.67 | 1.92 | 8.5 | 6.6
Live | 216766795 |  | 11.5 | 14.3 | 22204 | 21274 | 16800 | 3.52 | 2.25 | 22186 | 3.69 | 1.92 | 8.5 | 6.6
Live | 216766799 |  | 12.5 | 16 | 23857 | 21821 | 17200 | 3.8 | 2.37 | 22780 | 3.95 | 2.01 | 8.7 | 6.7
Live | 216766796 |  | 11.5 | 15.5 | 22412 | 21402 | 16900 | 3.51 | 2.29 | 22297 | 3.78 | 1.95 | 8.5 | 6.65
Live | 216766782 |  | 12 | 16.5 | 23835 | 21852 | 17200 | 3.82 | 2.37 | 22819 | 3.96 | 2.01 | 8.7 | 6.7
Live | 216766797 |  | 11.5 | 15.5 | 22143 | 21255 | 16800 | 3.51 | 2.24 | 22181 | 3.67 | 1.92 | 8.5 | 6.6
Live | 216764124 |  | 12.5 | 17.5 | 23831 | 21843 | 17200 | 3.82 | 2.36 | 22808 | 3.93 | 2 | 8.7 | 6.7
Live | 216764123 |  | 12.5 | 17.5 | 23831 | 21843 | 17200 | 3.82 | 2.36 | 22829 | 3.94 | 2 | 8.7 | 6.7
Live | 216764108 |  | 11.5 | 16 | 22279 | 21339 | 16900 | 3.51 | 2.27 | 22270 | 3.71 | 1.9 | 8.5 | 6.6
Live | 216764130 |  | 11.5 | 16 | 22279 | 21339 | 16900 | 3.51 | 2.27 | 22218 | 3.74 | 1.9 | 8.5 | 6.6
Live | 216766783 |  | 12 | 17.1 | 23885 | 21852 | 17200 | 3.8 | 2.37 | 22786 | 3.95 | 2.01 | 8.7 | 6.7
Live | 216764122 |  | 12.5 | 18 | 23885 | 21852 | 17200 | 3.8 | 2.37 | 22786 | 3.95 | 2 | 9 | 6.75
Live | 216764121 |  | 12.5 | 18 | 23885 | 21852 | 17200 | 3.8 | 2.37 | 22786 | 3.95 | 2 | 9 | 6.75
Live | 216764129 |  | 11.5 | 16.5 | 22452 | 21464 | 17000 | 3.52 | 2.3 | 22405 | 3.73 | 1.9 | 8.7 | 6.65
Live | 216764128 |  | 11.5 | 16.5 | 22452 | 21464 | 17000 | 3.52 | 2.3 | 22411 | 3.73 | 1.9 | 8.7 | 6.65
Live | 216764120 |  | 12.5 | 17.5 | 23868 | 21867 | 17300 | 3.8 | 2.38 | 22798 | 3.98 | 2 | 9 | 6.75
Live | 216764119 |  | 12.5 | 17.5 | 23868 | 21867 | 17300 | 3.8 | 2.38 | 22798 | 3.98 | 2 | 9 | 6.75
Live | 216766780 |  | 11.5 | 15.5 | 22344 | 21364 | 16900 | 3.52 | 2.28 | 22242 | 3.77 | 1.94 | 8.5 | 6.6
Live | 216764127 |  | 11.5 | 16 | 22344 | 21364 | 16900 | 3.52 | 2.28 | 22289 | 3.73 | 1.9 | 8.7 | 6.65
Live | 216764911 |  | 12 | 17.5 | 23204 | 21562 | 17000 | 3.52 | 2.28 | 22611 | 3.79 | 1.9 | 8.7 | 6.65
Live | 216764915 |  | 12 | 17.5 | 23204 | 21562 | 17000 | 3.52 | 2.28 | 22611 | 3.79 | 1.9 | 8.7 | 6.65
Live | 216764912 |  | 12.5 | 17.5 | 23613 | 21715 | 17100 | 3.8 | 2.34 | 22689 | 3.91 | 1.9 | 8.7 | 6.7
Live | 216764916 |  | 12.5 | 17.5 | 23613 | 21715 | 17100 | 3.8 | 2.34 | 22689 | 3.91 | 1.9 | 8.7 | 6.7
Live | 216764918 |  | 12 | 17.5 | 23755 | 21829 | 17200 | 3.52 | 2.35 | 22820 | 3.91 | 2 | 8.7 | 6.7
Live | 216764917 |  | 12 | 17.5 | 23755 | 21829 | 17200 | 3.52 | 2.35 | 22820 | 3.91 | 2 | 8.7 | 6.7
Live | 216764913 |  | 12 | 17.5 | 23204 | 21562 | 17000 | 3.52 | 2.28 | 22611 | 3.79 | 1.9 | 8.7 | 6.65
Live | 216764118 |  | 12 | 17.5 | 23204 | 21562 | 17000 | 3.52 | 2.28 | 22611 | 3.79 | 1.9 | 8.7 | 6.65
Live | 216764909 |  | 12.5 | 17.5 | 23613 | 21715 | 17100 | 3.8 | 2.34 | 22689 | 3.91 | 1.9 | 8.7 | 6.7
Live | 216764117 |  | 12.5 | 17.5 | 23613 | 21715 | 17100 | 3.8 | 2.34 | 22689 | 3.91 | 1.9 | 8.7 | 6.7
Live | 216764910 |  | 12.5 | 17.5 | 23483 | 21659 | 17100 | 3.8 | 2.32 | 22638 | 3.86 | 1.9 | 8.7 | 6.65
Live | 216764116 |  | 12.5 | 17.5 | 23483 | 21659 | 17100 | 3.8 | 2.32 | 22638 | 3.86 | 1.9 | 8.7 | 6.65
Live | 216764914 |  | 12 | 17.5 | 23755 | 21829 | 17200 | 3.52 | 2.35 | 22820 | 3.91 | 2 | 8.7 | 6.7
Live | 216764115 |  | 12 | 17.5 | 23755 | 21829 | 17200 | 3.52 | 2.35 | 22820 | 3.91 | 2 | 8.7 | 6.7
Live | 216766789 |  | 12 | 17 | 23831 | 21843 | 17200 | 3.82 | 2.36 | 22787 | 3.93 | 2 | 8.7 | 6.75
Live | 216766784 |  | 12 | 17 | 23831 | 21843 | 17200 | 3.82 | 2.36 | 22787 | 3.93 | 2 | 8.7 | 6.75
Live | 216766788 |  | 12 | 17 | 23849 | 21936 | 17300 | 3.51 | 2.37 | 22854 | 3.94 | 2.01 | 8.7 | 6.75
Live | 216766785 |  | 12 | 17 | 23849 | 21936 | 17300 | 3.51 | 2.37 | 22854 | 3.94 | 2.01 | 8.7 | 6.75
Live | 216766787 |  | 12 | 16.5 | 23833 | 21953 | 17300 | 3.51 | 2.37 | 22880 | 3.94 | 2.01 | 8.7 | 6.7
Live | 216766786 |  | 12 | 16.5 | 23833 | 21953 | 17300 | 3.51 | 2.37 | 22880 | 3.94 | 2.01 | 8.7 | 6.7
Live | 216764114 |  | 11.5 | 16 | 23379 | 22206 | 17600 | 3.51 | 2.3 | 23180 | 3.73 | 1.9 | 8.7 | 6.65
Live | 216764113 |  | 12 | 16.5 | 22867 | 21615 | 17000 | 3.51 | 2.23 | 22544 | 3.67 | 1.9 | 8.5 | 6.55
Live | 216764112 |  | 11.7 | 17.1 | 23520 | 22194 | 17600 | 3.52 | 2.32 | 23156 | 3.79 | 1.9 | 8.7 | 6.65
Live | 216764111 |  | 12 | 17.5 | 23874 | 21958 | 17300 | 3.52 | 2.37 | 22943 | 3.93 | 2 | 9 | 6.75
Live | 216764107 |  | 12 | 17.5 | 23817 | 21934 | 17300 | 3.53 | 2.37 | 22865 | 3.94 | 2 | 9 | 6.75
Live | 216764131 |  | 12 | 17.5 | 23801 | 21936 | 17300 | 3.52 | 2.35 | 22959 | 3.89 | 2 | 8.7 | 6.7
Live | 216764109 |  | 12.7 | 18 | 23984 | 21801 | 17200 | 3.82 | 2.39 | 22783 | 4 | 2 | 9 | 6.8
Live | 216764110 |  | 12.5 | 18 | 23950 | 21835 | 17200 | 3.81 | 2.39 | 22758 | 3.99 | 2 | 9 | 6.8
Live | 216764126 |  | 11.5 | 16 | 22157 | 21284 | 16800 | 3.51 | 2.24 | 22171 | 3.69 | 1.9 | 8.5 | 6.6
Live | 216764125 |  | 11.5 | 16 | 22133 | 21232 | 16700 | 3.53 | 2.24 | 22128 | 3.68 | 1.9 | 8.5 | 6.55
Live | 215864760 |  | 10.5 | 18.1 | 55979 | 49128 | 39500 | 2.93 | 2.3 | 57830 | 2.94 | 2 | 8.5 | 6.95
Live | 215864759 |  | 10.5 | 18.1 | 55979 | 49128 | 39500 | 2.93 | 2.3 | 57830 | 2.94 | 2 | 8.5 | 6.95
Live | 215864762 |  | 10.5 | 18.1 | 55979 | 49128 | 39500 | 2.93 | 2.3 | 57830 | 2.94 | 2 | 8.5 | 6.95
Live | 215864761 |  | 10.5 | 18.1 | 55979 | 49128 | 39500 | 2.93 | 2.3 | 57830 | 2.94 | 2 | 8.5 | 6.95
Live | 215869155 |  | 9.8 | 18.1 | 52211 | 47217 | 38500 | 2.93 | 2.2 | 55288 | 2.88 | 1.9 | 8.5 | 6.9
Live | 215869154 |  | 9.8 | 18.1 | 52211 | 47217 | 38500 | 2.93 | 2.2 | 55288 | 2.88 | 1.9 | 8.5 | 6.9
Live | 215864754 |  | 9.8 | 18.1 | 52211 | 47217 | 38500 | 2.93 | 2.2 | 55324 | 2.88 | 1.9 | 8.5 | 6.9
Live | 215864753 |  | 9.8 | 18.1 | 52211 | 47217 | 38500 | 2.93 | 2.2 | 55324 | 2.88 | 1.9 | 8.5 | 6.9
Live | 215869161 |  | 10 | 18.1 | 55886 | 49160 | 39500 | 2.93 | 2.3 | 57988 | 2.93 | 2 | 8.5 | 6.95
Live | 215869160 |  | 10 | 18.1 | 55886 | 49160 | 39500 | 2.93 | 2.3 | 57988 | 2.93 | 2 | 8.5 | 6.95
Live | 215864764 |  | 10 | 18.1 | 55886 | 49160 | 39500 | 2.93 | 2.3 | 57988 | 2.93 | 2 | 8.5 | 6.95
Live | 215864763 |  | 10 | 18.1 | 55886 | 49160 | 39500 | 2.93 | 2.3 | 57988 | 2.93 | 2 | 8.5 | 6.95
Live | 215869159 |  | 9.8 | 18 | 52449 | 47452 | 38500 | 2.93 | 2.2 | 55538 | 2.87 | 1.9 | 8.5 | 6.9
Live | 215869158 |  | 9.8 | 18 | 52449 | 47452 | 38500 | 2.93 | 2.2 | 55538 | 2.87 | 1.9 | 8.5 | 6.9
Live | 215864756 |  | 9.8 | 18 | 52449 | 47452 | 38500 | 2.93 | 2.2 | 55538 | 2.87 | 1.9 | 8.5 | 6.9
Live | 215864755 |  | 9.8 | 18 | 52449 | 47452 | 38500 | 2.93 | 2.2 | 55538 | 2.87 | 1.9 | 8.5 | 6.9
Live | 215869157 |  | 10 | 18.1 | 55897 | 49272 | 40000 | 2.93 | 2.3 | 58104 | 2.93 | 2 | 8.5 | 6.95
Live | 215869156 |  | 10 | 18.1 | 55897 | 49272 | 40000 | 2.93 | 2.3 | 58104 | 2.93 | 2 | 8.5 | 6.95
Live | 215864766 |  | 10 | 18.1 | 55897 | 49272 | 40000 | 2.93 | 2.3 | 58104 | 2.93 | 2 | 8.5 | 6.95
Live | 215864765 |  | 10 | 18.1 | 55897 | 49272 | 40000 | 2.93 | 2.3 | 58104 | 2.93 | 2 | 8.5 | 6.95
Live | 215864768 |  | 10 | 18.1 | 56207 | 49416 | 40000 | 2.93 | 2.3 | 58178 | 2.96 | 2 | 8.5 | 6.95
Live | 215864767 |  | 10 | 18.1 | 56207 | 49416 | 40000 | 2.93 | 2.3 | 58178 | 2.96 | 2 | 8.5 | 6.95
Live | 215864770 |  | 10 | 18.1 | 56207 | 49312 | 40000 | 2.93 | 2.3 | 58178 | 2.96 | 2 | 8.5 | 6.95
Live | 215864769 |  | 10 | 18.1 | 56207 | 49312 | 40000 | 2.93 | 2.3 | 58178 | 2.96 | 2 | 8.5 | 6.95
Live | 215864772 |  | 10 | 18.1 | 55829 | 49200 | 39500 | 2.93 | 2.3 | 58134 | 2.93 | 2 | 8.5 | 6.9
Live | 215864771 |  | 10 | 18.1 | 55829 | 49200 | 39500 | 2.93 | 2.3 | 58134 | 2.93 | 2 | 8.5 | 6.9
Live | 215864774 |  | 10 | 18.1 | 55906 | 49346 | 40000 | 2.93 | 2.3 | 58146 | 2.93 | 2 | 8.5 | 6.9
Live | 215864773 |  | 10 | 18.1 | 55906 | 49346 | 40000 | 2.93 | 2.3 | 58146 | 2.93 | 2 | 8.5 | 6.9
Live | 215864776 |  | 10 | 18.1 | 55608 | 48981 | 39500 | 2.93 | 2.3 | 57785 | 2.9 | 2 | 8.5 | 7.1
Live | 215864775 |  | 10 | 18.1 | 55608 | 48981 | 39500 | 2.93 | 2.3 | 57785 | 2.9 | 2 | 8.5 | 7.1
Live | 215864778 |  | 10 | 18.1 | 55608 | 48981 | 39500 | 2.93 | 2.3 | 57785 | 2.9 | 2 | 8.5 | 7.1
Live | 215864777 |  | 10 | 18.1 | 55608 | 48981 | 39500 | 2.93 | 2.3 | 57785 | 2.9 | 2 | 8.5 | 7.1
Live | 215865084 |  | 10.5 | 18.1 | 56374 | 48671 | 39000 | 3.23 | 2.3 | 57486 | 2.98 | 2 | 8.5 | 6.95
Live | 215865083 |  | 10.5 | 18.1 | 56374 | 48671 | 39000 | 3.23 | 2.3 | 57486 | 2.98 | 2 | 8.5 | 6.95
Live | 215865082 |  | 10.5 | 18.1 | 56345 | 48920 | 39500 | 3.23 | 2.3 | 57673 | 2.97 | 2 | 8.5 | 6.95
Live | 215865081 |  | 10.5 | 18.1 | 56345 | 48920 | 39500 | 3.23 | 2.3 | 57673 | 2.97 | 2 | 8.5 | 6.95
Live | 215864780 |  | 10.5 | 18.1 | 56167 | 49096 | 39500 | 2.93 | 2.3 | 57885 | 2.95 | 2 | 8.5 | 6.95
Live | 215864779 |  | 10.5 | 18.1 | 56167 | 49096 | 39500 | 2.93 | 2.3 | 57885 | 2.95 | 2 | 8.5 | 6.95
Live | 215864752 |  | 10 | 18.1 | 55243 | 48710 | 39500 | 2.93 | 2.3 | 57510 | 2.86 | 2 | 8.5 | 7.1
Live | 215864751 |  | 10 | 18.1 | 55243 | 48710 | 39500 | 2.93 | 2.3 | 57510 | 2.86 | 2 | 8.5 | 7.1
Live | 215864758 |  | 9.8 | 17.5 | 51966 | 47047 | 38000 | 2.93 | 2.2 | 55176 | 2.84 | 1.9 | 8.5 | 6.85
Live | 215864757 |  | 9.8 | 17.5 | 51966 | 47047 | 38000 | 2.93 | 2.2 | 55176 | 2.84 | 1.9 | 8.5 | 6.85
Live | 215864732 |  | 10 | 18.1 | 54678 | 49363 | 40000 | 2.93 | 2.3 | 58282 | 2.89 | 2 | 8.5 | 6.95
Live | 215864731 |  | 10 | 18.1 | 54678 | 49363 | 40000 | 2.93 | 2.3 | 58282 | 2.89 | 2 | 8.5 | 6.95
Live | 215864734 |  | 10 | 18.1 | 54678 | 49363 | 40000 | 2.93 | 2.3 | 58282 | 2.89 | 2 | 8.5 | 6.95
Live | 215864733 |  | 10 | 18.1 | 54678 | 49363 | 40000 | 2.93 | 2.3 | 58282 | 2.89 | 2 | 8.5 | 6.95
Live | 215864730 |  | 9.5 | 18.1 | 51501 | 47809 | 38500 | 2.93 | 2.2 | 56205 | 2.81 | 1.9 | 8.5 | 6.85
Live | 215864729 |  | 9.5 | 18.1 | 51501 | 47809 | 38500 | 2.93 | 2.2 | 56205 | 2.81 | 1.9 | 8.5 | 6.85
Live | 215869153 |  | 10 | 18.1 | 54607 | 49489 | 40000 | 2.93 | 2.3 | 58466 | 2.89 | 2 | 8.5 | 6.95
Live | 215869152 |  | 10 | 18.1 | 54607 | 49489 | 40000 | 2.93 | 2.3 | 58466 | 2.89 | 2 | 8.5 | 6.95
Live | 215864736 |  | 10 | 18.1 | 54607 | 49489 | 40000 | 2.93 | 2.3 | 58466 | 2.89 | 2 | 8.5 | 6.95
Live | 215864735 |  | 10 | 18.1 | 54607 | 49489 | 40000 | 2.93 | 2.3 | 58466 | 2.89 | 2 | 8.5 | 6.95
Live | 215869151 |  | 10 | 18.1 | 54568 | 49702 | 40000 | 2.93 | 2.3 | 58583 | 2.88 | 2 | 8.5 | 6.95
Live | 215869150 |  | 10 | 18.1 | 54568 | 49702 | 40000 | 2.93 | 2.3 | 58583 | 2.88 | 2 | 8.5 | 6.95
Live | 215864738 |  | 10 | 18.1 | 54568 | 49702 | 40000 | 2.93 | 2.3 | 58583 | 2.88 | 2 | 8.5 | 6.95
Live | 215864737 |  | 10 | 18.1 | 54568 | 49702 | 40000 | 2.93 | 2.3 | 58583 | 2.88 | 2 | 8.5 | 6.95
Live | 215864740 |  | 10 | 18.1 | 54853 | 49623 | 40000 | 2.93 | 2.3 | 58666 | 2.91 | 2 | 8.5 | 6.95
Live | 215864739 |  | 10 | 18.1 | 54853 | 49623 | 40000 | 2.93 | 2.3 | 58666 | 2.91 | 2 | 8.5 | 6.95
Live | 215864742 |  | 10 | 18.1 | 54853 | 49623 | 40000 | 2.93 | 2.3 | 58666 | 2.91 | 2 | 8.5 | 6.95
Live | 215864741 |  | 10 | 18.1 | 54853 | 49623 | 40000 | 2.93 | 2.3 | 58666 | 2.91 | 2 | 8.5 | 6.95
Live | 215864744 |  | 10 | 18.1 | 54556 | 49544 | 40000 | 2.93 | 2.3 | 58600 | 2.88 | 2 | 8.5 | 6.9
Live | 215864743 |  | 10 | 18.1 | 54556 | 49544 | 40000 | 2.93 | 2.3 | 58600 | 2.88 | 2 | 8.5 | 6.9
Live | 215864746 |  | 10 | 18.1 | 54578 | 49636 | 40000 | 2.93 | 2.3 | 58606 | 2.88 | 2 | 8.5 | 6.95
Live | 215864745 |  | 10 | 18.1 | 54578 | 49636 | 40000 | 2.93 | 2.3 | 58606 | 2.88 | 2 | 8.5 | 6.95
Live | 215864748 |  | 10 | 18.1 | 54339 | 49333 | 40000 | 2.93 | 2.3 | 58253 | 2.86 | 2 | 8.5 | 7.1
Live | 215864747 |  | 10 | 18.1 | 54339 | 49333 | 40000 | 2.93 | 2.3 | 58253 | 2.86 | 2 | 8.5 | 7.1
Live | 215864750 |  | 10 | 18.1 | 54339 | 49333 | 40000 | 2.93 | 2.3 | 58253 | 2.86 | 2 | 8.5 | 7.1
Live | 215864749 |  | 10 | 18.1 | 54339 | 49333 | 40000 | 2.93 | 2.3 | 58253 | 2.86 | 2 | 8.5 | 7.1
Live | 215865080 |  | 10.5 | 18.1 | 55094 | 49012 | 39500 | 2.93 | 2.3 | 57958 | 2.93 | 2 | 8.5 | 7
Live | 215865079 |  | 10.5 | 18.1 | 55094 | 49012 | 39500 | 2.93 | 2.3 | 57958 | 2.93 | 2 | 8.5 | 7
Live | 215865078 |  | 10.5 | 18.1 | 55029 | 49186 | 39500 | 2.93 | 2.3 | 58150 | 2.93 | 2 | 8.5 | 6.95
Live | 215865077 |  | 10.5 | 18.1 | 55029 | 49186 | 39500 | 2.93 | 2.3 | 58150 | 2.93 | 2 | 8.5 | 6.95
Live | 215864726 |  | 10 | 18.1 | 54831 | 49619 | 40000 | 2.93 | 2.3 | 58362 | 2.91 | 2 | 8.5 | 7
Live | 215864725 |  | 10 | 18.1 | 54831 | 49619 | 40000 | 2.93 | 2.3 | 58362 | 2.91 | 2 | 8.5 | 7
Live | 215864728 |  | 10 | 18.1 | 53970 | 49095 | 39500 | 2.93 | 2.2 | 57971 | 2.81 | 2 | 8.5 | 7.15
Live | 215864727 |  | 10 | 18.1 | 53970 | 49095 | 39500 | 2.93 | 2.2 | 57971 | 2.81 | 2 | 8.5 | 7.15
Live | 215869147 |  | 10 | 18.1 | 55686 | 49202 | 39500 | 2.93 | 2.3 | 58014 | 2.92 | 2 | 8.5 | 6.95
Live | 215869146 |  | 10 | 18.1 | 55686 | 49202 | 39500 | 2.93 | 2.3 | 58014 | 2.92 | 2 | 8.5 | 6.95
Live | 215864724 |  | 10 | 18.1 | 55686 | 49202 | 39500 | 2.93 | 2.3 | 58020 | 2.92 | 2 | 8.5 | 6.95
Live | 215864723 |  | 10 | 18.1 | 55686 | 49202 | 39500 | 2.93 | 2.3 | 58020 | 2.92 | 2 | 8.5 | 6.95
Live | 215869149 |  | 10 | 18.1 | 55672 | 49287 | 40000 | 2.93 | 2.3 | 58113 | 2.92 | 2 | 8.5 | 6.9
Live | 215869148 |  | 10 | 18.1 | 55672 | 49287 | 40000 | 2.93 | 2.3 | 58113 | 2.92 | 2 | 8.5 | 6.9
Live | 215864714 |  | 10 | 18.1 | 55709 | 49305 | 40000 | 2.93 | 2.3 | 58116 | 2.92 | 2 | 8.5 | 6.9
Live | 215864713 |  | 10 | 18.1 | 55709 | 49305 | 40000 | 2.93 | 2.3 | 58116 | 2.92 | 2 | 8.5 | 6.9
Live | 215864716 |  | 10 | 18.1 | 55670 | 49492 | 40000 | 2.93 | 2.3 | 58207 | 2.92 | 2 | 8.5 | 6.9
Live | 215864715 |  | 10 | 18.1 | 55670 | 49492 | 40000 | 2.93 | 2.3 | 58207 | 2.92 | 2 | 8.5 | 6.9
Live | 215864718 |  | 10 | 18.1 | 55688 | 49454 | 40000 | 2.93 | 2.3 | 58216 | 2.92 | 2 | 8.5 | 6.9
Live | 215864717 |  | 10 | 18.1 | 55688 | 49454 | 40000 | 2.93 | 2.3 | 58216 | 2.92 | 2 | 8.5 | 6.9
Live | 215864720 |  | 10 | 18.1 | 55387 | 48986 | 39500 | 2.93 | 2.3 | 57851 | 2.89 | 2 | 8.5 | 6.9
Live | 215864719 |  | 10 | 18.1 | 55387 | 48986 | 39500 | 2.93 | 2.3 | 57851 | 2.89 | 2 | 8.5 | 6.9
Live | 215864722 |  | 10 | 18.1 | 55387 | 48986 | 39500 | 2.93 | 2.3 | 57877 | 2.89 | 2 | 8.5 | 6.9
Live | 215864721 |  | 10 | 18.1 | 55387 | 48986 | 39500 | 2.93 | 2.3 | 57877 | 2.89 | 2 | 8.5 | 6.9
Live | 215865076 |  | 10.5 | 18.1 | 56115 | 48880 | 39500 | 2.93 | 2.3 | 57678 | 2.96 | 2 | 8.5 | 6.95
Live | 215865075 |  | 10.5 | 18.1 | 56115 | 48880 | 39500 | 2.93 | 2.3 | 57678 | 2.96 | 2 | 8.5 | 6.95
Live | 215864712 |  | 10 | 18.1 | 55990 | 49142 | 39500 | 2.93 | 2.3 | 57919 | 2.94 | 2 | 8.5 | 6.95
Live | 215864711 |  | 10 | 18.1 | 55990 | 49142 | 39500 | 2.93 | 2.3 | 57919 | 2.94 | 2 | 8.5 | 6.95
Live | 215869141 |  | 10 | 18.1 | 54530 | 49647 | 40000 | 2.93 | 2.3 | 58628 | 2.87 | 2 | 8.5 | 6.95
Live | 215869140 |  | 10 | 18.1 | 54530 | 49647 | 40000 | 2.93 | 2.3 | 58628 | 2.87 | 2 | 8.5 | 6.95
Live | 215864704 |  | 10 | 18.1 | 54530 | 49647 | 40000 | 2.93 | 2.3 | 58655 | 2.87 | 2 | 8.5 | 6.95
Live | 215864703 |  | 10 | 18.1 | 54530 | 49647 | 40000 | 2.93 | 2.3 | 58655 | 2.87 | 2 | 8.5 | 6.95
Live | 215869145 |  | 9.5 | 18.1 | 52092 | 48136 | 39000 | 2.93 | 2.2 | 56600 | 2.78 | 1.9 | 8.5 | 6.8
Live | 215869144 |  | 9.5 | 18.1 | 52092 | 48136 | 39000 | 2.93 | 2.2 | 56600 | 2.78 | 1.9 | 8.5 | 6.8
Live | 215864702 |  | 9.5 | 18.1 | 52149 | 48151 | 39000 | 2.93 | 2.2 | 56612 | 2.78 | 1.9 | 8.5 | 6.8
Live | 215864701 |  | 9.5 | 18.1 | 52149 | 48151 | 39000 | 2.93 | 2.2 | 56612 | 2.78 | 1.9 | 8.5 | 6.8
Live | 215869143 |  | 10 | 18.1 | 54520 | 49683 | 40000 | 2.93 | 2.2 | 58767 | 2.87 | 2 | 8.5 | 6.9
Live | 215869142 |  | 10 | 18.1 | 54520 | 49683 | 40000 | 2.93 | 2.2 | 58767 | 2.87 | 2 | 8.5 | 6.9
Live | 215864706 |  | 10 | 18.1 | 54520 | 49683 | 40000 | 2.93 | 2.2 | 58774 | 2.87 | 2 | 8.5 | 6.9
Live | 215864705 |  | 10 | 18.1 | 54520 | 49683 | 40000 | 2.93 | 2.2 | 58774 | 2.87 | 2 | 8.5 | 6.9
Live | 215864708 |  | 10 | 18.1 | 54499 | 49843 | 40000 | 2.93 | 2.2 | 58868 | 2.87 | 2 | 8.5 | 6.9
Live | 215864707 |  | 10 | 18.1 | 54499 | 49843 | 40000 | 2.93 | 2.2 | 58868 | 2.87 | 2 | 8.5 | 6.9
Live | 215864710 |  | 10 | 18.1 | 54499 | 49843 | 40000 | 2.93 | 2.2 | 58869 | 2.87 | 2 | 8.5 | 6.9
Live | 215864709 |  | 10 | 18.1 | 54499 | 49843 | 40000 | 2.93 | 2.2 | 58869 | 2.87 | 2 | 8.5 | 6.9
Live | 215864700 |  | 10 | 18.1 | 54314 | 49546 | 40000 | 2.93 | 2.2 | 58506 | 2.84 | 2 | 8.5 | 6.9
Live | 215864699 |  | 10 | 18.1 | 54314 | 49546 | 40000 | 2.93 | 2.2 | 58506 | 2.84 | 2 | 8.5 | 6.9
Live | 215864696 |  | 10 | 18.1 | 54314 | 49546 | 40000 | 2.93 | 2.2 | 58507 | 2.84 | 2 | 8.5 | 6.9
Live | 215864695 |  | 10 | 18.1 | 54314 | 49546 | 40000 | 2.93 | 2.2 | 58507 | 2.84 | 2 | 8.5 | 6.9
Live | 215865074 |  | 10 | 18.1 | 54959 | 50141 | 41000 | 2.93 | 2.3 | 58336 | 2.91 | 2 | 8.5 | 7.05
Live | 215865073 |  | 10 | 18.1 | 54959 | 50141 | 41000 | 2.93 | 2.3 | 58336 | 2.91 | 2 | 8.5 | 7.05
Live | 215864698 |  | 10 | 18.1 | 54789 | 49564 | 40000 | 2.93 | 2.3 | 58564 | 2.89 | 2 | 8.5 | 6.95
Live | 215864697 |  | 10 | 18.1 | 54789 | 49564 | 40000 | 2.93 | 2.3 | 58564 | 2.89 | 2 | 8.5 | 6.95
Live | 215865046 |  | 10.5 | 18.1 | 56138 | 48595 | 39000 | 3.23 | 2.4 | 57205 | 3.04 | 2.1 | 8.5 | 7.1
Live | 215865045 |  | 10.5 | 18.1 | 56138 | 48595 | 39000 | 3.23 | 2.4 | 57205 | 3.04 | 2.1 | 8.5 | 7.1
Live | 216057019 |  | 10 | 18.1 | 54795 | 48094 | 39000 | 2.93 | 2.2 | 56541 | 2.77 | 1.9 | 8.5 | 7
Live | 216057018 |  | 10 | 18.1 | 54795 | 48094 | 39000 | 2.93 | 2.2 | 56541 | 2.77 | 1.9 | 8.5 | 7
Live | 216057017 |  | 10.5 | 18.1 | 55110 | 49008 | 39000 | 2.93 | 2.2 | 58012 | 2.81 | 2 | 8.5 | 7.05
Live | 216057016 |  | 10.5 | 18.1 | 55110 | 49008 | 39000 | 2.93 | 2.2 | 58012 | 2.81 | 2 | 8.5 | 7.05
Live | 215865034 |  | 10 | 18.1 | 54534 | 48778 | 39500 | 2.93 | 2.3 | 57668 | 2.87 | 2 | 8.5 | 6.9
Live | 215865033 |  | 10 | 18.1 | 54534 | 48778 | 39500 | 2.93 | 2.3 | 57668 | 2.87 | 2 | 8.5 | 6.9
Live | 215865028 |  | 10 | 18.1 | 54472 | 48962 | 39500 | 2.93 | 2.2 | 57833 | 2.86 | 2 | 8.5 | 6.9
Live | 215865027 |  | 10 | 18.1 | 54472 | 48962 | 39500 | 2.93 | 2.2 | 57833 | 2.86 | 2 | 8.5 | 6.9
Live | 215865030 |  | 10 | 18.1 | 54441 | 49094 | 39500 | 2.93 | 2.2 | 57989 | 2.85 | 1.9 | 8.5 | 6.9
Live | 215865029 |  | 10 | 18.1 | 54441 | 49094 | 39500 | 2.93 | 2.2 | 57989 | 2.85 | 1.9 | 8.5 | 6.9
Live | 215865032 |  | 10 | 18.1 | 54441 | 49094 | 39500 | 2.93 | 2.2 | 57989 | 2.85 | 1.9 | 8.5 | 6.9
Live | 215865031 |  | 10 | 18.1 | 54441 | 49094 | 39500 | 2.93 | 2.2 | 57989 | 2.85 | 1.9 | 8.5 | 6.9
Live | 216571343 |  | 10 | 18.1 | 54187 | 48761 | 39500 | 2.93 | 2.2 | 57631 | 2.83 | 1.9 | 8.5 | 7.05
Live | 216571342 |  | 10 | 18.1 | 54187 | 48761 | 39500 | 2.93 | 2.2 | 57631 | 2.83 | 1.9 | 8.5 | 7.05
Live | 216571341 |  | 10 | 18.1 | 54187 | 48761 | 39500 | 2.93 | 2.2 | 57631 | 2.83 | 1.9 | 8.5 | 7.05
Live | 216571340 |  | 10 | 18.1 | 54187 | 48761 | 39500 | 2.93 | 2.2 | 57631 | 2.83 | 1.9 | 8.5 | 7.05
Live | 215865124 |  | 10.5 | 18.1 | 54938 | 48453 | 39000 | 2.93 | 2.3 | 57320 | 2.91 | 2 | 8.5 | 6.9
Live | 215865123 |  | 10.5 | 18.1 | 54938 | 48453 | 39000 | 2.93 | 2.3 | 57320 | 2.91 | 2 | 8.5 | 6.9
Live | 216571339 |  | 10 | 18.1 | 54132 | 48847 | 39500 | 2.93 | 2.2 | 57739 | 2.83 | 1.9 | 8.5 | 7.05
Live | 216571338 |  | 10 | 18.1 | 54132 | 48847 | 39500 | 2.93 | 2.2 | 57739 | 2.83 | 1.9 | 8.5 | 7.05
Live | 215865014 |  | 10.5 | 18.1 | 55863 | 48916 | 39500 | 2.93 | 2.3 | 57735 | 2.94 | 2 | 8.5 | 6.95
Live | 215865013 |  | 10.5 | 18.1 | 55863 | 48916 | 39500 | 2.93 | 2.3 | 57735 | 2.94 | 2 | 8.5 | 6.95
Live | 215865016 |  | 10.5 | 18.1 | 55863 | 48916 | 39500 | 2.93 | 2.3 | 57735 | 2.94 | 2 | 8.5 | 6.95
Live | 215865015 |  | 10.5 | 18.1 | 55863 | 48916 | 39500 | 2.93 | 2.3 | 57735 | 2.94 | 2 | 8.5 | 6.95
Live | 215869137 |  | 10 | 18.1 | 55816 | 49078 | 39500 | 2.93 | 2.3 | 57900 | 2.93 | 2 | 8.5 | 6.95
Live | 215869136 |  | 10 | 18.1 | 55816 | 49078 | 39500 | 2.93 | 2.3 | 57900 | 2.93 | 2 | 8.5 | 6.95
Live | 215865018 |  | 10 | 18.1 | 55816 | 49078 | 39500 | 2.93 | 2.3 | 57900 | 2.93 | 2 | 8.5 | 6.95
Live | 215865017 |  | 10 | 18.1 | 55816 | 49078 | 39500 | 2.93 | 2.3 | 57900 | 2.93 | 2 | 8.5 | 6.95
Live | 215869139 |  | 10 | 18.1 | 55785 | 49214 | 39500 | 2.93 | 2.3 | 58015 | 2.93 | 2 | 8.5 | 6.95
Live | 215869138 |  | 10 | 18.1 | 55785 | 49214 | 39500 | 2.93 | 2.3 | 58015 | 2.93 | 2 | 8.5 | 6.95
Live | 215865020 |  | 10 | 18.1 | 55785 | 49214 | 39500 | 2.93 | 2.3 | 58015 | 2.93 | 2 | 8.5 | 6.95
Live | 215865019 |  | 10 | 18.1 | 55785 | 49214 | 39500 | 2.93 | 2.3 | 58015 | 2.93 | 2 | 8.5 | 6.95
Live | 215865026 |  | 10 | 18.1 | 56114 | 49307 | 40000 | 2.93 | 2.3 | 58096 | 2.96 | 2 | 8.5 | 6.95
Live | 215865025 |  | 10 | 18.1 | 56114 | 49307 | 40000 | 2.93 | 2.3 | 58096 | 2.96 | 2 | 8.5 | 6.95
Live | 215865024 |  | 10 | 18.1 | 56114 | 49307 | 40000 | 2.93 | 2.3 | 58096 | 2.96 | 2 | 8.5 | 6.95
Live | 215865023 |  | 10 | 18.1 | 56114 | 49307 | 40000 | 2.93 | 2.3 | 58096 | 2.96 | 2 | 8.5 | 6.95
Live | 215865022 |  | 10 | 18.1 | 55766 | 49245 | 40000 | 2.93 | 2.3 | 58047 | 2.93 | 2 | 8.5 | 6.9
Live | 215865021 |  | 10 | 18.1 | 55766 | 49245 | 40000 | 2.93 | 2.3 | 58047 | 2.93 | 2 | 8.5 | 6.9
Live | 215865012 |  | 10 | 18.1 | 55766 | 49245 | 40000 | 2.93 | 2.3 | 58047 | 2.93 | 2 | 8.5 | 6.9
Live | 215865011 |  | 10 | 18.1 | 55766 | 49245 | 40000 | 2.93 | 2.3 | 58047 | 2.93 | 2 | 8.5 | 6.9
Live | 216571337 |  | 10 | 18.1 | 55545 | 48898 | 39500 | 2.93 | 2.3 | 57699 | 2.9 | 2 | 8.5 | 7.1
Live | 216571336 |  | 10 | 18.1 | 55545 | 48898 | 39500 | 2.93 | 2.3 | 57699 | 2.9 | 2 | 8.5 | 7.1
Live | 216571335 |  | 10 | 18.1 | 55545 | 48898 | 39500 | 2.93 | 2.3 | 57699 | 2.9 | 2 | 8.5 | 7.1
Live | 216571334 |  | 10 | 18.1 | 55545 | 48898 | 39500 | 2.93 | 2.3 | 57699 | 2.9 | 2 | 8.5 | 7.1
Live | 215865120 |  | 10.5 | 18.1 | 56257 | 48617 | 39000 | 3.23 | 2.3 | 57382 | 2.98 | 2 | 8.5 | 6.95
Live | 215865119 |  | 10.5 | 18.1 | 56257 | 48617 | 39000 | 3.23 | 2.3 | 57382 | 2.98 | 2 | 8.5 | 6.95
Live | 215865122 |  | 10.5 | 18.1 | 56223 | 48765 | 39000 | 3.22 | 2.3 | 57578 | 2.97 | 2 | 8.5 | 6.95
Live | 215865121 |  | 10.5 | 18.1 | 56223 | 48765 | 39000 | 3.22 | 2.3 | 57578 | 2.97 | 2 | 8.5 | 6.95
Live | 215865010 |  | 10.5 | 18.1 | 56054 | 49033 | 39500 | 2.93 | 2.3 | 57796 | 2.95 | 2 | 8.5 | 6.95
Live | 215865009 |  | 10.5 | 18.1 | 56054 | 49033 | 39500 | 2.93 | 2.3 | 57796 | 2.95 | 2 | 8.5 | 6.95
Live | 216571333 |  | 10 | 18.1 | 55143 | 48658 | 39500 | 2.93 | 2.3 | 57414 | 2.85 | 2 | 8.5 | 7.1
Live | 216571332 |  | 10 | 18.1 | 55143 | 48658 | 39500 | 2.93 | 2.3 | 57414 | 2.85 | 2 | 8.5 | 7.1
Live | 215864694 |  | 9.5 | 18.1 | 51453 | 47835 | 39000 | 2.93 | 2.2 | 56205 | 2.81 | 1.9 | 8.5 | 6.85
Live | 215864693 |  | 9.5 | 18.1 | 51453 | 47835 | 39000 | 2.93 | 2.2 | 56205 | 2.81 | 1.9 | 8.5 | 6.85
Live | 215869135 |  | 10 | 18.1 | 54607 | 49489 | 40000 | 2.93 | 2.3 | 58466 | 2.89 | 2 | 8.5 | 6.95
Live | 215869134 |  | 10 | 18.1 | 54607 | 49489 | 40000 | 2.93 | 2.3 | 58466 | 2.89 | 2 | 8.5 | 6.95
Live | 215869133 |  | 10 | 18.1 | 54568 | 49702 | 40000 | 2.93 | 2.3 | 58583 | 2.88 | 2 | 8.5 | 6.95
Live | 215869132 |  | 10 | 18.1 | 54568 | 49702 | 40000 | 2.93 | 2.3 | 58583 | 2.88 | 2 | 8.5 | 6.95
Live | 216571331 |  | 10 | 18.1 | 54339 | 49333 | 40000 | 2.93 | 2.3 | 58253 | 2.86 | 2 | 8.5 | 7.1
Live | 216571330 |  | 10 | 18.1 | 54339 | 49333 | 40000 | 2.93 | 2.3 | 58253 | 2.86 | 2 | 8.5 | 7.1
Live | 216571329 |  | 10 | 18.1 | 54339 | 49333 | 40000 | 2.93 | 2.3 | 58253 | 2.86 | 2 | 8.5 | 7.1
Live | 216571328 |  | 10 | 18.1 | 54339 | 49333 | 40000 | 2.93 | 2.3 | 58253 | 2.86 | 2 | 8.5 | 7.1
Live | 216571327 |  | 10 | 18.1 | 53970 | 49095 | 39500 | 2.93 | 2.2 | 57971 | 2.81 | 2 | 8.5 | 7.15
Live | 216571326 |  | 10 | 18.1 | 53970 | 49095 | 39500 | 2.93 | 2.2 | 57971 | 2.81 | 2 | 8.5 | 7.15
Live | 215865008 |  | 10 | 18.1 | 55837 | 49012 | 39500 | 2.93 | 2.2 | 57934 | 2.82 | 1.9 | 8.5 | 6.8
Live | 215865007 |  | 10 | 18.1 | 55837 | 49012 | 39500 | 2.93 | 2.2 | 57934 | 2.82 | 1.9 | 8.5 | 6.8
Live | 215865118 |  | 10.5 | 18.1 | 56244 | 48691 | 39000 | 2.93 | 2.2 | 57610 | 2.86 | 2 | 8.5 | 6.8
Live | 215865117 |  | 10.5 | 18.1 | 56244 | 48691 | 39000 | 2.93 | 2.2 | 57610 | 2.86 | 2 | 8.5 | 6.8
Live | 215869131 |  | 10 | 18.1 | 55686 | 49202 | 39500 | 2.93 | 2.3 | 58014 | 2.92 | 2 | 8.5 | 6.95
Live | 215869130 |  | 10 | 18.1 | 55686 | 49202 | 39500 | 2.93 | 2.3 | 58014 | 2.92 | 2 | 8.5 | 6.95
Live | 215865006 |  | 10 | 18.1 | 55686 | 49202 | 39500 | 2.93 | 2.3 | 58014 | 2.92 | 2 | 8.5 | 6.95
Live | 215865005 |  | 10 | 18.1 | 55686 | 49202 | 39500 | 2.93 | 2.3 | 58014 | 2.92 | 2 | 8.5 | 6.95
Live | 215869129 |  | 10 | 18.1 | 55672 | 49287 | 40000 | 2.93 | 2.3 | 58113 | 2.92 | 2 | 8.5 | 6.9
Live | 215869128 |  | 10 | 18.1 | 55672 | 49287 | 40000 | 2.93 | 2.3 | 58113 | 2.92 | 2 | 8.5 | 6.9
Live | 215865004 |  | 10 | 18.1 | 55672 | 49287 | 40000 | 2.93 | 2.3 | 58113 | 2.92 | 2 | 8.5 | 6.9
Live | 215865003 |  | 10 | 18.1 | 55672 | 49287 | 40000 | 2.93 | 2.3 | 58113 | 2.92 | 2 | 8.5 | 6.9
Live | 215865002 |  | 10 | 18.1 | 55670 | 49492 | 40000 | 2.93 | 2.3 | 58207 | 2.92 | 2 | 8.5 | 6.9
Live | 215865001 |  | 10 | 18.1 | 55670 | 49492 | 40000 | 2.93 | 2.3 | 58207 | 2.92 | 2 | 8.5 | 6.9
Live | 215864998 |  | 10 | 18.1 | 55670 | 49492 | 40000 | 2.93 | 2.3 | 58207 | 2.92 | 2 | 8.5 | 6.9
Live | 215864997 |  | 10 | 18.1 | 55670 | 49492 | 40000 | 2.93 | 2.3 | 58207 | 2.92 | 2 | 8.5 | 6.9
Live | 215865116 |  | 10.5 | 18.1 | 56115 | 48880 | 39500 | 2.93 | 2.3 | 57673 | 2.96 | 2 | 8.5 | 6.95
Live | 215865115 |  | 10.5 | 18.1 | 56115 | 48880 | 39500 | 2.93 | 2.3 | 57673 | 2.96 | 2 | 8.5 | 6.95
Live | 215865000 |  | 10 | 18.1 | 55964 | 49130 | 39500 | 2.93 | 2.3 | 57914 | 2.94 | 2 | 8.5 | 6.95
Live | 215864999 |  | 10 | 18.1 | 55964 | 49130 | 39500 | 2.93 | 2.3 | 57914 | 2.94 | 2 | 8.5 | 6.95
Live | 215869127 |  | 10 | 18.1 | 54482 | 49614 | 40000 | 2.93 | 2.3 | 58578 | 2.88 | 2 | 8.5 | 6.95
Live | 215869126 |  | 10 | 18.1 | 54482 | 49614 | 40000 | 2.93 | 2.3 | 58578 | 2.88 | 2 | 8.5 | 6.95
Live | 215864692 |  | 10 | 18.1 | 54514 | 49634 | 40000 | 2.93 | 2.3 | 58586 | 2.88 | 2 | 8.5 | 6.95
Live | 215864691 |  | 10 | 18.1 | 54514 | 49634 | 40000 | 2.93 | 2.3 | 58586 | 2.88 | 2 | 8.5 | 6.95
Live | 215869125 |  | 10 | 18.1 | 54451 | 49878 | 40500 | 2.93 | 2.3 | 58694 | 2.87 | 2 | 8.5 | 6.95
Live | 215869124 |  | 10 | 18.1 | 54451 | 49878 | 40500 | 2.93 | 2.3 | 58694 | 2.87 | 2 | 8.5 | 6.95
Live | 215864690 |  | 10 | 18.1 | 54480 | 49701 | 40000 | 2.93 | 2.2 | 58701 | 2.87 | 2 | 8.5 | 6.95
Live | 215864689 |  | 10 | 18.1 | 54480 | 49701 | 40000 | 2.93 | 2.2 | 58701 | 2.87 | 2 | 8.5 | 6.95
Live | 215864688 |  | 10 | 18.1 | 54431 | 49746 | 40000 | 2.93 | 2.2 | 58792 | 2.87 | 2 | 8.5 | 6.9
Live | 215864687 |  | 10 | 18.1 | 54431 | 49746 | 40000 | 2.93 | 2.2 | 58792 | 2.87 | 2 | 8.5 | 6.9
Live | 215864686 |  | 10 | 18.1 | 54451 | 49803 | 40000 | 2.93 | 2.2 | 58803 | 2.87 | 2 | 8.5 | 6.95
Live | 215864685 |  | 10 | 18.1 | 54451 | 49803 | 40000 | 2.93 | 2.2 | 58803 | 2.87 | 2 | 8.5 | 6.95
Live | 215864684 |  | 10 | 18.1 | 54240 | 49565 | 40000 | 2.93 | 2.2 | 58422 | 2.85 | 2 | 8.5 | 6.95
Live | 215864683 |  | 10 | 18.1 | 54240 | 49565 | 40000 | 2.93 | 2.2 | 58422 | 2.85 | 2 | 8.5 | 6.95
Live | 215864680 |  | 10 | 18.1 | 54268 | 49534 | 40000 | 2.93 | 2.2 | 58428 | 2.85 | 2 | 8.5 | 6.9
Live | 215864679 |  | 10 | 18.1 | 54268 | 49534 | 40000 | 2.93 | 2.2 | 58428 | 2.85 | 2 | 8.5 | 6.9
Live | 215865072 |  | 10 | 18.1 | 54912 | 49263 | 39500 | 2.93 | 2.3 | 58261 | 2.92 | 2 | 8.5 | 6.95
Live | 215865071 |  | 10 | 18.1 | 54912 | 49263 | 39500 | 2.93 | 2.3 | 58261 | 2.92 | 2 | 8.5 | 6.95
Live | 215864682 |  | 10 | 18.1 | 54757 | 49605 | 40000 | 2.93 | 2.3 | 58494 | 2.9 | 2 | 8.5 | 6.95
Live | 215864681 |  | 10 | 18.1 | 54757 | 49605 | 40000 | 2.93 | 2.3 | 58494 | 2.9 | 2 | 8.5 | 6.95
Live | 215864986 |  | 10.5 | 18.1 | 47675 | 42458 | 34800 | 2.93 | 2.4 | 47572 | 2.99 | 2.1 | 8.5 | 7.25
Live | 215864985 |  | 10.5 | 18.1 | 47675 | 42458 | 34800 | 2.93 | 2.4 | 47572 | 2.99 | 2.1 | 8.5 | 7.25
Live | 215864980 |  | 10.5 | 18.1 | 47675 | 42458 | 34800 | 2.93 | 2.4 | 47572 | 2.99 | 2.1 | 8.5 | 7.25
Live | 215864979 |  | 10.5 | 18.1 | 47675 | 42458 | 34800 | 2.93 | 2.4 | 47572 | 2.99 | 2.1 | 8.5 | 7.25
Live | 215864982 |  | 10.5 | 18.1 | 47656 | 42524 | 34800 | 2.93 | 2.4 | 47605 | 2.99 | 2.1 | 8.5 | 7.25
Live | 215864981 |  | 10.5 | 18.1 | 47656 | 42524 | 34800 | 2.93 | 2.4 | 47605 | 2.99 | 2.1 | 8.5 | 7.25
Live | 215864984 |  | 10.5 | 18.1 | 47977 | 42526 | 34800 | 2.93 | 2.4 | 47574 | 3 | 2.2 | 8.5 | 7.25
Live | 215864983 |  | 10.5 | 18.1 | 47977 | 42526 | 34800 | 2.93 | 2.4 | 47574 | 3 | 2.2 | 8.5 | 7.25
Live | 215864996 |  | 10.5 | 18.1 | 47977 | 42526 | 34800 | 2.93 | 2.4 | 47574 | 3 | 2.2 | 8.5 | 7.25
Live | 215864995 |  | 10.5 | 18.1 | 47977 | 42526 | 34800 | 2.93 | 2.4 | 47574 | 3 | 2.2 | 8.5 | 7.25
Live | 215864988 |  | 10.5 | 18.1 | 47657 | 42509 | 34800 | 2.93 | 2.4 | 47528 | 2.97 | 2.1 | 8.5 | 7.25
Live | 215864987 |  | 10.5 | 18.1 | 47657 | 42509 | 34800 | 2.93 | 2.4 | 47528 | 2.97 | 2.1 | 8.5 | 7.25
Live | 215864990 |  | 10.5 | 18.1 | 47657 | 42509 | 34800 | 2.93 | 2.4 | 47528 | 2.97 | 2.1 | 8.5 | 7.25
Live | 215864989 |  | 10.5 | 18.1 | 47657 | 42509 | 34800 | 2.93 | 2.4 | 47528 | 2.97 | 2.1 | 8.5 | 7.25
Live | 215864992 |  | 10.5 | 18.1 | 47448 | 42307 | 34600 | 3.23 | 2.4 | 47284 | 2.93 | 2.2 | 8.5 | 7.5
Live | 215864991 |  | 10.5 | 18.1 | 47448 | 42307 | 34600 | 3.23 | 2.4 | 47284 | 2.93 | 2.2 | 8.5 | 7.5
Live | 215864994 |  | 10.5 | 18.1 | 47448 | 42307 | 34600 | 3.23 | 2.4 | 47284 | 2.93 | 2.2 | 8.5 | 7.5
Live | 215864993 |  | 10.5 | 18.1 | 47448 | 42307 | 34600 | 3.23 | 2.4 | 47284 | 2.93 | 2.2 | 8.5 | 7.5
Live | 215865114 |  | 11 | 18.1 | 48188 | 41991 | 34200 | 3.22 | 2.5 | 47162 | 3 | 2.2 | 8.5 | 7.3
Live | 215865113 |  | 11 | 18.1 | 48188 | 41991 | 34200 | 3.22 | 2.5 | 47162 | 3 | 2.2 | 8.5 | 7.3
Live | 215865112 |  | 11 | 18.1 | 48047 | 42165 | 34400 | 3.22 | 2.5 | 47284 | 3.01 | 2.2 | 8.5 | 7.3
Live | 215865111 |  | 11 | 18.1 | 48047 | 42165 | 34400 | 3.22 | 2.5 | 47284 | 3.01 | 2.2 | 8.5 | 7.3
Live | 215864978 |  | 10.5 | 18.1 | 47932 | 42334 | 34600 | 3.22 | 2.4 | 47416 | 2.99 | 2.2 | 8.5 | 7.25
Live | 215864977 |  | 10.5 | 18.1 | 47932 | 42334 | 34600 | 3.22 | 2.4 | 47416 | 2.99 | 2.2 | 8.5 | 7.25
Live | 215864976 |  | 10.5 | 18.1 | 47196 | 42190 | 34600 | 3.22 | 2.4 | 47186 | 2.9 | 2.2 | 8.5 | 7.5
Live | 215864975 |  | 10.5 | 18.1 | 47196 | 42190 | 34600 | 3.22 | 2.4 | 47186 | 2.9 | 2.2 | 8.5 | 7.5
Live | 215864958 |  | 10 | 18.1 | 46746 | 42990 | 35200 | 2.93 | 2.4 | 48005 | 2.94 | 2.1 | 8.5 | 7.3
Live | 215864957 |  | 10 | 18.1 | 46746 | 42990 | 35200 | 2.93 | 2.4 | 48005 | 2.94 | 2.1 | 8.5 | 7.3
Live | 215864960 |  | 10 | 18.1 | 46746 | 42990 | 35200 | 2.93 | 2.4 | 48005 | 2.94 | 2.1 | 8.5 | 7.3
Live | 215864959 |  | 10 | 18.1 | 46746 | 42990 | 35200 | 2.93 | 2.4 | 48005 | 2.94 | 2.1 | 8.5 | 7.3
Live | 215864962 |  | 10 | 18.1 | 46668 | 43026 | 35200 | 2.93 | 2.4 | 48040 | 2.94 | 2.1 | 8.5 | 7.3
Live | 215864961 |  | 10 | 18.1 | 46668 | 43026 | 35200 | 2.93 | 2.4 | 48040 | 2.94 | 2.1 | 8.5 | 7.3
Live | 215864964 |  | 10 | 18.1 | 46953 | 42960 | 35200 | 2.93 | 2.4 | 47999 | 2.95 | 2.1 | 8.5 | 7.3
Live | 215864963 |  | 10 | 18.1 | 46953 | 42960 | 35200 | 2.93 | 2.4 | 47999 | 2.95 | 2.1 | 8.5 | 7.3
Live | 215864966 |  | 10 | 18.1 | 46953 | 42960 | 35200 | 2.93 | 2.4 | 47999 | 2.95 | 2.1 | 8.5 | 7.3
Live | 215864965 |  | 10 | 18.1 | 46953 | 42960 | 35200 | 2.93 | 2.4 | 47999 | 2.95 | 2.1 | 8.5 | 7.3
Live | 215864968 |  | 10 | 18.1 | 46664 | 42961 | 35200 | 2.93 | 2.4 | 47955 | 2.92 | 2.1 | 8.5 | 7.3
Live | 215864967 |  | 10 | 18.1 | 46664 | 42961 | 35200 | 2.93 | 2.4 | 47955 | 2.92 | 2.1 | 8.5 | 7.3
Live | 215864970 |  | 10 | 18.1 | 46664 | 42961 | 35200 | 2.93 | 2.4 | 47955 | 2.92 | 2.1 | 8.5 | 7.3
Live | 215864969 |  | 10 | 18.1 | 46664 | 42961 | 35200 | 2.93 | 2.4 | 47955 | 2.92 | 2.1 | 8.5 | 7.3
Live | 215864972 |  | 10 | 18.1 | 46587 | 42767 | 35000 | 2.93 | 2.4 | 47716 | 2.88 | 2.2 | 8.5 | 7.5
Live | 215864971 |  | 10 | 18.1 | 46587 | 42767 | 35000 | 2.93 | 2.4 | 47716 | 2.88 | 2.2 | 8.5 | 7.5
Live | 215864974 |  | 10 | 18.1 | 46587 | 42767 | 35000 | 2.93 | 2.4 | 47716 | 2.88 | 2.2 | 8.5 | 7.5
Live | 215864973 |  | 10 | 18.1 | 46587 | 42767 | 35000 | 2.93 | 2.4 | 47716 | 2.88 | 2.2 | 8.5 | 7.5
Live | 215865110 |  | 11 | 18.1 | 47252 | 42535 | 34800 | 3.22 | 2.4 | 47600 | 2.96 | 2.2 | 8.5 | 7.35
Live | 215865109 |  | 11 | 18.1 | 47252 | 42535 | 34800 | 3.22 | 2.4 | 47600 | 2.96 | 2.2 | 8.5 | 7.35
Live | 215865108 |  | 10.5 | 18.1 | 47114 | 42604 | 34800 | 3.23 | 2.4 | 47710 | 2.95 | 2.2 | 8.5 | 7.3
Live | 215865107 |  | 10.5 | 18.1 | 47114 | 42604 | 34800 | 3.23 | 2.4 | 47710 | 2.95 | 2.2 | 8.5 | 7.3
Live | 215864954 |  | 10.5 | 18.1 | 46941 | 42778 | 35000 | 2.93 | 2.4 | 47842 | 2.94 | 2.2 | 8.5 | 7.3
Live | 215864953 |  | 10.5 | 18.1 | 46941 | 42778 | 35000 | 2.93 | 2.4 | 47842 | 2.94 | 2.2 | 8.5 | 7.3
Live | 215864956 |  | 10 | 18.1 | 46293 | 42618 | 34800 | 2.93 | 2.4 | 47617 | 2.85 | 2.1 | 8.5 | 7.5
Live | 215864955 |  | 10 | 18.1 | 46293 | 42618 | 34800 | 2.93 | 2.4 | 47617 | 2.85 | 2.1 | 8.5 | 7.5
Live | 215864946 |  | 10.5 | 18.1 | 47468 | 42507 | 34800 | 2.93 | 2.4 | 47568 | 2.98 | 2.1 | 8.5 | 7.25
Live | 215864945 |  | 10.5 | 18.1 | 47468 | 42507 | 34800 | 2.93 | 2.4 | 47568 | 2.98 | 2.1 | 8.5 | 7.25
Live | 215864940 |  | 10.5 | 18.1 | 47468 | 42507 | 34800 | 2.93 | 2.4 | 47568 | 2.98 | 2.1 | 8.5 | 7.25
Live | 215864939 |  | 10.5 | 18.1 | 47468 | 42507 | 34800 | 2.93 | 2.4 | 47568 | 2.98 | 2.1 | 8.5 | 7.25
Live | 215864942 |  | 10 | 18.1 | 47444 | 42588 | 35000 | 2.93 | 2.4 | 47553 | 2.96 | 2.1 | 8.5 | 7.25
Live | 215864941 |  | 10 | 18.1 | 47444 | 42588 | 35000 | 2.93 | 2.4 | 47553 | 2.96 | 2.1 | 8.5 | 7.25
Live | 215864944 |  | 10 | 18.1 | 47444 | 42588 | 35000 | 2.93 | 2.4 | 47553 | 2.96 | 2.1 | 8.5 | 7.25
Live | 215864943 |  | 10 | 18.1 | 47444 | 42588 | 35000 | 2.93 | 2.4 | 47553 | 2.96 | 2.1 | 8.5 | 7.25
Live | 215864952 |  | 10.5 | 18.1 | 47330 | 42373 | 34800 | 2.93 | 2.4 | 47328 | 2.93 | 2.1 | 8.5 | 7.25
Live | 215864951 |  | 10.5 | 18.1 | 47330 | 42373 | 34800 | 2.93 | 2.4 | 47328 | 2.93 | 2.1 | 8.5 | 7.25
Live | 215865106 |  | 10.5 | 18.1 | 47890 | 42222 | 34600 | 3.23 | 2.4 | 47286 | 3 | 2.2 | 8.5 | 7.3
Live | 215865105 |  | 10.5 | 18.1 | 47890 | 42222 | 34600 | 3.23 | 2.4 | 47286 | 3 | 2.2 | 8.5 | 7.3
Live | 215864948 |  | 10.5 | 18.1 | 47751 | 42390 | 34800 | 3.22 | 2.4 | 47420 | 2.98 | 2.2 | 8.5 | 7.25
Live | 215864947 |  | 10.5 | 18.1 | 47751 | 42390 | 34800 | 3.22 | 2.4 | 47420 | 2.98 | 2.2 | 8.5 | 7.25
Live | 215864950 |  | 10.5 | 18.1 | 47172 | 42265 | 34600 | 3.22 | 2.4 | 47462 | 2.95 | 2.1 | 8.5 | 7.25
Live | 215864949 |  | 10.5 | 18.1 | 47172 | 42265 | 34600 | 3.22 | 2.4 | 47462 | 2.95 | 2.1 | 8.5 | 7.25
Live | 215869123 |  | 10 | 18.1 | 46704 | 43051 | 35200 | 2.93 | 2.4 | 48132 | 2.93 | 2.1 | 8.5 | 7.3
Live | 215869122 |  | 10 | 18.1 | 46704 | 43051 | 35200 | 2.93 | 2.4 | 48132 | 2.93 | 2.1 | 8.5 | 7.3
Live | 215864924 |  | 10 | 18.1 | 46704 | 43051 | 35200 | 2.93 | 2.4 | 48132 | 2.93 | 2.1 | 8.5 | 7.3
Live | 215864923 |  | 10 | 18.1 | 46704 | 43051 | 35200 | 2.93 | 2.4 | 48132 | 2.93 | 2.1 | 8.5 | 7.3
Live | 215864926 |  | 10 | 18.1 | 46704 | 43051 | 35200 | 2.93 | 2.4 | 48132 | 2.93 | 2.1 | 8.5 | 7.3
Live | 215864925 |  | 10 | 18.1 | 46704 | 43051 | 35200 | 2.93 | 2.4 | 48132 | 2.93 | 2.1 | 8.5 | 7.3
Live | 215864928 |  | 10 | 18.1 | 46636 | 43094 | 35200 | 2.93 | 2.4 | 48168 | 2.93 | 2.1 | 8.5 | 7.25
Live | 215864927 |  | 10 | 18.1 | 46636 | 43094 | 35200 | 2.93 | 2.4 | 48168 | 2.93 | 2.1 | 8.5 | 7.25
Live | 215864930 |  | 10 | 18.1 | 46658 | 43332 | 35600 | 2.93 | 2.4 | 48099 | 2.91 | 2.1 | 8.5 | 7.3
Live | 215864929 |  | 10 | 18.1 | 46658 | 43332 | 35600 | 2.93 | 2.4 | 48099 | 2.91 | 2.1 | 8.5 | 7.3
Live | 215864932 |  | 10 | 18.1 | 46658 | 43332 | 35600 | 2.93 | 2.4 | 48099 | 2.91 | 2.1 | 8.5 | 7.3
Live | 215864931 |  | 10 | 18.1 | 46658 | 43332 | 35600 | 2.93 | 2.4 | 48099 | 2.91 | 2.1 | 8.5 | 7.3
Live | 215864934 |  | 10 | 18.1 | 46499 | 42925 | 35200 | 2.93 | 2.4 | 47873 | 2.87 | 2.1 | 8.5 | 7.25
Live | 215864933 |  | 10 | 18.1 | 46499 | 42925 | 35200 | 2.93 | 2.4 | 47873 | 2.87 | 2.1 | 8.5 | 7.25
Live | 215864936 |  | 10 | 18.1 | 46499 | 42925 | 35200 | 2.93 | 2.4 | 47873 | 2.87 | 2.1 | 8.5 | 7.25
Live | 215864935 |  | 10 | 18.1 | 46499 | 42925 | 35200 | 2.93 | 2.4 | 47873 | 2.87 | 2.1 | 8.5 | 7.25
Live | 215865104 |  | 10.5 | 18.1 | 47111 | 42731 | 35000 | 3.23 | 2.4 | 47837 | 2.94 | 2.2 | 8.5 | 7.3
Live | 215865103 |  | 10.5 | 18.1 | 47111 | 42731 | 35000 | 3.23 | 2.4 | 47837 | 2.94 | 2.2 | 8.5 | 7.3
Live | 215864922 |  | 10.5 | 18.1 | 46938 | 42912 | 35200 | 2.93 | 2.4 | 47968 | 2.92 | 2.1 | 8.5 | 7.3
Live | 215864921 |  | 10.5 | 18.1 | 46938 | 42912 | 35200 | 2.93 | 2.4 | 47968 | 2.92 | 2.1 | 8.5 | 7.3
Live | 215864938 |  | 10.5 | 18.1 | 46363 | 42879 | 35000 | 2.93 | 2.4 | 48010 | 2.9 | 2.1 | 8.5 | 7.25
Live | 215864937 |  | 10.5 | 18.1 | 46363 | 42879 | 35000 | 2.93 | 2.4 | 48010 | 2.9 | 2.1 | 8.5 | 7.25
Live | 215865070 |  | 10 | 18.1 | 44668 | 42441 | 35000 | 2.93 | 2.3 | 47017 | 2.77 | 2.1 | 8.5 | 7.3
Live | 215865069 |  | 10 | 18.1 | 44668 | 42441 | 35000 | 2.93 | 2.3 | 47017 | 2.77 | 2.1 | 8.5 | 7.3
Live | 215864666 |  | 10 | 18.1 | 45879 | 43154 | 35400 | 2.93 | 2.3 | 48143 | 2.84 | 2.1 | 8.5 | 7.25
Live | 215864665 |  | 10 | 18.1 | 45879 | 43154 | 35400 | 2.93 | 2.3 | 48143 | 2.84 | 2.1 | 8.5 | 7.25
Live | 215864668 |  | 10 | 18.1 | 45879 | 43154 | 35400 | 2.93 | 2.3 | 48143 | 2.84 | 2.1 | 8.5 | 7.25
Live | 215864667 |  | 10 | 18.1 | 45879 | 43154 | 35400 | 2.93 | 2.3 | 48143 | 2.84 | 2.1 | 8.5 | 7.25
Live | 215869121 |  | 10 | 18.1 | 45968 | 43192 | 35400 | 2.93 | 2.3 | 48374 | 2.87 | 2.1 | 8.5 | 7.2
Live | 215869120 |  | 10 | 18.1 | 45968 | 43192 | 35400 | 2.93 | 2.3 | 48374 | 2.87 | 2.1 | 8.5 | 7.2
Live | 215864670 |  | 10 | 18.1 | 46046 | 43257 | 35400 | 2.93 | 2.3 | 48371 | 2.87 | 2.1 | 8.5 | 7.25
Live | 215864669 |  | 10 | 18.1 | 46046 | 43257 | 35400 | 2.93 | 2.3 | 48371 | 2.87 | 2.1 | 8.5 | 7.25
Live | 215864672 |  | 10 | 18.1 | 45995 | 43133 | 35400 | 2.93 | 2.3 | 48311 | 2.87 | 2.1 | 8.5 | 7.2
Live | 215864671 |  | 10 | 18.1 | 45995 | 43133 | 35400 | 2.93 | 2.3 | 48311 | 2.87 | 2.1 | 8.5 | 7.2
Live | 215864674 |  | 10 | 18.1 | 45995 | 43133 | 35400 | 2.93 | 2.3 | 48311 | 2.87 | 2.1 | 8.5 | 7.2
Live | 215864673 |  | 10 | 18.1 | 45995 | 43133 | 35400 | 2.93 | 2.3 | 48311 | 2.87 | 2.1 | 8.5 | 7.2
Live | 215864676 |  | 10 | 18.1 | 46111 | 43185 | 35400 | 2.93 | 2.3 | 48325 | 2.88 | 2.1 | 8.5 | 7.25
Live | 215864675 |  | 10 | 18.1 | 46111 | 43185 | 35400 | 2.93 | 2.3 | 48325 | 2.88 | 2.1 | 8.5 | 7.25
Live | 215864678 |  | 10 | 18.1 | 46111 | 43185 | 35400 | 2.93 | 2.3 | 48321 | 2.88 | 2.1 | 8.5 | 7.25
Live | 215864677 |  | 10 | 18.1 | 46111 | 43185 | 35400 | 2.93 | 2.3 | 48321 | 2.88 | 2.1 | 8.5 | 7.25
Live | 215865068 |  | 10 | 18.1 | 46603 | 42994 | 35200 | 2.93 | 2.4 | 48130 | 2.91 | 2.1 | 8.5 | 7.25
Live | 215865067 |  | 10 | 18.1 | 46603 | 42994 | 35200 | 2.93 | 2.4 | 48130 | 2.91 | 2.1 | 8.5 | 7.25
Live | 215864664 |  | 10 | 18.1 | 45883 | 43123 | 35400 | 2.93 | 2.3 | 48293 | 2.85 | 2.1 | 8.5 | 7.2
Live | 215864663 |  | 10 | 18.1 | 45883 | 43123 | 35400 | 2.93 | 2.3 | 48293 | 2.85 | 2.1 | 8.5 | 7.2
Live | 215865044 |  | 11.2 | 18.1 | 47882 | 42078 | 34400 | 3.23 | 2.5 | 47330 | 3.1 | 2.2 | 8.5 | 7.45
Live | 215865043 |  | 11.2 | 18.1 | 47882 | 42078 | 34400 | 3.23 | 2.5 | 47330 | 3.1 | 2.2 | 8.5 | 7.45
Live | 215865042 |  | 11 | 18.1 | 44987 | 42130 | 34000 | 3.22 | 2.4 | 47810 | 2.95 | 2.2 | 8.5 | 7.45
Live | 215865041 |  | 11 | 18.1 | 44987 | 42130 | 34000 | 3.22 | 2.4 | 47810 | 2.95 | 2.2 | 8.5 | 7.45
Live | 216057015 |  | 10.5 | 18.1 | 46852 | 41848 | 34400 | 3.22 | 2.3 | 46561 | 2.82 | 2.1 | 8.5 | 7.3
Live | 216057014 |  | 10.5 | 18.1 | 46852 | 41848 | 34400 | 3.22 | 2.3 | 46561 | 2.82 | 2.1 | 8.5 | 7.3
Live | 216057013 |  | 10.5 | 18.1 | 47200 | 42705 | 34800 | 3.22 | 2.4 | 47846 | 2.86 | 2.1 | 8.5 | 7.4
Live | 216057012 |  | 10.5 | 18.1 | 47200 | 42705 | 34800 | 3.22 | 2.4 | 47846 | 2.86 | 2.1 | 8.5 | 7.4
Live | 216057011 |  | 11 | 18.1 | 45962 | 42525 | 34600 | 3.22 | 2.3 | 47733 | 2.79 | 2.1 | 8.5 | 7.4
Live | 216057010 |  | 11 | 18.1 | 45962 | 42525 | 34600 | 3.22 | 2.3 | 47733 | 2.79 | 2.1 | 8.5 | 7.4
Live | 215864910 |  | 10 | 18.1 | 46459 | 42374 | 34600 | 2.93 | 2.4 | 47453 | 2.91 | 2.1 | 8.5 | 7.25
Live | 215864909 |  | 10 | 18.1 | 46459 | 42374 | 34600 | 2.93 | 2.4 | 47453 | 2.91 | 2.1 | 8.5 | 7.25
Live | 215864906 |  | 10 | 18.1 | 46459 | 42374 | 34600 | 2.93 | 2.4 | 47453 | 2.91 | 2.1 | 8.5 | 7.25
Live | 215864905 |  | 10 | 18.1 | 46459 | 42374 | 34600 | 2.93 | 2.4 | 47453 | 2.91 | 2.1 | 8.5 | 7.25
Live | 215864908 |  | 10 | 18.1 | 46695 | 42504 | 34800 | 2.93 | 2.4 | 47470 | 2.93 | 2.1 | 8.5 | 7.25
Live | 215864907 |  | 10 | 18.1 | 46695 | 42504 | 34800 | 2.93 | 2.4 | 47470 | 2.93 | 2.1 | 8.5 | 7.25
Live | 215864920 |  | 10 | 18.1 | 46695 | 42504 | 34800 | 2.93 | 2.4 | 47470 | 2.93 | 2.1 | 8.5 | 7.25
Live | 215864919 |  | 10 | 18.1 | 46695 | 42504 | 34800 | 2.93 | 2.4 | 47470 | 2.93 | 2.1 | 8.5 | 7.25
Live | 215864912 |  | 10 | 18.1 | 46385 | 42483 | 34800 | 2.93 | 2.4 | 47433 | 2.9 | 2.1 | 8.5 | 7.25
Live | 215864911 |  | 10 | 18.1 | 46385 | 42483 | 34800 | 2.93 | 2.4 | 47433 | 2.9 | 2.1 | 8.5 | 7.25
Live | 215864914 |  | 10 | 18.1 | 46385 | 42483 | 34800 | 2.93 | 2.4 | 47433 | 2.9 | 2.1 | 8.5 | 7.25
Live | 215864913 |  | 10 | 18.1 | 46385 | 42483 | 34800 | 2.93 | 2.4 | 47433 | 2.9 | 2.1 | 8.5 | 7.25
Live | 215864916 |  | 10 | 18.1 | 46244 | 42322 | 34800 | 2.93 | 2.4 | 47197 | 2.86 | 2.1 | 8.5 | 7.45
Live | 215864915 |  | 10 | 18.1 | 46244 | 42322 | 34800 | 2.93 | 2.4 | 47197 | 2.86 | 2.1 | 8.5 | 7.45
Live | 215864918 |  | 10 | 18.1 | 46244 | 42322 | 34800 | 2.93 | 2.4 | 47197 | 2.86 | 2.1 | 8.5 | 7.45
Live | 215864917 |  | 10 | 18.1 | 46244 | 42322 | 34800 | 2.93 | 2.4 | 47197 | 2.86 | 2.1 | 8.5 | 7.45
Live | 215865102 |  | 10.5 | 18.1 | 46949 | 41934 | 34200 | 3.22 | 2.4 | 47052 | 2.94 | 2.2 | 8.5 | 7.25
Live | 215865101 |  | 10.5 | 18.1 | 46949 | 41934 | 34200 | 3.22 | 2.4 | 47052 | 2.94 | 2.2 | 8.5 | 7.25
Live | 215865100 |  | 10.5 | 18.1 | 46846 | 42126 | 34400 | 3.22 | 2.4 | 47172 | 2.93 | 2.2 | 8.5 | 7.25
Live | 215865099 |  | 10.5 | 18.1 | 46846 | 42126 | 34400 | 3.22 | 2.4 | 47172 | 2.93 | 2.2 | 8.5 | 7.25
Live | 215864904 |  | 10 | 18.1 | 46083 | 42406 | 34800 | 2.93 | 2.3 | 47470 | 2.84 | 2.1 | 8.5 | 7.4
Live | 215864903 |  | 10 | 18.1 | 46083 | 42406 | 34800 | 2.93 | 2.3 | 47470 | 2.84 | 2.1 | 8.5 | 7.4
Live | 215864890 |  | 10.5 | 18.1 | 47600 | 42422 | 34800 | 2.93 | 2.4 | 47506 | 2.99 | 2.1 | 8.5 | 7.25
Live | 215864889 |  | 10.5 | 18.1 | 47600 | 42422 | 34800 | 2.93 | 2.4 | 47506 | 2.99 | 2.1 | 8.5 | 7.25
Live | 215864892 |  | 10.5 | 18.1 | 47600 | 42422 | 34800 | 2.93 | 2.4 | 47506 | 2.99 | 2.1 | 8.5 | 7.25
Live | 215864891 |  | 10.5 | 18.1 | 47600 | 42422 | 34800 | 2.93 | 2.4 | 47506 | 2.99 | 2.1 | 8.5 | 7.25
Live | 215864894 |  | 10.5 | 18.1 | 47543 | 42487 | 34800 | 2.93 | 2.4 | 47541 | 2.99 | 2.1 | 8.5 | 7.25
Live | 215864893 |  | 10.5 | 18.1 | 47543 | 42487 | 34800 | 2.93 | 2.4 | 47541 | 2.99 | 2.1 | 8.5 | 7.25
Live | 215864896 |  | 10.5 | 18.1 | 47877 | 42633 | 35000 | 2.93 | 2.4 | 47503 | 3 | 2.2 | 8.5 | 7.3
Live | 215864895 |  | 10.5 | 18.1 | 47877 | 42633 | 35000 | 2.93 | 2.4 | 47503 | 3 | 2.2 | 8.5 | 7.3
Live | 215864898 |  | 10.5 | 18.1 | 47877 | 42633 | 35000 | 2.93 | 2.4 | 47503 | 3 | 2.2 | 8.5 | 7.3
Live | 215864897 |  | 10.5 | 18.1 | 47877 | 42633 | 35000 | 2.93 | 2.4 | 47503 | 3 | 2.2 | 8.5 | 7.3
Live | 215864900 |  | 10.5 | 18.1 | 47570 | 42471 | 34800 | 2.93 | 2.4 | 47464 | 2.97 | 2.2 | 8.5 | 7.25
Live | 215864899 |  | 10.5 | 18.1 | 47570 | 42471 | 34800 | 2.93 | 2.4 | 47464 | 2.97 | 2.2 | 8.5 | 7.25
Live | 215864902 |  | 10.5 | 18.1 | 47570 | 42471 | 34800 | 2.93 | 2.4 | 47464 | 2.97 | 2.2 | 8.5 | 7.25
Live | 215864901 |  | 10.5 | 18.1 | 47570 | 42471 | 34800 | 2.93 | 2.4 | 47464 | 2.97 | 2.2 | 8.5 | 7.25
Live | 215864888 |  | 10.5 | 18.1 | 47402 | 42280 | 34600 | 3.22 | 2.4 | 47224 | 2.93 | 2.2 | 8.5 | 7.5
Live | 215864887 |  | 10.5 | 18.1 | 47402 | 42280 | 34600 | 3.22 | 2.4 | 47224 | 2.93 | 2.2 | 8.5 | 7.5
Live | 215864882 |  | 10.5 | 18.1 | 47402 | 42280 | 34600 | 3.22 | 2.4 | 47224 | 2.93 | 2.2 | 8.5 | 7.5
Live | 215864881 |  | 10.5 | 18.1 | 47402 | 42280 | 34600 | 3.22 | 2.4 | 47224 | 2.93 | 2.2 | 8.5 | 7.5
Live | 215865096 |  | 11 | 18.1 | 48098 | 41950 | 34200 | 3.23 | 2.5 | 47101 | 3.01 | 2.2 | 8.5 | 7.3
Live | 215865095 |  | 11 | 18.1 | 48098 | 41950 | 34200 | 3.23 | 2.5 | 47101 | 3.01 | 2.2 | 8.5 | 7.3
Live | 215865098 |  | 11 | 18.1 | 47972 | 42131 | 34400 | 3.22 | 2.5 | 47215 | 3 | 2.2 | 8.5 | 7.3
Live | 215865097 |  | 11 | 18.1 | 47972 | 42131 | 34400 | 3.22 | 2.5 | 47215 | 3 | 2.2 | 8.5 | 7.3
Live | 215864884 |  | 10.5 | 18.1 | 47848 | 42290 | 34600 | 3.22 | 2.4 | 47352 | 2.98 | 2.2 | 8.5 | 7.3
Live | 215864883 |  | 10.5 | 18.1 | 47848 | 42290 | 34600 | 3.22 | 2.4 | 47352 | 2.98 | 2.2 | 8.5 | 7.3
Live | 215864886 |  | 10.5 | 18.1 | 47118 | 42137 | 34600 | 3.23 | 2.4 | 47124 | 2.9 | 2.2 | 8.5 | 7.5
Live | 215864885 |  | 10.5 | 18.1 | 47118 | 42137 | 34600 | 3.23 | 2.4 | 47124 | 2.9 | 2.2 | 8.5 | 7.5
Live | 215864868 |  | 10 | 18.1 | 46746 | 42990 | 35200 | 2.93 | 2.4 | 48005 | 2.94 | 2.1 | 8.5 | 7.3
Live | 215864867 |  | 10 | 18.1 | 46746 | 42990 | 35200 | 2.93 | 2.4 | 48005 | 2.94 | 2.1 | 8.5 | 7.3
Live | 215864878 |  | 10 | 18.1 | 46746 | 42990 | 35200 | 2.93 | 2.4 | 48005 | 2.94 | 2.1 | 8.5 | 7.3
Live | 215864877 |  | 10 | 18.1 | 46746 | 42990 | 35200 | 2.93 | 2.4 | 48005 | 2.94 | 2.1 | 8.5 | 7.3
Live | 215864876 |  | 10 | 18.1 | 46668 | 43026 | 35200 | 2.93 | 2.4 | 48040 | 2.94 | 2.1 | 8.5 | 7.3
Live | 215864875 |  | 10 | 18.1 | 46668 | 43026 | 35200 | 2.93 | 2.4 | 48040 | 2.94 | 2.1 | 8.5 | 7.3
Live | 215864874 |  | 10 | 18.1 | 46953 | 42960 | 35200 | 2.93 | 2.4 | 47999 | 2.95 | 2.1 | 8.5 | 7.3
Live | 215864873 |  | 10 | 18.1 | 46953 | 42960 | 35200 | 2.93 | 2.4 | 47999 | 2.95 | 2.1 | 8.5 | 7.3
Live | 215864872 |  | 10 | 18.1 | 46953 | 42960 | 35200 | 2.93 | 2.4 | 47999 | 2.95 | 2.1 | 8.5 | 7.3
Live | 215864871 |  | 10 | 18.1 | 46953 | 42960 | 35200 | 2.93 | 2.4 | 47999 | 2.95 | 2.1 | 8.5 | 7.3
Live | 215864870 |  | 10 | 18.1 | 46664 | 42961 | 35200 | 2.93 | 2.4 | 47955 | 2.92 | 2.1 | 8.5 | 7.3
Live | 215864869 |  | 10 | 18.1 | 46664 | 42961 | 35200 | 2.93 | 2.4 | 47955 | 2.92 | 2.1 | 8.5 | 7.3
Live | 215864880 |  | 10 | 18.1 | 46664 | 42961 | 35200 | 2.93 | 2.4 | 47955 | 2.92 | 2.1 | 8.5 | 7.3
Live | 215864879 |  | 10 | 18.1 | 46664 | 42961 | 35200 | 2.93 | 2.4 | 47955 | 2.92 | 2.1 | 8.5 | 7.3
Live | 215864866 |  | 10 | 18.1 | 46587 | 42767 | 35000 | 2.93 | 2.4 | 47716 | 2.88 | 2.2 | 8.5 | 7.5
Live | 215864865 |  | 10 | 18.1 | 46587 | 42767 | 35000 | 2.93 | 2.4 | 47716 | 2.88 | 2.2 | 8.5 | 7.5
Live | 215864860 |  | 10 | 18.1 | 46587 | 42767 | 35000 | 2.93 | 2.4 | 47716 | 2.88 | 2.2 | 8.5 | 7.5
Live | 215864859 |  | 10 | 18.1 | 46587 | 42767 | 35000 | 2.93 | 2.4 | 47716 | 2.88 | 2.2 | 8.5 | 7.5
Live | 215865092 |  | 11 | 18.1 | 47252 | 42535 | 34800 | 3.22 | 2.4 | 47600 | 2.96 | 2.2 | 8.5 | 7.35
Live | 215865091 |  | 11 | 18.1 | 47252 | 42535 | 34800 | 3.22 | 2.4 | 47600 | 2.96 | 2.2 | 8.5 | 7.35
Live | 215865094 |  | 10.5 | 18.1 | 47114 | 42604 | 34800 | 3.23 | 2.4 | 47710 | 2.95 | 2.2 | 8.5 | 7.3
Live | 215865093 |  | 10.5 | 18.1 | 47114 | 42604 | 34800 | 3.23 | 2.4 | 47710 | 2.95 | 2.2 | 8.5 | 7.3
Live | 215864862 |  | 10.5 | 18.1 | 46941 | 42778 | 35000 | 2.93 | 2.4 | 47842 | 2.94 | 2.2 | 8.5 | 7.3
Live | 215864861 |  | 10.5 | 18.1 | 46941 | 42778 | 35000 | 2.93 | 2.4 | 47842 | 2.94 | 2.2 | 8.5 | 7.3
Live | 215864864 |  | 10 | 18.1 | 46293 | 42618 | 34800 | 2.93 | 2.4 | 47617 | 2.85 | 2.1 | 8.5 | 7.5
Live | 215864863 |  | 10 | 18.1 | 46293 | 42618 | 34800 | 2.93 | 2.4 | 47617 | 2.85 | 2.1 | 8.5 | 7.5
Live | 215864846 |  | 10.5 | 18.1 | 47620 | 42520 | 34800 | 2.93 | 2.3 | 47495 | 2.88 | 2.1 | 8.5 | 7.1
Live | 215864845 |  | 10.5 | 18.1 | 47620 | 42520 | 34800 | 2.93 | 2.3 | 47495 | 2.88 | 2.1 | 8.5 | 7.1
Live | 215864858 |  | 10.5 | 18.1 | 47620 | 42520 | 34800 | 2.93 | 2.3 | 47495 | 2.88 | 2.1 | 8.5 | 7.1
Live | 215864857 |  | 10.5 | 18.1 | 47620 | 42520 | 34800 | 2.93 | 2.3 | 47495 | 2.88 | 2.1 | 8.5 | 7.1
Live | 215864856 |  | 10 | 18.1 | 47513 | 42656 | 35000 | 2.93 | 2.3 | 47478 | 2.86 | 2.1 | 8.5 | 7.1
Live | 215864855 |  | 10 | 18.1 | 47513 | 42656 | 35000 | 2.93 | 2.3 | 47478 | 2.86 | 2.1 | 8.5 | 7.1
Live | 215864854 |  | 10 | 18.1 | 47513 | 42656 | 35000 | 2.93 | 2.3 | 47478 | 2.86 | 2.1 | 8.5 | 7.1
Live | 215864853 |  | 10 | 18.1 | 47513 | 42656 | 35000 | 2.93 | 2.3 | 47478 | 2.86 | 2.1 | 8.5 | 7.1
Live | 215864852 |  | 10.5 | 18.1 | 47405 | 42374 | 34800 | 2.93 | 2.3 | 47260 | 2.83 | 2.1 | 8.5 | 7.1
Live | 215864851 |  | 10.5 | 18.1 | 47405 | 42374 | 34800 | 2.93 | 2.3 | 47260 | 2.83 | 2.1 | 8.5 | 7.1
Live | 215864850 |  | 10.5 | 18.1 | 47405 | 42374 | 34800 | 2.93 | 2.3 | 47260 | 2.83 | 2.1 | 8.5 | 7.1
Live | 215864849 |  | 10.5 | 18.1 | 47405 | 42374 | 34800 | 2.93 | 2.3 | 47260 | 2.83 | 2.1 | 8.5 | 7.1
Live | 215865090 |  | 10.5 | 18.1 | 47988 | 42193 | 34600 | 3.23 | 2.4 | 47213 | 2.89 | 2.1 | 8.5 | 7.15
Live | 215865089 |  | 10.5 | 18.1 | 47988 | 42193 | 34600 | 3.23 | 2.4 | 47213 | 2.89 | 2.1 | 8.5 | 7.15
Live | 215864848 |  | 10.5 | 18.1 | 46810 | 42458 | 34800 | 2.93 | 2.3 | 47633 | 2.82 | 2.1 | 8.5 | 7.05
Live | 215864847 |  | 10.5 | 18.1 | 46810 | 42458 | 34800 | 2.93 | 2.3 | 47633 | 2.82 | 2.1 | 8.5 | 7.05
Live | 215864842 |  | 10.5 | 18.1 | 47468 | 42507 | 34800 | 2.93 | 2.4 | 47568 | 2.98 | 2.1 | 8.5 | 7.25
Live | 215864841 |  | 10.5 | 18.1 | 47468 | 42507 | 34800 | 2.93 | 2.4 | 47568 | 2.98 | 2.1 | 8.5 | 7.25
Live | 215864828 |  | 10.5 | 18.1 | 47468 | 42507 | 34800 | 2.93 | 2.4 | 47568 | 2.98 | 2.1 | 8.5 | 7.25
Live | 215864827 |  | 10.5 | 18.1 | 47468 | 42507 | 34800 | 2.93 | 2.4 | 47568 | 2.98 | 2.1 | 8.5 | 7.25
Live | 215864830 |  | 10 | 18.1 | 47442 | 42570 | 35000 | 2.93 | 2.4 | 47625 | 2.98 | 2.1 | 8.5 | 7.25
Live | 215864829 |  | 10 | 18.1 | 47442 | 42570 | 35000 | 2.93 | 2.4 | 47625 | 2.98 | 2.1 | 8.5 | 7.25
Live | 215864832 |  | 10 | 18.1 | 47444 | 42588 | 35000 | 2.93 | 2.4 | 47553 | 2.96 | 2.1 | 8.5 | 7.25
Live | 215864831 |  | 10 | 18.1 | 47444 | 42588 | 35000 | 2.93 | 2.4 | 47553 | 2.96 | 2.1 | 8.5 | 7.25
Live | 215864834 |  | 10 | 18.1 | 47444 | 42588 | 35000 | 2.93 | 2.4 | 47553 | 2.96 | 2.1 | 8.5 | 7.25
Live | 215864833 |  | 10 | 18.1 | 47444 | 42588 | 35000 | 2.93 | 2.4 | 47553 | 2.96 | 2.1 | 8.5 | 7.25
Live | 215864836 |  | 10.5 | 18.1 | 47330 | 42373 | 34800 | 2.93 | 2.4 | 47328 | 2.93 | 2.1 | 8.5 | 7.25
Live | 215864835 |  | 10.5 | 18.1 | 47330 | 42373 | 34800 | 2.93 | 2.4 | 47328 | 2.93 | 2.1 | 8.5 | 7.25
Live | 215864838 |  | 10.5 | 18.1 | 47330 | 42373 | 34800 | 2.93 | 2.4 | 47328 | 2.93 | 2.1 | 8.5 | 7.25
Live | 215864837 |  | 10.5 | 18.1 | 47330 | 42373 | 34800 | 2.93 | 2.4 | 47328 | 2.93 | 2.1 | 8.5 | 7.25
Live | 215865088 |  | 10.5 | 18.1 | 47890 | 42222 | 34600 | 3.23 | 2.4 | 47286 | 3 | 2.2 | 8.5 | 7.3
Live | 215865087 |  | 10.5 | 18.1 | 47890 | 42222 | 34600 | 3.23 | 2.4 | 47286 | 3 | 2.2 | 8.5 | 7.3
Live | 215864840 |  | 10.5 | 18.1 | 47751 | 42390 | 34800 | 3.22 | 2.4 | 47420 | 2.98 | 2.2 | 8.5 | 7.25
Live | 215864839 |  | 10.5 | 18.1 | 47751 | 42390 | 34800 | 3.22 | 2.4 | 47420 | 2.98 | 2.2 | 8.5 | 7.25
Live | 215864844 |  | 10.5 | 18.1 | 47172 | 42265 | 34600 | 3.22 | 2.4 | 47462 | 2.95 | 2.1 | 8.5 | 7.25
Live | 215864843 |  | 10.5 | 18.1 | 47172 | 42265 | 34600 | 3.22 | 2.4 | 47462 | 2.95 | 2.1 | 8.5 | 7.25
Live | 215869119 |  | 10 | 18.1 | 46657 | 43111 | 35400 | 2.93 | 2.4 | 48089 | 2.93 | 2.1 | 8.5 | 7.3
Live | 215869118 |  | 10 | 18.1 | 46657 | 43111 | 35400 | 2.93 | 2.4 | 48089 | 2.93 | 2.1 | 8.5 | 7.3
Live | 215864650 |  | 10 | 18.1 | 46657 | 43111 | 35400 | 2.93 | 2.4 | 48089 | 2.93 | 2.1 | 8.5 | 7.3
Live | 215864649 |  | 10 | 18.1 | 46657 | 43111 | 35400 | 2.93 | 2.4 | 48089 | 2.93 | 2.1 | 8.5 | 7.3
Live | 215864652 |  | 10 | 18.1 | 46657 | 43065 | 35400 | 2.93 | 2.4 | 48089 | 2.93 | 2.1 | 8.5 | 7.3
Live | 215864651 |  | 10 | 18.1 | 46657 | 43065 | 35400 | 2.93 | 2.4 | 48089 | 2.93 | 2.1 | 8.5 | 7.3
Live | 215869117 |  | 10 | 18.1 | 46551 | 43067 | 35400 | 2.93 | 2.4 | 48124 | 2.93 | 2.1 | 8.5 | 7.3
Live | 215869116 |  | 10 | 18.1 | 46551 | 43067 | 35400 | 2.93 | 2.4 | 48124 | 2.93 | 2.1 | 8.5 | 7.3
Live | 215864654 |  | 10 | 18.1 | 46600 | 43085 | 35400 | 2.93 | 2.4 | 48127 | 2.93 | 2.1 | 8.5 | 7.3
Live | 215864653 |  | 10 | 18.1 | 46600 | 43085 | 35400 | 2.93 | 2.4 | 48127 | 2.93 | 2.1 | 8.5 | 7.3
Live | 215864656 |  | 10 | 18.1 | 46568 | 43182 | 35400 | 2.93 | 2.4 | 48046 | 2.91 | 2.1 | 8.5 | 7.3
Live | 215864655 |  | 10 | 18.1 | 46568 | 43182 | 35400 | 2.93 | 2.4 | 48046 | 2.91 | 2.1 | 8.5 | 7.3
Live | 215864658 |  | 10 | 18.1 | 46568 | 43182 | 35400 | 2.93 | 2.4 | 48046 | 2.91 | 2.1 | 8.5 | 7.3
Live | 215864657 |  | 10 | 18.1 | 46568 | 43182 | 35400 | 2.93 | 2.4 | 48046 | 2.91 | 2.1 | 8.5 | 7.3
Live | 215864660 |  | 10 | 18.1 | 46488 | 42910 | 35200 | 2.93 | 2.4 | 47818 | 2.88 | 2.1 | 8.5 | 7.25
Live | 215864659 |  | 10 | 18.1 | 46488 | 42910 | 35200 | 2.93 | 2.4 | 47818 | 2.88 | 2.1 | 8.5 | 7.25
Live | 215864662 |  | 10 | 18.1 | 46488 | 43018 | 35400 | 2.93 | 2.4 | 47825 | 2.88 | 2.1 | 8.5 | 7.3
Live | 215864661 |  | 10 | 18.1 | 46488 | 43018 | 35400 | 2.93 | 2.4 | 47825 | 2.88 | 2.1 | 8.5 | 7.3
Live | 215865066 |  | 10.5 | 18.1 | 46993 | 42768 | 35000 | 3.23 | 2.4 | 47781 | 2.95 | 2.2 | 8.5 | 7.35
Live | 215865065 |  | 10.5 | 18.1 | 46993 | 42768 | 35000 | 3.23 | 2.4 | 47781 | 2.95 | 2.2 | 8.5 | 7.35
Live | 215864648 |  | 10.5 | 18.1 | 46831 | 42873 | 35200 | 2.93 | 2.4 | 47913 | 2.93 | 2.2 | 8.5 | 7.3
Live | 215864647 |  | 10.5 | 18.1 | 46831 | 42873 | 35200 | 2.93 | 2.4 | 47913 | 2.93 | 2.2 | 8.5 | 7.3
Live | 215864646 |  | 10.5 | 18.1 | 46317 | 42873 | 35000 | 2.93 | 2.4 | 47956 | 2.9 | 2.1 | 8.5 | 7.3
Live | 215864645 |  | 10.5 | 18.1 | 46317 | 42873 | 35000 | 2.93 | 2.4 | 47956 | 2.9 | 2.1 | 8.5 | 7.3
Live | 215864812 |  | 10 | 18.1 | 45793 | 43127 | 35400 | 2.93 | 2.3 | 48082 | 2.84 | 2.1 | 8.5 | 7.25
Live | 215864811 |  | 10 | 18.1 | 45793 | 43127 | 35400 | 2.93 | 2.3 | 48082 | 2.84 | 2.1 | 8.5 | 7.25
Live | 215864814 |  | 10 | 18.1 | 45793 | 43127 | 35400 | 2.93 | 2.3 | 48082 | 2.84 | 2.1 | 8.5 | 7.25
Live | 215864813 |  | 10 | 18.1 | 45793 | 43127 | 35400 | 2.93 | 2.3 | 48082 | 2.84 | 2.1 | 8.5 | 7.25
Live | 215869115 |  | 10 | 18.1 | 45914 | 43153 | 35400 | 2.93 | 2.3 | 48311 | 2.87 | 2.1 | 8.5 | 7.25
Live | 215869114 |  | 10 | 18.1 | 45914 | 43153 | 35400 | 2.93 | 2.3 | 48311 | 2.87 | 2.1 | 8.5 | 7.25
Live | 215864816 |  | 10 | 18.1 | 45914 | 43153 | 35400 | 2.93 | 2.3 | 48311 | 2.87 | 2.1 | 8.5 | 7.25
Live | 215864815 |  | 10 | 18.1 | 45914 | 43153 | 35400 | 2.93 | 2.3 | 48311 | 2.87 | 2.1 | 8.5 | 7.25
Live | 215864818 |  | 10 | 18.1 | 45905 | 43092 | 35200 | 2.93 | 2.3 | 48260 | 2.87 | 2.1 | 8.5 | 7.25
Live | 215864817 |  | 10 | 18.1 | 45905 | 43092 | 35200 | 2.93 | 2.3 | 48260 | 2.87 | 2.1 | 8.5 | 7.25
Live | 215864826 |  | 10 | 18.1 | 45905 | 43092 | 35200 | 2.93 | 2.3 | 48260 | 2.87 | 2.1 | 8.5 | 7.25
Live | 215864825 |  | 10 | 18.1 | 45905 | 43092 | 35200 | 2.93 | 2.3 | 48260 | 2.87 | 2.1 | 8.5 | 7.25
Live | 215864822 |  | 10 | 18.1 | 46038 | 43193 | 35400 | 2.93 | 2.3 | 48268 | 2.88 | 2.1 | 8.5 | 7.25
Live | 215864821 |  | 10 | 18.1 | 46038 | 43193 | 35400 | 2.93 | 2.3 | 48268 | 2.88 | 2.1 | 8.5 | 7.25
Live | 215864824 |  | 10 | 18.1 | 46038 | 43193 | 35400 | 2.93 | 2.3 | 48268 | 2.88 | 2.1 | 8.5 | 7.25
Live | 215864823 |  | 10 | 18.1 | 46038 | 43193 | 35400 | 2.93 | 2.3 | 48268 | 2.88 | 2.1 | 8.5 | 7.25
Live | 215865086 |  | 10 | 18.1 | 46509 | 42994 | 35200 | 2.93 | 2.4 | 48081 | 2.91 | 2.1 | 8.5 | 7.25
Live | 215865085 |  | 10 | 18.1 | 46509 | 42994 | 35200 | 2.93 | 2.4 | 48081 | 2.91 | 2.1 | 8.5 | 7.25
Live | 215864820 |  | 10 | 18.1 | 45815 | 43084 | 35200 | 2.93 | 2.3 | 48247 | 2.85 | 2.1 | 8.5 | 7.2
Live | 215864819 |  | 10 | 18.1 | 45815 | 43084 | 35200 | 2.93 | 2.3 | 48247 | 2.85 | 2.1 | 8.5 | 7.2
Live | 216571325 |  | 10.5 | 18.1 | 34585 | 31023 | 25200 | 3.23 | 2.4 | 34715 | 2.92 | 2.1 | 8.5 | 7.4
Live | 216571324 |  | 10.5 | 18.1 | 34585 | 31023 | 25200 | 3.23 | 2.4 | 34715 | 2.92 | 2.1 | 8.5 | 7.4
Live | 216571323 |  | 10.5 | 18.1 | 34585 | 31023 | 25200 | 3.23 | 2.4 | 34715 | 2.92 | 2.1 | 8.5 | 7.4
Live | 216571322 |  | 10.5 | 18.1 | 34585 | 31023 | 25200 | 3.23 | 2.4 | 34715 | 2.92 | 2.1 | 8.5 | 7.4
Live | 216571319 |  | 10.5 | 18.1 | 34229 | 31261 | 25600 | 3.23 | 2.4 | 34914 | 2.9 | 2.1 | 8.5 | 7.45
Live | 216571318 |  | 10.5 | 18.1 | 34229 | 31261 | 25600 | 3.23 | 2.4 | 34914 | 2.9 | 2.1 | 8.5 | 7.45
Live | 216571321 |  | 10.5 | 18.1 | 34229 | 31261 | 25600 | 3.23 | 2.4 | 34914 | 2.9 | 2.1 | 8.5 | 7.45
Live | 216571320 |  | 10.5 | 18.1 | 34229 | 31261 | 25600 | 3.23 | 2.4 | 34914 | 2.9 | 2.1 | 8.5 | 7.45
Live | 216571309 |  | 10.5 | 18.1 | 34217 | 31053 | 25400 | 3.22 | 2.3 | 34690 | 2.86 | 2.1 | 8.5 | 7.35
Live | 216571308 |  | 10.5 | 18.1 | 34217 | 31053 | 25400 | 3.22 | 2.3 | 34690 | 2.86 | 2.1 | 8.5 | 7.35
Live | 216571311 |  | 10.5 | 18.1 | 34217 | 31053 | 25400 | 3.22 | 2.3 | 34690 | 2.86 | 2.1 | 8.5 | 7.35
Live | 216571310 |  | 10.5 | 18.1 | 34217 | 31053 | 25400 | 3.22 | 2.3 | 34690 | 2.86 | 2.1 | 8.5 | 7.35
Live | 216571313 |  | 10.5 | 18.1 | 34014 | 30900 | 25200 | 3.23 | 2.3 | 34510 | 2.83 | 2.1 | 8.5 | 7.35
Live | 216571312 |  | 10.5 | 18.1 | 34014 | 30900 | 25200 | 3.23 | 2.3 | 34510 | 2.83 | 2.1 | 8.5 | 7.35
Live | 216571315 |  | 10.5 | 18.1 | 34014 | 30900 | 25200 | 3.23 | 2.3 | 34510 | 2.83 | 2.1 | 8.5 | 7.35
Live | 216571314 |  | 10.5 | 18.1 | 34014 | 30900 | 25200 | 3.23 | 2.3 | 34510 | 2.83 | 2.1 | 8.5 | 7.35
Live | 216571317 |  | 10.5 | 18.1 | 34031 | 30804 | 25200 | 3.23 | 2.3 | 34351 | 2.84 | 2.1 | 8.5 | 7.4
Live | 216571316 |  | 10.5 | 18.1 | 34031 | 30804 | 25200 | 3.23 | 2.3 | 34351 | 2.84 | 2.1 | 8.5 | 7.4
Live | 215869113 |  | 10.5 | 18.1 | 33976 | 31282 | 25600 | 3.22 | 2.4 | 34897 | 2.86 | 2.1 | 8.5 | 7.2
Live | 215869112 |  | 10.5 | 18.1 | 33976 | 31282 | 25600 | 3.22 | 2.4 | 34897 | 2.86 | 2.1 | 8.5 | 7.2
Live | 215869111 |  | 10.5 | 18.1 | 33975 | 31329 | 25600 | 3.22 | 2.4 | 34939 | 2.87 | 2.1 | 8.5 | 7.2
Live | 215869110 |  | 10.5 | 18.1 | 33975 | 31329 | 25600 | 3.22 | 2.4 | 34939 | 2.87 | 2.1 | 8.5 | 7.2
Live | 216571303 |  | 10 | 18.1 | 33951 | 31369 | 25600 | 2.93 | 2.3 | 34985 | 2.86 | 2.1 | 8.5 | 7.4
Live | 216571302 |  | 10 | 18.1 | 33951 | 31369 | 25600 | 2.93 | 2.3 | 34985 | 2.86 | 2.1 | 8.5 | 7.4
Live | 216571299 |  | 10 | 18.1 | 33951 | 31369 | 25600 | 2.93 | 2.3 | 34985 | 2.86 | 2.1 | 8.5 | 7.4
Live | 216571298 |  | 10 | 18.1 | 33951 | 31369 | 25600 | 2.93 | 2.3 | 34985 | 2.86 | 2.1 | 8.5 | 7.4
Live | 216571305 |  | 10.5 | 18.1 | 33753 | 31195 | 25400 | 3.22 | 2.3 | 34768 | 2.81 | 2.1 | 8.5 | 7.4
Live | 216571304 |  | 10.5 | 18.1 | 33753 | 31195 | 25400 | 3.22 | 2.3 | 34768 | 2.81 | 2.1 | 8.5 | 7.4
Live | 216571307 |  | 10.5 | 18.1 | 33753 | 31195 | 25400 | 3.22 | 2.3 | 34768 | 2.81 | 2.1 | 8.5 | 7.4
Live | 216571306 |  | 10.5 | 18.1 | 33753 | 31195 | 25400 | 3.22 | 2.3 | 34768 | 2.81 | 2.1 | 8.5 | 7.4
Live | 216571301 |  | 10.5 | 18.1 | 33783 | 31116 | 25400 | 3.23 | 2.3 | 34693 | 2.82 | 2.1 | 8.5 | 7.4
Live | 216571300 |  | 10.5 | 18.1 | 33783 | 31116 | 25400 | 3.23 | 2.3 | 34693 | 2.82 | 2.1 | 8.5 | 7.4
Live | 215869109 |  | 10 | 18.1 | 32778 | 31341 | 25600 | 2.93 | 2.3 | 34248 | 2.73 | 2.1 | 8.5 | 7.15
Live | 215869108 |  | 10 | 18.1 | 32778 | 31341 | 25600 | 2.93 | 2.3 | 34248 | 2.73 | 2.1 | 8.5 | 7.15
Live | 215864638 |  | 10 | 18.1 | 32808 | 31045 | 25400 | 2.93 | 2.3 | 34265 | 2.73 | 2.1 | 8.5 | 7.15
Live | 215864637 |  | 10 | 18.1 | 32808 | 31045 | 25400 | 2.93 | 2.3 | 34265 | 2.73 | 2.1 | 8.5 | 7.15
Live | 215864632 |  | 10 | 18.1 | 32808 | 31338 | 25600 | 2.93 | 2.3 | 34265 | 2.74 | 2.1 | 8.5 | 7.15
Live | 215864631 |  | 10 | 18.1 | 32808 | 31338 | 25600 | 2.93 | 2.3 | 34265 | 2.74 | 2.1 | 8.5 | 7.15
Live | 215869107 |  | 10 | 18.1 | 32772 | 31062 | 25400 | 2.93 | 2.3 | 34294 | 2.72 | 2.1 | 8.5 | 7.15
Live | 215869106 |  | 10 | 18.1 | 32772 | 31062 | 25400 | 2.93 | 2.3 | 34294 | 2.72 | 2.1 | 8.5 | 7.15
Live | 215864630 |  | 10 | 18.1 | 32808 | 31073 | 25400 | 2.93 | 2.3 | 34301 | 2.72 | 2.1 | 8.5 | 7.15
Live | 215864629 |  | 10 | 18.1 | 32808 | 31073 | 25400 | 2.93 | 2.3 | 34301 | 2.72 | 2.1 | 8.5 | 7.15
Live | 215864634 |  | 10 | 18.1 | 32761 | 31098 | 25400 | 2.93 | 2.3 | 34348 | 2.72 | 2.1 | 8.5 | 7.35
Live | 215864633 |  | 10 | 18.1 | 32761 | 31098 | 25400 | 2.93 | 2.3 | 34348 | 2.72 | 2.1 | 8.5 | 7.35
Live | 215864636 |  | 10 | 18.1 | 32761 | 31098 | 25600 | 2.93 | 2.3 | 34348 | 2.72 | 2 | 8.5 | 7.35
Live | 215864635 |  | 10 | 18.1 | 32761 | 31098 | 25600 | 2.93 | 2.3 | 34348 | 2.72 | 2 | 8.5 | 7.35
Live | 215864644 |  | 10 | 18.1 | 32608 | 31267 | 25600 | 2.93 | 2.3 | 34141 | 2.7 | 2.1 | 8.5 | 7.35
Live | 215864643 |  | 10 | 18.1 | 32608 | 31267 | 25600 | 2.93 | 2.3 | 34141 | 2.7 | 2.1 | 8.5 | 7.35
Live | 215864640 |  | 10 | 18.1 | 32608 | 31267 | 25600 | 2.93 | 2.3 | 34141 | 2.7 | 2.1 | 8.5 | 7.35
Live | 215864639 |  | 10 | 18.1 | 32608 | 31267 | 25600 | 2.93 | 2.3 | 34141 | 2.7 | 2.1 | 8.5 | 7.35
Live | 215865064 |  | 10.5 | 18.1 | 32968 | 31186 | 25400 | 2.93 | 2.3 | 34103 | 2.77 | 2.1 | 8.5 | 7.15
Live | 215865063 |  | 10.5 | 18.1 | 32968 | 31186 | 25400 | 2.93 | 2.3 | 34103 | 2.77 | 2.1 | 8.5 | 7.15
Live | 215864642 |  | 10 | 18.1 | 32626 | 30850 | 25200 | 2.93 | 2.3 | 34020 | 2.69 | 2.1 | 8.5 | 7.35
Live | 215864641 |  | 10 | 18.1 | 32626 | 30850 | 25200 | 2.93 | 2.3 | 34020 | 2.69 | 2.1 | 8.5 | 7.35
Live | 215864600 |  | 10 | 18.1 | 33569 | 31379 | 25600 | 2.93 | 2.3 | 34962 | 2.81 | 2.1 | 8.5 | 7.15
Live | 215864599 |  | 10 | 18.1 | 33569 | 31379 | 25600 | 2.93 | 2.3 | 34962 | 2.81 | 2.1 | 8.5 | 7.15
Live | 215864602 |  | 10 | 18.1 | 33569 | 31379 | 25600 | 2.93 | 2.3 | 34962 | 2.81 | 2.1 | 8.5 | 7.15
Live | 215864601 |  | 10 | 18.1 | 33569 | 31379 | 25600 | 2.93 | 2.3 | 34962 | 2.81 | 2.1 | 8.5 | 7.15
Live | 215869105 |  | 10 | 18.1 | 33788 | 31524 | 25800 | 2.93 | 2.3 | 35151 | 2.84 | 2.1 | 8.5 | 7.15
Live | 215869104 |  | 10 | 18.1 | 33788 | 31524 | 25800 | 2.93 | 2.3 | 35151 | 2.84 | 2.1 | 8.5 | 7.15
Live | 215864604 |  | 10 | 18.1 | 33788 | 31527 | 25800 | 2.93 | 2.3 | 35158 | 2.84 | 2.1 | 8.5 | 7.15
Live | 215864603 |  | 10 | 18.1 | 33788 | 31527 | 25800 | 2.93 | 2.3 | 35158 | 2.84 | 2.1 | 8.5 | 7.15
Live | 215864606 |  | 10 | 18.1 | 33788 | 31527 | 25800 | 2.93 | 2.3 | 35158 | 2.84 | 2.1 | 8.5 | 7.15
Live | 215864605 |  | 10 | 18.1 | 33788 | 31527 | 25800 | 2.93 | 2.3 | 35158 | 2.84 | 2.1 | 8.5 | 7.15
Live | 215864608 |  | 10 | 18.1 | 33560 | 31453 | 25800 | 2.93 | 2.3 | 35039 | 2.81 | 2.1 | 8.5 | 7.15
Live | 215864607 |  | 10 | 18.1 | 33560 | 31453 | 25800 | 2.93 | 2.3 | 35039 | 2.81 | 2.1 | 8.5 | 7.15
Live | 215864610 |  | 10 | 18.1 | 33560 | 31453 | 25800 | 2.93 | 2.3 | 35039 | 2.81 | 2.1 | 8.5 | 7.15
Live | 215864609 |  | 10 | 18.1 | 33560 | 31453 | 25800 | 2.93 | 2.3 | 35039 | 2.81 | 2.1 | 8.5 | 7.15
Live | 215864612 |  | 10 | 18.1 | 33757 | 31483 | 25800 | 2.93 | 2.3 | 35098 | 2.83 | 2.1 | 8.5 | 7.35
Live | 215864611 |  | 10 | 18.1 | 33757 | 31483 | 25800 | 2.93 | 2.3 | 35098 | 2.83 | 2.1 | 8.5 | 7.35
Live | 215864614 |  | 10 | 18.1 | 33757 | 31483 | 25800 | 2.93 | 2.3 | 35098 | 2.83 | 2.1 | 8.5 | 7.35
Live | 215864613 |  | 10 | 18.1 | 33757 | 31483 | 25800 | 2.93 | 2.3 | 35098 | 2.83 | 2.1 | 8.5 | 7.35
Live | 215864628 |  | 10 | 18.1 | 33658 | 31334 | 25600 | 2.93 | 2.3 | 34934 | 2.82 | 2.1 | 8.5 | 7.35
Live | 215864627 |  | 10 | 18.1 | 33658 | 31334 | 25600 | 2.93 | 2.3 | 34934 | 2.82 | 2.1 | 8.5 | 7.35
Live | 215864626 |  | 10 | 18.1 | 33658 | 31334 | 25600 | 2.93 | 2.3 | 34934 | 2.82 | 2.1 | 8.5 | 7.35
Live | 215864625 |  | 10 | 18.1 | 33658 | 31334 | 25600 | 2.93 | 2.3 | 34934 | 2.82 | 2.1 | 8.5 | 7.35
Live | 215864624 |  | 10 | 18.1 | 33137 | 31347 | 25600 | 2.93 | 2.3 | 34850 | 2.76 | 2 | 8.5 | 7.35
Live | 215864623 |  | 10 | 18.1 | 33137 | 31347 | 25600 | 2.93 | 2.3 | 34850 | 2.76 | 2 | 8.5 | 7.35
Live | 215864622 |  | 10 | 18.1 | 33137 | 31347 | 25600 | 2.93 | 2.3 | 34850 | 2.76 | 2 | 8.5 | 7.35
Live | 215864621 |  | 10 | 18.1 | 33137 | 31347 | 25600 | 2.93 | 2.3 | 34850 | 2.76 | 2 | 8.5 | 7.35
Live | 215865062 |  | 10 | 18.1 | 33424 | 31302 | 25600 | 2.93 | 2.3 | 34838 | 2.79 | 2.1 | 8.5 | 7.15
Live | 215865061 |  | 10 | 18.1 | 33424 | 31302 | 25600 | 2.93 | 2.3 | 34838 | 2.79 | 2.1 | 8.5 | 7.15
Live | 215864620 |  | 10 | 18.1 | 33563 | 31490 | 25800 | 2.93 | 2.3 | 35071 | 2.81 | 2.1 | 8.5 | 7.35
Live | 215864619 |  | 10 | 18.1 | 33563 | 31490 | 25800 | 2.93 | 2.3 | 35071 | 2.81 | 2.1 | 8.5 | 7.35
Live | 215864618 |  | 10 | 18.1 | 33332 | 31496 | 25800 | 2.93 | 2.3 | 35055 | 2.78 | 2 | 8.5 | 7.3
Live | 215864617 |  | 10 | 18.1 | 33332 | 31496 | 25800 | 2.93 | 2.3 | 35055 | 2.78 | 2 | 8.5 | 7.3
Live | 215864616 |  | 10 | 18.1 | 33317 | 31521 | 25800 | 2.93 | 2.3 | 35104 | 2.78 | 2 | 8.5 | 7.3
Live | 215864615 |  | 10 | 18.1 | 33317 | 31521 | 25800 | 2.93 | 2.3 | 35104 | 2.78 | 2 | 8.5 | 7.3
Live | 215864598 |  | 10 | 18.1 | 33623 | 31358 | 25600 | 2.93 | 2.3 | 34939 | 2.81 | 2.1 | 8.5 | 7.4
Live | 215864597 |  | 10 | 18.1 | 33623 | 31358 | 25600 | 2.93 | 2.3 | 34939 | 2.81 | 2.1 | 8.5 | 7.4
Live | 215864596 |  | 10 | 18.1 | 33703 | 31540 | 25800 | 2.93 | 2.3 | 35187 | 2.82 | 2.1 | 8.5 | 7.4
Live | 215864595 |  | 10 | 18.1 | 33703 | 31540 | 25800 | 2.93 | 2.3 | 35187 | 2.82 | 2.1 | 8.5 | 7.4
Live | 215864592 |  | 10 | 18.1 | 32447 | 31114 | 25600 | 2.93 | 2.2 | 34336 | 2.68 | 2 | 8.5 | 7.1
Live | 215864591 |  | 10 | 18.1 | 32447 | 31114 | 25600 | 2.93 | 2.2 | 34336 | 2.68 | 2 | 8.5 | 7.1
Live | 215864594 |  | 10 | 18.1 | 32447 | 31157 | 25600 | 2.93 | 2.2 | 34336 | 2.68 | 2 | 8.5 | 7.1
Live | 215864593 |  | 10 | 18.1 | 32447 | 31157 | 25600 | 2.93 | 2.2 | 34336 | 2.68 | 2 | 8.5 | 7.1
Live | 215869103 |  | 10 | 18.1 | 32605 | 30854 | 25400 | 2.93 | 2.2 | 34504 | 2.69 | 2 | 8.5 | 7.05
Live | 215869102 |  | 10 | 18.1 | 32605 | 30854 | 25400 | 2.93 | 2.2 | 34504 | 2.69 | 2 | 8.5 | 7.05
Live | 215864590 |  | 10 | 18.1 | 32605 | 31236 | 25600 | 2.93 | 2.2 | 34511 | 2.7 | 2 | 8.5 | 7.1
Live | 215864589 |  | 10 | 18.1 | 32605 | 31236 | 25600 | 2.93 | 2.2 | 34511 | 2.7 | 2 | 8.5 | 7.1
Live | 215864570 |  | 10 | 18.1 | 32605 | 31243 | 25600 | 2.93 | 2.2 | 34511 | 2.7 | 2 | 8.5 | 7.1
Live | 215864569 |  | 10 | 18.1 | 32605 | 31243 | 25600 | 2.93 | 2.2 | 34511 | 2.7 | 2 | 8.5 | 7.1
Live | 215864572 |  | 10 | 18.1 | 32410 | 30877 | 25400 | 2.93 | 2.2 | 34425 | 2.67 | 2 | 8.5 | 7.05
Live | 215864571 |  | 10 | 18.1 | 32410 | 30877 | 25400 | 2.93 | 2.2 | 34425 | 2.67 | 2 | 8.5 | 7.05
Live | 215864574 |  | 10 | 18.1 | 32410 | 31196 | 25600 | 2.93 | 2.2 | 34425 | 2.69 | 2 | 8.5 | 7.1
Live | 215864573 |  | 10 | 18.1 | 32410 | 31196 | 25600 | 2.93 | 2.2 | 34425 | 2.69 | 2 | 8.5 | 7.1
Live | 215864576 |  | 10 | 18.1 | 32594 | 31231 | 25600 | 2.93 | 2.2 | 34455 | 2.7 | 2 | 8.5 | 7.3
Live | 215864575 |  | 10 | 18.1 | 32594 | 31231 | 25600 | 2.93 | 2.2 | 34455 | 2.7 | 2 | 8.5 | 7.3
Live | 215864578 |  | 10 | 18.1 | 32594 | 31231 | 25600 | 2.93 | 2.2 | 34455 | 2.7 | 2 | 8.5 | 7.3
Live | 215864577 |  | 10 | 18.1 | 32594 | 31231 | 25600 | 2.93 | 2.2 | 34455 | 2.7 | 2 | 8.5 | 7.3
Live | 215864580 |  | 10 | 18.1 | 32494 | 31074 | 25400 | 2.93 | 2.2 | 34292 | 2.69 | 2 | 8.5 | 7.3
Live | 215864579 |  | 10 | 18.1 | 32494 | 31074 | 25400 | 2.93 | 2.2 | 34292 | 2.69 | 2 | 8.5 | 7.3
Live | 215864582 |  | 10 | 18.1 | 32494 | 31074 | 25400 | 2.93 | 2.2 | 34292 | 2.69 | 2 | 8.5 | 7.3
Live | 215864581 |  | 10 | 18.1 | 32494 | 31074 | 25400 | 2.93 | 2.2 | 34292 | 2.69 | 2 | 8.5 | 7.3
Live | 215865060 |  | 10 | 18.1 | 32279 | 31026 | 25400 | 2.93 | 2.2 | 34182 | 2.66 | 2 | 8.5 | 7.05
Live | 215865059 |  | 10 | 18.1 | 32279 | 31026 | 25400 | 2.93 | 2.2 | 34182 | 2.66 | 2 | 8.5 | 7.05
Live | 215864584 |  | 10 | 18.1 | 32388 | 31228 | 25600 | 2.93 | 2.2 | 34428 | 2.67 | 2 | 8.5 | 7.3
Live | 215864583 |  | 10 | 18.1 | 32388 | 31228 | 25600 | 2.93 | 2.2 | 34428 | 2.67 | 2 | 8.5 | 7.3
Live | 216571297 |  | 9.8 | 18 | 32210 | 31228 | 25600 | 2.93 | 2.2 | 34418 | 2.65 | 2 | 8.5 | 7.25
Live | 216571296 |  | 9.8 | 18 | 32210 | 31228 | 25600 | 2.93 | 2.2 | 34418 | 2.65 | 2 | 8.5 | 7.25
Live | 215864586 |  | 10 | 18.1 | 32483 | 31109 | 25600 | 2.93 | 2.2 | 34290 | 2.68 | 2 | 8.5 | 7.35
Live | 215864585 |  | 10 | 18.1 | 32483 | 31109 | 25600 | 2.93 | 2.2 | 34290 | 2.68 | 2 | 8.5 | 7.35
Live | 215864588 |  | 10 | 18.1 | 32513 | 31292 | 25800 | 2.93 | 2.2 | 34530 | 2.68 | 2 | 8.5 | 7.35
Live | 215864587 |  | 10 | 18.1 | 32513 | 31292 | 25800 | 2.93 | 2.2 | 34530 | 2.68 | 2 | 8.5 | 7.35
Live | 215865040 |  | 10 | 18.1 | 33609 | 31192 | 25200 | 3.22 | 2.4 | 34824 | 2.95 | 2.2 | 8.5 | 7.4
Live | 215865039 |  | 10 | 18.1 | 33609 | 31192 | 25200 | 3.22 | 2.4 | 34824 | 2.95 | 2.2 | 8.5 | 7.4
Live | 215865038 |  | 10 | 18.1 | 32586 | 32239 | 26000 | 2.93 | 2.4 | 36301 | 2.92 | 2.1 | 8.5 | 7.4
Live | 215865037 |  | 10 | 18.1 | 32586 | 32239 | 26000 | 2.93 | 2.4 | 36301 | 2.92 | 2.1 | 8.5 | 7.4
Live | 216057009 |  | 10.5 | 17.5 | 33682 | 30449 | 24800 | 3.23 | 2.3 | 33719 | 2.75 | 2.1 | 8.5 | 7.2
Live | 216057008 |  | 10.5 | 17.5 | 33682 | 30449 | 24800 | 3.23 | 2.3 | 33719 | 2.75 | 2.1 | 8.5 | 7.2
Live | 216057007 |  | 10.5 | 17.5 | 34088 | 31315 | 25400 | 3.22 | 2.3 | 34890 | 2.85 | 2.1 | 8.5 | 7.3
Live | 216057006 |  | 10.5 | 17.5 | 34088 | 31315 | 25400 | 3.22 | 2.3 | 34890 | 2.85 | 2.1 | 8.5 | 7.3
Live | 216057005 |  | 10.5 | 17.1 | 33863 | 31179 | 25200 | 3.22 | 2.3 | 34718 | 2.83 | 2.1 | 8.5 | 7.3
Live | 216057004 |  | 10.5 | 17.1 | 33863 | 31179 | 25200 | 3.22 | 2.3 | 34718 | 2.83 | 2.1 | 8.5 | 7.3
Live | 216057003 |  | 10.5 | 18.1 | 33114 | 31183 | 25200 | 3.22 | 2.3 | 34773 | 2.78 | 2.1 | 8.5 | 7.35
Live | 216057002 |  | 10.5 | 18.1 | 33114 | 31183 | 25200 | 3.22 | 2.3 | 34773 | 2.78 | 2.1 | 8.5 | 7.35
Live | 216057001 |  | 10.5 | 18.1 | 33120 | 31658 | 25600 | 2.93 | 2.2 | 35249 | 2.66 | 2 | 8.5 | 7.25
Live | 216057000 |  | 10.5 | 18.1 | 33120 | 31658 | 25600 | 2.93 | 2.2 | 35249 | 2.66 | 2 | 8.5 | 7.25
Live | 216571293 |  | 10.5 | 18.1 | 33807 | 30941 | 25200 | 3.23 | 2.3 | 34615 | 2.87 | 2.1 | 8.5 | 7.35
Live | 216571292 |  | 10.5 | 18.1 | 33807 | 30941 | 25200 | 3.23 | 2.3 | 34615 | 2.87 | 2.1 | 8.5 | 7.35
Live | 216571295 |  | 10.5 | 18.1 | 33807 | 30941 | 25200 | 3.23 | 2.3 | 34615 | 2.87 | 2.1 | 8.5 | 7.35
Live | 216571294 |  | 10.5 | 18.1 | 33807 | 30941 | 25200 | 3.23 | 2.3 | 34615 | 2.87 | 2.1 | 8.5 | 7.35
Live | 216571291 |  | 10.5 | 18.1 | 34512 | 30962 | 25200 | 3.22 | 2.4 | 34627 | 2.91 | 2.1 | 8.5 | 7.4
Live | 216571290 |  | 10.5 | 18.1 | 34512 | 30962 | 25200 | 3.22 | 2.4 | 34627 | 2.91 | 2.1 | 8.5 | 7.4
Live | 216571289 |  | 10.5 | 18.1 | 34512 | 30962 | 25200 | 3.22 | 2.4 | 34627 | 2.91 | 2.1 | 8.5 | 7.4
Live | 216571288 |  | 10.5 | 18.1 | 34512 | 30962 | 25200 | 3.22 | 2.4 | 34627 | 2.91 | 2.1 | 8.5 | 7.4
Live | 216571287 |  | 10.5 | 18.1 | 34229 | 31261 | 25600 | 3.23 | 2.4 | 34914 | 2.9 | 2.1 | 8.5 | 7.45
Live | 216571286 |  | 10.5 | 18.1 | 34229 | 31261 | 25600 | 3.23 | 2.4 | 34914 | 2.9 | 2.1 | 8.5 | 7.45
Live | 216571285 |  | 10.5 | 18.1 | 34229 | 31261 | 25600 | 3.23 | 2.4 | 34914 | 2.9 | 2.1 | 8.5 | 7.45
Live | 216571284 |  | 10.5 | 18.1 | 34229 | 31261 | 25600 | 3.23 | 2.4 | 34914 | 2.9 | 2.1 | 8.5 | 7.45
Live | 216571279 |  | 10.5 | 18.1 | 34278 | 31010 | 25400 | 3.22 | 2.29 | 34597 | 2.79 | 2.1 | 8.5 | 7.25
Live | 216571278 |  | 10.5 | 18.1 | 34278 | 31010 | 25400 | 3.22 | 2.29 | 34597 | 2.79 | 2.1 | 8.5 | 7.25
Live | 216571283 |  | 10.5 | 18.1 | 34278 | 31010 | 25400 | 3.22 | 2.29 | 34597 | 2.79 | 2.1 | 8.5 | 7.25
Live | 216571282 |  | 10.5 | 18.1 | 34278 | 31010 | 25400 | 3.22 | 2.29 | 34597 | 2.79 | 2.1 | 8.5 | 7.25
Live | 216571277 |  | 10.5 | 18.1 | 34048 | 30834 | 25200 | 3.22 | 2.3 | 34382 | 2.77 | 2.1 | 8.5 | 7.25
Live | 216571276 |  | 10.5 | 18.1 | 34048 | 30834 | 25200 | 3.22 | 2.3 | 34382 | 2.77 | 2.1 | 8.5 | 7.25
Live | 216571281 |  | 10.5 | 18.1 | 34048 | 30834 | 25200 | 3.22 | 2.3 | 34382 | 2.77 | 2.1 | 8.5 | 7.25
Live | 216571280 |  | 10.5 | 18.1 | 34048 | 30834 | 25200 | 3.22 | 2.3 | 34382 | 2.77 | 2.1 | 8.5 | 7.25
Live | 216571275 |  | 10.5 | 18.1 | 33992 | 30848 | 25200 | 3.22 | 2.3 | 34383 | 2.77 | 2.1 | 8.5 | 7.2
Live | 216571274 |  | 10.5 | 18.1 | 33992 | 30848 | 25200 | 3.22 | 2.3 | 34383 | 2.77 | 2.1 | 8.5 | 7.2
Live | 215864806 |  | 10 | 18.1 | 33867 | 31902 | 25800 | 2.93 | 2.3 | 35708 | 2.8 | 2.1 | 8.5 | 7.3
Live | 215864805 |  | 10 | 18.1 | 33867 | 31902 | 25800 | 2.93 | 2.3 | 35708 | 2.8 | 2.1 | 8.5 | 7.3
Live | 215864808 |  | 10 | 18.1 | 33867 | 31902 | 25800 | 2.93 | 2.3 | 35708 | 2.8 | 2.1 | 8.5 | 7.3
Live | 215864807 |  | 10 | 18.1 | 33867 | 31902 | 25800 | 2.93 | 2.3 | 35708 | 2.8 | 2.1 | 8.5 | 7.3
Live | 215864810 |  | 10 | 18.1 | 33632 | 31762 | 25600 | 2.93 | 2.3 | 35519 | 2.77 | 2.1 | 8.5 | 7.3
Live | 215864809 |  | 10 | 18.1 | 33632 | 31762 | 25600 | 2.93 | 2.3 | 35519 | 2.77 | 2.1 | 8.5 | 7.3
Live | 215864804 |  | 10 | 18.1 | 33632 | 31762 | 25600 | 2.93 | 2.3 | 35519 | 2.77 | 2.1 | 8.5 | 7.3
Live | 215864803 |  | 10 | 18.1 | 33632 | 31762 | 25600 | 2.93 | 2.3 | 35519 | 2.77 | 2.1 | 8.5 | 7.3
Live | 215864802 |  | 10 | 18.1 | 33586 | 31757 | 25600 | 2.93 | 2.3 | 35517 | 2.77 | 2.1 | 8.5 | 7.3
Live | 215864801 |  | 10 | 18.1 | 33586 | 31757 | 25600 | 2.93 | 2.3 | 35517 | 2.77 | 2.1 | 8.5 | 7.3
Live | 215869101 |  | 10 | 18.1 | 33015 | 31795 | 25600 | 2.93 | 2.2 | 35491 | 2.65 | 2 | 8.5 | 6.95
Live | 215869100 |  | 10 | 18.1 | 33015 | 31795 | 25600 | 2.93 | 2.2 | 35491 | 2.65 | 2 | 8.5 | 6.95
Live | 215864566 |  | 10 | 18.1 | 33031 | 31797 | 25600 | 2.93 | 2.2 | 35498 | 2.65 | 2 | 8.5 | 6.95
Live | 215864565 |  | 10 | 18.1 | 33031 | 31797 | 25600 | 2.93 | 2.2 | 35498 | 2.65 | 2 | 8.5 | 6.95
Live | 215864556 |  | 10 | 18.1 | 33031 | 31797 | 25600 | 2.93 | 2.2 | 35498 | 2.65 | 2 | 8.5 | 6.95
Live | 215864555 |  | 10 | 18.1 | 33031 | 31797 | 25600 | 2.93 | 2.2 | 35498 | 2.65 | 2 | 8.5 | 6.95
Live | 215864558 |  | 10 | 18.1 | 32914 | 31902 | 25800 | 2.93 | 2.2 | 35558 | 2.64 | 2 | 8.5 | 6.9
Live | 215864557 |  | 10 | 18.1 | 32914 | 31902 | 25800 | 2.93 | 2.2 | 35558 | 2.64 | 2 | 8.5 | 6.9
Live | 215864560 |  | 10 | 18.1 | 32914 | 31907 | 25800 | 2.93 | 2.2 | 35549 | 2.64 | 2 | 8.5 | 6.95
Live | 215864559 |  | 10 | 18.1 | 32914 | 31907 | 25800 | 2.93 | 2.2 | 35549 | 2.64 | 2 | 8.5 | 6.95
Live | 215864562 |  | 10 | 18.1 | 32803 | 31785 | 25600 | 2.93 | 2.2 | 35422 | 2.61 | 2 | 8.5 | 6.9
Live | 215864561 |  | 10 | 18.1 | 32803 | 31785 | 25600 | 2.93 | 2.2 | 35422 | 2.61 | 2 | 8.5 | 6.9
Live | 215864564 |  | 10 | 18.1 | 32803 | 31785 | 25600 | 2.93 | 2.2 | 35428 | 2.61 | 2 | 8.5 | 6.9
Live | 215864563 |  | 10 | 18.1 | 32803 | 31785 | 25600 | 2.93 | 2.2 | 35428 | 2.61 | 2 | 8.5 | 6.9
Live | 215864568 |  | 10 | 18.1 | 32814 | 31921 | 25800 | 2.93 | 2.2 | 35584 | 2.61 | 2 | 8.5 | 6.9
Live | 215864567 |  | 10 | 18.1 | 32814 | 31921 | 25800 | 2.93 | 2.2 | 35584 | 2.61 | 2 | 8.5 | 6.9
Live | 216571269 |  | 10.5 | 18.1 | 34217 | 31053 | 25400 | 3.22 | 2.3 | 34690 | 2.86 | 2.1 | 8.5 | 7.35
Live | 216571268 |  | 10.5 | 18.1 | 34217 | 31053 | 25400 | 3.22 | 2.3 | 34690 | 2.86 | 2.1 | 8.5 | 7.35
Live | 216571267 |  | 10.5 | 18.1 | 34217 | 31053 | 25400 | 3.22 | 2.3 | 34690 | 2.86 | 2.1 | 8.5 | 7.35
Live | 216571266 |  | 10.5 | 18.1 | 34217 | 31053 | 25400 | 3.22 | 2.3 | 34690 | 2.86 | 2.1 | 8.5 | 7.35
Live | 216571271 |  | 10.5 | 18.1 | 34014 | 30900 | 25200 | 3.23 | 2.3 | 34510 | 2.83 | 2.1 | 8.5 | 7.35
Live | 216571270 |  | 10.5 | 18.1 | 34014 | 30900 | 25200 | 3.23 | 2.3 | 34510 | 2.83 | 2.1 | 8.5 | 7.35
Live | 216571265 |  | 10.5 | 18.1 | 34014 | 30900 | 25200 | 3.23 | 2.3 | 34510 | 2.83 | 2.1 | 8.5 | 7.35
Live | 216571264 |  | 10.5 | 18.1 | 34014 | 30900 | 25200 | 3.23 | 2.3 | 34510 | 2.83 | 2.1 | 8.5 | 7.35
Live | 216571273 |  | 10.5 | 18.1 | 34031 | 30804 | 25200 | 3.23 | 2.3 | 34351 | 2.84 | 2.1 | 8.5 | 7.4
Live | 216571272 |  | 10.5 | 18.1 | 34031 | 30804 | 25200 | 3.23 | 2.3 | 34351 | 2.84 | 2.1 | 8.5 | 7.4
Live | 215869097 |  | 10.5 | 18.1 | 33928 | 31244 | 25400 | 3.23 | 2.4 | 34852 | 2.87 | 2.1 | 8.5 | 7.2
Live | 215869096 |  | 10.5 | 18.1 | 33928 | 31244 | 25400 | 3.23 | 2.4 | 34852 | 2.87 | 2.1 | 8.5 | 7.2
Live | 215864554 |  | 10.5 | 18.1 | 33928 | 31244 | 25400 | 3.23 | 2.4 | 34861 | 2.87 | 2.1 | 8.5 | 7.2
Live | 215864553 |  | 10.5 | 18.1 | 33928 | 31244 | 25400 | 3.23 | 2.4 | 34861 | 2.87 | 2.1 | 8.5 | 7.2
Live | 215864546 |  | 10.5 | 18.1 | 33963 | 31252 | 25400 | 3.22 | 2.4 | 34861 | 2.87 | 2.1 | 8.5 | 7.2
Live | 215864545 |  | 10.5 | 18.1 | 33963 | 31252 | 25400 | 3.22 | 2.4 | 34861 | 2.87 | 2.1 | 8.5 | 7.2
Live | 215869099 |  | 10.5 | 18.1 | 33938 | 31281 | 25600 | 3.22 | 2.4 | 34895 | 2.86 | 2.1 | 8.5 | 7.2
Live | 215869098 |  | 10.5 | 18.1 | 33938 | 31281 | 25600 | 3.22 | 2.4 | 34895 | 2.86 | 2.1 | 8.5 | 7.2
Live | 215864544 |  | 10.5 | 18.1 | 33954 | 31280 | 25600 | 3.22 | 2.4 | 34890 | 2.86 | 2.1 | 8.5 | 7.2
Live | 215864543 |  | 10.5 | 18.1 | 33954 | 31280 | 25600 | 3.22 | 2.4 | 34890 | 2.86 | 2.1 | 8.5 | 7.2
Live | 215864542 |  | 10 | 18.1 | 33905 | 31331 | 25600 | 2.93 | 2.3 | 34971 | 2.85 | 2.1 | 8.5 | 7.4
Live | 215864541 |  | 10 | 18.1 | 33905 | 31331 | 25600 | 2.93 | 2.3 | 34971 | 2.85 | 2.1 | 8.5 | 7.4
Live | 215864540 |  | 10 | 18.1 | 33905 | 31331 | 25600 | 2.93 | 2.3 | 34971 | 2.85 | 2.1 | 8.5 | 7.4
Live | 215864539 |  | 10 | 18.1 | 33905 | 31331 | 25600 | 2.93 | 2.3 | 34971 | 2.85 | 2.1 | 8.5 | 7.4
Live | 215864552 |  | 10.5 | 18.1 | 33717 | 31153 | 25400 | 3.22 | 2.3 | 34724 | 2.82 | 2.1 | 8.5 | 7.4
Live | 215864551 |  | 10.5 | 18.1 | 33717 | 31153 | 25400 | 3.22 | 2.3 | 34724 | 2.82 | 2.1 | 8.5 | 7.4
Live | 215864548 |  | 10.5 | 18.1 | 33717 | 31153 | 25400 | 3.22 | 2.3 | 34724 | 2.82 | 2.1 | 8.5 | 7.4
Live | 215864547 |  | 10.5 | 18.1 | 33717 | 31153 | 25400 | 3.22 | 2.3 | 34724 | 2.82 | 2.1 | 8.5 | 7.4
Live | 215865058 |  | 11 | 18.1 | 34120 | 31108 | 25400 | 3.23 | 2.4 | 34688 | 2.89 | 2.1 | 8.5 | 7.2
Live | 215865057 |  | 11 | 18.1 | 34120 | 31108 | 25400 | 3.23 | 2.4 | 34688 | 2.89 | 2.1 | 8.5 | 7.2
Live | 215864550 |  | 10.5 | 18.1 | 33725 | 31063 | 25400 | 3.22 | 2.3 | 34602 | 2.82 | 2.1 | 8.5 | 7.4
Live | 215864549 |  | 10.5 | 18.1 | 33725 | 31063 | 25400 | 3.22 | 2.3 | 34602 | 2.82 | 2.1 | 8.5 | 7.4
Live | 215869093 |  | 10 | 18.1 | 32778 | 31031 | 25400 | 2.93 | 2.3 | 34248 | 2.73 | 2.1 | 8.5 | 7.15
Live | 215869092 |  | 10 | 18.1 | 32778 | 31031 | 25400 | 2.93 | 2.3 | 34248 | 2.73 | 2.1 | 8.5 | 7.15
Live | 215864538 |  | 10 | 18.1 | 32808 | 30974 | 25400 | 2.93 | 2.3 | 34265 | 2.73 | 2.1 | 8.5 | 7.1
Live | 215864537 |  | 10 | 18.1 | 32808 | 30974 | 25400 | 2.93 | 2.3 | 34265 | 2.73 | 2.1 | 8.5 | 7.1
Live | 215864536 |  | 10 | 18.1 | 32808 | 30974 | 25400 | 2.93 | 2.3 | 34265 | 2.73 | 2.1 | 8.5 | 7.1
Live | 215864535 |  | 10 | 18.1 | 32808 | 30974 | 25400 | 2.93 | 2.3 | 34265 | 2.73 | 2.1 | 8.5 | 7.1
Live | 215869095 |  | 10 | 18.1 | 32772 | 31007 | 25400 | 2.93 | 2.3 | 34294 | 2.72 | 2.1 | 8.5 | 7.15
Live | 215869094 |  | 10 | 18.1 | 32772 | 31007 | 25400 | 2.93 | 2.3 | 34294 | 2.72 | 2.1 | 8.5 | 7.15
Live | 215864534 |  | 10 | 18.1 | 32772 | 31007 | 25400 | 2.93 | 2.3 | 34301 | 2.72 | 2.1 | 8.5 | 7.1
Live | 215864533 |  | 10 | 18.1 | 32772 | 31007 | 25400 | 2.93 | 2.3 | 34301 | 2.72 | 2.1 | 8.5 | 7.1
Live | 215864532 |  | 10 | 18.1 | 32761 | 31098 | 25400 | 2.93 | 2.3 | 34348 | 2.72 | 2.1 | 8.5 | 7.35
Live | 215864531 |  | 10 | 18.1 | 32761 | 31098 | 25400 | 2.93 | 2.3 | 34348 | 2.72 | 2.1 | 8.5 | 7.35
Live | 215864530 |  | 10 | 18.1 | 32761 | 31098 | 25400 | 2.93 | 2.3 | 34348 | 2.72 | 2.1 | 8.5 | 7.35
Live | 215864529 |  | 10 | 18.1 | 32761 | 31098 | 25400 | 2.93 | 2.3 | 34348 | 2.72 | 2.1 | 8.5 | 7.35
Live | 215864528 |  | 10 | 18.1 | 32608 | 31064 | 25400 | 2.93 | 2.3 | 34141 | 2.69 | 2.1 | 8.5 | 7.35
Live | 215864527 |  | 10 | 18.1 | 32608 | 31064 | 25400 | 2.93 | 2.3 | 34141 | 2.69 | 2.1 | 8.5 | 7.35
Live | 215864526 |  | 10 | 18.1 | 32608 | 31064 | 25400 | 2.93 | 2.3 | 34141 | 2.69 | 2.1 | 8.5 | 7.35
Live | 215864525 |  | 10 | 18.1 | 32608 | 31064 | 25400 | 2.93 | 2.3 | 34141 | 2.69 | 2.1 | 8.5 | 7.35
Live | 215865056 |  | 10.5 | 18.1 | 32968 | 30806 | 25200 | 2.93 | 2.3 | 34103 | 2.75 | 2.1 | 8.5 | 7.15
Live | 215865055 |  | 10.5 | 18.1 | 32968 | 30806 | 25200 | 2.93 | 2.3 | 34103 | 2.75 | 2.1 | 8.5 | 7.15
Live | 215864524 |  | 10 | 18.1 | 32626 | 30860 | 25200 | 2.93 | 2.3 | 34020 | 2.69 | 2.1 | 8.5 | 7.35
Live | 215864523 |  | 10 | 18.1 | 32626 | 30860 | 25200 | 2.93 | 2.3 | 34020 | 2.69 | 2.1 | 8.5 | 7.35
Live | 215864800 |  | 10 | 18.1 | 33469 | 31956 | 25800 | 2.93 | 2.3 | 35730 | 2.76 | 2 | 8.5 | 7.1
Live | 215864799 |  | 10 | 18.1 | 33469 | 31956 | 25800 | 2.93 | 2.3 | 35730 | 2.76 | 2 | 8.5 | 7.1
Live | 215864798 |  | 10 | 18.1 | 33297 | 31895 | 25800 | 2.93 | 2.3 | 35631 | 2.75 | 2 | 8.5 | 7.05
Live | 215864797 |  | 10 | 18.1 | 33297 | 31895 | 25800 | 2.93 | 2.3 | 35631 | 2.75 | 2 | 8.5 | 7.05
Live | 215864796 |  | 10 | 18.1 | 33433 | 32039 | 26000 | 2.93 | 2.3 | 35821 | 2.76 | 2 | 8.5 | 7.05
Live | 215864795 |  | 10 | 18.1 | 33433 | 32039 | 26000 | 2.93 | 2.3 | 35821 | 2.76 | 2 | 8.5 | 7.05
Live | 215864794 |  | 10 | 18.1 | 33699 | 32160 | 26000 | 2.93 | 2.3 | 35963 | 2.79 | 2 | 8.5 | 7.05
Live | 215864793 |  | 10 | 18.1 | 33699 | 32160 | 26000 | 2.93 | 2.3 | 35963 | 2.79 | 2 | 8.5 | 7.05
Live | 215864792 |  | 10 | 18.1 | 33699 | 32160 | 26000 | 2.93 | 2.3 | 35963 | 2.79 | 2 | 8.5 | 7.05
Live | 215864791 |  | 10 | 18.1 | 33699 | 32160 | 26000 | 2.93 | 2.3 | 35963 | 2.79 | 2 | 8.5 | 7.05
Live | 215864790 |  | 10 | 18.1 | 33716 | 32095 | 26000 | 2.93 | 2.3 | 35928 | 2.79 | 2 | 8.5 | 7.05
Live | 215864789 |  | 10 | 18.1 | 33716 | 32095 | 26000 | 2.93 | 2.3 | 35928 | 2.79 | 2 | 8.5 | 7.05
Live | 215864788 |  | 10 | 18.1 | 33716 | 32095 | 26000 | 2.93 | 2.3 | 35928 | 2.79 | 2 | 8.5 | 7.05
Live | 215864787 |  | 10 | 18.1 | 33716 | 32095 | 26000 | 2.93 | 2.3 | 35928 | 2.79 | 2 | 8.5 | 7.05
Live | 215864786 |  | 10 | 18.1 | 32985 | 31952 | 25800 | 2.93 | 2.2 | 35726 | 2.71 | 2 | 8.5 | 7.25
Live | 215864785 |  | 10 | 18.1 | 32985 | 31952 | 25800 | 2.93 | 2.2 | 35726 | 2.71 | 2 | 8.5 | 7.25
Live | 215864784 |  | 10 | 18.1 | 32985 | 31952 | 25800 | 2.93 | 2.2 | 35726 | 2.71 | 2 | 8.5 | 7.25
Live | 215864783 |  | 10 | 18.1 | 32985 | 31952 | 25800 | 2.93 | 2.2 | 35726 | 2.71 | 2 | 8.5 | 7.25
Live | 215864782 |  | 10 | 18.1 | 33247 | 31902 | 25800 | 2.93 | 2.3 | 35644 | 2.75 | 2 | 8.5 | 7.05
Live | 215864781 |  | 10 | 18.1 | 33247 | 31902 | 25800 | 2.93 | 2.3 | 35644 | 2.75 | 2 | 8.5 | 7.05
Live | 215864512 |  | 10 | 18.1 | 32671 | 31938 | 25800 | 2.93 | 2.2 | 35601 | 2.6 | 2 | 8.5 | 6.9
Live | 215864511 |  | 10 | 18.1 | 32671 | 31938 | 25800 | 2.93 | 2.2 | 35601 | 2.6 | 2 | 8.5 | 6.9
Live | 215864500 |  | 10 | 18.1 | 32671 | 31929 | 25800 | 2.93 | 2.2 | 35601 | 2.6 | 2 | 8.5 | 6.9
Live | 215864499 |  | 10 | 18.1 | 32671 | 31929 | 25800 | 2.93 | 2.2 | 35601 | 2.6 | 2 | 8.5 | 6.9
Live | 215864502 |  | 10 | 18.1 | 32561 | 31897 | 25800 | 2.93 | 2.2 | 35477 | 2.6 | 2 | 8.5 | 6.9
Live | 215864501 |  | 10 | 18.1 | 32561 | 31897 | 25800 | 2.93 | 2.2 | 35477 | 2.6 | 2 | 8.5 | 6.9
Live | 215864504 |  | 10 | 18.1 | 32558 | 31894 | 25800 | 2.93 | 2.2 | 35477 | 2.6 | 2 | 8.5 | 6.9
Live | 215864503 |  | 10 | 18.1 | 32558 | 31894 | 25800 | 2.93 | 2.2 | 35477 | 2.6 | 2 | 8.5 | 6.9
Live | 215869091 |  | 10 | 18.1 | 32656 | 32011 | 25800 | 2.93 | 2.2 | 35690 | 2.61 | 2 | 8.5 | 6.9
Live | 215869090 |  | 10 | 18.1 | 32656 | 32011 | 25800 | 2.93 | 2.2 | 35690 | 2.61 | 2 | 8.5 | 6.9
Live | 215864506 |  | 10 | 18.1 | 32656 | 32011 | 25800 | 2.93 | 2.2 | 35693 | 2.61 | 2 | 8.5 | 6.9
Live | 215864505 |  | 10 | 18.1 | 32656 | 32011 | 25800 | 2.93 | 2.2 | 35693 | 2.61 | 2 | 8.5 | 6.9
Live | 215864508 |  | 10 | 18.1 | 32791 | 32126 | 26000 | 2.93 | 2.2 | 35840 | 2.63 | 2 | 8.5 | 6.9
Live | 215864507 |  | 10 | 18.1 | 32791 | 32126 | 26000 | 2.93 | 2.2 | 35840 | 2.63 | 2 | 8.5 | 6.9
Live | 215864510 |  | 10 | 18.1 | 32791 | 32107 | 26000 | 2.93 | 2.2 | 35825 | 2.62 | 2 | 8.5 | 6.9
Live | 215864509 |  | 10 | 18.1 | 32791 | 32107 | 26000 | 2.93 | 2.2 | 35825 | 2.62 | 2 | 8.5 | 6.9
Live | 215864522 |  | 10 | 18.1 | 32805 | 32080 | 26000 | 2.93 | 2.2 | 35810 | 2.64 | 2 | 8.5 | 6.9
Live | 215864521 |  | 10 | 18.1 | 32805 | 32080 | 26000 | 2.93 | 2.2 | 35810 | 2.64 | 2 | 8.5 | 6.9
Live | 215864514 |  | 10 | 18.1 | 32805 | 32080 | 26000 | 2.93 | 2.2 | 35799 | 2.64 | 2 | 8.5 | 6.9
Live | 215864513 |  | 10 | 18.1 | 32805 | 32080 | 26000 | 2.93 | 2.2 | 35799 | 2.64 | 2 | 8.5 | 6.9
Live | 216571263 |  | 10 | 18.1 | 32261 | 31933 | 25800 | 2.93 | 2.1 | 35482 | 2.55 | 1.9 | 8.5 | 7.05
Live | 216571262 |  | 10 | 18.1 | 32261 | 31933 | 25800 | 2.93 | 2.1 | 35482 | 2.55 | 1.9 | 8.5 | 7.05
Live | 215864516 |  | 10 | 18.1 | 32261 | 31933 | 25800 | 2.93 | 2.1 | 35482 | 2.55 | 1.9 | 8.5 | 7.05
Live | 215864515 |  | 10 | 18.1 | 32261 | 31933 | 25800 | 2.93 | 2.1 | 35482 | 2.55 | 1.9 | 8.5 | 7.05
Live | 215865054 |  | 10 | 18.1 | 32491 | 31869 | 25800 | 2.93 | 2.2 | 35469 | 2.59 | 2 | 8.5 | 6.9
Live | 215865053 |  | 10 | 18.1 | 32491 | 31869 | 25800 | 2.93 | 2.2 | 35469 | 2.59 | 2 | 8.5 | 6.9
Live | 215864518 |  | 10 | 18.1 | 32503 | 31925 | 25800 | 2.93 | 2.2 | 35552 | 2.6 | 2 | 8.5 | 6.85
Live | 215864517 |  | 10 | 18.1 | 32503 | 31925 | 25800 | 2.93 | 2.2 | 35552 | 2.6 | 2 | 8.5 | 6.85
Live | 215864520 |  | 10 | 18.1 | 32495 | 32042 | 25800 | 2.93 | 2.2 | 35694 | 2.6 | 1.9 | 8.5 | 6.85
Live | 215864519 |  | 10 | 18.1 | 32495 | 32042 | 25800 | 2.93 | 2.2 | 35694 | 2.6 | 1.9 | 8.5 | 6.85
Live | 215869089 |  | 10 | 18.1 | 33737 | 31491 | 25800 | 2.93 | 2.3 | 35098 | 2.83 | 2.1 | 8.5 | 7.15
Live | 215869088 |  | 10 | 18.1 | 33737 | 31491 | 25800 | 2.93 | 2.3 | 35098 | 2.83 | 2.1 | 8.5 | 7.15
Live | 216571245 |  | 10 | 18.1 | 33703 | 31438 | 25800 | 2.93 | 2.3 | 35043 | 2.84 | 2.1 | 8.5 | 7.35
Live | 216571244 |  | 10 | 18.1 | 33703 | 31438 | 25800 | 2.93 | 2.3 | 35043 | 2.84 | 2.1 | 8.5 | 7.35
Live | 216571247 |  | 10 | 18.1 | 33703 | 31438 | 25800 | 2.93 | 2.3 | 35043 | 2.84 | 2.1 | 8.5 | 7.35
Live | 216571246 |  | 10 | 18.1 | 33703 | 31438 | 25800 | 2.93 | 2.3 | 35043 | 2.84 | 2.1 | 8.5 | 7.35
Live | 216571249 |  | 10 | 18.1 | 33631 | 31301 | 25600 | 2.93 | 2.3 | 34890 | 2.82 | 2.1 | 8.5 | 7.35
Live | 216571248 |  | 10 | 18.1 | 33631 | 31301 | 25600 | 2.93 | 2.3 | 34890 | 2.82 | 2.1 | 8.5 | 7.35
Live | 216571251 |  | 10 | 18.1 | 33631 | 31301 | 25600 | 2.93 | 2.3 | 34890 | 2.82 | 2.1 | 8.5 | 7.35
Live | 216571250 |  | 10 | 18.1 | 33631 | 31301 | 25600 | 2.93 | 2.3 | 34890 | 2.82 | 2.1 | 8.5 | 7.35
Live | 216571253 |  | 10 | 18.1 | 33107 | 31302 | 25600 | 2.93 | 2.3 | 34801 | 2.76 | 2 | 8.5 | 7.35
Live | 216571252 |  | 10 | 18.1 | 33107 | 31302 | 25600 | 2.93 | 2.3 | 34801 | 2.76 | 2 | 8.5 | 7.35
Live | 216571255 |  | 10 | 18.1 | 33107 | 31302 | 25600 | 2.93 | 2.3 | 34801 | 2.76 | 2 | 8.5 | 7.35
Live | 216571254 |  | 10 | 18.1 | 33107 | 31302 | 25600 | 2.93 | 2.3 | 34801 | 2.76 | 2 | 8.5 | 7.35
Live | 216571257 |  | 10 | 18.1 | 33514 | 31447 | 25800 | 2.93 | 2.3 | 35051 | 2.8 | 2.1 | 8.5 | 7.35
Live | 216571256 |  | 10 | 18.1 | 33514 | 31447 | 25800 | 2.93 | 2.3 | 35051 | 2.8 | 2.1 | 8.5 | 7.35
Live | 216571259 |  | 10 | 18.1 | 33296 | 31466 | 25800 | 2.93 | 2.3 | 35015 | 2.77 | 2 | 8.5 | 7.3
Live | 216571258 |  | 10 | 18.1 | 33296 | 31466 | 25800 | 2.93 | 2.3 | 35015 | 2.77 | 2 | 8.5 | 7.3
Live | 216571261 |  | 10 | 18.1 | 33238 | 31482 | 25800 | 2.93 | 2.3 | 35030 | 2.77 | 2 | 8.5 | 7.3
Live | 216571260 |  | 10 | 18.1 | 33238 | 31482 | 25800 | 2.93 | 2.3 | 35030 | 2.77 | 2 | 8.5 | 7.3
Live | 216571243 |  | 10 | 18.1 | 33593 | 31306 | 25600 | 2.93 | 2.3 | 34897 | 2.81 | 2.1 | 8.5 | 7.4
Live | 216571242 |  | 10 | 18.1 | 33593 | 31306 | 25600 | 2.93 | 2.3 | 34897 | 2.81 | 2.1 | 8.5 | 7.4
Live | 216571241 |  | 10 | 18.1 | 33650 | 31550 | 25800 | 2.93 | 2.3 | 35161 | 2.82 | 2.1 | 8.5 | 7.4
Live | 216571240 |  | 10 | 18.1 | 33650 | 31550 | 25800 | 2.93 | 2.3 | 35161 | 2.82 | 2.1 | 8.5 | 7.4
Live | 215864478 |  | 10 | 18.1 | 32447 | 31127 | 25600 | 2.93 | 2.2 | 34336 | 2.68 | 2 | 8.5 | 7.1
Live | 215864477 |  | 10 | 18.1 | 32447 | 31127 | 25600 | 2.93 | 2.2 | 34336 | 2.68 | 2 | 8.5 | 7.1
Live | 215864480 |  | 10 | 18.1 | 32447 | 31110 | 25600 | 2.93 | 2.2 | 34336 | 2.68 | 2 | 8.5 | 7.1
Live | 215864479 |  | 10 | 18.1 | 32447 | 31110 | 25600 | 2.93 | 2.2 | 34336 | 2.68 | 2 | 8.5 | 7.1
Live | 215869087 |  | 10 | 18.1 | 32605 | 30854 | 25400 | 2.93 | 2.2 | 34504 | 2.69 | 2 | 8.5 | 7.05
Live | 215869086 |  | 10 | 18.1 | 32605 | 30854 | 25400 | 2.93 | 2.2 | 34504 | 2.69 | 2 | 8.5 | 7.05
Live | 215864482 |  | 10 | 18.1 | 32605 | 31267 | 25600 | 2.93 | 2.2 | 34511 | 2.69 | 2 | 8.5 | 7.1
Live | 215864481 |  | 10 | 18.1 | 32605 | 31267 | 25600 | 2.93 | 2.2 | 34511 | 2.69 | 2 | 8.5 | 7.1
Live | 215864484 |  | 10 | 18.1 | 32605 | 31264 | 25600 | 2.93 | 2.2 | 34511 | 2.7 | 2 | 8.5 | 7.1
Live | 215864483 |  | 10 | 18.1 | 32605 | 31264 | 25600 | 2.93 | 2.2 | 34511 | 2.7 | 2 | 8.5 | 7.1
Live | 215864486 |  | 10 | 18.1 | 32410 | 30773 | 25400 | 2.93 | 2.2 | 34425 | 2.65 | 2 | 8.5 | 7.05
Live | 215864485 |  | 10 | 18.1 | 32410 | 30773 | 25400 | 2.93 | 2.2 | 34425 | 2.65 | 2 | 8.5 | 7.05
Live | 215864488 |  | 10 | 18.1 | 32410 | 31190 | 25600 | 2.93 | 2.2 | 34425 | 2.69 | 2 | 8.5 | 7.1
Live | 215864487 |  | 10 | 18.1 | 32410 | 31190 | 25600 | 2.93 | 2.2 | 34425 | 2.69 | 2 | 8.5 | 7.1
Live | 215864490 |  | 10 | 18.1 | 32594 | 31223 | 25600 | 2.93 | 2.2 | 34455 | 2.7 | 2 | 8.5 | 7.3
Live | 215864489 |  | 10 | 18.1 | 32594 | 31223 | 25600 | 2.93 | 2.2 | 34455 | 2.7 | 2 | 8.5 | 7.3
Live | 215864492 |  | 10 | 18.1 | 32594 | 31223 | 25600 | 2.93 | 2.2 | 34455 | 2.7 | 2 | 8.5 | 7.3
Live | 215864491 |  | 10 | 18.1 | 32594 | 31223 | 25600 | 2.93 | 2.2 | 34455 | 2.7 | 2 | 8.5 | 7.3
Live | 215864494 |  | 10 | 18.1 | 32494 | 31071 | 25400 | 2.93 | 2.2 | 34292 | 2.69 | 2 | 8.5 | 7.3
Live | 215864493 |  | 10 | 18.1 | 32494 | 31071 | 25400 | 2.93 | 2.2 | 34292 | 2.69 | 2 | 8.5 | 7.3
Live | 215864496 |  | 10 | 18.1 | 32494 | 31071 | 25400 | 2.93 | 2.2 | 34292 | 2.69 | 2 | 8.5 | 7.3
Live | 215864495 |  | 10 | 18.1 | 32494 | 31071 | 25400 | 2.93 | 2.2 | 34292 | 2.69 | 2 | 8.5 | 7.3
Live | 215865052 |  | 10 | 18.1 | 32279 | 31026 | 25400 | 2.93 | 2.2 | 34182 | 2.66 | 2 | 8.5 | 7.05
Live | 215865051 |  | 10 | 18.1 | 32279 | 31026 | 25400 | 2.93 | 2.2 | 34182 | 2.66 | 2 | 8.5 | 7.05
Live | 215864498 |  | 10 | 18.1 | 32388 | 31235 | 25600 | 2.93 | 2.2 | 34428 | 2.67 | 2 | 8.5 | 7.3
Live | 215864497 |  | 10 | 18.1 | 32388 | 31235 | 25600 | 2.93 | 2.2 | 34428 | 2.67 | 2 | 8.5 | 7.3
Live | 216571239 |  | 9.8 | 18 | 32210 | 31235 | 25600 | 2.93 | 2.2 | 34418 | 2.65 | 2 | 8.5 | 7.25
Live | 216571238 |  | 9.8 | 18 | 32210 | 31235 | 25600 | 2.93 | 2.2 | 34418 | 2.65 | 2 | 8.5 | 7.25
Live | 215864476 |  | 10 | 18.1 | 32483 | 31119 | 25600 | 2.93 | 2.2 | 34290 | 2.68 | 2 | 8.5 | 7.35
Live | 215864475 |  | 10 | 18.1 | 32483 | 31119 | 25600 | 2.93 | 2.2 | 34290 | 2.68 | 2 | 8.5 | 7.35
Live | 215864474 |  | 10 | 18.1 | 32513 | 31296 | 25800 | 2.93 | 2.2 | 34530 | 2.68 | 2 | 8.5 | 7.35
Live | 215864473 |  | 10 | 18.1 | 32513 | 31296 | 25800 | 2.93 | 2.2 | 34530 | 2.68 | 2 | 8.5 | 7.35
Live | 215865036 |  | 11.5 | 18.1 | 22149 | 22560 | 17600 | 3.51 | 2.49 | 23912 | 3.26 | 2.1 | 8.5 | 7.5
Live | 215865035 |  | 11.5 | 18.1 | 22149 | 22560 | 17600 | 3.51 | 2.49 | 23912 | 3.26 | 2.1 | 8.5 | 7.5
Live | 216056999 |  | 11.5 | 18.1 | 22338 | 22590 | 18300 | 3.52 | 2.5 | 24134 | 3.04 | 2.2 | 8.5 | 7.95
Live | 216056998 |  | 11.5 | 18.1 | 22338 | 22590 | 18300 | 3.52 | 2.5 | 24134 | 3.04 | 2.2 | 8.5 | 7.95
Live | 216056997 |  | 11.5 | 18.1 | 22451 | 22783 | 18500 | 3.52 | 2.39 | 24306 | 2.96 | 2.2 | 8.5 | 7.85
Live | 216056996 |  | 11.5 | 18.1 | 22451 | 22783 | 18500 | 3.52 | 2.39 | 24306 | 2.96 | 2.2 | 8.5 | 7.85
Live | 216569817 |  | 11.5 | 18.1 | 22104 | 23055 | 18600 | 3.22 | 2.3 | 24615 | 2.87 | 2.1 | 8.5 | 7.65
Live | 216569816 |  | 11.5 | 18.1 | 22104 | 23055 | 18600 | 3.22 | 2.3 | 24615 | 2.87 | 2.1 | 8.5 | 7.65
Live | 216599682 |  | 11.5 | 18.1 | 22584 | 23236 | 18700 | 3.52 | 2.49 | 24802 | 3.16 | 2.2 | 8.5 | 7.95
Live | 216599681 |  | 11.5 | 18.1 | 22584 | 23236 | 18700 | 3.52 | 2.49 | 24802 | 3.16 | 2.2 | 8.5 | 7.95
Live | 216571211 |  | 11.5 | 18.1 | 22571 | 23232 | 18600 | 3.52 | 2.49 | 25021 | 3.2 | 2.2 | 8.5 | 7.95
Live | 216571210 |  | 11.5 | 18.1 | 22571 | 23232 | 18600 | 3.52 | 2.49 | 25021 | 3.2 | 2.2 | 8.5 | 7.95
Live | 216571213 |  | 11.5 | 18.1 | 22571 | 23232 | 18600 | 3.52 | 2.49 | 25021 | 3.2 | 2.2 | 8.5 | 7.95
Live | 216571212 |  | 11.5 | 18.1 | 22571 | 23232 | 18600 | 3.52 | 2.49 | 25021 | 3.2 | 2.2 | 8.5 | 7.95
Live | 216571215 |  | 11.5 | 18.1 | 22478 | 23179 | 18700 | 3.52 | 2.5 | 24893 | 3.09 | 2.2 | 8.5 | 7.95
Live | 216571214 |  | 11.5 | 18.1 | 22478 | 23179 | 18700 | 3.52 | 2.5 | 24893 | 3.09 | 2.2 | 8.5 | 7.95
Live | 216571217 |  | 11.5 | 18.1 | 22478 | 23179 | 18700 | 3.52 | 2.5 | 24893 | 3.09 | 2.2 | 8.5 | 7.95
Live | 216571216 |  | 11.5 | 18.1 | 22478 | 23179 | 18700 | 3.52 | 2.5 | 24893 | 3.09 | 2.2 | 8.5 | 7.95
Live | 216571223 |  | 11.5 | 18.1 | 22394 | 23171 | 18600 | 3.51 | 2.5 | 24950 | 3.12 | 2.2 | 8.5 | 7.9
Live | 216571222 |  | 11.5 | 18.1 | 22394 | 23171 | 18600 | 3.51 | 2.5 | 24950 | 3.12 | 2.2 | 8.5 | 7.9
Live | 216571221 |  | 11.5 | 18.1 | 22394 | 23171 | 18600 | 3.51 | 2.5 | 24950 | 3.12 | 2.2 | 8.5 | 7.9
Live | 216571220 |  | 11.5 | 18.1 | 22394 | 23171 | 18600 | 3.51 | 2.5 | 24950 | 3.12 | 2.2 | 8.5 | 7.9
Live | 216571219 |  | 11.5 | 18.1 | 22488 | 23215 | 18600 | 3.52 | 2.49 | 24935 | 3.16 | 2.2 | 8.5 | 7.9
Live | 216571218 |  | 11.5 | 18.1 | 22488 | 23215 | 18600 | 3.52 | 2.49 | 24935 | 3.16 | 2.2 | 8.5 | 7.9
Live | 216571225 |  | 11.5 | 18.1 | 22437 | 23185 | 18600 | 3.52 | 2.5 | 24959 | 3.17 | 2.2 | 8.5 | 7.9
Live | 216571224 |  | 11.5 | 18.1 | 22437 | 23185 | 18600 | 3.52 | 2.5 | 24959 | 3.17 | 2.2 | 8.5 | 7.9
Live | 216599680 |  | 11.5 | 18.1 | 22692 | 22842 | 18700 | 3.52 | 2.5 | 24057 | 3.11 | 2.2 | 8.5 | 8
Live | 216599679 |  | 11.5 | 18.1 | 22692 | 22842 | 18700 | 3.52 | 2.5 | 24057 | 3.11 | 2.2 | 8.5 | 8
Live | 216571201 |  | 11.5 | 18.1 | 22682 | 22837 | 18600 | 3.52 | 2.5 | 24172 | 3.15 | 2.2 | 8.5 | 7.95
Live | 216571200 |  | 11.5 | 18.1 | 22682 | 22837 | 18600 | 3.52 | 2.5 | 24172 | 3.15 | 2.2 | 8.5 | 7.95
Live | 216571203 |  | 11.5 | 18.1 | 22682 | 22837 | 18600 | 3.52 | 2.5 | 24172 | 3.15 | 2.2 | 8.5 | 7.95
Live | 216571202 |  | 11.5 | 18.1 | 22682 | 22837 | 18600 | 3.52 | 2.5 | 24172 | 3.15 | 2.2 | 8.5 | 7.95
Live | 216571205 |  | 11.5 | 18.1 | 22608 | 22796 | 18700 | 3.52 | 2.49 | 24132 | 3.05 | 2.2 | 8.5 | 8
Live | 216571204 |  | 11.5 | 18.1 | 22608 | 22796 | 18700 | 3.52 | 2.49 | 24132 | 3.05 | 2.2 | 8.5 | 8
Live | 216571207 |  | 11.5 | 18.1 | 22608 | 22796 | 18700 | 3.52 | 2.49 | 24132 | 3.05 | 2.2 | 8.5 | 8
Live | 216571206 |  | 11.5 | 18.1 | 22608 | 22796 | 18700 | 3.52 | 2.49 | 24132 | 3.05 | 2.2 | 8.5 | 8
Live | 216571199 |  | 11.5 | 18.1 | 22547 | 22662 | 18500 | 3.51 | 2.5 | 23854 | 3.07 | 2.2 | 8.5 | 7.9
Live | 216571198 |  | 11.5 | 18.1 | 22547 | 22662 | 18500 | 3.51 | 2.5 | 23854 | 3.07 | 2.2 | 8.5 | 7.9
Live | 216571209 |  | 11.5 | 18.1 | 22547 | 22662 | 18500 | 3.51 | 2.5 | 23854 | 3.07 | 2.2 | 8.5 | 7.9
Live | 216571208 |  | 11.5 | 18.1 | 22547 | 22662 | 18500 | 3.51 | 2.5 | 23854 | 3.07 | 2.2 | 8.5 | 7.9
Live | 216571197 |  | 11.5 | 18.1 | 22571 | 22787 | 18600 | 3.52 | 2.49 | 24018 | 3.1 | 2.2 | 8.5 | 7.95
Live | 216571196 |  | 11.5 | 18.1 | 22571 | 22787 | 18600 | 3.52 | 2.49 | 24018 | 3.1 | 2.2 | 8.5 | 7.95
Live | 216571195 |  | 11.5 | 18.1 | 22584 | 22927 | 18700 | 3.52 | 2.5 | 24106 | 3.15 | 2.2 | 8.5 | 7.95
Live | 216571194 |  | 11.5 | 18.1 | 22584 | 22927 | 18700 | 3.52 | 2.5 | 24106 | 3.15 | 2.2 | 8.5 | 7.95
Live | 216571193 |  | 11.5 | 18.1 | 22553 | 22924 | 18700 | 3.52 | 2.5 | 24187 | 3.14 | 2.2 | 8.5 | 7.95
Live | 216571192 |  | 11.5 | 18.1 | 22553 | 22924 | 18700 | 3.52 | 2.5 | 24187 | 3.14 | 2.2 | 8.5 | 7.95
Live | 216571191 |  | 11.5 | 18.1 | 22691 | 22584 | 18300 | 3.52 | 2.5 | 23960 | 3.13 | 2.2 | 8.5 | 7.95
Live | 216571190 |  | 11.5 | 18.1 | 22691 | 22584 | 18300 | 3.52 | 2.5 | 23960 | 3.13 | 2.2 | 8.5 | 7.95
Live | 216571189 |  | 11.5 | 18.1 | 22655 | 22612 | 18300 | 3.51 | 2.49 | 23992 | 3.14 | 2.2 | 8.5 | 7.95
Live | 216571188 |  | 11.5 | 18.1 | 22655 | 22612 | 18300 | 3.51 | 2.49 | 23992 | 3.14 | 2.2 | 8.5 | 7.95
Live | 216440557 |  | 10.5 | 18.8 | 54550 | 47628 | 38000 | 3.22 | 2.3 | 56356 | 2.98 | 2 | 9.4 | 7.15
Live | 216440556 |  | 10.5 | 18.8 | 54550 | 47628 | 38000 | 3.22 | 2.3 | 56356 | 2.98 | 2 | 9.4 | 7.15
Live | 216440543 |  | 10.5 | 18.8 | 54550 | 47628 | 38000 | 3.22 | 2.3 | 56356 | 2.98 | 2 | 9.4 | 7.15
Live | 216440542 |  | 10.5 | 18.8 | 54550 | 47628 | 38000 | 3.22 | 2.3 | 56356 | 2.98 | 2 | 9.4 | 7.15
Live | 216440541 |  | 10.5 | 18.8 | 54522 | 47744 | 38000 | 3.22 | 2.3 | 56507 | 2.97 | 2 | 9 | 7.15
Live | 216440540 |  | 10.5 | 18.8 | 54522 | 47744 | 38000 | 3.22 | 2.3 | 56507 | 2.97 | 2 | 9 | 7.15
Live | 216440549 |  | 10.5 | 18.8 | 54522 | 47744 | 38000 | 3.22 | 2.3 | 56507 | 2.97 | 2 | 9 | 7.15
Live | 216440548 |  | 10.5 | 18.8 | 54522 | 47744 | 38000 | 3.22 | 2.3 | 56507 | 2.97 | 2 | 9 | 7.15
Live | 216440547 |  | 10.5 | 18.6 | 54519 | 47798 | 38000 | 3.22 | 2.3 | 56542 | 2.97 | 2 | 9 | 7.1
Live | 216440546 |  | 10.5 | 18.6 | 54519 | 47798 | 38000 | 3.22 | 2.3 | 56542 | 2.97 | 2 | 9 | 7.1
Live | 216440553 |  | 10.5 | 18.6 | 54519 | 47798 | 38000 | 3.22 | 2.3 | 56542 | 2.97 | 2 | 9 | 7.1
Live | 216440552 |  | 10.5 | 18.6 | 54519 | 47798 | 38000 | 3.22 | 2.3 | 56542 | 2.97 | 2 | 9 | 7.1
Live | 216453272 |  | 10.5 | 18.8 | 54760 | 47852 | 38000 | 3.22 | 2.3 | 56587 | 3 | 2 | 9.4 | 7.1
Live | 216453271 |  | 10.5 | 18.8 | 54760 | 47852 | 38000 | 3.22 | 2.3 | 56587 | 3 | 2 | 9.4 | 7.1
Live | 216453276 |  | 10.5 | 18.8 | 54760 | 47852 | 38000 | 3.22 | 2.3 | 56587 | 3 | 2 | 9.4 | 7.1
Live | 216453275 |  | 10.5 | 18.8 | 54760 | 47852 | 38000 | 3.22 | 2.3 | 56587 | 3 | 2 | 9.4 | 7.1
Live | 216453270 |  | 10.5 | 18.4 | 54366 | 47798 | 38000 | 3.23 | 2.3 | 56485 | 2.97 | 2 | 9 | 7.05
Live | 216453269 |  | 10.5 | 18.4 | 54366 | 47798 | 38000 | 3.23 | 2.3 | 56485 | 2.97 | 2 | 9 | 7.05
Live | 216453274 |  | 10.5 | 18.4 | 54366 | 47798 | 38000 | 3.23 | 2.3 | 56485 | 2.97 | 2 | 9 | 7.05
Live | 216453273 |  | 10.5 | 18.4 | 54366 | 47798 | 38000 | 3.23 | 2.3 | 56485 | 2.97 | 2 | 9 | 7.05
Live | 216571175 |  | 10 | 19 | 54981 | 48008 | 38500 | 2.93 | 2.3 | 55984 | 3 | 2 | 9 | 7.1
Live | 216571174 |  | 10 | 19 | 54981 | 48008 | 38500 | 2.93 | 2.3 | 55984 | 3 | 2 | 9 | 7.1
Live | 216571173 |  | 10 | 19 | 54981 | 48008 | 38500 | 2.93 | 2.3 | 55984 | 3 | 2 | 9 | 7.1
Live | 216571172 |  | 10 | 19 | 54981 | 48008 | 38500 | 2.93 | 2.3 | 55984 | 3 | 2 | 9 | 7.1
Live | 216440555 |  | 10.5 | 19 | 54755 | 47338 | 37800 | 3.22 | 2.4 | 56136 | 3.01 | 2.1 | 9.4 | 7.15
Live | 216440554 |  | 10.5 | 19 | 54755 | 47338 | 37800 | 3.22 | 2.4 | 56136 | 3.01 | 2.1 | 9.4 | 7.15
Live | 216440545 |  | 10.5 | 19 | 54752 | 47484 | 37800 | 3.22 | 2.4 | 56235 | 3 | 2 | 9.4 | 7.15
Live | 216440544 |  | 10.5 | 19 | 54752 | 47484 | 37800 | 3.22 | 2.4 | 56235 | 3 | 2 | 9.4 | 7.15
Live | 216440551 |  | 10.5 | 19 | 55329 | 48074 | 38500 | 2.93 | 2.4 | 56299 | 3.03 | 2 | 9 | 7.15
Live | 216440550 |  | 10.5 | 19 | 55329 | 48074 | 38500 | 2.93 | 2.4 | 56299 | 3.03 | 2 | 9 | 7.15
Live | 216571171 |  | 10 | 18.6 | 54593 | 47757 | 38000 | 2.93 | 2.3 | 55931 | 2.94 | 2 | 9 | 7.1
Live | 216571170 |  | 10 | 18.6 | 54593 | 47757 | 38000 | 2.93 | 2.3 | 55931 | 2.94 | 2 | 9 | 7.1
Live | 216440519 |  | 10.5 | 18.6 | 54346 | 47758 | 38000 | 3.22 | 2.3 | 56439 | 2.96 | 2 | 9 | 7.15
Live | 216440518 |  | 10.5 | 18.6 | 54346 | 47758 | 38000 | 3.22 | 2.3 | 56439 | 2.96 | 2 | 9 | 7.15
Live | 216440511 |  | 10.5 | 18.6 | 54346 | 47758 | 38000 | 3.22 | 2.3 | 56439 | 2.96 | 2 | 9 | 7.15
Live | 216440510 |  | 10.5 | 18.6 | 54346 | 47758 | 38000 | 3.22 | 2.3 | 56439 | 2.96 | 2 | 9 | 7.15
Live | 216440515 |  | 10.5 | 18.6 | 54352 | 47809 | 38000 | 2.93 | 2.3 | 56529 | 2.96 | 2 | 9 | 7.1
Live | 216440514 |  | 10.5 | 18.6 | 54352 | 47809 | 38000 | 2.93 | 2.3 | 56529 | 2.96 | 2 | 9 | 7.1
Live | 216440513 |  | 10.5 | 18.6 | 54352 | 47809 | 38000 | 2.93 | 2.3 | 56529 | 2.96 | 2 | 9 | 7.1
Live | 216440512 |  | 10.5 | 18.6 | 54352 | 47809 | 38000 | 2.93 | 2.3 | 56529 | 2.96 | 2 | 9 | 7.1
Live | 216453260 |  | 10 | 18.4 | 54203 | 47870 | 38000 | 2.93 | 2.3 | 56461 | 2.94 | 2 | 9 | 7.1
Live | 216453259 |  | 10 | 18.4 | 54203 | 47870 | 38000 | 2.93 | 2.3 | 56461 | 2.94 | 2 | 9 | 7.1
Live | 216453258 |  | 10 | 18.4 | 54203 | 47870 | 38000 | 2.93 | 2.3 | 56461 | 2.94 | 2 | 9 | 7.1
Live | 216453257 |  | 10 | 18.4 | 54203 | 47870 | 38000 | 2.93 | 2.3 | 56461 | 2.94 | 2 | 9 | 7.1
Live | 216440521 |  | 10.5 | 18.8 | 54605 | 47493 | 38000 | 3.23 | 2.4 | 56198 | 2.99 | 2 | 9.4 | 7.15
Live | 216440520 |  | 10.5 | 18.8 | 54605 | 47493 | 38000 | 3.23 | 2.4 | 56198 | 2.99 | 2 | 9.4 | 7.15
Live | 216440517 |  | 10.5 | 18.6 | 54482 | 47654 | 38000 | 3.23 | 2.3 | 56320 | 2.98 | 2 | 9 | 7.15
Live | 216440516 |  | 10.5 | 18.6 | 54482 | 47654 | 38000 | 3.23 | 2.3 | 56320 | 2.98 | 2 | 9 | 7.15
Live | 216440495 |  | 10 | 17 | 54150 | 47225 | 37800 | 2.93 | 2.3 | 55036 | 2.86 | 2 | 9 | 7.05
Live | 216440494 |  | 10 | 17 | 54150 | 47225 | 37800 | 2.93 | 2.3 | 55036 | 2.86 | 2 | 9 | 7.05
Live | 216440491 |  | 10 | 18.4 | 53248 | 47442 | 37800 | 2.93 | 2.3 | 56227 | 2.92 | 2 | 9 | 7.1
Live | 216440490 |  | 10 | 18.4 | 53248 | 47442 | 37800 | 2.93 | 2.3 | 56227 | 2.92 | 2 | 9 | 7.1
Live | 216440489 |  | 10 | 18.4 | 53248 | 47442 | 37800 | 2.93 | 2.3 | 56227 | 2.92 | 2 | 9 | 7.1
Live | 216440488 |  | 10 | 18.4 | 53248 | 47442 | 37800 | 2.93 | 2.3 | 56227 | 2.92 | 2 | 9 | 7.1
Live | 216440487 |  | 10 | 18.4 | 53128 | 47568 | 38000 | 2.93 | 2.3 | 56368 | 2.91 | 2 | 9 | 7.1
Live | 216440486 |  | 10 | 18.4 | 53128 | 47568 | 38000 | 2.93 | 2.3 | 56368 | 2.91 | 2 | 9 | 7.1
Live | 216440483 |  | 10 | 18.4 | 53128 | 47568 | 38000 | 2.93 | 2.3 | 56368 | 2.91 | 2 | 9 | 7.1
Live | 216440482 |  | 10 | 18.4 | 53128 | 47568 | 38000 | 2.93 | 2.3 | 56368 | 2.91 | 2 | 9 | 7.1
Live | 216453252 |  | 10 | 18.2 | 53382 | 47708 | 38000 | 2.93 | 2.3 | 56468 | 2.94 | 2 | 9 | 7.1
Live | 216453251 |  | 10 | 18.2 | 53382 | 47708 | 38000 | 2.93 | 2.3 | 56468 | 2.94 | 2 | 9 | 7.1
Live | 216453246 |  | 10 | 18.2 | 53382 | 47708 | 38000 | 2.93 | 2.3 | 56468 | 2.94 | 2 | 9 | 7.1
Live | 216453245 |  | 10 | 18.2 | 53382 | 47708 | 38000 | 2.93 | 2.3 | 56468 | 2.94 | 2 | 9 | 7.1
Live | 216453250 |  | 10 | 18.2 | 53066 | 47597 | 38000 | 2.93 | 2.3 | 56353 | 2.9 | 2 | 9 | 7.05
Live | 216453249 |  | 10 | 18.2 | 53066 | 47597 | 38000 | 2.93 | 2.3 | 56353 | 2.9 | 2 | 9 | 7.05
Live | 216453248 |  | 10 | 18.2 | 53066 | 47597 | 38000 | 2.93 | 2.3 | 56353 | 2.9 | 2 | 9 | 7.05
Live | 216453247 |  | 10 | 18.2 | 53066 | 47597 | 38000 | 2.93 | 2.3 | 56353 | 2.9 | 2 | 9 | 7.05
Live | 216571163 |  | 10 | 18.4 | 53540 | 47845 | 38000 | 2.93 | 2.3 | 55890 | 2.93 | 2 | 9 | 7.05
Live | 216571162 |  | 10 | 18.4 | 53540 | 47845 | 38000 | 2.93 | 2.3 | 55890 | 2.93 | 2 | 9 | 7.05
Live | 216571161 |  | 10 | 18.4 | 53540 | 47845 | 38000 | 2.93 | 2.3 | 55890 | 2.93 | 2 | 9 | 7.05
Live | 216571160 |  | 10 | 18.4 | 53540 | 47845 | 38000 | 2.93 | 2.3 | 55890 | 2.93 | 2 | 9 | 7.05
Live | 216440485 |  | 10.5 | 18.6 | 53435 | 47168 | 37600 | 3.22 | 2.3 | 55985 | 2.94 | 2 | 9 | 7.1
Live | 216440484 |  | 10.5 | 18.6 | 53435 | 47168 | 37600 | 3.22 | 2.3 | 55985 | 2.94 | 2 | 9 | 7.1
Live | 216440481 |  | 10.5 | 18.6 | 53353 | 47297 | 37600 | 3.22 | 2.3 | 56105 | 2.94 | 2 | 9 | 7.1
Live | 216440480 |  | 10.5 | 18.6 | 53353 | 47297 | 37600 | 3.22 | 2.3 | 56105 | 2.94 | 2 | 9 | 7.1
Live | 216571159 |  | 10 | 18.6 | 53490 | 47954 | 38000 | 2.93 | 2.3 | 56291 | 2.93 | 2 | 9 | 7.1
Live | 216571158 |  | 10 | 18.6 | 53490 | 47954 | 38000 | 2.93 | 2.3 | 56291 | 2.93 | 2 | 9 | 7.1
Live | 216440475 |  | 10.5 | 18.8 | 54465 | 47567 | 38000 | 3.22 | 2.3 | 56259 | 2.98 | 2 | 9.4 | 7.15
Live | 216440474 |  | 10.5 | 18.8 | 54465 | 47567 | 38000 | 3.22 | 2.3 | 56259 | 2.98 | 2 | 9.4 | 7.15
Live | 216440479 |  | 10.5 | 18.8 | 54465 | 47567 | 38000 | 3.22 | 2.3 | 56259 | 2.98 | 2 | 9.4 | 7.15
Live | 216440478 |  | 10.5 | 18.8 | 54465 | 47567 | 38000 | 3.22 | 2.3 | 56259 | 2.98 | 2 | 9.4 | 7.15
Live | 216440465 |  | 10.5 | 18.8 | 54452 | 47694 | 38000 | 3.22 | 2.3 | 56416 | 2.97 | 2 | 9 | 7.15
Live | 216440464 |  | 10.5 | 18.8 | 54452 | 47694 | 38000 | 3.22 | 2.3 | 56416 | 2.97 | 2 | 9 | 7.15
Live | 216440463 |  | 10.5 | 18.8 | 54452 | 47694 | 38000 | 3.22 | 2.3 | 56416 | 2.97 | 2 | 9 | 7.15
Live | 216440462 |  | 10.5 | 18.8 | 54452 | 47694 | 38000 | 3.22 | 2.3 | 56416 | 2.97 | 2 | 9 | 7.15
Live | 216440471 |  | 10.5 | 18.6 | 54419 | 47721 | 38000 | 3.22 | 2.3 | 56451 | 2.97 | 2 | 9 | 7.1
Live | 216440470 |  | 10.5 | 18.6 | 54419 | 47721 | 38000 | 3.22 | 2.3 | 56451 | 2.97 | 2 | 9 | 7.1
Live | 216440477 |  | 10.5 | 18.6 | 54419 | 47721 | 38000 | 3.22 | 2.3 | 56451 | 2.97 | 2 | 9 | 7.1
Live | 216440476 |  | 10.5 | 18.6 | 54419 | 47721 | 38000 | 3.22 | 2.3 | 56451 | 2.97 | 2 | 9 | 7.1
Live | 216453240 |  | 10.5 | 18.8 | 54682 | 47801 | 38000 | 3.22 | 2.3 | 56497 | 3 | 2 | 9.4 | 7.15
Live | 216453239 |  | 10.5 | 18.8 | 54682 | 47801 | 38000 | 3.22 | 2.3 | 56497 | 3 | 2 | 9.4 | 7.15
Live | 216453244 |  | 10.5 | 18.8 | 54682 | 47801 | 38000 | 3.22 | 2.3 | 56497 | 3 | 2 | 9.4 | 7.15
Live | 216453243 |  | 10.5 | 18.8 | 54682 | 47801 | 38000 | 3.22 | 2.3 | 56497 | 3 | 2 | 9.4 | 7.15
Live | 216453238 |  | 10.5 | 18.4 | 54290 | 47743 | 38000 | 3.22 | 2.3 | 56373 | 2.95 | 2 | 9 | 7.1
Live | 216453237 |  | 10.5 | 18.4 | 54290 | 47743 | 38000 | 3.22 | 2.3 | 56373 | 2.95 | 2 | 9 | 7.1
Live | 216453242 |  | 10.5 | 18.4 | 54290 | 47743 | 38000 | 3.22 | 2.3 | 56373 | 2.95 | 2 | 9 | 7.1
Live | 216453241 |  | 10.5 | 18.4 | 54290 | 47743 | 38000 | 3.22 | 2.3 | 56373 | 2.95 | 2 | 9 | 7.1
Live | 216571153 |  | 10 | 19 | 54846 | 47955 | 38000 | 2.93 | 2.3 | 55869 | 2.99 | 2 | 9 | 7.1
Live | 216571152 |  | 10 | 19 | 54846 | 47955 | 38000 | 2.93 | 2.3 | 55869 | 2.99 | 2 | 9 | 7.1
Live | 216571155 |  | 10 | 19 | 54846 | 47955 | 38000 | 2.93 | 2.3 | 55869 | 2.99 | 2 | 9 | 7.1
Live | 216571154 |  | 10 | 19 | 54846 | 47955 | 38000 | 2.93 | 2.3 | 55869 | 2.99 | 2 | 9 | 7.1
Live | 216440467 |  | 10.5 | 19 | 54690 | 47280 | 37800 | 3.22 | 2.4 | 56035 | 3 | 2.1 | 9.4 | 7.15
Live | 216440466 |  | 10.5 | 19 | 54690 | 47280 | 37800 | 3.22 | 2.4 | 56035 | 3 | 2.1 | 9.4 | 7.15
Live | 216440473 |  | 10.5 | 19 | 54666 | 47443 | 37800 | 3.22 | 2.4 | 56141 | 3 | 2 | 9.4 | 7.15
Live | 216440472 |  | 10.5 | 19 | 54666 | 47443 | 37800 | 3.22 | 2.4 | 56141 | 3 | 2 | 9.4 | 7.15
Live | 216440469 |  | 10.5 | 19 | 55246 | 48020 | 38500 | 2.93 | 2.4 | 56207 | 3.03 | 2 | 9 | 7.15
Live | 216440468 |  | 10.5 | 19 | 55246 | 48020 | 38500 | 2.93 | 2.4 | 56207 | 3.03 | 2 | 9 | 7.15
Live | 216571157 |  | 10 | 18.6 | 54512 | 47706 | 38000 | 2.93 | 2.3 | 55830 | 2.94 | 2 | 9 | 7.1
Live | 216571156 |  | 10 | 18.6 | 54512 | 47706 | 38000 | 2.93 | 2.3 | 55830 | 2.94 | 2 | 9 | 7.1
Live | 216440441 |  | 10.5 | 18.6 | 54530 | 47603 | 38000 | 3.22 | 2.3 | 56423 | 2.87 | 2 | 9 | 6.95
Live | 216440440 |  | 10.5 | 18.6 | 54530 | 47603 | 38000 | 3.22 | 2.3 | 56423 | 2.87 | 2 | 9 | 6.95
Live | 216440443 |  | 10.5 | 18.6 | 54530 | 47603 | 38000 | 3.22 | 2.3 | 56423 | 2.87 | 2 | 9 | 6.95
Live | 216440442 |  | 10.5 | 18.6 | 54530 | 47603 | 38000 | 3.22 | 2.3 | 56423 | 2.87 | 2 | 9 | 6.95
Live | 216453226 |  | 10 | 18.4 | 54398 | 47678 | 38000 | 2.93 | 2.3 | 56422 | 2.86 | 2 | 9 | 6.95
Live | 216453225 |  | 10 | 18.4 | 54398 | 47678 | 38000 | 2.93 | 2.3 | 56422 | 2.86 | 2 | 9 | 6.95
Live | 216453228 |  | 10 | 18.4 | 54398 | 47678 | 38000 | 2.93 | 2.3 | 56422 | 2.86 | 2 | 9 | 6.95
Live | 216453227 |  | 10 | 18.4 | 54398 | 47678 | 38000 | 2.93 | 2.3 | 56422 | 2.86 | 2 | 9 | 6.95
Live | 216440439 |  | 10.5 | 18.8 | 54778 | 47320 | 37600 | 3.22 | 2.3 | 56154 | 2.9 | 2 | 9 | 7
Live | 216440438 |  | 10.5 | 18.8 | 54778 | 47320 | 37600 | 3.22 | 2.3 | 56154 | 2.9 | 2 | 9 | 7
Live | 216440435 |  | 10.5 | 18.6 | 54346 | 47758 | 38000 | 3.22 | 2.3 | 56439 | 2.96 | 2 | 9 | 7.15
Live | 216440434 |  | 10.5 | 18.6 | 54346 | 47758 | 38000 | 3.22 | 2.3 | 56439 | 2.96 | 2 | 9 | 7.15
Live | 216440427 |  | 10.5 | 18.6 | 54346 | 47758 | 38000 | 3.22 | 2.3 | 56439 | 2.96 | 2 | 9 | 7.15
Live | 216440426 |  | 10.5 | 18.6 | 54346 | 47758 | 38000 | 3.22 | 2.3 | 56439 | 2.96 | 2 | 9 | 7.15
Live | 216440431 |  | 10.5 | 18.6 | 54352 | 47809 | 38000 | 2.93 | 2.3 | 56529 | 2.96 | 2 | 9 | 7.1
Live | 216440430 |  | 10.5 | 18.6 | 54352 | 47809 | 38000 | 2.93 | 2.3 | 56529 | 2.96 | 2 | 9 | 7.1
Live | 216440433 |  | 10.5 | 18.6 | 54352 | 47809 | 38000 | 2.93 | 2.3 | 56529 | 2.96 | 2 | 9 | 7.1
Live | 216440432 |  | 10.5 | 18.6 | 54352 | 47809 | 38000 | 2.93 | 2.3 | 56529 | 2.96 | 2 | 9 | 7.1
Live | 216453224 |  | 10 | 18.4 | 54203 | 47870 | 38000 | 2.93 | 2.3 | 56461 | 2.94 | 2 | 9 | 7.1
Live | 216453223 |  | 10 | 18.4 | 54203 | 47870 | 38000 | 2.93 | 2.3 | 56461 | 2.94 | 2 | 9 | 7.1
Live | 216453222 |  | 10 | 18.4 | 54203 | 47870 | 38000 | 2.93 | 2.3 | 56461 | 2.94 | 2 | 9 | 7.1
Live | 216453221 |  | 10 | 18.4 | 54203 | 47870 | 38000 | 2.93 | 2.3 | 56461 | 2.94 | 2 | 9 | 7.1
Live | 216440437 |  | 10.5 | 18.8 | 54605 | 47493 | 38000 | 3.23 | 2.4 | 56198 | 2.99 | 2 | 9.4 | 7.15
Live | 216440436 |  | 10.5 | 18.8 | 54605 | 47493 | 38000 | 3.23 | 2.4 | 56198 | 2.99 | 2 | 9.4 | 7.15
Live | 216440429 |  | 10.5 | 18.6 | 54482 | 47654 | 38000 | 3.23 | 2.3 | 56320 | 2.98 | 2 | 9 | 7.15
Live | 216440428 |  | 10.5 | 18.6 | 54482 | 47654 | 38000 | 3.23 | 2.3 | 56320 | 2.98 | 2 | 9 | 7.15
Live | 216440395 |  | 12 | 20.2 | 45868 | 41812 | 32800 | 3.52 | 2.5 | 48174 | 3.14 | 2.1 | 9.7 | 7.5
Live | 216440394 |  | 12 | 20.2 | 45868 | 41812 | 32800 | 3.52 | 2.5 | 48174 | 3.14 | 2.1 | 9.7 | 7.5
Live | 216440397 |  | 12 | 20.2 | 45868 | 41812 | 32800 | 3.52 | 2.5 | 48174 | 3.14 | 2.1 | 9.7 | 7.5
Live | 216440396 |  | 12 | 20.2 | 45868 | 41812 | 32800 | 3.52 | 2.5 | 48174 | 3.14 | 2.1 | 9.7 | 7.5
Live | 216440403 |  | 12 | 20 | 45922 | 42060 | 33200 | 3.51 | 2.5 | 48291 | 3.15 | 2.1 | 9.7 | 7.5
Live | 216440402 |  | 12 | 20 | 45922 | 42060 | 33200 | 3.51 | 2.5 | 48291 | 3.15 | 2.1 | 9.7 | 7.5
Live | 216440407 |  | 12 | 20 | 45922 | 42060 | 33200 | 3.51 | 2.5 | 48291 | 3.15 | 2.1 | 9.7 | 7.5
Live | 216440406 |  | 12 | 20 | 45922 | 42060 | 33200 | 3.51 | 2.5 | 48291 | 3.15 | 2.1 | 9.7 | 7.5
Live | 216440411 |  | 12 | 20 | 45922 | 42060 | 33200 | 3.51 | 2.5 | 48291 | 3.15 | 2.1 | 9.7 | 7.5
Live | 216440410 |  | 12 | 20 | 45922 | 42060 | 33200 | 3.51 | 2.5 | 48291 | 3.15 | 2.1 | 9.7 | 7.5
Live | 216440405 |  | 12 | 20 | 45908 | 41915 | 33000 | 3.51 | 2.5 | 48308 | 3.15 | 2.1 | 9.7 | 7.45
Live | 216440404 |  | 12 | 20 | 45908 | 41915 | 33000 | 3.51 | 2.5 | 48308 | 3.15 | 2.1 | 9.7 | 7.45
Live | 216440409 |  | 12 | 20 | 45908 | 41915 | 33000 | 3.51 | 2.5 | 48308 | 3.15 | 2.1 | 9.7 | 7.45
Live | 216440408 |  | 12 | 20 | 45908 | 41915 | 33000 | 3.51 | 2.5 | 48308 | 3.15 | 2.1 | 9.7 | 7.45
Live | 216453212 |  | 12 | 20.4 | 47197 | 42847 | 33600 | 3.52 | 2.5 | 49395 | 3.33 | 2.1 | 10 | 7.5
Live | 216453211 |  | 12 | 20.4 | 47197 | 42847 | 33600 | 3.52 | 2.5 | 49395 | 3.33 | 2.1 | 10 | 7.5
Live | 216453216 |  | 12 | 20.4 | 47197 | 42847 | 33600 | 3.52 | 2.5 | 49395 | 3.33 | 2.1 | 10 | 7.5
Live | 216453215 |  | 12 | 20.4 | 47197 | 42847 | 33600 | 3.52 | 2.5 | 49395 | 3.33 | 2.1 | 10 | 7.5
Live | 216453210 |  | 12 | 20 | 46876 | 42897 | 33800 | 3.51 | 2.5 | 49396 | 3.3 | 2.1 | 9.7 | 7.5
Live | 216453209 |  | 12 | 20 | 46876 | 42897 | 33800 | 3.51 | 2.5 | 49396 | 3.3 | 2.1 | 9.7 | 7.5
Live | 216453214 |  | 12 | 20 | 46876 | 42897 | 33800 | 3.51 | 2.5 | 49396 | 3.3 | 2.1 | 9.7 | 7.5
Live | 216453213 |  | 12 | 20 | 46876 | 42897 | 33800 | 3.51 | 2.5 | 49396 | 3.3 | 2.1 | 9.7 | 7.5
Live | 216571139 |  | 12 | 20 | 46528 | 42687 | 33600 | 3.51 | 2.5 | 49145 | 3.26 | 2.1 | 9.7 | 7.5
Live | 216571138 |  | 12 | 20 | 46528 | 42687 | 33600 | 3.51 | 2.5 | 49145 | 3.26 | 2.1 | 9.7 | 7.5
Live | 216571141 |  | 12 | 20 | 46528 | 42687 | 33600 | 3.51 | 2.5 | 49145 | 3.26 | 2.1 | 9.7 | 7.5
Live | 216571140 |  | 12 | 20 | 46528 | 42687 | 33600 | 3.51 | 2.5 | 49145 | 3.26 | 2.1 | 9.7 | 7.5
Live | 216440399 |  | 12 | 20 | 46111 | 41705 | 32600 | 3.81 | 2.5 | 48091 | 3.17 | 2.1 | 9.7 | 7.5
Live | 216440398 |  | 12 | 20 | 46111 | 41705 | 32600 | 3.81 | 2.5 | 48091 | 3.17 | 2.1 | 9.7 | 7.5
Live | 216440401 |  | 12 | 20.2 | 46081 | 41813 | 32800 | 3.81 | 2.5 | 48198 | 3.17 | 2.1 | 9.7 | 7.5
Live | 216440400 |  | 12 | 20.2 | 46081 | 41813 | 32800 | 3.81 | 2.5 | 48198 | 3.17 | 2.1 | 9.7 | 7.5
Live | 216440413 |  | 12 | 20.2 | 46864 | 42692 | 33600 | 3.51 | 2.5 | 49202 | 3.31 | 2.1 | 9.7 | 7.5
Live | 216440412 |  | 12 | 20.2 | 46864 | 42692 | 33600 | 3.51 | 2.5 | 49202 | 3.31 | 2.1 | 9.7 | 7.5
Live | 216571145 |  | 12 | 20 | 46120 | 42423 | 33400 | 3.52 | 2.5 | 48761 | 3.22 | 2.1 | 9.7 | 7.5
Live | 216571144 |  | 12 | 20 | 46120 | 42423 | 33400 | 3.52 | 2.5 | 48761 | 3.22 | 2.1 | 9.7 | 7.5
Live | 216571143 |  | 12 | 20 | 46470 | 42631 | 33600 | 3.52 | 2.5 | 49060 | 3.27 | 2.1 | 9.7 | 7.5
Live | 216571142 |  | 12 | 20 | 46470 | 42631 | 33600 | 3.52 | 2.5 | 49060 | 3.27 | 2.1 | 9.7 | 7.5
Live | 216440361 |  | 12 | 20 | 45985 | 41915 | 33000 | 3.52 | 2.4 | 48274 | 3.14 | 2.1 | 9.7 | 7.45
Live | 216440360 |  | 12 | 20 | 45985 | 41915 | 33000 | 3.52 | 2.4 | 48274 | 3.14 | 2.1 | 9.7 | 7.45
Live | 216440367 |  | 12 | 20 | 45985 | 41915 | 33000 | 3.52 | 2.4 | 48274 | 3.14 | 2.1 | 9.7 | 7.45
Live | 216440366 |  | 12 | 20 | 45985 | 41915 | 33000 | 3.52 | 2.4 | 48274 | 3.14 | 2.1 | 9.7 | 7.45
Live | 216440363 |  | 12 | 20 | 45985 | 41915 | 33000 | 3.52 | 2.4 | 48274 | 3.14 | 2.1 | 9.7 | 7.45
Live | 216440362 |  | 12 | 20 | 45985 | 41915 | 33000 | 3.52 | 2.4 | 48274 | 3.14 | 2.1 | 9.7 | 7.45
Live | 216440371 |  | 12 | 20 | 45986 | 41932 | 33000 | 3.52 | 2.4 | 48289 | 3.14 | 2.1 | 9.7 | 7.45
Live | 216440370 |  | 12 | 20 | 45986 | 41932 | 33000 | 3.52 | 2.4 | 48289 | 3.14 | 2.1 | 9.7 | 7.45
Live | 216440365 |  | 12 | 20 | 45986 | 41932 | 33000 | 3.52 | 2.4 | 48289 | 3.14 | 2.1 | 9.7 | 7.45
Live | 216440364 |  | 12 | 20 | 45986 | 41932 | 33000 | 3.52 | 2.4 | 48289 | 3.14 | 2.1 | 9.7 | 7.45
Live | 216453200 |  | 12 | 20 | 46872 | 42927 | 33800 | 3.51 | 2.5 | 49396 | 3.28 | 2.1 | 9.7 | 7.5
Live | 216453199 |  | 12 | 20 | 46872 | 42927 | 33800 | 3.51 | 2.5 | 49396 | 3.28 | 2.1 | 9.7 | 7.5
Live | 216453198 |  | 12 | 20 | 46872 | 42927 | 33800 | 3.51 | 2.5 | 49396 | 3.28 | 2.1 | 9.7 | 7.5
Live | 216453197 |  | 12 | 20 | 46872 | 42927 | 33800 | 3.51 | 2.5 | 49396 | 3.28 | 2.1 | 9.7 | 7.5
Live | 216571125 |  | 12 | 20 | 46568 | 42707 | 33600 | 3.52 | 2.5 | 49137 | 3.24 | 2.1 | 9.7 | 7.45
Live | 216571124 |  | 12 | 20 | 46568 | 42707 | 33600 | 3.52 | 2.5 | 49137 | 3.24 | 2.1 | 9.7 | 7.45
Live | 216571127 |  | 12 | 20 | 46568 | 42707 | 33600 | 3.52 | 2.5 | 49137 | 3.24 | 2.1 | 9.7 | 7.45
Live | 216571126 |  | 12 | 20 | 46568 | 42707 | 33600 | 3.52 | 2.5 | 49137 | 3.24 | 2.1 | 9.7 | 7.45
Live | 216440373 |  | 12 | 20.2 | 46159 | 41830 | 32800 | 3.51 | 2.5 | 48178 | 3.17 | 2.1 | 9.7 | 7.5
Live | 216440372 |  | 12 | 20.2 | 46159 | 41830 | 32800 | 3.51 | 2.5 | 48178 | 3.17 | 2.1 | 9.7 | 7.5
Live | 216440369 |  | 12 | 20.2 | 46876 | 42715 | 33600 | 3.51 | 2.5 | 49193 | 3.3 | 2.1 | 9.7 | 7.5
Live | 216440368 |  | 12 | 20.2 | 46876 | 42715 | 33600 | 3.51 | 2.5 | 49193 | 3.3 | 2.1 | 9.7 | 7.5
Live | 216571129 |  | 12 | 20 | 46505 | 42651 | 33600 | 3.51 | 2.5 | 49037 | 3.26 | 2.1 | 9.7 | 7.5
Live | 216571128 |  | 12 | 20 | 46505 | 42651 | 33600 | 3.51 | 2.5 | 49037 | 3.26 | 2.1 | 9.7 | 7.5
Live | 216440337 |  | 12 | 20.6 | 47238 | 42597 | 33400 | 3.81 | 2.6 | 49131 | 3.45 | 2.2 | 10 | 7.65
Live | 216440336 |  | 12 | 20.6 | 47238 | 42597 | 33400 | 3.81 | 2.6 | 49131 | 3.45 | 2.2 | 10 | 7.65
Live | 216440333 |  | 12 | 20 | 45798 | 42088 | 33200 | 3.51 | 2.4 | 48113 | 3.12 | 2.1 | 9.4 | 7.4
Live | 216440332 |  | 12 | 20 | 45798 | 42088 | 33200 | 3.51 | 2.4 | 48113 | 3.12 | 2.1 | 9.4 | 7.4
Live | 216440331 |  | 12 | 20.2 | 46175 | 43126 | 33800 | 3.51 | 2.4 | 49591 | 3.19 | 2.1 | 9.7 | 7.5
Live | 216440330 |  | 12 | 20.2 | 46175 | 43126 | 33800 | 3.51 | 2.4 | 49591 | 3.19 | 2.1 | 9.7 | 7.5
Live | 216440315 |  | 12 | 20 | 44907 | 41768 | 32800 | 3.52 | 2.4 | 48101 | 3.08 | 2.1 | 9.7 | 7.45
Live | 216440314 |  | 12 | 20 | 44907 | 41768 | 32800 | 3.52 | 2.4 | 48101 | 3.08 | 2.1 | 9.7 | 7.45
Live | 216440313 |  | 12 | 20 | 44907 | 41768 | 32800 | 3.52 | 2.4 | 48101 | 3.08 | 2.1 | 9.7 | 7.45
Live | 216440312 |  | 12 | 20 | 44907 | 41768 | 32800 | 3.52 | 2.4 | 48101 | 3.08 | 2.1 | 9.7 | 7.45
Live | 216440321 |  | 12 | 20 | 44972 | 41847 | 32800 | 3.51 | 2.4 | 48199 | 3.08 | 2.1 | 9.4 | 7.4
Live | 216440320 |  | 12 | 20 | 44972 | 41847 | 32800 | 3.51 | 2.4 | 48199 | 3.08 | 2.1 | 9.4 | 7.4
Live | 216440327 |  | 12 | 20 | 44972 | 41847 | 32800 | 3.51 | 2.4 | 48199 | 3.08 | 2.1 | 9.4 | 7.4
Live | 216440326 |  | 12 | 20 | 44972 | 41847 | 32800 | 3.51 | 2.4 | 48199 | 3.08 | 2.1 | 9.4 | 7.4
Live | 216440317 |  | 12 | 20 | 44972 | 41847 | 32800 | 3.51 | 2.4 | 48199 | 3.08 | 2.1 | 9.4 | 7.45
Live | 216440316 |  | 12 | 20 | 44972 | 41847 | 32800 | 3.51 | 2.4 | 48199 | 3.08 | 2.1 | 9.4 | 7.45
Live | 216453182 |  | 11.7 | 20 | 46145 | 42846 | 33800 | 3.51 | 2.5 | 49253 | 3.24 | 2.1 | 9.7 | 7.5
Live | 216453181 |  | 11.7 | 20 | 46145 | 42846 | 33800 | 3.51 | 2.5 | 49253 | 3.24 | 2.1 | 9.7 | 7.5
Live | 216453184 |  | 11.7 | 20 | 46145 | 42846 | 33800 | 3.51 | 2.5 | 49253 | 3.24 | 2.1 | 9.7 | 7.5
Live | 216453183 |  | 11.7 | 20 | 46145 | 42846 | 33800 | 3.51 | 2.5 | 49253 | 3.24 | 2.1 | 9.7 | 7.5
Live | 216453180 |  | 11.7 | 20 | 45831 | 42828 | 33800 | 3.52 | 2.4 | 49261 | 3.22 | 2.1 | 9.7 | 7.45
Live | 216453179 |  | 11.7 | 20 | 45831 | 42828 | 33800 | 3.52 | 2.4 | 49261 | 3.22 | 2.1 | 9.7 | 7.45
Live | 216453178 |  | 11.7 | 20 | 45831 | 42828 | 33800 | 3.52 | 2.4 | 49261 | 3.22 | 2.1 | 9.7 | 7.45
Live | 216453177 |  | 11.7 | 20 | 45831 | 42828 | 33800 | 3.52 | 2.4 | 49261 | 3.22 | 2.1 | 9.7 | 7.45
Live | 216571115 |  | 11.7 | 20 | 45495 | 42622 | 33600 | 3.52 | 2.4 | 48987 | 3.19 | 2.1 | 9.7 | 7.45
Live | 216571114 |  | 11.7 | 20 | 45495 | 42622 | 33600 | 3.52 | 2.4 | 48987 | 3.19 | 2.1 | 9.7 | 7.45
Live | 216571113 |  | 11.7 | 20 | 45495 | 42622 | 33600 | 3.52 | 2.4 | 48987 | 3.19 | 2.1 | 9.7 | 7.45
Live | 216571112 |  | 11.7 | 20 | 45495 | 42622 | 33600 | 3.52 | 2.4 | 48987 | 3.19 | 2.1 | 9.7 | 7.45
Live | 216440325 |  | 12 | 20 | 45135 | 41670 | 32600 | 3.52 | 2.4 | 48022 | 3.12 | 2.1 | 9.7 | 7.45
Live | 216440324 |  | 12 | 20 | 45135 | 41670 | 32600 | 3.52 | 2.4 | 48022 | 3.12 | 2.1 | 9.7 | 7.45
Live | 216440323 |  | 12 | 20 | 45132 | 41757 | 32800 | 3.52 | 2.4 | 48118 | 3.11 | 2.1 | 9.7 | 7.45
Live | 216440322 |  | 12 | 20 | 45132 | 41757 | 32800 | 3.52 | 2.4 | 48118 | 3.11 | 2.1 | 9.7 | 7.45
Live | 216440319 |  | 11.7 | 20 | 45630 | 42655 | 33600 | 3.52 | 2.4 | 49059 | 3.19 | 2.1 | 9.7 | 7.45
Live | 216440318 |  | 11.7 | 20 | 45630 | 42655 | 33600 | 3.52 | 2.4 | 49059 | 3.19 | 2.1 | 9.7 | 7.45
Live | 216571117 |  | 11.7 | 19.4 | 45331 | 42624 | 33600 | 3.51 | 2.4 | 48942 | 3.17 | 2.1 | 9.7 | 7.45
Live | 216571116 |  | 11.7 | 19.4 | 45331 | 42624 | 33600 | 3.51 | 2.4 | 48942 | 3.17 | 2.1 | 9.7 | 7.45
Live | 216440307 |  | 12 | 20.2 | 45939 | 41741 | 32800 | 3.52 | 2.5 | 48092 | 3.14 | 2.1 | 9.7 | 7.5
Live | 216440306 |  | 12 | 20.2 | 45939 | 41741 | 32800 | 3.52 | 2.5 | 48092 | 3.14 | 2.1 | 9.7 | 7.5
Live | 216440311 |  | 12 | 20.2 | 45939 | 41741 | 32800 | 3.52 | 2.5 | 48092 | 3.14 | 2.1 | 9.7 | 7.5
Live | 216440310 |  | 12 | 20.2 | 45939 | 41741 | 32800 | 3.52 | 2.5 | 48092 | 3.14 | 2.1 | 9.7 | 7.5
Live | 216440293 |  | 12 | 20 | 46035 | 41872 | 33000 | 3.51 | 2.5 | 48222 | 3.15 | 2.1 | 9.7 | 7.45
Live | 216440292 |  | 12 | 20 | 46035 | 41872 | 33000 | 3.51 | 2.5 | 48222 | 3.15 | 2.1 | 9.7 | 7.45
Live | 216440301 |  | 12 | 20 | 46035 | 41872 | 33000 | 3.51 | 2.5 | 48222 | 3.15 | 2.1 | 9.7 | 7.45
Live | 216440300 |  | 12 | 20 | 46035 | 41872 | 33000 | 3.51 | 2.5 | 48222 | 3.15 | 2.1 | 9.7 | 7.45
Live | 216440305 |  | 12 | 20 | 46035 | 41872 | 33000 | 3.51 | 2.5 | 48222 | 3.15 | 2.1 | 9.7 | 7.5
Live | 216440304 |  | 12 | 20 | 46035 | 41872 | 33000 | 3.51 | 2.5 | 48222 | 3.15 | 2.1 | 9.7 | 7.5
Live | 216440297 |  | 12 | 20 | 46025 | 41872 | 33000 | 3.51 | 2.5 | 48239 | 3.15 | 2.1 | 9.7 | 7.45
Live | 216440296 |  | 12 | 20 | 46025 | 41872 | 33000 | 3.51 | 2.5 | 48239 | 3.15 | 2.1 | 9.7 | 7.45
Live | 216440303 |  | 12 | 20 | 46025 | 41872 | 33000 | 3.51 | 2.5 | 48239 | 3.15 | 2.1 | 9.7 | 7.45
Live | 216440302 |  | 12 | 20 | 46025 | 41872 | 33000 | 3.51 | 2.5 | 48239 | 3.15 | 2.1 | 9.7 | 7.45
Live | 216453176 |  | 12 | 20.4 | 47292 | 42799 | 33600 | 3.52 | 2.5 | 49332 | 3.32 | 2.1 | 10 | 7.5
Live | 216453175 |  | 12 | 20.4 | 47292 | 42799 | 33600 | 3.52 | 2.5 | 49332 | 3.32 | 2.1 | 10 | 7.5
Live | 216453172 |  | 12 | 20.4 | 47292 | 42799 | 33600 | 3.52 | 2.5 | 49332 | 3.32 | 2.1 | 10 | 7.5
Live | 216453171 |  | 12 | 20.4 | 47292 | 42799 | 33600 | 3.52 | 2.5 | 49332 | 3.32 | 2.1 | 10 | 7.5
Live | 216453170 |  | 12 | 20 | 46950 | 42806 | 33800 | 3.52 | 2.5 | 49314 | 3.28 | 2.1 | 9.7 | 7.5
Live | 216453169 |  | 12 | 20 | 46950 | 42806 | 33800 | 3.52 | 2.5 | 49314 | 3.28 | 2.1 | 9.7 | 7.5
Live | 216453174 |  | 12 | 20 | 46950 | 42806 | 33800 | 3.52 | 2.5 | 49314 | 3.28 | 2.1 | 9.7 | 7.5
Live | 216453173 |  | 12 | 20 | 46950 | 42806 | 33800 | 3.52 | 2.5 | 49314 | 3.28 | 2.1 | 9.7 | 7.5
Live | 216571107 |  | 12 | 20 | 46624 | 42636 | 33600 | 3.51 | 2.5 | 49075 | 3.25 | 2.1 | 9.7 | 7.5
Live | 216571106 |  | 12 | 20 | 46624 | 42636 | 33600 | 3.51 | 2.5 | 49075 | 3.25 | 2.1 | 9.7 | 7.5
Live | 216571105 |  | 12 | 20 | 46624 | 42636 | 33600 | 3.51 | 2.5 | 49075 | 3.25 | 2.1 | 9.7 | 7.5
Live | 216571104 |  | 12 | 20 | 46624 | 42636 | 33600 | 3.51 | 2.5 | 49075 | 3.25 | 2.1 | 9.7 | 7.5
Live | 216440295 |  | 12 | 20.2 | 46223 | 41675 | 32800 | 3.81 | 2.5 | 48024 | 3.18 | 2.1 | 9.7 | 7.5
Live | 216440294 |  | 12 | 20.2 | 46223 | 41675 | 32800 | 3.81 | 2.5 | 48024 | 3.18 | 2.1 | 9.7 | 7.5
Live | 216440299 |  | 12 | 20.2 | 46186 | 41771 | 32800 | 3.81 | 2.5 | 48119 | 3.17 | 2.1 | 9.7 | 7.5
Live | 216440298 |  | 12 | 20.2 | 46186 | 41771 | 32800 | 3.81 | 2.5 | 48119 | 3.17 | 2.1 | 9.7 | 7.5
Live | 216440309 |  | 12 | 20.4 | 46928 | 42665 | 33600 | 3.52 | 2.5 | 49122 | 3.29 | 2.1 | 10 | 7.5
Live | 216440308 |  | 12 | 20.4 | 46928 | 42665 | 33600 | 3.52 | 2.5 | 49122 | 3.29 | 2.1 | 10 | 7.5
Live | 216571111 |  | 12 | 20 | 46184 | 42378 | 33400 | 3.52 | 2.5 | 48690 | 3.21 | 2.1 | 9.7 | 7.5
Live | 216571110 |  | 12 | 20 | 46184 | 42378 | 33400 | 3.52 | 2.5 | 48690 | 3.21 | 2.1 | 9.7 | 7.5
Live | 216571109 |  | 12 | 20.2 | 46544 | 42857 | 34000 | 3.52 | 2.5 | 48980 | 3.26 | 2.1 | 10 | 7.55
Live | 216571108 |  | 12 | 20.2 | 46544 | 42857 | 34000 | 3.52 | 2.5 | 48980 | 3.26 | 2.1 | 10 | 7.55
Live | 216440271 |  | 12 | 20 | 46024 | 41866 | 32800 | 3.51 | 2.4 | 48207 | 3.04 | 2.1 | 9.4 | 7.3
Live | 216440270 |  | 12 | 20 | 46024 | 41866 | 32800 | 3.51 | 2.4 | 48207 | 3.04 | 2.1 | 9.4 | 7.3
Live | 216440269 |  | 12 | 20 | 46024 | 41866 | 32800 | 3.51 | 2.4 | 48207 | 3.04 | 2.1 | 9.4 | 7.3
Live | 216440268 |  | 12 | 20 | 46024 | 41866 | 32800 | 3.51 | 2.4 | 48207 | 3.04 | 2.1 | 9.4 | 7.3
Live | 216440267 |  | 12 | 20 | 46024 | 41866 | 32800 | 3.51 | 2.4 | 48207 | 3.04 | 2.1 | 9.4 | 7.3
Live | 216440266 |  | 12 | 20 | 46024 | 41866 | 32800 | 3.51 | 2.4 | 48207 | 3.04 | 2.1 | 9.4 | 7.3
Live | 216453160 |  | 12 | 19.4 | 45864 | 42616 | 33800 | 3.52 | 2.4 | 48306 | 3.02 | 2.1 | 9.4 | 7.4
Live | 216453159 |  | 12 | 19.4 | 45864 | 42616 | 33800 | 3.52 | 2.4 | 48306 | 3.02 | 2.1 | 9.4 | 7.4
Live | 216453158 |  | 12 | 19.4 | 45864 | 42616 | 33800 | 3.52 | 2.4 | 48306 | 3.02 | 2.1 | 9.4 | 7.4
Live | 216453157 |  | 12 | 19.4 | 45864 | 42616 | 33800 | 3.52 | 2.4 | 48306 | 3.02 | 2.1 | 9.4 | 7.4
Live | 216571095 |  | 12 | 20 | 46619 | 42670 | 33600 | 3.52 | 2.4 | 49028 | 3.14 | 2 | 9.4 | 7.3
Live | 216571094 |  | 12 | 20 | 46619 | 42670 | 33600 | 3.52 | 2.4 | 49028 | 3.14 | 2 | 9.4 | 7.3
Live | 216571091 |  | 12 | 20 | 46619 | 42670 | 33600 | 3.52 | 2.4 | 49028 | 3.14 | 2 | 9.4 | 7.3
Live | 216571090 |  | 12 | 20 | 46619 | 42670 | 33600 | 3.52 | 2.4 | 49028 | 3.14 | 2 | 9.4 | 7.3
Live | 216440265 |  | 12 | 20 | 46208 | 41793 | 32800 | 3.52 | 2.4 | 48140 | 3.07 | 2.1 | 9.4 | 7.35
Live | 216440264 |  | 12 | 20 | 46208 | 41793 | 32800 | 3.52 | 2.4 | 48140 | 3.07 | 2.1 | 9.4 | 7.35
Live | 216571093 |  | 12 | 19.6 | 46436 | 42560 | 33400 | 3.52 | 2.4 | 48937 | 3.12 | 2 | 9.4 | 7.3
Live | 216571092 |  | 12 | 19.6 | 46436 | 42560 | 33400 | 3.52 | 2.4 | 48937 | 3.12 | 2 | 9.4 | 7.3
Live | 216440257 |  | 12 | 20 | 45985 | 41915 | 33000 | 3.52 | 2.4 | 48274 | 3.14 | 2.1 | 9.7 | 7.45
Live | 216440256 |  | 12 | 20 | 45985 | 41915 | 33000 | 3.52 | 2.4 | 48274 | 3.14 | 2.1 | 9.7 | 7.45
Live | 216440261 |  | 12 | 20 | 45985 | 41915 | 33000 | 3.52 | 2.4 | 48274 | 3.14 | 2.1 | 9.7 | 7.45
Live | 216440260 |  | 12 | 20 | 45985 | 41915 | 33000 | 3.52 | 2.4 | 48274 | 3.14 | 2.1 | 9.7 | 7.45
Live | 216440263 |  | 12 | 20 | 45985 | 41915 | 33000 | 3.52 | 2.4 | 48274 | 3.14 | 2.1 | 9.7 | 7.45
Live | 216440262 |  | 12 | 20 | 45985 | 41915 | 33000 | 3.52 | 2.4 | 48274 | 3.14 | 2.1 | 9.7 | 7.45
Live | 216440253 |  | 12 | 20 | 45986 | 41932 | 33000 | 3.52 | 2.4 | 48289 | 3.14 | 2.1 | 9.7 | 7.45
Live | 216440252 |  | 12 | 20 | 45986 | 41932 | 33000 | 3.52 | 2.4 | 48289 | 3.14 | 2.1 | 9.7 | 7.45
Live | 216440255 |  | 12 | 20 | 45986 | 41932 | 33000 | 3.52 | 2.4 | 48289 | 3.14 | 2.1 | 9.7 | 7.45
Live | 216440254 |  | 12 | 20 | 45986 | 41932 | 33000 | 3.52 | 2.4 | 48289 | 3.14 | 2.1 | 9.7 | 7.45
Live | 216453154 |  | 12 | 20 | 46872 | 42927 | 33800 | 3.51 | 2.5 | 49396 | 3.28 | 2.1 | 9.7 | 7.5
Live | 216453153 |  | 12 | 20 | 46872 | 42927 | 33800 | 3.51 | 2.5 | 49396 | 3.28 | 2.1 | 9.7 | 7.5
Live | 216453156 |  | 12 | 20 | 46872 | 42927 | 33800 | 3.51 | 2.5 | 49396 | 3.28 | 2.1 | 9.7 | 7.5
Live | 216453155 |  | 12 | 20 | 46872 | 42927 | 33800 | 3.51 | 2.5 | 49396 | 3.28 | 2.1 | 9.7 | 7.5
Live | 216571085 |  | 12 | 20 | 46568 | 42707 | 33600 | 3.52 | 2.5 | 49137 | 3.24 | 2.1 | 9.7 | 7.45
Live | 216571084 |  | 12 | 20 | 46568 | 42707 | 33600 | 3.52 | 2.5 | 49137 | 3.24 | 2.1 | 9.7 | 7.45
Live | 216571087 |  | 12 | 20 | 46568 | 42707 | 33600 | 3.52 | 2.5 | 49137 | 3.24 | 2.1 | 9.7 | 7.45
Live | 216571086 |  | 12 | 20 | 46568 | 42707 | 33600 | 3.52 | 2.5 | 49137 | 3.24 | 2.1 | 9.7 | 7.45
Live | 216440251 |  | 12 | 20.2 | 46159 | 41830 | 32800 | 3.51 | 2.5 | 48178 | 3.17 | 2.1 | 9.7 | 7.5
Live | 216440250 |  | 12 | 20.2 | 46159 | 41830 | 32800 | 3.51 | 2.5 | 48178 | 3.17 | 2.1 | 9.7 | 7.5
Live | 216440259 |  | 12 | 20.2 | 46876 | 42715 | 33600 | 3.51 | 2.5 | 49193 | 3.3 | 2.1 | 9.7 | 7.5
Live | 216440258 |  | 12 | 20.2 | 46876 | 42715 | 33600 | 3.51 | 2.5 | 49193 | 3.3 | 2.1 | 9.7 | 7.5
Live | 216571089 |  | 12 | 20 | 46505 | 42651 | 33600 | 3.51 | 2.5 | 49037 | 3.26 | 2.1 | 9.7 | 7.5
Live | 216571088 |  | 12 | 20 | 46505 | 42651 | 33600 | 3.51 | 2.5 | 49037 | 3.26 | 2.1 | 9.7 | 7.5
Live | 216453138 |  | 13 | 20.8 | 37112 | 31355 | 24600 | 3.82 | 2.6 | 33511 | 3.34 | 2.2 | 10 | 7.55
Live | 216453137 |  | 13 | 20.8 | 37112 | 31355 | 24600 | 3.82 | 2.6 | 33511 | 3.34 | 2.2 | 10 | 7.55
Live | 216453140 |  | 13 | 20.8 | 37112 | 31355 | 24600 | 3.82 | 2.6 | 33511 | 3.34 | 2.2 | 10 | 7.55
Live | 216453139 |  | 13 | 20.8 | 37112 | 31355 | 24600 | 3.82 | 2.6 | 33511 | 3.34 | 2.2 | 10 | 7.55
Live | 216440217 |  | 12.7 | 20 | 35693 | 30548 | 23800 | 3.8 | 2.49 | 33903 | 3.1 | 2.1 | 9.4 | 7.25
Live | 216440216 |  | 12.7 | 20 | 35693 | 30548 | 23800 | 3.8 | 2.49 | 33903 | 3.1 | 2.1 | 9.4 | 7.25
Live | 216440227 |  | 12.7 | 20 | 35693 | 30548 | 23800 | 3.8 | 2.49 | 33903 | 3.1 | 2.1 | 9.4 | 7.25
Live | 216440226 |  | 12.7 | 20 | 35693 | 30548 | 23800 | 3.8 | 2.49 | 33903 | 3.1 | 2.1 | 9.4 | 7.25
Live | 216440225 |  | 12.7 | 20 | 35693 | 30548 | 23800 | 3.8 | 2.49 | 33903 | 3.1 | 2.1 | 9.4 | 7.25
Live | 216440224 |  | 12.7 | 20 | 35693 | 30548 | 23800 | 3.8 | 2.49 | 33903 | 3.1 | 2.1 | 9.4 | 7.25
Live | 216440219 |  | 12.7 | 20 | 35673 | 30573 | 23800 | 3.82 | 2.5 | 33938 | 3.1 | 2.1 | 9.4 | 7.25
Live | 216440218 |  | 12.7 | 20 | 35673 | 30573 | 23800 | 3.82 | 2.5 | 33938 | 3.1 | 2.1 | 9.4 | 7.25
Live | 216440223 |  | 12.7 | 20 | 35673 | 30573 | 23800 | 3.82 | 2.5 | 33938 | 3.1 | 2.1 | 9.4 | 7.25
Live | 216440222 |  | 12.7 | 20 | 35673 | 30573 | 23800 | 3.82 | 2.5 | 33938 | 3.1 | 2.1 | 9.4 | 7.25
Live | 216571073 |  | 12.7 | 20 | 36854 | 31421 | 24800 | 3.82 | 2.5 | 33423 | 3.28 | 2.2 | 9.7 | 7.35
Live | 216571072 |  | 12.7 | 20 | 36854 | 31421 | 24800 | 3.82 | 2.5 | 33423 | 3.28 | 2.2 | 9.7 | 7.35
Live | 216571077 |  | 12.7 | 20 | 36854 | 31421 | 24800 | 3.82 | 2.5 | 33423 | 3.28 | 2.2 | 9.7 | 7.35
Live | 216571076 |  | 12.7 | 20 | 36854 | 31421 | 24800 | 3.82 | 2.5 | 33423 | 3.28 | 2.2 | 9.7 | 7.35
Live | 216571069 |  | 12.7 | 20 | 36495 | 31253 | 24600 | 3.81 | 2.5 | 33026 | 3.22 | 2.2 | 9.4 | 7.35
Live | 216571068 |  | 12.7 | 20 | 36495 | 31253 | 24600 | 3.81 | 2.5 | 33026 | 3.22 | 2.2 | 9.4 | 7.35
Live | 216571071 |  | 12.7 | 20 | 36495 | 31253 | 24600 | 3.81 | 2.5 | 33026 | 3.22 | 2.2 | 9.4 | 7.35
Live | 216571070 |  | 12.7 | 20 | 36495 | 31253 | 24600 | 3.81 | 2.5 | 33026 | 3.22 | 2.2 | 9.4 | 7.35
Live | 216440221 |  | 12.7 | 20 | 35595 | 30504 | 23800 | 3.81 | 2.5 | 33971 | 3.08 | 2.1 | 9.4 | 7.25
Live | 216440220 |  | 12.7 | 20 | 35595 | 30504 | 23800 | 3.81 | 2.5 | 33971 | 3.08 | 2.1 | 9.4 | 7.25
Live | 216571075 |  | 13 | 20.6 | 36669 | 31103 | 24400 | 3.81 | 2.5 | 33956 | 3.25 | 2.2 | 9.7 | 7.35
Live | 216571074 |  | 13 | 20.6 | 36669 | 31103 | 24400 | 3.81 | 2.5 | 33956 | 3.25 | 2.2 | 9.7 | 7.35
Live | 216440119 |  | 12.7 | 20 | 36131 | 31701 | 24600 | 3.81 | 2.6 | 34723 | 3.4 | 2.2 | 10.5 | 7.8
Live | 216440118 |  | 12.7 | 20 | 36131 | 31701 | 24600 | 3.81 | 2.6 | 34723 | 3.4 | 2.2 | 10.5 | 7.8
Live | 216440115 |  | 12.7 | 21 | 36474 | 31747 | 24800 | 3.8 | 2.49 | 34306 | 3.24 | 2.1 | 9.7 | 7.4
Live | 216440114 |  | 12.7 | 21 | 36474 | 31747 | 24800 | 3.8 | 2.49 | 34306 | 3.24 | 2.1 | 9.7 | 7.4
Live | 216440113 |  | 12.7 | 20.4 | 36332 | 31607 | 24600 | 3.82 | 2.5 | 34649 | 3.22 | 2.1 | 10 | 7.55
Live | 216440112 |  | 12.7 | 20.4 | 36332 | 31607 | 24600 | 3.82 | 2.5 | 34649 | 3.22 | 2.1 | 10 | 7.55
Live | 216453114 |  | 12.7 | 20.4 | 36357 | 31317 | 24600 | 3.81 | 2.49 | 33651 | 3.29 | 2.1 | 9.7 | 7.35
Live | 216453113 |  | 12.7 | 20.4 | 36357 | 31317 | 24600 | 3.81 | 2.49 | 33651 | 3.29 | 2.1 | 9.7 | 7.35
Live | 216453116 |  | 12.7 | 20.4 | 36357 | 31317 | 24600 | 3.81 | 2.49 | 33651 | 3.29 | 2.1 | 9.7 | 7.35
Live | 216453115 |  | 12.7 | 20.4 | 36357 | 31317 | 24600 | 3.81 | 2.49 | 33651 | 3.29 | 2.1 | 9.7 | 7.35
Live | 216453110 |  | 13 | 21 | 37178 | 31316 | 24600 | 3.81 | 2.6 | 33417 | 3.34 | 2.2 | 10 | 7.55
Live | 216453109 |  | 13 | 21 | 37178 | 31316 | 24600 | 3.81 | 2.6 | 33417 | 3.34 | 2.2 | 10 | 7.55
Live | 216453112 |  | 13 | 21 | 37178 | 31316 | 24600 | 3.81 | 2.6 | 33417 | 3.34 | 2.2 | 10 | 7.55
Live | 216453111 |  | 13 | 21 | 37178 | 31316 | 24600 | 3.81 | 2.6 | 33417 | 3.34 | 2.2 | 10 | 7.55
Live | 216440105 |  | 12.7 | 20 | 35677 | 30525 | 23800 | 3.82 | 2.4 | 34008 | 3.03 | 2.1 | 9.4 | 7.15
Live | 216440104 |  | 12.7 | 20 | 35677 | 30525 | 23800 | 3.82 | 2.4 | 34008 | 3.03 | 2.1 | 9.4 | 7.15
Live | 216440107 |  | 12.7 | 20 | 35677 | 30525 | 23800 | 3.82 | 2.4 | 34008 | 3.03 | 2.1 | 9.4 | 7.15
Live | 216440106 |  | 12.7 | 20 | 35677 | 30525 | 23800 | 3.82 | 2.4 | 34008 | 3.03 | 2.1 | 9.4 | 7.15
Live | 216440103 |  | 12.7 | 20 | 35677 | 30525 | 23800 | 3.82 | 2.4 | 34008 | 3.03 | 2.1 | 9.4 | 7.15
Live | 216440102 |  | 12.7 | 20 | 35677 | 30525 | 23800 | 3.82 | 2.4 | 34008 | 3.03 | 2.1 | 9.4 | 7.15
Live | 216571017 |  | 12.7 | 20 | 36876 | 31401 | 24600 | 3.81 | 2.49 | 33613 | 3.2 | 2.1 | 9.4 | 7.25
Live | 216571016 |  | 12.7 | 20 | 36876 | 31401 | 24600 | 3.81 | 2.49 | 33613 | 3.2 | 2.1 | 9.4 | 7.25
Live | 216571015 |  | 12.7 | 20 | 36876 | 31401 | 24600 | 3.81 | 2.49 | 33613 | 3.2 | 2.1 | 9.4 | 7.25
Live | 216571014 |  | 12.7 | 20 | 36876 | 31401 | 24600 | 3.81 | 2.49 | 33613 | 3.2 | 2.1 | 9.4 | 7.25
Live | 216571013 |  | 12.7 | 20 | 36542 | 31237 | 24600 | 3.81 | 2.49 | 33278 | 3.14 | 2.1 | 9.4 | 7.25
Live | 216571012 |  | 12.7 | 20 | 36542 | 31237 | 24600 | 3.81 | 2.49 | 33278 | 3.14 | 2.1 | 9.4 | 7.25
Live | 216571011 |  | 12.7 | 20 | 36542 | 31237 | 24600 | 3.81 | 2.49 | 33278 | 3.14 | 2.1 | 9.4 | 7.25
Live | 216571010 |  | 12.7 | 20 | 36542 | 31237 | 24600 | 3.81 | 2.49 | 33278 | 3.14 | 2.1 | 9.4 | 7.25
Live | 216440101 |  | 12.7 | 20 | 35624 | 30483 | 23800 | 3.81 | 2.4 | 34058 | 3.02 | 2.1 | 9.4 | 7.15
Live | 216440100 |  | 12.7 | 20 | 35624 | 30483 | 23800 | 3.81 | 2.4 | 34058 | 3.02 | 2.1 | 9.4 | 7.15
Live | 216571009 |  | 12.7 | 20 | 36677 | 31184 | 24400 | 3.81 | 2.5 | 33963 | 3.17 | 2.1 | 9.7 | 7.4
Live | 216571008 |  | 12.7 | 20 | 36677 | 31184 | 24400 | 3.81 | 2.5 | 33963 | 3.17 | 2.1 | 9.7 | 7.4
Live | 216440097 |  | 12.7 | 20 | 35693 | 30548 | 23800 | 3.8 | 2.49 | 33903 | 3.1 | 2.1 | 9.4 | 7.25
Live | 216440096 |  | 12.7 | 20 | 35693 | 30548 | 23800 | 3.8 | 2.49 | 33903 | 3.1 | 2.1 | 9.4 | 7.25
Live | 216440089 |  | 12.7 | 20 | 35693 | 30548 | 23800 | 3.8 | 2.49 | 33903 | 3.1 | 2.1 | 9.4 | 7.25
Live | 216440088 |  | 12.7 | 20 | 35693 | 30548 | 23800 | 3.8 | 2.49 | 33903 | 3.1 | 2.1 | 9.4 | 7.25
Live | 216440099 |  | 12.7 | 20 | 35693 | 30548 | 23800 | 3.8 | 2.49 | 33903 | 3.1 | 2.1 | 9.4 | 7.25
Live | 216440098 |  | 12.7 | 20 | 35693 | 30548 | 23800 | 3.8 | 2.49 | 33903 | 3.1 | 2.1 | 9.4 | 7.25
Live | 216440095 |  | 12.7 | 20 | 35673 | 30573 | 23800 | 3.82 | 2.5 | 33938 | 3.1 | 2.1 | 9.4 | 7.25
Live | 216440094 |  | 12.7 | 20 | 35673 | 30573 | 23800 | 3.82 | 2.5 | 33938 | 3.1 | 2.1 | 9.4 | 7.25
Live | 216440091 |  | 12.7 | 20 | 35673 | 30573 | 23800 | 3.82 | 2.5 | 33938 | 3.1 | 2.1 | 9.4 | 7.25
Live | 216440090 |  | 12.7 | 20 | 35673 | 30573 | 23800 | 3.82 | 2.5 | 33938 | 3.1 | 2.1 | 9.4 | 7.25
Live | 216571001 |  | 12.7 | 20 | 36854 | 31421 | 24800 | 3.82 | 2.5 | 33423 | 3.28 | 2.2 | 9.7 | 7.35
Live | 216571000 |  | 12.7 | 20 | 36854 | 31421 | 24800 | 3.82 | 2.5 | 33423 | 3.28 | 2.2 | 9.7 | 7.35
Live | 216570999 |  | 12.7 | 20 | 36854 | 31421 | 24800 | 3.82 | 2.5 | 33423 | 3.28 | 2.2 | 9.7 | 7.35
Live | 216570998 |  | 12.7 | 20 | 36854 | 31421 | 24800 | 3.82 | 2.5 | 33423 | 3.28 | 2.2 | 9.7 | 7.35
Live | 216570997 |  | 12.7 | 20 | 36495 | 31253 | 24600 | 3.81 | 2.5 | 33026 | 3.22 | 2.2 | 9.4 | 7.35
Live | 216570996 |  | 12.7 | 20 | 36495 | 31253 | 24600 | 3.81 | 2.5 | 33026 | 3.22 | 2.2 | 9.4 | 7.35
Live | 216570995 |  | 12.7 | 20 | 36495 | 31253 | 24600 | 3.81 | 2.5 | 33026 | 3.22 | 2.2 | 9.4 | 7.35
Live | 216570994 |  | 12.7 | 20 | 36495 | 31253 | 24600 | 3.81 | 2.5 | 33026 | 3.22 | 2.2 | 9.4 | 7.35
Live | 216440093 |  | 12.7 | 20 | 35595 | 30504 | 23800 | 3.81 | 2.5 | 33971 | 3.08 | 2.1 | 9.4 | 7.25
Live | 216440092 |  | 12.7 | 20 | 35595 | 30504 | 23800 | 3.81 | 2.5 | 33971 | 3.08 | 2.1 | 9.4 | 7.25
Live | 216570993 |  | 13 | 20.6 | 36669 | 31103 | 24400 | 3.81 | 2.5 | 33956 | 3.25 | 2.2 | 9.7 | 7.35
Live | 216570992 |  | 13 | 20.6 | 36669 | 31103 | 24400 | 3.81 | 2.5 | 33956 | 3.25 | 2.2 | 9.7 | 7.35
Live | 216612218 |  | 12 | 21.2 | 22803 | 22197 | 18200 | 3.52 | 2.49 | 23856 | 3.03 | 2.2 | 10 | 7.85
Live | 216612217 |  | 12 | 21.2 | 22803 | 22197 | 18200 | 3.52 | 2.49 | 23856 | 3.03 | 2.2 | 10 | 7.85
Live | 216612216 |  | 12 | 21.2 | 22803 | 22197 | 18200 | 3.52 | 2.49 | 23856 | 3.03 | 2.2 | 10 | 7.85
Live | 216612215 |  | 12 | 21.2 | 22803 | 22197 | 18200 | 3.52 | 2.49 | 23856 | 3.03 | 2.2 | 10 | 7.85
Live | 216612214 |  | 12 | 21.4 | 22838 | 22235 | 18200 | 3.52 | 2.5 | 23757 | 3.07 | 2.2 | 10 | 7.9
Live | 216612213 |  | 12 | 21.4 | 22838 | 22235 | 18200 | 3.52 | 2.5 | 23757 | 3.07 | 2.2 | 10 | 7.9
Live | 216612224 |  | 12 | 21.4 | 22838 | 22235 | 18200 | 3.52 | 2.5 | 23757 | 3.07 | 2.2 | 10 | 7.9
Live | 216612223 |  | 12 | 21.4 | 22838 | 22235 | 18200 | 3.52 | 2.5 | 23757 | 3.07 | 2.2 | 10 | 7.9
Live | 216612222 |  | 12 | 21.8 | 22804 | 22196 | 18100 | 3.52 | 2.49 | 24057 | 3.08 | 2.2 | 10 | 7.85
Live | 216612221 |  | 12 | 21.8 | 22804 | 22196 | 18100 | 3.52 | 2.49 | 24057 | 3.08 | 2.2 | 10 | 7.85
Live | 216612220 |  | 12 | 21.4 | 22727 | 22126 | 18100 | 3.52 | 2.49 | 23634 | 2.96 | 2.2 | 10 | 7.9
Live | 216612219 |  | 12 | 21.4 | 22727 | 22126 | 18100 | 3.52 | 2.49 | 23634 | 2.96 | 2.2 | 10 | 7.9
Live | 216612226 |  | 11.7 | 21 | 22664 | 22080 | 18000 | 3.51 | 2.5 | 23657 | 3.03 | 2.2 | 10 | 7.8
Live | 216612225 |  | 11.7 | 21 | 22664 | 22080 | 18000 | 3.51 | 2.5 | 23657 | 3.03 | 2.2 | 10 | 7.8
Live | 216439977 |  | 11.7 | 22 | 22248 | 22867 | 18200 | 3.52 | 2.6 | 23942 | 3.2 | 2.2 | 10 | 8.05
Live | 216439976 |  | 11.7 | 22 | 22248 | 22867 | 18200 | 3.52 | 2.6 | 23942 | 3.2 | 2.2 | 10 | 8.05
Live | 216439975 |  | 12 | 21 | 22440 | 21920 | 17700 | 3.52 | 2.5 | 23782 | 2.95 | 2.2 | 9.7 | 7.8
Live | 216439974 |  | 12 | 21 | 22440 | 21920 | 17700 | 3.52 | 2.5 | 23782 | 2.95 | 2.2 | 9.7 | 7.8
Live | 216439973 |  | 12 | 22 | 22539 | 22100 | 17900 | 3.51 | 2.4 | 23940 | 2.89 | 2.2 | 9.7 | 7.75
Live | 216439972 |  | 12 | 22 | 22539 | 22100 | 17900 | 3.51 | 2.4 | 23940 | 2.89 | 2.2 | 9.7 | 7.75
Live | 216569815 |  | 11.7 | 20.6 | 22206 | 22359 | 18100 | 3.52 | 2.3 | 24240 | 2.81 | 2.1 | 9.4 | 7.55
Live | 216569814 |  | 11.7 | 20.6 | 22206 | 22359 | 18100 | 3.52 | 2.3 | 24240 | 2.81 | 2.1 | 9.4 | 7.55
Live | 216612212 |  | 11.7 | 20.6 | 22692 | 22553 | 18200 | 3.52 | 2.49 | 24582 | 3.08 | 2.2 | 10 | 7.85
Live | 216612211 |  | 11.7 | 20.6 | 22692 | 22553 | 18200 | 3.52 | 2.49 | 24582 | 3.08 | 2.2 | 10 | 7.85
Live | 216599674 |  | 11.5 | 20.6 | 22692 | 22553 | 18200 | 3.52 | 2.49 | 24582 | 3.08 | 2.2 | 10 | 7.85
Live | 216599673 |  | 11.5 | 20.6 | 22692 | 22553 | 18200 | 3.52 | 2.49 | 24582 | 3.08 | 2.2 | 10 | 7.85
Live | 216439971 |  | 12 | 19.6 | 21683 | 21973 | 17300 | 3.51 | 2.39 | 24299 | 2.98 | 2.1 | 9.4 | 7.6
Live | 216439970 |  | 12 | 19.6 | 21683 | 21973 | 17300 | 3.51 | 2.39 | 24299 | 2.98 | 2.1 | 9.4 | 7.6
Live | 216439969 |  | 12 | 19.6 | 21683 | 21973 | 17300 | 3.51 | 2.39 | 24299 | 2.98 | 2.1 | 9.4 | 7.6
Live | 216439968 |  | 12 | 19.6 | 21683 | 21973 | 17300 | 3.51 | 2.39 | 24299 | 2.98 | 2.1 | 9.4 | 7.6
Live | 216453084 |  | 11.7 | 21.4 | 22675 | 22555 | 18100 | 3.52 | 2.49 | 24613 | 3.12 | 2.2 | 10 | 7.85
Live | 216453083 |  | 11.7 | 21.4 | 22675 | 22555 | 18100 | 3.52 | 2.49 | 24613 | 3.12 | 2.2 | 10 | 7.85
Live | 216453082 |  | 11.7 | 21.4 | 22675 | 22555 | 18100 | 3.52 | 2.49 | 24613 | 3.12 | 2.2 | 10 | 7.85
Live | 216453081 |  | 11.7 | 21.4 | 22675 | 22555 | 18100 | 3.52 | 2.49 | 24613 | 3.12 | 2.2 | 10 | 7.85
Live | 216570893 |  | 11.7 | 21 | 22550 | 22495 | 18100 | 3.52 | 2.5 | 24487 | 3.02 | 2.2 | 10 | 7.9
Live | 216570892 |  | 11.7 | 21 | 22550 | 22495 | 18100 | 3.52 | 2.5 | 24487 | 3.02 | 2.2 | 10 | 7.9
Live | 216570895 |  | 11.7 | 21 | 22550 | 22495 | 18100 | 3.52 | 2.5 | 24487 | 3.02 | 2.2 | 10 | 7.9
Live | 216570894 |  | 11.7 | 21 | 22550 | 22495 | 18100 | 3.52 | 2.5 | 24487 | 3.02 | 2.2 | 10 | 7.9
Live | 216570901 |  | 11.7 | 21 | 22506 | 22491 | 18100 | 3.51 | 2.5 | 24524 | 3.05 | 2.2 | 10 | 7.85
Live | 216570900 |  | 11.7 | 21 | 22506 | 22491 | 18100 | 3.51 | 2.5 | 24524 | 3.05 | 2.2 | 10 | 7.85
Live | 216570899 |  | 11.7 | 21 | 22506 | 22491 | 18100 | 3.51 | 2.5 | 24524 | 3.05 | 2.2 | 10 | 7.85
Live | 216570898 |  | 11.7 | 21 | 22506 | 22491 | 18100 | 3.51 | 2.5 | 24524 | 3.05 | 2.2 | 10 | 7.85
Live | 216448741 |  | 12 | 21 | 21535 | 21919 | 17300 | 3.53 | 2.4 | 24264 | 2.93 | 2.1 | 9.4 | 7.6
Live | 216448740 |  | 12 | 21 | 21535 | 21919 | 17300 | 3.53 | 2.4 | 24264 | 2.93 | 2.1 | 9.4 | 7.6
Live | 216570903 |  | 11.7 | 21.2 | 22591 | 22525 | 18100 | 3.52 | 2.5 | 24627 | 3.08 | 2.2 | 10 | 7.85
Live | 216570902 |  | 11.7 | 21.2 | 22591 | 22525 | 18100 | 3.52 | 2.5 | 24627 | 3.08 | 2.2 | 10 | 7.85
Live | 216570897 |  | 11.7 | 21 | 22546 | 22505 | 18000 | 3.51 | 2.5 | 24606 | 3.08 | 2.2 | 10 | 7.8
Live | 216570896 |  | 11.7 | 21 | 22546 | 22505 | 18000 | 3.51 | 2.5 | 24606 | 3.08 | 2.2 | 10 | 7.8
Live | 216612202 |  | 11.7 | 20.6 | 22326 | 22385 | 18000 | 3.52 | 2.39 | 24373 | 2.94 | 2.2 | 9.7 | 7.7
Live | 216612201 |  | 11.7 | 20.6 | 22326 | 22385 | 18000 | 3.52 | 2.39 | 24373 | 2.94 | 2.2 | 9.7 | 7.7
Live | 216612210 |  | 11.7 | 21.2 | 22354 | 22375 | 18000 | 3.52 | 2.39 | 24397 | 2.99 | 2.1 | 9.7 | 7.7
Live | 216612209 |  | 11.7 | 21.2 | 22354 | 22375 | 18000 | 3.52 | 2.39 | 24397 | 2.99 | 2.1 | 9.7 | 7.7
Live | 216612208 |  | 11.7 | 21.2 | 22354 | 22375 | 18000 | 3.52 | 2.39 | 24397 | 2.99 | 2.1 | 9.7 | 7.7
Live | 216612207 |  | 11.7 | 21.2 | 22354 | 22375 | 18000 | 3.52 | 2.39 | 24397 | 2.99 | 2.1 | 9.7 | 7.7
Live | 216612204 |  | 11.7 | 20.8 | 22314 | 22304 | 18000 | 3.52 | 2.39 | 24247 | 2.9 | 2.2 | 9.7 | 7.7
Live | 216612203 |  | 11.7 | 20.8 | 22314 | 22304 | 18000 | 3.52 | 2.39 | 24247 | 2.9 | 2.2 | 9.7 | 7.7
Live | 216612206 |  | 11.7 | 20.8 | 22314 | 22304 | 18000 | 3.52 | 2.39 | 24247 | 2.9 | 2.2 | 9.7 | 7.7
Live | 216612205 |  | 11.7 | 20.8 | 22314 | 22304 | 18000 | 3.52 | 2.39 | 24247 | 2.9 | 2.2 | 9.7 | 7.7
Live | 216612200 |  | 12 | 21 | 22780 | 22093 | 18000 | 3.51 | 2.5 | 23780 | 3.03 | 2.2 | 10 | 7.85
Live | 216612199 |  | 12 | 21 | 22780 | 22093 | 18000 | 3.51 | 2.5 | 23780 | 3.03 | 2.2 | 10 | 7.85
Live | 216599672 |  | 11.5 | 21 | 22780 | 22093 | 18000 | 3.51 | 2.5 | 23780 | 3.03 | 2.2 | 10 | 7.85
Live | 216599671 |  | 11.5 | 21 | 22780 | 22093 | 18000 | 3.51 | 2.5 | 23780 | 3.03 | 2.2 | 10 | 7.85
Live | 216439961 |  | 12 | 21.4 | 22814 | 22207 | 18200 | 3.52 | 2.49 | 23746 | 3.07 | 2.2 | 10 | 7.9
Live | 216439960 |  | 12 | 21.4 | 22814 | 22207 | 18200 | 3.52 | 2.49 | 23746 | 3.07 | 2.2 | 10 | 7.9
Live | 216439959 |  | 12 | 21.4 | 22814 | 22207 | 18200 | 3.52 | 2.49 | 23746 | 3.07 | 2.2 | 10 | 7.9
Live | 216439958 |  | 12 | 21.4 | 22814 | 22207 | 18200 | 3.52 | 2.49 | 23746 | 3.07 | 2.2 | 10 | 7.9
Live | 216439965 |  | 12 | 20 | 21488 | 21257 | 17000 | 3.52 | 2.3 | 23217 | 2.85 | 2.1 | 9.4 | 7.55
Live | 216439964 |  | 12 | 20 | 21488 | 21257 | 17000 | 3.52 | 2.3 | 23217 | 2.85 | 2.1 | 9.4 | 7.55
Live | 216439963 |  | 12 | 20 | 21743 | 21193 | 16800 | 3.52 | 2.3 | 23464 | 2.93 | 2.1 | 9.4 | 7.45
Live | 216439962 |  | 12 | 20 | 21743 | 21193 | 16800 | 3.52 | 2.3 | 23464 | 2.93 | 2.1 | 9.4 | 7.45
Live | 216439967 |  | 12 | 20 | 21743 | 21193 | 16800 | 3.52 | 2.3 | 23464 | 2.93 | 2.1 | 9.4 | 7.45
Live | 216439966 |  | 12 | 20 | 21743 | 21193 | 16800 | 3.52 | 2.3 | 23464 | 2.93 | 2.1 | 9.4 | 7.45
Live | 216453078 |  | 12 | 22 | 22770 | 22173 | 18100 | 3.51 | 2.5 | 23704 | 3.07 | 2.2 | 10 | 7.85
Live | 216453077 |  | 12 | 22 | 22770 | 22173 | 18100 | 3.51 | 2.5 | 23704 | 3.07 | 2.2 | 10 | 7.85
Live | 216453080 |  | 12 | 22 | 22770 | 22173 | 18100 | 3.51 | 2.5 | 23704 | 3.07 | 2.2 | 10 | 7.85
Live | 216453079 |  | 12 | 22 | 22770 | 22173 | 18100 | 3.51 | 2.5 | 23704 | 3.07 | 2.2 | 10 | 7.85
Live | 216570877 |  | 12 | 21.4 | 22716 | 22089 | 18100 | 3.52 | 2.5 | 23406 | 2.97 | 2.2 | 10 | 7.9
Live | 216570876 |  | 12 | 21.4 | 22716 | 22089 | 18100 | 3.52 | 2.5 | 23406 | 2.97 | 2.2 | 10 | 7.9
Live | 216570879 |  | 12 | 21.4 | 22716 | 22089 | 18100 | 3.52 | 2.5 | 23406 | 2.97 | 2.2 | 10 | 7.9
Live | 216570878 |  | 12 | 21.4 | 22716 | 22089 | 18100 | 3.52 | 2.5 | 23406 | 2.97 | 2.2 | 10 | 7.9
Live | 216570881 |  | 12 | 21.6 | 22652 | 21936 | 17900 | 3.51 | 2.4 | 23607 | 3 | 2.2 | 10 | 7.8
Live | 216570880 |  | 12 | 21.6 | 22652 | 21936 | 17900 | 3.51 | 2.4 | 23607 | 3 | 2.2 | 10 | 7.8
Live | 216570883 |  | 12 | 21.6 | 22652 | 21936 | 17900 | 3.51 | 2.4 | 23607 | 3 | 2.2 | 10 | 7.8
Live | 216570882 |  | 12 | 21.6 | 22652 | 21936 | 17900 | 3.51 | 2.4 | 23607 | 3 | 2.2 | 10 | 7.8
Live | 216570885 |  | 12 | 21.2 | 22692 | 22143 | 18100 | 3.52 | 2.5 | 23747 | 3.03 | 2.2 | 10 | 7.85
Live | 216570884 |  | 12 | 21.2 | 22692 | 22143 | 18100 | 3.52 | 2.5 | 23747 | 3.03 | 2.2 | 10 | 7.85
Live | 216570887 |  | 11.7 | 21.4 | 22688 | 22267 | 18200 | 3.52 | 2.5 | 23721 | 3.08 | 2.2 | 10 | 7.85
Live | 216570886 |  | 11.7 | 21.4 | 22688 | 22267 | 18200 | 3.52 | 2.5 | 23721 | 3.08 | 2.2 | 10 | 7.85
Live | 216570889 |  | 11.7 | 21.4 | 22650 | 22259 | 18200 | 3.51 | 2.5 | 23852 | 3.05 | 2.2 | 10 | 7.85
Live | 216570888 |  | 11.7 | 21.4 | 22650 | 22259 | 18200 | 3.51 | 2.5 | 23852 | 3.05 | 2.2 | 10 | 7.85
Live | 216570875 |  | 12 | 22.4 | 22801 | 21862 | 17700 | 3.52 | 2.49 | 23581 | 3.06 | 2.2 | 10 | 7.8
Live | 216570874 |  | 12 | 22.4 | 22801 | 21862 | 17700 | 3.52 | 2.49 | 23581 | 3.06 | 2.2 | 10 | 7.8
Live | 216570891 |  | 12 | 22.4 | 22767 | 21902 | 17800 | 3.51 | 2.5 | 23569 | 3.06 | 2.2 | 10 | 7.8
Live | 216570890 |  | 12 | 22.4 | 22767 | 21902 | 17800 | 3.51 | 2.5 | 23569 | 3.06 | 2.2 | 10 | 7.8
Live | 216766755 |  | 11.2 | 15.2 | 53692 | 47174 | 38500 | 3.22 | 2.53 | 53217 | 3.83 | 2.22 | 9 | 6.95
Live | 216766754 |  | 11.2 | 15.2 | 53692 | 47174 | 38500 | 3.22 | 2.53 | 53217 | 3.83 | 2.22 | 9 | 6.95
Live | 216766765 |  | 11 | 15.2 | 54069 | 47802 | 39000 | 3.22 | 2.52 | 53914 | 3.8 | 2.21 | 8.7 | 6.95
Live | 216766764 |  | 11 | 15.2 | 54069 | 47802 | 39000 | 3.22 | 2.52 | 53914 | 3.8 | 2.21 | 8.7 | 6.95
Live | 216766767 |  | 11 | 16 | 53932 | 47605 | 38500 | 3.23 | 2.52 | 53684 | 3.81 | 2.21 | 8.7 | 6.9
Live | 216766766 |  | 11 | 16 | 53932 | 47605 | 38500 | 3.23 | 2.52 | 53684 | 3.81 | 2.21 | 8.7 | 6.9
Live | 216766779 |  | 11.2 | 15.2 | 53692 | 47174 | 38500 | 3.22 | 2.53 | 53217 | 3.83 | 2.22 | 9 | 6.95
Live | 216766778 |  | 11.2 | 15.2 | 53692 | 47174 | 38500 | 3.22 | 2.53 | 53217 | 3.83 | 2.22 | 9 | 6.95
Live | 216766751 |  | 11 | 15.2 | 54069 | 47802 | 39000 | 3.22 | 2.52 | 53914 | 3.8 | 2.21 | 8.7 | 6.95
Live | 216766750 |  | 11 | 15.2 | 54069 | 47802 | 39000 | 3.22 | 2.52 | 53914 | 3.8 | 2.21 | 8.7 | 6.95
Live | 216766773 |  | 11 | 16 | 53932 | 47605 | 38500 | 3.23 | 2.52 | 53684 | 3.81 | 2.21 | 8.7 | 6.9
Live | 216766772 |  | 11 | 16 | 53932 | 47605 | 38500 | 3.23 | 2.52 | 53684 | 3.81 | 2.21 | 8.7 | 6.9
Live | 216764106 |  | 11.2 | 16.5 | 54219 | 47368 | 38500 | 3.22 | 2.54 | 53460 | 3.87 | 2.2 | 9 | 6.9
Live | 216764105 |  | 11.2 | 16.5 | 54219 | 47368 | 38500 | 3.22 | 2.54 | 53460 | 3.87 | 2.2 | 9 | 6.9
Live | 216764104 |  | 11.2 | 16.5 | 54219 | 47368 | 38500 | 3.22 | 2.54 | 53460 | 3.87 | 2.2 | 9 | 6.9
Live | 216764103 |  | 11.2 | 16.5 | 54219 | 47368 | 38500 | 3.22 | 2.54 | 53460 | 3.87 | 2.2 | 9 | 6.9
Live | 216766775 |  | 11.2 | 15.2 | 53867 | 47378 | 38500 | 3.22 | 2.52 | 53435 | 3.83 | 2.22 | 9 | 6.95
Live | 216766774 |  | 11.2 | 15.2 | 53867 | 47378 | 38500 | 3.22 | 2.52 | 53435 | 3.83 | 2.22 | 9 | 6.95
Live | 216764094 |  | 11.2 | 16.5 | 53867 | 47378 | 38500 | 3.22 | 2.52 | 53435 | 3.83 | 2.2 | 9 | 6.9
Live | 216764093 |  | 11.2 | 16.5 | 53867 | 47378 | 38500 | 3.22 | 2.52 | 53435 | 3.83 | 2.2 | 9 | 6.9
Live | 216764902 |  | 11.2 | 17 | 53715 | 47246 | 38500 | 3.23 | 2.52 | 53285 | 3.83 | 2.2 | 9 | 6.85
Live | 216764901 |  | 11.2 | 17 | 53715 | 47246 | 38500 | 3.23 | 2.52 | 53285 | 3.83 | 2.2 | 9 | 6.85
Live | 216764904 |  | 11.2 | 17 | 53715 | 47246 | 38500 | 3.23 | 2.52 | 53285 | 3.83 | 2.2 | 9 | 6.85
Live | 216764903 |  | 11.2 | 17 | 53715 | 47246 | 38500 | 3.23 | 2.52 | 53285 | 3.83 | 2.2 | 9 | 6.85
Live | 216764900 |  | 11.2 | 16.5 | 53905 | 47561 | 38500 | 3.22 | 2.52 | 53649 | 3.82 | 2.2 | 9 | 6.9
Live | 216764899 |  | 11.2 | 16.5 | 53905 | 47561 | 38500 | 3.22 | 2.52 | 53649 | 3.82 | 2.2 | 9 | 6.9
Live | 216764908 |  | 11.2 | 16.5 | 53905 | 47561 | 38500 | 3.22 | 2.52 | 53649 | 3.82 | 2.2 | 9 | 6.9
Live | 216764907 |  | 11.2 | 16.5 | 53905 | 47561 | 38500 | 3.22 | 2.52 | 53649 | 3.82 | 2.2 | 9 | 6.9
Live | 216764906 |  | 11.2 | 16.5 | 54123 | 47512 | 38500 | 3.22 | 2.54 | 53611 | 3.83 | 2.2 | 9 | 6.9
Live | 216764905 |  | 11.2 | 16.5 | 54123 | 47512 | 38500 | 3.22 | 2.54 | 53611 | 3.83 | 2.2 | 9 | 6.9
Live | 216764096 |  | 11.2 | 17 | 53715 | 47246 | 38500 | 3.23 | 2.52 | 53285 | 3.83 | 2.2 | 9 | 6.85
Live | 216764095 |  | 11.2 | 17 | 53715 | 47246 | 38500 | 3.23 | 2.52 | 53285 | 3.83 | 2.2 | 9 | 6.85
Live | 216764898 |  | 11.2 | 16.5 | 53905 | 47561 | 38500 | 3.22 | 2.52 | 53649 | 3.82 | 2.2 | 9 | 6.9
Live | 216764897 |  | 11.2 | 16.5 | 53905 | 47561 | 38500 | 3.22 | 2.52 | 53649 | 3.82 | 2.2 | 9 | 6.9
Live | 216764098 |  | 11.2 | 16.5 | 53905 | 47561 | 38500 | 3.22 | 2.52 | 53649 | 3.82 | 2.2 | 9 | 6.9
Live | 216764097 |  | 11.2 | 16.5 | 53905 | 47561 | 38500 | 3.22 | 2.52 | 53649 | 3.82 | 2.2 | 9 | 6.9
Live | 216764896 |  | 11.2 | 16.5 | 54123 | 47512 | 38500 | 3.22 | 2.54 | 53611 | 3.83 | 2.2 | 9 | 6.9
Live | 216764895 |  | 11.2 | 16.5 | 54123 | 47512 | 38500 | 3.22 | 2.54 | 53611 | 3.83 | 2.2 | 9 | 6.9
Live | 216766763 |  | 11.2 | 16 | 53902 | 47188 | 38500 | 3.22 | 2.54 | 53239 | 3.85 | 2.23 | 9 | 6.95
Live | 216766762 |  | 11.2 | 16 | 53902 | 47188 | 38500 | 3.22 | 2.54 | 53239 | 3.85 | 2.23 | 9 | 6.95
Live | 216766777 |  | 11.2 | 16 | 53902 | 47188 | 38500 | 3.22 | 2.54 | 53239 | 3.85 | 2.23 | 9 | 6.95
Live | 216766776 |  | 11.2 | 16 | 53902 | 47188 | 38500 | 3.22 | 2.54 | 53239 | 3.85 | 2.23 | 9 | 6.95
Live | 216766769 |  | 11.2 | 15.2 | 54037 | 47524 | 38500 | 3.23 | 2.53 | 53609 | 3.82 | 2.22 | 9 | 6.95
Live | 216766768 |  | 11.2 | 15.2 | 54037 | 47524 | 38500 | 3.23 | 2.53 | 53609 | 3.82 | 2.22 | 9 | 6.95
Live | 216766753 |  | 11.2 | 15.2 | 54037 | 47524 | 38500 | 3.23 | 2.53 | 53609 | 3.82 | 2.22 | 9 | 6.95
Live | 216766752 |  | 11.2 | 15.2 | 54037 | 47524 | 38500 | 3.23 | 2.53 | 53609 | 3.82 | 2.22 | 9 | 6.95
Live | 216766771 |  | 11.2 | 15.2 | 53611 | 47424 | 38500 | 3.23 | 2.51 | 53472 | 3.79 | 2.21 | 8.7 | 6.95
Live | 216766770 |  | 11.2 | 15.2 | 53611 | 47424 | 38500 | 3.23 | 2.51 | 53472 | 3.79 | 2.21 | 8.7 | 6.95
Live | 216766757 |  | 11.2 | 15.2 | 53611 | 47424 | 38500 | 3.23 | 2.51 | 53472 | 3.79 | 2.21 | 8.7 | 6.95
Live | 216766756 |  | 11.2 | 15.2 | 53611 | 47424 | 38500 | 3.23 | 2.51 | 53472 | 3.79 | 2.21 | 8.7 | 6.95
Live | 216764100 |  | 10 | 16 | 53075 | 47897 | 39000 | 3.22 | 2.47 | 53938 | 3.69 | 2.1 | 9 | 6.85
Live | 216764099 |  | 10 | 16 | 53075 | 47897 | 39000 | 3.22 | 2.47 | 53938 | 3.69 | 2.1 | 9 | 6.85
Live | 216764102 |  | 11.2 | 16.5 | 54034 | 47366 | 38500 | 3.23 | 2.53 | 53447 | 3.85 | 2.2 | 9 | 6.9
Live | 216764101 |  | 11.2 | 16.5 | 54034 | 47366 | 38500 | 3.23 | 2.53 | 53447 | 3.85 | 2.2 | 9 | 6.9
Live | 216766737 |  | 11.2 | 15.2 | 52570 | 47810 | 39000 | 3.22 | 2.48 | 53896 | 3.77 | 2.19 | 8.7 | 6.95
Live | 216766736 |  | 11.2 | 15.2 | 52570 | 47810 | 39000 | 3.22 | 2.48 | 53896 | 3.77 | 2.19 | 8.7 | 6.95
Live | 216766739 |  | 11 | 15 | 52348 | 48014 | 39000 | 3.22 | 2.46 | 54095 | 3.71 | 2.17 | 8.7 | 6.9
Live | 216766738 |  | 11 | 15 | 52348 | 48014 | 39000 | 3.22 | 2.46 | 54095 | 3.71 | 2.17 | 8.7 | 6.9
Live | 216766741 |  | 10 | 15.2 | 52741 | 48213 | 39000 | 3.23 | 2.48 | 54346 | 3.75 | 2.18 | 8.7 | 6.9
Live | 216766740 |  | 10 | 15.2 | 52741 | 48213 | 39000 | 3.23 | 2.48 | 54346 | 3.75 | 2.18 | 8.7 | 6.9
Live | 216766721 |  | 11.2 | 15.2 | 52570 | 47810 | 39000 | 3.22 | 2.48 | 53896 | 3.77 | 2.19 | 8.7 | 6.95
Live | 216766720 |  | 11.2 | 15.2 | 52570 | 47810 | 39000 | 3.22 | 2.48 | 53896 | 3.77 | 2.19 | 8.7 | 6.95
Live | 216766723 |  | 11 | 15 | 52348 | 48014 | 39000 | 3.22 | 2.46 | 54095 | 3.71 | 2.17 | 8.7 | 6.9
Live | 216766722 |  | 11 | 15 | 52348 | 48014 | 39000 | 3.22 | 2.46 | 54095 | 3.71 | 2.17 | 8.7 | 6.9
Live | 216766725 |  | 10 | 15.2 | 52741 | 48213 | 39000 | 3.23 | 2.48 | 54346 | 3.75 | 2.18 | 8.7 | 6.9
Live | 216766724 |  | 10 | 15.2 | 52741 | 48213 | 39000 | 3.23 | 2.48 | 54346 | 3.75 | 2.18 | 8.7 | 6.9
Live | 216770079 |  | 11.2 | 15.2 | 52879 | 47928 | 39000 | 3.22 | 2.49 | 54072 | 3.78 | 2.2 | 9 | 6.95
Live | 216770078 |  | 11.2 | 15.2 | 52879 | 47928 | 39000 | 3.22 | 2.49 | 54072 | 3.78 | 2.2 | 9 | 6.95
Live | 216770085 |  | 11.2 | 15.2 | 52879 | 47928 | 39000 | 3.22 | 2.49 | 54072 | 3.78 | 2.2 | 9 | 6.95
Live | 216770084 |  | 11.2 | 15.2 | 52879 | 47928 | 39000 | 3.22 | 2.49 | 54072 | 3.78 | 2.2 | 9 | 6.95
Live | 216766727 |  | 10 | 14.3 | 52189 | 48447 | 39500 | 3.23 | 2.44 | 54566 | 3.67 | 2.15 | 8.7 | 6.9
Live | 216766726 |  | 10 | 14.3 | 52189 | 48447 | 39500 | 3.23 | 2.44 | 54566 | 3.67 | 2.15 | 8.7 | 6.9
Live | 216766729 |  | 11 | 15.2 | 52674 | 47987 | 39000 | 3.22 | 2.48 | 54115 | 3.76 | 2.19 | 8.7 | 6.95
Live | 216766728 |  | 11 | 15.2 | 52674 | 47987 | 39000 | 3.22 | 2.48 | 54115 | 3.76 | 2.19 | 8.7 | 6.95
Live | 216770077 |  | 11 | 16 | 53006 | 48090 | 39000 | 3.22 | 2.49 | 54266 | 3.78 | 2.19 | 8.7 | 6.95
Live | 216770076 |  | 11 | 16 | 53006 | 48090 | 39000 | 3.22 | 2.49 | 54266 | 3.78 | 2.19 | 8.7 | 6.95
Live | 216770075 |  | 11 | 16 | 53006 | 48090 | 39000 | 3.22 | 2.49 | 54266 | 3.78 | 2.19 | 8.7 | 6.95
Live | 216770074 |  | 11 | 16 | 53006 | 48090 | 39000 | 3.22 | 2.49 | 54266 | 3.78 | 2.19 | 8.7 | 6.95
Live | 216770073 |  | 11 | 16 | 53006 | 48090 | 39000 | 3.22 | 2.49 | 54266 | 3.78 | 2.19 | 8.7 | 6.95
Live | 216770072 |  | 11 | 16 | 53006 | 48090 | 39000 | 3.22 | 2.49 | 54266 | 3.78 | 2.19 | 8.7 | 6.95
Live | 216770081 |  | 11 | 16 | 53006 | 48090 | 39000 | 3.22 | 2.49 | 54266 | 3.78 | 2.19 | 8.7 | 6.95
Live | 216770080 |  | 11 | 16 | 53006 | 48090 | 39000 | 3.22 | 2.49 | 54266 | 3.78 | 2.19 | 8.7 | 6.95
Live | 216766745 |  | 11.2 | 15.2 | 52737 | 47810 | 39000 | 3.23 | 2.49 | 53925 | 3.78 | 2.19 | 8.7 | 6.95
Live | 216766744 |  | 11.2 | 15.2 | 52737 | 47810 | 39000 | 3.23 | 2.49 | 53925 | 3.78 | 2.19 | 8.7 | 6.95
Live | 216766731 |  | 11.2 | 15.2 | 52737 | 47810 | 39000 | 3.23 | 2.49 | 53925 | 3.78 | 2.19 | 8.7 | 6.95
Live | 216766730 |  | 11.2 | 15.2 | 52737 | 47810 | 39000 | 3.23 | 2.49 | 53925 | 3.78 | 2.19 | 8.7 | 6.95
Live | 216766747 |  | 11 | 15.2 | 52829 | 48126 | 39000 | 3.23 | 2.49 | 54259 | 3.77 | 2.19 | 8.7 | 6.95
Live | 216766746 |  | 11 | 15.2 | 52829 | 48126 | 39000 | 3.23 | 2.49 | 54259 | 3.77 | 2.19 | 8.7 | 6.95
Live | 216766733 |  | 11 | 15.2 | 52829 | 48126 | 39000 | 3.23 | 2.49 | 54259 | 3.77 | 2.19 | 8.7 | 6.95
Live | 216766732 |  | 11 | 15.2 | 52829 | 48126 | 39000 | 3.23 | 2.49 | 54259 | 3.77 | 2.19 | 8.7 | 6.95
Live | 216766749 |  | 11 | 15.2 | 52559 | 48077 | 39000 | 3.22 | 2.47 | 54197 | 3.74 | 2.18 | 8.7 | 6.9
Live | 216766748 |  | 11 | 15.2 | 52559 | 48077 | 39000 | 3.22 | 2.47 | 54197 | 3.74 | 2.18 | 8.7 | 6.9
Live | 216766743 |  | 11 | 15.2 | 52559 | 48077 | 39000 | 3.22 | 2.47 | 54197 | 3.74 | 2.18 | 8.7 | 6.9
Live | 216766742 |  | 11 | 15.2 | 52559 | 48077 | 39000 | 3.22 | 2.47 | 54197 | 3.74 | 2.18 | 8.7 | 6.9
Live | 216764090 |  | 10 | 15.2 | 52460 | 48446 | 39500 | 3.22 | 2.46 | 54594 | 3.7 | 2.1 | 9 | 6.85
Live | 216764089 |  | 10 | 15.2 | 52460 | 48446 | 39500 | 3.22 | 2.46 | 54594 | 3.7 | 2.1 | 9 | 6.85
Live | 216770083 |  | 11 | 15.2 | 52913 | 48042 | 39000 | 3.22 | 2.5 | 54175 | 3.78 | 2.19 | 8.7 | 6.95
Live | 216770082 |  | 11 | 15.2 | 52913 | 48042 | 39000 | 3.22 | 2.5 | 54175 | 3.78 | 2.19 | 8.7 | 6.95
Live | 216764092 |  | 10 | 16 | 52552 | 48317 | 39500 | 3.22 | 2.47 | 54474 | 3.71 | 2.1 | 9 | 6.9
Live | 216764091 |  | 10 | 16 | 52552 | 48317 | 39500 | 3.22 | 2.47 | 54474 | 3.71 | 2.1 | 9 | 6.9
Live | 216764088 |  | 11.7 | 17 | 54777 | 46720 | 38000 | 3.52 | 2.58 | 53040 | 4 | 2.2 | 9 | 6.95
Live | 216764087 |  | 11.7 | 17 | 54777 | 46720 | 38000 | 3.52 | 2.58 | 53040 | 4 | 2.2 | 9 | 6.95
Live | 216764086 |  | 11.7 | 16.5 | 54784 | 46724 | 38000 | 3.51 | 2.58 | 53035 | 4 | 2.2 | 9 | 6.95
Live | 216764085 |  | 11.7 | 16.5 | 54784 | 46724 | 38000 | 3.51 | 2.58 | 53035 | 4 | 2.2 | 9 | 6.95
Live | 216764084 |  | 11.7 | 17.1 | 54402 | 46678 | 38000 | 3.52 | 2.57 | 52963 | 3.97 | 2.2 | 9 | 6.95
Live | 216764083 |  | 11.7 | 17.1 | 54402 | 46678 | 38000 | 3.52 | 2.57 | 52963 | 3.97 | 2.2 | 9 | 6.95
Live | 216764082 |  | 11.7 | 17 | 54401 | 46691 | 38000 | 3.52 | 2.57 | 52959 | 3.97 | 2.2 | 9 | 6.95
Live | 216764081 |  | 11.7 | 17 | 54401 | 46691 | 38000 | 3.52 | 2.57 | 52959 | 3.97 | 2.2 | 9 | 6.95
Live | 216770071 |  | 11.2 | 15.2 | 52761 | 46923 | 38000 | 3.22 | 2.44 | 52796 | 3.66 | 2.16 | 8.7 | 6.8
Live | 216770070 |  | 11.2 | 15.2 | 52761 | 46923 | 38000 | 3.22 | 2.44 | 52796 | 3.66 | 2.16 | 8.7 | 6.8
Live | 216770069 |  | 11.2 | 15.2 | 52647 | 47868 | 39000 | 3.22 | 2.43 | 53996 | 3.66 | 2.15 | 8.7 | 6.85
Live | 216770068 |  | 11.2 | 15.2 | 52647 | 47868 | 39000 | 3.22 | 2.43 | 53996 | 3.66 | 2.15 | 8.7 | 6.85
Live | 216770067 |  | 11 | 16 | 54395 | 47681 | 39000 | 3.22 | 2.58 | 53856 | 3.91 | 2.26 | 9 | 7
Live | 216770066 |  | 11 | 16 | 54395 | 47681 | 39000 | 3.22 | 2.58 | 53856 | 3.91 | 2.26 | 9 | 7
Live | 216770065 |  | 11.2 | 16 | 53349 | 47049 | 38000 | 3.22 | 2.47 | 52967 | 3.7 | 2.17 | 8.7 | 6.85
Live | 216770064 |  | 11.2 | 16 | 53349 | 47049 | 38000 | 3.22 | 2.47 | 52967 | 3.7 | 2.17 | 8.7 | 6.85
Live | 216766699 |  | 11 | 15.2 | 52605 | 47340 | 38500 | 3.23 | 2.49 | 53426 | 3.75 | 2.19 | 8.7 | 6.9
Live | 216766698 |  | 11 | 15.2 | 52605 | 47340 | 38500 | 3.23 | 2.49 | 53426 | 3.75 | 2.19 | 8.7 | 6.9
Live | 216766707 |  | 10 | 15 | 52118 | 47521 | 38500 | 3.22 | 2.45 | 53591 | 3.69 | 2.17 | 8.7 | 6.9
Live | 216766706 |  | 10 | 15 | 52118 | 47521 | 38500 | 3.22 | 2.45 | 53591 | 3.69 | 2.17 | 8.7 | 6.9
Live | 216766705 |  | 11 | 15.2 | 52605 | 47340 | 38500 | 3.23 | 2.49 | 53426 | 3.75 | 2.19 | 8.7 | 6.9
Live | 216766704 |  | 11 | 15.2 | 52605 | 47340 | 38500 | 3.23 | 2.49 | 53426 | 3.75 | 2.19 | 8.7 | 6.9
Live | 216766719 |  | 10 | 15 | 52118 | 47521 | 38500 | 3.22 | 2.45 | 53591 | 3.69 | 2.17 | 8.7 | 6.9
Live | 216766718 |  | 10 | 15 | 52118 | 47521 | 38500 | 3.22 | 2.45 | 53591 | 3.69 | 2.17 | 8.7 | 6.9
Live | 216766713 |  | 11 | 15.2 | 52713 | 47329 | 38500 | 3.23 | 2.49 | 53434 | 3.76 | 2.19 | 8.7 | 6.9
Live | 216766712 |  | 11 | 15.2 | 52713 | 47329 | 38500 | 3.23 | 2.49 | 53434 | 3.76 | 2.19 | 8.7 | 6.9
Live | 216764078 |  | 11 | 16 | 52713 | 47329 | 38500 | 3.23 | 2.49 | 53434 | 3.76 | 2.1 | 9 | 6.9
Live | 216764077 |  | 11 | 16 | 52713 | 47329 | 38500 | 3.23 | 2.49 | 53434 | 3.76 | 2.1 | 9 | 6.9
Live | 216764894 |  | 11 | 16.5 | 52320 | 47254 | 38500 | 3.22 | 2.47 | 53316 | 3.73 | 2.1 | 8.7 | 6.85
Live | 216764893 |  | 11 | 16.5 | 52320 | 47254 | 38500 | 3.22 | 2.47 | 53316 | 3.73 | 2.1 | 8.7 | 6.85
Live | 216764886 |  | 11 | 16.5 | 52320 | 47254 | 38500 | 3.22 | 2.47 | 53316 | 3.73 | 2.1 | 8.7 | 6.85
Live | 216764885 |  | 11 | 16.5 | 52320 | 47254 | 38500 | 3.22 | 2.47 | 53316 | 3.73 | 2.1 | 8.7 | 6.85
Live | 216764892 |  | 11 | 16 | 52457 | 47569 | 38500 | 3.22 | 2.47 | 53669 | 3.72 | 2.1 | 9 | 6.85
Live | 216764891 |  | 11 | 16 | 52457 | 47569 | 38500 | 3.22 | 2.47 | 53669 | 3.72 | 2.1 | 9 | 6.85
Live | 216764884 |  | 11 | 16 | 52457 | 47569 | 38500 | 3.22 | 2.47 | 53669 | 3.72 | 2.1 | 9 | 6.85
Live | 216764883 |  | 11 | 16 | 52457 | 47569 | 38500 | 3.22 | 2.47 | 53669 | 3.72 | 2.1 | 9 | 6.85
Live | 216764890 |  | 11 | 16 | 52666 | 47520 | 38500 | 3.22 | 2.48 | 53632 | 3.73 | 2.1 | 9 | 6.85
Live | 216764889 |  | 11 | 16 | 52666 | 47520 | 38500 | 3.22 | 2.48 | 53632 | 3.73 | 2.1 | 9 | 6.85
Live | 216764882 |  | 11 | 16 | 52666 | 47520 | 38500 | 3.22 | 2.48 | 53632 | 3.73 | 2.1 | 9 | 6.85
Live | 216764881 |  | 11 | 16 | 52666 | 47520 | 38500 | 3.22 | 2.48 | 53632 | 3.73 | 2.1 | 9 | 6.85
Live | 216764880 |  | 11 | 16.5 | 52320 | 47254 | 38500 | 3.22 | 2.47 | 53316 | 3.73 | 2.1 | 8.7 | 6.85
Live | 216764879 |  | 11 | 16.5 | 52320 | 47254 | 38500 | 3.22 | 2.47 | 53316 | 3.73 | 2.1 | 8.7 | 6.85
Live | 216764076 |  | 11 | 16.5 | 52320 | 47254 | 38500 | 3.22 | 2.47 | 53316 | 3.73 | 2.1 | 8.7 | 6.85
Live | 216764075 |  | 11 | 16.5 | 52320 | 47254 | 38500 | 3.22 | 2.47 | 53316 | 3.73 | 2.1 | 8.7 | 6.85
Live | 216764878 |  | 11 | 16 | 52457 | 47569 | 38500 | 3.22 | 2.47 | 53669 | 3.72 | 2.1 | 9 | 6.85
Live | 216764877 |  | 11 | 16 | 52457 | 47569 | 38500 | 3.22 | 2.47 | 53669 | 3.72 | 2.1 | 9 | 6.85
Live | 216764080 |  | 11 | 16 | 52457 | 47569 | 38500 | 3.22 | 2.47 | 53669 | 3.72 | 2.1 | 9 | 6.85
Live | 216764079 |  | 11 | 16 | 52457 | 47569 | 38500 | 3.22 | 2.47 | 53669 | 3.72 | 2.1 | 9 | 6.85
Live | 216764888 |  | 11 | 16 | 52666 | 47520 | 38500 | 3.22 | 2.48 | 53632 | 3.73 | 2.1 | 9 | 6.85
Live | 216764887 |  | 11 | 16 | 52666 | 47520 | 38500 | 3.22 | 2.48 | 53632 | 3.73 | 2.1 | 9 | 6.85
Live | 216764072 |  | 11 | 16 | 52666 | 47520 | 38500 | 3.22 | 2.48 | 53632 | 3.73 | 2.1 | 9 | 6.85
Live | 216764071 |  | 11 | 16 | 52666 | 47520 | 38500 | 3.22 | 2.48 | 53632 | 3.73 | 2.1 | 9 | 6.85
Live | 216766709 |  | 11 | 15.2 | 52516 | 47214 | 38500 | 3.23 | 2.48 | 53279 | 3.75 | 2.19 | 8.7 | 6.9
Live | 216766708 |  | 11 | 15.2 | 52516 | 47214 | 38500 | 3.23 | 2.48 | 53279 | 3.75 | 2.19 | 8.7 | 6.9
Live | 216766715 |  | 11 | 15.2 | 52516 | 47214 | 38500 | 3.23 | 2.48 | 53279 | 3.75 | 2.19 | 8.7 | 6.9
Live | 216766714 |  | 11 | 15.2 | 52516 | 47214 | 38500 | 3.23 | 2.48 | 53279 | 3.75 | 2.19 | 8.7 | 6.9
Live | 216766711 |  | 10 | 15.2 | 52608 | 47533 | 38500 | 3.23 | 2.48 | 53641 | 3.73 | 2.18 | 8.7 | 6.9
Live | 216766710 |  | 10 | 15.2 | 52608 | 47533 | 38500 | 3.23 | 2.48 | 53641 | 3.73 | 2.18 | 8.7 | 6.9
Live | 216766717 |  | 10 | 15.2 | 52608 | 47533 | 38500 | 3.23 | 2.48 | 53641 | 3.73 | 2.18 | 8.7 | 6.9
Live | 216766716 |  | 10 | 15.2 | 52608 | 47533 | 38500 | 3.23 | 2.48 | 53641 | 3.73 | 2.18 | 8.7 | 6.9
Live | 216766701 |  | 10 | 15.2 | 52251 | 47445 | 38500 | 3.22 | 2.46 | 53511 | 3.71 | 2.17 | 8.7 | 6.9
Live | 216766700 |  | 10 | 15.2 | 52251 | 47445 | 38500 | 3.22 | 2.46 | 53511 | 3.71 | 2.17 | 8.7 | 6.9
Live | 216766695 |  | 10 | 15.2 | 52251 | 47445 | 38500 | 3.22 | 2.46 | 53511 | 3.71 | 2.17 | 8.7 | 6.9
Live | 216766694 |  | 10 | 15.2 | 52251 | 47445 | 38500 | 3.22 | 2.46 | 53511 | 3.71 | 2.17 | 8.7 | 6.9
Live | 216764074 |  | 10 | 15 | 51838 | 47703 | 39000 | 3.23 | 2.44 | 53755 | 3.64 | 2.1 | 8.7 | 6.8
Live | 216764073 |  | 10 | 15 | 51838 | 47703 | 39000 | 3.23 | 2.44 | 53755 | 3.64 | 2.1 | 8.7 | 6.8
Live | 216770063 |  | 11 | 15 | 52227 | 47527 | 38500 | 3.22 | 2.46 | 53599 | 3.7 | 2.17 | 8.7 | 6.9
Live | 216770062 |  | 11 | 15 | 52227 | 47527 | 38500 | 3.22 | 2.46 | 53599 | 3.7 | 2.17 | 8.7 | 6.9
Live | 216766687 |  | 11.2 | 15.2 | 53620 | 47148 | 38500 | 3.23 | 2.53 | 53176 | 3.84 | 2.23 | 9 | 6.95
Live | 216766686 |  | 11.2 | 15.2 | 53620 | 47148 | 38500 | 3.23 | 2.53 | 53176 | 3.84 | 2.23 | 9 | 6.95
Live | 216766685 |  | 11 | 15.2 | 54057 | 47774 | 39000 | 3.23 | 2.52 | 53871 | 3.8 | 2.21 | 8.7 | 6.95
Live | 216766684 |  | 11 | 15.2 | 54057 | 47774 | 39000 | 3.23 | 2.52 | 53871 | 3.8 | 2.21 | 8.7 | 6.95
Live | 216766683 |  | 11 | 16 | 53891 | 47566 | 38500 | 3.22 | 2.52 | 53637 | 3.81 | 2.21 | 8.7 | 6.95
Live | 216766682 |  | 11 | 16 | 53891 | 47566 | 38500 | 3.22 | 2.52 | 53637 | 3.81 | 2.21 | 8.7 | 6.95
Live | 216766669 |  | 11.2 | 15.2 | 53620 | 47148 | 38500 | 3.23 | 2.53 | 53176 | 3.84 | 2.23 | 9 | 6.95
Live | 216766668 |  | 11.2 | 15.2 | 53620 | 47148 | 38500 | 3.23 | 2.53 | 53176 | 3.84 | 2.23 | 9 | 6.95
Live | 216766671 |  | 11 | 15.2 | 54057 | 47774 | 39000 | 3.23 | 2.52 | 53871 | 3.8 | 2.21 | 8.7 | 6.95
Live | 216766670 |  | 11 | 15.2 | 54057 | 47774 | 39000 | 3.23 | 2.52 | 53871 | 3.8 | 2.21 | 8.7 | 6.95
Live | 216766673 |  | 11 | 16 | 53891 | 47566 | 38500 | 3.22 | 2.52 | 53637 | 3.81 | 2.21 | 8.7 | 6.95
Live | 216766672 |  | 11 | 16 | 53891 | 47566 | 38500 | 3.22 | 2.52 | 53637 | 3.81 | 2.21 | 8.7 | 6.95
Live | 216764054 |  | 11.2 | 16.5 | 54183 | 47337 | 38500 | 3.22 | 2.55 | 53412 | 3.87 | 2.2 | 9 | 6.9
Live | 216764053 |  | 11.2 | 16.5 | 54183 | 47337 | 38500 | 3.22 | 2.55 | 53412 | 3.87 | 2.2 | 9 | 6.9
Live | 216764056 |  | 11.2 | 16.5 | 54183 | 47337 | 38500 | 3.22 | 2.55 | 53412 | 3.87 | 2.2 | 9 | 6.9
Live | 216764055 |  | 11.2 | 16.5 | 54183 | 47337 | 38500 | 3.22 | 2.55 | 53412 | 3.87 | 2.2 | 9 | 6.9
Live | 216766675 |  | 11.2 | 15.2 | 53820 | 47343 | 38500 | 3.23 | 2.53 | 53386 | 3.83 | 2.22 | 9 | 6.95
Live | 216766674 |  | 11.2 | 15.2 | 53820 | 47343 | 38500 | 3.23 | 2.53 | 53386 | 3.83 | 2.22 | 9 | 6.95
Live | 216764058 |  | 11.2 | 16.5 | 53820 | 47343 | 38500 | 3.23 | 2.53 | 53386 | 3.83 | 2.2 | 9 | 6.9
Live | 216764057 |  | 11.2 | 16.5 | 53820 | 47343 | 38500 | 3.23 | 2.53 | 53386 | 3.83 | 2.2 | 9 | 6.9
Live | 216764868 |  | 11.2 | 17 | 54164 | 47482 | 38500 | 3.23 | 2.54 | 53562 | 3.85 | 2.2 | 9 | 6.85
Live | 216764867 |  | 11.2 | 17 | 54164 | 47482 | 38500 | 3.23 | 2.54 | 53562 | 3.85 | 2.2 | 9 | 6.85
Live | 216764876 |  | 11.2 | 17 | 54164 | 47482 | 38500 | 3.23 | 2.54 | 53562 | 3.85 | 2.2 | 9 | 6.85
Live | 216764875 |  | 11.2 | 17 | 54164 | 47482 | 38500 | 3.23 | 2.54 | 53562 | 3.85 | 2.2 | 9 | 6.85
Live | 216764870 |  | 11.2 | 16.5 | 53875 | 47532 | 38500 | 3.22 | 2.52 | 53600 | 3.81 | 2.2 | 9 | 6.9
Live | 216764869 |  | 11.2 | 16.5 | 53875 | 47532 | 38500 | 3.22 | 2.52 | 53600 | 3.81 | 2.2 | 9 | 6.9
Live | 216764864 |  | 11.2 | 16.5 | 53875 | 47532 | 38500 | 3.22 | 2.52 | 53600 | 3.81 | 2.2 | 9 | 6.9
Live | 216764863 |  | 11.2 | 16.5 | 53875 | 47532 | 38500 | 3.22 | 2.52 | 53600 | 3.81 | 2.2 | 9 | 6.9
Live | 216764872 |  | 11.2 | 16.5 | 54086 | 47484 | 38500 | 3.22 | 2.53 | 53563 | 3.84 | 2.2 | 9 | 6.9
Live | 216764871 |  | 11.2 | 16.5 | 54086 | 47484 | 38500 | 3.22 | 2.53 | 53563 | 3.84 | 2.2 | 9 | 6.9
Live | 216764866 |  | 11.2 | 16.5 | 54086 | 47484 | 38500 | 3.22 | 2.53 | 53563 | 3.84 | 2.2 | 9 | 6.9
Live | 216764865 |  | 11.2 | 16.5 | 54086 | 47484 | 38500 | 3.22 | 2.53 | 53563 | 3.84 | 2.2 | 9 | 6.9
Live | 216764874 |  | 11.2 | 17 | 54164 | 47482 | 38500 | 3.23 | 2.54 | 53562 | 3.85 | 2.2 | 9 | 6.85
Live | 216764873 |  | 11.2 | 17 | 54164 | 47482 | 38500 | 3.23 | 2.54 | 53562 | 3.85 | 2.2 | 9 | 6.85
Live | 216764060 |  | 11.2 | 17 | 54164 | 47482 | 38500 | 3.23 | 2.54 | 53562 | 3.85 | 2.2 | 9 | 6.85
Live | 216764059 |  | 11.2 | 17 | 54164 | 47482 | 38500 | 3.23 | 2.54 | 53562 | 3.85 | 2.2 | 9 | 6.85
Live | 216764860 |  | 11.2 | 16.5 | 53875 | 47532 | 38500 | 3.22 | 2.52 | 53600 | 3.81 | 2.2 | 9 | 6.9
Live | 216764859 |  | 11.2 | 16.5 | 53875 | 47532 | 38500 | 3.22 | 2.52 | 53600 | 3.81 | 2.2 | 9 | 6.9
Live | 216764062 |  | 11.2 | 16.5 | 53875 | 47532 | 38500 | 3.22 | 2.52 | 53600 | 3.81 | 2.2 | 9 | 6.9
Live | 216764061 |  | 11.2 | 16.5 | 53875 | 47532 | 38500 | 3.22 | 2.52 | 53600 | 3.81 | 2.2 | 9 | 6.9
Live | 216764862 |  | 11.2 | 16.5 | 54086 | 47484 | 38500 | 3.22 | 2.53 | 53563 | 3.84 | 2.2 | 9 | 6.9
Live | 216764861 |  | 11.2 | 16.5 | 54086 | 47484 | 38500 | 3.22 | 2.53 | 53563 | 3.84 | 2.2 | 9 | 6.9
Live | 216764064 |  | 11.2 | 16.5 | 54086 | 47484 | 38500 | 3.22 | 2.53 | 53563 | 3.84 | 2.2 | 9 | 6.9
Live | 216764063 |  | 11.2 | 16.5 | 54086 | 47484 | 38500 | 3.22 | 2.53 | 53563 | 3.84 | 2.2 | 9 | 6.9
Live | 216766693 |  | 11.2 | 16 | 53869 | 47163 | 38500 | 3.22 | 2.54 | 53197 | 3.86 | 2.23 | 9 | 6.95
Live | 216766692 |  | 11.2 | 16 | 53869 | 47163 | 38500 | 3.22 | 2.54 | 53197 | 3.86 | 2.23 | 9 | 6.95
Live | 216766677 |  | 11.2 | 16 | 53869 | 47163 | 38500 | 3.22 | 2.54 | 53197 | 3.86 | 2.23 | 9 | 6.95
Live | 216766676 |  | 11.2 | 16 | 53869 | 47163 | 38500 | 3.22 | 2.54 | 53197 | 3.86 | 2.23 | 9 | 6.95
Live | 216766667 |  | 11.2 | 15.2 | 54001 | 47506 | 38500 | 3.22 | 2.53 | 53562 | 3.83 | 2.22 | 9 | 6.95
Live | 216766666 |  | 11.2 | 15.2 | 54001 | 47506 | 38500 | 3.22 | 2.53 | 53562 | 3.83 | 2.22 | 9 | 6.95
Live | 216766679 |  | 11.2 | 15.2 | 54001 | 47506 | 38500 | 3.22 | 2.53 | 53562 | 3.83 | 2.22 | 9 | 6.95
Live | 216766678 |  | 11.2 | 15.2 | 54001 | 47506 | 38500 | 3.22 | 2.53 | 53562 | 3.83 | 2.22 | 9 | 6.95
Live | 216766681 |  | 11.2 | 15.2 | 53577 | 47399 | 38500 | 3.22 | 2.51 | 53429 | 3.8 | 2.21 | 8.7 | 6.95
Live | 216766680 |  | 11.2 | 15.2 | 53577 | 47399 | 38500 | 3.22 | 2.51 | 53429 | 3.8 | 2.21 | 8.7 | 6.95
Live | 216764066 |  | 11 | 15.2 | 53649 | 47808 | 39000 | 3.22 | 2.5 | 53879 | 3.77 | 2.2 | 9 | 6.85
Live | 216764065 |  | 11 | 15.2 | 53649 | 47808 | 39000 | 3.22 | 2.5 | 53879 | 3.77 | 2.2 | 9 | 6.85
Live | 216764068 |  | 10 | 16 | 53064 | 47872 | 39000 | 3.23 | 2.47 | 53892 | 3.71 | 2.1 | 9 | 6.85
Live | 216764067 |  | 10 | 16 | 53064 | 47872 | 39000 | 3.23 | 2.47 | 53892 | 3.71 | 2.1 | 9 | 6.85
Live | 216764070 |  | 11.2 | 16.5 | 53975 | 47340 | 38500 | 3.22 | 2.54 | 53400 | 3.85 | 2.2 | 9 | 6.9
Live | 216764069 |  | 11.2 | 16.5 | 53975 | 47340 | 38500 | 3.22 | 2.54 | 53400 | 3.85 | 2.2 | 9 | 6.9
Live | 216766637 |  | 11.2 | 15.2 | 52570 | 47810 | 39000 | 3.22 | 2.48 | 53896 | 3.77 | 2.19 | 8.7 | 6.95
Live | 216766636 |  | 11.2 | 15.2 | 52570 | 47810 | 39000 | 3.22 | 2.48 | 53896 | 3.77 | 2.19 | 8.7 | 6.95
Live | 216766665 |  | 11 | 15 | 52348 | 48014 | 39000 | 3.22 | 2.46 | 54095 | 3.71 | 2.17 | 8.7 | 6.9
Live | 216766664 |  | 11 | 15 | 52348 | 48014 | 39000 | 3.22 | 2.46 | 54095 | 3.71 | 2.17 | 8.7 | 6.9
Live | 216766663 |  | 10 | 15.2 | 52741 | 48213 | 39000 | 3.23 | 2.48 | 54346 | 3.75 | 2.18 | 8.7 | 6.9
Live | 216766662 |  | 10 | 15.2 | 52741 | 48213 | 39000 | 3.23 | 2.48 | 54346 | 3.75 | 2.18 | 8.7 | 6.9
Live | 216766655 |  | 11.2 | 15.2 | 52570 | 47810 | 39000 | 3.22 | 2.48 | 53896 | 3.77 | 2.19 | 8.7 | 6.95
Live | 216766654 |  | 11.2 | 15.2 | 52570 | 47810 | 39000 | 3.22 | 2.48 | 53896 | 3.77 | 2.19 | 8.7 | 6.95
Live | 216766653 |  | 11 | 15 | 52348 | 48014 | 39000 | 3.22 | 2.46 | 54095 | 3.71 | 2.17 | 8.7 | 6.9
Live | 216766652 |  | 11 | 15 | 52348 | 48014 | 39000 | 3.22 | 2.46 | 54095 | 3.71 | 2.17 | 8.7 | 6.9
Live | 216766651 |  | 10 | 15.2 | 52741 | 48213 | 39000 | 3.23 | 2.48 | 54346 | 3.75 | 2.18 | 8.7 | 6.9
Live | 216766650 |  | 10 | 15.2 | 52741 | 48213 | 39000 | 3.23 | 2.48 | 54346 | 3.75 | 2.18 | 8.7 | 6.9
Live | 216764034 |  | 11.2 | 16.5 | 52879 | 47928 | 39000 | 3.22 | 2.49 | 54072 | 3.78 | 2.2 | 9 | 6.9
Live | 216764033 |  | 11.2 | 16.5 | 52879 | 47928 | 39000 | 3.22 | 2.49 | 54072 | 3.78 | 2.2 | 9 | 6.9
Live | 216764036 |  | 11.2 | 16.5 | 52879 | 47928 | 39000 | 3.22 | 2.49 | 54072 | 3.78 | 2.2 | 9 | 6.9
Live | 216764035 |  | 11.2 | 16.5 | 52879 | 47928 | 39000 | 3.22 | 2.49 | 54072 | 3.78 | 2.2 | 9 | 6.9
Live | 216766649 |  | 10 | 14.3 | 52189 | 48447 | 39500 | 3.23 | 2.44 | 54566 | 3.67 | 2.15 | 8.7 | 6.9
Live | 216766648 |  | 10 | 14.3 | 52189 | 48447 | 39500 | 3.23 | 2.44 | 54566 | 3.67 | 2.15 | 8.7 | 6.9
Live | 216764038 |  | 10 | 15.2 | 52189 | 48447 | 39500 | 3.23 | 2.44 | 54566 | 3.67 | 2.1 | 9 | 6.9
Live | 216764037 |  | 10 | 15.2 | 52189 | 48447 | 39500 | 3.23 | 2.44 | 54566 | 3.67 | 2.1 | 9 | 6.9
Live | 216766647 |  | 11 | 15.2 | 52674 | 47987 | 39000 | 3.22 | 2.48 | 54115 | 3.76 | 2.19 | 8.7 | 6.95
Live | 216766646 |  | 11 | 15.2 | 52674 | 47987 | 39000 | 3.22 | 2.48 | 54115 | 3.76 | 2.19 | 8.7 | 6.95
Live | 216764040 |  | 11 | 16 | 52674 | 47987 | 39000 | 3.22 | 2.48 | 54115 | 3.76 | 2.1 | 9 | 6.9
Live | 216764039 |  | 11 | 16 | 52674 | 47987 | 39000 | 3.22 | 2.48 | 54115 | 3.76 | 2.1 | 9 | 6.9
Live | 216764852 |  | 11 | 16.5 | 53006 | 48090 | 39000 | 3.22 | 2.49 | 54266 | 3.78 | 2.1 | 9 | 6.85
Live | 216764851 |  | 11 | 16.5 | 53006 | 48090 | 39000 | 3.22 | 2.49 | 54266 | 3.78 | 2.1 | 9 | 6.85
Live | 216764858 |  | 11 | 16.5 | 53006 | 48090 | 39000 | 3.22 | 2.49 | 54266 | 3.78 | 2.1 | 9 | 6.85
Live | 216764857 |  | 11 | 16.5 | 53006 | 48090 | 39000 | 3.22 | 2.49 | 54266 | 3.78 | 2.1 | 9 | 6.85
Live | 216764854 |  | 11 | 16.5 | 52729 | 48161 | 39000 | 3.23 | 2.48 | 54314 | 3.75 | 2.1 | 9 | 6.9
Live | 216764853 |  | 11 | 16.5 | 52729 | 48161 | 39000 | 3.23 | 2.48 | 54314 | 3.75 | 2.1 | 9 | 6.9
Live | 216764844 |  | 11 | 16.5 | 52729 | 48161 | 39000 | 3.23 | 2.48 | 54314 | 3.75 | 2.1 | 9 | 6.9
Live | 216764843 |  | 11 | 16.5 | 52729 | 48161 | 39000 | 3.23 | 2.48 | 54314 | 3.75 | 2.1 | 9 | 6.9
Live | 216764856 |  | 11 | 16.5 | 52930 | 48104 | 39000 | 3.23 | 2.49 | 54276 | 3.77 | 2.1 | 9 | 6.9
Live | 216764855 |  | 11 | 16.5 | 52930 | 48104 | 39000 | 3.23 | 2.49 | 54276 | 3.77 | 2.1 | 9 | 6.9
Live | 216764842 |  | 11 | 16.5 | 52930 | 48104 | 39000 | 3.23 | 2.49 | 54276 | 3.77 | 2.1 | 9 | 6.9
Live | 216764841 |  | 11 | 16.5 | 52930 | 48104 | 39000 | 3.23 | 2.49 | 54276 | 3.77 | 2.1 | 9 | 6.9
Live | 216764846 |  | 11 | 16.5 | 53006 | 48090 | 39000 | 3.22 | 2.49 | 54266 | 3.78 | 2.1 | 9 | 6.85
Live | 216764845 |  | 11 | 16.5 | 53006 | 48090 | 39000 | 3.22 | 2.49 | 54266 | 3.78 | 2.1 | 9 | 6.85
Live | 216764052 |  | 11 | 16.5 | 53006 | 48090 | 39000 | 3.22 | 2.49 | 54266 | 3.78 | 2.1 | 9 | 6.85
Live | 216764051 |  | 11 | 16.5 | 53006 | 48090 | 39000 | 3.22 | 2.49 | 54266 | 3.78 | 2.1 | 9 | 6.85
Live | 216764848 |  | 11 | 16.5 | 52729 | 48161 | 39000 | 3.23 | 2.48 | 54314 | 3.75 | 2.1 | 9 | 6.9
Live | 216764847 |  | 11 | 16.5 | 52729 | 48161 | 39000 | 3.23 | 2.48 | 54314 | 3.75 | 2.1 | 9 | 6.9
Live | 216764044 |  | 11 | 16.5 | 52729 | 48161 | 39000 | 3.23 | 2.48 | 54314 | 3.75 | 2.1 | 9 | 6.9
Live | 216764043 |  | 11 | 16.5 | 52729 | 48161 | 39000 | 3.23 | 2.48 | 54314 | 3.75 | 2.1 | 9 | 6.9
Live | 216764850 |  | 11 | 16.5 | 52930 | 48104 | 39000 | 3.23 | 2.49 | 54276 | 3.77 | 2.1 | 9 | 6.9
Live | 216764849 |  | 11 | 16.5 | 52930 | 48104 | 39000 | 3.23 | 2.49 | 54276 | 3.77 | 2.1 | 9 | 6.9
Live | 216764046 |  | 11 | 16.5 | 52930 | 48104 | 39000 | 3.23 | 2.49 | 54276 | 3.77 | 2.1 | 9 | 6.9
Live | 216764045 |  | 11 | 16.5 | 52930 | 48104 | 39000 | 3.23 | 2.49 | 54276 | 3.77 | 2.1 | 9 | 6.9
Live | 216766661 |  | 11.2 | 15.2 | 52737 | 47810 | 39000 | 3.23 | 2.49 | 53925 | 3.78 | 2.19 | 8.7 | 6.95
Live | 216766660 |  | 11.2 | 15.2 | 52737 | 47810 | 39000 | 3.23 | 2.49 | 53925 | 3.78 | 2.19 | 8.7 | 6.95
Live | 216766645 |  | 11.2 | 15.2 | 52737 | 47810 | 39000 | 3.23 | 2.49 | 53925 | 3.78 | 2.19 | 8.7 | 6.95
Live | 216766644 |  | 11.2 | 15.2 | 52737 | 47810 | 39000 | 3.23 | 2.49 | 53925 | 3.78 | 2.19 | 8.7 | 6.95
Live | 216766659 |  | 11 | 15.2 | 52829 | 48126 | 39000 | 3.23 | 2.49 | 54259 | 3.77 | 2.19 | 8.7 | 6.95
Live | 216766658 |  | 11 | 15.2 | 52829 | 48126 | 39000 | 3.23 | 2.49 | 54259 | 3.77 | 2.19 | 8.7 | 6.95
Live | 216766643 |  | 11 | 15.2 | 52829 | 48126 | 39000 | 3.23 | 2.49 | 54259 | 3.77 | 2.19 | 8.7 | 6.95
Live | 216766642 |  | 11 | 15.2 | 52829 | 48126 | 39000 | 3.23 | 2.49 | 54259 | 3.77 | 2.19 | 8.7 | 6.95
Live | 216766657 |  | 11 | 15.2 | 52559 | 48077 | 39000 | 3.22 | 2.47 | 54197 | 3.74 | 2.18 | 8.7 | 6.9
Live | 216766656 |  | 11 | 15.2 | 52559 | 48077 | 39000 | 3.22 | 2.47 | 54197 | 3.74 | 2.18 | 8.7 | 6.9
Live | 216766641 |  | 11 | 15.2 | 52559 | 48077 | 39000 | 3.22 | 2.47 | 54197 | 3.74 | 2.18 | 8.7 | 6.9
Live | 216766640 |  | 11 | 15.2 | 52559 | 48077 | 39000 | 3.22 | 2.47 | 54197 | 3.74 | 2.18 | 8.7 | 6.9
Live | 216764048 |  | 10 | 15.2 | 52460 | 48446 | 39500 | 3.22 | 2.46 | 54594 | 3.7 | 2.1 | 9 | 6.85
Live | 216764047 |  | 10 | 15.2 | 52460 | 48446 | 39500 | 3.22 | 2.46 | 54594 | 3.7 | 2.1 | 9 | 6.85
Live | 216764042 |  | 10 | 16 | 51958 | 48527 | 39500 | 3.23 | 2.43 | 54629 | 3.64 | 2.1 | 8.7 | 6.85
Live | 216764041 |  | 10 | 16 | 51958 | 48527 | 39500 | 3.23 | 2.43 | 54629 | 3.64 | 2.1 | 8.7 | 6.85
Live | 216764050 |  | 11 | 16 | 52913 | 48042 | 39000 | 3.22 | 2.5 | 54175 | 3.78 | 2.1 | 9 | 6.9
Live | 216764049 |  | 11 | 16 | 52913 | 48042 | 39000 | 3.22 | 2.5 | 54175 | 3.78 | 2.1 | 9 | 6.9
Live | 216766621 |  | 12 | 16 | 45448 | 39848 | 32400 | 3.51 | 2.55 | 46450 | 4.04 | 2.24 | 9 | 6.95
Live | 216766620 |  | 12 | 16 | 45448 | 39848 | 32400 | 3.51 | 2.55 | 46450 | 4.04 | 2.24 | 9 | 6.95
Live | 216766623 |  | 12 | 15.2 | 44771 | 39800 | 32200 | 3.52 | 2.52 | 46161 | 3.96 | 2.22 | 8.7 | 6.9
Live | 216766622 |  | 12 | 15.2 | 44771 | 39800 | 32200 | 3.52 | 2.52 | 46161 | 3.96 | 2.22 | 8.7 | 6.9
Live | 216766625 |  | 12 | 16.5 | 44737 | 39548 | 32000 | 3.52 | 2.52 | 46017 | 3.97 | 2.22 | 8.7 | 6.9
Live | 216766624 |  | 12 | 16.5 | 44737 | 39548 | 32000 | 3.52 | 2.52 | 46017 | 3.97 | 2.22 | 8.7 | 6.9
Live | 216766633 |  | 12 | 16 | 45448 | 39848 | 32400 | 3.51 | 2.55 | 46450 | 4.04 | 2.24 | 9 | 6.95
Live | 216766632 |  | 12 | 16 | 45448 | 39848 | 32400 | 3.51 | 2.55 | 46450 | 4.04 | 2.24 | 9 | 6.95
Live | 216766635 |  | 12 | 15.2 | 44771 | 39800 | 32200 | 3.52 | 2.52 | 46161 | 3.96 | 2.22 | 8.7 | 6.9
Live | 216766634 |  | 12 | 15.2 | 44771 | 39800 | 32200 | 3.52 | 2.52 | 46161 | 3.96 | 2.22 | 8.7 | 6.9
Live | 216766605 |  | 12 | 16.5 | 44737 | 39548 | 32000 | 3.52 | 2.52 | 46017 | 3.97 | 2.22 | 8.7 | 6.9
Live | 216766604 |  | 12 | 16.5 | 44737 | 39548 | 32000 | 3.52 | 2.52 | 46017 | 3.97 | 2.22 | 8.7 | 6.9
Live | 216764022 |  | 12.5 | 17.1 | 44872 | 39463 | 32000 | 3.81 | 2.53 | 45916 | 3.99 | 2.2 | 9 | 6.9
Live | 216764021 |  | 12.5 | 17.1 | 44872 | 39463 | 32000 | 3.81 | 2.53 | 45916 | 3.99 | 2.2 | 9 | 6.9
Live | 216764024 |  | 12.5 | 17.1 | 44872 | 39463 | 32000 | 3.81 | 2.53 | 45916 | 3.99 | 2.2 | 9 | 6.9
Live | 216764023 |  | 12.5 | 17.1 | 44872 | 39463 | 32000 | 3.81 | 2.53 | 45916 | 3.99 | 2.2 | 9 | 6.9
Live | 216766611 |  | 12 | 16.5 | 44541 | 39567 | 32000 | 3.52 | 2.5 | 46019 | 3.92 | 2.21 | 8.7 | 6.9
Live | 216766610 |  | 12 | 16.5 | 44541 | 39567 | 32000 | 3.52 | 2.5 | 46019 | 3.92 | 2.21 | 8.7 | 6.9
Live | 216764026 |  | 12 | 17.1 | 44541 | 39567 | 32000 | 3.52 | 2.5 | 46019 | 3.92 | 2.2 | 9 | 6.9
Live | 216764025 |  | 12 | 17.1 | 44541 | 39567 | 32000 | 3.52 | 2.5 | 46019 | 3.92 | 2.2 | 9 | 6.9
Live | 216764032 |  | 12 | 17.1 | 44541 | 39567 | 32000 | 3.52 | 2.5 | 46019 | 3.92 | 2.2 | 9 | 6.9
Live | 216764031 |  | 12 | 17.1 | 44541 | 39567 | 32000 | 3.52 | 2.5 | 46019 | 3.92 | 2.2 | 9 | 6.9
Live | 216766613 |  | 12.5 | 16.5 | 44698 | 39382 | 32000 | 3.81 | 2.52 | 45827 | 3.97 | 2.22 | 8.7 | 6.9
Live | 216766612 |  | 12.5 | 16.5 | 44698 | 39382 | 32000 | 3.81 | 2.52 | 45827 | 3.97 | 2.22 | 8.7 | 6.9
Live | 216764030 |  | 12.5 | 17.1 | 44698 | 39382 | 32000 | 3.81 | 2.52 | 45827 | 3.97 | 2.2 | 9 | 6.9
Live | 216764029 |  | 12.5 | 17.1 | 44698 | 39382 | 32000 | 3.81 | 2.52 | 45827 | 3.97 | 2.2 | 9 | 6.9
Live | 216764826 |  | 12 | 17.1 | 45456 | 39929 | 32400 | 3.51 | 2.55 | 46547 | 4.02 | 2.2 | 9 | 6.9
Live | 216764825 |  | 12 | 17.1 | 45456 | 39929 | 32400 | 3.51 | 2.55 | 46547 | 4.02 | 2.2 | 9 | 6.9
Live | 216764824 |  | 12 | 17.1 | 45456 | 39929 | 32400 | 3.51 | 2.55 | 46547 | 4.02 | 2.2 | 9 | 6.9
Live | 216764823 |  | 12 | 17.1 | 45456 | 39929 | 32400 | 3.51 | 2.55 | 46547 | 4.02 | 2.2 | 9 | 6.9
Live | 216764838 |  | 12 | 17.1 | 44992 | 39781 | 32200 | 3.52 | 2.52 | 46315 | 3.98 | 2.2 | 9 | 6.9
Live | 216764837 |  | 12 | 17.1 | 44992 | 39781 | 32200 | 3.52 | 2.52 | 46315 | 3.98 | 2.2 | 9 | 6.9
Live | 216764840 |  | 12 | 17.1 | 44992 | 39781 | 32200 | 3.52 | 2.52 | 46315 | 3.98 | 2.2 | 9 | 6.9
Live | 216764839 |  | 12 | 17.1 | 44992 | 39781 | 32200 | 3.52 | 2.52 | 46315 | 3.98 | 2.2 | 9 | 6.9
Live | 216764828 |  | 12 | 17.1 | 45083 | 39690 | 32200 | 3.51 | 2.53 | 46224 | 4 | 2.2 | 9 | 6.9
Live | 216764827 |  | 12 | 17.1 | 45083 | 39690 | 32200 | 3.51 | 2.53 | 46224 | 4 | 2.2 | 9 | 6.9
Live | 216764834 |  | 12 | 17.1 | 45083 | 39690 | 32200 | 3.51 | 2.53 | 46224 | 4 | 2.2 | 9 | 6.9
Live | 216764833 |  | 12 | 17.1 | 45083 | 39690 | 32200 | 3.51 | 2.53 | 46224 | 4 | 2.2 | 9 | 6.9
Live | 216764830 |  | 12 | 17.1 | 45456 | 39929 | 32400 | 3.51 | 2.55 | 46547 | 4.02 | 2.2 | 9 | 6.9
Live | 216764829 |  | 12 | 17.1 | 45456 | 39929 | 32400 | 3.51 | 2.55 | 46547 | 4.02 | 2.2 | 9 | 6.9
Live | 216764016 |  | 12 | 17.1 | 45456 | 39929 | 32400 | 3.51 | 2.55 | 46547 | 4.02 | 2.2 | 9 | 6.9
Live | 216764015 |  | 12 | 17.1 | 45456 | 39929 | 32400 | 3.51 | 2.55 | 46547 | 4.02 | 2.2 | 9 | 6.9
Live | 216764832 |  | 12 | 17.1 | 44992 | 39781 | 32200 | 3.52 | 2.52 | 46315 | 3.98 | 2.2 | 9 | 6.9
Live | 216764831 |  | 12 | 17.1 | 44992 | 39781 | 32200 | 3.52 | 2.52 | 46315 | 3.98 | 2.2 | 9 | 6.9
Live | 216764014 |  | 12 | 17.1 | 44992 | 39781 | 32200 | 3.52 | 2.52 | 46315 | 3.98 | 2.2 | 9 | 6.9
Live | 216764013 |  | 12 | 17.1 | 44992 | 39781 | 32200 | 3.52 | 2.52 | 46315 | 3.98 | 2.2 | 9 | 6.9
Live | 216764836 |  | 12 | 17.1 | 45083 | 39690 | 32200 | 3.51 | 2.53 | 46224 | 4 | 2.2 | 9 | 6.9
Live | 216764835 |  | 12 | 17.1 | 45083 | 39690 | 32200 | 3.51 | 2.53 | 46224 | 4 | 2.2 | 9 | 6.9
Live | 216764012 |  | 12 | 17.1 | 45083 | 39690 | 32200 | 3.51 | 2.53 | 46224 | 4 | 2.2 | 9 | 6.9
Live | 216764011 |  | 12 | 17.1 | 45083 | 39690 | 32200 | 3.51 | 2.53 | 46224 | 4 | 2.2 | 9 | 6.9
Live | 216766627 |  | 12.5 | 17 | 45289 | 39627 | 32200 | 3.81 | 2.55 | 46180 | 4.04 | 2.24 | 9 | 6.95
Live | 216766626 |  | 12.5 | 17 | 45289 | 39627 | 32200 | 3.81 | 2.55 | 46180 | 4.04 | 2.24 | 9 | 6.95
Live | 216766615 |  | 12.5 | 17 | 45289 | 39627 | 32200 | 3.81 | 2.55 | 46180 | 4.04 | 2.24 | 9 | 6.95
Live | 216766614 |  | 12.5 | 17 | 45289 | 39627 | 32200 | 3.81 | 2.55 | 46180 | 4.04 | 2.24 | 9 | 6.95
Live | 216766629 |  | 12 | 16.5 | 44716 | 39537 | 32000 | 3.51 | 2.52 | 46000 | 3.97 | 2.22 | 8.7 | 6.9
Live | 216766628 |  | 12 | 16.5 | 44716 | 39537 | 32000 | 3.51 | 2.52 | 46000 | 3.97 | 2.22 | 8.7 | 6.9
Live | 216766617 |  | 12 | 16.5 | 44716 | 39537 | 32000 | 3.51 | 2.52 | 46000 | 3.97 | 2.22 | 8.7 | 6.9
Live | 216766616 |  | 12 | 16.5 | 44716 | 39537 | 32000 | 3.51 | 2.52 | 46000 | 3.97 | 2.22 | 8.7 | 6.9
Live | 216766609 |  | 12 | 16.5 | 44592 | 39516 | 32000 | 3.51 | 2.51 | 45969 | 3.95 | 2.21 | 8.7 | 6.9
Live | 216766608 |  | 12 | 16.5 | 44592 | 39516 | 32000 | 3.51 | 2.51 | 45969 | 3.95 | 2.21 | 8.7 | 6.9
Live | 216766619 |  | 12 | 16.5 | 44592 | 39516 | 32000 | 3.51 | 2.51 | 45969 | 3.95 | 2.21 | 8.7 | 6.9
Live | 216766618 |  | 12 | 16.5 | 44592 | 39516 | 32000 | 3.51 | 2.51 | 45969 | 3.95 | 2.21 | 8.7 | 6.9
Live | 216764010 |  | 11.7 | 17.1 | 44502 | 40157 | 32600 | 3.52 | 2.48 | 46670 | 3.86 | 2.1 | 8.7 | 6.85
Live | 216764009 |  | 11.7 | 17.1 | 44502 | 40157 | 32600 | 3.52 | 2.48 | 46670 | 3.86 | 2.1 | 8.7 | 6.85
Live | 216764028 |  | 12.5 | 17.1 | 44900 | 39504 | 32000 | 3.52 | 2.53 | 46025 | 3.99 | 2.2 | 9 | 6.9
Live | 216764027 |  | 12.5 | 17.1 | 44900 | 39504 | 32000 | 3.52 | 2.53 | 46025 | 3.99 | 2.2 | 9 | 6.9
Live | 216764020 |  | 12 | 17.1 | 44616 | 39574 | 32000 | 3.51 | 2.51 | 46033 | 3.93 | 2.2 | 9 | 6.9
Live | 216764019 |  | 12 | 17.1 | 44616 | 39574 | 32000 | 3.51 | 2.51 | 46033 | 3.93 | 2.2 | 9 | 6.9
Live | 216764018 |  | 12 | 17.1 | 44549 | 39443 | 32000 | 3.52 | 2.51 | 45887 | 3.94 | 2.2 | 9 | 6.9
Live | 216764017 |  | 12 | 17.1 | 44549 | 39443 | 32000 | 3.52 | 2.51 | 45887 | 3.94 | 2.2 | 9 | 6.9
Live | 216766601 |  | 12 | 16 | 44727 | 40287 | 32600 | 3.51 | 2.54 | 46843 | 4.01 | 2.23 | 9 | 7
Live | 216766600 |  | 12 | 16 | 44727 | 40287 | 32600 | 3.51 | 2.54 | 46843 | 4.01 | 2.23 | 9 | 7
Live | 216766603 |  | 11.7 | 16.5 | 44755 | 40790 | 33200 | 3.52 | 2.52 | 47398 | 3.97 | 2.21 | 8.7 | 6.95
Live | 216766602 |  | 11.7 | 16.5 | 44755 | 40790 | 33200 | 3.52 | 2.52 | 47398 | 3.97 | 2.21 | 8.7 | 6.95
Live | 216766583 |  | 12 | 16 | 44727 | 40287 | 32600 | 3.51 | 2.54 | 46843 | 4.01 | 2.23 | 9 | 7
Live | 216766582 |  | 12 | 16 | 44727 | 40287 | 32600 | 3.51 | 2.54 | 46843 | 4.01 | 2.23 | 9 | 7
Live | 216766585 |  | 11.7 | 16.5 | 44755 | 40790 | 33200 | 3.52 | 2.52 | 47398 | 3.97 | 2.21 | 8.7 | 6.95
Live | 216766584 |  | 11.7 | 16.5 | 44755 | 40790 | 33200 | 3.52 | 2.52 | 47398 | 3.97 | 2.21 | 8.7 | 6.95
Live | 216770059 |  | 12 | 16.5 | 44514 | 40084 | 32400 | 3.52 | 2.53 | 46577 | 4 | 2.23 | 9 | 6.9
Live | 216770058 |  | 12 | 16.5 | 44514 | 40084 | 32400 | 3.52 | 2.53 | 46577 | 4 | 2.23 | 9 | 6.9
Live | 216770057 |  | 12 | 16.5 | 44514 | 40084 | 32400 | 3.52 | 2.53 | 46577 | 4 | 2.23 | 9 | 6.9
Live | 216770056 |  | 12 | 16.5 | 44514 | 40084 | 32400 | 3.52 | 2.53 | 46577 | 4 | 2.23 | 9 | 6.9
Live | 216766581 |  | 12 | 16.5 | 44500 | 40175 | 32600 | 3.52 | 2.53 | 46675 | 4 | 2.22 | 9 | 6.95
Live | 216766580 |  | 12 | 16.5 | 44500 | 40175 | 32600 | 3.52 | 2.53 | 46675 | 4 | 2.22 | 9 | 6.95
Live | 216770055 |  | 12 | 16 | 44500 | 40175 | 32600 | 3.52 | 2.53 | 46675 | 4 | 2.22 | 9 | 6.9
Live | 216770054 |  | 12 | 16 | 44500 | 40175 | 32600 | 3.52 | 2.53 | 46675 | 4 | 2.22 | 9 | 6.9
Live | 216770053 |  | 12 | 17.1 | 44714 | 40366 | 32800 | 3.51 | 2.53 | 46934 | 4.01 | 2.22 | 8.7 | 6.9
Live | 216770052 |  | 12 | 17.1 | 44714 | 40366 | 32800 | 3.51 | 2.53 | 46934 | 4.01 | 2.22 | 8.7 | 6.9
Live | 216770061 |  | 12 | 17.1 | 44714 | 40366 | 32800 | 3.51 | 2.53 | 46934 | 4.01 | 2.22 | 8.7 | 6.9
Live | 216770060 |  | 12 | 17.1 | 44714 | 40366 | 32800 | 3.51 | 2.53 | 46934 | 4.01 | 2.22 | 8.7 | 6.9
Live | 216770049 |  | 11.7 | 16.5 | 44760 | 40638 | 33000 | 3.52 | 2.52 | 47359 | 3.98 | 2.21 | 8.7 | 6.9
Live | 216770048 |  | 11.7 | 16.5 | 44760 | 40638 | 33000 | 3.52 | 2.52 | 47359 | 3.98 | 2.21 | 8.7 | 6.9
Live | 216770047 |  | 11.7 | 16.5 | 44760 | 40638 | 33000 | 3.52 | 2.52 | 47359 | 3.98 | 2.21 | 8.7 | 6.9
Live | 216770046 |  | 11.7 | 16.5 | 44760 | 40638 | 33000 | 3.52 | 2.52 | 47359 | 3.98 | 2.21 | 8.7 | 6.9
Live | 216770045 |  | 12 | 17.1 | 44714 | 40366 | 32800 | 3.51 | 2.53 | 46934 | 4.01 | 2.22 | 8.7 | 6.9
Live | 216770044 |  | 12 | 17.1 | 44714 | 40366 | 32800 | 3.51 | 2.53 | 46934 | 4.01 | 2.22 | 8.7 | 6.9
Live | 216770043 |  | 12 | 17.1 | 44714 | 40366 | 32800 | 3.51 | 2.53 | 46934 | 4.01 | 2.22 | 8.7 | 6.9
Live | 216770042 |  | 12 | 17.1 | 44714 | 40366 | 32800 | 3.51 | 2.53 | 46934 | 4.01 | 2.22 | 8.7 | 6.9
Live | 216770041 |  | 11.7 | 16.5 | 44760 | 40638 | 33000 | 3.52 | 2.52 | 47359 | 3.98 | 2.21 | 8.7 | 6.9
Live | 216770040 |  | 11.7 | 16.5 | 44760 | 40638 | 33000 | 3.52 | 2.52 | 47359 | 3.98 | 2.21 | 8.7 | 6.9
Live | 216766589 |  | 12 | 16.5 | 44552 | 40046 | 32400 | 3.52 | 2.53 | 46531 | 4.01 | 2.23 | 9 | 6.95
Live | 216766588 |  | 12 | 16.5 | 44552 | 40046 | 32400 | 3.52 | 2.53 | 46531 | 4.01 | 2.23 | 9 | 6.95
Live | 216766593 |  | 12 | 16.5 | 44552 | 40046 | 32400 | 3.52 | 2.53 | 46531 | 4.01 | 2.23 | 9 | 6.95
Live | 216766592 |  | 12 | 16.5 | 44552 | 40046 | 32400 | 3.52 | 2.53 | 46531 | 4.01 | 2.23 | 9 | 6.95
Live | 216766591 |  | 12 | 16 | 44537 | 40322 | 32600 | 3.52 | 2.53 | 46856 | 3.98 | 2.22 | 8.7 | 6.95
Live | 216766590 |  | 12 | 16 | 44537 | 40322 | 32600 | 3.52 | 2.53 | 46856 | 3.98 | 2.22 | 8.7 | 6.95
Live | 216766595 |  | 12 | 16 | 44537 | 40322 | 32600 | 3.52 | 2.53 | 46856 | 3.98 | 2.22 | 8.7 | 6.95
Live | 216766594 |  | 12 | 16 | 44537 | 40322 | 32600 | 3.52 | 2.53 | 46856 | 3.98 | 2.22 | 8.7 | 6.95
Live | 216766587 |  | 12 | 16 | 44573 | 40491 | 32800 | 3.52 | 2.52 | 47106 | 3.97 | 2.21 | 8.7 | 6.95
Live | 216766586 |  | 12 | 16 | 44573 | 40491 | 32800 | 3.52 | 2.52 | 47106 | 3.97 | 2.21 | 8.7 | 6.95
Live | 216766597 |  | 12 | 16 | 44573 | 40491 | 32800 | 3.52 | 2.52 | 47106 | 3.97 | 2.21 | 8.7 | 6.95
Live | 216766596 |  | 12 | 16 | 44573 | 40491 | 32800 | 3.52 | 2.52 | 47106 | 3.97 | 2.21 | 8.7 | 6.95
Live | 216770051 |  | 12 | 16 | 44552 | 40202 | 32600 | 3.52 | 2.53 | 46731 | 3.99 | 2.22 | 8.7 | 6.9
Live | 216770050 |  | 12 | 16 | 44552 | 40202 | 32600 | 3.52 | 2.53 | 46731 | 3.99 | 2.22 | 8.7 | 6.9
Live | 216764008 |  | 11.5 | 16.5 | 44585 | 40881 | 33200 | 3.51 | 2.51 | 47516 | 3.93 | 2.2 | 9 | 6.95
Live | 216764007 |  | 11.5 | 16.5 | 44585 | 40881 | 33200 | 3.51 | 2.51 | 47516 | 3.93 | 2.2 | 9 | 6.95
Live | 216764006 |  | 11.7 | 17.1 | 44573 | 40491 | 32800 | 3.52 | 2.52 | 47106 | 3.97 | 2.2 | 9 | 6.95
Live | 216764005 |  | 11.7 | 17.1 | 44573 | 40491 | 32800 | 3.52 | 2.52 | 47106 | 3.97 | 2.2 | 9 | 6.95
Live | 216766561 |  | 12 | 15.2 | 44622 | 39624 | 32200 | 3.52 | 2.51 | 46076 | 3.93 | 2.21 | 8.7 | 6.9
Live | 216766560 |  | 12 | 15.2 | 44622 | 39624 | 32200 | 3.52 | 2.51 | 46076 | 3.93 | 2.21 | 8.7 | 6.9
Live | 216766563 |  | 12 | 16.5 | 44566 | 39503 | 32000 | 3.52 | 2.51 | 45926 | 3.94 | 2.21 | 8.7 | 6.9
Live | 216766562 |  | 12 | 16.5 | 44566 | 39503 | 32000 | 3.52 | 2.51 | 45926 | 3.94 | 2.21 | 8.7 | 6.9
Live | 216766565 |  | 12 | 15.2 | 44622 | 39624 | 32200 | 3.52 | 2.51 | 46076 | 3.93 | 2.21 | 8.7 | 6.9
Live | 216766564 |  | 12 | 15.2 | 44622 | 39624 | 32200 | 3.52 | 2.51 | 46076 | 3.93 | 2.21 | 8.7 | 6.9
Live | 216766567 |  | 12 | 16.5 | 44566 | 39503 | 32000 | 3.52 | 2.51 | 45926 | 3.94 | 2.21 | 8.7 | 6.9
Live | 216766566 |  | 12 | 16.5 | 44566 | 39503 | 32000 | 3.52 | 2.51 | 45926 | 3.94 | 2.21 | 8.7 | 6.9
Live | 216766569 |  | 12 | 16 | 44566 | 39844 | 32400 | 3.52 | 2.5 | 46281 | 3.91 | 2.2 | 8.7 | 6.9
Live | 216766568 |  | 12 | 16 | 44566 | 39844 | 32400 | 3.52 | 2.5 | 46281 | 3.91 | 2.2 | 8.7 | 6.9
Live | 216770039 |  | 12 | 16 | 44566 | 39844 | 32400 | 3.52 | 2.5 | 46281 | 3.91 | 2.2 | 8.7 | 6.8
Live | 216770038 |  | 12 | 16 | 44566 | 39844 | 32400 | 3.52 | 2.5 | 46281 | 3.91 | 2.2 | 8.7 | 6.8
Live | 216766571 |  | 12.5 | 16.5 | 44611 | 39378 | 32000 | 3.81 | 2.51 | 45787 | 3.96 | 2.22 | 8.7 | 6.9
Live | 216766570 |  | 12.5 | 16.5 | 44611 | 39378 | 32000 | 3.81 | 2.51 | 45787 | 3.96 | 2.22 | 8.7 | 6.9
Live | 216770037 |  | 12 | 16.5 | 44611 | 39378 | 32000 | 3.81 | 2.51 | 45787 | 3.96 | 2.22 | 8.7 | 6.85
Live | 216770036 |  | 12 | 16.5 | 44611 | 39378 | 32000 | 3.81 | 2.51 | 45787 | 3.96 | 2.22 | 8.7 | 6.85
Live | 216770035 |  | 12 | 16.5 | 44765 | 39723 | 32200 | 3.52 | 2.51 | 46202 | 3.95 | 2.21 | 8.7 | 6.85
Live | 216770034 |  | 12 | 16.5 | 44765 | 39723 | 32200 | 3.52 | 2.51 | 46202 | 3.95 | 2.21 | 8.7 | 6.85
Live | 216770033 |  | 12 | 16.5 | 44765 | 39723 | 32200 | 3.52 | 2.51 | 46202 | 3.95 | 2.21 | 8.7 | 6.85
Live | 216770032 |  | 12 | 16.5 | 44765 | 39723 | 32200 | 3.52 | 2.51 | 46202 | 3.95 | 2.21 | 8.7 | 6.85
Live | 216770031 |  | 12 | 16 | 44863 | 39625 | 32200 | 3.52 | 2.52 | 46104 | 3.96 | 2.22 | 8.7 | 6.85
Live | 216770030 |  | 12 | 16 | 44863 | 39625 | 32200 | 3.52 | 2.52 | 46104 | 3.96 | 2.22 | 8.7 | 6.85
Live | 216770029 |  | 12 | 16 | 44863 | 39625 | 32200 | 3.52 | 2.52 | 46104 | 3.96 | 2.22 | 8.7 | 6.85
Live | 216770028 |  | 12 | 16 | 44863 | 39625 | 32200 | 3.52 | 2.52 | 46104 | 3.96 | 2.22 | 8.7 | 6.85
Live | 216770027 |  | 12 | 16.5 | 44765 | 39723 | 32200 | 3.52 | 2.51 | 46202 | 3.95 | 2.21 | 8.7 | 6.85
Live | 216770026 |  | 12 | 16.5 | 44765 | 39723 | 32200 | 3.52 | 2.51 | 46202 | 3.95 | 2.21 | 8.7 | 6.85
Live | 216770025 |  | 12 | 16.5 | 44765 | 39723 | 32200 | 3.52 | 2.51 | 46202 | 3.95 | 2.21 | 8.7 | 6.85
Live | 216770024 |  | 12 | 16.5 | 44765 | 39723 | 32200 | 3.52 | 2.51 | 46202 | 3.95 | 2.21 | 8.7 | 6.85
Live | 216770023 |  | 12 | 16 | 44863 | 39625 | 32200 | 3.52 | 2.52 | 46104 | 3.96 | 2.22 | 8.7 | 6.85
Live | 216770022 |  | 12 | 16 | 44863 | 39625 | 32200 | 3.52 | 2.52 | 46104 | 3.96 | 2.22 | 8.7 | 6.85
Live | 216770021 |  | 12 | 16 | 44863 | 39625 | 32200 | 3.52 | 2.52 | 46104 | 3.96 | 2.22 | 8.7 | 6.85
Live | 216770020 |  | 12 | 16 | 44863 | 39625 | 32200 | 3.52 | 2.52 | 46104 | 3.96 | 2.22 | 8.7 | 6.85
Live | 216766577 |  | 12 | 16.5 | 44668 | 39569 | 32000 | 3.52 | 2.51 | 46002 | 3.94 | 2.21 | 8.7 | 6.9
Live | 216766576 |  | 12 | 16.5 | 44668 | 39569 | 32000 | 3.52 | 2.51 | 46002 | 3.94 | 2.21 | 8.7 | 6.9
Live | 216766573 |  | 12 | 16.5 | 44668 | 39569 | 32000 | 3.52 | 2.51 | 46002 | 3.94 | 2.21 | 8.7 | 6.9
Live | 216766572 |  | 12 | 16.5 | 44668 | 39569 | 32000 | 3.52 | 2.51 | 46002 | 3.94 | 2.21 | 8.7 | 6.9
Live | 216766579 |  | 12 | 16.5 | 44717 | 39693 | 32200 | 3.51 | 2.51 | 46130 | 3.93 | 2.21 | 8.7 | 6.9
Live | 216766578 |  | 12 | 16.5 | 44717 | 39693 | 32200 | 3.51 | 2.51 | 46130 | 3.93 | 2.21 | 8.7 | 6.9
Live | 216766559 |  | 12 | 16.5 | 44717 | 39693 | 32200 | 3.51 | 2.51 | 46130 | 3.93 | 2.21 | 8.7 | 6.9
Live | 216766558 |  | 12 | 16.5 | 44717 | 39693 | 32200 | 3.51 | 2.51 | 46130 | 3.93 | 2.21 | 8.7 | 6.9
Live | 216764002 |  | 11.7 | 16 | 44529 | 40106 | 32600 | 3.52 | 2.48 | 46615 | 3.87 | 2.1 | 9 | 6.85
Live | 216764001 |  | 11.7 | 16 | 44529 | 40106 | 32600 | 3.52 | 2.48 | 46615 | 3.87 | 2.1 | 9 | 6.85
Live | 216770019 |  | 11.2 | 16 | 44620 | 40524 | 33000 | 3.22 | 2.47 | 47088 | 3.83 | 2.17 | 8.5 | 6.85
Live | 216770018 |  | 11.2 | 16 | 44620 | 40524 | 33000 | 3.22 | 2.47 | 47088 | 3.83 | 2.17 | 8.5 | 6.85
Live | 216770017 |  | 12 | 16.5 | 44655 | 39437 | 32000 | 3.52 | 2.51 | 45870 | 3.95 | 2.22 | 8.7 | 6.85
Live | 216770016 |  | 12 | 16.5 | 44655 | 39437 | 32000 | 3.52 | 2.51 | 45870 | 3.95 | 2.22 | 8.7 | 6.85
Live | 216764004 |  | 12 | 17.1 | 44700 | 39619 | 32200 | 3.51 | 2.51 | 46041 | 3.95 | 2.2 | 9 | 6.9
Live | 216764003 |  | 12 | 17.1 | 44700 | 39619 | 32200 | 3.51 | 2.51 | 46041 | 3.95 | 2.2 | 9 | 6.9
Live | 216766555 |  | 12 | 16 | 44500 | 40463 | 32800 | 3.52 | 2.51 | 47023 | 3.96 | 2.21 | 8.7 | 6.95
Live | 216766554 |  | 12 | 16 | 44500 | 40463 | 32800 | 3.52 | 2.51 | 47023 | 3.96 | 2.21 | 8.7 | 6.95
Live | 216766553 |  | 12 | 16 | 44500 | 40463 | 32800 | 3.52 | 2.51 | 47023 | 3.96 | 2.21 | 8.7 | 6.95
Live | 216766552 |  | 12 | 16 | 44500 | 40463 | 32800 | 3.52 | 2.51 | 47023 | 3.96 | 2.21 | 8.7 | 6.95
Live | 216764000 |  | 12.5 | 17.1 | 45539 | 39181 | 31800 | 3.81 | 2.56 | 45883 | 4.11 | 2.2 | 9 | 6.95
Live | 216763999 |  | 12.5 | 17.1 | 45539 | 39181 | 31800 | 3.81 | 2.56 | 45883 | 4.11 | 2.2 | 9 | 6.95
Live | 216763998 |  | 12.5 | 17.1 | 45543 | 39175 | 31800 | 3.81 | 2.56 | 45873 | 4.11 | 2.2 | 9 | 6.95
Live | 216763997 |  | 12.5 | 17.1 | 45543 | 39175 | 31800 | 3.81 | 2.56 | 45873 | 4.11 | 2.2 | 9 | 6.95
Live | 216763996 |  | 12.5 | 17.1 | 45724 | 39308 | 31800 | 3.81 | 2.57 | 46049 | 4.13 | 2.2 | 9 | 6.95
Live | 216763995 |  | 12.5 | 17.1 | 45724 | 39308 | 31800 | 3.81 | 2.57 | 46049 | 4.13 | 2.2 | 9 | 6.95
Live | 216763994 |  | 12.5 | 17.1 | 45725 | 39283 | 31800 | 3.81 | 2.57 | 46044 | 4.13 | 2.2 | 9 | 6.9
Live | 216763993 |  | 12.5 | 17.1 | 45725 | 39283 | 31800 | 3.81 | 2.57 | 46044 | 4.13 | 2.2 | 9 | 6.9
Live | 216763992 |  | 12 | 17.1 | 44757 | 39532 | 32000 | 3.52 | 2.47 | 45848 | 3.85 | 2.1 | 9 | 6.8
Live | 216763991 |  | 12 | 17.1 | 44757 | 39532 | 32000 | 3.52 | 2.47 | 45848 | 3.85 | 2.1 | 9 | 6.8
Live | 216763990 |  | 12 | 17.1 | 44638 | 40164 | 32400 | 3.52 | 2.49 | 46792 | 3.92 | 2.1 | 9 | 6.9
Live | 216763989 |  | 12 | 17.1 | 44638 | 40164 | 32400 | 3.52 | 2.49 | 46792 | 3.92 | 2.1 | 9 | 6.9
Live | 216763988 |  | 12 | 17.1 | 45375 | 39857 | 32400 | 3.52 | 2.6 | 46499 | 4.13 | 2.2 | 9.4 | 7.05
Live | 216763987 |  | 12 | 17.1 | 45375 | 39857 | 32400 | 3.52 | 2.6 | 46499 | 4.13 | 2.2 | 9.4 | 7.05
Live | 216763986 |  | 12 | 17.1 | 44596 | 39214 | 31800 | 3.51 | 2.47 | 45466 | 3.85 | 2.1 | 8.7 | 6.8
Live | 216763985 |  | 12 | 17.1 | 44596 | 39214 | 31800 | 3.51 | 2.47 | 45466 | 3.85 | 2.1 | 8.7 | 6.8
Live | 216766539 |  | 12 | 16 | 44569 | 39975 | 32400 | 3.52 | 2.51 | 46584 | 3.96 | 2.2 | 8.7 | 6.9
Live | 216766538 |  | 12 | 16 | 44569 | 39975 | 32400 | 3.52 | 2.51 | 46584 | 3.96 | 2.2 | 8.7 | 6.9
Live | 216766547 |  | 12 | 16 | 44569 | 39975 | 32400 | 3.52 | 2.51 | 46584 | 3.96 | 2.2 | 8.7 | 6.9
Live | 216766546 |  | 12 | 16 | 44569 | 39975 | 32400 | 3.52 | 2.51 | 46584 | 3.96 | 2.2 | 8.7 | 6.9
Live | 216766549 |  | 12 | 16 | 44645 | 39975 | 32400 | 3.52 | 2.51 | 46593 | 3.97 | 2.2 | 8.7 | 6.9
Live | 216766548 |  | 12 | 16 | 44645 | 39975 | 32400 | 3.52 | 2.51 | 46593 | 3.97 | 2.2 | 8.7 | 6.9
Live | 216763984 |  | 12 | 17.1 | 44645 | 39975 | 32400 | 3.52 | 2.51 | 46593 | 3.97 | 2.2 | 9 | 6.9
Live | 216763983 |  | 12 | 17.1 | 44645 | 39975 | 32400 | 3.52 | 2.51 | 46593 | 3.97 | 2.2 | 9 | 6.9
Live | 216764820 |  | 11.7 | 17.1 | 44628 | 40172 | 32600 | 3.52 | 2.5 | 46816 | 3.94 | 2.2 | 9 | 6.9
Live | 216764819 |  | 11.7 | 17.1 | 44628 | 40172 | 32600 | 3.52 | 2.5 | 46816 | 3.94 | 2.2 | 9 | 6.9
Live | 216764822 |  | 11.7 | 17.1 | 44628 | 40172 | 32600 | 3.52 | 2.5 | 46816 | 3.94 | 2.2 | 9 | 6.9
Live | 216764821 |  | 11.7 | 17.1 | 44628 | 40172 | 32600 | 3.52 | 2.5 | 46816 | 3.94 | 2.2 | 9 | 6.9
Live | 216764812 |  | 11.7 | 17.1 | 44558 | 40170 | 32600 | 3.52 | 2.5 | 46807 | 3.93 | 2.1 | 9 | 6.9
Live | 216764811 |  | 11.7 | 17.1 | 44558 | 40170 | 32600 | 3.52 | 2.5 | 46807 | 3.93 | 2.1 | 9 | 6.9
Live | 216764814 |  | 11.7 | 17.1 | 44558 | 40170 | 32600 | 3.52 | 2.5 | 46807 | 3.93 | 2.1 | 9 | 6.9
Live | 216764813 |  | 11.7 | 17.1 | 44558 | 40170 | 32600 | 3.52 | 2.5 | 46807 | 3.93 | 2.1 | 9 | 6.9
Live | 216764816 |  | 11.7 | 17.1 | 44628 | 40172 | 32600 | 3.52 | 2.5 | 46816 | 3.94 | 2.2 | 9 | 6.9
Live | 216764815 |  | 11.7 | 17.1 | 44628 | 40172 | 32600 | 3.52 | 2.5 | 46816 | 3.94 | 2.2 | 9 | 6.9
Live | 216763982 |  | 11.7 | 17.1 | 44628 | 40172 | 32600 | 3.52 | 2.5 | 46816 | 3.94 | 2.2 | 9 | 6.9
Live | 216763981 |  | 11.7 | 17.1 | 44628 | 40172 | 32600 | 3.52 | 2.5 | 46816 | 3.94 | 2.2 | 9 | 6.9
Live | 216764818 |  | 11.7 | 17.1 | 44558 | 40170 | 32600 | 3.52 | 2.5 | 46807 | 3.93 | 2.1 | 9 | 6.9
Live | 216764817 |  | 11.7 | 17.1 | 44558 | 40170 | 32600 | 3.52 | 2.5 | 46807 | 3.93 | 2.1 | 9 | 6.9
Live | 216763980 |  | 11.7 | 17.1 | 44558 | 40170 | 32600 | 3.52 | 2.5 | 46807 | 3.93 | 2.1 | 9 | 6.9
Live | 216763979 |  | 11.7 | 17.1 | 44558 | 40170 | 32600 | 3.52 | 2.5 | 46807 | 3.93 | 2.1 | 9 | 6.9
Live | 216766541 |  | 12 | 16 | 44530 | 39814 | 32400 | 3.52 | 2.51 | 46399 | 3.96 | 2.21 | 8.7 | 6.9
Live | 216766540 |  | 12 | 16 | 44530 | 39814 | 32400 | 3.52 | 2.51 | 46399 | 3.96 | 2.21 | 8.7 | 6.9
Live | 216766543 |  | 12 | 16 | 44530 | 39814 | 32400 | 3.52 | 2.51 | 46399 | 3.96 | 2.21 | 8.7 | 6.9
Live | 216766542 |  | 12 | 16 | 44530 | 39814 | 32400 | 3.52 | 2.51 | 46399 | 3.96 | 2.21 | 8.7 | 6.9
Live | 216766551 |  | 11.7 | 16 | 44508 | 40185 | 32600 | 3.52 | 2.5 | 46811 | 3.93 | 2.19 | 8.7 | 6.9
Live | 216766550 |  | 11.7 | 16 | 44508 | 40185 | 32600 | 3.52 | 2.5 | 46811 | 3.93 | 2.19 | 8.7 | 6.9
Live | 216766537 |  | 11.7 | 16 | 44508 | 40185 | 32600 | 3.52 | 2.5 | 46811 | 3.93 | 2.19 | 8.7 | 6.9
Live | 216766536 |  | 11.7 | 16 | 44508 | 40185 | 32600 | 3.52 | 2.5 | 46811 | 3.93 | 2.19 | 8.7 | 6.9
Live | 216766527 |  | 12 | 16 | 45452 | 39809 | 32400 | 3.51 | 2.55 | 46384 | 4.03 | 2.24 | 9 | 6.95
Live | 216766526 |  | 12 | 16 | 45452 | 39809 | 32400 | 3.51 | 2.55 | 46384 | 4.03 | 2.24 | 9 | 6.95
Live | 216766525 |  | 12 | 15.2 | 44780 | 39645 | 32200 | 3.52 | 2.51 | 46087 | 3.96 | 2.21 | 8.7 | 6.9
Live | 216766524 |  | 12 | 15.2 | 44780 | 39645 | 32200 | 3.52 | 2.51 | 46087 | 3.96 | 2.21 | 8.7 | 6.9
Live | 216766523 |  | 12 | 17 | 44722 | 39515 | 32000 | 3.51 | 2.52 | 45948 | 3.96 | 2.22 | 8.7 | 6.9
Live | 216766522 |  | 12 | 17 | 44722 | 39515 | 32000 | 3.51 | 2.52 | 45948 | 3.96 | 2.22 | 8.7 | 6.9
Live | 216766521 |  | 12 | 16 | 45452 | 39809 | 32400 | 3.51 | 2.55 | 46384 | 4.03 | 2.24 | 9 | 6.95
Live | 216766520 |  | 12 | 16 | 45452 | 39809 | 32400 | 3.51 | 2.55 | 46384 | 4.03 | 2.24 | 9 | 6.95
Live | 216766519 |  | 12 | 15.2 | 44780 | 39645 | 32200 | 3.52 | 2.51 | 46087 | 3.96 | 2.21 | 8.7 | 6.9
Live | 216766518 |  | 12 | 15.2 | 44780 | 39645 | 32200 | 3.52 | 2.51 | 46087 | 3.96 | 2.21 | 8.7 | 6.9
Live | 216766517 |  | 12 | 17 | 44722 | 39515 | 32000 | 3.51 | 2.52 | 45948 | 3.96 | 2.22 | 8.7 | 6.9
Live | 216766516 |  | 12 | 17 | 44722 | 39515 | 32000 | 3.51 | 2.52 | 45948 | 3.96 | 2.22 | 8.7 | 6.9
Live | 216763958 |  | 12.5 | 17.1 | 44867 | 39371 | 32000 | 3.81 | 2.53 | 45839 | 4 | 2.2 | 9 | 6.9
Live | 216763957 |  | 12.5 | 17.1 | 44867 | 39371 | 32000 | 3.81 | 2.53 | 45839 | 4 | 2.2 | 9 | 6.9
Live | 216763960 |  | 12.5 | 17.1 | 44867 | 39371 | 32000 | 3.81 | 2.53 | 45839 | 4 | 2.2 | 9 | 6.9
Live | 216763959 |  | 12.5 | 17.1 | 44867 | 39371 | 32000 | 3.81 | 2.53 | 45839 | 4 | 2.2 | 9 | 6.9
Live | 216766515 |  | 12 | 16.5 | 44537 | 39518 | 32000 | 3.52 | 2.51 | 45937 | 3.93 | 2.21 | 8.7 | 6.9
Live | 216766514 |  | 12 | 16.5 | 44537 | 39518 | 32000 | 3.52 | 2.51 | 45937 | 3.93 | 2.21 | 8.7 | 6.9
Live | 216763962 |  | 12 | 17.1 | 44537 | 39518 | 32000 | 3.52 | 2.51 | 45937 | 3.93 | 2.2 | 9 | 6.9
Live | 216763961 |  | 12 | 17.1 | 44537 | 39518 | 32000 | 3.52 | 2.51 | 45937 | 3.93 | 2.2 | 9 | 6.9
Live | 216763964 |  | 12 | 17.1 | 44537 | 39518 | 32000 | 3.52 | 2.51 | 45937 | 3.93 | 2.2 | 9 | 6.9
Live | 216763963 |  | 12 | 17.1 | 44537 | 39518 | 32000 | 3.52 | 2.51 | 45937 | 3.93 | 2.2 | 9 | 6.9
Live | 216766513 |  | 12.5 | 16.5 | 44880 | 39444 | 32000 | 3.81 | 2.53 | 45903 | 3.98 | 2.23 | 8.7 | 6.9
Live | 216766512 |  | 12.5 | 16.5 | 44880 | 39444 | 32000 | 3.81 | 2.53 | 45903 | 3.98 | 2.23 | 8.7 | 6.9
Live | 216763970 |  | 12.5 | 17.1 | 44689 | 39331 | 31800 | 3.81 | 2.52 | 45747 | 3.98 | 2.2 | 9 | 6.9
Live | 216763969 |  | 12.5 | 17.1 | 44689 | 39331 | 31800 | 3.81 | 2.52 | 45747 | 3.98 | 2.2 | 9 | 6.9
Live | 216764806 |  | 12 | 17.1 | 45445 | 39883 | 32400 | 3.51 | 2.55 | 46472 | 4.03 | 2.2 | 9 | 6.9
Live | 216764805 |  | 12 | 17.1 | 45445 | 39883 | 32400 | 3.51 | 2.55 | 46472 | 4.03 | 2.2 | 9 | 6.9
Live | 216764802 |  | 12 | 17.1 | 45445 | 39883 | 32400 | 3.51 | 2.55 | 46472 | 4.03 | 2.2 | 9 | 6.9
Live | 216764801 |  | 12 | 17.1 | 45445 | 39883 | 32400 | 3.51 | 2.55 | 46472 | 4.03 | 2.2 | 9 | 6.9
Live | 216764794 |  | 12 | 17.1 | 44973 | 39727 | 32200 | 3.51 | 2.53 | 46238 | 3.97 | 2.2 | 9 | 6.9
Live | 216764793 |  | 12 | 17.1 | 44973 | 39727 | 32200 | 3.51 | 2.53 | 46238 | 3.97 | 2.2 | 9 | 6.9
Live | 216764798 |  | 12 | 17.1 | 44973 | 39727 | 32200 | 3.51 | 2.53 | 46238 | 3.97 | 2.2 | 9 | 6.9
Live | 216764797 |  | 12 | 17.1 | 44973 | 39727 | 32200 | 3.51 | 2.53 | 46238 | 3.97 | 2.2 | 9 | 6.9
Live | 216764796 |  | 12 | 17.1 | 45064 | 39637 | 32200 | 3.51 | 2.54 | 46147 | 3.99 | 2.2 | 9 | 6.9
Live | 216764795 |  | 12 | 17.1 | 45064 | 39637 | 32200 | 3.51 | 2.54 | 46147 | 3.99 | 2.2 | 9 | 6.9
Live | 216764800 |  | 12 | 17.1 | 45064 | 39637 | 32200 | 3.51 | 2.54 | 46147 | 3.99 | 2.2 | 9 | 6.9
Live | 216764799 |  | 12 | 17.1 | 45064 | 39637 | 32200 | 3.51 | 2.54 | 46147 | 3.99 | 2.2 | 9 | 6.9
Live | 216764804 |  | 12 | 17.1 | 45445 | 39883 | 32400 | 3.51 | 2.55 | 46472 | 4.03 | 2.2 | 9 | 6.9
Live | 216764803 |  | 12 | 17.1 | 45445 | 39883 | 32400 | 3.51 | 2.55 | 46472 | 4.03 | 2.2 | 9 | 6.9
Live | 216763968 |  | 12 | 17.1 | 45445 | 39883 | 32400 | 3.51 | 2.55 | 46472 | 4.03 | 2.2 | 9 | 6.9
Live | 216763967 |  | 12 | 17.1 | 45445 | 39883 | 32400 | 3.51 | 2.55 | 46472 | 4.03 | 2.2 | 9 | 6.9
Live | 216764808 |  | 12 | 17.1 | 44973 | 39727 | 32200 | 3.51 | 2.53 | 46238 | 3.97 | 2.2 | 9 | 6.9
Live | 216764807 |  | 12 | 17.1 | 44973 | 39727 | 32200 | 3.51 | 2.53 | 46238 | 3.97 | 2.2 | 9 | 6.9
Live | 216763966 |  | 12 | 17.1 | 44973 | 39727 | 32200 | 3.51 | 2.53 | 46238 | 3.97 | 2.2 | 9 | 6.9
Live | 216763965 |  | 12 | 17.1 | 44973 | 39727 | 32200 | 3.51 | 2.53 | 46238 | 3.97 | 2.2 | 9 | 6.9
Live | 216764810 |  | 12 | 17.1 | 45064 | 39637 | 32200 | 3.51 | 2.54 | 46147 | 3.99 | 2.2 | 9 | 6.9
Live | 216764809 |  | 12 | 17.1 | 45064 | 39637 | 32200 | 3.51 | 2.54 | 46147 | 3.99 | 2.2 | 9 | 6.9
Live | 216763972 |  | 12 | 17.1 | 45064 | 39637 | 32200 | 3.51 | 2.54 | 46147 | 3.99 | 2.2 | 9 | 6.9
Live | 216763971 |  | 12 | 17.1 | 45064 | 39637 | 32200 | 3.51 | 2.54 | 46147 | 3.99 | 2.2 | 9 | 6.9
Live | 216766533 |  | 12.5 | 17 | 45259 | 39579 | 32000 | 3.81 | 2.55 | 46103 | 4.03 | 2.24 | 9 | 6.95
Live | 216766532 |  | 12.5 | 17 | 45259 | 39579 | 32000 | 3.81 | 2.55 | 46103 | 4.03 | 2.24 | 9 | 6.95
Live | 216766511 |  | 12.5 | 17 | 45259 | 39579 | 32000 | 3.81 | 2.55 | 46103 | 4.03 | 2.24 | 9 | 6.95
Live | 216766510 |  | 12.5 | 17 | 45259 | 39579 | 32000 | 3.81 | 2.55 | 46103 | 4.03 | 2.24 | 9 | 6.95
Live | 216766531 |  | 12 | 16.5 | 44720 | 39471 | 32000 | 3.51 | 2.51 | 45929 | 3.96 | 2.22 | 8.7 | 6.9
Live | 216766530 |  | 12 | 16.5 | 44720 | 39471 | 32000 | 3.51 | 2.51 | 45929 | 3.96 | 2.22 | 8.7 | 6.9
Live | 216766509 |  | 12 | 16.5 | 44720 | 39471 | 32000 | 3.51 | 2.51 | 45929 | 3.96 | 2.22 | 8.7 | 6.9
Live | 216766508 |  | 12 | 16.5 | 44720 | 39471 | 32000 | 3.51 | 2.51 | 45929 | 3.96 | 2.22 | 8.7 | 6.9
Live | 216766529 |  | 12 | 16.5 | 44588 | 39467 | 32000 | 3.51 | 2.51 | 45886 | 3.93 | 2.21 | 8.7 | 6.9
Live | 216766528 |  | 12 | 16.5 | 44588 | 39467 | 32000 | 3.51 | 2.51 | 45886 | 3.93 | 2.21 | 8.7 | 6.9
Live | 216766507 |  | 12 | 16.5 | 44588 | 39467 | 32000 | 3.51 | 2.51 | 45886 | 3.93 | 2.21 | 8.7 | 6.9
Live | 216766506 |  | 12 | 16.5 | 44588 | 39467 | 32000 | 3.51 | 2.51 | 45886 | 3.93 | 2.21 | 8.7 | 6.9
Live | 216763974 |  | 11.7 | 16 | 44740 | 40213 | 32800 | 3.52 | 2.49 | 46756 | 3.88 | 2.1 | 9 | 6.85
Live | 216763973 |  | 11.7 | 16 | 44740 | 40213 | 32800 | 3.52 | 2.49 | 46756 | 3.88 | 2.1 | 9 | 6.85
Live | 216763976 |  | 11.5 | 17.1 | 44802 | 40484 | 33000 | 3.23 | 2.48 | 47122 | 3.87 | 2.1 | 8.7 | 6.85
Live | 216763975 |  | 11.5 | 17.1 | 44802 | 40484 | 33000 | 3.23 | 2.48 | 47122 | 3.87 | 2.1 | 8.7 | 6.85
Live | 216763978 |  | 12.5 | 17.1 | 44902 | 39508 | 32000 | 3.81 | 2.53 | 45945 | 3.98 | 2.2 | 9 | 6.9
Live | 216763977 |  | 12.5 | 17.1 | 44902 | 39508 | 32000 | 3.81 | 2.53 | 45945 | 3.98 | 2.2 | 9 | 6.9
Live | 216770015 |  | 12 | 16 | 44577 | 39540 | 32000 | 3.52 | 2.51 | 45961 | 3.94 | 2.21 | 8.7 | 6.85
Live | 216770014 |  | 12 | 16 | 44577 | 39540 | 32000 | 3.52 | 2.51 | 45961 | 3.94 | 2.21 | 8.7 | 6.85
Live | 216770013 |  | 12 | 16.5 | 44533 | 39401 | 32000 | 3.52 | 2.51 | 45808 | 3.94 | 2.21 | 8.7 | 6.9
Live | 216770012 |  | 12 | 16.5 | 44533 | 39401 | 32000 | 3.52 | 2.51 | 45808 | 3.94 | 2.21 | 8.7 | 6.9
Live | 216766485 |  | 12 | 16 | 44727 | 40287 | 32600 | 3.51 | 2.54 | 46843 | 4.01 | 2.23 | 9 | 7
Live | 216766484 |  | 12 | 16 | 44727 | 40287 | 32600 | 3.51 | 2.54 | 46843 | 4.01 | 2.23 | 9 | 7
Live | 216766487 |  | 11.7 | 16.5 | 44755 | 40790 | 33200 | 3.52 | 2.52 | 47398 | 3.97 | 2.21 | 8.7 | 6.95
Live | 216766486 |  | 11.7 | 16.5 | 44755 | 40790 | 33200 | 3.52 | 2.52 | 47398 | 3.97 | 2.21 | 8.7 | 6.95
Live | 216766489 |  | 12 | 16 | 44727 | 40287 | 32600 | 3.51 | 2.54 | 46843 | 4.01 | 2.23 | 9 | 7
Live | 216766488 |  | 12 | 16 | 44727 | 40287 | 32600 | 3.51 | 2.54 | 46843 | 4.01 | 2.23 | 9 | 7
Live | 216766491 |  | 11.7 | 16.5 | 44755 | 40790 | 33200 | 3.52 | 2.52 | 47398 | 3.97 | 2.21 | 8.7 | 6.95
Live | 216766490 |  | 11.7 | 16.5 | 44755 | 40790 | 33200 | 3.52 | 2.52 | 47398 | 3.97 | 2.21 | 8.7 | 6.95
Live | 216763948 |  | 12 | 17.1 | 44514 | 40084 | 32400 | 3.52 | 2.53 | 46577 | 4 | 2.2 | 9 | 6.95
Live | 216763947 |  | 12 | 17.1 | 44514 | 40084 | 32400 | 3.52 | 2.53 | 46577 | 4 | 2.2 | 9 | 6.95
Live | 216763956 |  | 12 | 17.1 | 44514 | 40084 | 32400 | 3.52 | 2.53 | 46577 | 4 | 2.2 | 9 | 6.95
Live | 216763955 |  | 12 | 17.1 | 44514 | 40084 | 32400 | 3.52 | 2.53 | 46577 | 4 | 2.2 | 9 | 6.95
Live | 216766493 |  | 12 | 16.5 | 44500 | 40175 | 32600 | 3.52 | 2.53 | 46675 | 4 | 2.22 | 9 | 6.95
Live | 216766492 |  | 12 | 16.5 | 44500 | 40175 | 32600 | 3.52 | 2.53 | 46675 | 4 | 2.22 | 9 | 6.95
Live | 216763954 |  | 12 | 17.1 | 44500 | 40175 | 32600 | 3.52 | 2.53 | 46675 | 4 | 2.2 | 9 | 6.95
Live | 216763953 |  | 12 | 17.1 | 44500 | 40175 | 32600 | 3.52 | 2.53 | 46675 | 4 | 2.2 | 9 | 6.95
Live | 216764788 |  | 12 | 17.1 | 44714 | 40366 | 32800 | 3.51 | 2.53 | 46934 | 4.01 | 2.2 | 9 | 6.95
Live | 216764787 |  | 12 | 17.1 | 44714 | 40366 | 32800 | 3.51 | 2.53 | 46934 | 4.01 | 2.2 | 9 | 6.95
Live | 216764784 |  | 12 | 17.1 | 44714 | 40366 | 32800 | 3.51 | 2.53 | 46934 | 4.01 | 2.2 | 9 | 6.95
Live | 216764783 |  | 12 | 17.1 | 44714 | 40366 | 32800 | 3.51 | 2.53 | 46934 | 4.01 | 2.2 | 9 | 6.95
Live | 216764782 |  | 11.7 | 17.1 | 44760 | 40638 | 33000 | 3.52 | 2.52 | 47359 | 3.98 | 2.2 | 9 | 6.95
Live | 216764781 |  | 11.7 | 17.1 | 44760 | 40638 | 33000 | 3.52 | 2.52 | 47359 | 3.98 | 2.2 | 9 | 6.95
Live | 216764786 |  | 11.7 | 17.1 | 44760 | 40638 | 33000 | 3.52 | 2.52 | 47359 | 3.98 | 2.2 | 9 | 6.95
Live | 216764785 |  | 11.7 | 17.1 | 44760 | 40638 | 33000 | 3.52 | 2.52 | 47359 | 3.98 | 2.2 | 9 | 6.95
Live | 216764792 |  | 12 | 17.1 | 44714 | 40366 | 32800 | 3.51 | 2.53 | 46934 | 4.01 | 2.2 | 9 | 6.95
Live | 216764791 |  | 12 | 17.1 | 44714 | 40366 | 32800 | 3.51 | 2.53 | 46934 | 4.01 | 2.2 | 9 | 6.95
Live | 216763952 |  | 12 | 17.1 | 44714 | 40366 | 32800 | 3.51 | 2.53 | 46934 | 4.01 | 2.2 | 9 | 6.95
Live | 216763951 |  | 12 | 17.1 | 44714 | 40366 | 32800 | 3.51 | 2.53 | 46934 | 4.01 | 2.2 | 9 | 6.95
Live | 216764790 |  | 11.7 | 17.1 | 44760 | 40638 | 33000 | 3.52 | 2.52 | 47359 | 3.98 | 2.2 | 9 | 6.95
Live | 216764789 |  | 11.7 | 17.1 | 44760 | 40638 | 33000 | 3.52 | 2.52 | 47359 | 3.98 | 2.2 | 9 | 6.95
Live | 216763950 |  | 11.7 | 17.1 | 44760 | 40638 | 33000 | 3.52 | 2.52 | 47359 | 3.98 | 2.2 | 9 | 6.95
Live | 216763949 |  | 11.7 | 17.1 | 44760 | 40638 | 33000 | 3.52 | 2.52 | 47359 | 3.98 | 2.2 | 9 | 6.95
Live | 216766479 |  | 12 | 16.5 | 44552 | 40046 | 32400 | 3.52 | 2.53 | 46531 | 4.01 | 2.23 | 9 | 6.95
Live | 216766478 |  | 12 | 16.5 | 44552 | 40046 | 32400 | 3.52 | 2.53 | 46531 | 4.01 | 2.23 | 9 | 6.95
Live | 216766495 |  | 12 | 16.5 | 44552 | 40046 | 32400 | 3.52 | 2.53 | 46531 | 4.01 | 2.23 | 9 | 6.95
Live | 216766494 |  | 12 | 16.5 | 44552 | 40046 | 32400 | 3.52 | 2.53 | 46531 | 4.01 | 2.23 | 9 | 6.95
Live | 216766483 |  | 12 | 16 | 44537 | 40322 | 32600 | 3.52 | 2.53 | 46856 | 3.98 | 2.22 | 8.7 | 6.95
Live | 216766482 |  | 12 | 16 | 44537 | 40322 | 32600 | 3.52 | 2.53 | 46856 | 3.98 | 2.22 | 8.7 | 6.95
Live | 216766497 |  | 12 | 16 | 44537 | 40322 | 32600 | 3.52 | 2.53 | 46856 | 3.98 | 2.22 | 8.7 | 6.95
Live | 216766496 |  | 12 | 16 | 44537 | 40322 | 32600 | 3.52 | 2.53 | 46856 | 3.98 | 2.22 | 8.7 | 6.95
Live | 216766481 |  | 12 | 16 | 44573 | 40491 | 32800 | 3.52 | 2.52 | 47106 | 3.97 | 2.21 | 8.7 | 6.95
Live | 216766480 |  | 12 | 16 | 44573 | 40491 | 32800 | 3.52 | 2.52 | 47106 | 3.97 | 2.21 | 8.7 | 6.95
Live | 216766499 |  | 12 | 16 | 44573 | 40491 | 32800 | 3.52 | 2.52 | 47106 | 3.97 | 2.21 | 8.7 | 6.95
Live | 216766498 |  | 12 | 16 | 44573 | 40491 | 32800 | 3.52 | 2.52 | 47106 | 3.97 | 2.21 | 8.7 | 6.95
Live | 216763946 |  | 12 | 17.1 | 44552 | 40202 | 32600 | 3.52 | 2.53 | 46731 | 3.99 | 2.2 | 9 | 6.95
Live | 216763945 |  | 12 | 17.1 | 44552 | 40202 | 32600 | 3.52 | 2.53 | 46731 | 3.99 | 2.2 | 9 | 6.95
Live | 216770011 |  | 11.5 | 15.2 | 44585 | 40881 | 33200 | 3.51 | 2.51 | 47516 | 3.93 | 2.2 | 8.7 | 6.85
Live | 216770010 |  | 11.5 | 15.2 | 44585 | 40881 | 33200 | 3.51 | 2.51 | 47516 | 3.93 | 2.2 | 8.7 | 6.85
Live | 216770009 |  | 11.7 | 16 | 44573 | 40491 | 32800 | 3.52 | 2.52 | 47106 | 3.97 | 2.21 | 8.7 | 6.95
Live | 216770008 |  | 11.7 | 16 | 44573 | 40491 | 32800 | 3.52 | 2.52 | 47106 | 3.97 | 2.21 | 8.7 | 6.95
Live | 216766467 |  | 12 | 16 | 44859 | 39839 | 32400 | 3.52 | 2.45 | 46312 | 3.81 | 2.16 | 8.5 | 6.8
Live | 216766466 |  | 12 | 16 | 44859 | 39839 | 32400 | 3.52 | 2.45 | 46312 | 3.81 | 2.16 | 8.5 | 6.8
Live | 216766463 |  | 12 | 16 | 44859 | 39839 | 32400 | 3.52 | 2.45 | 46312 | 3.81 | 2.16 | 8.5 | 6.8
Live | 216766462 |  | 12 | 16 | 44859 | 39839 | 32400 | 3.52 | 2.45 | 46312 | 3.81 | 2.16 | 8.5 | 6.8
Live | 216766475 |  | 12 | 16 | 44520 | 39755 | 32200 | 3.52 | 2.43 | 46078 | 3.78 | 2.15 | 8.5 | 6.75
Live | 216766474 |  | 12 | 16 | 44520 | 39755 | 32200 | 3.52 | 2.43 | 46078 | 3.78 | 2.15 | 8.5 | 6.75
Live | 216763944 |  | 12 | 17.1 | 44520 | 39755 | 32200 | 3.52 | 2.43 | 46078 | 3.78 | 2.1 | 8.7 | 6.75
Live | 216763943 |  | 12 | 17.1 | 44520 | 39755 | 32200 | 3.52 | 2.43 | 46078 | 3.78 | 2.1 | 8.7 | 6.75
Live | 216763942 |  | 12 | 17.1 | 44520 | 39755 | 32200 | 3.52 | 2.43 | 46078 | 3.78 | 2.1 | 8.7 | 6.75
Live | 216763941 |  | 12 | 17.1 | 44520 | 39755 | 32200 | 3.52 | 2.43 | 46078 | 3.78 | 2.1 | 8.7 | 6.75
Live | 216764776 |  | 12 | 17.1 | 44856 | 39691 | 32200 | 3.51 | 2.45 | 46147 | 3.82 | 2.1 | 8.7 | 6.8
Live | 216764775 |  | 12 | 17.1 | 44856 | 39691 | 32200 | 3.51 | 2.45 | 46147 | 3.82 | 2.1 | 8.7 | 6.8
Live | 216764774 |  | 12 | 17.1 | 44856 | 39691 | 32200 | 3.51 | 2.45 | 46147 | 3.82 | 2.1 | 8.7 | 6.8
Live | 216764773 |  | 12 | 17.1 | 44856 | 39691 | 32200 | 3.51 | 2.45 | 46147 | 3.82 | 2.1 | 8.7 | 6.8
Live | 216764770 |  | 12 | 17.1 | 44951 | 39590 | 32000 | 3.51 | 2.46 | 46045 | 3.86 | 2.1 | 8.7 | 6.8
Live | 216764769 |  | 12 | 17.1 | 44951 | 39590 | 32000 | 3.51 | 2.46 | 46045 | 3.86 | 2.1 | 8.7 | 6.8
Live | 216764772 |  | 12 | 17.1 | 44951 | 39590 | 32000 | 3.51 | 2.46 | 46045 | 3.86 | 2.1 | 8.7 | 6.8
Live | 216764771 |  | 12 | 17.1 | 44951 | 39590 | 32000 | 3.51 | 2.46 | 46045 | 3.86 | 2.1 | 8.7 | 6.8
Live | 216764780 |  | 12 | 17.1 | 44856 | 39691 | 32200 | 3.51 | 2.45 | 46147 | 3.82 | 2.1 | 8.7 | 6.8
Live | 216764779 |  | 12 | 17.1 | 44856 | 39691 | 32200 | 3.51 | 2.45 | 46147 | 3.82 | 2.1 | 8.7 | 6.8
Live | 216763940 |  | 12 | 17.1 | 44856 | 39691 | 32200 | 3.51 | 2.45 | 46147 | 3.82 | 2.1 | 8.7 | 6.8
Live | 216763939 |  | 12 | 17.1 | 44856 | 39691 | 32200 | 3.51 | 2.45 | 46147 | 3.82 | 2.1 | 8.7 | 6.8
Live | 216764778 |  | 12 | 17.1 | 44951 | 39590 | 32000 | 3.51 | 2.46 | 46045 | 3.86 | 2.1 | 8.7 | 6.8
Live | 216764777 |  | 12 | 17.1 | 44951 | 39590 | 32000 | 3.51 | 2.46 | 46045 | 3.86 | 2.1 | 8.7 | 6.8
Live | 216763938 |  | 12 | 17.1 | 44951 | 39590 | 32000 | 3.51 | 2.46 | 46045 | 3.86 | 2.1 | 8.7 | 6.8
Live | 216763937 |  | 12 | 17.1 | 44951 | 39590 | 32000 | 3.51 | 2.46 | 46045 | 3.86 | 2.1 | 8.7 | 6.8
Live | 216766477 |  | 12 | 16 | 45093 | 39793 | 32200 | 3.51 | 2.46 | 46280 | 3.85 | 2.17 | 8.7 | 6.8
Live | 216766476 |  | 12 | 16 | 45093 | 39793 | 32200 | 3.51 | 2.46 | 46280 | 3.85 | 2.17 | 8.7 | 6.8
Live | 216766473 |  | 12 | 16 | 45093 | 39793 | 32200 | 3.51 | 2.46 | 46280 | 3.85 | 2.17 | 8.7 | 6.8
Live | 216766472 |  | 12 | 16 | 45093 | 39793 | 32200 | 3.51 | 2.46 | 46280 | 3.85 | 2.17 | 8.7 | 6.8
Live | 216766471 |  | 12 | 16.5 | 44592 | 39505 | 32000 | 3.51 | 2.44 | 45914 | 3.81 | 2.16 | 8.5 | 6.75
Live | 216766470 |  | 12 | 16.5 | 44592 | 39505 | 32000 | 3.51 | 2.44 | 45914 | 3.81 | 2.16 | 8.5 | 6.75
Live | 216766465 |  | 12 | 16.5 | 44592 | 39505 | 32000 | 3.51 | 2.44 | 45914 | 3.81 | 2.16 | 8.5 | 6.75
Live | 216766464 |  | 12 | 16.5 | 44592 | 39505 | 32000 | 3.51 | 2.44 | 45914 | 3.81 | 2.16 | 8.5 | 6.75
Live | 216766453 |  | 12 | 15.2 | 44622 | 39624 | 32200 | 3.52 | 2.51 | 46076 | 3.93 | 2.21 | 8.7 | 6.9
Live | 216766452 |  | 12 | 15.2 | 44622 | 39624 | 32200 | 3.52 | 2.51 | 46076 | 3.93 | 2.21 | 8.7 | 6.9
Live | 216766455 |  | 12 | 16.5 | 44566 | 39503 | 32000 | 3.52 | 2.51 | 45926 | 3.94 | 2.21 | 8.7 | 6.9
Live | 216766454 |  | 12 | 16.5 | 44566 | 39503 | 32000 | 3.52 | 2.51 | 45926 | 3.94 | 2.21 | 8.7 | 6.9
Live | 216766439 |  | 12 | 15.2 | 44622 | 39624 | 32200 | 3.52 | 2.51 | 46076 | 3.93 | 2.21 | 8.7 | 6.9
Live | 216766438 |  | 12 | 15.2 | 44622 | 39624 | 32200 | 3.52 | 2.51 | 46076 | 3.93 | 2.21 | 8.7 | 6.9
Live | 216766441 |  | 12 | 16.5 | 44566 | 39503 | 32000 | 3.52 | 2.51 | 45926 | 3.94 | 2.21 | 8.7 | 6.9
Live | 216766440 |  | 12 | 16.5 | 44566 | 39503 | 32000 | 3.52 | 2.51 | 45926 | 3.94 | 2.21 | 8.7 | 6.9
Live | 216766443 |  | 12 | 16 | 44566 | 39844 | 32400 | 3.52 | 2.5 | 46281 | 3.91 | 2.2 | 8.7 | 6.9
Live | 216766442 |  | 12 | 16 | 44566 | 39844 | 32400 | 3.52 | 2.5 | 46281 | 3.91 | 2.2 | 8.7 | 6.9
Live | 216763936 |  | 12 | 17.1 | 44566 | 39844 | 32400 | 3.52 | 2.5 | 46281 | 3.91 | 2.2 | 9 | 6.9
Live | 216763935 |  | 12 | 17.1 | 44566 | 39844 | 32400 | 3.52 | 2.5 | 46281 | 3.91 | 2.2 | 9 | 6.9
Live | 216766445 |  | 12.5 | 16.5 | 44611 | 39378 | 32000 | 3.81 | 2.51 | 45787 | 3.96 | 2.22 | 8.7 | 6.9
Live | 216766444 |  | 12.5 | 16.5 | 44611 | 39378 | 32000 | 3.81 | 2.51 | 45787 | 3.96 | 2.22 | 8.7 | 6.9
Live | 216763934 |  | 12.5 | 17.1 | 44611 | 39378 | 32000 | 3.81 | 2.51 | 45787 | 3.96 | 2.2 | 9 | 6.9
Live | 216763933 |  | 12.5 | 17.1 | 44611 | 39378 | 32000 | 3.81 | 2.51 | 45787 | 3.96 | 2.2 | 9 | 6.9
Live | 216764760 |  | 12 | 17.1 | 44765 | 39723 | 32200 | 3.52 | 2.51 | 46202 | 3.95 | 2.2 | 9 | 6.9
Live | 216764759 |  | 12 | 17.1 | 44765 | 39723 | 32200 | 3.52 | 2.51 | 46202 | 3.95 | 2.2 | 9 | 6.9
Live | 216764764 |  | 12 | 17.1 | 44765 | 39723 | 32200 | 3.52 | 2.51 | 46202 | 3.95 | 2.2 | 9 | 6.9
Live | 216764763 |  | 12 | 17.1 | 44765 | 39723 | 32200 | 3.52 | 2.51 | 46202 | 3.95 | 2.2 | 9 | 6.9
Live | 216764758 |  | 12 | 17.1 | 44863 | 39625 | 32200 | 3.52 | 2.52 | 46104 | 3.96 | 2.2 | 9 | 6.9
Live | 216764757 |  | 12 | 17.1 | 44863 | 39625 | 32200 | 3.52 | 2.52 | 46104 | 3.96 | 2.2 | 9 | 6.9
Live | 216764762 |  | 12 | 17.1 | 44863 | 39625 | 32200 | 3.52 | 2.52 | 46104 | 3.96 | 2.2 | 9 | 6.9
Live | 216764761 |  | 12 | 17.1 | 44863 | 39625 | 32200 | 3.52 | 2.52 | 46104 | 3.96 | 2.2 | 9 | 6.9
Live | 216764768 |  | 12 | 17.1 | 44765 | 39723 | 32200 | 3.52 | 2.51 | 46202 | 3.95 | 2.2 | 9 | 6.9
Live | 216764767 |  | 12 | 17.1 | 44765 | 39723 | 32200 | 3.52 | 2.51 | 46202 | 3.95 | 2.2 | 9 | 6.9
Live | 216763932 |  | 12 | 17.1 | 44765 | 39723 | 32200 | 3.52 | 2.51 | 46202 | 3.95 | 2.2 | 9 | 6.9
Live | 216763931 |  | 12 | 17.1 | 44765 | 39723 | 32200 | 3.52 | 2.51 | 46202 | 3.95 | 2.2 | 9 | 6.9
Live | 216764766 |  | 12 | 17.1 | 44863 | 39625 | 32200 | 3.52 | 2.52 | 46104 | 3.96 | 2.2 | 9 | 6.9
Live | 216764765 |  | 12 | 17.1 | 44863 | 39625 | 32200 | 3.52 | 2.52 | 46104 | 3.96 | 2.2 | 9 | 6.9
Live | 216763930 |  | 12 | 17.1 | 44863 | 39625 | 32200 | 3.52 | 2.52 | 46104 | 3.96 | 2.2 | 9 | 6.9
Live | 216763929 |  | 12 | 17.1 | 44863 | 39625 | 32200 | 3.52 | 2.52 | 46104 | 3.96 | 2.2 | 9 | 6.9
Live | 216766457 |  | 12 | 16.5 | 44668 | 39569 | 32000 | 3.52 | 2.51 | 46002 | 3.94 | 2.21 | 8.7 | 6.9
Live | 216766456 |  | 12 | 16.5 | 44668 | 39569 | 32000 | 3.52 | 2.51 | 46002 | 3.94 | 2.21 | 8.7 | 6.9
Live | 216766447 |  | 12 | 16.5 | 44668 | 39569 | 32000 | 3.52 | 2.51 | 46002 | 3.94 | 2.21 | 8.7 | 6.9
Live | 216766446 |  | 12 | 16.5 | 44668 | 39569 | 32000 | 3.52 | 2.51 | 46002 | 3.94 | 2.21 | 8.7 | 6.9
Live | 216766459 |  | 12 | 16.5 | 44717 | 39693 | 32200 | 3.51 | 2.51 | 46130 | 3.93 | 2.21 | 8.7 | 6.9
Live | 216766458 |  | 12 | 16.5 | 44717 | 39693 | 32200 | 3.51 | 2.51 | 46130 | 3.93 | 2.21 | 8.7 | 6.9
Live | 216766449 |  | 12 | 16.5 | 44717 | 39693 | 32200 | 3.51 | 2.51 | 46130 | 3.93 | 2.21 | 8.7 | 6.9
Live | 216766448 |  | 12 | 16.5 | 44717 | 39693 | 32200 | 3.51 | 2.51 | 46130 | 3.93 | 2.21 | 8.7 | 6.9
Live | 216763928 |  | 11.7 | 16 | 44529 | 40106 | 32600 | 3.52 | 2.48 | 46615 | 3.87 | 2.1 | 9 | 6.85
Live | 216763927 |  | 11.7 | 16 | 44529 | 40106 | 32600 | 3.52 | 2.48 | 46615 | 3.87 | 2.1 | 9 | 6.85
Live | 216763926 |  | 11.2 | 17.1 | 44620 | 40524 | 33000 | 3.22 | 2.47 | 47088 | 3.83 | 2.1 | 8.7 | 6.8
Live | 216763925 |  | 11.2 | 17.1 | 44620 | 40524 | 33000 | 3.22 | 2.47 | 47088 | 3.83 | 2.1 | 8.7 | 6.8
Live | 216763924 |  | 12 | 17.1 | 44655 | 39437 | 32000 | 3.52 | 2.51 | 45870 | 3.95 | 2.2 | 9 | 6.9
Live | 216763923 |  | 12 | 17.1 | 44655 | 39437 | 32000 | 3.52 | 2.51 | 45870 | 3.95 | 2.2 | 9 | 6.9
Live | 216770007 |  | 12 | 16 | 44700 | 39619 | 32200 | 3.51 | 2.51 | 46041 | 3.95 | 2.21 | 8.7 | 6.9
Live | 216770006 |  | 12 | 16 | 44700 | 39619 | 32200 | 3.51 | 2.51 | 46041 | 3.95 | 2.21 | 8.7 | 6.9
Live | 216766429 |  | 12.5 | 16 | 35308 | 29398 | 23800 | 3.8 | 2.56 | 33777 | 4.09 | 2.23 | 9 | 6.95
Live | 216766428 |  | 12.5 | 16 | 35308 | 29398 | 23800 | 3.8 | 2.56 | 33777 | 4.09 | 2.23 | 9 | 6.95
Live | 216766433 |  | 12.5 | 16 | 35308 | 29398 | 23800 | 3.8 | 2.56 | 33777 | 4.09 | 2.23 | 9 | 6.95
Live | 216766432 |  | 12.5 | 16 | 35308 | 29398 | 23800 | 3.8 | 2.56 | 33777 | 4.09 | 2.23 | 9 | 6.95
Live | 216763920 |  | 12.5 | 17.1 | 35376 | 29451 | 24000 | 3.81 | 2.56 | 33831 | 4.1 | 2.2 | 9 | 6.85
Live | 216763919 |  | 12.5 | 17.1 | 35376 | 29451 | 24000 | 3.81 | 2.56 | 33831 | 4.1 | 2.2 | 9 | 6.85
Live | 216763922 |  | 12.5 | 17.1 | 35376 | 29451 | 24000 | 3.81 | 2.56 | 33831 | 4.1 | 2.2 | 9 | 6.85
Live | 216763921 |  | 12.5 | 17.1 | 35376 | 29451 | 24000 | 3.81 | 2.56 | 33831 | 4.1 | 2.2 | 9 | 6.85
Live | 216766435 |  | 12.5 | 17.1 | 35492 | 29488 | 24000 | 3.81 | 2.56 | 33880 | 4.1 | 2.24 | 9 | 6.95
Live | 216766434 |  | 12.5 | 17.1 | 35492 | 29488 | 24000 | 3.81 | 2.56 | 33880 | 4.1 | 2.24 | 9 | 6.95
Live | 216766431 |  | 12.5 | 17.1 | 35492 | 29488 | 24000 | 3.81 | 2.56 | 33880 | 4.1 | 2.24 | 9 | 6.95
Live | 216766430 |  | 12.5 | 17.1 | 35492 | 29488 | 24000 | 3.81 | 2.56 | 33880 | 4.1 | 2.24 | 9 | 6.95
Live | 216763918 |  | 12.5 | 17.1 | 35045 | 29406 | 23800 | 3.8 | 2.53 | 33773 | 4.04 | 2.2 | 9 | 6.85
Live | 216763917 |  | 12.5 | 17.1 | 35045 | 29406 | 23800 | 3.8 | 2.53 | 33773 | 4.04 | 2.2 | 9 | 6.85
Live | 216766427 |  | 12.5 | 16 | 34934 | 29719 | 24000 | 3.81 | 2.54 | 34119 | 4.05 | 2.22 | 9 | 7
Live | 216766426 |  | 12.5 | 16 | 34934 | 29719 | 24000 | 3.81 | 2.54 | 34119 | 4.05 | 2.22 | 9 | 7
Live | 216766421 |  | 11.7 | 14.3 | 32781 | 29059 | 23600 | 3.52 | 2.51 | 33232 | 3.99 | 2.2 | 9 | 7.05
Live | 216766420 |  | 11.7 | 14.3 | 32781 | 29059 | 23600 | 3.52 | 2.51 | 33232 | 3.99 | 2.2 | 9 | 7.05
Live | 216766425 |  | 12.5 | 16 | 34934 | 29719 | 24000 | 3.81 | 2.54 | 34119 | 4.05 | 2.22 | 9 | 7
Live | 216766424 |  | 12.5 | 16 | 34934 | 29719 | 24000 | 3.81 | 2.54 | 34119 | 4.05 | 2.22 | 9 | 7
Live | 216766419 |  | 11.7 | 14.3 | 32781 | 29059 | 23600 | 3.52 | 2.51 | 33232 | 3.99 | 2.2 | 9 | 7.05
Live | 216766418 |  | 11.7 | 14.3 | 32781 | 29059 | 23600 | 3.52 | 2.51 | 33232 | 3.99 | 2.2 | 9 | 7.05
Live | 216770005 |  | 12 | 17.1 | 35017 | 29770 | 24200 | 3.82 | 2.54 | 34178 | 4.04 | 2.22 | 9 | 7
Live | 216770004 |  | 12 | 17.1 | 35017 | 29770 | 24200 | 3.82 | 2.54 | 34178 | 4.04 | 2.22 | 9 | 7
Live | 216769999 |  | 12 | 17 | 33899 | 29432 | 23800 | 3.81 | 2.46 | 33706 | 3.89 | 2.17 | 8.7 | 6.9
Live | 216769998 |  | 12 | 17 | 33899 | 29432 | 23800 | 3.81 | 2.46 | 33706 | 3.89 | 2.17 | 8.7 | 6.9
Live | 216769997 |  | 12 | 17 | 33899 | 29432 | 23800 | 3.81 | 2.46 | 33706 | 3.89 | 2.17 | 8.7 | 6.9
Live | 216769996 |  | 12 | 17 | 33899 | 29432 | 23800 | 3.81 | 2.46 | 33706 | 3.89 | 2.17 | 8.7 | 6.9
Live | 216770003 |  | 12 | 17 | 33899 | 29432 | 23800 | 3.81 | 2.46 | 33706 | 3.89 | 2.17 | 8.7 | 6.9
Live | 216770002 |  | 12 | 17 | 33899 | 29432 | 23800 | 3.81 | 2.46 | 33706 | 3.89 | 2.17 | 8.7 | 6.9
Live | 216770001 |  | 12 | 17 | 33899 | 29432 | 23800 | 3.81 | 2.46 | 33706 | 3.89 | 2.17 | 8.7 | 6.9
Live | 216770000 |  | 12 | 17 | 33899 | 29432 | 23800 | 3.81 | 2.46 | 33706 | 3.89 | 2.17 | 8.7 | 6.9
Live | 216766417 |  | 12.5 | 17.1 | 35148 | 29797 | 24200 | 3.82 | 2.55 | 34223 | 4.06 | 2.22 | 9 | 7
Live | 216766416 |  | 12.5 | 17.1 | 35148 | 29797 | 24200 | 3.82 | 2.55 | 34223 | 4.06 | 2.22 | 9 | 7
Live | 216766423 |  | 12.5 | 17.1 | 35148 | 29797 | 24200 | 3.82 | 2.55 | 34223 | 4.06 | 2.22 | 9 | 7
Live | 216766422 |  | 12.5 | 17.1 | 35148 | 29797 | 24200 | 3.82 | 2.55 | 34223 | 4.06 | 2.22 | 9 | 7
Live | 216763914 |  | 11.5 | 16 | 34227 | 30315 | 24600 | 3.52 | 2.45 | 34708 | 3.82 | 2.1 | 8.7 | 6.8
Live | 216763913 |  | 11.5 | 16 | 34227 | 30315 | 24600 | 3.52 | 2.45 | 34708 | 3.82 | 2.1 | 8.7 | 6.8
Live | 216763912 |  | 12.5 | 17.1 | 34442 | 29618 | 24000 | 3.81 | 2.5 | 33954 | 3.98 | 2.1 | 9 | 6.85
Live | 216763911 |  | 12.5 | 17.1 | 34442 | 29618 | 24000 | 3.81 | 2.5 | 33954 | 3.98 | 2.1 | 9 | 6.85
Live | 216763916 |  | 11.5 | 16 | 32502 | 29028 | 23600 | 3.51 | 2.49 | 33177 | 3.94 | 2.1 | 9 | 6.9
Live | 216763915 |  | 11.5 | 16 | 32502 | 29028 | 23600 | 3.51 | 2.49 | 33177 | 3.94 | 2.1 | 9 | 6.9
Live | 216766401 |  | 12 | 15.2 | 34996 | 29472 | 24000 | 3.51 | 2.53 | 33830 | 4 | 2.21 | 9 | 6.95
Live | 216766400 |  | 12 | 15.2 | 34996 | 29472 | 24000 | 3.51 | 2.53 | 33830 | 4 | 2.21 | 9 | 6.95
Live | 216766399 |  | 12 | 17.1 | 35428 | 29682 | 24200 | 3.52 | 2.55 | 34066 | 4.04 | 2.22 | 9 | 6.95
Live | 216766398 |  | 12 | 17.1 | 35428 | 29682 | 24200 | 3.52 | 2.55 | 34066 | 4.04 | 2.22 | 9 | 6.95
Live | 216766415 |  | 12 | 15.2 | 34996 | 29472 | 24000 | 3.51 | 2.53 | 33830 | 4 | 2.21 | 9 | 6.95
Live | 216766414 |  | 12 | 15.2 | 34996 | 29472 | 24000 | 3.51 | 2.53 | 33830 | 4 | 2.21 | 9 | 6.95
Live | 216766413 |  | 12 | 17.1 | 35428 | 29682 | 24200 | 3.52 | 2.55 | 34066 | 4.04 | 2.22 | 9 | 6.95
Live | 216766412 |  | 12 | 17.1 | 35428 | 29682 | 24200 | 3.52 | 2.55 | 34066 | 4.04 | 2.22 | 9 | 6.95
Live | 216766411 |  | 12 | 17.1 | 34881 | 29401 | 23800 | 3.51 | 2.52 | 33750 | 3.99 | 2.21 | 9 | 6.95
Live | 216766410 |  | 12 | 17.1 | 34881 | 29401 | 23800 | 3.51 | 2.52 | 33750 | 3.99 | 2.21 | 9 | 6.95
Live | 216769995 |  | 12 | 17.1 | 34881 | 29401 | 23800 | 3.51 | 2.52 | 33750 | 3.99 | 2.21 | 9 | 6.95
Live | 216769994 |  | 12 | 17.1 | 34881 | 29401 | 23800 | 3.51 | 2.52 | 33750 | 3.99 | 2.21 | 9 | 6.95
Live | 216769981 |  | 12 | 17.1 | 34881 | 29401 | 23800 | 3.51 | 2.52 | 33750 | 3.99 | 2.21 | 9 | 6.95
Live | 216769980 |  | 12 | 17.1 | 34881 | 29401 | 23800 | 3.51 | 2.52 | 33750 | 3.99 | 2.21 | 9 | 6.95
Live | 216766409 |  | 12.5 | 17.1 | 35223 | 29410 | 24000 | 3.81 | 2.55 | 33774 | 4.06 | 2.23 | 9 | 6.95
Live | 216766408 |  | 12.5 | 17.1 | 35223 | 29410 | 24000 | 3.81 | 2.55 | 33774 | 4.06 | 2.23 | 9 | 6.95
Live | 216769979 |  | 12.5 | 17.1 | 35223 | 29410 | 24000 | 3.81 | 2.55 | 33774 | 4.06 | 2.23 | 9 | 6.95
Live | 216769978 |  | 12.5 | 17.1 | 35223 | 29410 | 24000 | 3.81 | 2.55 | 33774 | 4.06 | 2.23 | 9 | 6.95
Live | 216769977 |  | 12 | 17 | 35415 | 29754 | 24200 | 3.52 | 2.54 | 34150 | 4.04 | 2.22 | 9 | 6.95
Live | 216769976 |  | 12 | 17 | 35415 | 29754 | 24200 | 3.52 | 2.54 | 34150 | 4.04 | 2.22 | 9 | 6.95
Live | 216769975 |  | 12 | 17 | 35415 | 29754 | 24200 | 3.52 | 2.54 | 34150 | 4.04 | 2.22 | 9 | 6.95
Live | 216769974 |  | 12 | 17 | 35415 | 29754 | 24200 | 3.52 | 2.54 | 34150 | 4.04 | 2.22 | 9 | 6.95
Live | 216769993 |  | 12 | 17.1 | 35153 | 29491 | 24000 | 3.52 | 2.54 | 33857 | 4.03 | 2.22 | 8.7 | 6.9
Live | 216769992 |  | 12 | 17.1 | 35153 | 29491 | 24000 | 3.52 | 2.54 | 33857 | 4.03 | 2.22 | 8.7 | 6.9
Live | 216769991 |  | 12 | 17.1 | 35153 | 29491 | 24000 | 3.52 | 2.54 | 33857 | 4.03 | 2.22 | 8.7 | 6.9
Live | 216769990 |  | 12 | 17.1 | 35153 | 29491 | 24000 | 3.52 | 2.54 | 33857 | 4.03 | 2.22 | 8.7 | 6.9
Live | 216769989 |  | 12 | 17 | 35415 | 29754 | 24200 | 3.52 | 2.54 | 34150 | 4.04 | 2.22 | 9 | 6.95
Live | 216769988 |  | 12 | 17 | 35415 | 29754 | 24200 | 3.52 | 2.54 | 34150 | 4.04 | 2.22 | 9 | 6.95
Live | 216769987 |  | 12 | 17 | 35415 | 29754 | 24200 | 3.52 | 2.54 | 34150 | 4.04 | 2.22 | 9 | 6.95
Live | 216769986 |  | 12 | 17 | 35415 | 29754 | 24200 | 3.52 | 2.54 | 34150 | 4.04 | 2.22 | 9 | 6.95
Live | 216769985 |  | 12 | 17.1 | 35153 | 29491 | 24000 | 3.52 | 2.54 | 33857 | 4.03 | 2.22 | 8.7 | 6.9
Live | 216769984 |  | 12 | 17.1 | 35153 | 29491 | 24000 | 3.52 | 2.54 | 33857 | 4.03 | 2.22 | 8.7 | 6.9
Live | 216769983 |  | 12 | 17.1 | 35153 | 29491 | 24000 | 3.52 | 2.54 | 33857 | 4.03 | 2.22 | 8.7 | 6.9
Live | 216769982 |  | 12 | 17.1 | 35153 | 29491 | 24000 | 3.52 | 2.54 | 33857 | 4.03 | 2.22 | 8.7 | 6.9
Live | 216766397 |  | 12 | 17.1 | 35172 | 29549 | 24000 | 3.52 | 2.54 | 33921 | 4.02 | 2.22 | 9 | 6.95
Live | 216766396 |  | 12 | 17.1 | 35172 | 29549 | 24000 | 3.52 | 2.54 | 33921 | 4.02 | 2.22 | 9 | 6.95
Live | 216766407 |  | 12 | 17.1 | 35172 | 29549 | 24000 | 3.52 | 2.54 | 33921 | 4.02 | 2.22 | 9 | 6.95
Live | 216766406 |  | 12 | 17.1 | 35172 | 29549 | 24000 | 3.52 | 2.54 | 33921 | 4.02 | 2.22 | 9 | 6.95
Live | 216766395 |  | 12 | 17.1 | 35166 | 29593 | 24000 | 3.52 | 2.54 | 33957 | 4.01 | 2.21 | 9 | 6.95
Live | 216766394 |  | 12 | 17.1 | 35166 | 29593 | 24000 | 3.52 | 2.54 | 33957 | 4.01 | 2.21 | 9 | 6.95
Live | 216766405 |  | 12 | 17.1 | 35166 | 29593 | 24000 | 3.52 | 2.54 | 33957 | 4.01 | 2.21 | 9 | 6.95
Live | 216766404 |  | 12 | 17.1 | 35166 | 29593 | 24000 | 3.52 | 2.54 | 33957 | 4.01 | 2.21 | 9 | 6.95
Live | 216763910 |  | 11.5 | 16 | 34613 | 29965 | 24400 | 3.52 | 2.47 | 34320 | 3.85 | 2.1 | 8.7 | 6.75
Live | 216763909 |  | 11.5 | 16 | 34613 | 29965 | 24400 | 3.52 | 2.47 | 34320 | 3.85 | 2.1 | 8.7 | 6.75
Live | 216769973 |  | 12 | 16 | 34113 | 29355 | 23800 | 3.52 | 2.47 | 33654 | 3.87 | 2.17 | 8.7 | 6.85
Live | 216769972 |  | 12 | 16 | 34113 | 29355 | 23800 | 3.52 | 2.47 | 33654 | 3.87 | 2.17 | 8.7 | 6.85
Live | 216769971 |  | 12.5 | 17.1 | 35064 | 29397 | 23800 | 3.81 | 2.53 | 33758 | 4.04 | 2.22 | 9 | 6.95
Live | 216769970 |  | 12.5 | 17.1 | 35064 | 29397 | 23800 | 3.81 | 2.53 | 33758 | 4.04 | 2.22 | 9 | 6.95
Live | 216763908 |  | 12.5 | 17.1 | 34990 | 29374 | 23800 | 3.81 | 2.53 | 33729 | 4.02 | 2.2 | 9 | 6.85
Live | 216763907 |  | 12.5 | 17.1 | 34990 | 29374 | 23800 | 3.81 | 2.53 | 33729 | 4.02 | 2.2 | 9 | 6.85
Live | 216766367 |  | 12 | 15.2 | 34623 | 29847 | 24200 | 3.51 | 2.51 | 34243 | 3.97 | 2.19 | 9 | 6.95
Live | 216766366 |  | 12 | 15.2 | 34623 | 29847 | 24200 | 3.51 | 2.51 | 34243 | 3.97 | 2.19 | 9 | 6.95
Live | 216766371 |  | 11.5 | 14.3 | 32742 | 29099 | 23800 | 3.51 | 2.46 | 33245 | 3.87 | 2.16 | 8.7 | 6.95
Live | 216766370 |  | 11.5 | 14.3 | 32742 | 29099 | 23800 | 3.51 | 2.46 | 33245 | 3.87 | 2.16 | 8.7 | 6.95
Live | 216766369 |  | 12 | 17.1 | 35083 | 30035 | 24400 | 3.52 | 2.53 | 34491 | 4.01 | 2.2 | 9 | 7
Live | 216766368 |  | 12 | 17.1 | 35083 | 30035 | 24400 | 3.52 | 2.53 | 34491 | 4.01 | 2.2 | 9 | 7
Live | 216766381 |  | 12 | 15.2 | 34623 | 29847 | 24200 | 3.51 | 2.51 | 34243 | 3.97 | 2.19 | 9 | 6.95
Live | 216766380 |  | 12 | 15.2 | 34623 | 29847 | 24200 | 3.51 | 2.51 | 34243 | 3.97 | 2.19 | 9 | 6.95
Live | 216766377 |  | 11.5 | 14.3 | 32742 | 29099 | 23800 | 3.51 | 2.46 | 33245 | 3.87 | 2.16 | 8.7 | 6.95
Live | 216766376 |  | 11.5 | 14.3 | 32742 | 29099 | 23800 | 3.51 | 2.46 | 33245 | 3.87 | 2.16 | 8.7 | 6.95
Live | 216766383 |  | 12 | 17.1 | 35083 | 30035 | 24400 | 3.52 | 2.53 | 34491 | 4.01 | 2.2 | 9 | 7
Live | 216766382 |  | 12 | 17.1 | 35083 | 30035 | 24400 | 3.52 | 2.53 | 34491 | 4.01 | 2.2 | 9 | 7
Live | 216766385 |  | 12 | 17.1 | 34508 | 29781 | 24200 | 3.51 | 2.49 | 34157 | 3.96 | 2.18 | 8.7 | 6.95
Live | 216766384 |  | 12 | 17.1 | 34508 | 29781 | 24200 | 3.51 | 2.49 | 34157 | 3.96 | 2.18 | 8.7 | 6.95
Live | 216763898 |  | 12 | 17.1 | 34508 | 29781 | 24200 | 3.51 | 2.49 | 34157 | 3.96 | 2.1 | 9 | 6.85
Live | 216763897 |  | 12 | 17.1 | 34508 | 29781 | 24200 | 3.51 | 2.49 | 34157 | 3.96 | 2.1 | 9 | 6.85
Live | 216763900 |  | 12 | 17.1 | 34508 | 29781 | 24200 | 3.51 | 2.49 | 34157 | 3.96 | 2.1 | 9 | 6.85
Live | 216763899 |  | 12 | 17.1 | 34508 | 29781 | 24200 | 3.51 | 2.49 | 34157 | 3.96 | 2.1 | 9 | 6.85
Live | 216766379 |  | 11.7 | 15.2 | 32665 | 28976 | 23600 | 3.52 | 2.45 | 33124 | 3.87 | 2.16 | 8.7 | 6.95
Live | 216766378 |  | 11.7 | 15.2 | 32665 | 28976 | 23600 | 3.52 | 2.45 | 33124 | 3.87 | 2.16 | 8.7 | 6.95
Live | 216763906 |  | 11.7 | 16.5 | 32665 | 28976 | 23600 | 3.52 | 2.45 | 33124 | 3.87 | 2.1 | 9 | 6.85
Live | 216763905 |  | 11.7 | 16.5 | 32665 | 28976 | 23600 | 3.52 | 2.45 | 33124 | 3.87 | 2.1 | 9 | 6.85
Live | 216763904 |  | 11.7 | 16.5 | 32665 | 28976 | 23600 | 3.52 | 2.45 | 33124 | 3.87 | 2.1 | 9 | 6.85
Live | 216763903 |  | 11.7 | 16.5 | 32665 | 28976 | 23600 | 3.52 | 2.45 | 33124 | 3.87 | 2.1 | 9 | 6.85
Live | 216766387 |  | 12 | 17.1 | 34829 | 29778 | 24200 | 3.52 | 2.52 | 34189 | 4.01 | 2.21 | 9 | 7
Live | 216766386 |  | 12 | 17.1 | 34829 | 29778 | 24200 | 3.52 | 2.52 | 34189 | 4.01 | 2.21 | 9 | 7
Live | 216763902 |  | 12 | 17.1 | 34829 | 29778 | 24200 | 3.52 | 2.52 | 34189 | 4.01 | 2.2 | 9 | 6.85
Live | 216763901 |  | 12 | 17.1 | 34829 | 29778 | 24200 | 3.52 | 2.52 | 34189 | 4.01 | 2.2 | 9 | 6.85
Live | 216764748 |  | 12 | 17.1 | 34279 | 29688 | 24000 | 3.51 | 2.48 | 34031 | 3.93 | 2.1 | 9 | 6.85
Live | 216764747 |  | 12 | 17.1 | 34279 | 29688 | 24000 | 3.51 | 2.48 | 34031 | 3.93 | 2.1 | 9 | 6.85
Live | 216764750 |  | 12 | 17.1 | 34279 | 29688 | 24000 | 3.51 | 2.48 | 34031 | 3.93 | 2.1 | 9 | 6.85
Live | 216764749 |  | 12 | 17.1 | 34279 | 29688 | 24000 | 3.51 | 2.48 | 34031 | 3.93 | 2.1 | 9 | 6.85
Live | 216764752 |  | 12 | 17.1 | 34780 | 29859 | 24200 | 3.51 | 2.51 | 34273 | 3.99 | 2.2 | 8.7 | 6.75
Live | 216764751 |  | 12 | 17.1 | 34780 | 29859 | 24200 | 3.51 | 2.51 | 34273 | 3.99 | 2.2 | 8.7 | 6.75
Live | 216764746 |  | 12 | 17.1 | 34780 | 29859 | 24200 | 3.51 | 2.51 | 34273 | 3.99 | 2.2 | 8.7 | 6.75
Live | 216764745 |  | 12 | 17.1 | 34780 | 29859 | 24200 | 3.51 | 2.51 | 34273 | 3.99 | 2.2 | 8.7 | 6.75
Live | 216764754 |  | 12 | 17.1 | 34279 | 29688 | 24000 | 3.51 | 2.48 | 34031 | 3.93 | 2.1 | 9 | 6.85
Live | 216764753 |  | 12 | 17.1 | 34279 | 29688 | 24000 | 3.51 | 2.48 | 34031 | 3.93 | 2.1 | 9 | 6.85
Live | 216763886 |  | 12 | 17.1 | 34279 | 29688 | 24000 | 3.51 | 2.48 | 34031 | 3.93 | 2.1 | 9 | 6.85
Live | 216763885 |  | 12 | 17.1 | 34279 | 29688 | 24000 | 3.51 | 2.48 | 34031 | 3.93 | 2.1 | 9 | 6.85
Live | 216764756 |  | 12 | 17.1 | 34780 | 29859 | 24200 | 3.51 | 2.51 | 34273 | 3.99 | 2.2 | 8.7 | 6.75
Live | 216764755 |  | 12 | 17.1 | 34780 | 29859 | 24200 | 3.51 | 2.51 | 34273 | 3.99 | 2.2 | 8.7 | 6.75
Live | 216763888 |  | 12 | 17.1 | 34780 | 29859 | 24200 | 3.51 | 2.51 | 34273 | 3.99 | 2.2 | 8.7 | 6.75
Live | 216763887 |  | 12 | 17.1 | 34780 | 29859 | 24200 | 3.51 | 2.51 | 34273 | 3.99 | 2.2 | 8.7 | 6.75
Live | 216766373 |  | 12 | 17 | 34792 | 29920 | 24200 | 3.52 | 2.51 | 34338 | 3.98 | 2.2 | 9 | 6.95
Live | 216766372 |  | 12 | 17 | 34792 | 29920 | 24200 | 3.52 | 2.51 | 34338 | 3.98 | 2.2 | 9 | 6.95
Live | 216766389 |  | 12 | 17 | 34792 | 29920 | 24200 | 3.52 | 2.51 | 34338 | 3.98 | 2.2 | 9 | 6.95
Live | 216766388 |  | 12 | 17 | 34792 | 29920 | 24200 | 3.52 | 2.51 | 34338 | 3.98 | 2.2 | 9 | 6.95
Live | 216766375 |  | 12 | 17 | 34665 | 29907 | 24200 | 3.52 | 2.5 | 34298 | 3.96 | 2.19 | 8.7 | 6.95
Live | 216766374 |  | 12 | 17 | 34665 | 29907 | 24200 | 3.52 | 2.5 | 34298 | 3.96 | 2.19 | 8.7 | 6.95
Live | 216766391 |  | 12 | 17 | 34665 | 29907 | 24200 | 3.52 | 2.5 | 34298 | 3.96 | 2.19 | 8.7 | 6.95
Live | 216766390 |  | 12 | 17 | 34665 | 29907 | 24200 | 3.52 | 2.5 | 34298 | 3.96 | 2.19 | 8.7 | 6.95
Live | 216763890 |  | 11.5 | 16 | 34037 | 30251 | 24600 | 3.51 | 2.44 | 34628 | 3.8 | 2.1 | 8.7 | 6.75
Live | 216763889 |  | 11.5 | 16 | 34037 | 30251 | 24600 | 3.51 | 2.44 | 34628 | 3.8 | 2.1 | 8.7 | 6.75
Live | 216763892 |  | 12 | 17.1 | 33764 | 29743 | 24200 | 3.52 | 2.43 | 34041 | 3.82 | 2.1 | 8.7 | 6.75
Live | 216763891 |  | 12 | 17.1 | 33764 | 29743 | 24200 | 3.52 | 2.43 | 34041 | 3.82 | 2.1 | 8.7 | 6.75
Live | 216763894 |  | 12 | 17.1 | 34678 | 29775 | 24200 | 3.52 | 2.51 | 34166 | 3.99 | 2.2 | 9 | 6.85
Live | 216763893 |  | 12 | 17.1 | 34678 | 29775 | 24200 | 3.52 | 2.51 | 34166 | 3.99 | 2.2 | 9 | 6.85
Live | 216763896 |  | 12 | 17.1 | 34634 | 29734 | 24000 | 3.51 | 2.51 | 34120 | 3.98 | 2.2 | 9 | 6.85
Live | 216763895 |  | 12 | 17.1 | 34634 | 29734 | 24000 | 3.51 | 2.51 | 34120 | 3.98 | 2.2 | 9 | 6.85
Live | 216763884 |  | 11.5 | 16 | 32713 | 29085 | 23800 | 3.51 | 2.46 | 33218 | 3.88 | 2.1 | 9 | 6.85
Live | 216763883 |  | 11.5 | 16 | 32713 | 29085 | 23800 | 3.51 | 2.46 | 33218 | 3.88 | 2.1 | 9 | 6.85
Live | 216766357 |  | 12 | 14.3 | 33491 | 29664 | 24000 | 3.52 | 2.43 | 34211 | 3.8 | 2.13 | 8.7 | 6.85
Live | 216766356 |  | 12 | 14.3 | 33491 | 29664 | 24000 | 3.52 | 2.43 | 34211 | 3.8 | 2.13 | 8.7 | 6.85
Live | 216766365 |  | 12 | 16 | 33463 | 29565 | 24000 | 3.52 | 2.43 | 33837 | 3.8 | 2.13 | 8.7 | 6.9
Live | 216766364 |  | 12 | 16 | 33463 | 29565 | 24000 | 3.52 | 2.43 | 33837 | 3.8 | 2.13 | 8.7 | 6.9
Live | 216766359 |  | 12 | 14.3 | 33491 | 29664 | 24000 | 3.52 | 2.43 | 34211 | 3.8 | 2.13 | 8.7 | 6.85
Live | 216766358 |  | 12 | 14.3 | 33491 | 29664 | 24000 | 3.52 | 2.43 | 34211 | 3.8 | 2.13 | 8.7 | 6.85
Live | 216766353 |  | 12 | 16 | 33463 | 29565 | 24000 | 3.52 | 2.43 | 33837 | 3.8 | 2.13 | 8.7 | 6.9
Live | 216766352 |  | 12 | 16 | 33463 | 29565 | 24000 | 3.52 | 2.43 | 33837 | 3.8 | 2.13 | 8.7 | 6.9
Live | 216766351 |  | 12 | 16 | 33123 | 29413 | 23800 | 3.52 | 2.4 | 33641 | 3.75 | 2.12 | 8.7 | 6.85
Live | 216766350 |  | 12 | 16 | 33123 | 29413 | 23800 | 3.52 | 2.4 | 33641 | 3.75 | 2.12 | 8.7 | 6.85
Live | 216769953 |  | 12 | 16 | 33123 | 29413 | 23800 | 3.52 | 2.4 | 33641 | 3.75 | 2.12 | 8.7 | 6.85
Live | 216769952 |  | 12 | 16 | 33123 | 29413 | 23800 | 3.52 | 2.4 | 33641 | 3.75 | 2.12 | 8.7 | 6.85
Live | 216769955 |  | 12 | 16 | 33123 | 29413 | 23800 | 3.52 | 2.4 | 33648 | 3.75 | 2.12 | 8.7 | 6.85
Live | 216769954 |  | 12 | 16 | 33123 | 29413 | 23800 | 3.52 | 2.4 | 33648 | 3.75 | 2.12 | 8.7 | 6.85
Live | 216766349 |  | 12 | 16.5 | 33288 | 29379 | 23800 | 3.52 | 2.42 | 33611 | 3.79 | 2.13 | 8.7 | 6.85
Live | 216766348 |  | 12 | 16.5 | 33288 | 29379 | 23800 | 3.52 | 2.42 | 33611 | 3.79 | 2.13 | 8.7 | 6.85
Live | 216769957 |  | 12 | 16 | 33288 | 29379 | 23800 | 3.52 | 2.42 | 33613 | 3.79 | 2.13 | 8.7 | 6.85
Live | 216769956 |  | 12 | 16 | 33288 | 29379 | 23800 | 3.52 | 2.42 | 33613 | 3.79 | 2.13 | 8.7 | 6.85
Live | 216769959 |  | 11.7 | 16 | 33187 | 29486 | 23800 | 3.51 | 2.41 | 33722 | 3.76 | 2.12 | 8.7 | 6.85
Live | 216769958 |  | 11.7 | 16 | 33187 | 29486 | 23800 | 3.51 | 2.41 | 33722 | 3.76 | 2.12 | 8.7 | 6.85
Live | 216769961 |  | 11.7 | 16 | 33187 | 29486 | 23800 | 3.51 | 2.41 | 33722 | 3.76 | 2.12 | 8.7 | 6.85
Live | 216769960 |  | 11.7 | 16 | 33187 | 29486 | 23800 | 3.51 | 2.41 | 33722 | 3.76 | 2.12 | 8.7 | 6.85
Live | 216769963 |  | 11.7 | 16.5 | 33579 | 29671 | 24000 | 3.51 | 2.44 | 33970 | 3.83 | 2.14 | 8.7 | 6.85
Live | 216769962 |  | 11.7 | 16.5 | 33579 | 29671 | 24000 | 3.51 | 2.44 | 33970 | 3.83 | 2.14 | 8.7 | 6.85
Live | 216769965 |  | 11.7 | 16.5 | 33579 | 29671 | 24000 | 3.51 | 2.44 | 33970 | 3.83 | 2.14 | 8.7 | 6.85
Live | 216769964 |  | 11.7 | 16.5 | 33579 | 29671 | 24000 | 3.51 | 2.44 | 33970 | 3.83 | 2.14 | 8.7 | 6.85
Live | 216769967 |  | 11.7 | 16 | 33187 | 29486 | 23800 | 3.51 | 2.41 | 33722 | 3.76 | 2.12 | 8.7 | 6.85
Live | 216769966 |  | 11.7 | 16 | 33187 | 29486 | 23800 | 3.51 | 2.41 | 33722 | 3.76 | 2.12 | 8.7 | 6.85
Live | 216769969 |  | 11.7 | 16 | 33187 | 29486 | 23800 | 3.51 | 2.41 | 33722 | 3.76 | 2.12 | 8.7 | 6.85
Live | 216769968 |  | 11.7 | 16 | 33187 | 29486 | 23800 | 3.51 | 2.41 | 33722 | 3.76 | 2.12 | 8.7 | 6.85
Live | 216769951 |  | 11.7 | 16.5 | 33579 | 29671 | 24000 | 3.51 | 2.44 | 33970 | 3.83 | 2.14 | 8.7 | 6.85
Live | 216769950 |  | 11.7 | 16.5 | 33579 | 29671 | 24000 | 3.51 | 2.44 | 33970 | 3.83 | 2.14 | 8.7 | 6.85
Live | 216769943 |  | 11.7 | 16.5 | 33579 | 29671 | 24000 | 3.51 | 2.44 | 33970 | 3.83 | 2.14 | 8.7 | 6.85
Live | 216769942 |  | 11.7 | 16.5 | 33579 | 29671 | 24000 | 3.51 | 2.44 | 33970 | 3.83 | 2.14 | 8.7 | 6.85
Live | 216766361 |  | 12 | 16 | 33497 | 29657 | 24000 | 3.52 | 2.43 | 33951 | 3.8 | 2.13 | 8.7 | 6.85
Live | 216766360 |  | 12 | 16 | 33497 | 29657 | 24000 | 3.52 | 2.43 | 33951 | 3.8 | 2.13 | 8.7 | 6.85
Live | 216766347 |  | 12 | 16 | 33497 | 29657 | 24000 | 3.52 | 2.43 | 33951 | 3.8 | 2.13 | 8.7 | 6.85
Live | 216766346 |  | 12 | 16 | 33497 | 29657 | 24000 | 3.52 | 2.43 | 33951 | 3.8 | 2.13 | 8.7 | 6.85
Live | 216766363 |  | 12 | 16 | 33521 | 29714 | 24200 | 3.52 | 2.43 | 34036 | 3.79 | 2.13 | 8.7 | 6.85
Live | 216766362 |  | 12 | 16 | 33521 | 29714 | 24200 | 3.52 | 2.43 | 34036 | 3.79 | 2.13 | 8.7 | 6.85
Live | 216766345 |  | 12 | 16 | 33521 | 29714 | 24200 | 3.52 | 2.43 | 34036 | 3.79 | 2.13 | 8.7 | 6.85
Live | 216766344 |  | 12 | 16 | 33521 | 29714 | 24200 | 3.52 | 2.43 | 34036 | 3.79 | 2.13 | 8.7 | 6.85
Live | 216763882 |  | 11 | 15.2 | 33331 | 30336 | 24800 | 3.22 | 2.4 | 34687 | 3.7 | 2.1 | 8.7 | 6.7
Live | 216763881 |  | 11 | 15.2 | 33331 | 30336 | 24800 | 3.22 | 2.4 | 34687 | 3.7 | 2.1 | 8.7 | 6.7
Live | 216769945 |  | 11.5 | 16 | 32661 | 29531 | 24000 | 3.52 | 2.36 | 33735 | 3.66 | 2.09 | 8.5 | 6.8
Live | 216769944 |  | 11.5 | 16 | 32661 | 29531 | 24000 | 3.52 | 2.36 | 33735 | 3.66 | 2.09 | 8.5 | 6.8
Live | 216769947 |  | 11.7 | 16 | 33756 | 29733 | 24200 | 3.52 | 2.45 | 34071 | 3.84 | 2.15 | 8.7 | 6.9
Live | 216769946 |  | 11.7 | 16 | 33756 | 29733 | 24200 | 3.52 | 2.45 | 34071 | 3.84 | 2.15 | 8.7 | 6.9
Live | 216769949 |  | 12 | 16 | 33123 | 29324 | 23800 | 3.52 | 2.41 | 33539 | 3.77 | 2.12 | 8.7 | 6.85
Live | 216769948 |  | 12 | 16 | 33123 | 29324 | 23800 | 3.52 | 2.41 | 33539 | 3.77 | 2.12 | 8.7 | 6.85
Live | 216766307 |  | 12 | 16.5 | 34593 | 29981 | 24400 | 3.52 | 2.5 | 34380 | 3.94 | 2.18 | 8.7 | 6.95
Live | 216766306 |  | 12 | 16.5 | 34593 | 29981 | 24400 | 3.52 | 2.5 | 34380 | 3.94 | 2.18 | 8.7 | 6.95
Live | 216766335 |  | 11.2 | 15.2 | 32417 | 29136 | 23800 | 3.22 | 2.43 | 33250 | 3.81 | 2.14 | 8.7 | 6.9
Live | 216766334 |  | 11.2 | 15.2 | 32417 | 29136 | 23800 | 3.22 | 2.43 | 33250 | 3.81 | 2.14 | 8.7 | 6.9
Live | 216766309 |  | 12 | 16.5 | 34488 | 29944 | 24200 | 3.52 | 2.49 | 34336 | 3.93 | 2.18 | 8.7 | 6.95
Live | 216766308 |  | 12 | 16.5 | 34488 | 29944 | 24200 | 3.52 | 2.49 | 34336 | 3.93 | 2.18 | 8.7 | 6.95
Live | 216766337 |  | 11.2 | 16 | 32369 | 29046 | 23600 | 3.23 | 2.43 | 33154 | 3.81 | 2.14 | 8.7 | 6.9
Live | 216766336 |  | 11.2 | 16 | 32369 | 29046 | 23600 | 3.23 | 2.43 | 33154 | 3.81 | 2.14 | 8.7 | 6.9
Live | 216766311 |  | 12 | 17 | 34213 | 29820 | 24200 | 3.52 | 2.47 | 34166 | 3.9 | 2.17 | 8.7 | 6.9
Live | 216766310 |  | 12 | 17 | 34213 | 29820 | 24200 | 3.52 | 2.47 | 34166 | 3.9 | 2.17 | 8.7 | 6.9
Live | 216766305 |  | 11 | 16 | 32575 | 29419 | 24000 | 3.23 | 2.44 | 33573 | 3.8 | 2.14 | 8.7 | 6.9
Live | 216766304 |  | 11 | 16 | 32575 | 29419 | 24000 | 3.23 | 2.44 | 33573 | 3.8 | 2.14 | 8.7 | 6.9
Live | 216766329 |  | 12 | 16.5 | 34593 | 29981 | 24400 | 3.52 | 2.5 | 34380 | 3.94 | 2.18 | 8.7 | 6.95
Live | 216766328 |  | 12 | 16.5 | 34593 | 29981 | 24400 | 3.52 | 2.5 | 34380 | 3.94 | 2.18 | 8.7 | 6.95
Live | 216766301 |  | 11.2 | 15.2 | 32417 | 29136 | 23800 | 3.22 | 2.43 | 33250 | 3.81 | 2.14 | 8.7 | 6.9
Live | 216766300 |  | 11.2 | 15.2 | 32417 | 29136 | 23800 | 3.22 | 2.43 | 33250 | 3.81 | 2.14 | 8.7 | 6.9
Live | 216766333 |  | 12 | 16.5 | 34488 | 29944 | 24200 | 3.52 | 2.49 | 34336 | 3.93 | 2.18 | 8.7 | 6.95
Live | 216766332 |  | 12 | 16.5 | 34488 | 29944 | 24200 | 3.52 | 2.49 | 34336 | 3.93 | 2.18 | 8.7 | 6.95
Live | 216766303 |  | 11.2 | 16 | 32369 | 29046 | 23600 | 3.23 | 2.43 | 33154 | 3.81 | 2.14 | 8.7 | 6.9
Live | 216766302 |  | 11.2 | 16 | 32369 | 29046 | 23600 | 3.23 | 2.43 | 33154 | 3.81 | 2.14 | 8.7 | 6.9
Live | 216766331 |  | 12 | 17 | 34213 | 29820 | 24200 | 3.52 | 2.47 | 34166 | 3.9 | 2.17 | 8.7 | 6.9
Live | 216766330 |  | 12 | 17 | 34213 | 29820 | 24200 | 3.52 | 2.47 | 34166 | 3.9 | 2.17 | 8.7 | 6.9
Live | 216766325 |  | 11 | 16 | 32575 | 29419 | 24000 | 3.23 | 2.44 | 33573 | 3.8 | 2.14 | 8.7 | 6.9
Live | 216766324 |  | 11 | 16 | 32575 | 29419 | 24000 | 3.23 | 2.44 | 33573 | 3.8 | 2.14 | 8.7 | 6.9
Live | 216763853 |  | 12 | 17.1 | 34274 | 29799 | 24200 | 3.51 | 2.48 | 34154 | 3.91 | 2.1 | 9 | 6.8
Live | 216763852 |  | 12 | 17.1 | 34274 | 29799 | 24200 | 3.51 | 2.48 | 34154 | 3.91 | 2.1 | 9 | 6.8
Live | 216763855 |  | 12 | 17.1 | 34274 | 29799 | 24200 | 3.51 | 2.48 | 34154 | 3.91 | 2.1 | 9 | 6.8
Live | 216763854 |  | 12 | 17.1 | 34274 | 29799 | 24200 | 3.51 | 2.48 | 34154 | 3.91 | 2.1 | 9 | 6.8
Live | 216763839 |  | 11.5 | 16.5 | 32259 | 28892 | 23600 | 3.51 | 2.43 | 32957 | 3.8 | 2.1 | 8.7 | 6.8
Live | 216763838 |  | 11.5 | 16.5 | 32259 | 28892 | 23600 | 3.51 | 2.43 | 32957 | 3.8 | 2.1 | 8.7 | 6.8
Live | 216763841 |  | 11.5 | 16.5 | 32259 | 28892 | 23600 | 3.51 | 2.43 | 32957 | 3.8 | 2.1 | 8.7 | 6.8
Live | 216763840 |  | 11.5 | 16.5 | 32259 | 28892 | 23600 | 3.51 | 2.43 | 32957 | 3.8 | 2.1 | 8.7 | 6.8
Live | 216766313 |  | 12 | 16.5 | 34070 | 29723 | 24200 | 3.52 | 2.47 | 34049 | 3.9 | 2.17 | 8.7 | 6.9
Live | 216766312 |  | 12 | 16.5 | 34070 | 29723 | 24200 | 3.52 | 2.47 | 34049 | 3.9 | 2.17 | 8.7 | 6.9
Live | 216763857 |  | 12 | 17.1 | 34070 | 29723 | 24200 | 3.52 | 2.47 | 34049 | 3.9 | 2.1 | 9 | 6.8
Live | 216763856 |  | 12 | 17.1 | 34070 | 29723 | 24200 | 3.52 | 2.47 | 34049 | 3.9 | 2.1 | 9 | 6.8
Live | 216763859 |  | 12 | 17.1 | 34070 | 29723 | 24200 | 3.52 | 2.47 | 34049 | 3.9 | 2.1 | 9 | 6.8
Live | 216763858 |  | 12 | 17.1 | 34070 | 29723 | 24200 | 3.52 | 2.47 | 34049 | 3.9 | 2.1 | 9 | 6.8
Live | 216763843 |  | 11.5 | 16 | 32250 | 28964 | 23600 | 3.23 | 2.43 | 33036 | 3.8 | 2.1 | 8.7 | 6.8
Live | 216763842 |  | 11.5 | 16 | 32250 | 28964 | 23600 | 3.23 | 2.43 | 33036 | 3.8 | 2.1 | 8.7 | 6.8
Live | 216763845 |  | 11.5 | 16 | 32250 | 28964 | 23600 | 3.23 | 2.43 | 33036 | 3.8 | 2.1 | 8.7 | 6.8
Live | 216763844 |  | 11.5 | 16 | 32250 | 28964 | 23600 | 3.23 | 2.43 | 33036 | 3.8 | 2.1 | 8.7 | 6.8
Live | 216763861 |  | 12 | 17.1 | 34001 | 29713 | 24000 | 3.52 | 2.46 | 34031 | 3.88 | 2.1 | 9 | 6.8
Live | 216763860 |  | 12 | 17.1 | 34001 | 29713 | 24000 | 3.52 | 2.46 | 34031 | 3.88 | 2.1 | 9 | 6.8
Live | 216763880 |  | 12 | 17.1 | 34001 | 29713 | 24000 | 3.52 | 2.46 | 34031 | 3.88 | 2.1 | 9 | 6.8
Live | 216763879 |  | 12 | 17.1 | 34001 | 29713 | 24000 | 3.52 | 2.46 | 34031 | 3.88 | 2.1 | 9 | 6.8
Live | 216766327 |  | 11.5 | 15.2 | 32226 | 28922 | 23600 | 3.51 | 2.42 | 32984 | 3.79 | 2.13 | 8.7 | 6.9
Live | 216766326 |  | 11.5 | 15.2 | 32226 | 28922 | 23600 | 3.51 | 2.42 | 32984 | 3.79 | 2.13 | 8.7 | 6.9
Live | 216763847 |  | 11.5 | 16.5 | 32226 | 28922 | 23600 | 3.51 | 2.42 | 32984 | 3.79 | 2.1 | 8.7 | 6.8
Live | 216763846 |  | 11.5 | 16.5 | 32226 | 28922 | 23600 | 3.51 | 2.42 | 32984 | 3.79 | 2.1 | 8.7 | 6.8
Live | 216764730 |  | 12 | 17.1 | 34407 | 29881 | 24200 | 3.51 | 2.48 | 34258 | 3.92 | 2.1 | 9 | 6.8
Live | 216764729 |  | 12 | 17.1 | 34407 | 29881 | 24200 | 3.51 | 2.48 | 34258 | 3.92 | 2.1 | 9 | 6.8
Live | 216764742 |  | 12 | 17.1 | 34407 | 29881 | 24200 | 3.51 | 2.48 | 34258 | 3.92 | 2.1 | 9 | 6.8
Live | 216764741 |  | 12 | 17.1 | 34407 | 29881 | 24200 | 3.51 | 2.48 | 34258 | 3.92 | 2.1 | 9 | 6.8
Live | 216764734 |  | 12 | 17.1 | 34481 | 29848 | 24200 | 3.52 | 2.49 | 34229 | 3.95 | 2.1 | 9 | 6.8
Live | 216764733 |  | 12 | 17.1 | 34481 | 29848 | 24200 | 3.52 | 2.49 | 34229 | 3.95 | 2.1 | 9 | 6.8
Live | 216764740 |  | 12 | 17.1 | 34481 | 29848 | 24200 | 3.52 | 2.49 | 34229 | 3.95 | 2.1 | 9 | 6.8
Live | 216764739 |  | 12 | 17.1 | 34481 | 29848 | 24200 | 3.52 | 2.49 | 34229 | 3.95 | 2.1 | 9 | 6.8
Live | 216764728 |  | 12 | 17.1 | 33707 | 29652 | 24000 | 3.52 | 2.43 | 33934 | 3.83 | 2.1 | 8.7 | 6.75
Live | 216764727 |  | 12 | 17.1 | 33707 | 29652 | 24000 | 3.52 | 2.43 | 33934 | 3.83 | 2.1 | 8.7 | 6.75
Live | 216764732 |  | 12 | 17.1 | 33707 | 29652 | 24000 | 3.52 | 2.43 | 33934 | 3.83 | 2.1 | 8.7 | 6.75
Live | 216764731 |  | 12 | 17.1 | 33707 | 29652 | 24000 | 3.52 | 2.43 | 33934 | 3.83 | 2.1 | 8.7 | 6.75
Live | 216764736 |  | 12 | 17.1 | 34407 | 29881 | 24200 | 3.51 | 2.48 | 34258 | 3.92 | 2.1 | 9 | 6.8
Live | 216764735 |  | 12 | 17.1 | 34407 | 29881 | 24200 | 3.51 | 2.48 | 34258 | 3.92 | 2.1 | 9 | 6.8
Live | 216763878 |  | 12 | 17.1 | 34407 | 29881 | 24200 | 3.51 | 2.48 | 34258 | 3.92 | 2.1 | 9 | 6.8
Live | 216763877 |  | 12 | 17.1 | 34407 | 29881 | 24200 | 3.51 | 2.48 | 34258 | 3.92 | 2.1 | 9 | 6.8
Live | 216764738 |  | 12 | 17.1 | 34481 | 29848 | 24200 | 3.52 | 2.49 | 34229 | 3.95 | 2.1 | 9 | 6.8
Live | 216764737 |  | 12 | 17.1 | 34481 | 29848 | 24200 | 3.52 | 2.49 | 34229 | 3.95 | 2.1 | 9 | 6.8
Live | 216763876 |  | 12 | 17.1 | 34481 | 29848 | 24200 | 3.52 | 2.49 | 34229 | 3.95 | 2.1 | 9 | 6.8
Live | 216763875 |  | 12 | 17.1 | 34481 | 29848 | 24200 | 3.52 | 2.49 | 34229 | 3.95 | 2.1 | 9 | 6.8
Live | 216764744 |  | 12 | 17.1 | 33707 | 29652 | 24000 | 3.52 | 2.43 | 33934 | 3.83 | 2.1 | 8.7 | 6.75
Live | 216764743 |  | 12 | 17.1 | 33707 | 29652 | 24000 | 3.52 | 2.43 | 33934 | 3.83 | 2.1 | 8.7 | 6.75
Live | 216763874 |  | 12 | 17.1 | 33707 | 29652 | 24000 | 3.52 | 2.43 | 33934 | 3.83 | 2.1 | 8.7 | 6.75
Live | 216763873 |  | 12 | 17.1 | 33707 | 29652 | 24000 | 3.52 | 2.43 | 33934 | 3.83 | 2.1 | 8.7 | 6.75
Live | 216766339 |  | 12 | 16.5 | 34283 | 29783 | 24200 | 3.51 | 2.48 | 34129 | 3.91 | 2.17 | 8.7 | 6.95
Live | 216766338 |  | 12 | 16.5 | 34283 | 29783 | 24200 | 3.51 | 2.48 | 34129 | 3.91 | 2.17 | 8.7 | 6.95
Live | 216766315 |  | 12 | 16.5 | 34283 | 29783 | 24200 | 3.51 | 2.48 | 34129 | 3.91 | 2.17 | 8.7 | 6.95
Live | 216766314 |  | 12 | 16.5 | 34283 | 29783 | 24200 | 3.51 | 2.48 | 34129 | 3.91 | 2.17 | 8.7 | 6.95
Live | 216766341 |  | 12 | 16.5 | 34021 | 29740 | 24000 | 3.51 | 2.46 | 34063 | 3.87 | 2.16 | 8.7 | 6.9
Live | 216766340 |  | 12 | 16.5 | 34021 | 29740 | 24000 | 3.51 | 2.46 | 34063 | 3.87 | 2.16 | 8.7 | 6.9
Live | 216766317 |  | 12 | 16.5 | 34021 | 29740 | 24000 | 3.51 | 2.46 | 34063 | 3.87 | 2.16 | 8.7 | 6.9
Live | 216766316 |  | 12 | 16.5 | 34021 | 29740 | 24000 | 3.51 | 2.46 | 34063 | 3.87 | 2.16 | 8.7 | 6.9
Live | 216766343 |  | 12 | 16 | 33737 | 29787 | 24200 | 3.52 | 2.43 | 34030 | 3.81 | 2.14 | 8.7 | 6.9
Live | 216766342 |  | 12 | 16 | 33737 | 29787 | 24200 | 3.52 | 2.43 | 34030 | 3.81 | 2.14 | 8.7 | 6.9
Live | 216766319 |  | 12 | 16 | 33737 | 29787 | 24200 | 3.52 | 2.43 | 34030 | 3.81 | 2.14 | 8.7 | 6.9
Live | 216766318 |  | 12 | 16 | 33737 | 29787 | 24200 | 3.52 | 2.43 | 34030 | 3.81 | 2.14 | 8.7 | 6.9
Live | 216763872 |  | 11.5 | 16 | 34037 | 30251 | 24600 | 3.51 | 2.44 | 34628 | 3.8 | 2.1 | 8.7 | 6.75
Live | 216763871 |  | 11.5 | 16 | 34037 | 30251 | 24600 | 3.51 | 2.44 | 34628 | 3.8 | 2.1 | 8.7 | 6.75
Live | 216763870 |  | 11.5 | 17.1 | 34014 | 30141 | 24400 | 3.52 | 2.44 | 34506 | 3.8 | 2.1 | 8.7 | 6.75
Live | 216763869 |  | 11.5 | 17.1 | 34014 | 30141 | 24400 | 3.52 | 2.44 | 34506 | 3.8 | 2.1 | 8.7 | 6.75
Live | 216763868 |  | 11.5 | 16 | 33154 | 29939 | 24400 | 3.52 | 2.38 | 34195 | 3.68 | 2.1 | 8.7 | 6.7
Live | 216763867 |  | 11.5 | 16 | 33154 | 29939 | 24400 | 3.52 | 2.38 | 34195 | 3.68 | 2.1 | 8.7 | 6.7
Live | 216763866 |  | 12 | 17.1 | 33716 | 29655 | 24000 | 3.52 | 2.43 | 33942 | 3.83 | 2.1 | 8.7 | 6.75
Live | 216763865 |  | 12 | 17.1 | 33716 | 29655 | 24000 | 3.52 | 2.43 | 33942 | 3.83 | 2.1 | 8.7 | 6.75
Live | 216763863 |  | 12 | 17.1 | 33438 | 29564 | 24000 | 3.51 | 2.41 | 33802 | 3.78 | 2.1 | 8.7 | 6.75
Live | 216763862 |  | 12 | 17.1 | 33438 | 29564 | 24000 | 3.51 | 2.41 | 33802 | 3.78 | 2.1 | 8.7 | 6.75
Live | 216763851 |  | 12 | 17.1 | 33811 | 29786 | 24200 | 3.51 | 2.44 | 34094 | 3.83 | 2.1 | 8.7 | 6.8
Live | 216763850 |  | 12 | 17.1 | 33811 | 29786 | 24200 | 3.51 | 2.44 | 34094 | 3.83 | 2.1 | 8.7 | 6.8
Live | 216763835 |  | 12 | 17.1 | 34034 | 29624 | 24000 | 3.51 | 2.47 | 33936 | 3.89 | 2.1 | 9 | 6.8
Live | 216763834 |  | 12 | 17.1 | 34034 | 29624 | 24000 | 3.51 | 2.47 | 33936 | 3.89 | 2.1 | 9 | 6.8
Live | 216763837 |  | 12 | 17.1 | 34062 | 29682 | 24000 | 3.51 | 2.46 | 34005 | 3.89 | 2.1 | 9 | 6.8
Live | 216763836 |  | 12 | 17.1 | 34062 | 29682 | 24000 | 3.51 | 2.46 | 34005 | 3.89 | 2.1 | 9 | 6.8
Live | 216763849 |  | 11.5 | 16 | 32265 | 28985 | 23600 | 3.23 | 2.43 | 33068 | 3.8 | 2.1 | 8.7 | 6.8
Live | 216763848 |  | 11.5 | 16 | 32265 | 28985 | 23600 | 3.23 | 2.43 | 33068 | 3.8 | 2.1 | 8.7 | 6.8
Live | 216763833 |  | 11.2 | 16 | 32429 | 29211 | 23800 | 3.22 | 2.43 | 33360 | 3.79 | 2.1 | 8.7 | 6.8
Live | 216763832 |  | 11.2 | 16 | 32429 | 29211 | 23800 | 3.22 | 2.43 | 33360 | 3.79 | 2.1 | 8.7 | 6.8
Live | 216766283 |  | 12 | 16 | 33020 | 29476 | 23800 | 3.52 | 2.39 | 33722 | 3.73 | 2.11 | 8.7 | 6.85
Live | 216766282 |  | 12 | 16 | 33020 | 29476 | 23800 | 3.52 | 2.39 | 33722 | 3.73 | 2.11 | 8.7 | 6.85
Live | 216766285 |  | 11.7 | 16 | 33360 | 30020 | 24200 | 3.52 | 2.42 | 34040 | 3.76 | 2.12 | 8.7 | 6.85
Live | 216766284 |  | 11.7 | 16 | 33360 | 30020 | 24200 | 3.52 | 2.42 | 34040 | 3.76 | 2.12 | 8.7 | 6.85
Live | 216766287 |  | 11.7 | 16 | 33138 | 29622 | 24000 | 3.52 | 2.4 | 33866 | 3.73 | 2.11 | 8.7 | 6.85
Live | 216766286 |  | 11.7 | 16 | 33138 | 29622 | 24000 | 3.52 | 2.4 | 33866 | 3.73 | 2.11 | 8.7 | 6.85
Live | 216766275 |  | 12 | 16 | 33020 | 29476 | 23800 | 3.52 | 2.39 | 33722 | 3.73 | 2.11 | 8.7 | 6.85
Live | 216766274 |  | 12 | 16 | 33020 | 29476 | 23800 | 3.52 | 2.39 | 33722 | 3.73 | 2.11 | 8.7 | 6.85
Live | 216766277 |  | 11.7 | 16 | 33360 | 30020 | 24200 | 3.52 | 2.42 | 34040 | 3.76 | 2.12 | 8.7 | 6.85
Live | 216766276 |  | 11.7 | 16 | 33360 | 30020 | 24200 | 3.52 | 2.42 | 34040 | 3.76 | 2.12 | 8.7 | 6.85
Live | 216766279 |  | 11.7 | 16 | 33138 | 29622 | 24000 | 3.52 | 2.4 | 33866 | 3.73 | 2.11 | 8.7 | 6.85
Live | 216766278 |  | 11.7 | 16 | 33138 | 29622 | 24000 | 3.52 | 2.4 | 33866 | 3.73 | 2.11 | 8.7 | 6.85
Live | 216763821 |  | 11.7 | 17.1 | 33052 | 29526 | 24000 | 3.52 | 2.4 | 33722 | 3.73 | 2.1 | 8.7 | 6.7
Live | 216763820 |  | 11.7 | 17.1 | 33052 | 29526 | 24000 | 3.52 | 2.4 | 33722 | 3.73 | 2.1 | 8.7 | 6.7
Live | 216763819 |  | 11.7 | 17.1 | 33052 | 29526 | 24000 | 3.52 | 2.4 | 33726 | 3.73 | 2.1 | 8.7 | 6.7
Live | 216763818 |  | 11.7 | 17.1 | 33052 | 29526 | 24000 | 3.52 | 2.4 | 33726 | 3.73 | 2.1 | 8.7 | 6.7
Live | 216766281 |  | 12 | 16 | 33092 | 29552 | 24000 | 3.51 | 2.4 | 33757 | 3.73 | 2.11 | 8.7 | 6.85
Live | 216766280 |  | 12 | 16 | 33092 | 29552 | 24000 | 3.51 | 2.4 | 33757 | 3.73 | 2.11 | 8.7 | 6.85
Live | 216763817 |  | 11.7 | 17.1 | 33092 | 29552 | 24000 | 3.51 | 2.4 | 33754 | 3.73 | 2.1 | 8.7 | 6.7
Live | 216763816 |  | 11.7 | 17.1 | 33092 | 29552 | 24000 | 3.51 | 2.4 | 33754 | 3.73 | 2.1 | 8.7 | 6.7
Live | 216763815 |  | 11.7 | 17.1 | 33022 | 29514 | 24000 | 3.52 | 2.39 | 33733 | 3.73 | 2.1 | 8.7 | 6.7
Live | 216763814 |  | 11.7 | 17.1 | 33022 | 29514 | 24000 | 3.52 | 2.39 | 33733 | 3.73 | 2.1 | 8.7 | 6.7
Live | 216763813 |  | 11.7 | 17.1 | 32938 | 29509 | 24000 | 3.52 | 2.38 | 33757 | 3.72 | 2.1 | 8.7 | 6.7
Live | 216763812 |  | 11.7 | 17.1 | 32938 | 29509 | 24000 | 3.52 | 2.38 | 33757 | 3.72 | 2.1 | 8.7 | 6.7
Live | 216763811 |  | 11.7 | 17.1 | 32938 | 29509 | 24000 | 3.52 | 2.38 | 33717 | 3.71 | 2.1 | 8.7 | 6.7
Live | 216763810 |  | 11.7 | 17.1 | 32938 | 29509 | 24000 | 3.52 | 2.38 | 33717 | 3.71 | 2.1 | 8.7 | 6.7
Live | 216764716 |  | 11.5 | 17.1 | 33515 | 29970 | 24400 | 3.52 | 2.42 | 34321 | 3.77 | 2.1 | 8.7 | 6.75
Live | 216764715 |  | 11.5 | 17.1 | 33515 | 29970 | 24400 | 3.52 | 2.42 | 34321 | 3.77 | 2.1 | 8.7 | 6.75
Live | 216764720 |  | 11.5 | 17.1 | 33515 | 29970 | 24400 | 3.52 | 2.42 | 34321 | 3.77 | 2.1 | 8.7 | 6.75
Live | 216764719 |  | 11.5 | 17.1 | 33515 | 29970 | 24400 | 3.52 | 2.42 | 34321 | 3.77 | 2.1 | 8.7 | 6.75
Live | 216764724 |  | 11.7 | 17.1 | 33375 | 29659 | 24000 | 3.52 | 2.41 | 33928 | 3.78 | 2.1 | 8.7 | 6.7
Live | 216764723 |  | 11.7 | 17.1 | 33375 | 29659 | 24000 | 3.52 | 2.41 | 33928 | 3.78 | 2.1 | 8.7 | 6.7
Live | 216764714 |  | 11.7 | 17.1 | 33375 | 29659 | 24000 | 3.52 | 2.41 | 33928 | 3.78 | 2.1 | 8.7 | 6.7
Live | 216764713 |  | 11.7 | 17.1 | 33375 | 29659 | 24000 | 3.52 | 2.41 | 33928 | 3.78 | 2.1 | 8.7 | 6.7
Live | 216764710 |  | 11.5 | 17.1 | 33201 | 29850 | 24200 | 3.51 | 2.4 | 34123 | 3.72 | 2.1 | 8.7 | 6.7
Live | 216764709 |  | 11.5 | 17.1 | 33201 | 29850 | 24200 | 3.51 | 2.4 | 34123 | 3.72 | 2.1 | 8.7 | 6.7
Live | 216764712 |  | 11.5 | 17.1 | 33201 | 29850 | 24200 | 3.51 | 2.4 | 34123 | 3.72 | 2.1 | 8.7 | 6.7
Live | 216764711 |  | 11.5 | 17.1 | 33201 | 29850 | 24200 | 3.51 | 2.4 | 34123 | 3.72 | 2.1 | 8.7 | 6.7
Live | 216764718 |  | 11.5 | 17.1 | 33515 | 29970 | 24400 | 3.52 | 2.42 | 34321 | 3.77 | 2.1 | 8.7 | 6.75
Live | 216764717 |  | 11.5 | 17.1 | 33515 | 29970 | 24400 | 3.52 | 2.42 | 34321 | 3.77 | 2.1 | 8.7 | 6.75
Live | 216763809 |  | 11.5 | 17.1 | 33515 | 29970 | 24400 | 3.52 | 2.42 | 34321 | 3.77 | 2.1 | 8.7 | 6.75
Live | 216763808 |  | 11.5 | 17.1 | 33515 | 29970 | 24400 | 3.52 | 2.42 | 34321 | 3.77 | 2.1 | 8.7 | 6.75
Live | 216764722 |  | 11.7 | 17.1 | 33375 | 29659 | 24000 | 3.52 | 2.41 | 33928 | 3.78 | 2.1 | 8.7 | 6.7
Live | 216764721 |  | 11.7 | 17.1 | 33375 | 29659 | 24000 | 3.52 | 2.41 | 33928 | 3.78 | 2.1 | 8.7 | 6.7
Live | 216763825 |  | 11.7 | 17.1 | 33375 | 29659 | 24000 | 3.52 | 2.41 | 33928 | 3.78 | 2.1 | 8.7 | 6.7
Live | 216763824 |  | 11.7 | 17.1 | 33375 | 29659 | 24000 | 3.52 | 2.41 | 33928 | 3.78 | 2.1 | 8.7 | 6.7
Live | 216764726 |  | 11.5 | 17.1 | 33201 | 29850 | 24200 | 3.51 | 2.4 | 34123 | 3.72 | 2.1 | 8.7 | 6.7
Live | 216764725 |  | 11.5 | 17.1 | 33201 | 29850 | 24200 | 3.51 | 2.4 | 34123 | 3.72 | 2.1 | 8.7 | 6.7
Live | 216763823 |  | 11.5 | 17.1 | 33201 | 29850 | 24200 | 3.51 | 2.4 | 34123 | 3.72 | 2.1 | 8.7 | 6.7
Live | 216763822 |  | 11.5 | 17.1 | 33201 | 29850 | 24200 | 3.51 | 2.4 | 34123 | 3.72 | 2.1 | 8.7 | 6.7
Live | 216766299 |  | 12 | 16 | 33183 | 29597 | 24000 | 3.51 | 2.4 | 33806 | 3.74 | 2.11 | 8.7 | 6.85
Live | 216766298 |  | 12 | 16 | 33183 | 29597 | 24000 | 3.51 | 2.4 | 33806 | 3.74 | 2.11 | 8.7 | 6.85
Live | 216766293 |  | 12 | 16 | 33183 | 29597 | 24000 | 3.51 | 2.4 | 33806 | 3.74 | 2.11 | 8.7 | 6.85
Live | 216766292 |  | 12 | 16 | 33183 | 29597 | 24000 | 3.51 | 2.4 | 33806 | 3.74 | 2.11 | 8.7 | 6.85
Live | 216766291 |  | 11.7 | 16 | 32981 | 29535 | 24000 | 3.51 | 2.39 | 33734 | 3.72 | 2.11 | 8.5 | 6.85
Live | 216766290 |  | 11.7 | 16 | 32981 | 29535 | 24000 | 3.51 | 2.39 | 33734 | 3.72 | 2.11 | 8.5 | 6.85
Live | 216766295 |  | 11.7 | 16 | 32981 | 29535 | 24000 | 3.51 | 2.39 | 33734 | 3.72 | 2.11 | 8.5 | 6.85
Live | 216766294 |  | 11.7 | 16 | 32981 | 29535 | 24000 | 3.51 | 2.39 | 33734 | 3.72 | 2.11 | 8.5 | 6.85
Live | 216766289 |  | 11.7 | 16 | 32620 | 29535 | 24000 | 3.51 | 2.36 | 33719 | 3.66 | 2.09 | 8.5 | 6.8
Live | 216766288 |  | 11.7 | 16 | 32620 | 29535 | 24000 | 3.51 | 2.36 | 33719 | 3.66 | 2.09 | 8.5 | 6.8
Live | 216766297 |  | 11.7 | 16 | 32620 | 29535 | 24000 | 3.51 | 2.36 | 33719 | 3.66 | 2.09 | 8.5 | 6.8
Live | 216766296 |  | 11.7 | 16 | 32620 | 29535 | 24000 | 3.51 | 2.36 | 33719 | 3.66 | 2.09 | 8.5 | 6.8
Live | 216763807 |  | 11.2 | 15.2 | 32717 | 29950 | 24400 | 3.23 | 2.35 | 34182 | 3.63 | 2 | 8.5 | 6.65
Live | 216763806 |  | 11.2 | 15.2 | 32717 | 29950 | 24400 | 3.23 | 2.35 | 34182 | 3.63 | 2 | 8.5 | 6.65
Live | 216763805 |  | 11.2 | 16.5 | 32902 | 29950 | 24400 | 3.22 | 2.37 | 34202 | 3.66 | 2 | 8.5 | 6.65
Live | 216763804 |  | 11.2 | 16.5 | 32902 | 29950 | 24400 | 3.22 | 2.37 | 34202 | 3.66 | 2 | 8.5 | 6.65
Live | 216763803 |  | 11 | 16 | 32535 | 30197 | 24600 | 3.22 | 2.34 | 34435 | 3.57 | 2 | 8.5 | 6.65
Live | 216763802 |  | 11 | 16 | 32535 | 30197 | 24600 | 3.22 | 2.34 | 34435 | 3.57 | 2 | 8.5 | 6.65
Live | 216763801 |  | 11.7 | 17 | 32887 | 29560 | 24000 | 3.52 | 2.38 | 33773 | 3.69 | 2.1 | 8.7 | 6.7
Live | 216763800 |  | 11.7 | 17 | 32887 | 29560 | 24000 | 3.52 | 2.38 | 33773 | 3.69 | 2.1 | 8.7 | 6.7
Live | 216763799 |  | 11.7 | 16.5 | 32320 | 29267 | 23800 | 3.52 | 2.34 | 33404 | 3.61 | 2 | 8.5 | 6.65
Live | 216763798 |  | 11.7 | 16.5 | 32320 | 29267 | 23800 | 3.52 | 2.34 | 33404 | 3.61 | 2 | 8.5 | 6.65
Live | 216763831 |  | 11.5 | 16.5 | 32884 | 29711 | 24200 | 3.52 | 2.37 | 33926 | 3.67 | 2 | 8.7 | 6.7
Live | 216763830 |  | 11.5 | 16.5 | 32884 | 29711 | 24200 | 3.52 | 2.37 | 33926 | 3.67 | 2 | 8.7 | 6.7
Live | 216763829 |  | 12 | 17.1 | 32820 | 29335 | 23800 | 3.52 | 2.38 | 33497 | 3.72 | 2.1 | 8.7 | 6.7
Live | 216763828 |  | 12 | 17.1 | 32820 | 29335 | 23800 | 3.52 | 2.38 | 33497 | 3.72 | 2.1 | 8.7 | 6.7
Live | 216763827 |  | 11.7 | 17.1 | 32693 | 29324 | 23800 | 3.52 | 2.37 | 33535 | 3.69 | 2.1 | 8.7 | 6.7
Live | 216763826 |  | 11.7 | 17.1 | 32693 | 29324 | 23800 | 3.52 | 2.37 | 33535 | 3.69 | 2.1 | 8.7 | 6.7
Live | 216763797 |  | 12.5 | 17.1 | 35747 | 29212 | 23800 | 3.81 | 2.59 | 33766 | 4.21 | 2.2 | 9 | 6.9
Live | 216763796 |  | 12.5 | 17.1 | 35747 | 29212 | 23800 | 3.81 | 2.59 | 33766 | 4.21 | 2.2 | 9 | 6.9
Live | 216763795 |  | 12.5 | 17.1 | 35748 | 29200 | 23800 | 3.81 | 2.59 | 33764 | 4.21 | 2.2 | 9 | 6.9
Live | 216763794 |  | 12.5 | 17.1 | 35748 | 29200 | 23800 | 3.81 | 2.59 | 33764 | 4.21 | 2.2 | 9 | 6.9
Live | 216763793 |  | 12.5 | 17.1 | 34646 | 29594 | 24000 | 3.8 | 2.59 | 34142 | 4.13 | 2.2 | 9.4 | 7
Live | 216763792 |  | 12.5 | 17.1 | 34646 | 29594 | 24000 | 3.8 | 2.59 | 34142 | 4.13 | 2.2 | 9.4 | 7
Live | 216763791 |  | 12.5 | 17.1 | 34646 | 29587 | 24000 | 3.8 | 2.59 | 34140 | 4.13 | 2.2 | 9.4 | 6.95
Live | 216763790 |  | 12.5 | 17.1 | 34646 | 29587 | 24000 | 3.8 | 2.59 | 34140 | 4.13 | 2.2 | 9.4 | 6.95
Live | 216763789 |  | 12 | 17.1 | 33241 | 30254 | 24400 | 3.52 | 2.48 | 35051 | 3.97 | 2.1 | 9 | 6.9
Live | 216763788 |  | 12 | 17.1 | 33241 | 30254 | 24400 | 3.52 | 2.48 | 35051 | 3.97 | 2.1 | 9 | 6.9
Live | 216763787 |  | 12.5 | 17.1 | 35825 | 29248 | 23800 | 3.8 | 2.6 | 33819 | 4.22 | 2.2 | 9 | 6.85
Live | 216763786 |  | 12.5 | 17.1 | 35825 | 29248 | 23800 | 3.8 | 2.6 | 33819 | 4.22 | 2.2 | 9 | 6.85
Live | 216763785 |  | 12.5 | 17.1 | 35826 | 29247 | 23800 | 3.8 | 2.6 | 33814 | 4.22 | 2.2 | 9 | 6.85
Live | 216763784 |  | 12.5 | 17.1 | 35826 | 29247 | 23800 | 3.8 | 2.6 | 33814 | 4.22 | 2.2 | 9 | 6.85
Live | 216763783 |  | 12 | 17.1 | 34570 | 29677 | 24000 | 3.52 | 2.58 | 34243 | 4.1 | 2.2 | 9 | 6.95
Live | 216763782 |  | 12 | 17.1 | 34570 | 29677 | 24000 | 3.52 | 2.58 | 34243 | 4.1 | 2.2 | 9 | 6.95
Live | 216763781 |  | 12 | 17.1 | 34569 | 29678 | 24000 | 3.52 | 2.58 | 34226 | 4.11 | 2.2 | 9 | 6.95
Live | 216763780 |  | 12 | 17.1 | 34569 | 29678 | 24000 | 3.52 | 2.58 | 34226 | 4.11 | 2.2 | 9 | 6.95
Live | 216763779 |  | 11.7 | 17.1 | 32961 | 30255 | 24400 | 3.51 | 2.45 | 35115 | 3.91 | 2.1 | 9 | 6.9
Live | 216763778 |  | 11.7 | 17.1 | 32961 | 30255 | 24400 | 3.51 | 2.45 | 35115 | 3.91 | 2.1 | 9 | 6.9
Live | 216763777 |  | 12 | 17.1 | 34809 | 29182 | 23800 | 3.52 | 2.49 | 33484 | 3.93 | 2.1 | 9 | 6.75
Live | 216763776 |  | 12 | 17.1 | 34809 | 29182 | 23800 | 3.52 | 2.49 | 33484 | 3.93 | 2.1 | 9 | 6.75
Live | 216763775 |  | 12.5 | 17.1 | 34987 | 29823 | 24200 | 3.81 | 2.5 | 34372 | 3.97 | 2.1 | 9 | 6.8
Live | 216763774 |  | 12.5 | 17.1 | 34987 | 29823 | 24200 | 3.81 | 2.5 | 34372 | 3.97 | 2.1 | 9 | 6.8
Live | 216763773 |  | 12.5 | 17.1 | 34710 | 29734 | 24000 | 3.81 | 2.49 | 34268 | 3.95 | 2.1 | 9 | 6.8
Live | 216763772 |  | 12.5 | 17.1 | 34710 | 29734 | 24000 | 3.81 | 2.49 | 34268 | 3.95 | 2.1 | 9 | 6.8
Live | 216763771 |  | 12 | 17.1 | 34085 | 29786 | 24000 | 3.52 | 2.47 | 34371 | 3.89 | 2.1 | 9 | 6.8
Live | 216763770 |  | 12 | 17.1 | 34085 | 29786 | 24000 | 3.52 | 2.47 | 34371 | 3.89 | 2.1 | 9 | 6.8
Live | 216763769 |  | 12 | 17.1 | 34104 | 30126 | 24400 | 3.52 | 2.37 | 34786 | 3.72 | 2 | 8.7 | 6.65
Live | 216763768 |  | 12 | 17.1 | 34104 | 30126 | 24400 | 3.52 | 2.37 | 34786 | 3.72 | 2 | 8.7 | 6.65
Live | 216763767 |  | 12 | 17.1 | 34426 | 29939 | 24200 | 3.52 | 2.49 | 34561 | 3.93 | 2.1 | 9 | 6.8
Live | 216763766 |  | 12 | 17.1 | 34426 | 29939 | 24200 | 3.52 | 2.49 | 34561 | 3.93 | 2.1 | 9 | 6.8
Live | 216763765 |  | 12 | 17.1 | 34008 | 30050 | 24200 | 3.52 | 2.37 | 34705 | 3.7 | 2 | 8.7 | 6.65
Live | 216763764 |  | 12 | 17.1 | 34008 | 30050 | 24200 | 3.52 | 2.37 | 34705 | 3.7 | 2 | 8.7 | 6.65
Live | 216763763 |  | 12 | 17.1 | 33492 | 29818 | 24000 | 3.52 | 2.34 | 34437 | 3.66 | 2 | 8.5 | 6.6
Live | 216763762 |  | 12 | 17.1 | 33492 | 29818 | 24000 | 3.52 | 2.34 | 34437 | 3.66 | 2 | 8.5 | 6.6
Live | 216766263 |  | 12 | 15.2 | 34769 | 29454 | 24000 | 3.51 | 2.52 | 33843 | 4.02 | 2.21 | 9 | 6.95
Live | 216766262 |  | 12 | 15.2 | 34769 | 29454 | 24000 | 3.51 | 2.52 | 33843 | 4.02 | 2.21 | 9 | 6.95
Live | 216766269 |  | 12 | 15.2 | 34769 | 29454 | 24000 | 3.51 | 2.52 | 33843 | 4.02 | 2.21 | 9 | 6.95
Live | 216766268 |  | 12 | 15.2 | 34769 | 29454 | 24000 | 3.51 | 2.52 | 33843 | 4.02 | 2.21 | 9 | 6.95
Live | 216766265 |  | 12 | 17.1 | 34903 | 29514 | 24000 | 3.52 | 2.53 | 33921 | 4.02 | 2.21 | 9 | 6.95
Live | 216766264 |  | 12 | 17.1 | 34903 | 29514 | 24000 | 3.52 | 2.53 | 33921 | 4.02 | 2.21 | 9 | 6.95
Live | 216766267 |  | 12 | 17.1 | 34903 | 29514 | 24000 | 3.52 | 2.53 | 33921 | 4.02 | 2.21 | 9 | 6.95
Live | 216766266 |  | 12 | 17.1 | 34903 | 29514 | 24000 | 3.52 | 2.53 | 33921 | 4.02 | 2.21 | 9 | 6.95
Live | 216763761 |  | 11.2 | 15.2 | 33869 | 29933 | 24400 | 3.22 | 2.44 | 34315 | 3.78 | 2.1 | 8.7 | 6.75
Live | 216763760 |  | 11.2 | 15.2 | 33869 | 29933 | 24400 | 3.22 | 2.44 | 34315 | 3.78 | 2.1 | 8.7 | 6.75
Live | 216769941 |  | 12 | 16.5 | 33919 | 29170 | 23600 | 3.51 | 2.47 | 33506 | 3.91 | 2.17 | 8.7 | 6.9
Live | 216769940 |  | 12 | 16.5 | 33919 | 29170 | 23600 | 3.51 | 2.47 | 33506 | 3.91 | 2.17 | 8.7 | 6.9
Live | 216766259 |  | 12.5 | 16 | 35300 | 29371 | 23800 | 3.8 | 2.55 | 33740 | 4.09 | 2.24 | 9 | 6.95
Live | 216766258 |  | 12.5 | 16 | 35300 | 29371 | 23800 | 3.8 | 2.55 | 33740 | 4.09 | 2.24 | 9 | 6.95
Live | 216766261 |  | 12.5 | 16 | 35300 | 29371 | 23800 | 3.8 | 2.55 | 33740 | 4.09 | 2.24 | 9 | 6.95
Live | 216766260 |  | 12.5 | 16 | 35300 | 29371 | 23800 | 3.8 | 2.55 | 33740 | 4.09 | 2.24 | 9 | 6.95
Live | 216763757 |  | 12.5 | 17.1 | 35390 | 29452 | 24000 | 3.81 | 2.56 | 33797 | 4.09 | 2.2 | 9 | 6.85
Live | 216763756 |  | 12.5 | 17.1 | 35390 | 29452 | 24000 | 3.81 | 2.56 | 33797 | 4.09 | 2.2 | 9 | 6.85
Live | 216763755 |  | 12.5 | 17.1 | 35390 | 29452 | 24000 | 3.81 | 2.56 | 33797 | 4.09 | 2.2 | 9 | 6.85
Live | 216763754 |  | 12.5 | 17.1 | 35390 | 29452 | 24000 | 3.81 | 2.56 | 33797 | 4.09 | 2.2 | 9 | 6.85
Live | 216766255 |  | 12.5 | 17.1 | 35492 | 29461 | 24000 | 3.81 | 2.57 | 33846 | 4.1 | 2.24 | 9 | 6.95
Live | 216766254 |  | 12.5 | 17.1 | 35492 | 29461 | 24000 | 3.81 | 2.57 | 33846 | 4.1 | 2.24 | 9 | 6.95
Live | 216766257 |  | 12.5 | 17.1 | 35492 | 29461 | 24000 | 3.81 | 2.57 | 33846 | 4.1 | 2.24 | 9 | 6.95
Live | 216766256 |  | 12.5 | 17.1 | 35492 | 29461 | 24000 | 3.81 | 2.57 | 33846 | 4.1 | 2.24 | 9 | 6.95
Live | 216763753 |  | 11.5 | 16 | 34613 | 29965 | 24400 | 3.52 | 2.47 | 34320 | 3.85 | 2.1 | 8.7 | 6.75
Live | 216763752 |  | 11.5 | 16 | 34613 | 29965 | 24400 | 3.52 | 2.47 | 34320 | 3.85 | 2.1 | 8.7 | 6.75
Live | 216763759 |  | 12.5 | 17.1 | 35053 | 29381 | 23800 | 3.8 | 2.54 | 33737 | 4.04 | 2.2 | 9 | 6.85
Live | 216763758 |  | 12.5 | 17.1 | 35053 | 29381 | 23800 | 3.8 | 2.54 | 33737 | 4.04 | 2.2 | 9 | 6.85
Live | 216766251 |  | 12.5 | 16 | 34934 | 29719 | 24000 | 3.81 | 2.54 | 34119 | 4.05 | 2.22 | 9 | 7
Live | 216766250 |  | 12.5 | 16 | 34934 | 29719 | 24000 | 3.81 | 2.54 | 34119 | 4.05 | 2.22 | 9 | 7
Live | 216766253 |  | 11.7 | 14.3 | 32781 | 29059 | 23600 | 3.52 | 2.51 | 33232 | 3.99 | 2.2 | 9 | 7.05
Live | 216766252 |  | 11.7 | 14.3 | 32781 | 29059 | 23600 | 3.52 | 2.51 | 33232 | 3.99 | 2.2 | 9 | 7.05
Live | 216766245 |  | 12.5 | 16 | 34934 | 29719 | 24000 | 3.81 | 2.54 | 34119 | 4.05 | 2.22 | 9 | 7
Live | 216766244 |  | 12.5 | 16 | 34934 | 29719 | 24000 | 3.81 | 2.54 | 34119 | 4.05 | 2.22 | 9 | 7
Live | 216766247 |  | 11.7 | 14.3 | 32781 | 29059 | 23600 | 3.52 | 2.51 | 33232 | 3.99 | 2.2 | 9 | 7.05
Live | 216766246 |  | 11.7 | 14.3 | 32781 | 29059 | 23600 | 3.52 | 2.51 | 33232 | 3.99 | 2.2 | 9 | 7.05
Live | 216763751 |  | 12.5 | 17.1 | 35017 | 29770 | 24200 | 3.82 | 2.54 | 34178 | 4.04 | 2.2 | 9 | 6.85
Live | 216763750 |  | 12.5 | 17.1 | 35017 | 29770 | 24200 | 3.82 | 2.54 | 34178 | 4.04 | 2.2 | 9 | 6.85
Live | 216763747 |  | 12.5 | 17.1 | 35017 | 29770 | 24200 | 3.82 | 2.54 | 34178 | 4.04 | 2.2 | 9 | 6.85
Live | 216763746 |  | 12.5 | 17.1 | 35017 | 29770 | 24200 | 3.82 | 2.54 | 34178 | 4.04 | 2.2 | 9 | 6.85
Live | 216764704 |  | 12.5 | 17.1 | 33899 | 29432 | 23800 | 3.81 | 2.46 | 33706 | 3.89 | 2.1 | 9 | 6.8
Live | 216764703 |  | 12.5 | 17.1 | 33899 | 29432 | 23800 | 3.81 | 2.46 | 33706 | 3.89 | 2.1 | 9 | 6.8
Live | 216764708 |  | 12.5 | 17.1 | 33899 | 29432 | 23800 | 3.81 | 2.46 | 33706 | 3.89 | 2.1 | 9 | 6.8
Live | 216764707 |  | 12.5 | 17.1 | 33899 | 29432 | 23800 | 3.81 | 2.46 | 33706 | 3.89 | 2.1 | 9 | 6.8
Live | 216764706 |  | 12.5 | 17.1 | 33899 | 29432 | 23800 | 3.81 | 2.46 | 33706 | 3.89 | 2.1 | 9 | 6.8
Live | 216764705 |  | 12.5 | 17.1 | 33899 | 29432 | 23800 | 3.81 | 2.46 | 33706 | 3.89 | 2.1 | 9 | 6.8
Live | 216763749 |  | 12.5 | 17.1 | 33899 | 29432 | 23800 | 3.81 | 2.46 | 33706 | 3.89 | 2.1 | 9 | 6.8
Live | 216763748 |  | 12.5 | 17.1 | 33899 | 29432 | 23800 | 3.81 | 2.46 | 33706 | 3.89 | 2.1 | 9 | 6.8
Live | 216766249 |  | 12.5 | 17.1 | 35148 | 29797 | 24200 | 3.82 | 2.55 | 34223 | 4.06 | 2.22 | 9 | 7
Live | 216766248 |  | 12.5 | 17.1 | 35148 | 29797 | 24200 | 3.82 | 2.55 | 34223 | 4.06 | 2.22 | 9 | 7
Live | 216766243 |  | 12.5 | 17.1 | 35148 | 29797 | 24200 | 3.82 | 2.55 | 34223 | 4.06 | 2.22 | 9 | 7
Live | 216766242 |  | 12.5 | 17.1 | 35148 | 29797 | 24200 | 3.82 | 2.55 | 34223 | 4.06 | 2.22 | 9 | 7
Live | 216763745 |  | 11.5 | 16 | 34227 | 30315 | 24600 | 3.52 | 2.45 | 34708 | 3.82 | 2.1 | 8.7 | 6.8
Live | 216763744 |  | 11.5 | 16 | 34227 | 30315 | 24600 | 3.52 | 2.45 | 34708 | 3.82 | 2.1 | 8.7 | 6.8
Live | 216769939 |  | 12 | 17.1 | 34442 | 29618 | 24000 | 3.81 | 2.5 | 33954 | 3.98 | 2.19 | 9 | 6.95
Live | 216769938 |  | 12 | 17.1 | 34442 | 29618 | 24000 | 3.81 | 2.5 | 33954 | 3.98 | 2.19 | 9 | 6.95
Live | 216769937 |  | 11.5 | 15.2 | 32502 | 29028 | 23600 | 3.51 | 2.49 | 33177 | 3.94 | 2.18 | 9 | 7.05
Live | 216769936 |  | 11.5 | 15.2 | 32502 | 29028 | 23600 | 3.51 | 2.49 | 33177 | 3.94 | 2.18 | 9 | 7.05
Live | 216766237 |  | 12 | 16 | 35268 | 29654 | 24200 | 3.52 | 2.48 | 34038 | 3.9 | 2.17 | 8.7 | 6.85
Live | 216766236 |  | 12 | 16 | 35268 | 29654 | 24200 | 3.52 | 2.48 | 34038 | 3.9 | 2.17 | 8.7 | 6.85
Live | 216766227 |  | 12 | 16 | 35268 | 29654 | 24200 | 3.52 | 2.48 | 34038 | 3.9 | 2.17 | 8.7 | 6.85
Live | 216766226 |  | 12 | 16 | 35268 | 29654 | 24200 | 3.52 | 2.48 | 34038 | 3.9 | 2.17 | 8.7 | 6.85
Live | 216766229 |  | 12.5 | 17.1 | 34598 | 29207 | 23600 | 3.81 | 2.45 | 33538 | 3.84 | 2.15 | 8.7 | 6.8
Live | 216766228 |  | 12.5 | 17.1 | 34598 | 29207 | 23600 | 3.81 | 2.45 | 33538 | 3.84 | 2.15 | 8.7 | 6.8
Live | 216763737 |  | 12.5 | 17.1 | 34598 | 29207 | 23600 | 3.81 | 2.45 | 33538 | 3.84 | 2.1 | 8.7 | 6.7
Live | 216763736 |  | 12.5 | 17.1 | 34598 | 29207 | 23600 | 3.81 | 2.45 | 33538 | 3.84 | 2.1 | 8.7 | 6.7
Live | 216763739 |  | 12.5 | 17.1 | 34598 | 29207 | 23600 | 3.81 | 2.45 | 33538 | 3.84 | 2.1 | 8.7 | 6.7
Live | 216763738 |  | 12.5 | 17.1 | 34598 | 29207 | 23600 | 3.81 | 2.45 | 33538 | 3.84 | 2.1 | 8.7 | 6.7
Live | 216769935 |  | 12 | 17 | 35432 | 29716 | 24200 | 3.52 | 2.48 | 34103 | 3.92 | 2.17 | 8.7 | 6.85
Live | 216769934 |  | 12 | 17 | 35432 | 29716 | 24200 | 3.52 | 2.48 | 34103 | 3.92 | 2.17 | 8.7 | 6.85
Live | 216769933 |  | 12 | 17 | 35432 | 29716 | 24200 | 3.52 | 2.48 | 34103 | 3.92 | 2.17 | 8.7 | 6.85
Live | 216769932 |  | 12 | 17 | 35432 | 29716 | 24200 | 3.52 | 2.48 | 34103 | 3.92 | 2.17 | 8.7 | 6.85
Live | 216764700 |  | 12.5 | 17.1 | 35189 | 29445 | 24000 | 3.52 | 2.48 | 33817 | 3.92 | 2.1 | 9 | 6.75
Live | 216764699 |  | 12.5 | 17.1 | 35189 | 29445 | 24000 | 3.52 | 2.48 | 33817 | 3.92 | 2.1 | 9 | 6.75
Live | 216764702 |  | 12.5 | 17.1 | 35189 | 29445 | 24000 | 3.52 | 2.48 | 33817 | 3.92 | 2.1 | 9 | 6.75
Live | 216764701 |  | 12.5 | 17.1 | 35189 | 29445 | 24000 | 3.52 | 2.48 | 33817 | 3.92 | 2.1 | 9 | 6.75
Live | 216769931 |  | 12 | 17 | 35432 | 29716 | 24200 | 3.52 | 2.48 | 34103 | 3.92 | 2.17 | 8.7 | 6.85
Live | 216769930 |  | 12 | 17 | 35432 | 29716 | 24200 | 3.52 | 2.48 | 34103 | 3.92 | 2.17 | 8.7 | 6.85
Live | 216769929 |  | 12 | 17 | 35432 | 29716 | 24200 | 3.52 | 2.48 | 34103 | 3.92 | 2.17 | 8.7 | 6.85
Live | 216769928 |  | 12 | 17 | 35432 | 29716 | 24200 | 3.52 | 2.48 | 34103 | 3.92 | 2.17 | 8.7 | 6.85
Live | 216764698 |  | 12.5 | 17.1 | 35189 | 29445 | 24000 | 3.52 | 2.48 | 33817 | 3.92 | 2.1 | 9 | 6.75
Live | 216764697 |  | 12.5 | 17.1 | 35189 | 29445 | 24000 | 3.52 | 2.48 | 33817 | 3.92 | 2.1 | 9 | 6.75
Live | 216763741 |  | 12.5 | 17.1 | 35189 | 29445 | 24000 | 3.52 | 2.48 | 33817 | 3.92 | 2.1 | 9 | 6.75
Live | 216763740 |  | 12.5 | 17.1 | 35189 | 29445 | 24000 | 3.52 | 2.48 | 33817 | 3.92 | 2.1 | 9 | 6.75
Live | 216766241 |  | 12 | 17.1 | 35205 | 29520 | 24000 | 3.52 | 2.48 | 33898 | 3.9 | 2.17 | 8.7 | 6.85
Live | 216766240 |  | 12 | 17.1 | 35205 | 29520 | 24000 | 3.52 | 2.48 | 33898 | 3.9 | 2.17 | 8.7 | 6.85
Live | 216766231 |  | 12 | 17.1 | 35205 | 29520 | 24000 | 3.52 | 2.48 | 33898 | 3.9 | 2.17 | 8.7 | 6.85
Live | 216766230 |  | 12 | 17.1 | 35205 | 29520 | 24000 | 3.52 | 2.48 | 33898 | 3.9 | 2.17 | 8.7 | 6.85
Live | 216766239 |  | 12 | 17.1 | 35192 | 29555 | 24000 | 3.52 | 2.47 | 33929 | 3.9 | 2.17 | 8.7 | 6.8
Live | 216766238 |  | 12 | 17.1 | 35192 | 29555 | 24000 | 3.52 | 2.47 | 33929 | 3.9 | 2.17 | 8.7 | 6.8
Live | 216766233 |  | 12 | 17.1 | 35192 | 29555 | 24000 | 3.52 | 2.47 | 33929 | 3.9 | 2.17 | 8.7 | 6.8
Live | 216766232 |  | 12 | 17.1 | 35192 | 29555 | 24000 | 3.52 | 2.47 | 33929 | 3.9 | 2.17 | 8.7 | 6.8
Live | 216763743 |  | 11.5 | 16 | 35019 | 30096 | 24600 | 3.51 | 2.43 | 34489 | 3.77 | 2.1 | 8.7 | 6.7
Live | 216763742 |  | 11.5 | 16 | 35019 | 30096 | 24600 | 3.51 | 2.43 | 34489 | 3.77 | 2.1 | 8.7 | 6.7
Live | 216769927 |  | 12 | 16.5 | 34411 | 29172 | 23600 | 3.51 | 2.43 | 33493 | 3.82 | 2.14 | 8.5 | 6.8
Live | 216769926 |  | 12 | 16.5 | 34411 | 29172 | 23600 | 3.51 | 2.43 | 33493 | 3.82 | 2.14 | 8.5 | 6.8
Live | 216766225 |  | 12 | 16 | 34725 | 30469 | 24600 | 3.52 | 2.43 | 35107 | 3.84 | 2.12 | 8.7 | 6.85
Live | 216766224 |  | 12 | 16 | 34725 | 30469 | 24600 | 3.52 | 2.43 | 35107 | 3.84 | 2.12 | 8.7 | 6.85
Live | 216766215 |  | 12 | 16 | 34725 | 30469 | 24600 | 3.52 | 2.43 | 35107 | 3.84 | 2.12 | 8.7 | 6.85
Live | 216766214 |  | 12 | 16 | 34725 | 30469 | 24600 | 3.52 | 2.43 | 35107 | 3.84 | 2.12 | 8.7 | 6.85
Live | 216766217 |  | 12 | 16.5 | 34360 | 30235 | 24400 | 3.52 | 2.4 | 34848 | 3.81 | 2.11 | 8.7 | 6.85
Live | 216766216 |  | 12 | 16.5 | 34360 | 30235 | 24400 | 3.52 | 2.4 | 34848 | 3.81 | 2.11 | 8.7 | 6.85
Live | 216763733 |  | 12 | 17.1 | 34360 | 30235 | 24400 | 3.52 | 2.4 | 34848 | 3.81 | 2.1 | 8.7 | 6.75
Live | 216763732 |  | 12 | 17.1 | 34360 | 30235 | 24400 | 3.52 | 2.4 | 34848 | 3.81 | 2.1 | 8.7 | 6.75
Live | 216763735 |  | 12 | 17.1 | 34360 | 30235 | 24400 | 3.52 | 2.4 | 34848 | 3.81 | 2.1 | 8.7 | 6.75
Live | 216763734 |  | 12 | 17.1 | 34360 | 30235 | 24400 | 3.52 | 2.4 | 34848 | 3.81 | 2.1 | 8.7 | 6.75
Live | 216764692 |  | 12 | 17.1 | 34098 | 30153 | 24400 | 3.52 | 2.38 | 34753 | 3.79 | 2.1 | 8.7 | 6.7
Live | 216764691 |  | 12 | 17.1 | 34098 | 30153 | 24400 | 3.52 | 2.38 | 34753 | 3.79 | 2.1 | 8.7 | 6.7
Live | 216764688 |  | 12 | 17.1 | 34098 | 30153 | 24400 | 3.52 | 2.38 | 34753 | 3.79 | 2.1 | 8.7 | 6.7
Live | 216764687 |  | 12 | 17.1 | 34098 | 30153 | 24400 | 3.52 | 2.38 | 34753 | 3.79 | 2.1 | 8.7 | 6.7
Live | 216764686 |  | 12 | 17.1 | 34633 | 30273 | 24400 | 3.51 | 2.42 | 34905 | 3.85 | 2.1 | 8.7 | 6.75
Live | 216764685 |  | 12 | 17.1 | 34633 | 30273 | 24400 | 3.51 | 2.42 | 34905 | 3.85 | 2.1 | 8.7 | 6.75
Live | 216764690 |  | 12 | 17.1 | 34633 | 30273 | 24400 | 3.51 | 2.42 | 34905 | 3.85 | 2.1 | 8.7 | 6.75
Live | 216764689 |  | 12 | 17.1 | 34633 | 30273 | 24400 | 3.51 | 2.42 | 34905 | 3.85 | 2.1 | 8.7 | 6.75
Live | 216764694 |  | 12 | 17.1 | 34098 | 30153 | 24400 | 3.52 | 2.38 | 34753 | 3.79 | 2.1 | 8.7 | 6.7
Live | 216764693 |  | 12 | 17.1 | 34098 | 30153 | 24400 | 3.52 | 2.38 | 34753 | 3.79 | 2.1 | 8.7 | 6.7
Live | 216763729 |  | 12 | 17.1 | 34098 | 30153 | 24400 | 3.52 | 2.38 | 34753 | 3.79 | 2.1 | 8.7 | 6.7
Live | 216763728 |  | 12 | 17.1 | 34098 | 30153 | 24400 | 3.52 | 2.38 | 34753 | 3.79 | 2.1 | 8.7 | 6.7
Live | 216764696 |  | 12 | 17.1 | 34633 | 30273 | 24400 | 3.51 | 2.42 | 34905 | 3.85 | 2.1 | 8.7 | 6.75
Live | 216764695 |  | 12 | 17.1 | 34633 | 30273 | 24400 | 3.51 | 2.42 | 34905 | 3.85 | 2.1 | 8.7 | 6.75
Live | 216763731 |  | 12 | 17.1 | 34633 | 30273 | 24400 | 3.51 | 2.42 | 34905 | 3.85 | 2.1 | 8.7 | 6.75
Live | 216763730 |  | 12 | 17.1 | 34633 | 30273 | 24400 | 3.51 | 2.42 | 34905 | 3.85 | 2.1 | 8.7 | 6.75
Live | 216766211 |  | 12 | 16.5 | 34807 | 30423 | 24600 | 3.52 | 2.44 | 35076 | 3.85 | 2.13 | 8.7 | 6.85
Live | 216766210 |  | 12 | 16.5 | 34807 | 30423 | 24600 | 3.52 | 2.44 | 35076 | 3.85 | 2.13 | 8.7 | 6.85
Live | 216766219 |  | 12 | 16.5 | 34807 | 30423 | 24600 | 3.52 | 2.44 | 35076 | 3.85 | 2.13 | 8.7 | 6.85
Live | 216766218 |  | 12 | 16.5 | 34807 | 30423 | 24600 | 3.52 | 2.44 | 35076 | 3.85 | 2.13 | 8.7 | 6.85
Live | 216766213 |  | 12 | 16.5 | 34645 | 30389 | 24600 | 3.51 | 2.42 | 35026 | 3.83 | 2.12 | 8.7 | 6.85
Live | 216766212 |  | 12 | 16.5 | 34645 | 30389 | 24600 | 3.51 | 2.42 | 35026 | 3.83 | 2.12 | 8.7 | 6.85
Live | 216766223 |  | 12 | 16.5 | 34645 | 30389 | 24600 | 3.51 | 2.42 | 35026 | 3.83 | 2.12 | 8.7 | 6.85
Live | 216766222 |  | 12 | 16.5 | 34645 | 30389 | 24600 | 3.51 | 2.42 | 35026 | 3.83 | 2.12 | 8.7 | 6.85
Live | 216763727 |  | 11.5 | 16 | 33715 | 30611 | 24800 | 3.52 | 2.34 | 35215 | 3.66 | 2 | 8.5 | 6.65
Live | 216763726 |  | 11.5 | 16 | 33715 | 30611 | 24800 | 3.52 | 2.34 | 35215 | 3.66 | 2 | 8.5 | 6.65
Live | 216766209 |  | 12 | 15.2 | 33616 | 30385 | 24400 | 3.52 | 2.26 | 34985 | 3.56 | 1.99 | 8.2 | 6.6
Live | 216766208 |  | 12 | 15.2 | 33616 | 30385 | 24400 | 3.52 | 2.26 | 34985 | 3.56 | 1.99 | 8.2 | 6.6
Live | 216766203 |  | 12 | 15.2 | 33616 | 30385 | 24400 | 3.52 | 2.26 | 34985 | 3.56 | 1.99 | 8.2 | 6.6
Live | 216766202 |  | 12 | 15.2 | 33616 | 30385 | 24400 | 3.52 | 2.26 | 34985 | 3.56 | 1.99 | 8.2 | 6.6
Live | 216766195 |  | 12 | 16 | 33528 | 30288 | 24400 | 3.52 | 2.25 | 34879 | 3.55 | 1.99 | 8.2 | 6.6
Live | 216766194 |  | 12 | 16 | 33528 | 30288 | 24400 | 3.52 | 2.25 | 34879 | 3.55 | 1.99 | 8.2 | 6.6
Live | 216763725 |  | 12 | 17.1 | 33528 | 30288 | 24400 | 3.52 | 2.25 | 34879 | 3.55 | 1.9 | 8.2 | 6.5
Live | 216763724 |  | 12 | 17.1 | 33528 | 30288 | 24400 | 3.52 | 2.25 | 34879 | 3.55 | 1.9 | 8.2 | 6.5
Live | 216763723 |  | 12 | 17.1 | 33528 | 30288 | 24400 | 3.52 | 2.25 | 34879 | 3.55 | 1.9 | 8.2 | 6.5
Live | 216763722 |  | 12 | 17.1 | 33528 | 30288 | 24400 | 3.52 | 2.25 | 34879 | 3.55 | 1.9 | 8.2 | 6.5
Live | 216764684 |  | 12 | 17.1 | 33795 | 30358 | 24400 | 3.51 | 2.28 | 34963 | 3.58 | 2 | 8.2 | 6.45
Live | 216764683 |  | 12 | 17.1 | 33795 | 30358 | 24400 | 3.51 | 2.28 | 34963 | 3.58 | 2 | 8.2 | 6.45
Live | 216764682 |  | 12 | 17.1 | 33795 | 30358 | 24400 | 3.51 | 2.28 | 34963 | 3.58 | 2 | 8.2 | 6.45
Live | 216764681 |  | 12 | 17.1 | 33795 | 30358 | 24400 | 3.51 | 2.28 | 34963 | 3.58 | 2 | 8.2 | 6.45
Live | 216764680 |  | 12 | 17.1 | 33795 | 30358 | 24400 | 3.51 | 2.28 | 34963 | 3.58 | 2 | 8.2 | 6.45
Live | 216764679 |  | 12 | 17.1 | 33795 | 30358 | 24400 | 3.51 | 2.28 | 34963 | 3.58 | 2 | 8.2 | 6.45
Live | 216763721 |  | 12 | 17.1 | 33795 | 30358 | 24400 | 3.51 | 2.28 | 34963 | 3.58 | 2 | 8.2 | 6.45
Live | 216763720 |  | 12 | 17.1 | 33795 | 30358 | 24400 | 3.51 | 2.28 | 34963 | 3.58 | 2 | 8.2 | 6.45
Live | 216766205 |  | 12 | 16 | 33799 | 30411 | 24600 | 3.51 | 2.28 | 35019 | 3.59 | 2 | 8.2 | 6.6
Live | 216766204 |  | 12 | 16 | 33799 | 30411 | 24600 | 3.51 | 2.28 | 35019 | 3.59 | 2 | 8.2 | 6.6
Live | 216766197 |  | 12 | 16 | 33799 | 30411 | 24600 | 3.51 | 2.28 | 35019 | 3.59 | 2 | 8.2 | 6.6
Live | 216766196 |  | 12 | 16 | 33799 | 30411 | 24600 | 3.51 | 2.28 | 35019 | 3.59 | 2 | 8.2 | 6.6
Live | 216766207 |  | 12 | 16 | 33792 | 30444 | 24600 | 3.51 | 2.28 | 35059 | 3.58 | 2 | 8.2 | 6.6
Live | 216766206 |  | 12 | 16 | 33792 | 30444 | 24600 | 3.51 | 2.28 | 35059 | 3.58 | 2 | 8.2 | 6.6
Live | 216766199 |  | 12 | 16 | 33792 | 30444 | 24600 | 3.51 | 2.28 | 35059 | 3.58 | 2 | 8.2 | 6.6
Live | 216766198 |  | 12 | 16 | 33792 | 30444 | 24600 | 3.51 | 2.28 | 35059 | 3.58 | 2 | 8.2 | 6.6
Live | 216763719 |  | 11.2 | 15.2 | 33249 | 30831 | 25000 | 3.23 | 2.23 | 35434 | 3.45 | 1.9 | 8.2 | 6.45
Live | 216763718 |  | 11.2 | 15.2 | 33249 | 30831 | 25000 | 3.23 | 2.23 | 35434 | 3.45 | 1.9 | 8.2 | 6.45
Live | 216766193 |  | 12 | 15.2 | 34996 | 29472 | 24000 | 3.51 | 2.53 | 33830 | 4 | 2.21 | 9 | 6.95
Live | 216766192 |  | 12 | 15.2 | 34996 | 29472 | 24000 | 3.51 | 2.53 | 33830 | 4 | 2.21 | 9 | 6.95
Live | 216766191 |  | 12 | 17.1 | 35428 | 29682 | 24200 | 3.52 | 2.55 | 34066 | 4.04 | 2.22 | 9 | 6.95
Live | 216766190 |  | 12 | 17.1 | 35428 | 29682 | 24200 | 3.52 | 2.55 | 34066 | 4.04 | 2.22 | 9 | 6.95
Live | 216766173 |  | 12 | 15.2 | 34996 | 29472 | 24000 | 3.51 | 2.53 | 33830 | 4 | 2.21 | 9 | 6.95
Live | 216766172 |  | 12 | 15.2 | 34996 | 29472 | 24000 | 3.51 | 2.53 | 33830 | 4 | 2.21 | 9 | 6.95
Live | 216766187 |  | 12 | 17.1 | 35428 | 29682 | 24200 | 3.52 | 2.55 | 34066 | 4.04 | 2.22 | 9 | 6.95
Live | 216766186 |  | 12 | 17.1 | 35428 | 29682 | 24200 | 3.52 | 2.55 | 34066 | 4.04 | 2.22 | 9 | 6.95
Live | 216766177 |  | 12 | 17.1 | 34881 | 29401 | 23800 | 3.51 | 2.52 | 33750 | 3.99 | 2.21 | 9 | 6.95
Live | 216766176 |  | 12 | 17.1 | 34881 | 29401 | 23800 | 3.51 | 2.52 | 33750 | 3.99 | 2.21 | 9 | 6.95
Live | 216763711 |  | 12 | 17.1 | 34881 | 29401 | 23800 | 3.51 | 2.52 | 33750 | 3.99 | 2.2 | 9 | 6.85
Live | 216763710 |  | 12 | 17.1 | 34881 | 29401 | 23800 | 3.51 | 2.52 | 33750 | 3.99 | 2.2 | 9 | 6.85
Live | 216763713 |  | 12 | 17.1 | 34881 | 29401 | 23800 | 3.51 | 2.52 | 33750 | 3.99 | 2.2 | 9 | 6.85
Live | 216763712 |  | 12 | 17.1 | 34881 | 29401 | 23800 | 3.51 | 2.52 | 33750 | 3.99 | 2.2 | 9 | 6.85
Live | 216766179 |  | 12.5 | 17.1 | 35223 | 29410 | 24000 | 3.81 | 2.55 | 33774 | 4.06 | 2.23 | 9 | 6.95
Live | 216766178 |  | 12.5 | 17.1 | 35223 | 29410 | 24000 | 3.81 | 2.55 | 33774 | 4.06 | 2.23 | 9 | 6.95
Live | 216763715 |  | 12.5 | 17.1 | 35223 | 29410 | 24000 | 3.81 | 2.55 | 33774 | 4.06 | 2.2 | 9 | 6.85
Live | 216763714 |  | 12.5 | 17.1 | 35223 | 29410 | 24000 | 3.81 | 2.55 | 33774 | 4.06 | 2.2 | 9 | 6.85
Live | 216769921 |  | 12 | 17 | 35415 | 29754 | 24200 | 3.52 | 2.54 | 34150 | 4.04 | 2.22 | 9 | 6.95
Live | 216769920 |  | 12 | 17 | 35415 | 29754 | 24200 | 3.52 | 2.54 | 34150 | 4.04 | 2.22 | 9 | 6.95
Live | 216769923 |  | 12 | 17 | 35415 | 29754 | 24200 | 3.52 | 2.54 | 34150 | 4.04 | 2.22 | 9 | 6.95
Live | 216769922 |  | 12 | 17 | 35415 | 29754 | 24200 | 3.52 | 2.54 | 34150 | 4.04 | 2.22 | 9 | 6.95
Live | 216764674 |  | 12 | 17.1 | 35153 | 29491 | 24000 | 3.52 | 2.54 | 33857 | 4.03 | 2.2 | 8.7 | 6.75
Live | 216764673 |  | 12 | 17.1 | 35153 | 29491 | 24000 | 3.52 | 2.54 | 33857 | 4.03 | 2.2 | 8.7 | 6.75
Live | 216764676 |  | 12 | 17.1 | 35153 | 29491 | 24000 | 3.52 | 2.54 | 33857 | 4.03 | 2.2 | 8.7 | 6.75
Live | 216764675 |  | 12 | 17.1 | 35153 | 29491 | 24000 | 3.52 | 2.54 | 33857 | 4.03 | 2.2 | 8.7 | 6.75
Live | 216769925 |  | 12 | 17 | 35415 | 29754 | 24200 | 3.52 | 2.54 | 34150 | 4.04 | 2.22 | 9 | 6.95
Live | 216769924 |  | 12 | 17 | 35415 | 29754 | 24200 | 3.52 | 2.54 | 34150 | 4.04 | 2.22 | 9 | 6.95
Live | 216769919 |  | 12 | 17 | 35415 | 29754 | 24200 | 3.52 | 2.54 | 34150 | 4.04 | 2.22 | 9 | 6.95
Live | 216769918 |  | 12 | 17 | 35415 | 29754 | 24200 | 3.52 | 2.54 | 34150 | 4.04 | 2.22 | 9 | 6.95
Live | 216764678 |  | 12 | 17.1 | 35153 | 29491 | 24000 | 3.52 | 2.54 | 33857 | 4.03 | 2.2 | 8.7 | 6.75
Live | 216764677 |  | 12 | 17.1 | 35153 | 29491 | 24000 | 3.52 | 2.54 | 33857 | 4.03 | 2.2 | 8.7 | 6.75
Live | 216763717 |  | 12 | 17.1 | 35153 | 29491 | 24000 | 3.52 | 2.54 | 33857 | 4.03 | 2.2 | 8.7 | 6.75
Live | 216763716 |  | 12 | 17.1 | 35153 | 29491 | 24000 | 3.52 | 2.54 | 33857 | 4.03 | 2.2 | 8.7 | 6.75
Live | 216766175 |  | 12 | 17.1 | 35172 | 29549 | 24000 | 3.52 | 2.54 | 33921 | 4.02 | 2.22 | 9 | 6.95
Live | 216766174 |  | 12 | 17.1 | 35172 | 29549 | 24000 | 3.52 | 2.54 | 33921 | 4.02 | 2.22 | 9 | 6.95
Live | 216766181 |  | 12 | 17.1 | 35172 | 29549 | 24000 | 3.52 | 2.54 | 33921 | 4.02 | 2.22 | 9 | 6.95
Live | 216766180 |  | 12 | 17.1 | 35172 | 29549 | 24000 | 3.52 | 2.54 | 33921 | 4.02 | 2.22 | 9 | 6.95
Live | 216766189 |  | 12 | 17.1 | 35166 | 29593 | 24000 | 3.52 | 2.54 | 33957 | 4.01 | 2.21 | 9 | 6.95
Live | 216766188 |  | 12 | 17.1 | 35166 | 29593 | 24000 | 3.52 | 2.54 | 33957 | 4.01 | 2.21 | 9 | 6.95
Live | 216766183 |  | 12 | 17.1 | 35166 | 29593 | 24000 | 3.52 | 2.54 | 33957 | 4.01 | 2.21 | 9 | 6.95
Live | 216766182 |  | 12 | 17.1 | 35166 | 29593 | 24000 | 3.52 | 2.54 | 33957 | 4.01 | 2.21 | 9 | 6.95
Live | 216763709 |  | 11.5 | 16 | 34613 | 29965 | 24400 | 3.52 | 2.47 | 34320 | 3.85 | 2.1 | 8.7 | 6.75
Live | 216763708 |  | 11.5 | 16 | 34613 | 29965 | 24400 | 3.52 | 2.47 | 34320 | 3.85 | 2.1 | 8.7 | 6.75
Live | 216769915 |  | 12 | 16 | 34113 | 29355 | 23800 | 3.52 | 2.47 | 33654 | 3.87 | 2.17 | 8.7 | 6.85
Live | 216769914 |  | 12 | 16 | 34113 | 29355 | 23800 | 3.52 | 2.47 | 33654 | 3.87 | 2.17 | 8.7 | 6.85
Live | 216763707 |  | 12.5 | 17.1 | 35064 | 29397 | 23800 | 3.81 | 2.53 | 33758 | 4.04 | 2.2 | 9 | 6.85
Live | 216763706 |  | 12.5 | 17.1 | 35064 | 29397 | 23800 | 3.81 | 2.53 | 33758 | 4.04 | 2.2 | 9 | 6.85
Live | 216769917 |  | 12.5 | 17.1 | 34990 | 29374 | 23800 | 3.81 | 2.53 | 33729 | 4.02 | 2.22 | 9 | 6.95
Live | 216769916 |  | 12.5 | 17.1 | 34990 | 29374 | 23800 | 3.81 | 2.53 | 33729 | 4.02 | 2.22 | 9 | 6.95
Live | 216766169 |  | 12 | 15.2 | 34629 | 29829 | 24200 | 3.51 | 2.5 | 34213 | 3.98 | 2.19 | 9 | 6.95
Live | 216766168 |  | 12 | 15.2 | 34629 | 29829 | 24200 | 3.51 | 2.5 | 34213 | 3.98 | 2.19 | 9 | 6.95
Live | 216766157 |  | 11.2 | 14.3 | 32476 | 29287 | 24000 | 3.23 | 2.48 | 33454 | 3.91 | 2.17 | 8.7 | 7
Live | 216766156 |  | 11.2 | 14.3 | 32476 | 29287 | 24000 | 3.23 | 2.48 | 33454 | 3.91 | 2.17 | 8.7 | 7
Live | 216766167 |  | 12 | 17.1 | 35050 | 30014 | 24400 | 3.52 | 2.53 | 34454 | 4.01 | 2.21 | 9 | 7
Live | 216766166 |  | 12 | 17.1 | 35050 | 30014 | 24400 | 3.52 | 2.53 | 34454 | 4.01 | 2.21 | 9 | 7
Live | 216766149 |  | 12 | 15.2 | 34629 | 29829 | 24200 | 3.51 | 2.5 | 34213 | 3.98 | 2.19 | 9 | 6.95
Live | 216766148 |  | 12 | 15.2 | 34629 | 29829 | 24200 | 3.51 | 2.5 | 34213 | 3.98 | 2.19 | 9 | 6.95
Live | 216766153 |  | 11.2 | 14.3 | 32476 | 29287 | 24000 | 3.23 | 2.48 | 33454 | 3.91 | 2.17 | 8.7 | 7
Live | 216766152 |  | 11.2 | 14.3 | 32476 | 29287 | 24000 | 3.23 | 2.48 | 33454 | 3.91 | 2.17 | 8.7 | 7
Live | 216766147 |  | 12 | 17.1 | 35050 | 30014 | 24400 | 3.52 | 2.53 | 34454 | 4.01 | 2.21 | 9 | 7
Live | 216766146 |  | 12 | 17.1 | 35050 | 30014 | 24400 | 3.52 | 2.53 | 34454 | 4.01 | 2.21 | 9 | 7
Live | 216766145 |  | 12 | 17.1 | 34512 | 29761 | 24200 | 3.51 | 2.5 | 34126 | 3.95 | 2.19 | 8.7 | 6.95
Live | 216766144 |  | 12 | 17.1 | 34512 | 29761 | 24200 | 3.51 | 2.5 | 34126 | 3.95 | 2.19 | 8.7 | 6.95
Live | 216763703 |  | 12 | 17.1 | 34512 | 29761 | 24200 | 3.51 | 2.5 | 34126 | 3.95 | 2.1 | 9 | 6.85
Live | 216763702 |  | 12 | 17.1 | 34512 | 29761 | 24200 | 3.51 | 2.5 | 34126 | 3.95 | 2.1 | 9 | 6.85
Live | 216763701 |  | 12 | 17.1 | 34512 | 29761 | 24200 | 3.51 | 2.5 | 34126 | 3.95 | 2.1 | 9 | 6.85
Live | 216763700 |  | 12 | 17.1 | 34512 | 29761 | 24200 | 3.51 | 2.5 | 34126 | 3.95 | 2.1 | 9 | 6.85
Live | 216766151 |  | 11.2 | 15.2 | 32268 | 29062 | 23600 | 3.23 | 2.47 | 33181 | 3.89 | 2.16 | 8.7 | 7
Live | 216766150 |  | 11.2 | 15.2 | 32268 | 29062 | 23600 | 3.23 | 2.47 | 33181 | 3.89 | 2.16 | 8.7 | 7
Live | 216763687 |  | 11.2 | 16 | 32268 | 29062 | 23600 | 3.23 | 2.47 | 33181 | 3.89 | 2.1 | 9 | 6.9
Live | 216763686 |  | 11.2 | 16 | 32268 | 29062 | 23600 | 3.23 | 2.47 | 33181 | 3.89 | 2.1 | 9 | 6.9
Live | 216763705 |  | 11.2 | 16 | 32268 | 29062 | 23600 | 3.23 | 2.47 | 33181 | 3.89 | 2.1 | 9 | 6.9
Live | 216763704 |  | 11.2 | 16 | 32268 | 29062 | 23600 | 3.23 | 2.47 | 33181 | 3.89 | 2.1 | 9 | 6.9
Live | 216766159 |  | 12 | 17.1 | 34840 | 29764 | 24200 | 3.52 | 2.53 | 34161 | 4.02 | 2.21 | 9 | 7
Live | 216766158 |  | 12 | 17.1 | 34840 | 29764 | 24200 | 3.52 | 2.53 | 34161 | 4.02 | 2.21 | 9 | 7
Live | 216763699 |  | 12 | 17.1 | 35083 | 29882 | 24200 | 3.52 | 2.54 | 34312 | 4.04 | 2.2 | 9 | 6.85
Live | 216763698 |  | 12 | 17.1 | 35083 | 29882 | 24200 | 3.52 | 2.54 | 34312 | 4.04 | 2.2 | 9 | 6.85
Live | 216764668 |  | 12 | 17.1 | 35069 | 30103 | 24400 | 3.52 | 2.53 | 34551 | 3.99 | 2.2 | 9 | 6.85
Live | 216764667 |  | 12 | 17.1 | 35069 | 30103 | 24400 | 3.52 | 2.53 | 34551 | 3.99 | 2.2 | 9 | 6.85
Live | 216764664 |  | 12 | 17.1 | 35069 | 30103 | 24400 | 3.52 | 2.53 | 34551 | 3.99 | 2.2 | 9 | 6.85
Live | 216764663 |  | 12 | 17.1 | 35069 | 30103 | 24400 | 3.52 | 2.53 | 34551 | 3.99 | 2.2 | 9 | 6.85
Live | 216764666 |  | 12 | 17.1 | 34800 | 29840 | 24200 | 3.52 | 2.52 | 34237 | 4 | 2.2 | 8.7 | 6.75
Live | 216764665 |  | 12 | 17.1 | 34800 | 29840 | 24200 | 3.52 | 2.52 | 34237 | 4 | 2.2 | 8.7 | 6.75
Live | 216764662 |  | 12 | 17.1 | 34800 | 29840 | 24200 | 3.52 | 2.52 | 34237 | 4 | 2.2 | 8.7 | 6.75
Live | 216764661 |  | 12 | 17.1 | 34800 | 29840 | 24200 | 3.52 | 2.52 | 34237 | 4 | 2.2 | 8.7 | 6.75
Live | 216764672 |  | 12 | 17.1 | 35069 | 30103 | 24400 | 3.52 | 2.53 | 34551 | 3.99 | 2.2 | 9 | 6.85
Live | 216764671 |  | 12 | 17.1 | 35069 | 30103 | 24400 | 3.52 | 2.53 | 34551 | 3.99 | 2.2 | 9 | 6.85
Live | 216763697 |  | 12 | 17.1 | 35069 | 30103 | 24400 | 3.52 | 2.53 | 34551 | 3.99 | 2.2 | 9 | 6.85
Live | 216763696 |  | 12 | 17.1 | 35069 | 30103 | 24400 | 3.52 | 2.53 | 34551 | 3.99 | 2.2 | 9 | 6.85
Live | 216764670 |  | 12 | 17.1 | 34800 | 29840 | 24200 | 3.52 | 2.52 | 34237 | 4 | 2.2 | 8.7 | 6.75
Live | 216764669 |  | 12 | 17.1 | 34800 | 29840 | 24200 | 3.52 | 2.52 | 34237 | 4 | 2.2 | 8.7 | 6.75
Live | 216763695 |  | 12 | 17.1 | 34800 | 29840 | 24200 | 3.52 | 2.52 | 34237 | 4 | 2.2 | 8.7 | 6.75
Live | 216763694 |  | 12 | 17.1 | 34800 | 29840 | 24200 | 3.52 | 2.52 | 34237 | 4 | 2.2 | 8.7 | 6.75
Live | 216766155 |  | 12 | 17 | 34771 | 29897 | 24200 | 3.51 | 2.52 | 34299 | 3.99 | 2.2 | 9 | 6.95
Live | 216766154 |  | 12 | 17 | 34771 | 29897 | 24200 | 3.51 | 2.52 | 34299 | 3.99 | 2.2 | 9 | 6.95
Live | 216766161 |  | 12 | 17 | 34771 | 29897 | 24200 | 3.51 | 2.52 | 34299 | 3.99 | 2.2 | 9 | 6.95
Live | 216766160 |  | 12 | 17 | 34771 | 29897 | 24200 | 3.51 | 2.52 | 34299 | 3.99 | 2.2 | 9 | 6.95
Live | 216766171 |  | 12 | 17 | 34763 | 29924 | 24200 | 3.51 | 2.51 | 34339 | 3.98 | 2.19 | 8.7 | 6.95
Live | 216766170 |  | 12 | 17 | 34763 | 29924 | 24200 | 3.51 | 2.51 | 34339 | 3.98 | 2.19 | 8.7 | 6.95
Live | 216766163 |  | 12 | 17 | 34763 | 29924 | 24200 | 3.51 | 2.51 | 34339 | 3.98 | 2.19 | 8.7 | 6.95
Live | 216766162 |  | 12 | 17 | 34763 | 29924 | 24200 | 3.51 | 2.51 | 34339 | 3.98 | 2.19 | 8.7 | 6.95
Live | 216763693 |  | 11.5 | 16 | 34227 | 30315 | 24600 | 3.52 | 2.45 | 34708 | 3.82 | 2.1 | 8.7 | 6.8
Live | 216763692 |  | 11.5 | 16 | 34227 | 30315 | 24600 | 3.52 | 2.45 | 34708 | 3.82 | 2.1 | 8.7 | 6.8
Live | 216763691 |  | 12 | 17.1 | 33759 | 29720 | 24200 | 3.52 | 2.44 | 34008 | 3.82 | 2.1 | 8.7 | 6.75
Live | 216763690 |  | 12 | 17.1 | 33759 | 29720 | 24200 | 3.52 | 2.44 | 34008 | 3.82 | 2.1 | 8.7 | 6.75
Live | 216763689 |  | 12 | 17.1 | 34683 | 29755 | 24200 | 3.52 | 2.51 | 34136 | 3.99 | 2.2 | 9 | 6.85
Live | 216763688 |  | 12 | 17.1 | 34683 | 29755 | 24200 | 3.52 | 2.51 | 34136 | 3.99 | 2.2 | 9 | 6.85
Live | 216769911 |  | 12 | 17.1 | 34646 | 29716 | 24000 | 3.51 | 2.51 | 34088 | 3.98 | 2.2 | 9 | 6.95
Live | 216769910 |  | 12 | 17.1 | 34646 | 29716 | 24000 | 3.51 | 2.51 | 34088 | 3.98 | 2.2 | 9 | 6.95
Live | 216769913 |  | 11.2 | 15.2 | 32206 | 29048 | 23600 | 3.22 | 2.47 | 33170 | 3.89 | 2.16 | 8.7 | 7
Live | 216769912 |  | 11.2 | 15.2 | 32206 | 29048 | 23600 | 3.22 | 2.47 | 33170 | 3.89 | 2.16 | 8.7 | 7
Live | 216766141 |  | 12 | 14.3 | 33491 | 29664 | 24000 | 3.52 | 2.43 | 33956 | 3.8 | 2.13 | 8.7 | 6.85
Live | 216766140 |  | 12 | 14.3 | 33491 | 29664 | 24000 | 3.52 | 2.43 | 33956 | 3.8 | 2.13 | 8.7 | 6.85
Live | 216766143 |  | 12 | 16 | 33463 | 29565 | 24000 | 3.52 | 2.43 | 33833 | 3.8 | 2.13 | 8.7 | 6.9
Live | 216766142 |  | 12 | 16 | 33463 | 29565 | 24000 | 3.52 | 2.43 | 33833 | 3.8 | 2.13 | 8.7 | 6.9
Live | 216766135 |  | 12 | 14.3 | 33491 | 29664 | 24000 | 3.52 | 2.43 | 33956 | 3.8 | 2.13 | 8.7 | 6.85
Live | 216766134 |  | 12 | 14.3 | 33491 | 29664 | 24000 | 3.52 | 2.43 | 33956 | 3.8 | 2.13 | 8.7 | 6.85
Live | 216766139 |  | 12 | 16 | 33463 | 29565 | 24000 | 3.52 | 2.43 | 33833 | 3.8 | 2.13 | 8.7 | 6.9
Live | 216766138 |  | 12 | 16 | 33463 | 29565 | 24000 | 3.52 | 2.43 | 33833 | 3.8 | 2.13 | 8.7 | 6.9
Live | 216766137 |  | 12 | 16 | 33123 | 29413 | 23800 | 3.52 | 2.4 | 33641 | 3.75 | 2.12 | 8.7 | 6.85
Live | 216766136 |  | 12 | 16 | 33123 | 29413 | 23800 | 3.52 | 2.4 | 33641 | 3.75 | 2.12 | 8.7 | 6.85
Live | 216763681 |  | 12 | 17.1 | 33123 | 29413 | 23800 | 3.52 | 2.4 | 33625 | 3.75 | 2.1 | 8.7 | 6.75
Live | 216763680 |  | 12 | 17.1 | 33123 | 29413 | 23800 | 3.52 | 2.4 | 33625 | 3.75 | 2.1 | 8.7 | 6.75
Live | 216763671 |  | 12 | 17.1 | 33123 | 29413 | 23800 | 3.52 | 2.4 | 33641 | 3.75 | 2.1 | 8.7 | 6.75
Live | 216763670 |  | 12 | 17.1 | 33123 | 29413 | 23800 | 3.52 | 2.4 | 33641 | 3.75 | 2.1 | 8.7 | 6.75
Live | 216766127 |  | 12 | 16.5 | 33288 | 29379 | 23800 | 3.52 | 2.42 | 33591 | 3.79 | 2.13 | 8.7 | 6.85
Live | 216766126 |  | 12 | 16.5 | 33288 | 29379 | 23800 | 3.52 | 2.42 | 33591 | 3.79 | 2.13 | 8.7 | 6.85
Live | 216763673 |  | 12 | 17.1 | 33288 | 29379 | 23800 | 3.52 | 2.42 | 33725 | 3.79 | 2.1 | 8.7 | 6.75
Live | 216763672 |  | 12 | 17.1 | 33288 | 29379 | 23800 | 3.52 | 2.42 | 33725 | 3.79 | 2.1 | 8.7 | 6.75
Live | 216764656 |  | 12 | 16.5 | 33187 | 29486 | 23800 | 3.51 | 2.41 | 33692 | 3.77 | 2.1 | 8.7 | 6.75
Live | 216764655 |  | 12 | 16.5 | 33187 | 29486 | 23800 | 3.51 | 2.41 | 33692 | 3.77 | 2.1 | 8.7 | 6.75
Live | 216764652 |  | 12 | 16.5 | 33187 | 29486 | 23800 | 3.51 | 2.41 | 33692 | 3.77 | 2.1 | 8.7 | 6.75
Live | 216764651 |  | 12 | 16.5 | 33187 | 29486 | 23800 | 3.51 | 2.41 | 33692 | 3.77 | 2.1 | 8.7 | 6.75
Live | 216764650 |  | 11.7 | 17.1 | 33906 | 29906 | 24200 | 3.51 | 2.46 | 34380 | 3.85 | 2.1 | 8.7 | 6.7
Live | 216764649 |  | 11.7 | 17.1 | 33906 | 29906 | 24200 | 3.51 | 2.46 | 34380 | 3.85 | 2.1 | 8.7 | 6.7
Live | 216764654 |  | 11.7 | 17.1 | 33906 | 29906 | 24200 | 3.51 | 2.46 | 34380 | 3.85 | 2.1 | 8.7 | 6.7
Live | 216764653 |  | 11.7 | 17.1 | 33906 | 29906 | 24200 | 3.51 | 2.46 | 34380 | 3.85 | 2.1 | 8.7 | 6.7
Live | 216764660 |  | 12 | 16.5 | 33187 | 29486 | 23800 | 3.51 | 2.41 | 33692 | 3.77 | 2.1 | 8.7 | 6.75
Live | 216764659 |  | 12 | 16.5 | 33187 | 29486 | 23800 | 3.51 | 2.41 | 33692 | 3.77 | 2.1 | 8.7 | 6.75
Live | 216763675 |  | 12 | 16.5 | 33187 | 29486 | 23800 | 3.51 | 2.41 | 33692 | 3.77 | 2.1 | 8.7 | 6.75
Live | 216763674 |  | 12 | 16.5 | 33187 | 29486 | 23800 | 3.51 | 2.41 | 33692 | 3.77 | 2.1 | 8.7 | 6.75
Live | 216764658 |  | 11.7 | 17.1 | 33906 | 29906 | 24200 | 3.51 | 2.46 | 34380 | 3.85 | 2.1 | 8.7 | 6.7
Live | 216764657 |  | 11.7 | 17.1 | 33906 | 29906 | 24200 | 3.51 | 2.46 | 34380 | 3.85 | 2.1 | 8.7 | 6.7
Live | 216763677 |  | 11.7 | 17.1 | 33906 | 29906 | 24200 | 3.51 | 2.46 | 34380 | 3.85 | 2.1 | 8.7 | 6.7
Live | 216763676 |  | 11.7 | 17.1 | 33906 | 29906 | 24200 | 3.51 | 2.46 | 34380 | 3.85 | 2.1 | 8.7 | 6.7
Live | 216766133 |  | 12 | 16 | 33497 | 29657 | 24000 | 3.52 | 2.43 | 33955 | 3.8 | 2.13 | 8.7 | 6.85
Live | 216766132 |  | 12 | 16 | 33497 | 29657 | 24000 | 3.52 | 2.43 | 33955 | 3.8 | 2.13 | 8.7 | 6.85
Live | 216766123 |  | 12 | 16 | 33497 | 29657 | 24000 | 3.52 | 2.43 | 33955 | 3.8 | 2.13 | 8.7 | 6.85
Live | 216766122 |  | 12 | 16 | 33497 | 29657 | 24000 | 3.52 | 2.43 | 33955 | 3.8 | 2.13 | 8.7 | 6.85
Live | 216766125 |  | 12 | 16 | 33521 | 29714 | 24200 | 3.52 | 2.43 | 34021 | 3.79 | 2.13 | 8.7 | 6.85
Live | 216766124 |  | 12 | 16 | 33521 | 29714 | 24200 | 3.52 | 2.43 | 34021 | 3.79 | 2.13 | 8.7 | 6.85
Live | 216766131 |  | 12 | 16 | 33521 | 29714 | 24200 | 3.52 | 2.43 | 34021 | 3.79 | 2.13 | 8.7 | 6.85
Live | 216766130 |  | 12 | 16 | 33521 | 29714 | 24200 | 3.52 | 2.43 | 34021 | 3.79 | 2.13 | 8.7 | 6.85
Live | 216763683 |  | 11 | 15.2 | 33331 | 30336 | 24800 | 3.22 | 2.4 | 34667 | 3.69 | 2.1 | 8.7 | 6.7
Live | 216763682 |  | 11 | 15.2 | 33331 | 30336 | 24800 | 3.22 | 2.4 | 34667 | 3.69 | 2.1 | 8.7 | 6.7
Live | 216763685 |  | 11.2 | 17 | 33396 | 30202 | 24600 | 3.22 | 2.41 | 34521 | 3.72 | 2.1 | 8.7 | 6.7
Live | 216763684 |  | 11.2 | 17 | 33396 | 30202 | 24600 | 3.22 | 2.41 | 34521 | 3.72 | 2.1 | 8.7 | 6.7
Live | 216763679 |  | 11.7 | 17.1 | 33756 | 29733 | 24200 | 3.52 | 2.45 | 34050 | 3.84 | 2.1 | 9 | 6.8
Live | 216763678 |  | 11.7 | 17.1 | 33756 | 29733 | 24200 | 3.52 | 2.45 | 34050 | 3.84 | 2.1 | 9 | 6.8
Live | 216769909 |  | 12 | 16 | 33123 | 29324 | 23800 | 3.52 | 2.41 | 33529 | 3.78 | 2.12 | 8.7 | 6.85
Live | 216769908 |  | 12 | 16 | 33123 | 29324 | 23800 | 3.52 | 2.41 | 33529 | 3.78 | 2.12 | 8.7 | 6.85
Live | 216766113 |  | 12 | 16 | 33360 | 30070 | 24200 | 3.52 | 2.32 | 34626 | 3.66 | 2.05 | 8.5 | 6.75
Live | 216766112 |  | 12 | 16 | 33360 | 30070 | 24200 | 3.52 | 2.32 | 34626 | 3.66 | 2.05 | 8.5 | 6.75
Live | 216766111 |  | 12 | 17 | 34123 | 30312 | 24400 | 3.52 | 2.38 | 34911 | 3.76 | 2.09 | 8.5 | 6.8
Live | 216766110 |  | 12 | 17 | 34123 | 30312 | 24400 | 3.52 | 2.38 | 34911 | 3.76 | 2.09 | 8.5 | 6.8
Live | 216766109 |  | 11.7 | 17 | 34318 | 30606 | 24800 | 3.52 | 2.39 | 35232 | 3.74 | 2.09 | 8.5 | 6.8
Live | 216766108 |  | 11.7 | 17 | 34318 | 30606 | 24800 | 3.52 | 2.39 | 35232 | 3.74 | 2.09 | 8.5 | 6.8
Live | 216766101 |  | 12 | 16 | 33360 | 30070 | 24200 | 3.52 | 2.32 | 34626 | 3.66 | 2.05 | 8.5 | 6.75
Live | 216766100 |  | 12 | 16 | 33360 | 30070 | 24200 | 3.52 | 2.32 | 34626 | 3.66 | 2.05 | 8.5 | 6.75
Live | 216766103 |  | 12 | 17 | 34123 | 30312 | 24400 | 3.52 | 2.38 | 34911 | 3.76 | 2.09 | 8.5 | 6.8
Live | 216766102 |  | 12 | 17 | 34123 | 30312 | 24400 | 3.52 | 2.38 | 34911 | 3.76 | 2.09 | 8.5 | 6.8
Live | 216766105 |  | 11.7 | 17 | 34318 | 30606 | 24800 | 3.52 | 2.39 | 35232 | 3.74 | 2.09 | 8.5 | 6.8
Live | 216766104 |  | 11.7 | 17 | 34318 | 30606 | 24800 | 3.52 | 2.39 | 35232 | 3.74 | 2.09 | 8.5 | 6.8
Live | 216763659 |  | 12 | 17.1 | 34163 | 30288 | 24400 | 3.51 | 2.39 | 34892 | 3.76 | 2.1 | 8.7 | 6.7
Live | 216763658 |  | 12 | 17.1 | 34163 | 30288 | 24400 | 3.51 | 2.39 | 34892 | 3.76 | 2.1 | 8.7 | 6.7
Live | 216763657 |  | 12 | 17.1 | 34163 | 30288 | 24400 | 3.51 | 2.39 | 34892 | 3.76 | 2.1 | 8.7 | 6.7
Live | 216763656 |  | 12 | 17.1 | 34163 | 30288 | 24400 | 3.51 | 2.39 | 34892 | 3.76 | 2.1 | 8.7 | 6.7
Live | 216763655 |  | 12 | 17.1 | 33945 | 30260 | 24400 | 3.52 | 2.37 | 34856 | 3.73 | 2 | 8.7 | 6.7
Live | 216763654 |  | 12 | 17.1 | 33945 | 30260 | 24400 | 3.52 | 2.37 | 34856 | 3.73 | 2 | 8.7 | 6.7
Live | 216763653 |  | 12 | 17.1 | 33945 | 30260 | 24400 | 3.52 | 2.37 | 34856 | 3.73 | 2 | 8.7 | 6.7
Live | 216763652 |  | 12 | 17.1 | 33945 | 30260 | 24400 | 3.52 | 2.37 | 34856 | 3.73 | 2 | 8.7 | 6.7
Live | 216766107 |  | 12 | 16.5 | 33924 | 30238 | 24400 | 3.51 | 2.36 | 34820 | 3.74 | 2.08 | 8.5 | 6.8
Live | 216766106 |  | 12 | 16.5 | 33924 | 30238 | 24400 | 3.51 | 2.36 | 34820 | 3.74 | 2.08 | 8.5 | 6.8
Live | 216763667 |  | 12 | 17.1 | 33924 | 30238 | 24400 | 3.51 | 2.36 | 34820 | 3.74 | 2 | 8.7 | 6.7
Live | 216763666 |  | 12 | 17.1 | 33924 | 30238 | 24400 | 3.51 | 2.36 | 34820 | 3.74 | 2 | 8.7 | 6.7
Live | 216764634 |  | 11.7 | 17.1 | 34584 | 30549 | 24800 | 3.52 | 2.41 | 35185 | 3.81 | 2.1 | 8.7 | 6.7
Live | 216764633 |  | 11.7 | 17.1 | 34584 | 30549 | 24800 | 3.52 | 2.41 | 35185 | 3.81 | 2.1 | 8.7 | 6.7
Live | 216764640 |  | 11.7 | 17.1 | 34584 | 30549 | 24800 | 3.52 | 2.41 | 35185 | 3.81 | 2.1 | 8.7 | 6.7
Live | 216764639 |  | 11.7 | 17.1 | 34584 | 30549 | 24800 | 3.52 | 2.41 | 35185 | 3.81 | 2.1 | 8.7 | 6.7
Live | 216764642 |  | 12 | 17.1 | 34316 | 30294 | 24400 | 3.52 | 2.4 | 34904 | 3.79 | 2.1 | 8.7 | 6.7
Live | 216764641 |  | 12 | 17.1 | 34316 | 30294 | 24400 | 3.52 | 2.4 | 34904 | 3.79 | 2.1 | 8.7 | 6.7
Live | 216764638 |  | 12 | 17.1 | 34316 | 30294 | 24400 | 3.52 | 2.4 | 34904 | 3.79 | 2.1 | 8.7 | 6.7
Live | 216764637 |  | 12 | 17.1 | 34316 | 30294 | 24400 | 3.52 | 2.4 | 34904 | 3.79 | 2.1 | 8.7 | 6.7
Live | 216764632 |  | 11.7 | 17.1 | 34180 | 30476 | 24600 | 3.51 | 2.38 | 35096 | 3.74 | 2 | 8.7 | 6.7
Live | 216764631 |  | 11.7 | 17.1 | 34180 | 30476 | 24600 | 3.51 | 2.38 | 35096 | 3.74 | 2 | 8.7 | 6.7
Live | 216764648 |  | 11.7 | 17.1 | 34180 | 30476 | 24600 | 3.51 | 2.38 | 35096 | 3.74 | 2 | 8.7 | 6.7
Live | 216764647 |  | 11.7 | 17.1 | 34180 | 30476 | 24600 | 3.51 | 2.38 | 35096 | 3.74 | 2 | 8.7 | 6.7
Live | 216764636 |  | 11.7 | 17.1 | 34584 | 30549 | 24800 | 3.52 | 2.41 | 35185 | 3.81 | 2.1 | 8.7 | 6.7
Live | 216764635 |  | 11.7 | 17.1 | 34584 | 30549 | 24800 | 3.52 | 2.41 | 35185 | 3.81 | 2.1 | 8.7 | 6.7
Live | 216763661 |  | 11.7 | 17.1 | 34584 | 30549 | 24800 | 3.52 | 2.41 | 35185 | 3.81 | 2.1 | 8.7 | 6.7
Live | 216763660 |  | 11.7 | 17.1 | 34584 | 30549 | 24800 | 3.52 | 2.41 | 35185 | 3.81 | 2.1 | 8.7 | 6.7
Live | 216764644 |  | 12 | 17.1 | 34316 | 30294 | 24400 | 3.52 | 2.4 | 34904 | 3.79 | 2.1 | 8.7 | 6.7
Live | 216764643 |  | 12 | 17.1 | 34316 | 30294 | 24400 | 3.52 | 2.4 | 34904 | 3.79 | 2.1 | 8.7 | 6.7
Live | 216763665 |  | 12 | 17.1 | 34316 | 30294 | 24400 | 3.52 | 2.4 | 34904 | 3.79 | 2.1 | 8.7 | 6.7
Live | 216763664 |  | 12 | 17.1 | 34316 | 30294 | 24400 | 3.52 | 2.4 | 34904 | 3.79 | 2.1 | 8.7 | 6.7
Live | 216764646 |  | 11.7 | 17.1 | 34180 | 30476 | 24600 | 3.51 | 2.38 | 35096 | 3.74 | 2 | 8.7 | 6.7
Live | 216764645 |  | 11.7 | 17.1 | 34180 | 30476 | 24600 | 3.51 | 2.38 | 35096 | 3.74 | 2 | 8.7 | 6.7
Live | 216763663 |  | 11.7 | 17.1 | 34180 | 30476 | 24600 | 3.51 | 2.38 | 35096 | 3.74 | 2 | 8.7 | 6.7
Live | 216763662 |  | 11.7 | 17.1 | 34180 | 30476 | 24600 | 3.51 | 2.38 | 35096 | 3.74 | 2 | 8.7 | 6.7
Live | 216766119 |  | 12 | 16.5 | 33995 | 30210 | 24400 | 3.52 | 2.37 | 34806 | 3.75 | 2.09 | 8.5 | 6.8
Live | 216766118 |  | 12 | 16.5 | 33995 | 30210 | 24400 | 3.52 | 2.37 | 34806 | 3.75 | 2.09 | 8.5 | 6.8
Live | 216766115 |  | 12 | 16.5 | 33995 | 30210 | 24400 | 3.52 | 2.37 | 34806 | 3.75 | 2.09 | 8.5 | 6.8
Live | 216766114 |  | 12 | 16.5 | 33995 | 30210 | 24400 | 3.52 | 2.37 | 34806 | 3.75 | 2.09 | 8.5 | 6.8
Live | 216766095 |  | 12 | 16.5 | 33979 | 30227 | 24400 | 3.52 | 2.37 | 34823 | 3.74 | 2.09 | 8.5 | 6.8
Live | 216766094 |  | 12 | 16.5 | 33979 | 30227 | 24400 | 3.52 | 2.37 | 34823 | 3.74 | 2.09 | 8.5 | 6.8
Live | 216766093 |  | 12 | 16.5 | 33979 | 30227 | 24400 | 3.52 | 2.37 | 34823 | 3.74 | 2.09 | 8.5 | 6.8
Live | 216766092 |  | 12 | 16.5 | 33979 | 30227 | 24400 | 3.52 | 2.37 | 34823 | 3.74 | 2.09 | 8.5 | 6.8
Live | 216766117 |  | 12 | 16 | 33420 | 30181 | 24400 | 3.51 | 2.32 | 34750 | 3.65 | 2.05 | 8.5 | 6.75
Live | 216766116 |  | 12 | 16 | 33420 | 30181 | 24400 | 3.51 | 2.32 | 34750 | 3.65 | 2.05 | 8.5 | 6.75
Live | 216766121 |  | 12 | 16 | 33420 | 30181 | 24400 | 3.51 | 2.32 | 34750 | 3.65 | 2.05 | 8.5 | 6.75
Live | 216766120 |  | 12 | 16 | 33420 | 30181 | 24400 | 3.51 | 2.32 | 34750 | 3.65 | 2.05 | 8.5 | 6.75
Live | 216763669 |  | 11.5 | 16 | 33715 | 30611 | 24800 | 3.52 | 2.34 | 35215 | 3.66 | 2 | 8.5 | 6.65
Live | 216763668 |  | 11.5 | 16 | 33715 | 30611 | 24800 | 3.52 | 2.34 | 35215 | 3.66 | 2 | 8.5 | 6.65
Live | 216766087 |  | 11.7 | 16 | 33328 | 30448 | 24600 | 3.51 | 2.23 | 35034 | 3.49 | 1.97 | 8.2 | 6.55
Live | 216766086 |  | 11.7 | 16 | 33328 | 30448 | 24600 | 3.51 | 2.23 | 35034 | 3.49 | 1.97 | 8.2 | 6.55
Live | 216766089 |  | 11.5 | 16.5 | 33626 | 30646 | 24800 | 3.52 | 2.26 | 35262 | 3.54 | 1.99 | 8.2 | 6.6
Live | 216766088 |  | 11.5 | 16.5 | 33626 | 30646 | 24800 | 3.52 | 2.26 | 35262 | 3.54 | 1.99 | 8.2 | 6.6
Live | 216766091 |  | 11.2 | 16 | 33472 | 30681 | 24800 | 3.23 | 2.25 | 35286 | 3.51 | 1.98 | 8.2 | 6.55
Live | 216766090 |  | 11.2 | 16 | 33472 | 30681 | 24800 | 3.23 | 2.25 | 35286 | 3.51 | 1.98 | 8.2 | 6.55
Live | 216766071 |  | 11.7 | 16 | 33328 | 30448 | 24600 | 3.51 | 2.23 | 35034 | 3.49 | 1.97 | 8.2 | 6.55
Live | 216766070 |  | 11.7 | 16 | 33328 | 30448 | 24600 | 3.51 | 2.23 | 35034 | 3.49 | 1.97 | 8.2 | 6.55
Live | 216766073 |  | 11.5 | 16.5 | 33626 | 30646 | 24800 | 3.52 | 2.26 | 35262 | 3.54 | 1.99 | 8.2 | 6.6
Live | 216766072 |  | 11.5 | 16.5 | 33626 | 30646 | 24800 | 3.52 | 2.26 | 35262 | 3.54 | 1.99 | 8.2 | 6.6
Live | 216766075 |  | 11.2 | 16 | 33472 | 30681 | 24800 | 3.23 | 2.25 | 35286 | 3.51 | 1.98 | 8.2 | 6.55
Live | 216766074 |  | 11.2 | 16 | 33472 | 30681 | 24800 | 3.23 | 2.25 | 35286 | 3.51 | 1.98 | 8.2 | 6.55
Live | 216763651 |  | 11.7 | 17 | 33565 | 30476 | 24600 | 3.51 | 2.26 | 35077 | 3.53 | 1.9 | 8.2 | 6.5
Live | 216763650 |  | 11.7 | 17 | 33565 | 30476 | 24600 | 3.51 | 2.26 | 35077 | 3.53 | 1.9 | 8.2 | 6.5
Live | 216763649 |  | 11.7 | 17 | 33565 | 30476 | 24600 | 3.51 | 2.26 | 35077 | 3.53 | 1.9 | 8.2 | 6.5
Live | 216763648 |  | 11.7 | 17 | 33565 | 30476 | 24600 | 3.51 | 2.26 | 35077 | 3.53 | 1.9 | 8.2 | 6.5
Live | 216763647 |  | 11.7 | 17 | 33352 | 30410 | 24600 | 3.52 | 2.23 | 35012 | 3.5 | 1.9 | 8.2 | 6.5
Live | 216763646 |  | 11.7 | 17 | 33352 | 30410 | 24600 | 3.52 | 2.23 | 35012 | 3.5 | 1.9 | 8.2 | 6.5
Live | 216763643 |  | 11.7 | 17 | 33352 | 30410 | 24600 | 3.52 | 2.23 | 35012 | 3.5 | 1.9 | 8.2 | 6.5
Live | 216763642 |  | 11.7 | 17 | 33352 | 30410 | 24600 | 3.52 | 2.23 | 35012 | 3.5 | 1.9 | 8.2 | 6.5
Live | 216766085 |  | 11.7 | 16 | 33455 | 30510 | 24600 | 3.51 | 2.25 | 35104 | 3.51 | 1.98 | 8.2 | 6.6
Live | 216766084 |  | 11.7 | 16 | 33455 | 30510 | 24600 | 3.51 | 2.25 | 35104 | 3.51 | 1.98 | 8.2 | 6.6
Live | 216763645 |  | 11.7 | 17 | 33455 | 30510 | 24600 | 3.51 | 2.25 | 35104 | 3.51 | 1.9 | 8.2 | 6.5
Live | 216763644 |  | 11.7 | 17 | 33455 | 30510 | 24600 | 3.51 | 2.25 | 35104 | 3.51 | 1.9 | 8.2 | 6.5
Live | 216764620 |  | 11.7 | 17.1 | 33409 | 30393 | 24400 | 3.52 | 2.24 | 34981 | 3.52 | 1.9 | 8.2 | 6.45
Live | 216764619 |  | 11.7 | 17.1 | 33409 | 30393 | 24400 | 3.52 | 2.24 | 34981 | 3.52 | 1.9 | 8.2 | 6.45
Live | 216764628 |  | 11.7 | 17.1 | 33409 | 30393 | 24400 | 3.52 | 2.24 | 34981 | 3.52 | 1.9 | 8.2 | 6.45
Live | 216764627 |  | 11.7 | 17.1 | 33409 | 30393 | 24400 | 3.52 | 2.24 | 34981 | 3.52 | 1.9 | 8.2 | 6.45
Live | 216764618 |  | 11.7 | 17.1 | 33496 | 30356 | 24400 | 3.52 | 2.25 | 34947 | 3.53 | 1.9 | 8.2 | 6.45
Live | 216764617 |  | 11.7 | 17.1 | 33496 | 30356 | 24400 | 3.52 | 2.25 | 34947 | 3.53 | 1.9 | 8.2 | 6.45
Live | 216764630 |  | 11.7 | 17.1 | 33496 | 30356 | 24400 | 3.52 | 2.25 | 34947 | 3.53 | 1.9 | 8.2 | 6.45
Live | 216764629 |  | 11.7 | 17.1 | 33496 | 30356 | 24400 | 3.52 | 2.25 | 34947 | 3.53 | 1.9 | 8.2 | 6.45
Live | 216764614 |  | 11.5 | 17.1 | 33338 | 30545 | 24600 | 3.51 | 2.24 | 35137 | 3.49 | 1.9 | 8.2 | 6.45
Live | 216764613 |  | 11.5 | 17.1 | 33338 | 30545 | 24600 | 3.51 | 2.24 | 35137 | 3.49 | 1.9 | 8.2 | 6.45
Live | 216764622 |  | 11.5 | 17.1 | 33338 | 30545 | 24600 | 3.51 | 2.24 | 35137 | 3.49 | 1.9 | 8.2 | 6.45
Live | 216764621 |  | 11.5 | 17.1 | 33338 | 30545 | 24600 | 3.51 | 2.24 | 35137 | 3.49 | 1.9 | 8.2 | 6.45
Live | 216764624 |  | 11.7 | 17.1 | 33409 | 30393 | 24400 | 3.52 | 2.24 | 34981 | 3.52 | 1.9 | 8.2 | 6.45
Live | 216764623 |  | 11.7 | 17.1 | 33409 | 30393 | 24400 | 3.52 | 2.24 | 34981 | 3.52 | 1.9 | 8.2 | 6.45
Live | 216763635 |  | 11.7 | 17.1 | 33409 | 30393 | 24400 | 3.52 | 2.24 | 34981 | 3.52 | 1.9 | 8.2 | 6.45
Live | 216763634 |  | 11.7 | 17.1 | 33409 | 30393 | 24400 | 3.52 | 2.24 | 34981 | 3.52 | 1.9 | 8.2 | 6.45
Live | 216764616 |  | 11.7 | 17.1 | 33496 | 30356 | 24400 | 3.52 | 2.25 | 34947 | 3.53 | 1.9 | 8.2 | 6.45
Live | 216764615 |  | 11.7 | 17.1 | 33496 | 30356 | 24400 | 3.52 | 2.25 | 34947 | 3.53 | 1.9 | 8.2 | 6.45
Live | 216763637 |  | 11.7 | 17.1 | 33496 | 30356 | 24400 | 3.52 | 2.25 | 34947 | 3.53 | 1.9 | 8.2 | 6.45
Live | 216763636 |  | 11.7 | 17.1 | 33496 | 30356 | 24400 | 3.52 | 2.25 | 34947 | 3.53 | 1.9 | 8.2 | 6.45
Live | 216764626 |  | 11.5 | 17.1 | 33338 | 30545 | 24600 | 3.51 | 2.24 | 35137 | 3.49 | 1.9 | 8.2 | 6.45
Live | 216764625 |  | 11.5 | 17.1 | 33338 | 30545 | 24600 | 3.51 | 2.24 | 35137 | 3.49 | 1.9 | 8.2 | 6.45
Live | 216763639 |  | 11.5 | 17.1 | 33338 | 30545 | 24600 | 3.51 | 2.24 | 35137 | 3.49 | 1.9 | 8.2 | 6.45
Live | 216763638 |  | 11.5 | 17.1 | 33338 | 30545 | 24600 | 3.51 | 2.24 | 35137 | 3.49 | 1.9 | 8.2 | 6.45
Live | 216766067 |  | 11.7 | 16 | 33582 | 30459 | 24600 | 3.51 | 2.26 | 35060 | 3.54 | 1.99 | 8.2 | 6.6
Live | 216766066 |  | 11.7 | 16 | 33582 | 30459 | 24600 | 3.51 | 2.26 | 35060 | 3.54 | 1.99 | 8.2 | 6.6
Live | 216766077 |  | 11.7 | 16 | 33582 | 30459 | 24600 | 3.51 | 2.26 | 35060 | 3.54 | 1.99 | 8.2 | 6.6
Live | 216766076 |  | 11.7 | 16 | 33582 | 30459 | 24600 | 3.51 | 2.26 | 35060 | 3.54 | 1.99 | 8.2 | 6.6
Live | 216766069 |  | 11.7 | 16 | 33411 | 30406 | 24600 | 3.52 | 2.24 | 34996 | 3.52 | 1.98 | 8.2 | 6.55
Live | 216766068 |  | 11.7 | 16 | 33411 | 30406 | 24600 | 3.52 | 2.24 | 34996 | 3.52 | 1.98 | 8.2 | 6.55
Live | 216766079 |  | 11.7 | 16 | 33411 | 30406 | 24600 | 3.52 | 2.24 | 34996 | 3.52 | 1.98 | 8.2 | 6.55
Live | 216766078 |  | 11.7 | 16 | 33411 | 30406 | 24600 | 3.52 | 2.24 | 34996 | 3.52 | 1.98 | 8.2 | 6.55
Live | 216763641 |  | 11.2 | 15.2 | 33249 | 30831 | 25000 | 3.23 | 2.23 | 35434 | 3.45 | 1.9 | 8.2 | 6.45
Live | 216763640 |  | 11.2 | 15.2 | 33249 | 30831 | 25000 | 3.23 | 2.23 | 35434 | 3.45 | 1.9 | 8.2 | 6.45
Live | 216766059 |  | 12 | 16.5 | 34599 | 29960 | 24400 | 3.52 | 2.49 | 34352 | 3.95 | 2.18 | 8.7 | 6.95
Live | 216766058 |  | 12 | 16.5 | 34599 | 29960 | 24400 | 3.52 | 2.49 | 34352 | 3.95 | 2.18 | 8.7 | 6.95
Live | 216766061 |  | 12 | 16.5 | 34499 | 29925 | 24200 | 3.52 | 2.49 | 34304 | 3.93 | 2.18 | 8.7 | 6.95
Live | 216766060 |  | 12 | 16.5 | 34499 | 29925 | 24200 | 3.52 | 2.49 | 34304 | 3.93 | 2.18 | 8.7 | 6.95
Live | 216766035 |  | 11 | 15.2 | 32258 | 29366 | 24000 | 3.23 | 2.46 | 33519 | 3.84 | 2.15 | 8.7 | 6.95
Live | 216766034 |  | 11 | 15.2 | 32258 | 29366 | 24000 | 3.23 | 2.46 | 33519 | 3.84 | 2.15 | 8.7 | 6.95
Live | 216766063 |  | 12 | 17 | 34206 | 29800 | 24200 | 3.52 | 2.47 | 34130 | 3.89 | 2.17 | 8.7 | 6.9
Live | 216766062 |  | 12 | 17 | 34206 | 29800 | 24200 | 3.52 | 2.47 | 34130 | 3.89 | 2.17 | 8.7 | 6.9
Live | 216766041 |  | 12 | 16.5 | 34599 | 29960 | 24400 | 3.52 | 2.49 | 34352 | 3.95 | 2.18 | 8.7 | 6.95
Live | 216766040 |  | 12 | 16.5 | 34599 | 29960 | 24400 | 3.52 | 2.49 | 34352 | 3.95 | 2.18 | 8.7 | 6.95
Live | 216766043 |  | 12 | 16.5 | 34499 | 29925 | 24200 | 3.52 | 2.49 | 34304 | 3.93 | 2.18 | 8.7 | 6.95
Live | 216766042 |  | 12 | 16.5 | 34499 | 29925 | 24200 | 3.52 | 2.49 | 34304 | 3.93 | 2.18 | 8.7 | 6.95
Live | 216766037 |  | 11 | 15.2 | 32258 | 29366 | 24000 | 3.23 | 2.46 | 33519 | 3.84 | 2.15 | 8.7 | 6.95
Live | 216766036 |  | 11 | 15.2 | 32258 | 29366 | 24000 | 3.23 | 2.46 | 33519 | 3.84 | 2.15 | 8.7 | 6.95
Live | 216766045 |  | 12 | 17 | 34206 | 29800 | 24200 | 3.52 | 2.47 | 34130 | 3.89 | 2.17 | 8.7 | 6.9
Live | 216766044 |  | 12 | 17 | 34206 | 29800 | 24200 | 3.52 | 2.47 | 34130 | 3.89 | 2.17 | 8.7 | 6.9
Live | 216763615 |  | 12 | 17.1 | 34134 | 29701 | 24000 | 3.52 | 2.47 | 34028 | 3.9 | 2.1 | 9 | 6.8
Live | 216763614 |  | 12 | 17.1 | 34134 | 29701 | 24000 | 3.52 | 2.47 | 34028 | 3.9 | 2.1 | 9 | 6.8
Live | 216763613 |  | 12 | 17.1 | 34134 | 29701 | 24000 | 3.52 | 2.47 | 34028 | 3.9 | 2.1 | 9 | 6.8
Live | 216763612 |  | 12 | 17.1 | 34134 | 29701 | 24000 | 3.52 | 2.47 | 34028 | 3.9 | 2.1 | 9 | 6.8
Live | 216763621 |  | 11.2 | 16 | 32209 | 29213 | 23800 | 3.22 | 2.46 | 33333 | 3.85 | 2.1 | 9 | 6.85
Live | 216763620 |  | 11.2 | 16 | 32209 | 29213 | 23800 | 3.22 | 2.46 | 33333 | 3.85 | 2.1 | 9 | 6.85
Live | 216763619 |  | 11.2 | 16 | 32209 | 29213 | 23800 | 3.22 | 2.46 | 33333 | 3.85 | 2.1 | 9 | 6.85
Live | 216763618 |  | 11.2 | 16 | 32209 | 29213 | 23800 | 3.22 | 2.46 | 33333 | 3.85 | 2.1 | 9 | 6.85
Live | 216766047 |  | 12 | 16.5 | 34146 | 29740 | 24200 | 3.51 | 2.47 | 34069 | 3.9 | 2.17 | 8.7 | 6.9
Live | 216766046 |  | 12 | 16.5 | 34146 | 29740 | 24200 | 3.51 | 2.47 | 34069 | 3.9 | 2.17 | 8.7 | 6.9
Live | 216763623 |  | 12 | 17.1 | 34106 | 29701 | 24000 | 3.52 | 2.47 | 34022 | 3.89 | 2.1 | 9 | 6.8
Live | 216763622 |  | 12 | 17.1 | 34106 | 29701 | 24000 | 3.52 | 2.47 | 34022 | 3.89 | 2.1 | 9 | 6.8
Live | 216763625 |  | 12 | 17.1 | 34106 | 29701 | 24000 | 3.52 | 2.47 | 34022 | 3.89 | 2.1 | 9 | 6.8
Live | 216763624 |  | 12 | 17.1 | 34106 | 29701 | 24000 | 3.52 | 2.47 | 34022 | 3.89 | 2.1 | 9 | 6.8
Live | 216763627 |  | 12 | 17.1 | 34001 | 29691 | 24000 | 3.52 | 2.46 | 33998 | 3.88 | 2.1 | 9 | 6.8
Live | 216763626 |  | 12 | 17.1 | 34001 | 29691 | 24000 | 3.52 | 2.46 | 33998 | 3.88 | 2.1 | 9 | 6.8
Live | 216763629 |  | 12 | 17.1 | 34001 | 29691 | 24000 | 3.52 | 2.46 | 33998 | 3.88 | 2.1 | 9 | 6.8
Live | 216763628 |  | 12 | 17.1 | 34001 | 29691 | 24000 | 3.52 | 2.46 | 33998 | 3.88 | 2.1 | 9 | 6.8
Live | 216766039 |  | 11 | 15 | 32234 | 29429 | 24000 | 3.22 | 2.45 | 33591 | 3.83 | 2.15 | 8.7 | 7
Live | 216766038 |  | 11 | 15 | 32234 | 29429 | 24000 | 3.22 | 2.45 | 33591 | 3.83 | 2.15 | 8.7 | 7
Live | 216763617 |  | 11 | 15.2 | 32234 | 29429 | 24000 | 3.22 | 2.45 | 33591 | 3.83 | 2.1 | 9 | 6.85
Live | 216763616 |  | 11 | 15.2 | 32234 | 29429 | 24000 | 3.22 | 2.45 | 33591 | 3.83 | 2.1 | 9 | 6.85
Live | 216764602 |  | 12 | 17.1 | 34412 | 29862 | 24200 | 3.51 | 2.49 | 34227 | 3.92 | 2.1 | 9 | 6.8
Live | 216764601 |  | 12 | 17.1 | 34412 | 29862 | 24200 | 3.51 | 2.49 | 34227 | 3.92 | 2.1 | 9 | 6.8
Live | 216764608 |  | 12 | 17.1 | 34412 | 29862 | 24200 | 3.51 | 2.49 | 34227 | 3.92 | 2.1 | 9 | 6.8
Live | 216764607 |  | 12 | 17.1 | 34412 | 29862 | 24200 | 3.51 | 2.49 | 34227 | 3.92 | 2.1 | 9 | 6.8
Live | 216764596 |  | 12 | 17.1 | 34500 | 29830 | 24200 | 3.51 | 2.49 | 34202 | 3.95 | 2.1 | 9 | 6.8
Live | 216764595 |  | 12 | 17.1 | 34500 | 29830 | 24200 | 3.51 | 2.49 | 34202 | 3.95 | 2.1 | 9 | 6.8
Live | 216764610 |  | 12 | 17.1 | 34500 | 29830 | 24200 | 3.51 | 2.49 | 34202 | 3.95 | 2.1 | 9 | 6.8
Live | 216764609 |  | 12 | 17.1 | 34500 | 29830 | 24200 | 3.51 | 2.49 | 34202 | 3.95 | 2.1 | 9 | 6.8
Live | 216764604 |  | 12 | 17.1 | 33699 | 29627 | 24000 | 3.51 | 2.43 | 33900 | 3.82 | 2.1 | 8.7 | 6.75
Live | 216764603 |  | 12 | 17.1 | 33699 | 29627 | 24000 | 3.51 | 2.43 | 33900 | 3.82 | 2.1 | 8.7 | 6.75
Live | 216764612 |  | 12 | 17.1 | 33699 | 29627 | 24000 | 3.51 | 2.43 | 33900 | 3.82 | 2.1 | 8.7 | 6.75
Live | 216764611 |  | 12 | 17.1 | 33699 | 29627 | 24000 | 3.51 | 2.43 | 33900 | 3.82 | 2.1 | 8.7 | 6.75
Live | 216764598 |  | 12 | 17.1 | 34412 | 29862 | 24200 | 3.51 | 2.49 | 34227 | 3.92 | 2.1 | 9 | 6.8
Live | 216764597 |  | 12 | 17.1 | 34412 | 29862 | 24200 | 3.51 | 2.49 | 34227 | 3.92 | 2.1 | 9 | 6.8
Live | 216763607 |  | 12 | 17.1 | 34412 | 29862 | 24200 | 3.51 | 2.49 | 34227 | 3.92 | 2.1 | 9 | 6.8
Live | 216763606 |  | 12 | 17.1 | 34412 | 29862 | 24200 | 3.51 | 2.49 | 34227 | 3.92 | 2.1 | 9 | 6.8
Live | 216764600 |  | 12 | 17.1 | 34500 | 29830 | 24200 | 3.51 | 2.49 | 34202 | 3.95 | 2.1 | 9 | 6.8
Live | 216764599 |  | 12 | 17.1 | 34500 | 29830 | 24200 | 3.51 | 2.49 | 34202 | 3.95 | 2.1 | 9 | 6.8
Live | 216763609 |  | 12 | 17.1 | 34500 | 29830 | 24200 | 3.51 | 2.49 | 34202 | 3.95 | 2.1 | 9 | 6.8
Live | 216763608 |  | 12 | 17.1 | 34500 | 29830 | 24200 | 3.51 | 2.49 | 34202 | 3.95 | 2.1 | 9 | 6.8
Live | 216764606 |  | 12 | 17.1 | 33699 | 29627 | 24000 | 3.51 | 2.43 | 33900 | 3.82 | 2.1 | 8.7 | 6.75
Live | 216764605 |  | 12 | 17.1 | 33699 | 29627 | 24000 | 3.51 | 2.43 | 33900 | 3.82 | 2.1 | 8.7 | 6.75
Live | 216763611 |  | 12 | 17.1 | 33699 | 29627 | 24000 | 3.51 | 2.43 | 33900 | 3.82 | 2.1 | 8.7 | 6.75
Live | 216763610 |  | 12 | 17.1 | 33699 | 29627 | 24000 | 3.51 | 2.43 | 33900 | 3.82 | 2.1 | 8.7 | 6.75
Live | 216766055 |  | 12 | 16.5 | 34287 | 29763 | 24200 | 3.51 | 2.48 | 34107 | 3.92 | 2.18 | 8.7 | 6.95
Live | 216766054 |  | 12 | 16.5 | 34287 | 29763 | 24200 | 3.51 | 2.48 | 34107 | 3.92 | 2.18 | 8.7 | 6.95
Live | 216766049 |  | 12 | 16.5 | 34287 | 29763 | 24200 | 3.51 | 2.48 | 34107 | 3.92 | 2.18 | 8.7 | 6.95
Live | 216766048 |  | 12 | 16.5 | 34287 | 29763 | 24200 | 3.51 | 2.48 | 34107 | 3.92 | 2.18 | 8.7 | 6.95
Live | 216766033 |  | 12 | 16.5 | 34412 | 29862 | 24200 | 3.51 | 2.49 | 34227 | 3.92 | 2.18 | 8.7 | 6.95
Live | 216766032 |  | 12 | 16.5 | 34412 | 29862 | 24200 | 3.51 | 2.49 | 34227 | 3.92 | 2.18 | 8.7 | 6.95
Live | 216766051 |  | 12 | 16.5 | 34412 | 29862 | 24200 | 3.51 | 2.49 | 34227 | 3.92 | 2.18 | 8.7 | 6.95
Live | 216766050 |  | 12 | 16.5 | 34412 | 29862 | 24200 | 3.51 | 2.49 | 34227 | 3.92 | 2.18 | 8.7 | 6.95
Live | 216766031 |  | 12 | 16 | 33718 | 29728 | 24200 | 3.52 | 2.43 | 34006 | 3.82 | 2.14 | 8.7 | 6.9
Live | 216766030 |  | 12 | 16 | 33718 | 29728 | 24200 | 3.52 | 2.43 | 34006 | 3.82 | 2.14 | 8.7 | 6.9
Live | 216766053 |  | 12 | 16 | 33718 | 29728 | 24200 | 3.52 | 2.43 | 34006 | 3.82 | 2.14 | 8.7 | 6.9
Live | 216766052 |  | 12 | 16 | 33718 | 29728 | 24200 | 3.52 | 2.43 | 34006 | 3.82 | 2.14 | 8.7 | 6.9
Live | 216763599 |  | 11.5 | 16 | 34227 | 30315 | 24600 | 3.52 | 2.45 | 34708 | 3.82 | 2.1 | 8.7 | 6.8
Live | 216763598 |  | 11.5 | 16 | 34227 | 30315 | 24600 | 3.52 | 2.45 | 34708 | 3.82 | 2.1 | 8.7 | 6.8
Live | 216763633 |  | 11.7 | 17.1 | 34007 | 30123 | 24400 | 3.52 | 2.44 | 34475 | 3.81 | 2.1 | 8.7 | 6.75
Live | 216763632 |  | 11.7 | 17.1 | 34007 | 30123 | 24400 | 3.52 | 2.44 | 34475 | 3.81 | 2.1 | 8.7 | 6.75
Live | 216763603 |  | 11.5 | 16 | 33152 | 29918 | 24400 | 3.52 | 2.38 | 34162 | 3.68 | 2.1 | 8.7 | 6.7
Live | 216763602 |  | 11.5 | 16 | 33152 | 29918 | 24400 | 3.52 | 2.38 | 34162 | 3.68 | 2.1 | 8.7 | 6.7
Live | 216763605 |  | 12 | 17.1 | 33717 | 29634 | 24000 | 3.52 | 2.44 | 33911 | 3.84 | 2.1 | 8.7 | 6.75
Live | 216763604 |  | 12 | 17.1 | 33717 | 29634 | 24000 | 3.52 | 2.44 | 33911 | 3.84 | 2.1 | 8.7 | 6.75
Live | 216763601 |  | 12 | 17.1 | 33465 | 29542 | 24000 | 3.52 | 2.41 | 33772 | 3.78 | 2.1 | 8.7 | 6.75
Live | 216763600 |  | 12 | 17.1 | 33465 | 29542 | 24000 | 3.52 | 2.41 | 33772 | 3.78 | 2.1 | 8.7 | 6.75
Live | 216763631 |  | 12 | 17.1 | 33415 | 29546 | 24000 | 3.52 | 2.41 | 33776 | 3.78 | 2.1 | 8.7 | 6.75
Live | 216763630 |  | 12 | 17.1 | 33415 | 29546 | 24000 | 3.52 | 2.41 | 33776 | 3.78 | 2.1 | 8.7 | 6.75
Live | 216769905 |  | 12 | 17 | 34029 | 29606 | 24000 | 3.51 | 2.46 | 33904 | 3.9 | 2.17 | 8.7 | 6.9
Live | 216769904 |  | 12 | 17 | 34029 | 29606 | 24000 | 3.51 | 2.46 | 33904 | 3.9 | 2.17 | 8.7 | 6.9
Live | 216769903 |  | 12 | 17 | 34071 | 29656 | 24000 | 3.52 | 2.47 | 33966 | 3.89 | 2.17 | 8.7 | 6.9
Live | 216769902 |  | 12 | 17 | 34071 | 29656 | 24000 | 3.52 | 2.47 | 33966 | 3.89 | 2.17 | 8.7 | 6.9
Live | 216769907 |  | 11 | 14.3 | 32283 | 29348 | 24000 | 3.23 | 2.46 | 33499 | 3.85 | 2.15 | 8.7 | 7
Live | 216769906 |  | 11 | 14.3 | 32283 | 29348 | 24000 | 3.23 | 2.46 | 33499 | 3.85 | 2.15 | 8.7 | 7
Live | 216766001 |  | 12 | 16 | 33020 | 29476 | 23800 | 3.52 | 2.39 | 33722 | 3.73 | 2.11 | 8.7 | 6.85
Live | 216766000 |  | 12 | 16 | 33020 | 29476 | 23800 | 3.52 | 2.39 | 33722 | 3.73 | 2.11 | 8.7 | 6.85
Live | 216766029 |  | 11.7 | 16 | 33360 | 30020 | 24200 | 3.52 | 2.42 | 34040 | 3.76 | 2.12 | 8.7 | 6.85
Live | 216766028 |  | 11.7 | 16 | 33360 | 30020 | 24200 | 3.52 | 2.42 | 34040 | 3.76 | 2.12 | 8.7 | 6.85
Live | 216766003 |  | 11.7 | 16 | 33138 | 29622 | 24000 | 3.52 | 2.4 | 33866 | 3.73 | 2.11 | 8.7 | 6.85
Live | 216766002 |  | 11.7 | 16 | 33138 | 29622 | 24000 | 3.52 | 2.4 | 33866 | 3.73 | 2.11 | 8.7 | 6.85
Live | 216766005 |  | 12 | 16 | 33020 | 29476 | 23800 | 3.52 | 2.39 | 33722 | 3.73 | 2.11 | 8.7 | 6.85
Live | 216766004 |  | 12 | 16 | 33020 | 29476 | 23800 | 3.52 | 2.39 | 33722 | 3.73 | 2.11 | 8.7 | 6.85
Live | 216766013 |  | 11.7 | 16 | 33360 | 30020 | 24200 | 3.52 | 2.42 | 34040 | 3.76 | 2.12 | 8.7 | 6.85
Live | 216766012 |  | 11.7 | 16 | 33360 | 30020 | 24200 | 3.52 | 2.42 | 34040 | 3.76 | 2.12 | 8.7 | 6.85
Live | 216766015 |  | 11.7 | 16 | 33138 | 29622 | 24000 | 3.52 | 2.4 | 33866 | 3.73 | 2.11 | 8.7 | 6.85
Live | 216766014 |  | 11.7 | 16 | 33138 | 29622 | 24000 | 3.52 | 2.4 | 33866 | 3.73 | 2.11 | 8.7 | 6.85
Live | 216763581 |  | 11.7 | 17.1 | 33052 | 29526 | 24000 | 3.52 | 2.4 | 33727 | 3.73 | 2.1 | 8.7 | 6.7
Live | 216763580 |  | 11.7 | 17.1 | 33052 | 29526 | 24000 | 3.52 | 2.4 | 33727 | 3.73 | 2.1 | 8.7 | 6.7
Live | 216763569 |  | 11.7 | 17.1 | 33052 | 29526 | 24000 | 3.52 | 2.4 | 33722 | 3.73 | 2.1 | 8.7 | 6.7
Live | 216763568 |  | 11.7 | 17.1 | 33052 | 29526 | 24000 | 3.52 | 2.4 | 33722 | 3.73 | 2.1 | 8.7 | 6.7
Live | 216766017 |  | 12 | 16 | 33092 | 29552 | 24000 | 3.51 | 2.4 | 33753 | 3.73 | 2.11 | 8.7 | 6.85
Live | 216766016 |  | 12 | 16 | 33092 | 29552 | 24000 | 3.51 | 2.4 | 33753 | 3.73 | 2.11 | 8.7 | 6.85
Live | 216763585 |  | 11.7 | 17.1 | 33092 | 29552 | 24000 | 3.51 | 2.4 | 33754 | 3.73 | 2.1 | 8.7 | 6.7
Live | 216763584 |  | 11.7 | 17.1 | 33092 | 29552 | 24000 | 3.51 | 2.4 | 33754 | 3.73 | 2.1 | 8.7 | 6.7
Live | 216763587 |  | 11.7 | 17.1 | 33022 | 29514 | 24000 | 3.52 | 2.39 | 33733 | 3.73 | 2.1 | 8.7 | 6.7
Live | 216763586 |  | 11.7 | 17.1 | 33022 | 29514 | 24000 | 3.52 | 2.39 | 33733 | 3.73 | 2.1 | 8.7 | 6.7
Live | 216763589 |  | 11.7 | 17.1 | 32938 | 29509 | 24000 | 3.52 | 2.38 | 33755 | 3.72 | 2.1 | 8.7 | 6.7
Live | 216763588 |  | 11.7 | 17.1 | 32938 | 29509 | 24000 | 3.52 | 2.38 | 33755 | 3.72 | 2.1 | 8.7 | 6.7
Live | 216763591 |  | 11.7 | 17.1 | 32938 | 29509 | 24000 | 3.52 | 2.38 | 33717 | 3.71 | 2.1 | 8.7 | 6.7
Live | 216763590 |  | 11.7 | 17.1 | 32938 | 29509 | 24000 | 3.52 | 2.38 | 33717 | 3.71 | 2.1 | 8.7 | 6.7
Live | 216764592 |  | 11.5 | 17.1 | 33515 | 29970 | 24400 | 3.52 | 2.42 | 34321 | 3.77 | 2.1 | 8.7 | 6.75
Live | 216764591 |  | 11.5 | 17.1 | 33515 | 29970 | 24400 | 3.52 | 2.42 | 34321 | 3.77 | 2.1 | 8.7 | 6.75
Live | 216764580 |  | 11.5 | 17.1 | 33515 | 29970 | 24400 | 3.52 | 2.42 | 34321 | 3.77 | 2.1 | 8.7 | 6.75
Live | 216764579 |  | 11.5 | 17.1 | 33515 | 29970 | 24400 | 3.52 | 2.42 | 34321 | 3.77 | 2.1 | 8.7 | 6.75
Live | 216764590 |  | 11.7 | 17.1 | 33375 | 29659 | 24000 | 3.52 | 2.41 | 33908 | 3.78 | 2.1 | 8.7 | 6.7
Live | 216764589 |  | 11.7 | 17.1 | 33375 | 29659 | 24000 | 3.52 | 2.41 | 33908 | 3.78 | 2.1 | 8.7 | 6.7
Live | 216764588 |  | 11.5 | 17.1 | 33201 | 29850 | 24200 | 3.51 | 2.4 | 34134 | 3.72 | 2.1 | 8.7 | 6.7
Live | 216764587 |  | 11.5 | 17.1 | 33201 | 29850 | 24200 | 3.51 | 2.4 | 34134 | 3.72 | 2.1 | 8.7 | 6.7
Live | 216764582 |  | 11.5 | 17.1 | 33201 | 29850 | 24200 | 3.51 | 2.4 | 34134 | 3.72 | 2.1 | 8.7 | 6.7
Live | 216764581 |  | 11.5 | 17.1 | 33201 | 29850 | 24200 | 3.51 | 2.4 | 34134 | 3.72 | 2.1 | 8.7 | 6.7
Live | 216764584 |  | 11.5 | 17.1 | 33515 | 29970 | 24400 | 3.52 | 2.42 | 34321 | 3.77 | 2.1 | 8.7 | 6.75
Live | 216764583 |  | 11.5 | 17.1 | 33515 | 29970 | 24400 | 3.52 | 2.42 | 34321 | 3.77 | 2.1 | 8.7 | 6.75
Live | 216763593 |  | 11.5 | 17.1 | 33515 | 29970 | 24400 | 3.52 | 2.42 | 34321 | 3.77 | 2.1 | 8.7 | 6.75
Live | 216763592 |  | 11.5 | 17.1 | 33515 | 29970 | 24400 | 3.52 | 2.42 | 34321 | 3.77 | 2.1 | 8.7 | 6.75
Live | 216764594 |  | 11.7 | 17.1 | 33375 | 29659 | 24000 | 3.52 | 2.41 | 33908 | 3.78 | 2.1 | 8.7 | 6.7
Live | 216764593 |  | 11.7 | 17.1 | 33375 | 29659 | 24000 | 3.52 | 2.41 | 33908 | 3.78 | 2.1 | 8.7 | 6.7
Live | 216763595 |  | 11.7 | 17.1 | 33375 | 29659 | 24000 | 3.52 | 2.41 | 33908 | 3.78 | 2.1 | 8.7 | 6.7
Live | 216763594 |  | 11.7 | 17.1 | 33375 | 29659 | 24000 | 3.52 | 2.41 | 33908 | 3.78 | 2.1 | 8.7 | 6.7
Live | 216764586 |  | 11.5 | 17.1 | 33201 | 29850 | 24200 | 3.51 | 2.4 | 34134 | 3.72 | 2.1 | 8.7 | 6.7
Live | 216764585 |  | 11.5 | 17.1 | 33201 | 29850 | 24200 | 3.51 | 2.4 | 34134 | 3.72 | 2.1 | 8.7 | 6.7
Live | 216763597 |  | 11.5 | 17.1 | 33201 | 29850 | 24200 | 3.51 | 2.4 | 34134 | 3.72 | 2.1 | 8.7 | 6.7
Live | 216763596 |  | 11.5 | 17.1 | 33201 | 29850 | 24200 | 3.51 | 2.4 | 34134 | 3.72 | 2.1 | 8.7 | 6.7
Live | 216766011 |  | 12 | 16 | 33183 | 29597 | 24000 | 3.51 | 2.4 | 33806 | 3.74 | 2.11 | 8.7 | 6.85
Live | 216766010 |  | 12 | 16 | 33183 | 29597 | 24000 | 3.51 | 2.4 | 33806 | 3.74 | 2.11 | 8.7 | 6.85
Live | 216766019 |  | 12 | 16 | 33183 | 29597 | 24000 | 3.51 | 2.4 | 33806 | 3.74 | 2.11 | 8.7 | 6.85
Live | 216766018 |  | 12 | 16 | 33183 | 29597 | 24000 | 3.51 | 2.4 | 33806 | 3.74 | 2.11 | 8.7 | 6.85
Live | 216766009 |  | 11.7 | 16 | 32981 | 29535 | 24000 | 3.51 | 2.39 | 33734 | 3.72 | 2.11 | 8.5 | 6.85
Live | 216766008 |  | 11.7 | 16 | 32981 | 29535 | 24000 | 3.51 | 2.39 | 33734 | 3.72 | 2.11 | 8.5 | 6.85
Live | 216766021 |  | 11.7 | 16 | 32981 | 29535 | 24000 | 3.51 | 2.39 | 33734 | 3.72 | 2.11 | 8.5 | 6.85
Live | 216766020 |  | 11.7 | 16 | 32981 | 29535 | 24000 | 3.51 | 2.39 | 33734 | 3.72 | 2.11 | 8.5 | 6.85
Live | 216766007 |  | 11.7 | 16 | 32620 | 29535 | 24000 | 3.51 | 2.36 | 33719 | 3.66 | 2.09 | 8.5 | 6.8
Live | 216766006 |  | 11.7 | 16 | 32620 | 29535 | 24000 | 3.51 | 2.36 | 33719 | 3.66 | 2.09 | 8.5 | 6.8
Live | 216766027 |  | 11.7 | 16 | 32620 | 29535 | 24000 | 3.51 | 2.36 | 33719 | 3.66 | 2.09 | 8.5 | 6.8
Live | 216766026 |  | 11.7 | 16 | 32620 | 29535 | 24000 | 3.51 | 2.36 | 33719 | 3.66 | 2.09 | 8.5 | 6.8
Live | 216763583 |  | 11.2 | 15.2 | 32717 | 29950 | 24400 | 3.23 | 2.35 | 34182 | 3.63 | 2 | 8.5 | 6.65
Live | 216763582 |  | 11.2 | 15.2 | 32717 | 29950 | 24400 | 3.23 | 2.35 | 34182 | 3.63 | 2 | 8.5 | 6.65
Live | 216763571 |  | 11.2 | 16.5 | 32902 | 29950 | 24400 | 3.22 | 2.37 | 34202 | 3.66 | 2 | 8.5 | 6.65
Live | 216763570 |  | 11.2 | 16.5 | 32902 | 29950 | 24400 | 3.22 | 2.37 | 34202 | 3.66 | 2 | 8.5 | 6.65
Live | 216763573 |  | 11 | 16 | 32535 | 30197 | 24600 | 3.22 | 2.34 | 34435 | 3.57 | 2 | 8.5 | 6.65
Live | 216763572 |  | 11 | 16 | 32535 | 30197 | 24600 | 3.22 | 2.34 | 34435 | 3.57 | 2 | 8.5 | 6.65
Live | 216763575 |  | 11.7 | 17 | 32887 | 29560 | 24000 | 3.52 | 2.38 | 33753 | 3.69 | 2.1 | 8.7 | 6.7
Live | 216763574 |  | 11.7 | 17 | 32887 | 29560 | 24000 | 3.52 | 2.38 | 33753 | 3.69 | 2.1 | 8.7 | 6.7
Live | 216763577 |  | 11.7 | 16.5 | 32320 | 29267 | 23800 | 3.52 | 2.34 | 33376 | 3.61 | 2 | 8.5 | 6.65
Live | 216763576 |  | 11.7 | 16.5 | 32320 | 29267 | 23800 | 3.52 | 2.34 | 33376 | 3.61 | 2 | 8.5 | 6.65
Live | 216763579 |  | 11.5 | 16.5 | 32884 | 29711 | 24200 | 3.52 | 2.37 | 33936 | 3.67 | 2 | 8.7 | 6.7
Live | 216763578 |  | 11.5 | 16.5 | 32884 | 29711 | 24200 | 3.52 | 2.37 | 33936 | 3.67 | 2 | 8.7 | 6.7
Live | 216769899 |  | 11.7 | 16 | 32917 | 29419 | 23800 | 3.52 | 2.39 | 33634 | 3.72 | 2.11 | 8.5 | 6.85
Live | 216769898 |  | 11.7 | 16 | 32917 | 29419 | 23800 | 3.52 | 2.39 | 33634 | 3.72 | 2.11 | 8.5 | 6.85
Live | 216769901 |  | 11.7 | 16 | 33000 | 29470 | 23800 | 3.52 | 2.39 | 33701 | 3.73 | 2.11 | 8.5 | 6.85
Live | 216769900 |  | 11.7 | 16 | 33000 | 29470 | 23800 | 3.52 | 2.39 | 33701 | 3.73 | 2.11 | 8.5 | 6.85
Live | 216769895 |  | 12.5 | 17.1 | 24409 | 21532 | 16900 | 4.11 | 2.48 | 22430 | 4.24 | 2.1 | 9 | 6.85
Live | 216769894 |  | 12.5 | 17.1 | 24409 | 21532 | 16900 | 4.11 | 2.48 | 22430 | 4.24 | 2.1 | 9 | 6.85
Live | 216769897 |  | 11.2 | 15.2 | 21550 | 20929 | 16700 | 3.22 | 2.41 | 21693 | 4.05 | 2.05 | 9 | 6.9
Live | 216769896 |  | 11.2 | 15.2 | 21550 | 20929 | 16700 | 3.22 | 2.41 | 21693 | 4.05 | 2.05 | 9 | 6.9
Live | 216769893 |  | 12.5 | 17.1 | 24246 | 21712 | 17100 | 3.8 | 2.42 | 22654 | 4.1 | 2.06 | 9 | 6.8
Live | 216769892 |  | 12.5 | 17.1 | 24246 | 21712 | 17100 | 3.8 | 2.42 | 22654 | 4.1 | 2.06 | 9 | 6.8
Live | 216763567 |  | 12 | 17.1 | 22800 | 21246 | 16800 | 3.52 | 2.34 | 22110 | 3.9 | 2 | 8.7 | 6.75
Live | 216763566 |  | 12 | 17.1 | 22800 | 21246 | 16800 | 3.52 | 2.34 | 22110 | 3.9 | 2 | 8.7 | 6.75
Live | 216763565 |  | 11.5 | 16 | 23505 | 22330 | 17700 | 3.51 | 2.34 | 23288 | 3.79 | 1.9 | 8.7 | 6.7
Live | 216763564 |  | 11.5 | 16 | 23505 | 22330 | 17700 | 3.51 | 2.34 | 23288 | 3.79 | 1.9 | 8.7 | 6.7
Live | 216769889 |  | 12.5 | 17.1 | 23611 | 21526 | 16900 | 3.8 | 2.35 | 22438 | 3.99 | 2 | 8.7 | 6.7
Live | 216769888 |  | 12.5 | 17.1 | 23611 | 21526 | 16900 | 3.8 | 2.35 | 22438 | 3.99 | 2 | 8.7 | 6.7
Live | 216769891 |  | 11.7 | 15.2 | 22502 | 21413 | 16900 | 3.51 | 2.32 | 22279 | 3.86 | 1.97 | 8.5 | 6.7
Live | 216769890 |  | 11.7 | 15.2 | 22502 | 21413 | 16900 | 3.51 | 2.32 | 22279 | 3.86 | 1.97 | 8.5 | 6.7
Live | 216765965 |  | 12 | 15.2 | 22993 | 21416 | 17000 | 3.51 | 2.38 | 22260 | 3.95 | 2.02 | 8.7 | 6.75
Live | 216765964 |  | 12 | 15.2 | 22993 | 21416 | 17000 | 3.51 | 2.38 | 22260 | 3.95 | 2.02 | 8.7 | 6.75
Live | 216765971 |  | 12.5 | 17.1 | 24520 | 22000 | 17400 | 3.8 | 2.45 | 22931 | 4.15 | 2.08 | 9 | 6.85
Live | 216765970 |  | 12.5 | 17.1 | 24520 | 22000 | 17400 | 3.8 | 2.45 | 22931 | 4.15 | 2.08 | 9 | 6.85
Live | 216765967 |  | 12 | 16 | 22948 | 21358 | 16900 | 3.52 | 2.37 | 22198 | 3.94 | 2.02 | 8.7 | 6.75
Live | 216765966 |  | 12 | 16 | 22948 | 21358 | 16900 | 3.52 | 2.37 | 22198 | 3.94 | 2.02 | 8.7 | 6.75
Live | 216765973 |  | 12.5 | 17.1 | 24547 | 22028 | 17400 | 3.81 | 2.46 | 22955 | 4.15 | 2.08 | 9 | 6.85
Live | 216765972 |  | 12.5 | 17.1 | 24547 | 22028 | 17400 | 3.81 | 2.46 | 22955 | 4.15 | 2.08 | 9 | 6.85
Live | 216765969 |  | 12 | 16.5 | 22961 | 21403 | 17000 | 3.52 | 2.37 | 22241 | 3.93 | 2.01 | 8.7 | 6.7
Live | 216765968 |  | 12 | 16.5 | 22961 | 21403 | 17000 | 3.52 | 2.37 | 22241 | 3.93 | 2.01 | 8.7 | 6.7
Live | 216765975 |  | 12 | 15.2 | 22993 | 21416 | 17000 | 3.51 | 2.38 | 22260 | 3.95 | 2.02 | 8.7 | 6.75
Live | 216765974 |  | 12 | 15.2 | 22993 | 21416 | 17000 | 3.51 | 2.38 | 22260 | 3.95 | 2.02 | 8.7 | 6.75
Live | 216765999 |  | 12.5 | 17.1 | 24520 | 22000 | 17400 | 3.8 | 2.45 | 22931 | 4.15 | 2.08 | 9 | 6.85
Live | 216765998 |  | 12.5 | 17.1 | 24520 | 22000 | 17400 | 3.8 | 2.45 | 22931 | 4.15 | 2.08 | 9 | 6.85
Live | 216765977 |  | 12 | 16 | 22948 | 21358 | 16900 | 3.52 | 2.37 | 22198 | 3.94 | 2.02 | 8.7 | 6.75
Live | 216765976 |  | 12 | 16 | 22948 | 21358 | 16900 | 3.52 | 2.37 | 22198 | 3.94 | 2.02 | 8.7 | 6.75
Live | 216765985 |  | 12.5 | 17.1 | 24547 | 22028 | 17400 | 3.81 | 2.46 | 22955 | 4.15 | 2.08 | 9 | 6.85
Live | 216765984 |  | 12.5 | 17.1 | 24547 | 22028 | 17400 | 3.81 | 2.46 | 22955 | 4.15 | 2.08 | 9 | 6.85
Live | 216765979 |  | 12 | 16.5 | 22961 | 21403 | 17000 | 3.52 | 2.37 | 22241 | 3.93 | 2.01 | 8.7 | 6.7
Live | 216765978 |  | 12 | 16.5 | 22961 | 21403 | 17000 | 3.52 | 2.37 | 22241 | 3.93 | 2.01 | 8.7 | 6.7
Live | 216763551 |  | 12.5 | 17.1 | 24500 | 22020 | 17400 | 3.82 | 2.45 | 22951 | 4.13 | 2 | 9 | 6.85
Live | 216763550 |  | 12.5 | 17.1 | 24500 | 22020 | 17400 | 3.82 | 2.45 | 22951 | 4.13 | 2 | 9 | 6.85
Live | 216763549 |  | 12.5 | 17.1 | 24500 | 22020 | 17400 | 3.82 | 2.45 | 22951 | 4.13 | 2 | 9 | 6.85
Live | 216763548 |  | 12.5 | 17.1 | 24500 | 22020 | 17400 | 3.82 | 2.45 | 22951 | 4.13 | 2 | 9 | 6.85
Live | 216763555 |  | 12 | 17.1 | 23141 | 21504 | 17100 | 3.51 | 2.4 | 22345 | 3.99 | 2 | 9 | 6.8
Live | 216763554 |  | 12 | 17.1 | 23141 | 21504 | 17100 | 3.51 | 2.4 | 22345 | 3.99 | 2 | 9 | 6.8
Live | 216763557 |  | 12 | 17.1 | 23141 | 21504 | 17100 | 3.51 | 2.4 | 22345 | 3.99 | 2 | 9 | 6.8
Live | 216763556 |  | 12 | 17.1 | 23141 | 21504 | 17100 | 3.51 | 2.4 | 22345 | 3.99 | 2 | 9 | 6.8
Live | 216765987 |  | 12.5 | 17.1 | 24553 | 22030 | 17400 | 3.81 | 2.46 | 22956 | 4.15 | 2.08 | 9 | 6.85
Live | 216765986 |  | 12.5 | 17.1 | 24553 | 22030 | 17400 | 3.81 | 2.46 | 22956 | 4.15 | 2.08 | 9 | 6.85
Live | 216763547 |  | 12.5 | 17.1 | 24553 | 22030 | 17400 | 3.81 | 2.46 | 22956 | 4.15 | 2 | 9 | 6.85
Live | 216763546 |  | 12.5 | 17.1 | 24553 | 22030 | 17400 | 3.81 | 2.46 | 22956 | 4.15 | 2 | 9 | 6.85
Live | 216763545 |  | 12.5 | 17.1 | 24553 | 22030 | 17400 | 3.81 | 2.46 | 22956 | 4.15 | 2 | 9 | 6.85
Live | 216763544 |  | 12.5 | 17.1 | 24553 | 22030 | 17400 | 3.81 | 2.46 | 22956 | 4.15 | 2 | 9 | 6.85
Live | 216763559 |  | 12 | 17.1 | 22714 | 21248 | 16800 | 3.52 | 2.33 | 22114 | 3.88 | 1.9 | 8.7 | 6.7
Live | 216763558 |  | 12 | 17.1 | 22714 | 21248 | 16800 | 3.52 | 2.33 | 22114 | 3.88 | 1.9 | 8.7 | 6.7
Live | 216763561 |  | 12 | 17.1 | 22714 | 21248 | 16800 | 3.52 | 2.33 | 22114 | 3.88 | 1.9 | 8.7 | 6.7
Live | 216763560 |  | 12 | 17.1 | 22714 | 21248 | 16800 | 3.52 | 2.33 | 22114 | 3.88 | 1.9 | 8.7 | 6.7
Live | 216763543 |  | 12.5 | 17.1 | 24604 | 22054 | 17400 | 3.82 | 2.47 | 22981 | 4.16 | 2 | 9 | 6.9
Live | 216763542 |  | 12.5 | 17.1 | 24604 | 22054 | 17400 | 3.82 | 2.47 | 22981 | 4.16 | 2 | 9 | 6.9
Live | 216763541 |  | 12.5 | 17.1 | 24604 | 22054 | 17400 | 3.82 | 2.47 | 22981 | 4.16 | 2 | 9 | 6.9
Live | 216763540 |  | 12.5 | 17.1 | 24604 | 22054 | 17400 | 3.82 | 2.47 | 22981 | 4.16 | 2 | 9 | 6.9
Live | 216765981 |  | 12 | 16.5 | 23217 | 21546 | 17100 | 3.53 | 2.41 | 22390 | 4.03 | 2.04 | 8.7 | 6.8
Live | 216765980 |  | 12 | 16.5 | 23217 | 21546 | 17100 | 3.53 | 2.41 | 22390 | 4.03 | 2.04 | 8.7 | 6.8
Live | 216763563 |  | 12 | 17.1 | 23217 | 21546 | 17100 | 3.53 | 2.41 | 22390 | 4.03 | 2 | 9 | 6.85
Live | 216763562 |  | 12 | 17.1 | 23217 | 21546 | 17100 | 3.53 | 2.41 | 22390 | 4.03 | 2 | 9 | 6.85
Live | 216765983 |  | 12.5 | 17.1 | 24500 | 22020 | 17400 | 3.82 | 2.45 | 22951 | 4.13 | 2.07 | 9 | 6.85
Live | 216765982 |  | 12.5 | 17.1 | 24500 | 22020 | 17400 | 3.82 | 2.45 | 22951 | 4.13 | 2.07 | 9 | 6.85
Live | 216765989 |  | 12.5 | 17.1 | 24500 | 22020 | 17400 | 3.82 | 2.45 | 22951 | 4.13 | 2.07 | 9 | 6.85
Live | 216765988 |  | 12.5 | 17.1 | 24500 | 22020 | 17400 | 3.82 | 2.45 | 22951 | 4.13 | 2.07 | 9 | 6.85
Live | 216765961 |  | 12.5 | 17.1 | 24227 | 21960 | 17300 | 3.82 | 2.41 | 22897 | 4.04 | 2.05 | 8.7 | 6.8
Live | 216765960 |  | 12.5 | 17.1 | 24227 | 21960 | 17300 | 3.82 | 2.41 | 22897 | 4.04 | 2.05 | 8.7 | 6.8
Live | 216765991 |  | 12.5 | 17.1 | 24227 | 21960 | 17300 | 3.82 | 2.41 | 22897 | 4.04 | 2.05 | 8.7 | 6.8
Live | 216765990 |  | 12.5 | 17.1 | 24227 | 21960 | 17300 | 3.82 | 2.41 | 22897 | 4.04 | 2.05 | 8.7 | 6.8
Live | 216765963 |  | 12.5 | 17.1 | 24554 | 22104 | 17500 | 3.81 | 2.45 | 23032 | 4.12 | 2.08 | 9 | 6.85
Live | 216765962 |  | 12.5 | 17.1 | 24554 | 22104 | 17500 | 3.81 | 2.45 | 23032 | 4.12 | 2.08 | 9 | 6.85
Live | 216765993 |  | 12.5 | 17.1 | 24554 | 22104 | 17500 | 3.81 | 2.45 | 23032 | 4.12 | 2.08 | 9 | 6.85
Live | 216765992 |  | 12.5 | 17.1 | 24554 | 22104 | 17500 | 3.81 | 2.45 | 23032 | 4.12 | 2.08 | 9 | 6.85
Live | 216763539 |  | 12.5 | 17.1 | 24295 | 21995 | 17300 | 3.81 | 2.42 | 22913 | 4.07 | 2 | 9 | 6.85
Live | 216763538 |  | 12.5 | 17.1 | 24295 | 21995 | 17300 | 3.81 | 2.42 | 22913 | 4.07 | 2 | 9 | 6.85
Live | 216763537 |  | 12.5 | 17.1 | 24554 | 22104 | 17500 | 3.81 | 2.45 | 23032 | 4.12 | 2 | 9 | 6.85
Live | 216763536 |  | 12.5 | 17.1 | 24554 | 22104 | 17500 | 3.81 | 2.45 | 23032 | 4.12 | 2 | 9 | 6.85
Live | 216763535 |  | 12.5 | 17.1 | 24469 | 22114 | 17500 | 3.81 | 2.45 | 23040 | 4.09 | 2 | 9 | 6.85
Live | 216763534 |  | 12.5 | 17.1 | 24469 | 22114 | 17500 | 3.81 | 2.45 | 23040 | 4.09 | 2 | 9 | 6.85
Live | 216763531 |  | 12.5 | 17.1 | 24688 | 21970 | 17300 | 3.81 | 2.48 | 22897 | 4.22 | 2 | 9.4 | 6.9
Live | 216763530 |  | 12.5 | 17.1 | 24688 | 21970 | 17300 | 3.81 | 2.48 | 22897 | 4.22 | 2 | 9.4 | 6.9
Live | 216763529 |  | 12.5 | 17.1 | 24671 | 22003 | 17400 | 3.81 | 2.47 | 22931 | 4.2 | 2 | 9.4 | 6.9
Live | 216763528 |  | 12.5 | 17.1 | 24671 | 22003 | 17400 | 3.81 | 2.47 | 22931 | 4.2 | 2 | 9.4 | 6.9
Live | 216763533 |  | 12 | 17.1 | 22993 | 21453 | 17000 | 3.51 | 2.37 | 22301 | 3.94 | 2 | 9 | 6.8
Live | 216763532 |  | 12 | 17.1 | 22993 | 21453 | 17000 | 3.51 | 2.37 | 22301 | 3.94 | 2 | 9 | 6.8
Live | 216763553 |  | 12 | 17.1 | 22977 | 21386 | 16900 | 3.53 | 2.37 | 22224 | 3.95 | 2 | 9 | 6.8
Live | 216763552 |  | 12 | 17.1 | 22977 | 21386 | 16900 | 3.53 | 2.37 | 22224 | 3.95 | 2 | 9 | 6.8
Live | 216765931 |  | 11.7 | 15 | 22186 | 21272 | 16800 | 3.51 | 2.26 | 22157 | 3.75 | 1.93 | 8.5 | 6.6
Live | 216765930 |  | 11.7 | 15 | 22186 | 21272 | 16800 | 3.51 | 2.26 | 22157 | 3.75 | 1.93 | 8.5 | 6.6
Live | 216765937 |  | 12.5 | 16.5 | 23857 | 21821 | 17200 | 3.8 | 2.39 | 22766 | 4 | 2.02 | 8.7 | 6.75
Live | 216765936 |  | 12.5 | 16.5 | 23857 | 21821 | 17200 | 3.8 | 2.39 | 22766 | 4 | 2.02 | 8.7 | 6.75
Live | 216765933 |  | 11.7 | 15.2 | 22383 | 21400 | 16900 | 3.51 | 2.3 | 22295 | 3.8 | 1.96 | 8.5 | 6.65
Live | 216765932 |  | 11.7 | 15.2 | 22383 | 21400 | 16900 | 3.51 | 2.3 | 22295 | 3.8 | 1.96 | 8.5 | 6.65
Live | 216765939 |  | 12.5 | 17.1 | 23835 | 21852 | 17200 | 3.82 | 2.39 | 22810 | 4 | 2.02 | 8.7 | 6.75
Live | 216765938 |  | 12.5 | 17.1 | 23835 | 21852 | 17200 | 3.82 | 2.39 | 22810 | 4 | 2.02 | 8.7 | 6.75
Live | 216765935 |  | 11.7 | 15.2 | 22134 | 21255 | 16800 | 3.53 | 2.26 | 22181 | 3.69 | 1.93 | 8.5 | 6.55
Live | 216765934 |  | 11.7 | 15.2 | 22134 | 21255 | 16800 | 3.53 | 2.26 | 22181 | 3.69 | 1.93 | 8.5 | 6.55
Live | 216765927 |  | 11.7 | 15 | 22186 | 21272 | 16800 | 3.51 | 2.26 | 22157 | 3.75 | 1.93 | 8.5 | 6.6
Live | 216765926 |  | 11.7 | 15 | 22186 | 21272 | 16800 | 3.51 | 2.26 | 22157 | 3.75 | 1.93 | 8.5 | 6.6
Live | 216765945 |  | 12.5 | 16.5 | 23857 | 21821 | 17200 | 3.8 | 2.39 | 22766 | 4 | 2.02 | 8.7 | 6.75
Live | 216765944 |  | 12.5 | 16.5 | 23857 | 21821 | 17200 | 3.8 | 2.39 | 22766 | 4 | 2.02 | 8.7 | 6.75
Live | 216765929 |  | 11.7 | 15.2 | 22383 | 21400 | 16900 | 3.51 | 2.3 | 22295 | 3.8 | 1.96 | 8.5 | 6.65
Live | 216765928 |  | 11.7 | 15.2 | 22383 | 21400 | 16900 | 3.51 | 2.3 | 22295 | 3.8 | 1.96 | 8.5 | 6.65
Live | 216765955 |  | 12.5 | 17.1 | 23835 | 21852 | 17200 | 3.82 | 2.39 | 22810 | 4 | 2.02 | 8.7 | 6.75
Live | 216765954 |  | 12.5 | 17.1 | 23835 | 21852 | 17200 | 3.82 | 2.39 | 22810 | 4 | 2.02 | 8.7 | 6.75
Live | 216765941 |  | 11.7 | 15.2 | 22134 | 21255 | 16800 | 3.53 | 2.26 | 22181 | 3.69 | 1.93 | 8.5 | 6.55
Live | 216765940 |  | 11.7 | 15.2 | 22134 | 21255 | 16800 | 3.53 | 2.26 | 22181 | 3.69 | 1.93 | 8.5 | 6.55
Live | 216763485 |  | 12.5 | 17.1 | 23831 | 21843 | 17200 | 3.82 | 2.38 | 22779 | 4 | 2 | 9 | 6.75
Live | 216763484 |  | 12.5 | 17.1 | 23831 | 21843 | 17200 | 3.82 | 2.38 | 22779 | 4 | 2 | 9 | 6.75
Live | 216763483 |  | 12.5 | 17.1 | 23831 | 21843 | 17200 | 3.82 | 2.38 | 22829 | 3.96 | 2 | 9 | 6.75
Live | 216763482 |  | 12.5 | 17.1 | 23831 | 21843 | 17200 | 3.82 | 2.38 | 22829 | 3.96 | 2 | 9 | 6.75
Live | 216763515 |  | 11.7 | 16.5 | 22279 | 21339 | 16900 | 3.51 | 2.28 | 22218 | 3.79 | 1.9 | 8.7 | 6.65
Live | 216763514 |  | 11.7 | 16.5 | 22279 | 21339 | 16900 | 3.51 | 2.28 | 22218 | 3.79 | 1.9 | 8.7 | 6.65
Live | 216763517 |  | 11.7 | 16.5 | 22279 | 21339 | 16900 | 3.51 | 2.28 | 22218 | 3.79 | 1.9 | 8.7 | 6.65
Live | 216763516 |  | 11.7 | 16.5 | 22279 | 21339 | 16900 | 3.51 | 2.28 | 22218 | 3.79 | 1.9 | 8.7 | 6.65
Live | 216765951 |  | 12.5 | 17.1 | 23885 | 21852 | 17200 | 3.8 | 2.39 | 22790 | 4 | 2.02 | 8.7 | 6.75
Live | 216765950 |  | 12.5 | 17.1 | 23885 | 21852 | 17200 | 3.8 | 2.39 | 22790 | 4 | 2.02 | 8.7 | 6.75
Live | 216763481 |  | 12.5 | 17.1 | 23885 | 21852 | 17200 | 3.8 | 2.39 | 22786 | 4 | 2 | 9 | 6.8
Live | 216763480 |  | 12.5 | 17.1 | 23885 | 21852 | 17200 | 3.8 | 2.39 | 22786 | 4 | 2 | 9 | 6.8
Live | 216763489 |  | 12.5 | 17.1 | 23885 | 21852 | 17200 | 3.8 | 2.39 | 22786 | 4 | 2 | 9 | 6.8
Live | 216763488 |  | 12.5 | 17.1 | 23885 | 21852 | 17200 | 3.8 | 2.39 | 22786 | 4 | 2 | 9 | 6.8
Live | 216763519 |  | 11.5 | 16.5 | 22435 | 21481 | 17000 | 3.52 | 2.31 | 22346 | 3.83 | 1.9 | 8.7 | 6.7
Live | 216763518 |  | 11.5 | 16.5 | 22435 | 21481 | 17000 | 3.52 | 2.31 | 22346 | 3.83 | 1.9 | 8.7 | 6.7
Live | 216763521 |  | 11.5 | 16.5 | 22435 | 21481 | 17000 | 3.52 | 2.31 | 22367 | 3.81 | 1.9 | 8.7 | 6.7
Live | 216763520 |  | 11.5 | 16.5 | 22435 | 21481 | 17000 | 3.52 | 2.31 | 22367 | 3.81 | 1.9 | 8.7 | 6.7
Live | 216763491 |  | 12.5 | 17.1 | 23868 | 21867 | 17300 | 3.8 | 2.39 | 22798 | 4.02 | 2 | 9 | 6.8
Live | 216763490 |  | 12.5 | 17.1 | 23868 | 21867 | 17300 | 3.8 | 2.39 | 22798 | 4.02 | 2 | 9 | 6.8
Live | 216763493 |  | 12.5 | 17.1 | 23868 | 21867 | 17300 | 3.8 | 2.39 | 22848 | 4.01 | 2 | 9 | 6.8
Live | 216763492 |  | 12.5 | 17.1 | 23868 | 21867 | 17300 | 3.8 | 2.39 | 22848 | 4.01 | 2 | 9 | 6.8
Live | 216765943 |  | 11.7 | 15.2 | 22344 | 21380 | 16900 | 3.52 | 2.3 | 22259 | 3.81 | 1.96 | 8.5 | 6.65
Live | 216765942 |  | 11.7 | 15.2 | 22344 | 21380 | 16900 | 3.52 | 2.3 | 22259 | 3.81 | 1.96 | 8.5 | 6.65
Live | 216763523 |  | 11.7 | 16.5 | 22344 | 21380 | 16900 | 3.52 | 2.3 | 22306 | 3.78 | 1.9 | 8.7 | 6.7
Live | 216763522 |  | 11.7 | 16.5 | 22344 | 21380 | 16900 | 3.52 | 2.3 | 22306 | 3.78 | 1.9 | 8.7 | 6.7
Live | 216764570 |  | 12.5 | 17.1 | 23204 | 21562 | 17000 | 3.82 | 2.3 | 22607 | 3.83 | 1.9 | 8.7 | 6.7
Live | 216764569 |  | 12.5 | 17.1 | 23204 | 21562 | 17000 | 3.82 | 2.3 | 22607 | 3.83 | 1.9 | 8.7 | 6.7
Live | 216764568 |  | 12.5 | 17.1 | 23204 | 21562 | 17000 | 3.82 | 2.3 | 22607 | 3.83 | 1.9 | 8.7 | 6.7
Live | 216764567 |  | 12.5 | 17.1 | 23204 | 21562 | 17000 | 3.82 | 2.3 | 22607 | 3.83 | 1.9 | 8.7 | 6.7
Live | 216764578 |  | 12.5 | 17.1 | 23613 | 21715 | 17100 | 3.8 | 2.36 | 22710 | 3.94 | 2 | 9 | 6.75
Live | 216764577 |  | 12.5 | 17.1 | 23613 | 21715 | 17100 | 3.8 | 2.36 | 22710 | 3.94 | 2 | 9 | 6.75
Live | 216764574 |  | 12.5 | 17.1 | 23613 | 21715 | 17100 | 3.8 | 2.36 | 22710 | 3.94 | 2 | 9 | 6.75
Live | 216764573 |  | 12.5 | 17.1 | 23613 | 21715 | 17100 | 3.8 | 2.36 | 22710 | 3.94 | 2 | 9 | 6.75
Live | 216764572 |  | 12.5 | 17.1 | 23755 | 21829 | 17200 | 3.8 | 2.37 | 22820 | 3.96 | 2 | 9 | 6.75
Live | 216764571 |  | 12.5 | 17.1 | 23755 | 21829 | 17200 | 3.8 | 2.37 | 22820 | 3.96 | 2 | 9 | 6.75
Live | 216764576 |  | 12.5 | 17.1 | 23755 | 21829 | 17200 | 3.8 | 2.37 | 22820 | 3.96 | 2 | 9 | 6.75
Live | 216764575 |  | 12.5 | 17.1 | 23755 | 21829 | 17200 | 3.8 | 2.37 | 22820 | 3.96 | 2 | 9 | 6.75
Live | 216764560 |  | 12.5 | 17.1 | 23204 | 21562 | 17000 | 3.82 | 2.3 | 22607 | 3.83 | 1.9 | 8.7 | 6.7
Live | 216764559 |  | 12.5 | 17.1 | 23204 | 21562 | 17000 | 3.82 | 2.3 | 22607 | 3.83 | 1.9 | 8.7 | 6.7
Live | 216763495 |  | 12.5 | 17.1 | 23204 | 21562 | 17000 | 3.82 | 2.3 | 22607 | 3.83 | 1.9 | 8.7 | 6.7
Live | 216763494 |  | 12.5 | 17.1 | 23204 | 21562 | 17000 | 3.82 | 2.3 | 22607 | 3.83 | 1.9 | 8.7 | 6.7
Live | 216764562 |  | 12.5 | 17.1 | 23613 | 21715 | 17100 | 3.8 | 2.36 | 22710 | 3.94 | 2 | 9 | 6.75
Live | 216764561 |  | 12.5 | 17.1 | 23613 | 21715 | 17100 | 3.8 | 2.36 | 22710 | 3.94 | 2 | 9 | 6.75
Live | 216763497 |  | 12.5 | 17.1 | 23613 | 21715 | 17100 | 3.8 | 2.36 | 22710 | 3.94 | 2 | 9 | 6.75
Live | 216763496 |  | 12.5 | 17.1 | 23613 | 21715 | 17100 | 3.8 | 2.36 | 22710 | 3.94 | 2 | 9 | 6.75
Live | 216764564 |  | 12.5 | 17.1 | 23483 | 21659 | 17100 | 3.8 | 2.33 | 22638 | 3.9 | 1.9 | 8.7 | 6.7
Live | 216764563 |  | 12.5 | 17.1 | 23483 | 21659 | 17100 | 3.8 | 2.33 | 22638 | 3.9 | 1.9 | 8.7 | 6.7
Live | 216763499 |  | 12.5 | 17.1 | 23483 | 21659 | 17100 | 3.8 | 2.33 | 22638 | 3.9 | 1.9 | 8.7 | 6.7
Live | 216763498 |  | 12.5 | 17.1 | 23483 | 21659 | 17100 | 3.8 | 2.33 | 22638 | 3.9 | 1.9 | 8.7 | 6.7
Live | 216764566 |  | 12.5 | 17.1 | 23755 | 21829 | 17200 | 3.8 | 2.37 | 22820 | 3.96 | 2 | 9 | 6.75
Live | 216764565 |  | 12.5 | 17.1 | 23755 | 21829 | 17200 | 3.8 | 2.37 | 22820 | 3.96 | 2 | 9 | 6.75
Live | 216763501 |  | 12.5 | 17.1 | 23755 | 21829 | 17200 | 3.8 | 2.37 | 22820 | 3.96 | 2 | 9 | 6.75
Live | 216763500 |  | 12.5 | 17.1 | 23755 | 21829 | 17200 | 3.8 | 2.37 | 22820 | 3.96 | 2 | 9 | 6.75
Live | 216765953 |  | 12.5 | 17.1 | 23831 | 21843 | 17200 | 3.82 | 2.38 | 22781 | 4 | 2.02 | 8.7 | 6.75
Live | 216765952 |  | 12.5 | 17.1 | 23831 | 21843 | 17200 | 3.82 | 2.38 | 22781 | 4 | 2.02 | 8.7 | 6.75
Live | 216765949 |  | 12.5 | 17.1 | 23831 | 21843 | 17200 | 3.82 | 2.38 | 22781 | 4 | 2.02 | 8.7 | 6.75
Live | 216765948 |  | 12.5 | 17.1 | 23831 | 21843 | 17200 | 3.82 | 2.38 | 22781 | 4 | 2.02 | 8.7 | 6.75
Live | 216765921 |  | 12.5 | 17.1 | 23849 | 21936 | 17300 | 3.82 | 2.39 | 22854 | 3.99 | 2.02 | 8.7 | 6.75
Live | 216765920 |  | 12.5 | 17.1 | 23849 | 21936 | 17300 | 3.82 | 2.39 | 22854 | 3.99 | 2.02 | 8.7 | 6.75
Live | 216765947 |  | 12.5 | 17.1 | 23849 | 21936 | 17300 | 3.82 | 2.39 | 22854 | 3.99 | 2.02 | 8.7 | 6.75
Live | 216765946 |  | 12.5 | 17.1 | 23849 | 21936 | 17300 | 3.82 | 2.39 | 22854 | 3.99 | 2.02 | 8.7 | 6.75
Live | 216765923 |  | 12 | 17.1 | 23833 | 21953 | 17300 | 3.51 | 2.38 | 22905 | 3.97 | 2.02 | 8.7 | 6.75
Live | 216765922 |  | 12 | 17.1 | 23833 | 21953 | 17300 | 3.51 | 2.38 | 22905 | 3.97 | 2.02 | 8.7 | 6.75
Live | 216765957 |  | 12 | 17.1 | 23833 | 21953 | 17300 | 3.51 | 2.38 | 22905 | 3.97 | 2.02 | 8.7 | 6.75
Live | 216765956 |  | 12 | 17.1 | 23833 | 21953 | 17300 | 3.51 | 2.38 | 22905 | 3.97 | 2.02 | 8.7 | 6.75
Live | 216763503 |  | 12 | 17 | 22867 | 21615 | 17000 | 3.51 | 2.25 | 22544 | 3.71 | 1.9 | 8.7 | 6.6
Live | 216763502 |  | 12 | 17 | 22867 | 21615 | 17000 | 3.51 | 2.25 | 22544 | 3.71 | 1.9 | 8.7 | 6.6
Live | 216763505 |  | 11.7 | 17.1 | 23520 | 22194 | 17600 | 3.52 | 2.34 | 23156 | 3.83 | 1.9 | 8.7 | 6.7
Live | 216763504 |  | 11.7 | 17.1 | 23520 | 22194 | 17600 | 3.52 | 2.34 | 23156 | 3.83 | 1.9 | 8.7 | 6.7
Live | 216763507 |  | 12.5 | 17.1 | 23874 | 21958 | 17300 | 3.52 | 2.39 | 22873 | 3.99 | 2 | 9 | 6.8
Live | 216763506 |  | 12.5 | 17.1 | 23874 | 21958 | 17300 | 3.52 | 2.39 | 22873 | 3.99 | 2 | 9 | 6.8
Live | 216763509 |  | 12.5 | 17.1 | 23817 | 21934 | 17300 | 3.53 | 2.38 | 22904 | 3.97 | 2 | 9 | 6.8
Live | 216763508 |  | 12.5 | 17.1 | 23817 | 21934 | 17300 | 3.53 | 2.38 | 22904 | 3.97 | 2 | 9 | 6.8
Live | 216763513 |  | 12 | 17.1 | 23801 | 21936 | 17300 | 3.52 | 2.37 | 22920 | 3.93 | 2 | 9 | 6.75
Live | 216763512 |  | 12 | 17.1 | 23801 | 21936 | 17300 | 3.52 | 2.37 | 22920 | 3.93 | 2 | 9 | 6.75
Live | 216763511 |  | 12.5 | 17.1 | 23984 | 21801 | 17200 | 3.82 | 2.41 | 22720 | 4.06 | 2 | 9 | 6.85
Live | 216763510 |  | 12.5 | 17.1 | 23984 | 21801 | 17200 | 3.82 | 2.41 | 22720 | 4.06 | 2 | 9 | 6.85
Live | 216763527 |  | 12.5 | 17.1 | 23935 | 21817 | 17200 | 3.81 | 2.4 | 22738 | 4.04 | 2 | 9 | 6.85
Live | 216763526 |  | 12.5 | 17.1 | 23935 | 21817 | 17200 | 3.81 | 2.4 | 22738 | 4.04 | 2 | 9 | 6.85
Live | 216763525 |  | 11.5 | 16.5 | 22375 | 21469 | 17000 | 3.53 | 2.3 | 22409 | 3.75 | 1.9 | 8.7 | 6.7
Live | 216763524 |  | 11.5 | 16.5 | 22375 | 21469 | 17000 | 3.53 | 2.3 | 22409 | 3.75 | 1.9 | 8.7 | 6.7
Live | 216763487 |  | 11.5 | 16 | 22418 | 21497 | 17000 | 3.51 | 2.3 | 22411 | 3.77 | 1.9 | 8.7 | 6.7
Live | 216763486 |  | 11.5 | 16 | 22418 | 21497 | 17000 | 3.51 | 2.3 | 22411 | 3.77 | 1.9 | 8.7 | 6.7
Live | 216763479 |  | 12.5 | 17.1 | 24116 | 21778 | 17200 | 3.8 | 2.51 | 22739 | 4.24 | 2.1 | 9.5 | 7
Live | 216763478 |  | 12.5 | 17.1 | 24116 | 21778 | 17200 | 3.8 | 2.51 | 22739 | 4.24 | 2.1 | 9.5 | 7
Live | 216763477 |  | 12.5 | 17.1 | 24118 | 21778 | 17200 | 3.8 | 2.51 | 22737 | 4.24 | 2.1 | 9.5 | 7
Live | 216763476 |  | 12.5 | 17.1 | 24118 | 21778 | 17200 | 3.8 | 2.51 | 22737 | 4.24 | 2.1 | 9.5 | 7
Live | 216763475 |  | 12.5 | 17.1 | 24020 | 22180 | 17400 | 3.81 | 2.43 | 23375 | 4.18 | 2 | 9 | 6.9
Live | 216763474 |  | 12.5 | 17.1 | 24020 | 22180 | 17400 | 3.81 | 2.43 | 23375 | 4.18 | 2 | 9 | 6.9
Live | 216763473 |  | 12.5 | 17.1 | 24112 | 22282 | 17500 | 3.82 | 2.45 | 23464 | 4.22 | 2 | 9.4 | 6.9
Live | 216763472 |  | 12.5 | 17.1 | 24112 | 22282 | 17500 | 3.82 | 2.45 | 23464 | 4.22 | 2 | 9.4 | 6.9
Live | 216763471 |  | 12.5 | 17.1 | 24516 | 21988 | 17400 | 3.8 | 2.56 | 22934 | 4.34 | 2.1 | 9.5 | 7.05
Live | 216763470 |  | 12.5 | 17.1 | 24516 | 21988 | 17400 | 3.8 | 2.56 | 22934 | 4.34 | 2.1 | 9.5 | 7.05
Live | 216763469 |  | 12.5 | 17.1 | 24518 | 21987 | 17400 | 3.8 | 2.56 | 22929 | 4.34 | 2.1 | 9.5 | 7.05
Live | 216763468 |  | 12.5 | 17.1 | 24518 | 21987 | 17400 | 3.8 | 2.56 | 22929 | 4.34 | 2.1 | 9.5 | 7.05
Live | 216763467 |  | 12.5 | 17.1 | 24018 | 22325 | 17500 | 3.8 | 2.43 | 23521 | 4.15 | 2 | 9 | 6.9
Live | 216763466 |  | 12.5 | 17.1 | 24018 | 22325 | 17500 | 3.8 | 2.43 | 23521 | 4.15 | 2 | 9 | 6.9
Live | 216763465 |  | 12.5 | 17.1 | 23894 | 22337 | 17500 | 3.81 | 2.42 | 23530 | 4.13 | 2 | 9 | 6.9
Live | 216763464 |  | 12.5 | 17.1 | 23894 | 22337 | 17500 | 3.81 | 2.42 | 23530 | 4.13 | 2 | 9 | 6.9
Live | 216763463 |  | 12.5 | 17.1 | 24164 | 21773 | 17100 | 3.81 | 2.42 | 22794 | 4.07 | 2 | 9 | 6.8
Live | 216763462 |  | 12.5 | 17.1 | 24164 | 21773 | 17100 | 3.81 | 2.42 | 22794 | 4.07 | 2 | 9 | 6.8
Live | 216763461 |  | 12.5 | 17.1 | 24242 | 21918 | 17200 | 3.82 | 2.43 | 22947 | 4.1 | 2 | 9 | 6.85
Live | 216763460 |  | 12.5 | 17.1 | 24242 | 21918 | 17200 | 3.82 | 2.43 | 22947 | 4.1 | 2 | 9 | 6.85
Live | 216763459 |  | 12.5 | 17.1 | 24409 | 21971 | 17200 | 3.81 | 2.32 | 23148 | 3.9 | 1.9 | 8.7 | 6.65
Live | 216763458 |  | 12.5 | 17.1 | 24409 | 21971 | 17200 | 3.81 | 2.32 | 23148 | 3.9 | 1.9 | 8.7 | 6.65
Live | 216769887 |  | 12.5 | 17.1 | 24258 | 21899 | 17100 | 3.8 | 2.31 | 23069 | 3.86 | 1.97 | 8.5 | 6.6
Live | 216769886 |  | 12.5 | 17.1 | 24258 | 21899 | 17100 | 3.8 | 2.31 | 23069 | 3.86 | 1.97 | 8.5 | 6.6
Live | 216763457 |  | 12.5 | 17.1 | 23882 | 21711 | 16900 | 3.8 | 2.26 | 22932 | 3.78 | 1.9 | 8.5 | 6.55
Live | 216763456 |  | 12.5 | 17.1 | 23882 | 21711 | 16900 | 3.8 | 2.26 | 22932 | 3.78 | 1.9 | 8.5 | 6.55
Live | 216769885 |  | 12.5 | 17.1 | 24313 | 21528 | 17000 | 3.81 | 2.4 | 22464 | 4.01 | 2.04 | 8.7 | 6.7
Live | 216769884 |  | 12.5 | 17.1 | 24313 | 21528 | 17000 | 3.81 | 2.4 | 22464 | 4.01 | 2.04 | 8.7 | 6.7
Live | 216769883 |  | 12.5 | 17.1 | 24052 | 21993 | 17100 | 3.81 | 2.27 | 23163 | 3.81 | 1.94 | 8.5 | 6.55
Live | 216769882 |  | 12.5 | 17.1 | 24052 | 21993 | 17100 | 3.81 | 2.27 | 23163 | 3.81 | 1.94 | 8.5 | 6.55
Live | 216763455 |  | 11.7 | 16 | 23660 | 22544 | 17600 | 3.52 | 2.12 | 23764 | 3.45 | 1.8 | 8.1 | 6.3
Live | 216763454 |  | 11.7 | 16 | 23660 | 22544 | 17600 | 3.52 | 2.12 | 23764 | 3.45 | 1.8 | 8.1 | 6.3
Live | 216769881 |  | 12.5 | 17.1 | 24409 | 21532 | 16900 | 4.11 | 2.48 | 22430 | 4.24 | 2.1 | 9 | 6.85
Live | 216769880 |  | 12.5 | 17.1 | 24409 | 21532 | 16900 | 4.11 | 2.48 | 22430 | 4.24 | 2.1 | 9 | 6.85
Live | 216763453 |  | 11.5 | 16 | 21550 | 20929 | 16700 | 3.22 | 2.41 | 21693 | 4.05 | 2 | 9 | 6.95
Live | 216763452 |  | 11.5 | 16 | 21550 | 20929 | 16700 | 3.22 | 2.41 | 21693 | 4.05 | 2 | 9 | 6.95
Live | 216769879 |  | 12.5 | 17.1 | 24248 | 21708 | 17100 | 3.8 | 2.43 | 22640 | 4.1 | 2.06 | 9 | 6.8
Live | 216769878 |  | 12.5 | 17.1 | 24248 | 21708 | 17100 | 3.8 | 2.43 | 22640 | 4.1 | 2.06 | 9 | 6.8
Live | 216763451 |  | 12 | 17.1 | 22906 | 21566 | 17100 | 3.51 | 2.43 | 22412 | 4.08 | 2 | 9 | 6.9
Live | 216763450 |  | 12 | 17.1 | 22906 | 21566 | 17100 | 3.51 | 2.43 | 22412 | 4.08 | 2 | 9 | 6.9
Live | 216763447 |  | 11.5 | 16 | 23505 | 22330 | 17700 | 3.51 | 2.34 | 23262 | 3.81 | 1.9 | 8.7 | 6.7
Live | 216763446 |  | 11.5 | 16 | 23505 | 22330 | 17700 | 3.51 | 2.34 | 23262 | 3.81 | 1.9 | 8.7 | 6.7
Live | 216769877 |  | 12.5 | 17.1 | 23611 | 21526 | 16900 | 3.8 | 2.35 | 22467 | 3.97 | 2 | 8.7 | 6.7
Live | 216769876 |  | 12.5 | 17.1 | 23611 | 21526 | 16900 | 3.8 | 2.35 | 22467 | 3.97 | 2 | 8.7 | 6.7
Live | 216763449 |  | 11.7 | 16.5 | 22502 | 21413 | 16900 | 3.51 | 2.32 | 22275 | 3.86 | 1.9 | 8.7 | 6.7
Live | 216763448 |  | 11.7 | 16.5 | 22502 | 21413 | 16900 | 3.51 | 2.32 | 22275 | 3.86 | 1.9 | 8.7 | 6.7
Live | 216765901 |  | 12.5 | 17 | 24267 | 22128 | 17300 | 3.8 | 2.31 | 23267 | 3.87 | 1.96 | 8.5 | 6.6
Live | 216765900 |  | 12.5 | 17 | 24267 | 22128 | 17300 | 3.8 | 2.31 | 23267 | 3.87 | 1.96 | 8.5 | 6.6
Live | 216765893 |  | 12.5 | 17.1 | 24532 | 22229 | 17400 | 3.8 | 2.34 | 23345 | 3.93 | 1.99 | 8.7 | 6.65
Live | 216765892 |  | 12.5 | 17.1 | 24532 | 22229 | 17400 | 3.8 | 2.34 | 23345 | 3.93 | 1.99 | 8.7 | 6.65
Live | 216765891 |  | 12.5 | 17.1 | 24207 | 22118 | 17300 | 3.81 | 2.3 | 23263 | 3.85 | 1.96 | 8.5 | 6.55
Live | 216765890 |  | 12.5 | 17.1 | 24207 | 22118 | 17300 | 3.81 | 2.3 | 23263 | 3.85 | 1.96 | 8.5 | 6.55
Live | 216765897 |  | 12.5 | 17 | 24267 | 22128 | 17300 | 3.8 | 2.31 | 23267 | 3.87 | 1.96 | 8.5 | 6.6
Live | 216765896 |  | 12.5 | 17 | 24267 | 22128 | 17300 | 3.8 | 2.31 | 23267 | 3.87 | 1.96 | 8.5 | 6.6
Live | 216765899 |  | 12.5 | 17.1 | 24532 | 22229 | 17400 | 3.8 | 2.34 | 23345 | 3.93 | 1.99 | 8.7 | 6.65
Live | 216765898 |  | 12.5 | 17.1 | 24532 | 22229 | 17400 | 3.8 | 2.34 | 23345 | 3.93 | 1.99 | 8.7 | 6.65
Live | 216765915 |  | 12.5 | 17.1 | 24207 | 22118 | 17300 | 3.81 | 2.3 | 23263 | 3.85 | 1.96 | 8.5 | 6.55
Live | 216765914 |  | 12.5 | 17.1 | 24207 | 22118 | 17300 | 3.81 | 2.3 | 23263 | 3.85 | 1.96 | 8.5 | 6.55
Live | 216763441 |  | 12.5 | 17.1 | 24414 | 22203 | 17400 | 3.81 | 2.33 | 23326 | 3.91 | 1.9 | 8.7 | 6.65
Live | 216763440 |  | 12.5 | 17.1 | 24414 | 22203 | 17400 | 3.81 | 2.33 | 23326 | 3.91 | 1.9 | 8.7 | 6.65
Live | 216763445 |  | 12.5 | 17.1 | 24414 | 22203 | 17400 | 3.81 | 2.33 | 23326 | 3.91 | 1.9 | 8.7 | 6.65
Live | 216763444 |  | 12.5 | 17.1 | 24414 | 22203 | 17400 | 3.81 | 2.33 | 23326 | 3.91 | 1.9 | 8.7 | 6.65
Live | 216763433 |  | 12.5 | 17.1 | 24346 | 22153 | 17400 | 3.82 | 2.32 | 23289 | 3.9 | 1.9 | 8.7 | 6.65
Live | 216763432 |  | 12.5 | 17.1 | 24346 | 22153 | 17400 | 3.82 | 2.32 | 23289 | 3.9 | 1.9 | 8.7 | 6.65
Live | 216763439 |  | 12.5 | 17.1 | 24346 | 22153 | 17400 | 3.82 | 2.32 | 23289 | 3.9 | 1.9 | 8.7 | 6.65
Live | 216763438 |  | 12.5 | 17.1 | 24346 | 22153 | 17400 | 3.82 | 2.32 | 23289 | 3.9 | 1.9 | 8.7 | 6.65
Live | 216765903 |  | 12.5 | 17.1 | 24524 | 22231 | 17400 | 3.8 | 2.34 | 23347 | 3.93 | 1.99 | 8.7 | 6.65
Live | 216765902 |  | 12.5 | 17.1 | 24524 | 22231 | 17400 | 3.8 | 2.34 | 23347 | 3.93 | 1.99 | 8.7 | 6.65
Live | 216763437 |  | 12.5 | 17.1 | 24178 | 22077 | 17200 | 3.81 | 2.29 | 23234 | 3.85 | 1.9 | 8.7 | 6.6
Live | 216763436 |  | 12.5 | 17.1 | 24178 | 22077 | 17200 | 3.81 | 2.29 | 23234 | 3.85 | 1.9 | 8.7 | 6.6
Live | 216765889 |  | 12.5 | 17.1 | 24414 | 22203 | 17400 | 3.81 | 2.33 | 23326 | 3.91 | 1.98 | 8.7 | 6.65
Live | 216765888 |  | 12.5 | 17.1 | 24414 | 22203 | 17400 | 3.81 | 2.33 | 23326 | 3.91 | 1.98 | 8.7 | 6.65
Live | 216765905 |  | 12.5 | 17.1 | 24414 | 22203 | 17400 | 3.81 | 2.33 | 23326 | 3.91 | 1.98 | 8.7 | 6.65
Live | 216765904 |  | 12.5 | 17.1 | 24414 | 22203 | 17400 | 3.81 | 2.33 | 23326 | 3.91 | 1.98 | 8.7 | 6.65
Live | 216765887 |  | 12.5 | 17.1 | 24140 | 22149 | 17300 | 3.8 | 2.29 | 23300 | 3.81 | 1.95 | 8.5 | 6.55
Live | 216765886 |  | 12.5 | 17.1 | 24140 | 22149 | 17300 | 3.8 | 2.29 | 23300 | 3.81 | 1.95 | 8.5 | 6.55
Live | 216765907 |  | 12.5 | 17.1 | 24140 | 22149 | 17300 | 3.8 | 2.29 | 23300 | 3.81 | 1.95 | 8.5 | 6.55
Live | 216765906 |  | 12.5 | 17.1 | 24140 | 22149 | 17300 | 3.8 | 2.29 | 23300 | 3.81 | 1.95 | 8.5 | 6.55
Live | 216765895 |  | 12.5 | 17.1 | 24474 | 22281 | 17500 | 3.82 | 2.33 | 23398 | 3.92 | 1.98 | 8.7 | 6.65
Live | 216765894 |  | 12.5 | 17.1 | 24474 | 22281 | 17500 | 3.82 | 2.33 | 23398 | 3.92 | 1.98 | 8.7 | 6.65
Live | 216765909 |  | 12.5 | 17.1 | 24474 | 22281 | 17500 | 3.82 | 2.33 | 23398 | 3.92 | 1.98 | 8.7 | 6.65
Live | 216765908 |  | 12.5 | 17.1 | 24474 | 22281 | 17500 | 3.82 | 2.33 | 23398 | 3.92 | 1.98 | 8.7 | 6.65
Live | 216763435 |  | 12.5 | 17.1 | 24261 | 22172 | 17300 | 3.8 | 2.3 | 23296 | 3.86 | 1.9 | 8.7 | 6.65
Live | 216763434 |  | 12.5 | 17.1 | 24261 | 22172 | 17300 | 3.8 | 2.3 | 23296 | 3.86 | 1.9 | 8.7 | 6.65
Live | 216763443 |  | 12.5 | 17.1 | 24491 | 22264 | 17400 | 3.82 | 2.34 | 23381 | 3.92 | 1.9 | 8.7 | 6.7
Live | 216763442 |  | 12.5 | 17.1 | 24491 | 22264 | 17400 | 3.82 | 2.34 | 23381 | 3.92 | 1.9 | 8.7 | 6.7
Live | 216765871 |  | 12.5 | 17.1 | 24063 | 22111 | 17200 | 3.81 | 2.17 | 23339 | 3.6 | 1.85 | 8.1 | 6.35
Live | 216765870 |  | 12.5 | 17.1 | 24063 | 22111 | 17200 | 3.81 | 2.17 | 23339 | 3.6 | 1.85 | 8.1 | 6.35
Live | 216765873 |  | 12.5 | 17.1 | 24063 | 22111 | 17200 | 3.81 | 2.17 | 23339 | 3.6 | 1.85 | 8.1 | 6.35
Live | 216765872 |  | 12.5 | 17.1 | 24063 | 22111 | 17200 | 3.81 | 2.17 | 23339 | 3.6 | 1.85 | 8.1 | 6.35
Live | 216763423 |  | 12.5 | 17.1 | 23927 | 22067 | 17100 | 3.81 | 2.15 | 23313 | 3.58 | 1.8 | 8.1 | 6.3
Live | 216763422 |  | 12.5 | 17.1 | 23927 | 22067 | 17100 | 3.81 | 2.15 | 23313 | 3.58 | 1.8 | 8.1 | 6.3
Live | 216763425 |  | 12.5 | 17.1 | 23927 | 22067 | 17100 | 3.81 | 2.15 | 23313 | 3.58 | 1.8 | 8.1 | 6.3
Live | 216763424 |  | 12.5 | 17.1 | 23927 | 22067 | 17100 | 3.81 | 2.15 | 23313 | 3.58 | 1.8 | 8.1 | 6.3
Live | 216765885 |  | 12.5 | 17.1 | 24027 | 22098 | 17200 | 3.81 | 2.16 | 23329 | 3.6 | 1.84 | 8.1 | 6.3
Live | 216765884 |  | 12.5 | 17.1 | 24027 | 22098 | 17200 | 3.81 | 2.16 | 23329 | 3.6 | 1.84 | 8.1 | 6.3
Live | 216763427 |  | 12.5 | 17.1 | 24027 | 22098 | 17200 | 3.81 | 2.16 | 23329 | 3.6 | 1.8 | 8.2 | 6.35
Live | 216763426 |  | 12.5 | 17.1 | 24027 | 22098 | 17200 | 3.81 | 2.16 | 23329 | 3.6 | 1.8 | 8.2 | 6.35
Live | 216765879 |  | 12.5 | 17.1 | 23927 | 22067 | 17100 | 3.81 | 2.15 | 23313 | 3.58 | 1.83 | 8.1 | 6.3
Live | 216765878 |  | 12.5 | 17.1 | 23927 | 22067 | 17100 | 3.81 | 2.15 | 23313 | 3.58 | 1.83 | 8.1 | 6.3
Live | 216765877 |  | 12.5 | 17.1 | 23927 | 22067 | 17100 | 3.81 | 2.15 | 23313 | 3.58 | 1.83 | 8.1 | 6.3
Live | 216765876 |  | 12.5 | 17.1 | 23927 | 22067 | 17100 | 3.81 | 2.15 | 23313 | 3.58 | 1.83 | 8.1 | 6.3
Live | 216765881 |  | 12.5 | 17.1 | 24011 | 22171 | 17300 | 3.8 | 2.16 | 23396 | 3.59 | 1.84 | 8.1 | 6.3
Live | 216765880 |  | 12.5 | 17.1 | 24011 | 22171 | 17300 | 3.8 | 2.16 | 23396 | 3.59 | 1.84 | 8.1 | 6.3
Live | 216765875 |  | 12.5 | 17.1 | 24011 | 22171 | 17300 | 3.8 | 2.16 | 23396 | 3.59 | 1.84 | 8.1 | 6.3
Live | 216765874 |  | 12.5 | 17.1 | 24011 | 22171 | 17300 | 3.8 | 2.16 | 23396 | 3.59 | 1.84 | 8.1 | 6.3
Live | 216765883 |  | 12.5 | 17.1 | 23990 | 22168 | 17200 | 3.8 | 2.16 | 23395 | 3.57 | 1.84 | 8.1 | 6.3
Live | 216765882 |  | 12.5 | 17.1 | 23990 | 22168 | 17200 | 3.8 | 2.16 | 23395 | 3.57 | 1.84 | 8.1 | 6.3
Live | 216765867 |  | 12.5 | 17.1 | 23990 | 22168 | 17200 | 3.8 | 2.16 | 23395 | 3.57 | 1.84 | 8.1 | 6.3
Live | 216765866 |  | 12.5 | 17.1 | 23990 | 22168 | 17200 | 3.8 | 2.16 | 23395 | 3.57 | 1.84 | 8.1 | 6.3
Live | 216763431 |  | 11.7 | 16 | 23660 | 22544 | 17600 | 3.52 | 2.12 | 23764 | 3.45 | 1.8 | 8.1 | 6.3
Live | 216763430 |  | 11.7 | 16 | 23660 | 22544 | 17600 | 3.52 | 2.12 | 23764 | 3.45 | 1.8 | 8.1 | 6.3
Live | 216763429 |  | 12.5 | 17.1 | 23994 | 22131 | 17200 | 3.8 | 2.15 | 23363 | 3.58 | 1.8 | 8.2 | 6.35
Live | 216763428 |  | 12.5 | 17.1 | 23994 | 22131 | 17200 | 3.8 | 2.15 | 23363 | 3.58 | 1.8 | 8.2 | 6.35
Live | 216765847 |  | 12 | 15.2 | 22603 | 21406 | 17000 | 3.52 | 2.38 | 22257 | 3.95 | 2.02 | 8.7 | 6.8
Live | 216765846 |  | 12 | 15.2 | 22603 | 21406 | 17000 | 3.52 | 2.38 | 22257 | 3.95 | 2.02 | 8.7 | 6.8
Live | 216765841 |  | 12.5 | 17.1 | 24517 | 21994 | 17400 | 3.8 | 2.46 | 22922 | 4.15 | 2.08 | 9 | 6.85
Live | 216765840 |  | 12.5 | 17.1 | 24517 | 21994 | 17400 | 3.8 | 2.46 | 22922 | 4.15 | 2.08 | 9 | 6.85
Live | 216765845 |  | 12 | 16 | 22804 | 21534 | 17100 | 3.52 | 2.42 | 22376 | 4.02 | 2.05 | 9 | 6.85
Live | 216765844 |  | 12 | 16 | 22804 | 21534 | 17100 | 3.52 | 2.42 | 22376 | 4.02 | 2.05 | 9 | 6.85
Live | 216765839 |  | 12.5 | 17.1 | 24559 | 22030 | 17400 | 3.81 | 2.46 | 22948 | 4.15 | 2.08 | 9 | 6.85
Live | 216765838 |  | 12.5 | 17.1 | 24559 | 22030 | 17400 | 3.81 | 2.46 | 22948 | 4.15 | 2.08 | 9 | 6.85
Live | 216765843 |  | 12 | 16 | 22545 | 21392 | 17000 | 3.51 | 2.37 | 22225 | 3.95 | 2.02 | 8.7 | 6.75
Live | 216765842 |  | 12 | 16 | 22545 | 21392 | 17000 | 3.51 | 2.37 | 22225 | 3.95 | 2.02 | 8.7 | 6.75
Live | 216765831 |  | 12 | 15.2 | 22603 | 21406 | 17000 | 3.52 | 2.38 | 22257 | 3.95 | 2.02 | 8.7 | 6.8
Live | 216765830 |  | 12 | 15.2 | 22603 | 21406 | 17000 | 3.52 | 2.38 | 22257 | 3.95 | 2.02 | 8.7 | 6.8
Live | 216765863 |  | 12.5 | 17.1 | 24517 | 21994 | 17400 | 3.8 | 2.46 | 22922 | 4.15 | 2.08 | 9 | 6.85
Live | 216765862 |  | 12.5 | 17.1 | 24517 | 21994 | 17400 | 3.8 | 2.46 | 22922 | 4.15 | 2.08 | 9 | 6.85
Live | 216765829 |  | 12 | 16 | 22804 | 21534 | 17100 | 3.52 | 2.42 | 22376 | 4.02 | 2.05 | 9 | 6.85
Live | 216765828 |  | 12 | 16 | 22804 | 21534 | 17100 | 3.52 | 2.42 | 22376 | 4.02 | 2.05 | 9 | 6.85
Live | 216765861 |  | 12.5 | 17.1 | 24559 | 22030 | 17400 | 3.81 | 2.46 | 22948 | 4.15 | 2.08 | 9 | 6.85
Live | 216765860 |  | 12.5 | 17.1 | 24559 | 22030 | 17400 | 3.81 | 2.46 | 22948 | 4.15 | 2.08 | 9 | 6.85
Live | 216765827 |  | 12 | 16 | 22545 | 21392 | 17000 | 3.51 | 2.37 | 22225 | 3.95 | 2.02 | 8.7 | 6.75
Live | 216765826 |  | 12 | 16 | 22545 | 21392 | 17000 | 3.51 | 2.37 | 22225 | 3.95 | 2.02 | 8.7 | 6.75
Live | 216763399 |  | 12.5 | 17.1 | 24497 | 22014 | 17400 | 3.82 | 2.45 | 22942 | 4.15 | 2 | 9 | 6.85
Live | 216763398 |  | 12.5 | 17.1 | 24497 | 22014 | 17400 | 3.82 | 2.45 | 22942 | 4.15 | 2 | 9 | 6.85
Live | 216763397 |  | 12.5 | 17.1 | 24497 | 22014 | 17400 | 3.82 | 2.45 | 22942 | 4.15 | 2 | 9 | 6.85
Live | 216763396 |  | 12.5 | 17.1 | 24497 | 22014 | 17400 | 3.82 | 2.45 | 22942 | 4.15 | 2 | 9 | 6.85
Live | 216763417 |  | 11.7 | 17.1 | 22710 | 21495 | 17100 | 3.52 | 2.4 | 22326 | 3.99 | 2 | 9 | 6.85
Live | 216763416 |  | 11.7 | 17.1 | 22710 | 21495 | 17100 | 3.52 | 2.4 | 22326 | 3.99 | 2 | 9 | 6.85
Live | 216763419 |  | 11.7 | 17.1 | 22710 | 21495 | 17100 | 3.52 | 2.4 | 22326 | 3.99 | 2 | 9 | 6.85
Live | 216763418 |  | 11.7 | 17.1 | 22710 | 21495 | 17100 | 3.52 | 2.4 | 22326 | 3.99 | 2 | 9 | 6.85
Live | 216765859 |  | 12.5 | 17.1 | 24556 | 22025 | 17400 | 3.81 | 2.46 | 22945 | 4.15 | 2.08 | 9 | 6.85
Live | 216765858 |  | 12.5 | 17.1 | 24556 | 22025 | 17400 | 3.81 | 2.46 | 22945 | 4.15 | 2.08 | 9 | 6.85
Live | 216763395 |  | 12.5 | 17.1 | 24556 | 22025 | 17400 | 3.81 | 2.46 | 22945 | 4.15 | 2 | 9 | 6.85
Live | 216763394 |  | 12.5 | 17.1 | 24556 | 22025 | 17400 | 3.81 | 2.46 | 22945 | 4.15 | 2 | 9 | 6.85
Live | 216763393 |  | 12.5 | 17.1 | 24556 | 22025 | 17400 | 3.81 | 2.46 | 22945 | 4.15 | 2 | 9 | 6.85
Live | 216763392 |  | 12.5 | 17.1 | 24556 | 22025 | 17400 | 3.81 | 2.46 | 22945 | 4.15 | 2 | 9 | 6.85
Live | 216763389 |  | 11.7 | 17.1 | 22868 | 21641 | 17200 | 3.51 | 2.43 | 22482 | 4.04 | 2 | 9 | 6.9
Live | 216763388 |  | 11.7 | 17.1 | 22868 | 21641 | 17200 | 3.51 | 2.43 | 22482 | 4.04 | 2 | 9 | 6.9
Live | 216763421 |  | 11.7 | 17.1 | 22868 | 21641 | 17200 | 3.51 | 2.43 | 22482 | 4.04 | 2 | 9 | 6.9
Live | 216763420 |  | 11.7 | 17.1 | 22868 | 21641 | 17200 | 3.51 | 2.43 | 22482 | 4.04 | 2 | 9 | 6.9
Live | 216763391 |  | 12.5 | 17.1 | 24602 | 22049 | 17400 | 3.81 | 2.47 | 22971 | 4.16 | 2 | 9 | 6.9
Live | 216763390 |  | 12.5 | 17.1 | 24602 | 22049 | 17400 | 3.81 | 2.47 | 22971 | 4.16 | 2 | 9 | 6.9
Live | 216763413 |  | 12.5 | 17.1 | 24602 | 22049 | 17400 | 3.81 | 2.47 | 22971 | 4.16 | 2 | 9 | 6.9
Live | 216763412 |  | 12.5 | 17.1 | 24602 | 22049 | 17400 | 3.81 | 2.47 | 22971 | 4.16 | 2 | 9 | 6.9
Live | 216765865 |  | 12 | 16 | 22791 | 21536 | 17100 | 3.52 | 2.41 | 22376 | 4.02 | 2.05 | 9 | 6.85
Live | 216765864 |  | 12 | 16 | 22791 | 21536 | 17100 | 3.52 | 2.41 | 22376 | 4.02 | 2.05 | 9 | 6.85
Live | 216763387 |  | 11.7 | 17.1 | 22791 | 21536 | 17100 | 3.52 | 2.41 | 22376 | 4.02 | 2 | 9 | 6.9
Live | 216763386 |  | 11.7 | 17.1 | 22791 | 21536 | 17100 | 3.52 | 2.41 | 22376 | 4.02 | 2 | 9 | 6.9
Live | 216765837 |  | 12.5 | 17.1 | 24497 | 22014 | 17400 | 3.82 | 2.45 | 22942 | 4.15 | 2.08 | 9 | 6.85
Live | 216765836 |  | 12.5 | 17.1 | 24497 | 22014 | 17400 | 3.82 | 2.45 | 22942 | 4.15 | 2.08 | 9 | 6.85
Live | 216765857 |  | 12.5 | 17.1 | 24497 | 22014 | 17400 | 3.82 | 2.45 | 22942 | 4.15 | 2.08 | 9 | 6.85
Live | 216765856 |  | 12.5 | 17.1 | 24497 | 22014 | 17400 | 3.82 | 2.45 | 22942 | 4.15 | 2.08 | 9 | 6.85
Live | 216765835 |  | 12.5 | 17.1 | 24592 | 22102 | 17500 | 3.81 | 2.46 | 23025 | 4.14 | 2.08 | 9 | 6.85
Live | 216765834 |  | 12.5 | 17.1 | 24592 | 22102 | 17500 | 3.81 | 2.46 | 23025 | 4.14 | 2.08 | 9 | 6.85
Live | 216765855 |  | 12.5 | 17.1 | 24592 | 22102 | 17500 | 3.81 | 2.46 | 23025 | 4.14 | 2.08 | 9 | 6.85
Live | 216765854 |  | 12.5 | 17.1 | 24592 | 22102 | 17500 | 3.81 | 2.46 | 23025 | 4.14 | 2.08 | 9 | 6.85
Live | 216765833 |  | 12.5 | 17.1 | 24576 | 22119 | 17500 | 3.81 | 2.46 | 23042 | 4.12 | 2.08 | 9 | 6.85
Live | 216765832 |  | 12.5 | 17.1 | 24576 | 22119 | 17500 | 3.81 | 2.46 | 23042 | 4.12 | 2.08 | 9 | 6.85
Live | 216765853 |  | 12.5 | 17.1 | 24576 | 22119 | 17500 | 3.81 | 2.46 | 23042 | 4.12 | 2.08 | 9 | 6.85
Live | 216765852 |  | 12.5 | 17.1 | 24576 | 22119 | 17500 | 3.81 | 2.46 | 23042 | 4.12 | 2.08 | 9 | 6.85
Live | 216763411 |  | 12.5 | 17.1 | 24312 | 21986 | 17300 | 3.81 | 2.42 | 22905 | 4.07 | 2 | 9 | 6.85
Live | 216763410 |  | 12.5 | 17.1 | 24312 | 21986 | 17300 | 3.81 | 2.42 | 22905 | 4.07 | 2 | 9 | 6.85
Live | 216763409 |  | 12.5 | 17.1 | 24552 | 22099 | 17500 | 3.81 | 2.45 | 23022 | 4.14 | 2 | 9 | 6.85
Live | 216763408 |  | 12.5 | 17.1 | 24552 | 22099 | 17500 | 3.81 | 2.45 | 23022 | 4.14 | 2 | 9 | 6.85
Live | 216763415 |  | 12.5 | 17.1 | 24472 | 22109 | 17500 | 3.81 | 2.45 | 23029 | 4.09 | 2 | 9 | 6.85
Live | 216763414 |  | 12.5 | 17.1 | 24472 | 22109 | 17500 | 3.81 | 2.45 | 23029 | 4.09 | 2 | 9 | 6.85
Live | 216763407 |  | 12.5 | 17.1 | 24727 | 21968 | 17300 | 3.81 | 2.49 | 22891 | 4.22 | 2.1 | 9.4 | 6.9
Live | 216763406 |  | 12.5 | 17.1 | 24727 | 21968 | 17300 | 3.81 | 2.49 | 22891 | 4.22 | 2.1 | 9.4 | 6.9
Live | 216763405 |  | 12.5 | 17.1 | 24693 | 22001 | 17400 | 3.81 | 2.48 | 22924 | 4.2 | 2 | 9.4 | 6.9
Live | 216763404 |  | 12.5 | 17.1 | 24693 | 22001 | 17400 | 3.81 | 2.48 | 22924 | 4.2 | 2 | 9.4 | 6.9
Live | 216763403 |  | 11.7 | 16.5 | 22808 | 21624 | 17200 | 3.52 | 2.42 | 22469 | 4.02 | 2 | 9 | 6.9
Live | 216763402 |  | 11.7 | 16.5 | 22808 | 21624 | 17200 | 3.52 | 2.42 | 22469 | 4.02 | 2 | 9 | 6.9
Live | 216763401 |  | 11.7 | 16.5 | 22758 | 21570 | 17100 | 3.51 | 2.4 | 22410 | 4 | 2 | 9 | 6.9
Live | 216763400 |  | 11.7 | 16.5 | 22758 | 21570 | 17100 | 3.51 | 2.4 | 22410 | 4 | 2 | 9 | 6.9
Live | 216765815 |  | 11.7 | 15 | 22204 | 21274 | 16800 | 3.52 | 2.27 | 22159 | 3.75 | 1.94 | 8.5 | 6.6
Live | 216765814 |  | 11.7 | 15 | 22204 | 21274 | 16800 | 3.52 | 2.27 | 22159 | 3.75 | 1.94 | 8.5 | 6.6
Live | 216765809 |  | 12.5 | 16.5 | 23857 | 21821 | 17200 | 3.8 | 2.39 | 22766 | 4 | 2.02 | 8.7 | 6.75
Live | 216765808 |  | 12.5 | 16.5 | 23857 | 21821 | 17200 | 3.8 | 2.39 | 22766 | 4 | 2.02 | 8.7 | 6.75
Live | 216765813 |  | 11.7 | 16 | 22412 | 21402 | 16900 | 3.51 | 2.3 | 22297 | 3.8 | 1.96 | 8.5 | 6.65
Live | 216765812 |  | 11.7 | 16 | 22412 | 21402 | 16900 | 3.51 | 2.3 | 22297 | 3.8 | 1.96 | 8.5 | 6.65
Live | 216765807 |  | 12.5 | 17.1 | 23835 | 21852 | 17200 | 3.82 | 2.39 | 22810 | 4 | 2.02 | 8.7 | 6.75
Live | 216765806 |  | 12.5 | 17.1 | 23835 | 21852 | 17200 | 3.82 | 2.39 | 22810 | 4 | 2.02 | 8.7 | 6.75
Live | 216765811 |  | 11.7 | 15.2 | 22143 | 21255 | 16800 | 3.51 | 2.26 | 22174 | 3.71 | 1.93 | 8.5 | 6.55
Live | 216765810 |  | 11.7 | 15.2 | 22143 | 21255 | 16800 | 3.51 | 2.26 | 22174 | 3.71 | 1.93 | 8.5 | 6.55
Live | 216765789 |  | 11.7 | 15 | 22204 | 21274 | 16800 | 3.52 | 2.27 | 22159 | 3.75 | 1.94 | 8.5 | 6.6
Live | 216765788 |  | 11.7 | 15 | 22204 | 21274 | 16800 | 3.52 | 2.27 | 22159 | 3.75 | 1.94 | 8.5 | 6.6
Live | 216765817 |  | 12.5 | 16.5 | 23857 | 21821 | 17200 | 3.8 | 2.39 | 22766 | 4 | 2.02 | 8.7 | 6.75
Live | 216765816 |  | 12.5 | 16.5 | 23857 | 21821 | 17200 | 3.8 | 2.39 | 22766 | 4 | 2.02 | 8.7 | 6.75
Live | 216765823 |  | 11.7 | 16 | 22412 | 21402 | 16900 | 3.51 | 2.3 | 22297 | 3.8 | 1.96 | 8.5 | 6.65
Live | 216765822 |  | 11.7 | 16 | 22412 | 21402 | 16900 | 3.51 | 2.3 | 22297 | 3.8 | 1.96 | 8.5 | 6.65
Live | 216765787 |  | 12.5 | 17.1 | 23835 | 21852 | 17200 | 3.82 | 2.39 | 22810 | 4 | 2.02 | 8.7 | 6.75
Live | 216765786 |  | 12.5 | 17.1 | 23835 | 21852 | 17200 | 3.82 | 2.39 | 22810 | 4 | 2.02 | 8.7 | 6.75
Live | 216765821 |  | 11.7 | 15.2 | 22143 | 21255 | 16800 | 3.51 | 2.26 | 22174 | 3.71 | 1.93 | 8.5 | 6.55
Live | 216765820 |  | 11.7 | 15.2 | 22143 | 21255 | 16800 | 3.51 | 2.26 | 22174 | 3.71 | 1.93 | 8.5 | 6.55
Live | 216763365 |  | 12.5 | 17.1 | 23831 | 21843 | 17200 | 3.82 | 2.38 | 22824 | 3.96 | 2 | 9 | 6.75
Live | 216763364 |  | 12.5 | 17.1 | 23831 | 21843 | 17200 | 3.82 | 2.38 | 22824 | 3.96 | 2 | 9 | 6.75
Live | 216763363 |  | 12.5 | 17.1 | 23831 | 21843 | 17200 | 3.82 | 2.38 | 22785 | 4 | 2 | 9 | 6.75
Live | 216763362 |  | 12.5 | 17.1 | 23831 | 21843 | 17200 | 3.82 | 2.38 | 22785 | 4 | 2 | 9 | 6.75
Live | 216763381 |  | 11.7 | 16.5 | 22279 | 21339 | 16900 | 3.51 | 2.28 | 22209 | 3.78 | 1.9 | 8.7 | 6.65
Live | 216763380 |  | 11.7 | 16.5 | 22279 | 21339 | 16900 | 3.51 | 2.28 | 22209 | 3.78 | 1.9 | 8.7 | 6.65
Live | 216763377 |  | 11.7 | 16.5 | 22279 | 21339 | 16900 | 3.51 | 2.28 | 22218 | 3.79 | 1.9 | 8.7 | 6.65
Live | 216763376 |  | 11.7 | 16.5 | 22279 | 21339 | 16900 | 3.51 | 2.28 | 22218 | 3.79 | 1.9 | 8.7 | 6.65
Live | 216765825 |  | 12.5 | 17.1 | 23885 | 21852 | 17200 | 3.8 | 2.39 | 22840 | 3.98 | 2.02 | 8.7 | 6.75
Live | 216765824 |  | 12.5 | 17.1 | 23885 | 21852 | 17200 | 3.8 | 2.39 | 22840 | 3.98 | 2.02 | 8.7 | 6.75
Live | 216763361 |  | 12.5 | 17.1 | 23885 | 21852 | 17200 | 3.8 | 2.39 | 22786 | 4 | 2 | 9 | 6.8
Live | 216763360 |  | 12.5 | 17.1 | 23885 | 21852 | 17200 | 3.8 | 2.39 | 22786 | 4 | 2 | 9 | 6.8
Live | 216763359 |  | 12.5 | 17.1 | 23885 | 21852 | 17200 | 3.8 | 2.39 | 22786 | 4 | 2 | 9 | 6.8
Live | 216763358 |  | 12.5 | 17.1 | 23885 | 21852 | 17200 | 3.8 | 2.39 | 22786 | 4 | 2 | 9 | 6.8
Live | 216763375 |  | 11.7 | 16.5 | 22452 | 21464 | 17000 | 3.52 | 2.3 | 22280 | 3.86 | 1.9 | 8.7 | 6.7
Live | 216763374 |  | 11.7 | 16.5 | 22452 | 21464 | 17000 | 3.52 | 2.3 | 22280 | 3.86 | 1.9 | 8.7 | 6.7
Live | 216763373 |  | 11.7 | 16.5 | 22452 | 21464 | 17000 | 3.52 | 2.3 | 22387 | 3.79 | 1.9 | 8.7 | 6.7
Live | 216763372 |  | 11.7 | 16.5 | 22452 | 21464 | 17000 | 3.52 | 2.3 | 22387 | 3.79 | 1.9 | 8.7 | 6.7
Live | 216763357 |  | 12.5 | 17.1 | 23868 | 21867 | 17300 | 3.8 | 2.39 | 22798 | 4.02 | 2 | 9 | 6.8
Live | 216763356 |  | 12.5 | 17.1 | 23868 | 21867 | 17300 | 3.8 | 2.39 | 22798 | 4.02 | 2 | 9 | 6.8
Live | 216763355 |  | 12.5 | 17.1 | 23868 | 21867 | 17300 | 3.8 | 2.39 | 22848 | 4.01 | 2 | 9 | 6.8
Live | 216763354 |  | 12.5 | 17.1 | 23868 | 21867 | 17300 | 3.8 | 2.39 | 22848 | 4.01 | 2 | 9 | 6.8
Live | 216765819 |  | 11.7 | 15.2 | 22344 | 21364 | 16900 | 3.52 | 2.29 | 22289 | 3.78 | 1.96 | 8.5 | 6.65
Live | 216765818 |  | 11.7 | 15.2 | 22344 | 21364 | 16900 | 3.52 | 2.29 | 22289 | 3.78 | 1.96 | 8.5 | 6.65
Live | 216763371 |  | 11.7 | 16.5 | 22344 | 21364 | 16900 | 3.52 | 2.29 | 22242 | 3.81 | 1.9 | 8.7 | 6.7
Live | 216763370 |  | 11.7 | 16.5 | 22344 | 21364 | 16900 | 3.52 | 2.29 | 22242 | 3.81 | 1.9 | 8.7 | 6.7
Live | 216764542 |  | 12.5 | 17.1 | 23204 | 21562 | 17000 | 3.82 | 2.3 | 22475 | 3.85 | 1.9 | 8.7 | 6.7
Live | 216764541 |  | 12.5 | 17.1 | 23204 | 21562 | 17000 | 3.82 | 2.3 | 22475 | 3.85 | 1.9 | 8.7 | 6.7
Live | 216764540 |  | 12.5 | 17.1 | 23204 | 21562 | 17000 | 3.82 | 2.3 | 22475 | 3.85 | 1.9 | 8.7 | 6.7
Live | 216764539 |  | 12.5 | 17.1 | 23204 | 21562 | 17000 | 3.82 | 2.3 | 22475 | 3.85 | 1.9 | 8.7 | 6.7
Live | 216764544 |  | 12.5 | 17.1 | 23613 | 21715 | 17100 | 3.8 | 2.36 | 22710 | 3.94 | 2 | 9 | 6.75
Live | 216764543 |  | 12.5 | 17.1 | 23613 | 21715 | 17100 | 3.8 | 2.36 | 22710 | 3.94 | 2 | 9 | 6.75
Live | 216764556 |  | 12.5 | 17.1 | 23613 | 21715 | 17100 | 3.8 | 2.36 | 22710 | 3.94 | 2 | 9 | 6.75
Live | 216764555 |  | 12.5 | 17.1 | 23613 | 21715 | 17100 | 3.8 | 2.36 | 22710 | 3.94 | 2 | 9 | 6.75
Live | 216764546 |  | 12.5 | 17.1 | 23755 | 21829 | 17200 | 3.8 | 2.37 | 22789 | 3.95 | 2 | 9 | 6.75
Live | 216764545 |  | 12.5 | 17.1 | 23755 | 21829 | 17200 | 3.8 | 2.37 | 22789 | 3.95 | 2 | 9 | 6.75
Live | 216764548 |  | 12.5 | 17.1 | 23755 | 21829 | 17200 | 3.8 | 2.37 | 22789 | 3.95 | 2 | 9 | 6.75
Live | 216764547 |  | 12.5 | 17.1 | 23755 | 21829 | 17200 | 3.8 | 2.37 | 22789 | 3.95 | 2 | 9 | 6.75
Live | 216764558 |  | 12.5 | 17.1 | 23204 | 21562 | 17000 | 3.82 | 2.3 | 22475 | 3.85 | 1.9 | 8.7 | 6.7
Live | 216764557 |  | 12.5 | 17.1 | 23204 | 21562 | 17000 | 3.82 | 2.3 | 22475 | 3.85 | 1.9 | 8.7 | 6.7
Live | 216763353 |  | 12.5 | 17.1 | 23204 | 21562 | 17000 | 3.82 | 2.3 | 22475 | 3.85 | 1.9 | 8.7 | 6.7
Live | 216763352 |  | 12.5 | 17.1 | 23204 | 21562 | 17000 | 3.82 | 2.3 | 22475 | 3.85 | 1.9 | 8.7 | 6.7
Live | 216764550 |  | 12.5 | 17.1 | 23613 | 21715 | 17100 | 3.8 | 2.36 | 22710 | 3.94 | 2 | 9 | 6.75
Live | 216764549 |  | 12.5 | 17.1 | 23613 | 21715 | 17100 | 3.8 | 2.36 | 22710 | 3.94 | 2 | 9 | 6.75
Live | 216763351 |  | 12.5 | 17.1 | 23613 | 21715 | 17100 | 3.8 | 2.36 | 22710 | 3.94 | 2 | 9 | 6.75
Live | 216763350 |  | 12.5 | 17.1 | 23613 | 21715 | 17100 | 3.8 | 2.36 | 22710 | 3.94 | 2 | 9 | 6.75
Live | 216764552 |  | 12.5 | 17.1 | 23483 | 21659 | 17100 | 3.8 | 2.33 | 22638 | 3.9 | 1.9 | 8.7 | 6.7
Live | 216764551 |  | 12.5 | 17.1 | 23483 | 21659 | 17100 | 3.8 | 2.33 | 22638 | 3.9 | 1.9 | 8.7 | 6.7
Live | 216763349 |  | 12.5 | 17.1 | 23483 | 21659 | 17100 | 3.8 | 2.33 | 22638 | 3.9 | 1.9 | 8.7 | 6.7
Live | 216763348 |  | 12.5 | 17.1 | 23483 | 21659 | 17100 | 3.8 | 2.33 | 22638 | 3.9 | 1.9 | 8.7 | 6.7
Live | 216764554 |  | 12.5 | 17.1 | 23755 | 21829 | 17200 | 3.8 | 2.37 | 22789 | 3.95 | 2 | 9 | 6.75
Live | 216764553 |  | 12.5 | 17.1 | 23755 | 21829 | 17200 | 3.8 | 2.37 | 22789 | 3.95 | 2 | 9 | 6.75
Live | 216763347 |  | 12.5 | 17.1 | 23755 | 21829 | 17200 | 3.8 | 2.37 | 22789 | 3.95 | 2 | 9 | 6.75
Live | 216763346 |  | 12.5 | 17.1 | 23755 | 21829 | 17200 | 3.8 | 2.37 | 22789 | 3.95 | 2 | 9 | 6.75
Live | 216765803 |  | 12.5 | 17.1 | 23831 | 21843 | 17200 | 3.82 | 2.38 | 22829 | 3.96 | 2.02 | 8.7 | 6.75
Live | 216765802 |  | 12.5 | 17.1 | 23831 | 21843 | 17200 | 3.82 | 2.38 | 22829 | 3.96 | 2.02 | 8.7 | 6.75
Live | 216765793 |  | 12.5 | 17.1 | 23831 | 21843 | 17200 | 3.82 | 2.38 | 22829 | 3.96 | 2.02 | 8.7 | 6.75
Live | 216765792 |  | 12.5 | 17.1 | 23831 | 21843 | 17200 | 3.82 | 2.38 | 22829 | 3.96 | 2.02 | 8.7 | 6.75
Live | 216765801 |  | 12.5 | 17.1 | 23849 | 21936 | 17300 | 3.82 | 2.39 | 22858 | 3.99 | 2.02 | 8.7 | 6.75
Live | 216765800 |  | 12.5 | 17.1 | 23849 | 21936 | 17300 | 3.82 | 2.39 | 22858 | 3.99 | 2.02 | 8.7 | 6.75
Live | 216765791 |  | 12.5 | 17.1 | 23849 | 21936 | 17300 | 3.82 | 2.39 | 22858 | 3.99 | 2.02 | 8.7 | 6.75
Live | 216765790 |  | 12.5 | 17.1 | 23849 | 21936 | 17300 | 3.82 | 2.39 | 22858 | 3.99 | 2.02 | 8.7 | 6.75
Live | 216765805 |  | 12.5 | 17.1 | 23817 | 21934 | 17300 | 3.53 | 2.38 | 22860 | 3.99 | 2.02 | 8.7 | 6.75
Live | 216765804 |  | 12.5 | 17.1 | 23817 | 21934 | 17300 | 3.53 | 2.38 | 22860 | 3.99 | 2.02 | 8.7 | 6.75
Live | 216765797 |  | 12.5 | 17.1 | 23817 | 21934 | 17300 | 3.53 | 2.38 | 22860 | 3.99 | 2.02 | 8.7 | 6.75
Live | 216765796 |  | 12.5 | 17.1 | 23817 | 21934 | 17300 | 3.53 | 2.38 | 22860 | 3.99 | 2.02 | 8.7 | 6.75
Live | 216763383 |  | 11.5 | 16 | 23505 | 22330 | 17700 | 3.51 | 2.34 | 23262 | 3.81 | 1.9 | 8.7 | 6.7
Live | 216763382 |  | 11.5 | 16 | 23505 | 22330 | 17700 | 3.51 | 2.34 | 23262 | 3.81 | 1.9 | 8.7 | 6.7
Live | 216763345 |  | 12 | 17 | 22867 | 21615 | 17000 | 3.51 | 2.25 | 22544 | 3.71 | 1.9 | 8.7 | 6.6
Live | 216763344 |  | 12 | 17 | 22867 | 21615 | 17000 | 3.51 | 2.25 | 22544 | 3.71 | 1.9 | 8.7 | 6.6
Live | 216763343 |  | 11.7 | 17.1 | 23520 | 22194 | 17600 | 3.52 | 2.34 | 23156 | 3.83 | 1.9 | 8.7 | 6.7
Live | 216763342 |  | 11.7 | 17.1 | 23520 | 22194 | 17600 | 3.52 | 2.34 | 23156 | 3.83 | 1.9 | 8.7 | 6.7
Live | 216763341 |  | 12.5 | 17.1 | 23874 | 21958 | 17300 | 3.52 | 2.39 | 22937 | 3.98 | 2 | 9 | 6.8
Live | 216763340 |  | 12.5 | 17.1 | 23874 | 21958 | 17300 | 3.52 | 2.39 | 22937 | 3.98 | 2 | 9 | 6.8
Live | 216763339 |  | 12.5 | 17.1 | 23817 | 21934 | 17300 | 3.53 | 2.38 | 22904 | 3.97 | 2 | 9 | 6.8
Live | 216763338 |  | 12.5 | 17.1 | 23817 | 21934 | 17300 | 3.53 | 2.38 | 22904 | 3.97 | 2 | 9 | 6.8
Live | 216763337 |  | 12 | 17.1 | 23801 | 21936 | 17300 | 3.52 | 2.37 | 22920 | 3.93 | 2 | 9 | 6.75
Live | 216763336 |  | 12 | 17.1 | 23801 | 21936 | 17300 | 3.52 | 2.37 | 22920 | 3.93 | 2 | 9 | 6.75
Live | 216763385 |  | 12.5 | 17.1 | 23984 | 21801 | 17200 | 3.82 | 2.41 | 22748 | 4.07 | 2 | 9 | 6.85
Live | 216763384 |  | 12.5 | 17.1 | 23984 | 21801 | 17200 | 3.82 | 2.41 | 22748 | 4.07 | 2 | 9 | 6.85
Live | 216763379 |  | 12.5 | 17.1 | 23950 | 21835 | 17200 | 3.81 | 2.41 | 22819 | 4.03 | 2 | 9 | 6.8
Live | 216763378 |  | 12.5 | 17.1 | 23950 | 21835 | 17200 | 3.81 | 2.41 | 22819 | 4.03 | 2 | 9 | 6.8
Live | 216763369 |  | 11.5 | 16.5 | 22375 | 21469 | 17000 | 3.53 | 2.3 | 22335 | 3.81 | 1.9 | 8.7 | 6.7
Live | 216763368 |  | 11.5 | 16.5 | 22375 | 21469 | 17000 | 3.53 | 2.3 | 22335 | 3.81 | 1.9 | 8.7 | 6.7
Live | 216763367 |  | 11.5 | 16.5 | 22418 | 21497 | 17000 | 3.51 | 2.3 | 22411 | 3.77 | 1.9 | 8.7 | 6.7
Live | 216763366 |  | 11.5 | 16.5 | 22418 | 21497 | 17000 | 3.51 | 2.3 | 22411 | 3.77 | 1.9 | 8.7 | 6.7
Delisted | 207641319 |  | 11.7 | 20 | 32000 | 27200 | 25200 | 2.84 | 2.21 | 36000 | 2.78 | 1.81 | 9.5 | 7.5
Delisted | 208121953 |  | 12.5 | 19 | 28200 | 22600 | 20000 | 3.08 | 2.41 | 33000 | 3.64 | 2.3 | 11.2 | 8.8
Delisted | 208121956 |  | 13 | 22.7 | 13000 | 10500 | 8400 | 3.15 | 2.59 | 14800 | 3.47 | 2.26 | 10.2 | 7.8
Delisted | 208121951 |  | 11.7 | 19 | 13500 | 10100 | 8400 | 3.14 | 2.39 | 15000 | 3.38 | 2.26 | 10.3 | 7.8
Delisted | 208121950 |  | 12.5 | 19.2 | 11600 | 10200 | 8000 | 3.4 | 2.41 | 13300 | 3.36 | 2.09 | 10.2 | 8
Delisted | 208121958 |  | 12.5 | 21.2 | 25600 | 17600 | 18200 | 2.89 | 2.16 | 31000 | 3.03 | 2.2 | 10.3 | 7.8
Delisted | 207706558 |  | 12.4 | 18 | 21000 | 21000 | 18629 | 3.26 | 2.21 | 21000 | 3.21 | 2.04 | 9.3 | 7.6
Delisted | 213164348 |  | 15.3 | 26.3 | 26934 | 24485 | 25423 | 3.29 | 1.98 | 30995 | 3.36 | 1.81 | 15.5 | 11.6
Delisted | 209795990 |  | 12.5 | 24 | 14000 | 10900 | 8800 | 2.93 | 2.25 | 15500 | 3.03 | 1.86 | 9 | 7.4
Live | 206790263 |  | 12 | 19.5 | 37950 | 32200 | 26600 | 4.04 | 2.22 | 35600 | 3.12 | 1.96 | 9 | 7
Live | 206790264 |  | 13 | 20.5 | 40020 | 29800 | 24800 | 4.38 | 2.32 | 35400 | 3.31 | 2.06 | 9.5 | 7
Live | 206790270 |  | 11.7 | 19 | 39330 | 31000 | 26000 | 3.95 | 2.28 | 35400 | 3.26 | 2.02 | 9.5 | 7
Live | 206790271 |  | 11 | 19 | 39330 | 31000 | 25800 | 3.71 | 2.3 | 35400 | 3.26 | 2.02 | 9.5 | 7
Live | 206790272 |  | 11.7 | 19 | 39330 | 31000 | 25800 | 3.95 | 2.28 | 35400 | 3.26 | 2.02 | 9.5 | 7
Live | 206790279 |  | 12 | 19 | 39330 | 31000 | 25800 | 4.04 | 2.3 | 35400 | 3.26 | 2.02 | 9.5 | 7
Live | 206790283 |  | 11 | 18.5 | 37720 | 32200 | 26800 | 3.71 | 2.22 | 35800 | 3.14 | 1.96 | 9 | 7
Live | 206790284 |  | 11 | 19 | 37720 | 32200 | 26800 | 3.71 | 2.22 | 35800 | 3.16 | 1.96 | 9 | 7
Live | 206790291 |  | 11.7 | 18.5 | 37720 | 32200 | 26800 | 3.95 | 2.22 | 35600 | 3.16 | 1.98 | 9 | 7
Live | 206790295 |  | 12 | 19.5 | 38180 | 32000 | 26600 | 4.04 | 2.26 | 35400 | 3.2 | 2 | 9.5 | 7
Live | 206790298 |  | 12 | 19 | 37950 | 32000 | 26600 | 4.04 | 2.24 | 35400 | 3.18 | 1.98 | 9.5 | 7
Live | 206790302 |  | 11 | 18.5 | 37720 | 32200 | 26800 | 3.71 | 2.22 | 35600 | 3.16 | 1.98 | 9 | 7
Live | 206790306 |  | 11.7 | 19 | 39330 | 31000 | 26000 | 3.95 | 2.28 | 35400 | 3.26 | 2.02 | 9.5 | 7
Live | 206790307 |  | 11.7 | 19 | 39330 | 31000 | 25800 | 3.95 | 2.3 | 35200 | 3.27 | 2.02 | 9.5 | 7
Live | 206790308 |  | 11.7 | 19 | 39330 | 31000 | 25800 | 3.95 | 2.28 | 35400 | 3.26 | 2.02 | 9.5 | 7
Live | 206790315 |  | 12 | 19 | 39330 | 31000 | 25800 | 4.04 | 2.3 | 35400 | 3.28 | 2.02 | 9.5 | 7
Live | 206790319 |  | 11 | 19 | 38410 | 31200 | 26000 | 3.7 | 2.26 | 35200 | 3.2 | 2 | 9 | 7
Live | 206790320 |  | 11.7 | 19 | 38640 | 31200 | 26000 | 3.95 | 2.28 | 35200 | 3.22 | 2.02 | 9 | 7
Live | 206790321 |  | 11.7 | 19 | 38410 | 31200 | 26000 | 3.95 | 2.26 | 35200 | 3.2 | 2.02 | 9 | 7
Live | 206790328 |  | 12 | 19 | 38640 | 31200 | 26000 | 4.04 | 2.28 | 35000 | 3.22 | 2.02 | 9 | 7
Live | 206790332 |  | 12.5 | 19.5 | 38870 | 30800 | 25800 | 4.22 | 2.3 | 34800 | 3.26 | 2.04 | 9.5 | 7
Live | 206790335 |  | 12 | 19.5 | 38870 | 31000 | 25800 | 4.04 | 2.3 | 34800 | 3.24 | 2.04 | 9.5 | 7
Live | 206790339 |  | 11.7 | 19 | 38640 | 31000 | 26000 | 3.95 | 2.28 | 35000 | 3.22 | 2.02 | 9 | 7
Live | 206790343 |  | 12.5 | 20 | 39560 | 30000 | 25000 | 4.22 | 2.28 | 34400 | 3.24 | 2.02 | 9 | 7
Live | 206790346 |  | 12.5 | 19.5 | 39330 | 30200 | 25200 | 4.21 | 2.26 | 34400 | 3.24 | 2 | 9 | 7
Live | 206790350 |  | 12 | 19 | 39100 | 30200 | 25400 | 4.05 | 2.26 | 34600 | 3.2 | 2 | 9 | 7
Live | 206790354 |  | 11.7 | 19 | 39790 | 30400 | 25400 | 3.94 | 2.24 | 33600 | 3.24 | 1.98 | 9 | 7
Live | 206790355 |  | 12 | 19.5 | 39790 | 30200 | 25200 | 4.05 | 2.26 | 34800 | 3.24 | 2 | 9 | 7
Live | 206790356 |  | 12 | 19.5 | 39790 | 30200 | 25400 | 4.05 | 2.26 | 34800 | 3.24 | 2 | 9 | 7
Live | 206790363 |  | 12 | 19 | 39790 | 30200 | 25200 | 4.05 | 2.26 | 34800 | 3.24 | 2 | 9 | 7
Live | 206790503 |  | 12 | 19.5 | 39560 | 30800 | 25600 | 4.04 | 2.32 | 35000 | 3.3 | 2.04 | 9.5 | 7
Live | 206790504 |  | 12 | 19.5 | 39560 | 30800 | 25800 | 4.04 | 2.3 | 35200 | 3.3 | 2.04 | 9.5 | 7
Live | 206790367 |  | 12.5 | 20 | 40020 | 30000 | 25000 | 4.22 | 2.3 | 34400 | 3.28 | 2.02 | 9 | 7
Live | 206790506 |  | 12 | 19 | 39560 | 30800 | 25800 | 4.04 | 2.3 | 35200 | 3.3 | 2.04 | 9.5 | 7
Live | 206790370 |  | 12.5 | 19.5 | 40020 | 30000 | 25200 | 4.22 | 2.28 | 34600 | 3.28 | 2.02 | 9 | 7
Live | 206790507 |  | 12 | 20 | 38870 | 31000 | 25800 | 4.04 | 2.3 | 34800 | 3.24 | 2.04 | 9.5 | 7
Live | 206790374 |  | 12 | 19 | 39790 | 30200 | 25200 | 4.05 | 2.26 | 34800 | 3.24 | 2 | 9 | 7
Live | 206790508 |  | 12 | 19.5 | 38640 | 31000 | 25800 | 4.04 | 2.28 | 35000 | 3.24 | 2.04 | 9.5 | 7
Live | 206790510 |  | 12 | 19.5 | 38640 | 31000 | 25800 | 4.04 | 2.28 | 35000 | 3.24 | 2.04 | 9 | 7
Live | 206790376 |  | 11.7 | 18.5 | 38180 | 32000 | 26600 | 3.94 | 2.24 | 35600 | 3.18 | 1.98 | 9 | 7
Live | 206790377 |  | 11.7 | 19 | 38180 | 31800 | 26400 | 3.94 | 2.26 | 35400 | 3.2 | 2 | 9 | 7
Live | 206790512 |  | 12 | 19.5 | 38870 | 31000 | 25800 | 4.04 | 2.3 | 34800 | 3.24 | 2.04 | 9 | 7
Live | 206790378 |  | 11.7 | 19 | 38180 | 31800 | 26400 | 3.94 | 2.24 | 35400 | 3.2 | 2 | 9 | 7
Live | 206790513 |  | 12 | 19.5 | 38410 | 31600 | 26200 | 4.05 | 2.28 | 35200 | 3.22 | 2.02 | 9 | 7
Live | 206790514 |  | 12 | 19.5 | 38410 | 31800 | 26400 | 4.05 | 2.26 | 35400 | 3.22 | 2 | 9 | 7
Live | 206790516 |  | 12 | 19 | 37950 | 32200 | 26600 | 4.04 | 2.24 | 35400 | 3.18 | 1.98 | 9 | 7
Live | 206790383 |  | 11 | 18.5 | 37720 | 32400 | 26800 | 3.71 | 2.22 | 35800 | 3.14 | 1.96 | 9 | 7
Live | 206790518 |  | 12.5 | 19.5 | 38870 | 31400 | 26000 | 4.22 | 2.3 | 35200 | 3.26 | 2.04 | 9 | 7
Live | 206790519 |  | 11.7 | 18.5 | 38640 | 31600 | 26200 | 3.95 | 2.28 | 35200 | 3.24 | 2.02 | 9 | 7
Live | 206790384 |  | 11.7 | 18.5 | 37720 | 32200 | 26800 | 3.95 | 2.22 | 35600 | 3.16 | 1.96 | 9 | 7
Live | 206790520 |  | 11.7 | 18.5 | 38640 | 31600 | 26200 | 3.95 | 2.28 | 35200 | 3.24 | 2.02 | 9 | 7
Live | 206790385 |  | 11.7 | 18.5 | 37720 | 32200 | 26800 | 3.95 | 2.22 | 35600 | 3.16 | 1.96 | 9 | 7
Live | 206790521 |  | 11.7 | 18 | 38640 | 31600 | 26200 | 3.95 | 2.28 | 35200 | 3.24 | 2.02 | 9 | 7
Live | 206790392 |  | 11.7 | 18.5 | 37720 | 32200 | 26800 | 3.95 | 2.22 | 35600 | 3.16 | 1.96 | 9 | 7
Live | 206790522 |  | 11.7 | 19 | 39100 | 31200 | 26000 | 3.94 | 2.3 | 35200 | 3.27 | 2.04 | 9 | 7
Live | 206790523 |  | 11.7 | 18.5 | 38870 | 31200 | 26000 | 3.94 | 2.3 | 35200 | 3.26 | 2.04 | 9 | 7
Live | 206790396 |  | 12 | 19 | 38640 | 31600 | 26200 | 4.04 | 2.28 | 35400 | 3.24 | 2.02 | 9 | 7
Live | 206790525 |  | 11.7 | 18 | 38870 | 31200 | 26000 | 3.94 | 2.3 | 35200 | 3.26 | 2.04 | 9 | 7
Live | 206790397 |  | 12 | 19 | 38640 | 31400 | 26200 | 4.04 | 2.28 | 35400 | 3.24 | 2.02 | 9 | 7
Live | 206790526 |  | 12 | 19 | 39330 | 31000 | 25800 | 4.04 | 2.32 | 35000 | 3.28 | 2.04 | 9 | 7
Live | 206790398 |  | 12 | 19 | 38640 | 31400 | 26200 | 4.04 | 2.28 | 35400 | 3.24 | 2.02 | 9 | 7
Live | 206790527 |  | 11.7 | 19 | 39100 | 31200 | 25800 | 3.94 | 2.3 | 35000 | 3.28 | 2.04 | 9 | 7
Live | 206790529 |  | 11.7 | 18.5 | 39100 | 31200 | 25800 | 3.94 | 2.3 | 35000 | 3.28 | 2.04 | 9 | 7
Live | 206790405 |  | 12 | 19 | 38640 | 31400 | 26200 | 4.04 | 2.28 | 35400 | 3.24 | 2.02 | 9 | 7
Live | 206790409 |  | 12.5 | 19.5 | 38870 | 31200 | 26000 | 4.22 | 2.32 | 35000 | 3.28 | 2.04 | 9 | 7
Live | 206790412 |  | 12.5 | 19.5 | 38870 | 31400 | 26000 | 4.22 | 2.3 | 35200 | 3.27 | 2.04 | 9 | 7
Live | 206790416 |  | 12 | 19 | 38640 | 31400 | 26200 | 4.04 | 2.28 | 35400 | 3.24 | 2.02 | 9 | 7
Live | 206790420 |  | 12.5 | 20.5 | 39560 | 30600 | 25400 | 4.22 | 2.3 | 34800 | 3.28 | 2.02 | 9 | 7
Live | 206790423 |  | 12.5 | 20 | 39330 | 30600 | 25600 | 4.21 | 2.28 | 34800 | 3.26 | 2.02 | 9 | 7
Live | 206790427 |  | 12 | 19.5 | 39100 | 30800 | 25600 | 4.05 | 2.26 | 35000 | 3.24 | 2 | 9 | 7
Live | 206790432 |  | 11 | 17.5 | 38410 | 31800 | 26400 | 3.7 | 2.26 | 35600 | 3.2 | 2 | 9 | 7
Live | 206790433 |  | 11 | 18 | 38410 | 31800 | 26400 | 3.7 | 2.26 | 35400 | 3.22 | 2 | 9 | 7
Live | 206790434 |  | 11.7 | 18.5 | 38870 | 31600 | 26200 | 3.94 | 2.28 | 35200 | 3.26 | 2.02 | 9 | 7
Live | 206790435 |  | 11 | 18 | 38410 | 31800 | 26400 | 3.7 | 2.26 | 35400 | 3.2 | 2 | 9 | 7
Live | 206790438 |  | 11.7 | 18 | 38640 | 31600 | 26200 | 3.95 | 2.28 | 35200 | 3.24 | 2.02 | 9 | 7
Live | 206790443 |  | 11 | 17.5 | 38410 | 31800 | 26400 | 3.7 | 2.26 | 35400 | 3.22 | 2 | 9 | 7
Live | 206790549 |  | 12 | 19 | 38180 | 32000 | 26600 | 4.04 | 2.26 | 35200 | 3.2 | 2 | 9 | 7
Live | 206790448 |  | 11 | 18 | 38640 | 31400 | 26200 | 3.71 | 2.26 | 35400 | 3.24 | 2 | 9 | 7
Live | 206790449 |  | 11.5 | 18 | 38870 | 31400 | 26200 | 3.87 | 2.28 | 35400 | 3.24 | 2.02 | 9 | 7
Live | 206790450 |  | 12 | 18.5 | 39100 | 31200 | 26000 | 4.05 | 2.3 | 35200 | 3.27 | 2.04 | 9 | 7
Live | 206790451 |  | 11.5 | 18 | 38870 | 31400 | 26200 | 3.87 | 2.28 | 35400 | 3.24 | 2.02 | 9 | 7
Live | 206790454 |  | 11.7 | 18 | 38870 | 31200 | 26000 | 3.94 | 2.3 | 35200 | 3.26 | 2.04 | 9 | 7
Live | 206790555 |  | 11.5 | 18 | 38640 | 31400 | 26200 | 3.88 | 2.28 | 35400 | 3.24 | 2.02 | 9 | 7
Live | 206790459 |  | 11.5 | 18 | 38870 | 31400 | 26200 | 3.87 | 2.28 | 35400 | 3.24 | 2.02 | 9 | 7
Live | 206790464 |  | 11.5 | 18 | 38870 | 31400 | 26200 | 3.87 | 2.28 | 35400 | 3.24 | 2.02 | 9 | 7
Live | 206790465 |  | 11.5 | 18.5 | 38870 | 31200 | 26000 | 3.87 | 2.28 | 35200 | 3.26 | 2.02 | 9 | 7
Live | 206790466 |  | 12 | 19 | 39330 | 31000 | 25800 | 4.04 | 2.32 | 35000 | 3.3 | 2.04 | 9 | 7
Live | 206790467 |  | 11.5 | 18.5 | 38870 | 31200 | 26000 | 3.87 | 2.28 | 35200 | 3.24 | 2.02 | 9 | 7
Live | 206790470 |  | 11.7 | 18.5 | 39100 | 31200 | 25800 | 3.94 | 2.3 | 35000 | 3.28 | 2.04 | 9 | 7
Live | 206790475 |  | 11.7 | 18 | 39100 | 31200 | 26000 | 3.94 | 2.28 | 35200 | 3.26 | 2.02 | 9 | 7
Live | 206790480 |  | 11.7 | 18 | 39330 | 30600 | 25600 | 3.95 | 2.26 | 35000 | 3.24 | 2 | 9 | 7
Live | 206790481 |  | 11.7 | 18.5 | 39330 | 30600 | 25400 | 3.95 | 2.28 | 35000 | 3.24 | 2.02 | 9 | 7
Live | 206790482 |  | 12 | 19 | 39790 | 30200 | 25200 | 4.05 | 2.3 | 34600 | 3.28 | 2.04 | 9 | 7
Live | 206790483 |  | 11.7 | 18.5 | 39330 | 30600 | 25600 | 3.95 | 2.28 | 35000 | 3.24 | 2.02 | 9 | 7
Live | 206790571 |  | 11 | 18.5 | 37490 | 32400 | 27000 | 3.71 | 2.2 | 36000 | 3.12 | 1.96 | 9 | 7
Live | 206790486 |  | 12 | 18.5 | 39560 | 30400 | 25400 | 4.04 | 2.3 | 34600 | 3.28 | 2.04 | 9 | 7
Live | 206790572 |  | 11 | 18.5 | 38410 | 31400 | 26200 | 3.7 | 2.24 | 35400 | 3.18 | 2 | 9 | 7
Live | 206790573 |  | 11.7 | 19 | 39560 | 30600 | 25600 | 3.94 | 2.24 | 35000 | 3.22 | 1.98 | 9 | 7
Live | 206790491 |  | 11.7 | 18 | 39560 | 30400 | 25400 | 3.94 | 2.28 | 34800 | 3.24 | 2.02 | 9 | 7
Live | 206790574 |  | 11.65 | 18.5 | 37950 | 32000 | 26600 | 3.93 | 2.24 | 35600 | 3.16 | 1.98 | 9 | 7
Live | 206790492 |  | 12 | 19.5 | 39100 | 31200 | 26000 | 4.05 | 2.28 | 35200 | 3.26 | 2.02 | 9.5 | 7
Live | 206790575 |  | 11 | 18 | 37490 | 32400 | 27000 | 3.71 | 2.2 | 35800 | 3.14 | 1.94 | 9 | 7
Live | 206790493 |  | 11.7 | 19 | 38870 | 31400 | 26200 | 3.94 | 2.28 | 35400 | 3.24 | 2.02 | 9.5 | 7
Live | 206790494 |  | 12 | 19.5 | 39560 | 30800 | 25600 | 4.04 | 2.32 | 35000 | 3.3 | 2.04 | 9.5 | 7
Live | 206790576 |  | 11.7 | 18 | 38410 | 31600 | 26400 | 3.95 | 2.26 | 35600 | 3.22 | 2 | 9 | 7
Live | 206790495 |  | 12 | 19.5 | 39560 | 30800 | 25800 | 4.04 | 2.3 | 35200 | 3.27 | 2.04 | 9.5 | 7
Live | 206790577 |  | 11 | 17.5 | 38180 | 32000 | 26600 | 3.71 | 2.24 | 35600 | 3.18 | 1.98 | 9 | 7
Live | 206790578 |  | 11 | 17.5 | 38640 | 31600 | 26400 | 3.71 | 2.26 | 35600 | 3.22 | 2 | 9 | 7
Live | 206790496 |  | 12 | 19 | 39560 | 30800 | 25800 | 4.04 | 2.3 | 35200 | 3.3 | 2.04 | 9.5 | 7
Live | 206790497 |  | 11.7 | 19.5 | 37950 | 32000 | 26600 | 3.94 | 2.24 | 35400 | 3.18 | 2 | 9.5 | 7
Live | 206790579 |  | 11 | 18 | 38640 | 31400 | 26200 | 3.71 | 2.26 | 35400 | 3.22 | 2 | 9 | 7
Live | 206790498 |  | 11.7 | 19.5 | 37950 | 32000 | 26600 | 3.94 | 2.24 | 35600 | 3.18 | 1.98 | 9 | 7
Live | 206790580 |  | 11.5 | 18 | 39100 | 30600 | 25600 | 3.87 | 2.26 | 35200 | 3.22 | 2 | 9 | 7
Live | 206790500 |  | 11.7 | 19 | 37950 | 32000 | 26600 | 3.94 | 2.24 | 35600 | 3.18 | 1.98 | 9 | 7
Live | 206790502 |  | 11.7 | 19 | 37950 | 32000 | 26600 | 3.94 | 2.24 | 35600 | 3.18 | 1.98 | 9 | 7
Live | 214438120 |  | 14.3 | 27.5 | 18000 | 15100 | 13500 | 3.05 | 1.98 | 18400 | 2.96 | 1.86 | 14.5 | 9.8
Live | 214438119 |  | 16.5 | 29 | 18000 | 15100 | 13500 | 3.05 | 1.98 | 18400 | 2.96 | 1.86 | 22 | 16
Live | 214521879 |  | 12.6 | 21.7 | 10710 | 8065 | 6933 | 3.34 | 2.17 | 10747 | 2.72 | 1.97 | 9.4 | 7.2
Live | 214521881 |  | 10.8 | 21.4 | 13350 | 9300 | 7940 | 2.56 | 2 | 13900 | 2.93 | 1.79 | 9.2 | 6.9
Live | 214521878 |  | 11 | 19.5 | 18900 | 14370 | 12050 | 3.04 | 2.49 | 20570 | 3.21 | 2.18 | 8.7 | 6.8
Live | 208447946 |  | 13.5 | 24 | 19947 | 16238 | 12829 | 3.5 | 2.49 | 21636 | 3.39 | 2.35 | 10.5 | 7.9
Live | 208447938 |  | 13.5 | 24 | 19947 | 16238 | 12829 | 3.5 | 2.49 | 21636 | 3.39 | 2.35 | 10.5 | 7.9
Live | 210605803 |  | 14 | 25.5 | 14146 | 13112 | 11782 | 3.32 | 2.11 | 15613 | 2.95 | 2.07 | 10.4 | 8
Live | 207742430 |  | 14 | 25.5 | 14146 | 13112 | 11782 | 3.32 | 2.11 | 15613 | 2.95 | 2.07 | 10.4 | 8
Live | 207740502 |  | 14 | 25.5 | 14146 | 13112 | 11782 | 3.32 | 2.11 | 15613 | 2.95 | 2.07 | 10.4 | 8
Live | 207339184 |  | 14 | 25.5 | 14146 | 13112 | 11782 | 3.32 | 2.11 | 15613 | 2.95 | 2.07 | 10.4 | 8
Live | 207742496 |  | 14 | 25.5 | 14146 | 13112 | 11782 | 3.32 | 2.11 | 15613 | 2.95 | 2.07 | 10.4 | 8
Live | 207092127 |  | 11 | 18 | 24000 | 15900 | 19000 | 3.82 | 2.77 | 24000 | 3.1 | 2.22 | 8.5 | 7.2
Live | 207827154 |  | 12.5 | 19.2 | 11600 | 10200 | 8000 | 3.4 | 2.41 | 13300 | 3.36 | 2.09 | 10.2 | 8
Live | 208447318 |  | 12.2 | 17.1 | 13600 | 9200 | 10000 | 3.99 | 2.84 | 17000 | 3.41 | 1.82 | 8.9 | 6.8
Live | 208429503 |  | 15.7 | 25.2 | 13600 | 9200 | 9900 | 4.24 | 2.84 | 17000 | 3.28 | 2.48 | 11.1 | 8.4
Live | 208447320 |  | 11.5 | 23.6 | 19100 | 13900 | 14500 | 3.18 | 2.68 | 21400 | 3.54 | 2.35 | 10.7 | 8.1
Live | 208429504 |  | 12 | 23.8 | 19100 | 13600 | 14500 | 3.27 | 2.51 | 21400 | 3.2 | 2.26 | 10.3 | 7.8
Live | 208447319 |  | 13.5 | 25.5 | 19100 | 15000 | 14100 | 3.11 | 2.89 | 21400 | 2.88 | 2.45 | 11.3 | 8.6
Live | 208447323 |  | 12.4 | 19.4 | 27300 | 20400 | 20000 | 3.43 | 2.67 | 38500 | 3.76 | 2.1 | 10.3 | 7.9
Live | 208447322 |  | 12.7 | 23.2 | 27300 | 20400 | 19200 | 3.35 | 2.99 | 38500 | 4.46 | 2.3 | 10.4 | 7.9
Live | 208459002 |  | 11.8 | 22.7 | 27300 | 19100 | 19300 | 2.95 | 2.43 | 38500 | 3.15 | 2.04 | 10.3 | 7.8
Live | 208429505 |  | 13 | 23.7 | 27300 | 20400 | 19200 | 3.28 | 3.2 | 38500 | 3.64 | 2.2 | 10.7 | 8.1
Live | 208447326 |  | 12.5 | 19.3 | 38500 | 25900 | 25500 | 3.13 | 3.02 | 40900 | 3.77 | 2.19 | 10.3 | 7.9
Live | 208447325 |  | 13 | 22 | 38500 | 24900 | 24300 | 2.69 | 3.03 | 40900 | 3.03 | 2.28 | 10.4 | 7.9
Live | 208429506 |  | 13.1 | 23.6 | 38500 | 23200 | 25400 | 2.68 | 2.84 | 40900 | 2.87 | 2.15 | 9.5 | 7.2
Live | 208447324 |  | 14 | 23.7 | 38500 | 24900 | 24000 | 3.49 | 3.16 | 40900 | 4.09 | 2.5 | 11.2 | 8.5
Live | 208447329 |  | 11 | 17.6 | 41000 | 26600 | 29800 | 2.91 | 2.88 | 44300 | 3.68 | 2.12 | 9.9 | 7.6
Live | 208447328 |  | 12.1 | 22.4 | 41000 | 28600 | 28200 | 3.15 | 3.05 | 44300 | 3.63 | 2.39 | 11.1 | 8.4
Live | 208429507 |  | 10.5 | 22 | 41000 | 23800 | 28900 | 2.67 | 2.6 | 44300 | 2.16 | 2.12 | 8.9 | 6.8
Live | 208447327 |  | 13.4 | 24.3 | 41000 | 28600 | 27900 | 3.19 | 3.12 | 44300 | 3.73 | 2.47 | 11.1 | 8.4
Live | 208447330 |  | 9.9 | 19.6 | 47800 | 33000 | 33500 | 3.07 | 3.02 | 61400 | 3.04 | 2.15 | 10.7 | 8.1
Live | 208429508 |  | 12 | 22.6 | 47800 | 33000 | 33600 | 2.76 | 3.03 | 61400 | 3.95 | 2.1 | 10.2 | 7.7
Live | 208429509 |  | 10.6 | 22.4 | 54600 | 34400 | 38100 | 2.8 | 2.64 | 64800 | 3.56 | 2.02 | 9.8 | 7.4
Live | 211257104 |  | 12.5 | 22 | 12900 | 10900 | 8970 | 2.91 | 2.5 | 15600 | 3.11 | 2.19 | 9 | 7.8
Live | 211257105 |  | 13 | 22 | 21430 | 15600 | 12600 | 3.05 | 2.64 | 22200 | 3.5 | 2.21 | 9 | 7.8
Live | 211257106 |  | 12.5 | 20 | 26890 | 21760 | 16720 | 2.74 | 2.21 | 28400 | 2.73 | 1.96 | 9 | 7.8
Live | 213148996 |  | 13 | 23 | 13150 | 11100 | 9170 | 2.94 | 2.48 | 15600 | 3.15 | 2.18 | 9.5 | 8.2
Live | 207614977 |  | 16 | 27 | 16903 | 17087 | 13700 | 2.93 | 2.21 | 19035 | 3.15 | 1.85 | 17.5 | 12
Live | 207614978 |  | 14 | 25.3 | 16903 | 17087 | 13700 | 2.93 | 2.21 | 19035 | 3.15 | 1.85 | 11.7 | 9
Live | 207614959 |  | 16 | 27 | 16903 | 17087 | 13700 | 2.93 | 2.21 | 19035 | 3.15 | 1.85 | 17.5 | 12
Live | 207614960 |  | 14 | 25.3 | 16903 | 17087 | 13700 | 2.93 | 2.21 | 19035 | 3.15 | 1.85 | 11.7 | 9
Live | 207614961 |  | 16 | 27 | 16903 | 17087 | 13700 | 2.93 | 2.21 | 19035 | 3.15 | 1.85 | 17.5 | 12
Live | 207614962 |  | 14 | 25.3 | 16903 | 17087 | 13700 | 2.93 | 2.21 | 19035 | 3.15 | 1.85 | 11.7 | 9
Live | 207614963 |  | 16 | 27 | 16903 | 17087 | 13700 | 2.93 | 2.21 | 19035 | 3.15 | 1.85 | 17.5 | 12
Live | 207614964 |  | 14 | 25.3 | 16903 | 17087 | 13700 | 2.93 | 2.21 | 19035 | 3.15 | 1.85 | 11.7 | 9
Live | 207614965 |  | 16 | 27 | 16903 | 17087 | 13700 | 2.93 | 2.21 | 19035 | 3.15 | 1.85 | 17.5 | 12
Live | 207614966 |  | 14 | 25.3 | 16903 | 17087 | 13700 | 2.93 | 2.21 | 19035 | 3.15 | 1.85 | 11.7 | 9
Live | 207614967 |  | 16 | 27 | 16903 | 17087 | 13700 | 2.93 | 2.21 | 19035 | 3.15 | 1.85 | 17.5 | 12
Live | 207614968 |  | 14 | 25.3 | 16903 | 17087 | 13700 | 2.93 | 2.21 | 19035 | 3.15 | 1.85 | 11.7 | 9
Live | 207614973 |  | 16 | 27 | 16903 | 17087 | 13700 | 2.93 | 2.21 | 19035 | 3.15 | 1.85 | 17.5 | 12
Live | 207614974 |  | 14 | 25.3 | 16903 | 17087 | 13700 | 2.93 | 2.21 | 19035 | 3.15 | 1.85 | 11.7 | 9
Live | 206799639 |  | 11.7 | 17.6 | 22000 | 16000 | 16800 | 3.34 | 2.3 | 24000 | 3.1 | 1.83 | 8.3 | 6.1
Live | 206799642 |  | 11.7 | 17.6 | 22000 | 16000 | 16800 | 3.34 | 2.3 | 24000 | 3.1 | 1.83 | 8.3 | 6.1
Live | 212348050 |  | 11.7 | 18.4 | 26000 | 25000 | 24252 | 2.93 | 2.22 | 29000 | 3.27 | 1.9 | 9.1 | 6.9
Live | 212348049 |  | 11.7 | 17.6 | 20000 | 18200 | 18295 | 3.08 | 2.14 | 21000 | 3.48 | 2 | 9.6 | 8.1
Live | 207827152 |  | 12.7 | 22.3 | 13700 | 14000 | 11500 | 2.97 | 2.29 | 15300 | 3.32 | 1.9 | 10.2 | 8
Live | 207827158 |  | 13 | 23.6 | 13000 | 12900 | 12400 | 2.91 | 2.2 | 15000 | 3.14 | 1.84 | 10 | 8.1
Live | 207827156 |  | 11.7 | 18 | 18800 | 19000 | 17700 | 2.9 | 2.02 | 22000 | 2.87 | 1.85 | 9.5 | 7.5
Live | 205993846 |  | 14 | 25.5 | 14146 | 13112 | 11782 | 3.32 | 2.11 | 15613 | 2.95 | 2.07 | 10.4 | 8
Live | 212940790 |  | 11.7 | 17.4 | 27000 | 26400 | 24071 | 3.23 | 2.14 | 31000 | 3.13 | 1.91 | 10 | 8
Live | 212940789 |  | 12.4 | 18 | 21000 | 21000 | 18629 | 3.26 | 2.21 | 21000 | 3.21 | 2.04 | 9.3 | 7.6
Live | 212920485 |  | 10.5 | 17 | 26000 | 22000 | 19400 | 2.21 | 2.8 | 30000 | 3.26 | 2.1 | 9.2 | 7.6
Live | 212920484 |  | 10.9 | 17 | 18700 | 12000 | 11000 | 3.04 | 2.71 | 18700 | 3.51 | 2 | 8.8 | 6.9
Live | 212920492 |  | 11.2 | 17.5 | 31200 | 22000 | 21000 | 3.15 | 2.04 | 32000 | 3.23 | 1.9 | 8.4 | 6.5
Live | 212920491 |  | 11.7 | 18 | 28000 | 18000 | 18000 | 3.04 | 2.2 | 27000 | 3.24 | 1.9 | 8.1 | 6.5
Live | 212920490 |  | 11.7 | 17.8 | 19600 | 14000 | 12800 | 3.28 | 2.41 | 21000 | 3.24 | 2.32 | 9.3 | 7.3
Live | 212920503 |  | 13.5 | 24 | 19947 | 16238 | 12829 | 3.5 | 2.49 | 21636 | 3.39 | 2.35 | 10.5 | 7.9
Live | 212920498 |  | 11 | 19.5 | 18900 | 14370 | 12050 | 3.04 | 2.49 | 20570 | 3.21 | 2.18 | 8.7 | 6.8
Live | 212920497 |  | 10.8 | 21.4 | 13350 | 9300 | 7940 | 2.56 | 2 | 13900 | 2.93 | 1.79 | 9.2 | 6.9
Live | 212920504 |  | 13 | 21 | 27841 | 23471 | 19542 | 3.14 | 2.29 | 30356 | 2.97 | 2.22 | 8.5 | 6.3
Live | 212920502 |  | 13 | 23.1 | 14057 | 9843 | 8820 | 3.43 | 2.33 | 13801 | 3.04 | 2.25 | 10.8 | 8
Live | 212920501 |  | 12.5 | 22.7 | 12304 | 9018 | 6858 | 3.57 | 2.4 | 12570 | 3.04 | 2.07 | 10.4 | 7.6
Live | 207591143 |  | 16.5 | 29 | 18000 | 15100 | 13500 | 3.05 | 1.98 | 18400 | 2.96 | 1.86 | 22 | 16
Live | 207591142 |  | 14.3 | 27.5 | 18000 | 15100 | 13500 | 3.05 | 1.98 | 18400 | 2.96 | 1.86 | 14.5 | 9.8
Live | 213160460 |  | 15.8 | 26.5 | 12402 | 10041 | 8581 | 3.75 | 2.45 | 13241 | 3.73 | 2.19 | 13.6 | 10
Live | 213160464 |  | 13 | 21.5 | 26934 | 24485 | 25423 | 3.29 | 1.98 | 30995 | 3.36 | 1.81 | 11.4 | 9.2
Live | 213160463 |  | 12.5 | 21.5 | 19127 | 19200 | 18571 | 3.11 | 1.99 | 23211 | 3.01 | 1.82 | 11.3 | 7.9
Live | 213160462 |  | 14 | 25.5 | 14146 | 13112 | 11782 | 3.32 | 2.11 | 15613 | 2.95 | 2.07 | 10.4 | 8
Live | 213088009 |  | 16.5 | 29 | 18000 | 15100 | 13500 | 3.05 | 1.98 | 18400 | 2.96 | 1.86 | 22 | 16
Live | 213088010 |  | 14.3 | 27.5 | 18000 | 15100 | 13500 | 3.05 | 1.98 | 18400 | 2.96 | 1.86 | 14.5 | 9.8
Live | 207629153 |  | 16.5 | 29 | 18000 | 15100 | 13500 | 3.05 | 1.98 | 18400 | 2.96 | 1.86 | 22 | 16
Live | 207629154 |  | 14.3 | 27.5 | 18000 | 15100 | 13500 | 3.05 | 1.98 | 18400 | 2.96 | 1.86 | 14.5 | 9.8
Live | 208568345 |  | 16 | 28.5 | 16903 | 17087 | 13700 | 2.93 | 2.21 | 19035 | 3.15 | 1.85 | 18 | 12
Live | 207821938 |  | 14 | 27 | 16903 | 17087 | 13700 | 2.93 | 2.21 | 19035 | 3.15 | 1.85 | 12 | 9
Live | 213081466 |  | 10.5 | 19.6 | 57000 | 37000 | 34000 | 2.88 | 2.17 | 60000 | 3.14 | 1.79 | 9.1 | 6.7
Live | 212920661 |  | 10.5 | 19.4 | 55500 | 45000 | 47000 | 2.8 | 2.06 | 58000 | 3.09 | 1.91 | 9.4 | 7.15
Live | 212920660 |  | 10.5 | 18.8 | 55500 | 45000 | 47000 | 2.8 | 2.06 | 58000 | 3.09 | 1.94 | 9.3 | 7.3
Live | 212528017 |  | 10.9 | 20.8 | 50000 | 37000 | 34000 | 2.99 | 2.17 | 52000 | 3.17 | 1.8 | 9.6 | 7.2
Live | 213081438 |  | 10.9 | 20.8 | 50000 | 37000 | 34000 | 2.99 | 2.17 | 52000 | 3.17 | 1.8 | 9.6 | 7.2
Live | 209157106 |  | 10.9 | 20.8 | 50000 | 37000 | 34000 | 2.99 | 2.17 | 52000 | 3.17 | 1.8 | 9.6 | 7.2
Live | 212615022 |  | 11.75 | 21.3 | 32000 | 27200 | 25200 | 2.84 | 2.21 | 36000 | 2.78 | 1.81 | 9.65 | 7.55
Live | 209157100 |  | 11.95 | 22.25 | 30000 | 22600 | 20000 | 2.75 | 2.25 | 34000 | 3.44 | 2.13 | 9.2 | 7.05
Live | 212920658 |  | 11.35 | 21.05 | 48500 | 45000 | 46000 | 3.02 | 2.2 | 58000 | 3.09 | 2.12 | 9.45 | 7.7
Live | 212615017 |  | 11.7 | 20 | 32000 | 27200 | 25200 | 2.84 | 2.21 | 36000 | 2.78 | 1.81 | 9.5 | 7.5
Live | 209157097 |  | 12.25 | 20 | 21600 | 16000 | 14000 | 3.17 | 2.23 | 24000 | 3.52 | 2.17 | 10 | 7.65
Live | 212528011 |  | 11.95 | 22.25 | 30000 | 22600 | 20000 | 2.75 | 2.25 | 34000 | 3.44 | 2.13 | 9.2 | 7.05
Live | 212528010 |  | 11.7 | 21 | 30000 | 22600 | 20000 | 2.75 | 2.25 | 34000 | 3.44 | 2.14 | 9.2 | 7.1
Live | 207743711 |  | 11.7 | 21 | 30000 | 22600 | 20000 | 2.75 | 2.25 | 34000 | 3.44 | 2.14 | 9.2 | 7.1
Live | 212528008 |  | 12.25 | 20 | 21600 | 16000 | 14000 | 3.17 | 2.23 | 24000 | 3.52 | 2.17 | 10 | 7.65
Live | 212528007 |  | 12 | 19 | 21600 | 16000 | 14000 | 3.17 | 2.23 | 24000 | 3.52 | 2.1 | 9.8 | 7.6
Live | 207743708 |  | 12 | 19 | 21600 | 16000 | 14000 | 3.17 | 2.23 | 24000 | 3.52 | 2.1 | 9.8 | 7.6
Live | 212920523 |  | 10.5 | 19.6 | 57000 | 37000 | 34000 | 2.88 | 2.17 | 60000 | 3.14 | 1.79 | 9.1 | 6.7
Live | 212920541 |  | 10.5 | 19.4 | 55500 | 45000 | 47000 | 2.8 | 2.06 | 58000 | 3.09 | 1.91 | 9.4 | 7.15
Live | 212920540 |  | 10.5 | 18.8 | 55500 | 45000 | 47000 | 2.8 | 2.06 | 58000 | 3.09 | 1.94 | 9.3 | 7.3
Live | 212920520 |  | 10.9 | 20.8 | 50000 | 37000 | 34000 | 2.99 | 2.17 | 52000 | 3.17 | 1.8 | 9.6 | 7.2
Live | 212920532 |  | 11.75 | 21.3 | 32000 | 27200 | 25200 | 2.84 | 2.21 | 36000 | 2.78 | 1.81 | 9.65 | 7.55
Live | 212920512 |  | 11.95 | 22.25 | 30000 | 22600 | 20000 | 2.75 | 2.25 | 34000 | 3.44 | 2.13 | 9.2 | 7.05
Live | 212920538 |  | 11.35 | 21.05 | 48500 | 45000 | 46000 | 3.02 | 2.2 | 58000 | 3.09 | 2.12 | 9.45 | 7.7
Live | 213088008 |  | 11.35 | 21.05 | 48500 | 45000 | 46000 | 3.02 | 2.2 | 58000 | 3.09 | 2.12 | 9.45 | 7.7
Live | 212920531 |  | 11.7 | 20 | 32000 | 27200 | 25200 | 2.84 | 2.21 | 36000 | 2.78 | 1.81 | 9.5 | 7.5
Live | 212920511 |  | 11.7 | 21 | 30000 | 22600 | 20000 | 2.75 | 2.25 | 34000 | 3.44 | 2.14 | 9.2 | 7.1
Live | 212920507 |  | 12.25 | 20 | 21600 | 16000 | 14000 | 3.17 | 2.23 | 24000 | 3.52 | 2.17 | 10 | 7.65
Live | 212920506 |  | 12 | 19 | 21600 | 16000 | 14000 | 3.17 | 2.23 | 24000 | 3.52 | 2.1 | 9.8 | 7.6
Live | 212920529 |  | 12.4 | 21.55 | 32000 | 25000 | 25200 | 2.84 | 2.04 | 36000 | 2.78 | 1.89 | 10.35 | 8.05
Live | 212920528 |  | 12 | 19.4 | 32000 | 25000 | 25200 | 2.84 | 2.04 | 36000 | 2.78 | 1.89 | 9.9 | 7.8
Live | 207827145 |  | 15 | 25.5 | 12402 | 9611 | 8581 | 3.75 | 2.29 | 13241 | 3.73 | 2.19 | 12.3 | 9.2
Live | 212925587 |  | 10.5 | 17 | 26000 | 22000 | 19400 | 2.21 | 2.8 | 30000 | 3.26 | 2.1 | 9.2 | 7.6
Live | 212925586 |  | 10.9 | 17 | 18700 | 12000 | 11000 | 3.04 | 2.71 | 18700 | 3.51 | 2 | 8.8 | 6.9
Live | 212925593 |  | 11.7 | 17.4 | 27000 | 26400 | 24071 | 3.23 | 2.14 | 31000 | 3.13 | 1.91 | 10 | 8
Live | 212925592 |  | 12.4 | 18 | 21000 | 21000 | 18629 | 3.26 | 2.21 | 21000 | 3.21 | 2.04 | 9.3 | 7.6
Live | 208073226 |  | 12.5 | 21.5 | 10532 | 7973 | 6772 | 3.25 | 1.88 | 10652 | 2.62 | 1.77 | 9.1 | 7
Live | 208280023 |  | 12.5 | 21.5 | 10532 | 7973 | 6772 | 3.25 | 1.88 | 10652 | 2.62 | 1.77 | 9.1 | 7
Live | 212920473 |  | 10.5 | 17 | 26000 | 22000 | 19400 | 2.21 | 2.8 | 30000 | 3.26 | 2.1 | 9.2 | 7.6
Live | 207251114 |  | 12.5 | 21.5 | 10532 | 7973 | 6772 | 3.25 | 1.88 | 10652 | 2.62 | 1.77 | 9.1 | 7
Live | 213062300 |  | 10.5 | 17 | 26000 | 22000 | 19400 | 2.21 | 2.8 | 30000 | 3.26 | 2.1 | 9.2 | 7.6
Live | 213062299 |  | 10.9 | 17 | 18700 | 12000 | 11000 | 3.04 | 2.71 | 18700 | 3.51 | 2 | 8.8 | 6.9
Live | 208101262 |  | 11.7 | 17.4 | 27000 | 26400 | 24071 | 3.23 | 2.14 | 31000 | 3.13 | 1.91 | 10 | 8
Live | 212920479 |  | 11.7 | 17.4 | 27000 | 26400 | 24071 | 3.23 | 2.14 | 31000 | 3.13 | 1.91 | 10 | 8
Live | 213062288 |  | 11.7 | 17.4 | 27000 | 26400 | 24071 | 3.23 | 2.14 | 31000 | 3.13 | 1.91 | 10 | 8
Live | 213062287 |  | 12.4 | 18 | 21000 | 21000 | 18629 | 3.26 | 2.21 | 21000 | 3.21 | 2.04 | 9.3 | 7.6
Live | 212920478 |  | 12.4 | 18 | 21000 | 21000 | 18629 | 3.26 | 2.21 | 21000 | 3.21 | 2.04 | 9.3 | 7.6
Live | 208101261 |  | 12.4 | 18 | 21000 | 21000 | 18629 | 3.26 | 2.21 | 21000 | 3.21 | 2.04 | 9.3 | 7.6
Live | 207657387 |  | 14 | 25.5 | 14146 | 13112 | 11782 | 3.32 | 2.11 | 15613 | 2.95 | 2.07 | 10.4 | 8
Live | 212579413 |  | 12.5 | 23.1 | 13712 | 9543 | 8414 | 3.32 | 2.39 | 12500 | 2.91 | 2.09 | 9.3 | 7.1
Live | 208101255 |  | 15 | 23.5 | 11500 | 10000 | 7200 | 3.4 | 2.38 | 11400 | 2.86 | 1.92 | 12 | 10
Live | 213081435 |  | 11 | 19.5 | 18900 | 14370 | 12050 | 3.04 | 2.49 | 20570 | 3.21 | 2.18 | 8.7 | 6.8
Live | 213081434 |  | 12.5 | 21.5 | 10532 | 7973 | 6772 | 3.25 | 1.88 | 10652 | 2.62 | 1.77 | 9.1 | 7
Live | 208101259 |  | 12.5 | 22.3 | 26610 | 23737 | 23770 | 3.18 | 1.82 | 27412 | 2.59 | 1.8 | 10.3 | 7.7
Live | 208101258 |  | 13 | 22 | 20226 | 21447 | 17742 | 3.17 | 1.98 | 23068 | 3.1 | 1.84 | 10.6 | 7.9
Live | 208101257 |  | 13 | 23.1 | 14231 | 12477 | 12113 | 3.34 | 2.01 | 13598 | 2.57 | 1.9 | 10.5 | 8
Live | 208101256 |  | 15.8 | 26.4 | 13428 | 12235 | 10491 | 3.45 | 1.98 | 12880 | 2.9 | 1.89 | 11.6 | 8.5
Live | 212615050 |  | 11.7 | 18 | 18800 | 19000 | 17700 | 2.9 | 2.02 | 22000 | 2.87 | 1.85 | 9.5 | 7.5
Live | 213081463 |  | 11.7 | 19 | 13500 | 10100 | 8400 | 3.14 | 2.39 | 15000 | 3.38 | 2.26 | 10.3 | 7.8
Live | 212615045 |  | 13.2 | 20.2 | 12500 | 11600 | 10800 | 3.19 | 1.9 | 15600 | 3.07 | 1.9 | 12 | 9.5
Live | 212928564 |  | 12.5 | 21.2 | 25600 | 17600 | 18200 | 2.89 | 2.16 | 31000 | 3.03 | 2.2 | 10.3 | 7.8
Live | 212579411 |  | 12.5 | 21.5 | 19127 | 19200 | 18571 | 3.11 | 1.99 | 23211 | 3.01 | 1.82 | 11.3 | 7.9
Live | 212579410 |  | 14 | 25.5 | 14146 | 13112 | 11782 | 3.32 | 2.11 | 15613 | 2.95 | 2.07 | 10.4 | 8
Live | 207339169 |  | 11 | 19.5 | 18900 | 14370 | 12050 | 3.04 | 2.49 | 20570 | 3.21 | 2.18 | 8.7 | 6.8
Live | 212563572 |  | 10.8 | 21.4 | 13350 | 9300 | 7940 | 2.56 | 2 | 13900 | 2.93 | 1.79 | 9.2 | 6.9
Live | 207339165 |  | 12.5 | 21.5 | 10532 | 7973 | 6772 | 3.25 | 1.88 | 10652 | 2.62 | 1.77 | 9.1 | 7
Live | 212595650 |  | 12.5 | 19.8 | 17500 | 18800 | 18000 | 2.73 | 2.04 | 21500 | 2.84 | 1.8 | 11.2 | 8.5
Live | 212595647 |  | 13 | 23 | 14100 | 11500 | 11000 | 3.28 | 2.07 | 15000 | 2.93 | 1.8 | 10 | 7.8
Live | 212595645 |  | 13 | 24 | 12200 | 11400 | 10900 | 3.11 | 1.83 | 14000 | 2.93 | 1.83 | 12.4 | 9.5
Live | 212595652 |  | 11 | 20.2 | 16400 | 20200 | 16700 | 2.72 | 1.91 | 21800 | 3.1 | 1.76 | 8.9 | 7.3
Live | 212595648 |  | 13.3 | 24.2 | 14400 | 12800 | 12300 | 3.43 | 2.33 | 16000 | 3.45 | 2.1 | 10.7 | 8.7
Live | 212595654 |  | 11 | 20.5 | 25000 | 24000 | 26000 | 2.86 | 2.17 | 27000 | 2.82 | 1.95 | 11.5 | 9.2
Live | 212674040 |  | 11 | 19.5 | 18900 | 14370 | 12050 | 3.04 | 2.49 | 20570 | 3.21 | 2.18 | 8.7 | 6.8
Live | 212674039 |  | 10.8 | 21.4 | 13350 | 9300 | 7940 | 2.56 | 2 | 13900 | 2.93 | 1.79 | 9.2 | 6.9
Live | 212674037 |  | 12.5 | 21.5 | 10532 | 7973 | 6772 | 3.25 | 1.88 | 10652 | 2.62 | 1.77 | 9.1 | 7
Live | 212595653 |  | 12.5 | 20.5 | 19900 | 17000 | 17000 | 3.01 | 1.9 | 21500 | 2.86 | 1.75 | 9.8 | 7.5
Live | 212595651 |  | 11.7 | 18 | 18800 | 19000 | 17700 | 2.9 | 2.02 | 22000 | 2.87 | 1.85 | 9.5 | 7.5
Live | 212595646 |  | 13.2 | 20.2 | 12500 | 11600 | 10800 | 3.19 | 1.9 | 15600 | 3.07 | 1.9 | 12 | 9.5
Live | 212940815 |  | 14 | 25.5 | 14146 | 13112 | 11782 | 3.32 | 2.11 | 15613 | 2.95 | 2.07 | 10.4 | 8
Live | 207590958 |  | 11 | 17 | 48900 | 45600 | 40800 | 3.04 | 1.94 | 47900 | 3.21 | 1.8 | 9 | 7
Live | 207590956 |  | 12 | 17 | 24000 | 21400 | 21400 | 3.27 | 2.16 | 24000 | 3.55 | 1.8 | 9 | 7
Live | 202583709 |  | 14.5 | 23.5 | 12500 | 13000 | 10000 | 3.08 | 2.31 | 15600 | 3.11 | 1.79 | 9.5 | 7
Live | 206842133 |  | 15 | 27 | 14000 | 19300 | 17000 | 4.19 | 2.51 | 23000 | 2.93 | 2.31 | 12 | 11
Live | 202588310 |  | 14.5 | 23.5 | 12500 | 13000 | 10000 | 3.08 | 2.31 | 15600 | 3.11 | 1.79 | 9.5 | 7
Live | 206389351 |  | 15 | 27 | 14000 | 19300 | 17000 | 4.19 | 2.51 | 23000 | 2.93 | 2.31 | 12 | 11
Live | 202588314 |  | 12.5 | 20 | 30000 | 26000 | 20000 | 3.06 | 2.07 | 36000 | 2.57 | 1.8 | 9.5 | 7.5
Live | 202588312 |  | 12.5 | 21.5 | 24000 | 17000 | 16000 | 3.01 | 2.13 | 26000 | 2.21 | 1.9 | 9.6 | 7.6
Live | 202583710 |  | 12.5 | 21 | 26500 | 19000 | 17000 | 3.03 | 2.15 | 30000 | 2.89 | 1.9 | 9.5 | 7.3
Live | 202588311 |  | 12.5 | 23 | 15000 | 15000 | 13000 | 2.93 | 1.91 | 20000 | 3.26 | 1.95 | 10.2 | 7.7
Live | 202583711 |  | 12.5 | 23 | 15000 | 15000 | 13000 | 2.93 | 1.91 | 20000 | 3.26 | 1.95 | 10.2 | 7.7
Live | 207658927 |  | 14 | 25.5 | 14146 | 13112 | 11782 | 3.32 | 2.11 | 15613 | 2.95 | 2.07 | 10.4 | 8
Live | 207658928 |  | 12.5 | 21.5 | 19127 | 19200 | 18571 | 3.11 | 1.99 | 23211 | 3.01 | 1.82 | 11.3 | 7.9
Live | 207658929 |  | 13 | 21.5 | 26934 | 24485 | 25423 | 3.29 | 1.98 | 30995 | 3.36 | 1.81 | 11.4 | 9.2
Live | 207765973 |  | 13 | 20 | 10500 | 9400 | 8000 | 3.17 | 2.19 | 11600 | 3.01 | 1.91 | 10 | 8.2
Live | 208128270 |  | 13 | 20 | 10500 | 9400 | 8000 | 3.17 | 2.19 | 11600 | 3.01 | 1.91 | 10 | 8.2
Live | 207658943 |  | 13 | 20 | 10500 | 9400 | 8000 | 3.17 | 2.19 | 11600 | 3.01 | 1.91 | 10 | 8.2
Live | 208128281 |  | 12.5 | 21.2 | 25600 | 17600 | 18200 | 2.89 | 2.16 | 31000 | 3.03 | 2.2 | 10.3 | 7.8
Live | 2109791258 |  | 9.9 | 17.1 | 25000 | 21600 | 16600 | 2.61 | 2.36 | 22800 | 2.57 | 1.95 | 8.2 | 6.6
Live | 207658956 |  | 12.5 | 21.2 | 25600 | 17600 | 18200 | 2.89 | 2.16 | 31000 | 3.03 | 2.2 | 10.3 | 7.8
Live | 207658930 |  | 12.5 | 19.2 | 11600 | 10200 | 8000 | 3.4 | 2.41 | 13300 | 3.36 | 2.09 | 10.2 | 8
Live | 208128276 |  | 12.5 | 19.2 | 11600 | 10200 | 8000 | 3.4 | 2.41 | 13300 | 3.36 | 2.09 | 10.2 | 8
Live | 207658937 |  | 13.2 | 20.2 | 12500 | 11600 | 10800 | 3.19 | 1.9 | 15600 | 3.07 | 1.9 | 12 | 9.5
Live | 207765969 |  | 13.2 | 20.2 | 12500 | 11600 | 10800 | 3.19 | 1.9 | 15600 | 3.07 | 1.9 | 12 | 9.5
Live | 208128277 |  | 11.7 | 19 | 13500 | 10100 | 8400 | 3.14 | 2.39 | 15000 | 3.38 | 2.26 | 10.3 | 7.8
Live | 207658931 |  | 11.7 | 19 | 13500 | 10100 | 8400 | 3.14 | 2.39 | 15000 | 3.38 | 2.26 | 10.3 | 7.8
Live | 207658950 |  | 12.7 | 22.3 | 13700 | 14000 | 11500 | 2.97 | 2.29 | 15300 | 3.32 | 1.9 | 10.2 | 8
Live | 208128268 |  | 12.7 | 22.3 | 13700 | 14000 | 11500 | 2.97 | 2.29 | 15300 | 3.32 | 1.9 | 10.2 | 8
Live | 207658939 |  | 11.7 | 18 | 18800 | 19000 | 17700 | 2.9 | 2.02 | 22000 | 2.87 | 1.85 | 9.5 | 7.5
Live | 207765971 |  | 11.7 | 18 | 18800 | 19000 | 17700 | 2.9 | 2.02 | 22000 | 2.87 | 1.85 | 9.5 | 7.5
Live | 207658960 |  | 12.5 | 20.5 | 19900 | 17000 | 17000 | 3.01 | 1.9 | 21500 | 2.86 | 1.75 | 9.8 | 7.5
Live | 208128263 |  | 13 | 23.1 | 14057 | 9843 | 8820 | 3.43 | 2.33 | 13801 | 3.04 | 2.25 | 10.8 | 8
Live | 210082199 |  | 11 | 17 | 24000 | 24200 | 21000 | 3.13 | 2.22 | 27000 | 2.6 | 1.89 | 9.5 | 7.8
Live | 210154194 |  | 11 | 17 | 24000 | 24200 | 21000 | 3.13 | 2.22 | 27000 | 2.6 | 1.89 | 9.5 | 7.8
Live | 210082198 |  | 12 | 19.5 | 25000 | 23800 | 19000 | 3.42 | 2.35 | 27000 | 2.87 | 1.95 | 10.2 | 8
Live | 210154190 |  | 11 | 16 | 20000 | 20500 | 18000 | 3.12 | 2.32 | 23000 | 2.88 | 1.88 | 9.8 | 8
Live | 210151026 |  | 11 | 16 | 20000 | 20500 | 18000 | 3.12 | 2.32 | 23000 | 2.88 | 1.88 | 9.8 | 8
Live | 207658914 |  | 12.5 | 21.5 | 10532 | 7973 | 6772 | 3.25 | 1.88 | 10652 | 2.62 | 1.77 | 9.1 | 7
Live | 210082195 |  | 12 | 18 | 21000 | 19600 | 18500 | 3.4 | 2.25 | 23000 | 2.93 | 2.05 | 10.2 | 8.3
Live | 207826041 |  | 12.6 | 21.7 | 10710 | 8065 | 6933 | 3.34 | 2.17 | 10747 | 2.72 | 1.97 | 9.4 | 7.2
Live | 207658922 |  | 15 | 25.5 | 12402 | 9611 | 8581 | 3.75 | 2.29 | 13241 | 3.73 | 2.19 | 12.3 | 9.2
Live | 208674954 |  | 14.7 | 24 | 11979 | 9543 | 8564 | 3.58 | 2.48 | 13071 | 3.33 | 2.22 | 11.6 | 8.8
Live | 206788846 |  | 11 | 19 | 37720 | 32200 | 26800 | 3.71 | 2.22 | 35800 | 3.14 | 1.96 | 9 | 7
Live | 206788850 |  | 12 | 19.5 | 38180 | 32000 | 26400 | 4.04 | 2.26 | 35400 | 3.2 | 2 | 9.5 | 7
Live | 207658946 |  | 12.5 | 21.5 | 26300 | 20800 | 18900 | 2.96 | 2.36 | 30000 | 3.03 | 1.96 | 9.7 | 7.8
Live | 206788854 |  | 11 | 19 | 38410 | 31200 | 26000 | 3.7 | 2.26 | 35200 | 3.2 | 2.02 | 9 | 7
Live | 206788855 |  | 12.5 | 19.5 | 38870 | 31000 | 25800 | 4.22 | 2.3 | 34800 | 3.24 | 2.04 | 9.5 | 7
Live | 206788858 |  | 12 | 19.5 | 38870 | 30800 | 25600 | 4.04 | 2.3 | 34800 | 3.26 | 2.04 | 9.5 | 7
Live | 207765976 |  | 12.5 | 21.5 | 26300 | 20800 | 18900 | 2.96 | 2.36 | 30000 | 3.03 | 1.96 | 9.7 | 7.8
Live | 206788866 |  | 11.7 | 18.5 | 38870 | 31600 | 26200 | 3.94 | 2.28 | 35200 | 3.26 | 2.02 | 9 | 7
Live | 208128273 |  | 12.5 | 21.5 | 26300 | 20800 | 18900 | 2.96 | 2.36 | 30000 | 3.03 | 1.96 | 9.7 | 7.8
Live | 206788874 |  | 11 | 19 | 38410 | 31200 | 26000 | 3.7 | 2.26 | 35200 | 3.18 | 2 | 9 | 7
Live | 207658952 |  | 11 | 20.5 | 25000 | 24000 | 26000 | 2.86 | 2.17 | 27000 | 2.82 | 1.95 | 11.5 | 9.2
Live | 206788876 |  | 11.7 | 18.5 | 37950 | 32000 | 26600 | 3.94 | 2.24 | 35600 | 3.18 | 1.98 | 9 | 7
Live | 206788880 |  | 11 | 18 | 38640 | 31600 | 26200 | 3.71 | 2.26 | 35600 | 3.22 | 2 | 9 | 7
Live | 208128264 |  | 13.5 | 24 | 19947 | 16238 | 12829 | 3.5 | 2.49 | 21636 | 3.39 | 2.35 | 10.5 | 7.9
Live | 210410115 |  | 13 | 25 | 13800 | 9600 | 8600 | 3.37 | 2.47 | 14600 | 3.57 | 2.45 | 11 | 8.2
Live | 210410116 |  | 12.5 | 22.4 | 17200 | 15600 | 12700 | 2.97 | 2.46 | 21600 | 3.01 | 2.33 | 10.4 | 8.2
Live | 210404149 |  | 13 | 22.5 | 11200 | 10000 | 8500 | 3.35 | 2.4 | 12400 | 3.3 | 2.37 | 11.5 | 9.1
Live | 207571418 |  | 16.2 | 28.1 | 14398 | 12371 | 11109 | 3.58 | 2.04 | 15296 | 2.99 | 1.97 | 11.5 | 9
Live | 207657628 |  | 14 | 25.5 | 14146 | 13112 | 11782 | 3.32 | 2.11 | 15613 | 2.95 | 2.07 | 10.4 | 8
Live | 207657395 |  | 14 | 25.5 | 14146 | 13112 | 11782 | 3.32 | 2.11 | 15613 | 2.95 | 2.07 | 10.4 | 8
Live | 207571419 |  | 14 | 25.5 | 14146 | 13112 | 11782 | 3.32 | 2.11 | 15613 | 2.95 | 2.07 | 10.4 | 8
Live | 207571420 |  | 12.5 | 21.5 | 19127 | 19200 | 18571 | 3.11 | 1.99 | 23211 | 3.01 | 1.82 | 11.3 | 7.9
Live | 207657629 |  | 12.5 | 21.5 | 19127 | 19200 | 18571 | 3.11 | 1.99 | 23211 | 3.01 | 1.82 | 11.3 | 7.9
Live | 207657630 |  | 13 | 21.5 | 26934 | 24485 | 25423 | 3.29 | 1.98 | 30995 | 3.36 | 1.81 | 11.4 | 9.2
Live | 207571421 |  | 13 | 21.5 | 26934 | 24485 | 25423 | 3.29 | 1.98 | 30995 | 3.36 | 1.81 | 11.4 | 9.2
Live | 207768722 |  | 12 | 19 | 22000 | 16800 | 13300 | 3.07 | 2.59 | 24000 | 3.35 | 2.03 | 9.8 | 7.6
Live | 207699117 |  | 11.7 | 16 | 29435 | 24105 | 20263 | 2.56 | 2.26 | 31533 | 3.05 | 1.99 | 8.6 | 6.9
Live | 207683511 |  | 12.5 | 21.2 | 25700 | 18600 | 18500 | 2.9 | 2.28 | 30900 | 3.02 | 2.16 | 10.2 | 7.8
Live | 211034468 |  | 15 | 25.5 | 12403 | 9612 | 8622 | 3.75 | 2.29 | 13242 | 3.73 | 2.38 | 11.9 | 9.2
Live | 211034475 |  | 12.5 | 19.2 | 11600 | 9680 | 8499 | 3.4 | 2.42 | 13350 | 3.37 | 2.4 | 10 | 8
Live | 211034476 |  | 11.7 | 18.8 | 13500 | 11060 | 8500 | 3.14 | 2.59 | 15660 | 3.53 | 1.99 | 10.3 | 7.8
Live | 211034481 |  | 13 | 20 | 10470 | 9070 | 8588 | 3.16 | 2.18 | 11670 | 3.03 | 2.05 | 10 | 8.2
Live | 207691848 |  | 12 | 19 | 21600 | 16000 | 14000 | 3.17 | 2.23 | 24000 | 3.52 | 2.1 | 9.8 | 7.6
Live | 211034494 |  | 15 | 25.5 | 12403 | 9612 | 8622 | 3.75 | 2.29 | 13242 | 3.73 | 2.38 | 11.9 | 9.2
Live | 211034501 |  | 12.5 | 19.2 | 11600 | 9680 | 8499 | 3.4 | 2.42 | 13350 | 3.37 | 2.4 | 10 | 8
Live | 211034502 |  | 11.7 | 18.8 | 13500 | 11060 | 8500 | 3.14 | 2.59 | 15660 | 3.53 | 1.99 | 10.3 | 7.8
Live | 211034507 |  | 13 | 20 | 10470 | 9070 | 8588 | 3.16 | 2.18 | 11670 | 3.03 | 2.05 | 10 | 8.2
Live | 211034520 |  | 15 | 25.5 | 12403 | 9612 | 8622 | 3.75 | 2.29 | 13242 | 3.73 | 2.38 | 11.9 | 9.2
Live | 211034527 |  | 12.5 | 19.2 | 11600 | 9680 | 8499 | 3.4 | 2.42 | 13350 | 3.37 | 2.4 | 10 | 8
Live | 211034528 |  | 11.7 | 18.8 | 13500 | 11060 | 8500 | 3.14 | 2.59 | 15660 | 3.53 | 1.99 | 10.3 | 7.8
Live | 211034533 |  | 13 | 20 | 10470 | 9070 | 8588 | 3.16 | 2.18 | 11670 | 3.03 | 2.05 | 10 | 8.2
Live | 211034546 |  | 15 | 25.5 | 12403 | 9612 | 8622 | 3.75 | 2.29 | 13242 | 3.73 | 2.38 | 11.9 | 9.2
Live | 211034553 |  | 12.5 | 19.2 | 11600 | 9680 | 8499 | 3.4 | 2.42 | 13350 | 3.37 | 2.4 | 10 | 8
Live | 211034554 |  | 11.7 | 18.8 | 13500 | 11060 | 8500 | 3.14 | 2.59 | 15660 | 3.53 | 1.99 | 10.3 | 7.8
Live | 211034559 |  | 13 | 20 | 10470 | 9070 | 8588 | 3.16 | 2.18 | 11670 | 3.03 | 2.05 | 10 | 8.2
Live | 211034572 |  | 15 | 25.5 | 12403 | 9612 | 8622 | 3.75 | 2.29 | 13242 | 3.73 | 2.38 | 11.9 | 9.2
Live | 207641305 |  | 12 | 19 | 21600 | 16000 | 14000 | 3.17 | 2.23 | 24000 | 3.52 | 2.1 | 9.8 | 7.6
Live | 211034579 |  | 12.5 | 19.2 | 11600 | 9680 | 8499 | 3.4 | 2.42 | 13350 | 3.37 | 2.4 | 10 | 8
Live | 211034580 |  | 11.7 | 18.8 | 13500 | 11060 | 8500 | 3.14 | 2.59 | 15660 | 3.53 | 1.99 | 10.3 | 7.8
Live | 211034585 |  | 13 | 20 | 10470 | 9070 | 8588 | 3.16 | 2.18 | 11670 | 3.03 | 2.05 | 10 | 8.2
Live | 212365405 |  | 14 | 25.5 | 14146 | 13112 | 11782 | 3.32 | 2.11 | 15613 | 2.95 | 2.07 | 10.4 | 8
Live | 211034416 |  | 15 | 25.5 | 12403 | 9612 | 8622 | 3.75 | 2.29 | 13242 | 3.73 | 2.38 | 11.9 | 9.2
Live | 207641345 |  | 13.2 | 20.2 | 12500 | 11600 | 10800 | 3.19 | 1.9 | 15600 | 3.07 | 1.9 | 12 | 9.5
Live | 211034423 |  | 12.5 | 19.2 | 11600 | 9680 | 8499 | 3.4 | 2.42 | 13350 | 3.37 | 2.4 | 10 | 8
Live | 211034424 |  | 11.7 | 18.8 | 13500 | 11060 | 8500 | 3.14 | 2.59 | 15660 | 3.53 | 1.99 | 10.3 | 7.8
Live | 211034429 |  | 13 | 22.7 | 12970 | 9750 | 8653 | 3.14 | 2.07 | 12150 | 2.53 | 2.35 | 10.2 | 7.8
Live | 211034431 |  | 12.5 | 21.2 | 25700 | 18600 | 18500 | 2.9 | 2.28 | 30900 | 3.02 | 2.16 | 10.2 | 7.8
Live | 211034434 |  | 13 | 20 | 10470 | 9070 | 8588 | 3.16 | 2.18 | 11670 | 3.03 | 2.05 | 10 | 8.2
Live | 211034441 |  | 13.5 | 25.5 | 14146 | 13112 | 12100 | 3.32 | 2.11 | 15613 | 2.95 | 1.8 | 10.4 | 8
Live | 211034442 |  | 12.5 | 21.5 | 19127 | 19200 | 18571 | 3.11 | 1.99 | 23211 | 3.01 | 1.82 | 11.2 | 8.2
Live | 211034443 |  | 13 | 21.5 | 26934 | 25485 | 25423 | 3.29 | 2.06 | 30995 | 3.36 | 1.81 | 11.4 | 9.2
Live | 211034444 |  | 13.2 | 20.2 | 12560 | 12280 | 10900 | 3.2 | 1.98 | 15600 | 3.07 | 1.9 | 12 | 9.5
Live | 211034446 |  | 11.7 | 18 | 18800 | 19000 | 17700 | 2.9 | 2.02 | 22000 | 2.87 | 1.85 | 9.2 | 7.5
Live | 207641342 |  | 12.7 | 22.3 | 13700 | 14000 | 11500 | 2.97 | 2.29 | 15300 | 3.32 | 1.9 | 10.2 | 8
Live | 211034451 |  | 12.5 | 20.5 | 19900 | 17000 | 17000 | 3.01 | 1.9 | 21500 | 2.86 | 1.75 | 9.8 | 7.5
Live | 211034456 |  | 12.7 | 22.3 | 15320 | 13010 | 11543 | 3.51 | 2.18 | 15330 | 3.35 | 1.86 | 10.2 | 8
Live | 211034458 |  | 11 | 20.5 | 25000 | 24000 | 25850 | 2.86 | 2.17 | 27000 | 2.82 | 1.9 | 11.5 | 9
Live | 208552830 |  | 12 | 19 | 21600 | 16000 | 14000 | 3.17 | 2.23 | 24000 | 3.52 | 2.1 | 9.8 | 7.6
Live | 208674971 |  | 12 | 19 | 21600 | 16000 | 14000 | 3.17 | 2.23 | 24000 | 3.52 | 2.1 | 9.8 | 7.6
Live | 207683239 |  | 11.7 | 20 | 32000 | 27200 | 25200 | 2.84 | 2.21 | 36000 | 2.78 | 1.81 | 9.5 | 7.5
Live | 207641349 |  | 13 | 23.6 | 13000 | 12900 | 12400 | 2.91 | 2.2 | 15000 | 3.14 | 1.84 | 10 | 8.1
Live | 207641347 |  | 11.7 | 18 | 18800 | 19000 | 17700 | 2.9 | 2.02 | 22000 | 2.87 | 1.85 | 9.5 | 7.5
Live | 208816899 |  | 10.5 | 18.8 | 55500 | 45000 | 47000 | 2.8 | 2.06 | 58000 | 3.09 | 1.94 | 9.3 | 7.3
Live | 208128295 |  | 11.7 | 20 | 32000 | 27200 | 25200 | 2.84 | 2.21 | 36000 | 2.78 | 1.81 | 9.5 | 7.5
Live | 207641350 |  | 12.5 | 20.5 | 19900 | 17000 | 17000 | 3.01 | 1.9 | 21500 | 2.86 | 1.75 | 9.8 | 7.5
Live | 208128283 |  | 12 | 19 | 21600 | 16000 | 14000 | 3.17 | 2.23 | 24000 | 3.52 | 2.1 | 9.8 | 7.6
Live | 208816896 |  | 12 | 19.4 | 32000 | 25000 | 25200 | 2.84 | 2.04 | 36000 | 2.78 | 1.89 | 9.9 | 7.8
Live | 207641330 |  | 12 | 19 | 21600 | 16000 | 14000 | 3.17 | 2.23 | 24000 | 3.52 | 2.1 | 9.8 | 7.6
Live | 208447949 |  | 12 | 19 | 21600 | 16000 | 14000 | 3.17 | 2.23 | 24000 | 3.52 | 2.1 | 9.8 | 7.6
Live | 208284489 |  | 11.7 | 20 | 32000 | 27200 | 25200 | 2.84 | 2.21 | 36000 | 2.78 | 1.81 | 9.5 | 7.5
Live | 208136306 |  | 14 | 24 | 11849 | 9096 | 6544 | 3.54 | 2.61 | 12400 | 3.13 | 1.98 | 11.4 | 8.6
Live | 208284474 |  | 12 | 19 | 21600 | 16000 | 14000 | 3.17 | 2.23 | 24000 | 3.52 | 2.1 | 9.8 | 7.6
Live | 207641344 |  | 11 | 20.5 | 25000 | 24000 | 26000 | 2.86 | 2.17 | 27000 | 2.82 | 1.95 | 11.5 | 9.2
Live | 210372990 |  | 13.3 | 24.2 | 14400 | 12800 | 12300 | 3.43 | 2.33 | 16000 | 3.45 | 2.1 | 10.7 | 8.7
Live | 208280061 |  | 16.2 | 28.1 | 14398 | 12371 | 11109 | 3.58 | 2.04 | 15296 | 2.99 | 1.97 | 11.5 | 9
Live | 207709205 |  | 14 | 25.5 | 14146 | 13112 | 11782 | 3.32 | 2.11 | 15613 | 2.95 | 2.07 | 10.4 | 8
Live | 207743725 |  | 14 | 25.5 | 14146 | 13112 | 11782 | 3.32 | 2.11 | 15613 | 2.95 | 2.07 | 10.4 | 8
Live | 207339162 |  | 14 | 25.5 | 14146 | 13112 | 11782 | 3.32 | 2.11 | 15613 | 2.95 | 2.07 | 10.4 | 8
Live | 208552821 |  | 14 | 25.5 | 14146 | 13112 | 11782 | 3.32 | 2.11 | 15613 | 2.95 | 2.07 | 10.4 | 8
Live | 208121902 |  | 14 | 25.5 | 14146 | 13112 | 11782 | 3.32 | 2.11 | 15613 | 2.95 | 2.07 | 10.4 | 8
Live | 208121865 |  | 14 | 25.5 | 14146 | 13112 | 11782 | 3.32 | 2.11 | 15613 | 2.95 | 2.07 | 10.4 | 8
Live | 210799549 |  | 14 | 25.5 | 14146 | 13112 | 11782 | 3.32 | 2.11 | 15613 | 2.95 | 2.07 | 10.4 | 8
Live | 208121925 |  | 14 | 25.5 | 14146 | 13112 | 11782 | 3.32 | 2.11 | 15613 | 2.95 | 2.07 | 10.4 | 8
Live | 210857336 |  | 14 | 25.5 | 14146 | 13112 | 11782 | 3.32 | 2.11 | 15613 | 2.95 | 2.07 | 10.4 | 8
Live | 207339163 |  | 12.5 | 21.5 | 19127 | 19200 | 18571 | 3.11 | 1.99 | 23211 | 3.01 | 1.82 | 11.3 | 7.9
Live | 210857316 |  | 14 | 25.5 | 14146 | 13112 | 11782 | 3.32 | 2.11 | 15613 | 2.95 | 2.07 | 10.4 | 8
Live | 210857296 |  | 14 | 25.5 | 14146 | 13112 | 11782 | 3.32 | 2.11 | 15613 | 2.95 | 2.07 | 10.4 | 8
Live | 210568095 |  | 14 | 25.5 | 14146 | 13112 | 11782 | 3.32 | 2.11 | 15613 | 2.95 | 2.07 | 10.4 | 8
Live | 207862071 |  | 14 | 25.5 | 14146 | 13112 | 11782 | 3.32 | 2.11 | 15613 | 2.95 | 2.07 | 10.4 | 8
Live | 208552823 |  | 12.5 | 21.5 | 19127 | 19200 | 18571 | 3.11 | 1.99 | 23211 | 3.01 | 1.82 | 11.3 | 7.9
Live | 208552825 |  | 13 | 21.5 | 26934 | 24485 | 25423 | 3.29 | 1.98 | 30995 | 3.36 | 1.81 | 11.4 | 9.2
Live | 207825551 |  | 14 | 25.5 | 14146 | 13112 | 11782 | 3.32 | 2.11 | 15613 | 2.95 | 2.07 | 10.4 | 8
Live | 207825532 |  | 14 | 25.5 | 14146 | 13112 | 11782 | 3.32 | 2.11 | 15613 | 2.95 | 2.07 | 10.4 | 8
Live | 207825513 |  | 14 | 25.5 | 14146 | 13112 | 11782 | 3.32 | 2.11 | 15613 | 2.95 | 2.07 | 10.4 | 8
Live | 207339164 |  | 13 | 21.5 | 26934 | 24485 | 25423 | 3.29 | 1.98 | 30995 | 3.36 | 1.81 | 11.4 | 9.2
Live | 207683257 |  | 14 | 25.5 | 14146 | 13112 | 11782 | 3.32 | 2.11 | 15613 | 2.95 | 2.07 | 10.4 | 8
Live | 208816915 |  | 14 | 25.5 | 14146 | 13112 | 11782 | 3.32 | 2.11 | 15613 | 2.95 | 2.07 | 10.4 | 8
Live | 208280062 |  | 14 | 25.5 | 14146 | 13112 | 11782 | 3.32 | 2.11 | 15613 | 2.95 | 2.07 | 10.4 | 8
Live | 207683258 |  | 12.5 | 21.5 | 19127 | 19200 | 18571 | 3.11 | 1.99 | 23211 | 3.01 | 1.82 | 11.3 | 7.9
Live | 207796645 |  | 12.5 | 21.5 | 19127 | 19200 | 18571 | 3.11 | 1.99 | 23211 | 3.01 | 1.82 | 11.3 | 7.9
Live | 208280064 |  | 12.5 | 21.5 | 19127 | 19200 | 18571 | 3.11 | 1.99 | 23211 | 3.01 | 1.82 | 11.3 | 7.9
Live | 208141286 |  | 12.5 | 21.5 | 19127 | 19200 | 18571 | 3.11 | 1.99 | 23211 | 3.01 | 1.82 | 11.3 | 7.9
Live | 208816916 |  | 12.5 | 21.5 | 19127 | 19200 | 18571 | 3.11 | 1.99 | 23211 | 3.01 | 1.82 | 11.3 | 7.9
Live | 208674967 |  | 13.5 | 24 | 19947 | 16238 | 12829 | 3.5 | 2.49 | 21636 | 3.39 | 2.35 | 10.5 | 7.9
Live | 208674983 |  | 13.5 | 24 | 19947 | 16238 | 12829 | 3.5 | 2.49 | 21636 | 3.39 | 2.35 | 10.5 | 7.9
Live | 208130805 |  | 13.5 | 24 | 19947 | 16238 | 12829 | 3.5 | 2.49 | 21636 | 3.39 | 2.35 | 10.5 | 7.9
Live | 213927345 |  | 12.5 | 20 | 26890 | 21760 | 16720 | 2.74 | 2.21 | 28400 | 2.73 | 1.96 | 9 | 7.8
Live | 213927344 |  | 13 | 22 | 21430 | 15600 | 12600 | 3.05 | 2.64 | 22200 | 3.5 | 2.21 | 9 | 7.8
Live | 213927343 |  | 13 | 23 | 13150 | 11100 | 9170 | 2.94 | 2.48 | 15600 | 3.15 | 2.18 | 9.5 | 8.2
Live | 213927341 |  | 13 | 23.5 | 10810 | 8380 | 7350 | 2.8 | 2.61 | 11260 | 3.24 | 2.03 | 9.2 | 7.9
Live | 213927342 |  | 12.5 | 22 | 12900 | 10900 | 8970 | 2.91 | 2.5 | 15600 | 3.11 | 2.19 | 9 | 7.8
Live | 213927340 |  | 12.5 | 23 | 10800 | 8380 | 7340 | 2.78 | 2.59 | 11300 | 3.18 | 2.01 | 9 | 7.8
Live | 207683504 |  | 11.7 | 18.8 | 13500 | 11060 | 8500 | 3.14 | 2.59 | 15660 | 3.53 | 1.99 | 10.3 | 7.8
Live | 207683509 |  | 13 | 22.7 | 12970 | 9750 | 8653 | 3.14 | 2.07 | 12150 | 2.53 | 2.35 | 10.2 | 7.8
Live | 207683522 |  | 12.5 | 21.5 | 19127 | 19200 | 18571 | 3.11 | 1.99 | 23211 | 3.01 | 1.82 | 11.2 | 8.2
Live | 207683521 |  | 13.5 | 25.5 | 14146 | 13112 | 12100 | 3.32 | 2.11 | 15613 | 2.95 | 1.8 | 10.4 | 8
Live | 207683532 |  | 12.7 | 22.3 | 15320 | 13010 | 11543 | 3.51 | 2.18 | 15330 | 3.35 | 1.86 | 10.2 | 8
Live | 207683524 |  | 13.2 | 20.2 | 12560 | 12280 | 10900 | 3.2 | 1.98 | 15600 | 3.07 | 1.9 | 12 | 9.5
Live | 207825499 |  | 12 | 19 | 21600 | 16000 | 14000 | 3.17 | 2.23 | 24000 | 3.52 | 2.1 | 9.8 | 7.6
Live | 210586155 |  | 11.7 | 20 | 32000 | 27200 | 25200 | 2.84 | 2.21 | 36000 | 2.78 | 1.81 | 9.5 | 7.5
Live | 208106687 |  | 11.7 | 18.8 | 13500 | 11060 | 8500 | 3.14 | 2.59 | 15660 | 3.53 | 1.99 | 10.3 | 7.8
Live | 208106660 |  | 11.7 | 18.8 | 13500 | 11060 | 8500 | 3.14 | 2.59 | 15660 | 3.53 | 1.99 | 10.3 | 7.8
Live | 208106678 |  | 11.7 | 18.8 | 13500 | 11060 | 8500 | 3.14 | 2.59 | 15660 | 3.53 | 1.99 | 10.3 | 7.8
Live | 208106696 |  | 11.7 | 18.8 | 13500 | 11060 | 8500 | 3.14 | 2.59 | 15660 | 3.53 | 1.99 | 10.3 | 7.8
Live | 208106669 |  | 11.7 | 18.8 | 13500 | 11060 | 8500 | 3.14 | 2.59 | 15660 | 3.53 | 1.99 | 10.3 | 7.8
Live | 210857278 |  | 12 | 19 | 21600 | 16000 | 14000 | 3.17 | 2.23 | 24000 | 3.52 | 2.1 | 9.8 | 7.6
Live | 207658965 |  | 12 | 19 | 21600 | 16000 | 14000 | 3.17 | 2.23 | 24000 | 3.52 | 2.1 | 9.8 | 7.6
Live | 207658980 |  | 11.7 | 20 | 32000 | 27200 | 25200 | 2.84 | 2.21 | 36000 | 2.78 | 1.81 | 9.5 | 7.5
Live | 207683263 |  | 12 | 19 | 21600 | 16000 | 14000 | 3.17 | 2.23 | 24000 | 3.52 | 2.1 | 9.8 | 7.6
Live | 207683266 |  | 12.5 | 21.3 | 30000 | 22600 | 20000 | 2.75 | 2.25 | 34000 | 3.44 | 2.11 | 9.7 | 7.3
Live | 208119673 |  | 12 | 19 | 21600 | 16000 | 14000 | 3.17 | 2.23 | 24000 | 3.52 | 2.1 | 9.8 | 7.6
Live | 208674955 |  | 12 | 19 | 21600 | 16000 | 14000 | 3.17 | 2.23 | 24000 | 3.52 | 2.1 | 9.8 | 7.6
Live | 207827125 |  | 12 | 19 | 21600 | 16000 | 14000 | 3.17 | 2.23 | 24000 | 3.52 | 2.1 | 9.8 | 7.6
Live | 211001948 |  | 13 | 22.5 | 11200 | 10000 | 8500 | 3.35 | 2.4 | 12400 | 3.3 | 2.37 | 11.5 | 9.1
Live | 208073237 |  | 12 | 19 | 21600 | 16000 | 14000 | 3.17 | 2.23 | 24000 | 3.52 | 2.1 | 9.8 | 7.6
Live | 211253522 |  | 15 | 25.5 | 12402 | 9611 | 8581 | 3.75 | 2.29 | 13241 | 3.73 | 2.19 | 12.3 | 9.2
Live | 214232454 |  | 13.3 | 24.2 | 14400 | 12800 | 12300 | 3.43 | 2.33 | 16000 | 3.45 | 2.1 | 10.7 | 8.7
Live | 214232431 |  | 10.5 | 20.4 | 55500 | 45000 | 47000 | 2.8 | 2.06 | 58000 | 3.09 | 1.94 | 9.4 | 7.3
Live | 214232430 |  | 10.5 | 18.8 | 55500 | 45000 | 47000 | 2.8 | 2.06 | 58000 | 3.09 | 1.94 | 9.3 | 7.3
Live | 214232429 |  | 10.5 | 22 | 55500 | 45000 | 47000 | 2.8 | 2.06 | 58000 | 3.09 | 1.94 | 9.5 | 7.3
Live | 214312550 |  | 15.8 | 26.5 | 12402 | 10041 | 8581 | 3.75 | 2.45 | 13241 | 3.73 | 2.19 | 13.6 | 10
Live | 214232419 |  | 12.1 | 21.5 | 32000 | 27200 | 25200 | 2.84 | 2.21 | 36000 | 2.78 | 1.81 | 10.05 | 7.8
Live | 214232411 |  | 12.5 | 22 | 22000 | 19000 | 20000 | 3.07 | 2.23 | 24000 | 2.93 | 1.93 | 9.8 | 7.7
Live | 214232426 |  | 11.7 | 21.8 | 48500 | 45000 | 46000 | 3.02 | 2.2 | 58000 | 3.09 | 2.05 | 9.8 | 7.6
Live | 214232441 |  | 11.7 | 21.8 | 48500 | 45000 | 46000 | 3.02 | 2.2 | 58000 | 3.09 | 2.05 | 9.8 | 7.6
Live | 214232418 |  | 11.7 | 20 | 32000 | 27200 | 25200 | 2.84 | 2.21 | 36000 | 2.78 | 1.81 | 9.5 | 7.5
Live | 214232417 |  | 12.5 | 23 | 32000 | 27200 | 25200 | 2.84 | 2.21 | 36000 | 2.78 | 1.81 | 10.6 | 8.1
Live | 214314790 |  | 11 | 19.5 | 18900 | 14370 | 12050 | 3.04 | 2.49 | 20570 | 3.21 | 2.18 | 8.7 | 6.8
Live | 214314789 |  | 10.8 | 21.4 | 13350 | 9300 | 7940 | 2.56 | 2 | 13900 | 2.93 | 1.79 | 9.2 | 6.9
Live | 214232444 |  | 12.7 | 22.3 | 13700 | 14000 | 11500 | 2.97 | 2.29 | 15300 | 3.32 | 1.9 | 10.2 | 8
Live | 214232437 |  | 13 | 21.5 | 26934 | 24485 | 25423 | 3.29 | 1.98 | 30995 | 3.36 | 1.81 | 11.4 | 9.2
Live | 214312554 |  | 13 | 21.5 | 26934 | 24485 | 25423 | 3.29 | 1.98 | 30995 | 3.36 | 1.81 | 11.4 | 9.2
Live | 214312553 |  | 12.5 | 21.5 | 19127 | 19200 | 18571 | 3.11 | 1.99 | 23211 | 3.01 | 1.82 | 11.3 | 7.9
Live | 214232436 |  | 12.5 | 21.5 | 19127 | 19200 | 18571 | 3.11 | 1.99 | 23211 | 3.01 | 1.82 | 11.3 | 7.9
Live | 214312552 |  | 14 | 25.5 | 14146 | 13112 | 11782 | 3.32 | 2.11 | 15613 | 2.95 | 2.07 | 10.4 | 8
Live | 214314792 |  | 14.5 | 22 | 11200 | 10000 | 8500 | 3.35 | 2.4 | 12500 | 3.33 | 2.03 | 10.8 | 9
Live | 214314794 |  | 12.6 | 22 | 13200 | 9000 | 7800 | 3.22 | 2.42 | 12800 | 3.03 | 2.22 | 9.8 | 7.5
Live | 214314793 |  | 13 | 22.5 | 11200 | 10000 | 8500 | 3.35 | 2.4 | 12400 | 3.3 | 2.37 | 11.5 | 9.1
Live | 214314795 |  | 12.5 | 21.8 | 18100 | 15500 | 13100 | 3.32 | 2.4 | 21500 | 3.21 | 2.3 | 10.7 | 7.6
Live | 211126509 |  | 12.4 | 18 | 21000 | 21000 | 18629 | 3.26 | 2.21 | 21000 | 3.21 | 2.04 | 9.3 | 7.6
Live | 211126503 |  | 11.7 | 17.4 | 27000 | 26400 | 24071 | 3.23 | 2.14 | 31000 | 3.13 | 1.91 | 10 | 8
Live | 211126502 |  | 10.5 | 17 | 26000 | 22000 | 19400 | 2.21 | 2.8 | 30000 | 3.26 | 2.1 | 9.2 | 7.6
Live | 210365431 |  | 12.4 | 18 | 21000 | 21000 | 18629 | 3.26 | 2.21 | 21000 | 3.21 | 2.04 | 9.3 | 7.6
Live | 211253515 |  | 12.4 | 18 | 21000 | 21000 | 18629 | 3.26 | 2.21 | 21000 | 3.21 | 2.04 | 9.3 | 7.6
Live | 211306378 |  | 12.4 | 18 | 21000 | 21000 | 18629 | 3.26 | 2.21 | 21000 | 3.21 | 2.04 | 9.3 | 7.6
Live | 211306379 |  | 11.7 | 17.4 | 27000 | 26400 | 24071 | 3.23 | 2.14 | 31000 | 3.13 | 1.91 | 10 | 8
Live | 211253516 |  | 11.7 | 17.4 | 27000 | 26400 | 24071 | 3.23 | 2.14 | 31000 | 3.13 | 1.91 | 10 | 8
Live | 210365432 |  | 11.7 | 17.4 | 27000 | 26400 | 24071 | 3.23 | 2.14 | 31000 | 3.13 | 1.91 | 10 | 8
Live | 212316040 |  | 11.7 | 17.4 | 27000 | 26400 | 24071 | 3.23 | 2.14 | 31000 | 3.13 | 1.91 | 10 | 8
Live | 209748109 |  | 10.5 | 17 | 26000 | 22000 | 19400 | 2.21 | 2.8 | 30000 | 3.26 | 2.1 | 9.2 | 7.6
Live | 208284009 |  | 10.5 | 17 | 26000 | 22000 | 19400 | 2.21 | 2.8 | 30000 | 3.26 | 2.1 | 9.2 | 7.6
Live | 209270308 |  | 10.5 | 17 | 26000 | 22000 | 19400 | 2.21 | 2.8 | 30000 | 3.26 | 2.1 | 9.2 | 7.6
Live | 208142953 |  | 10.5 | 17 | 26000 | 22000 | 19400 | 2.21 | 2.8 | 30000 | 3.26 | 2.1 | 9.2 | 7.6
Live | 211726529 |  | 10.5 | 17 | 26000 | 22000 | 19400 | 2.21 | 2.8 | 30000 | 3.26 | 2.1 | 9.2 | 7.6
Live | 211273244 |  | 10.5 | 17 | 26000 | 22000 | 19400 | 2.21 | 2.8 | 30000 | 3.26 | 2.1 | 9.2 | 7.6
Live | 208650692 |  | 12.5 | 21.5 | 10532 | 7973 | 6772 | 3.25 | 1.88 | 10652 | 2.62 | 1.77 | 9.1 | 7
Live | 208650694 |  | 12.6 | 21.7 | 10710 | 8065 | 6933 | 3.34 | 2.17 | 10747 | 2.72 | 1.97 | 9.4 | 7.2
Live | 209862157 |  | 13 | 20 | 10500 | 9400 | 8000 | 3.17 | 2.19 | 11600 | 3.01 | 1.91 | 10 | 8.2
Live | 209862165 |  | 12.5 | 21.2 | 25600 | 17600 | 18200 | 2.89 | 2.16 | 31000 | 3.03 | 2.2 | 10.3 | 7.8
Live | 209862160 |  | 12.5 | 19.2 | 11600 | 10200 | 8000 | 3.4 | 2.41 | 13300 | 3.36 | 2.09 | 10.2 | 8
Live | 209862170 |  | 13.2 | 20.2 | 12500 | 11600 | 10800 | 3.19 | 1.9 | 15600 | 3.07 | 1.9 | 12 | 9.5
Live | 209862161 |  | 11.7 | 19 | 13500 | 10100 | 8400 | 3.14 | 2.39 | 15000 | 3.38 | 2.26 | 10.3 | 7.8
Live | 209862167 |  | 12.7 | 22.3 | 13700 | 14000 | 11500 | 2.97 | 2.29 | 15300 | 3.32 | 1.9 | 10.2 | 8
Live | 209862172 |  | 11.7 | 18 | 18800 | 19000 | 17700 | 2.9 | 2.02 | 22000 | 2.87 | 1.85 | 9.5 | 7.5
Live | 209862173 |  | 12.5 | 20.5 | 19900 | 17000 | 17000 | 3.01 | 1.9 | 21500 | 2.86 | 1.75 | 9.8 | 7.5
Live | 210857270 |  | 12.7 | 22.3 | 13700 | 14000 | 11500 | 2.97 | 2.29 | 15300 | 3.32 | 1.9 | 10.2 | 8
Live | 212316045 |  | 12.5 | 21.5 | 26300 | 20800 | 18900 | 2.96 | 2.36 | 30000 | 3.03 | 1.96 | 9.7 | 7.8
Live | 212316044 |  | 11 | 20.5 | 25000 | 24000 | 26000 | 2.86 | 2.17 | 27000 | 2.82 | 1.95 | 11.5 | 9.2
Live | 209862149 |  | 14 | 24 | 11849 | 9096 | 6544 | 3.54 | 2.61 | 12400 | 3.13 | 1.98 | 11.4 | 8.6
Live | 209862182 |  | 12 | 19 | 21600 | 16000 | 14000 | 3.17 | 2.23 | 24000 | 3.52 | 2.1 | 9.8 | 7.6
Live | 207862052 |  | 12 | 19 | 21600 | 16000 | 14000 | 3.17 | 2.23 | 24000 | 3.52 | 2.1 | 9.8 | 7.6
Live | 209549008 |  | 14 | 25.5 | 14146 | 13112 | 11782 | 3.32 | 2.11 | 15613 | 2.95 | 2.07 | 10.4 | 8
Live | 209550324 |  | 14 | 25.5 | 14146 | 13112 | 11782 | 3.32 | 2.11 | 15613 | 2.95 | 2.07 | 10.4 | 8
Live | 209549009 |  | 12.5 | 21.5 | 19127 | 19200 | 18571 | 3.11 | 1.99 | 23211 | 3.01 | 1.82 | 11.3 | 7.9
Live | 209549010 |  | 13 | 21.5 | 26934 | 24485 | 25423 | 3.29 | 1.98 | 30995 | 3.36 | 1.81 | 11.4 | 9.2
Live | 209549011 |  | 13 | 20 | 10500 | 9400 | 8000 | 3.17 | 2.19 | 11600 | 3.01 | 1.91 | 10 | 8.2
Live | 209748106 |  | 13 | 22.7 | 13000 | 10500 | 8400 | 3.15 | 2.59 | 14800 | 3.47 | 2.26 | 10.2 | 7.8
Live | 208280086 |  | 12.7 | 22.3 | 13700 | 14000 | 11500 | 2.97 | 2.29 | 15300 | 3.32 | 1.9 | 10.2 | 8
Live | 209549021 |  | 12.5 | 21.2 | 25600 | 17600 | 18200 | 2.89 | 2.16 | 31000 | 3.03 | 2.2 | 10.3 | 7.8
Live | 208130832 |  | 12.7 | 22.3 | 13700 | 14000 | 11500 | 2.97 | 2.29 | 15300 | 3.32 | 1.9 | 10.2 | 8
Live | 208816923 |  | 12.7 | 22.3 | 13700 | 14000 | 11500 | 2.97 | 2.29 | 15300 | 3.32 | 1.9 | 10.2 | 8
Live | 209549006 |  | 15.8 | 26.5 | 12402 | 10041 | 8581 | 3.75 | 2.45 | 13241 | 3.73 | 2.19 | 13.6 | 10
Live | 208280129 |  | 13 | 22.7 | 13000 | 10500 | 8400 | 3.15 | 2.59 | 14800 | 3.47 | 2.26 | 10.2 | 7.8
Live | 209549014 |  | 12.5 | 21.5 | 26300 | 20800 | 18900 | 2.96 | 2.36 | 30000 | 3.03 | 1.96 | 9.7 | 7.8
Live | 212396504 |  | 11.7 | 16.5 | 22000 | 17400 | 15000 | 3.07 | 2.42 | 23600 | 3.14 | 2.2 | 9.5 | 7.8
Live | 208280117 |  | 11.7 | 19.5 | 14400 | 12600 | 12100 | 3.13 | 1.95 | 16300 | 3.18 | 1.96 | 10 | 8.2
Live | 209549002 |  | 14 | 24 | 11849 | 9096 | 6544 | 3.54 | 2.61 | 12400 | 3.13 | 1.98 | 11.4 | 8.6
Live | 209549027 |  | 12.5 | 21.3 | 30000 | 22600 | 20000 | 2.75 | 2.25 | 34000 | 3.44 | 2.11 | 9.7 | 7.3
Live | 208130820 |  | 13 | 22.7 | 13000 | 10500 | 8400 | 3.15 | 2.59 | 14800 | 3.47 | 2.26 | 10.2 | 7.8
Live | 207826694 |  | 14 | 25.5 | 14146 | 13112 | 11782 | 3.32 | 2.11 | 15613 | 2.95 | 2.07 | 10.4 | 8
Live | 209843008 |  | 12.5 | 21.2 | 25600 | 17600 | 18200 | 2.89 | 2.16 | 31000 | 3.03 | 2.2 | 10.3 | 7.8
Live | 209843024 |  | 12.5 | 21.2 | 25600 | 17600 | 18200 | 2.89 | 2.16 | 31000 | 3.03 | 2.2 | 10.3 | 7.8
Live | 207826697 |  | 12.5 | 21.2 | 25600 | 17600 | 18200 | 2.89 | 2.16 | 31000 | 3.03 | 2.2 | 10.3 | 7.8
Live | 209843017 |  | 11.7 | 19 | 13500 | 10100 | 8400 | 3.14 | 2.39 | 15000 | 3.38 | 2.26 | 10.3 | 7.8
Live | 209843001 |  | 11.7 | 19 | 13500 | 10100 | 8400 | 3.14 | 2.39 | 15000 | 3.38 | 2.26 | 10.3 | 7.8
Live | 207742396 |  | 11.7 | 19 | 13500 | 10100 | 8400 | 3.14 | 2.39 | 15000 | 3.38 | 2.26 | 10.3 | 7.8
Live | 210288098 |  | 11.7 | 18 | 26500 | 25000 | 23600 | 2.99 | 2.25 | 31800 | 3.28 | 1.95 | 9.7 | 7.9
Live | 210279122 |  | 10 | 16 | 47400 | 47000 | 39555 | 2.44 | 2 | 57200 | 2.94 | 1.86 | 9.5 | 8
Live | 210288099 |  | 10.1 | 16 | 32000 | 29000 | 29861 | 2.8 | 2.03 | 36000 | 3.3 | 1.8 | 9.1 | 7.4
Live | 210295926 |  | 11.7 | 17.5 | 21000 | 18500 | 18500 | 3.08 | 2.2 | 22000 | 3.22 | 2.13 | 10 | 8.3
Live | 208136301 |  | 10.5 | 17 | 26000 | 22000 | 19400 | 2.21 | 2.8 | 30000 | 3.26 | 2.1 | 9.2 | 7.6
Live | 207821934 |  | 13.5 | 24 | 19947 | 16238 | 12829 | 3.5 | 2.49 | 21636 | 3.39 | 2.35 | 10.5 | 7.9
Live | 211644118 |  | 11.7 | 16.7 | 27000 | 18200 | 18100 | 2.79 | 2.1 | 30300 | 3.15 | 2.29 | 9.1 | 7.3
Live | 208960636 |  | 11.7 | 16.7 | 27000 | 18200 | 18100 | 2.79 | 2.1 | 30300 | 3.15 | 2.29 | 9.1 | 7.3
Live | 207821932 |  | 13 | 23.1 | 14057 | 9843 | 8820 | 3.43 | 2.33 | 13801 | 3.04 | 2.25 | 10.8 | 8
Live | 207821928 |  | 12.5 | 21.5 | 10532 | 7973 | 6772 | 3.25 | 1.88 | 10652 | 2.62 | 1.77 | 9.1 | 7
Live | 208816934 |  | 13 | 22.7 | 13000 | 10500 | 8400 | 3.15 | 2.59 | 14800 | 3.47 | 2.26 | 10.2 | 7.8
Live | 209862119 |  | 12.5 | 21.5 | 10532 | 7973 | 6772 | 3.25 | 1.88 | 10652 | 2.62 | 1.77 | 9.1 | 7
Live | 208280132 |  | 13 | 23.6 | 13000 | 12900 | 12400 | 2.91 | 2.2 | 15000 | 3.14 | 1.84 | 10 | 8.1
Live | 209862121 |  | 12.6 | 21.7 | 10710 | 8065 | 6933 | 3.34 | 2.17 | 10747 | 2.72 | 1.97 | 9.4 | 7.2
Live | 207706569 |  | 11.7 | 17.4 | 27000 | 26400 | 24071 | 3.23 | 2.14 | 31000 | 3.13 | 1.91 | 10 | 8
Live | 208284015 |  | 11.7 | 17.4 | 27000 | 26400 | 24071 | 3.23 | 2.14 | 31000 | 3.13 | 1.91 | 10 | 8
Live | 207826693 |  | 15 | 25.5 | 12402 | 9611 | 8581 | 3.75 | 2.29 | 13241 | 3.73 | 2.19 | 12.3 | 9.2
Live | 208284014 |  | 12.4 | 18 | 21000 | 21000 | 18629 | 3.26 | 2.21 | 21000 | 3.21 | 2.04 | 9.3 | 7.6
Live | 208130843 |  | 13 | 23.6 | 13000 | 12900 | 12400 | 2.91 | 2.2 | 15000 | 3.14 | 1.84 | 10 | 8.1
Live | 207706568 |  | 12.4 | 18 | 21000 | 21000 | 18629 | 3.26 | 2.21 | 21000 | 3.21 | 2.04 | 9.3 | 7.6
Live | 208650610 |  | 10.5 | 17 | 26000 | 22000 | 19400 | 2.21 | 2.8 | 30000 | 3.26 | 2.1 | 9.2 | 7.6
Live | 207821930 |  | 14.7 | 24 | 11979 | 9543 | 8564 | 3.58 | 2.48 | 13071 | 3.33 | 2.22 | 11.6 | 8.8
Live | 208816935 |  | 13 | 23.6 | 13000 | 12900 | 12400 | 2.91 | 2.2 | 15000 | 3.14 | 1.84 | 10 | 8.1
Live | 208816927 |  | 11.7 | 19 | 13500 | 10100 | 8400 | 3.14 | 2.39 | 15000 | 3.38 | 2.26 | 10.3 | 7.8
Live | 203991183 |  | 12.5 | 22 | 28352 | 30960 | 27340 | 3.81 | 2.12 | 37460 | 3.41 | 1.85 | 9 | 6.7
Live | 204014468 |  | 11.7 | 19 | 12044 | 12467 | 11812 | 2.52 | 1.8 | 14733 | 2.77 | 1.78 | 10 | 8.2
Live | 203991162 |  | 11.7 | 19 | 26886 | 18943 | 18533 | 3.28 | 2.22 | 31489 | 3.51 | 2.04 | 10 | 8.2
Live | 204014470 |  | 11.7 | 19.2 | 25781 | 25245 | 25166 | 2.68 | 1.81 | 30298 | 2.87 | 2.07 | 10.5 | 8.8
Live | 203991159 |  | 12.1 | 18.7 | 10389 | 8959 | 7765 | 2.79 | 2.1 | 11822 | 2.82 | 1.84 | 9.8 | 8
Live | 204014467 |  | 12.1 | 18.5 | 9823 | 11389 | 8343 | 2.32 | 1.56 | 13245 | 2.47 | 2.07 | 11.5 | 9.2
Live | 208816932 |  | 11.7 | 18 | 18800 | 19000 | 17700 | 2.9 | 2.02 | 22000 | 2.87 | 1.85 | 9.5 | 7.5
Live | 203991148 |  | 14.9 | 21.8 | 10390 | 10086 | 7990 | 3.42 | 2.27 | 13357 | 3.56 | 1.98 | 9.3 | 6.7
Live | 203991149 |  | 13.7 | 22.3 | 12778 | 11116 | 8489 | 3.71 | 2.45 | 13661 | 3.64 | 1.87 | 8.8 | 6.7
Live | 208130839 |  | 11.7 | 18 | 18800 | 19000 | 17700 | 2.9 | 2.02 | 22000 | 2.87 | 1.85 | 9.5 | 7.5
Live | 205921394 |  | 13.7 | 22.3 | 12778 | 11116 | 8489 | 3.67 | 2.45 | 13661 | 3.64 | 1.87 | 8.8 | 6.7
Live | 208280120 |  | 11.7 | 18 | 18800 | 19000 | 17700 | 2.9 | 2.02 | 22000 | 2.87 | 1.85 | 9.5 | 7.5
Live | 207759995 |  | 14 | 25.5 | 14146 | 13112 | 11782 | 3.32 | 2.11 | 15613 | 2.95 | 2.07 | 10.4 | 8
Live | 208130814 |  | 11.7 | 19 | 13500 | 10100 | 8400 | 3.14 | 2.39 | 15000 | 3.38 | 2.26 | 10.3 | 7.8
Live | 207821939 |  | 12.5 | 21.5 | 26300 | 20800 | 18900 | 2.96 | 2.36 | 30000 | 3.03 | 1.96 | 9.7 | 7.8
Live | 209842998 |  | 12.5 | 21.5 | 26300 | 20800 | 18900 | 2.96 | 2.36 | 30000 | 3.03 | 1.96 | 9.7 | 7.8
Live | 209843014 |  | 12.5 | 21.5 | 26300 | 20800 | 18900 | 2.96 | 2.36 | 30000 | 3.03 | 1.96 | 9.7 | 7.8
Live | 208119666 |  | 11.7 | 19 | 13500 | 10100 | 8400 | 3.14 | 2.39 | 15000 | 3.38 | 2.26 | 10.3 | 7.8
Live | 209948205 |  | 14 | 24 | 11849 | 9096 | 6544 | 3.54 | 2.61 | 12400 | 3.13 | 1.98 | 11.4 | 8.6
Live | 207821933 |  | 13.5 | 24 | 19947 | 16238 | 12829 | 3.5 | 2.49 | 21636 | 3.39 | 2.35 | 10.5 | 7.9
Live | 208130844 |  | 12.5 | 20.5 | 19900 | 17000 | 17000 | 3.01 | 1.9 | 21500 | 2.86 | 1.75 | 9.8 | 7.5
Live | 207742406 |  | 12 | 19 | 21600 | 16000 | 14000 | 3.17 | 2.23 | 24000 | 3.52 | 2.1 | 9.8 | 7.6
Live | 208816938 |  | 12.5 | 20.5 | 19900 | 17000 | 17000 | 3.01 | 1.9 | 21500 | 2.86 | 1.75 | 9.8 | 7.5
Live | 211991187 |  | 12 | 19 | 21600 | 16000 | 14000 | 3.17 | 2.23 | 24000 | 3.52 | 2.1 | 9.8 | 7.6
Live | 209843046 |  | 12 | 19 | 21600 | 16000 | 14000 | 3.17 | 2.23 | 24000 | 3.52 | 2.1 | 9.8 | 7.6
Live | 209843034 |  | 12 | 19 | 21600 | 16000 | 14000 | 3.17 | 2.23 | 24000 | 3.52 | 2.1 | 9.8 | 7.6
Live | 212386849 |  | 11.7 | 17.4 | 27000 | 26400 | 24071 | 3.23 | 2.14 | 31000 | 3.13 | 1.91 | 10 | 8
Live | 210474672 |  | 12 | 19 | 21600 | 16000 | 14000 | 3.17 | 2.23 | 24000 | 3.52 | 2.1 | 9.8 | 7.6
Live | 208280165 |  | 12.5 | 20.5 | 19900 | 17000 | 17000 | 3.01 | 1.9 | 21500 | 2.86 | 1.75 | 9.8 | 7.5
Live | 212367438 |  | 11.7 | 17.4 | 27000 | 26400 | 24071 | 3.23 | 2.14 | 31000 | 3.13 | 1.91 | 10 | 8
Live | 212367437 |  | 12.4 | 18 | 21000 | 21000 | 18629 | 3.26 | 2.21 | 21000 | 3.21 | 2.04 | 9.3 | 7.6
Live | 209424844 |  | 12 | 22 | 27800 | 19000 | 16250 | 2.86 | 2.53 | 28000 | 3.57 | 2.27 | 9 | 7.8
Live | 209424843 |  | 12 | 22 | 20000 | 15000 | 13840 | 2.93 | 2.2 | 23000 | 3.37 | 2.13 | 9 | 7.8
Live | 208280099 |  | 11.7 | 19 | 13500 | 10100 | 8400 | 3.14 | 2.39 | 15000 | 3.38 | 2.26 | 10.3 | 7.8
Live | 208280089 |  | 12.5 | 20 | 17000 | 20000 | 16000 | 2.77 | 1.78 | 21000 | 2.56 | 1.75 | 9.5 | 7.8
Live | 208568353 |  | 13 | 20 | 10500 | 9400 | 8000 | 3.17 | 2.19 | 11600 | 3.01 | 1.91 | 10 | 8.2
Live | 207657371 |  | 11.7 | 19 | 13500 | 10100 | 8400 | 3.14 | 2.39 | 15000 | 3.38 | 2.26 | 10.3 | 7.8
Live | 210474692 |  | 12.5 | 21.5 | 10532 | 7973 | 6772 | 3.25 | 1.88 | 10652 | 2.62 | 1.77 | 9.1 | 7
Live | 211871342 |  | 12.5 | 21.5 | 10532 | 7973 | 6772 | 3.25 | 1.88 | 10652 | 2.62 | 1.77 | 9.1 | 7
Live | 210474690 |  | 12.6 | 21.7 | 10710 | 8065 | 6933 | 3.34 | 2.17 | 10747 | 2.72 | 1.97 | 9.4 | 7.2
Live | 211871345 |  | 12.6 | 21.7 | 10710 | 8065 | 6933 | 3.34 | 2.17 | 10747 | 2.72 | 1.97 | 9.4 | 7.2
Live | 211994918 |  | 12 | 19 | 21600 | 16000 | 14000 | 3.17 | 2.23 | 24000 | 3.52 | 2.1 | 9.8 | 7.6
Live | 207657373 |  | 12.5 | 19 | 28200 | 22600 | 20000 | 3.08 | 2.41 | 33000 | 3.64 | 2.3 | 11.2 | 8.8
Live | 207825495 |  | 11.7 | 19 | 13500 | 10100 | 8400 | 3.14 | 2.39 | 15000 | 3.38 | 2.26 | 10.3 | 7.8
Live | 207691846 |  | 12 | 19 | 21600 | 16000 | 14000 | 3.17 | 2.23 | 24000 | 3.52 | 2.1 | 9.8 | 7.6
Live | 208280104 |  | 12.5 | 19 | 28200 | 22600 | 20000 | 3.08 | 2.41 | 33000 | 3.64 | 2.3 | 11.2 | 8.8
Live | 212316100 |  | 14 | 25.5 | 14146 | 13112 | 11782 | 3.32 | 2.11 | 15613 | 2.95 | 2.07 | 10.4 | 8
Live | 212316072 |  | 14 | 25.5 | 14146 | 13112 | 11782 | 3.32 | 2.11 | 15613 | 2.95 | 2.07 | 10.4 | 8
Live | 212316186 |  | 14 | 25.5 | 14146 | 13112 | 11782 | 3.32 | 2.11 | 15613 | 2.95 | 2.07 | 10.4 | 8
Live | 212316158 |  | 14 | 25.5 | 14146 | 13112 | 11782 | 3.32 | 2.11 | 15613 | 2.95 | 2.07 | 10.4 | 8
Live | 212348360 |  | 14 | 25.5 | 14146 | 13112 | 11782 | 3.32 | 2.11 | 15613 | 2.95 | 2.07 | 10.4 | 8
Live | 206350310 |  | 11.5 | 20 | 37370 | 23410 | 18030 | 1.95 | 2.61 | 31910 | 2.6 | 1.8 | 9.2 | 7.1
Live | 209748104 |  | 11.7 | 19 | 13500 | 10100 | 8400 | 3.14 | 2.39 | 15000 | 3.38 | 2.26 | 10.3 | 7.8
Live | 212348362 |  | 12.5 | 21.5 | 19127 | 19200 | 18571 | 3.11 | 1.99 | 23211 | 3.01 | 1.82 | 11.3 | 7.9
Live | 208280167 |  | 11.7 | 20.5 | 26800 | 28000 | 25000 | 3.27 | 2.1 | 30500 | 3.58 | 2.1 | 11 | 9
Live | 206350306 |  | 11.5 | 20 | 37370 | 23410 | 18030 | 1.95 | 2.61 | 31910 | 2.6 | 1.8 | 9.2 | 7.1
Live | 206350308 |  | 11.5 | 20 | 37370 | 23410 | 18030 | 1.95 | 2.61 | 31910 | 2.6 | 1.8 | 9.2 | 7.1
Live | 206348139 |  | 11.5 | 20 | 37370 | 23410 | 18030 | 1.95 | 2.61 | 31910 | 2.6 | 1.8 | 9.2 | 7.1
Live | 206348146 |  | 11.5 | 20 | 37370 | 23410 | 18030 | 1.95 | 2.61 | 31910 | 2.6 | 1.8 | 9.2 | 7.1
Live | 209157093 |  | 13.5 | 24 | 19947 | 16238 | 12829 | 3.5 | 2.49 | 21636 | 3.39 | 2.35 | 10.5 | 7.9
Live | 207827123 |  | 13 | 23.1 | 14231 | 12477 | 12113 | 3.34 | 2.01 | 13598 | 2.57 | 1.9 | 10.5 | 8
Live | 207827124 |  | 13 | 22 | 20226 | 21447 | 17742 | 3.17 | 1.98 | 23068 | 3.1 | 1.84 | 10.6 | 7.9
Live | 209157092 |  | 13 | 23.1 | 14057 | 9843 | 8820 | 3.43 | 2.33 | 13801 | 3.04 | 2.25 | 10.8 | 8
Live | 210655374 |  | 13 | 23.1 | 14057 | 9843 | 8820 | 3.43 | 2.33 | 13801 | 3.04 | 2.25 | 10.8 | 8
Live | 209157081 |  | 12.5 | 21.5 | 10532 | 7973 | 6772 | 3.25 | 1.88 | 10652 | 2.62 | 1.77 | 9.1 | 7
Live | 211126523 |  | 12.5 | 21.5 | 10532 | 7973 | 6772 | 3.25 | 1.88 | 10652 | 2.62 | 1.77 | 9.1 | 7
Live | 209867857 |  | 12.5 | 21.5 | 10532 | 7973 | 6772 | 3.25 | 1.88 | 10652 | 2.62 | 1.77 | 9.1 | 7
Live | 212361755 |  | 12.5 | 21.5 | 10532 | 7973 | 6772 | 3.25 | 1.88 | 10652 | 2.62 | 1.77 | 9.1 | 7
Live | 211306384 |  | 12.5 | 21.5 | 10532 | 7973 | 6772 | 3.25 | 1.88 | 10652 | 2.62 | 1.77 | 9.1 | 7
Live | 209157083 |  | 12.6 | 21.7 | 10710 | 8065 | 6933 | 3.34 | 2.17 | 10747 | 2.72 | 1.97 | 9.4 | 7.2
Live | 212360138 |  | 12.6 | 21.7 | 10710 | 8065 | 6933 | 3.34 | 2.17 | 10747 | 2.72 | 1.97 | 9.4 | 7.2
Live | 211126525 |  | 12.6 | 21.7 | 10710 | 8065 | 6933 | 3.34 | 2.17 | 10747 | 2.72 | 1.97 | 9.4 | 7.2
Live | 209867859 |  | 12.6 | 21.7 | 10710 | 8065 | 6933 | 3.34 | 2.17 | 10747 | 2.72 | 1.97 | 9.4 | 7.2
Live | 208280123 |  | 12 | 19.2 | 27800 | 24000 | 27000 | 3.39 | 2.4 | 30400 | 3.18 | 2 | 10.5 | 8.8
Live | 211306386 |  | 12.6 | 21.7 | 10710 | 8065 | 6933 | 3.34 | 2.17 | 10747 | 2.72 | 1.97 | 9.4 | 7.2
Live | 209157090 |  | 14.7 | 24 | 11979 | 9543 | 8564 | 3.58 | 2.48 | 13071 | 3.33 | 2.22 | 11.6 | 8.8
Live | 210655373 |  | 14.7 | 24 | 11979 | 9543 | 8564 | 3.58 | 2.48 | 13071 | 3.33 | 2.22 | 11.6 | 8.8
Live | 208280115 |  | 13.2 | 20.2 | 12500 | 11600 | 10800 | 3.19 | 1.9 | 15600 | 3.07 | 1.9 | 12 | 9.5
Live | 208130837 |  | 13.2 | 20.2 | 12500 | 11600 | 10800 | 3.19 | 1.9 | 15600 | 3.07 | 1.9 | 12 | 9.5
Live | 211726525 |  | 12.5 | 21.5 | 26300 | 20800 | 18900 | 2.96 | 2.36 | 30000 | 3.03 | 1.96 | 9.7 | 7.8
Live | 208816930 |  | 13.2 | 20.2 | 12500 | 11600 | 10800 | 3.19 | 1.9 | 15600 | 3.07 | 1.9 | 12 | 9.5
Live | 209157096 |  | 12 | 19 | 21600 | 16000 | 14000 | 3.17 | 2.23 | 24000 | 3.52 | 2.1 | 9.8 | 7.6
Live | 211911389 |  | 12 | 19 | 21600 | 16000 | 14000 | 3.17 | 2.23 | 24000 | 3.52 | 2.1 | 9.8 | 7.6
Live | 211726666 |  | 12 | 19 | 21600 | 16000 | 14000 | 3.17 | 2.23 | 24000 | 3.52 | 2.1 | 9.8 | 7.6
Live | 212360145 |  | 12 | 19 | 21600 | 16000 | 14000 | 3.17 | 2.23 | 24000 | 3.52 | 2.1 | 9.8 | 7.6
Live | 210655376 |  | 12 | 19 | 21600 | 16000 | 14000 | 3.17 | 2.23 | 24000 | 3.52 | 2.1 | 9.8 | 7.6
Live | 211306405 |  | 11.7 | 20 | 32000 | 27200 | 25200 | 2.84 | 2.21 | 36000 | 2.78 | 1.81 | 9.5 | 7.5
Live | 211306414 |  | 10.5 | 18.8 | 55500 | 45000 | 47000 | 2.8 | 2.06 | 58000 | 3.09 | 1.94 | 9.3 | 7.3
Live | 211306398 |  | 13 | 24 | 12200 | 11400 | 10900 | 3.11 | 1.83 | 14000 | 2.93 | 1.83 | 12.4 | 9.5
Live | 211306399 |  | 13 | 23 | 14100 | 11500 | 11000 | 3.28 | 2.07 | 15000 | 2.93 | 1.8 | 10 | 7.8
Live | 211306397 |  | 14.5 | 22 | 11200 | 10000 | 8500 | 3.35 | 2.4 | 12500 | 3.33 | 2.03 | 10.8 | 9
Live | 211306400 |  | 12.5 | 19.8 | 17500 | 18800 | 18000 | 2.73 | 2.04 | 21500 | 2.84 | 1.8 | 11.2 | 8.5
Live | 208280085 |  | 13 | 20.5 | 11000 | 11000 | 10300 | 2.8 | 1.69 | 13000 | 2.78 | 1.81 | 10.3 | 7.8
Live | 208674982 |  | 13 | 23.1 | 14057 | 9843 | 8820 | 3.43 | 2.33 | 13801 | 3.04 | 2.25 | 10.8 | 8
Live | 208674966 |  | 13 | 23.1 | 14057 | 9843 | 8820 | 3.43 | 2.33 | 13801 | 3.04 | 2.25 | 10.8 | 8
Live | 208130804 |  | 13 | 23.1 | 14057 | 9843 | 8820 | 3.43 | 2.33 | 13801 | 3.04 | 2.25 | 10.8 | 8
Live | 208650628 |  | 12.5 | 21.5 | 10532 | 7973 | 6772 | 3.25 | 1.88 | 10652 | 2.62 | 1.77 | 9.1 | 7
Live | 207658966 |  | 12.95 | 20.95 | 21600 | 16000 | 14000 | 3.17 | 2.23 | 24000 | 3.52 | 2.17 | 10.15 | 7.8
Live | 208650630 |  | 12.6 | 21.7 | 10710 | 8065 | 6933 | 3.34 | 2.17 | 10747 | 2.72 | 1.97 | 9.4 | 7.2
Live | 207658969 |  | 12.2 | 22.8 | 30000 | 22600 | 20000 | 2.75 | 2.25 | 34000 | 3.44 | 2.13 | 9.35 | 7.05
Live | 207658981 |  | 12.1 | 21.5 | 32000 | 27200 | 25200 | 2.84 | 2.21 | 36000 | 2.78 | 1.81 | 10.05 | 7.8
Live | 208280028 |  | 12.6 | 21.7 | 10710 | 8065 | 6933 | 3.34 | 2.17 | 10747 | 2.72 | 1.97 | 9.4 | 7.2
Live | 208816897 |  | 12.4 | 21.55 | 32000 | 25000 | 25200 | 2.84 | 2.04 | 36000 | 2.78 | 1.89 | 10.35 | 8.05
Live | 207658975 |  | 11.65 | 21.95 | 50000 | 37000 | 34000 | 2.99 | 2.17 | 52000 | 3.17 | 1.8 | 9.2 | 7
Live | 207251115 |  | 12.6 | 21.7 | 10710 | 8065 | 6933 | 3.34 | 2.17 | 10747 | 2.72 | 1.97 | 9.4 | 7.2
Live | 208128284 |  | 12.25 | 20 | 21600 | 16000 | 14000 | 3.17 | 2.23 | 24000 | 3.52 | 2.17 | 10 | 7.65
Live | 208128296 |  | 11.75 | 21.3 | 32000 | 27200 | 25200 | 2.84 | 2.21 | 36000 | 2.78 | 1.81 | 9.65 | 7.55
Live | 208128293 |  | 10.9 | 20.8 | 50000 | 37000 | 34000 | 2.99 | 2.17 | 52000 | 3.17 | 1.8 | 9.6 | 7.2
Live | 208816900 |  | 10.5 | 19.4 | 55500 | 45000 | 47000 | 2.8 | 2.06 | 58000 | 3.09 | 1.91 | 9.4 | 7.15
Live | 207641331 |  | 12.95 | 20.95 | 21600 | 16000 | 14000 | 3.17 | 2.23 | 24000 | 3.52 | 2.17 | 10.15 | 7.8
Live | 209748103 |  | 12.5 | 19.2 | 11600 | 10200 | 8000 | 3.4 | 2.41 | 13300 | 3.36 | 2.09 | 10.2 | 8
Live | 207641334 |  | 12.2 | 22.8 | 30000 | 22600 | 20000 | 2.75 | 2.25 | 34000 | 3.44 | 2.13 | 9.35 | 7.05
Live | 207641340 |  | 11.65 | 21.95 | 50000 | 37000 | 34000 | 2.99 | 2.17 | 52000 | 3.17 | 1.8 | 9.2 | 7
Live | 209862183 |  | 12.25 | 20 | 21600 | 16000 | 14000 | 3.17 | 2.23 | 24000 | 3.52 | 2.17 | 10 | 7.65
Live | 207862053 |  | 12.25 | 20 | 21600 | 16000 | 14000 | 3.17 | 2.23 | 24000 | 3.52 | 2.17 | 10 | 7.65
Live | 207825494 |  | 12.5 | 19.2 | 11600 | 10200 | 8000 | 3.4 | 2.41 | 13300 | 3.36 | 2.09 | 10.2 | 8
Live | 207862056 |  | 11.95 | 22.25 | 30000 | 22600 | 20000 | 2.75 | 2.25 | 34000 | 3.44 | 2.13 | 9.2 | 7.05
Live | 209862189 |  | 11.95 | 22.25 | 30000 | 22600 | 20000 | 2.75 | 2.25 | 34000 | 3.44 | 2.13 | 9.2 | 7.05
Live | 209862198 |  | 10.9 | 20.8 | 50000 | 37000 | 34000 | 2.99 | 2.17 | 52000 | 3.17 | 1.8 | 9.6 | 7.2
Live | 207862062 |  | 10.9 | 20.8 | 50000 | 37000 | 34000 | 2.99 | 2.17 | 52000 | 3.17 | 1.8 | 9.6 | 7.2
Live | 208552832 |  | 12.95 | 20.95 | 21600 | 16000 | 14000 | 3.17 | 2.23 | 24000 | 3.52 | 2.17 | 10.15 | 7.8
Live | 207826046 |  | 12.5 | 19.2 | 11600 | 10200 | 8000 | 3.4 | 2.41 | 13300 | 3.36 | 2.09 | 10.2 | 8
Live | 208552955 |  | 12.2 | 22.8 | 30000 | 22600 | 20000 | 2.75 | 2.25 | 34000 | 3.44 | 2.13 | 9.35 | 7.05
Live | 208119665 |  | 12.5 | 19.2 | 11600 | 10200 | 8000 | 3.4 | 2.41 | 13300 | 3.36 | 2.09 | 10.2 | 8
Live | 209549028 |  | 12.95 | 22.95 | 30000 | 22600 | 20000 | 2.75 | 2.25 | 34000 | 3.44 | 2.09 | 9.85 | 7.5
Live | 209549034 |  | 11.65 | 21.95 | 50000 | 37000 | 34000 | 2.99 | 2.17 | 52000 | 3.17 | 1.8 | 9.2 | 7
Live | 208130813 |  | 12.5 | 19.2 | 11600 | 10200 | 8000 | 3.4 | 2.41 | 13300 | 3.36 | 2.09 | 10.2 | 8
Live | 208552967 |  | 11.65 | 21.95 | 50000 | 37000 | 34000 | 2.99 | 2.17 | 52000 | 3.17 | 1.8 | 9.2 | 7
Live | 208816909 |  | 15 | 25.5 | 12402 | 9611 | 8581 | 3.75 | 2.29 | 13241 | 3.73 | 2.19 | 12.3 | 9.2
Live | 208280048 |  | 15 | 25.5 | 12402 | 9611 | 8581 | 3.75 | 2.29 | 13241 | 3.73 | 2.19 | 12.3 | 9.2
Live | 209843035 |  | 12.25 | 20 | 21600 | 16000 | 14000 | 3.17 | 2.23 | 24000 | 3.52 | 2.17 | 10 | 7.65
Live | 209843047 |  | 12.25 | 20 | 21600 | 16000 | 14000 | 3.17 | 2.23 | 24000 | 3.52 | 2.17 | 10 | 7.65
Live | 208280097 |  | 12.5 | 19.2 | 11600 | 10200 | 8000 | 3.4 | 2.41 | 13300 | 3.36 | 2.09 | 10.2 | 8
Live | 210474673 |  | 12.25 | 20 | 21600 | 16000 | 14000 | 3.17 | 2.23 | 24000 | 3.52 | 2.17 | 10 | 7.65
Live | 210474676 |  | 11.95 | 22.25 | 30000 | 22600 | 20000 | 2.75 | 2.25 | 34000 | 3.44 | 2.13 | 9.2 | 7.05
Live | 208816926 |  | 12.5 | 19.2 | 11600 | 10200 | 8000 | 3.4 | 2.41 | 13300 | 3.36 | 2.09 | 10.2 | 8
Live | 209843050 |  | 11.95 | 22.25 | 30000 | 22600 | 20000 | 2.75 | 2.25 | 34000 | 3.44 | 2.13 | 9.2 | 7.05
Live | 209843038 |  | 11.95 | 22.25 | 30000 | 22600 | 20000 | 2.75 | 2.25 | 34000 | 3.44 | 2.13 | 9.2 | 7.05
Live | 212349504 |  | 12.5 | 23 | 10800 | 8380 | 7340 | 2.78 | 2.59 | 11300 | 3.18 | 2.01 | 9 | 7.8
Live | 207683240 |  | 11.75 | 21.3 | 32000 | 27200 | 25200 | 2.84 | 2.21 | 36000 | 2.78 | 1.81 | 9.65 | 7.55
Live | 212349505 |  | 12.5 | 22 | 12900 | 10900 | 8970 | 2.91 | 2.5 | 15600 | 3.11 | 2.19 | 9 | 7.8
Live | 212349506 |  | 13 | 23.5 | 10810 | 8380 | 7350 | 2.8 | 2.61 | 11260 | 3.24 | 2.03 | 9.2 | 7.9
Live | 212349507 |  | 13 | 23 | 13150 | 11100 | 9170 | 2.94 | 2.48 | 15600 | 3.15 | 2.18 | 9.5 | 8.2
Live | 212349508 |  | 13 | 22 | 21430 | 15600 | 12600 | 3.05 | 2.64 | 22200 | 3.5 | 2.21 | 9 | 7.8
Live | 212349509 |  | 12.5 | 20 | 26890 | 21760 | 16720 | 2.74 | 2.21 | 28400 | 2.73 | 1.96 | 9 | 7.8
Live | 209843044 |  | 10.9 | 20.8 | 50000 | 37000 | 34000 | 2.99 | 2.17 | 52000 | 3.17 | 1.8 | 9.6 | 7.2
Live | 209843056 |  | 10.9 | 20.8 | 50000 | 37000 | 34000 | 2.99 | 2.17 | 52000 | 3.17 | 1.8 | 9.6 | 7.2
Live | 210474682 |  | 10.9 | 20.8 | 50000 | 37000 | 34000 | 2.99 | 2.17 | 52000 | 3.17 | 1.8 | 9.6 | 7.2
Live | 208280159 |  | 12.5 | 21.2 | 25600 | 17600 | 18200 | 2.89 | 2.16 | 31000 | 3.03 | 2.2 | 10.3 | 7.8
Live | 210410110 |  | 11.1 | 20.05 | 50000 | 37000 | 34000 | 2.99 | 2.17 | 52000 | 3.17 | 1.95 | 9.5 | 7.15
Live | 210265864 |  | 11.5 | 20.75 | 30000 | 22600 | 20000 | 2.75 | 2.25 | 34000 | 3.44 | 2 | 9.3 | 7.15
Live | 208816937 |  | 12.5 | 21.2 | 25600 | 17600 | 18200 | 2.89 | 2.16 | 31000 | 3.03 | 2.2 | 10.3 | 7.8
Live | 207826708 |  | 11.65 | 21.95 | 50000 | 37000 | 34000 | 2.99 | 2.17 | 52000 | 3.17 | 1.8 | 9.2 | 7
Live | 208816913 |  | 15.8 | 26.5 | 12402 | 10041 | 8581 | 3.75 | 2.45 | 13241 | 3.73 | 2.19 | 13.6 | 10
Live | 208280058 |  | 15.8 | 26.5 | 12402 | 10041 | 8581 | 3.75 | 2.45 | 13241 | 3.73 | 2.19 | 13.6 | 10
Live | 211991189 |  | 12.25 | 20 | 21600 | 16000 | 14000 | 3.17 | 2.23 | 24000 | 3.52 | 2.17 | 10 | 7.65
Live | 208130822 |  | 12.5 | 21.2 | 25600 | 17600 | 18200 | 2.89 | 2.16 | 31000 | 3.03 | 2.2 | 10.3 | 7.8
Live | 208447950 |  | 12.25 | 20 | 21600 | 16000 | 14000 | 3.17 | 2.23 | 24000 | 3.52 | 2.17 | 10 | 7.65
Live | 207683255 |  | 15.8 | 26.5 | 12402 | 10041 | 8581 | 3.75 | 2.45 | 13241 | 3.73 | 2.19 | 13.6 | 10
Live | 207659308 |  | 11.95 | 22.25 | 30000 | 22600 | 20000 | 2.75 | 2.25 | 34000 | 3.44 | 2.13 | 9.2 | 7.05
Live | 207683284 |  | 11.95 | 22.25 | 30000 | 22600 | 20000 | 2.75 | 2.25 | 34000 | 3.44 | 2.13 | 9.2 | 7.05
Live | 208447953 |  | 11.95 | 22.25 | 30000 | 22600 | 20000 | 2.75 | 2.25 | 34000 | 3.44 | 2.13 | 9.2 | 7.05
Live | 209748108 |  | 12.5 | 21.2 | 25600 | 17600 | 18200 | 2.89 | 2.16 | 31000 | 3.03 | 2.2 | 10.3 | 7.8
Live | 208136326 |  | 11.95 | 22.25 | 30000 | 22600 | 20000 | 2.75 | 2.25 | 34000 | 3.44 | 2.13 | 9.2 | 7.05
Live | 211991193 |  | 11.95 | 22.25 | 30000 | 22600 | 20000 | 2.75 | 2.25 | 34000 | 3.44 | 2.13 | 9.2 | 7.05
Live | 208130803 |  | 14.7 | 24 | 11979 | 9543 | 8564 | 3.58 | 2.48 | 13071 | 3.33 | 2.22 | 11.6 | 8.8
Live | 208674965 |  | 14.7 | 24 | 11979 | 9543 | 8564 | 3.58 | 2.48 | 13071 | 3.33 | 2.22 | 11.6 | 8.8
Live | 211991200 |  | 10.9 | 20.8 | 50000 | 37000 | 34000 | 2.99 | 2.17 | 52000 | 3.17 | 1.8 | 9.6 | 7.2
Live | 208674981 |  | 14.7 | 24 | 11979 | 9543 | 8564 | 3.58 | 2.48 | 13071 | 3.33 | 2.22 | 11.6 | 8.8
Live | 208447959 |  | 10.9 | 20.8 | 50000 | 37000 | 34000 | 2.99 | 2.17 | 52000 | 3.17 | 1.8 | 9.6 | 7.2
Live | 211994919 |  | 12.95 | 20.95 | 21600 | 16000 | 14000 | 3.17 | 2.23 | 24000 | 3.52 | 2.17 | 10.15 | 7.8
Live | 207827134 |  | 12.95 | 20.95 | 21600 | 16000 | 14000 | 3.17 | 2.23 | 24000 | 3.52 | 2.17 | 10.15 | 7.8
Live | 207683264 |  | 12.95 | 20.95 | 21600 | 16000 | 14000 | 3.17 | 2.23 | 24000 | 3.52 | 2.17 | 10.15 | 7.8
Live | 211994916 |  | 12.2 | 22.8 | 30000 | 22600 | 20000 | 2.75 | 2.25 | 34000 | 3.44 | 2.13 | 9.35 | 7.05
Live | 207827127 |  | 12.2 | 22.8 | 30000 | 22600 | 20000 | 2.75 | 2.25 | 34000 | 3.44 | 2.13 | 9.35 | 7.05
Live | 208447944 |  | 14.7 | 24 | 11979 | 9543 | 8564 | 3.58 | 2.48 | 13071 | 3.33 | 2.22 | 11.6 | 8.8
Live | 208447936 |  | 14.7 | 24 | 11979 | 9543 | 8564 | 3.58 | 2.48 | 13071 | 3.33 | 2.22 | 11.6 | 8.8
Live | 207683267 |  | 12.95 | 22.95 | 30000 | 22600 | 20000 | 2.75 | 2.25 | 34000 | 3.44 | 2.09 | 9.85 | 7.5
Live | 207827132 |  | 11.65 | 21.95 | 50000 | 37000 | 34000 | 2.99 | 2.17 | 52000 | 3.17 | 1.8 | 9.2 | 7
Live | 211994922 |  | 11.65 | 21.95 | 50000 | 37000 | 34000 | 2.99 | 2.17 | 52000 | 3.17 | 1.8 | 9.2 | 7
Live | 210857279 |  | 12.25 | 20 | 21600 | 16000 | 14000 | 3.17 | 2.23 | 24000 | 3.52 | 2.17 | 10 | 7.65
Live | 207742407 |  | 12.25 | 20 | 21600 | 16000 | 14000 | 3.17 | 2.23 | 24000 | 3.52 | 2.17 | 10 | 7.65
Live | 207805780 |  | 12.25 | 20 | 21600 | 16000 | 14000 | 3.17 | 2.23 | 24000 | 3.52 | 2.17 | 10 | 7.65
Live | 207743709 |  | 12.25 | 20 | 21600 | 16000 | 14000 | 3.17 | 2.23 | 24000 | 3.52 | 2.17 | 10 | 7.65
Live | 207641306 |  | 12.25 | 20 | 21600 | 16000 | 14000 | 3.17 | 2.23 | 24000 | 3.52 | 2.17 | 10 | 7.65
Live | 207641309 |  | 11.95 | 22.25 | 30000 | 22600 | 20000 | 2.75 | 2.25 | 34000 | 3.44 | 2.13 | 9.2 | 7.05
Live | 207743712 |  | 11.95 | 22.25 | 30000 | 22600 | 20000 | 2.75 | 2.25 | 34000 | 3.44 | 2.13 | 9.2 | 7.05
Live | 207691851 |  | 11.95 | 22.25 | 30000 | 22600 | 20000 | 2.75 | 2.25 | 34000 | 3.44 | 2.13 | 9.2 | 7.05
Live | 210857282 |  | 11.95 | 22.25 | 30000 | 22600 | 20000 | 2.75 | 2.25 | 34000 | 3.44 | 2.13 | 9.2 | 7.05
Live | 207641321 |  | 11.75 | 21.3 | 32000 | 27200 | 25200 | 2.84 | 2.21 | 36000 | 2.78 | 1.81 | 9.65 | 7.55
Live | 209862299 |  | 10.9 | 20.8 | 50000 | 37000 | 34000 | 2.99 | 2.17 | 52000 | 3.17 | 1.8 | 9.6 | 7.2
Live | 207691854 |  | 10.9 | 20.8 | 50000 | 37000 | 34000 | 2.99 | 2.17 | 52000 | 3.17 | 1.8 | 9.6 | 7.2
Live | 207742413 |  | 10.9 | 20.8 | 50000 | 37000 | 34000 | 2.99 | 2.17 | 52000 | 3.17 | 1.8 | 9.6 | 7.2
Live | 207743718 |  | 10.9 | 20.8 | 50000 | 37000 | 34000 | 2.99 | 2.17 | 52000 | 3.17 | 1.8 | 9.6 | 7.2
Live | 207641315 |  | 10.9 | 20.8 | 50000 | 37000 | 34000 | 2.99 | 2.17 | 52000 | 3.17 | 1.8 | 9.6 | 7.2
Live | 210586146 |  | 13 | 20 | 10500 | 9400 | 8000 | 3.17 | 2.19 | 11600 | 3.01 | 1.91 | 10 | 8.2
Live | 208284475 |  | 12.95 | 20.95 | 21600 | 16000 | 14000 | 3.17 | 2.23 | 24000 | 3.52 | 2.17 | 10.15 | 7.8
Live | 208816918 |  | 13 | 20 | 10500 | 9400 | 8000 | 3.17 | 2.19 | 11600 | 3.01 | 1.91 | 10 | 8.2
Live | 208552810 |  | 15 | 25.5 | 12402 | 9611 | 8581 | 3.75 | 2.29 | 13241 | 3.73 | 2.19 | 12.3 | 9.2
Live | 208130807 |  | 13 | 20 | 10500 | 9400 | 8000 | 3.17 | 2.19 | 11600 | 3.01 | 1.91 | 10 | 8.2
Live | 208284478 |  | 12.2 | 22.8 | 30000 | 22600 | 20000 | 2.75 | 2.25 | 34000 | 3.44 | 2.13 | 9.35 | 7.05
Live | 208284490 |  | 12.1 | 21.5 | 32000 | 27200 | 25200 | 2.84 | 2.21 | 36000 | 2.78 | 1.81 | 10.05 | 7.8
Live | 208280070 |  | 13 | 20 | 10500 | 9400 | 8000 | 3.17 | 2.19 | 11600 | 3.01 | 1.91 | 10 | 8.2
Live | 209748102 |  | 12.5 | 21.5 | 26300 | 20800 | 18900 | 2.96 | 2.36 | 30000 | 3.03 | 1.96 | 9.7 | 7.8
Live | 210857478 |  | 12.5 | 21.5 | 26300 | 20800 | 18900 | 2.96 | 2.36 | 30000 | 3.03 | 1.96 | 9.7 | 7.8
Live | 208280078 |  | 12.5 | 21.5 | 26300 | 20800 | 18900 | 2.96 | 2.36 | 30000 | 3.03 | 1.96 | 9.7 | 7.8
Live | 208130810 |  | 12.5 | 21.5 | 26300 | 20800 | 18900 | 2.96 | 2.36 | 30000 | 3.03 | 1.96 | 9.7 | 7.8
Live | 208816921 |  | 12.5 | 21.5 | 26300 | 20800 | 18900 | 2.96 | 2.36 | 30000 | 3.03 | 1.96 | 9.7 | 7.8
Live | 209748099 |  | 13 | 20 | 10500 | 9400 | 8000 | 3.17 | 2.19 | 11600 | 3.01 | 1.91 | 10 | 8.2
Live | 208284484 |  | 11.65 | 21.95 | 50000 | 37000 | 34000 | 2.99 | 2.17 | 52000 | 3.17 | 1.8 | 9.2 | 7
Live | 208816925 |  | 11 | 20.5 | 25000 | 24000 | 26000 | 2.86 | 2.17 | 27000 | 2.82 | 1.95 | 11.5 | 9.2
Live | 208280091 |  | 11 | 20.5 | 25000 | 24000 | 26000 | 2.86 | 2.17 | 27000 | 2.82 | 1.95 | 11.5 | 9.2
Live | 211911390 |  | 12.25 | 20 | 21600 | 16000 | 14000 | 3.17 | 2.23 | 24000 | 3.52 | 2.17 | 10 | 7.65
Live | 208130834 |  | 11 | 20.5 | 25000 | 24000 | 26000 | 2.86 | 2.17 | 27000 | 2.82 | 1.95 | 11.5 | 9.2
Live | 211726667 |  | 12.25 | 20 | 21600 | 16000 | 14000 | 3.17 | 2.23 | 24000 | 3.52 | 2.17 | 10 | 7.65
Live | 208119674 |  | 12.25 | 20 | 21600 | 16000 | 14000 | 3.17 | 2.23 | 24000 | 3.52 | 2.17 | 10 | 7.65
Live | 210655377 |  | 12.25 | 20 | 21600 | 16000 | 14000 | 3.17 | 2.23 | 24000 | 3.52 | 2.17 | 10 | 7.65
Live | 208447928 |  | 12.6 | 21.7 | 10710 | 8065 | 6933 | 3.34 | 2.17 | 10747 | 2.72 | 1.97 | 9.4 | 7.2
Live | 210857272 |  | 11 | 20.5 | 25000 | 24000 | 26000 | 2.86 | 2.17 | 27000 | 2.82 | 1.95 | 11.5 | 9.2
Live | 208674972 |  | 12.25 | 20 | 21600 | 16000 | 14000 | 3.17 | 2.23 | 24000 | 3.52 | 2.17 | 10 | 7.65
Live | 208674956 |  | 12.25 | 20 | 21600 | 16000 | 14000 | 3.17 | 2.23 | 24000 | 3.52 | 2.17 | 10 | 7.65
Live | 212360146 |  | 12.25 | 20 | 21600 | 16000 | 14000 | 3.17 | 2.23 | 24000 | 3.52 | 2.17 | 10 | 7.65
Live | 207825500 |  | 12.25 | 20 | 21600 | 16000 | 14000 | 3.17 | 2.23 | 24000 | 3.52 | 2.17 | 10 | 7.65
Live | 208447926 |  | 12.5 | 21.5 | 10532 | 7973 | 6772 | 3.25 | 1.88 | 10652 | 2.62 | 1.77 | 9.1 | 7
Live | 211306412 |  | 11.35 | 21.05 | 48500 | 45000 | 46000 | 3.02 | 2.2 | 58000 | 3.09 | 2.12 | 9.45 | 7.7
Live | 207641327 |  | 11.35 | 21.05 | 48500 | 45000 | 46000 | 3.02 | 2.2 | 58000 | 3.09 | 2.12 | 9.45 | 7.7
Live | 210857475 |  | 13 | 20 | 10500 | 9400 | 8000 | 3.17 | 2.19 | 11600 | 3.01 | 1.91 | 10 | 8.2
Live | 208119677 |  | 11.95 | 22.25 | 30000 | 22600 | 20000 | 2.75 | 2.25 | 34000 | 3.44 | 2.13 | 9.2 | 7.05
Live | 211911393 |  | 11.95 | 22.25 | 30000 | 22600 | 20000 | 2.75 | 2.25 | 34000 | 3.44 | 2.13 | 9.2 | 7.05
Live | 211726675 |  | 11.95 | 22.25 | 30000 | 22600 | 20000 | 2.75 | 2.25 | 34000 | 3.44 | 2.13 | 9.2 | 7.05
Live | 207825503 |  | 11.95 | 22.25 | 30000 | 22600 | 20000 | 2.75 | 2.25 | 34000 | 3.44 | 2.13 | 9.2 | 7.05
Live | 208447945 |  | 13 | 23.1 | 14057 | 9843 | 8820 | 3.43 | 2.33 | 13801 | 3.04 | 2.25 | 10.8 | 8
Live | 212360149 |  | 11.95 | 22.25 | 30000 | 22600 | 20000 | 2.75 | 2.25 | 34000 | 3.44 | 2.13 | 9.2 | 7.05
Live | 208674958 |  | 11.95 | 22.25 | 30000 | 22600 | 20000 | 2.75 | 2.25 | 34000 | 3.44 | 2.13 | 9.2 | 7.05
Live | 208447937 |  | 13 | 23.1 | 14057 | 9843 | 8820 | 3.43 | 2.33 | 13801 | 3.04 | 2.25 | 10.8 | 8
Live | 208674974 |  | 11.95 | 22.25 | 30000 | 22600 | 20000 | 2.75 | 2.25 | 34000 | 3.44 | 2.13 | 9.2 | 7.05
Live | 210655380 |  | 11.95 | 22.25 | 30000 | 22600 | 20000 | 2.75 | 2.25 | 34000 | 3.44 | 2.13 | 9.2 | 7.05
Live | 207629155 |  | 13 | 21.5 | 26934 | 24485 | 25423 | 3.29 | 1.98 | 30995 | 3.36 | 1.81 | 11.4 | 9.2
Live | 210586156 |  | 11.75 | 21.3 | 32000 | 27200 | 25200 | 2.84 | 2.21 | 36000 | 2.78 | 1.81 | 9.65 | 7.55
Live | 211306406 |  | 11.75 | 21.3 | 32000 | 27200 | 25200 | 2.84 | 2.21 | 36000 | 2.78 | 1.81 | 9.65 | 7.55
Live | 208674978 |  | 10.9 | 20.8 | 50000 | 37000 | 34000 | 2.99 | 2.17 | 52000 | 3.17 | 1.8 | 9.6 | 7.2
Live | 208674962 |  | 10.9 | 20.8 | 50000 | 37000 | 34000 | 2.99 | 2.17 | 52000 | 3.17 | 1.8 | 9.6 | 7.2
Live | 212360155 |  | 10.9 | 20.8 | 50000 | 37000 | 34000 | 2.99 | 2.17 | 52000 | 3.17 | 1.8 | 9.6 | 7.2
Live | 211911399 |  | 10.9 | 20.8 | 50000 | 37000 | 34000 | 2.99 | 2.17 | 52000 | 3.17 | 1.8 | 9.6 | 7.2
Live | 211726677 |  | 10.9 | 20.8 | 50000 | 37000 | 34000 | 2.99 | 2.17 | 52000 | 3.17 | 1.8 | 9.6 | 7.2
Live | 207683259 |  | 13 | 21.5 | 26934 | 24485 | 25423 | 3.29 | 1.98 | 30995 | 3.36 | 1.81 | 11.4 | 9.2
Live | 211306415 |  | 10.5 | 19.4 | 55500 | 45000 | 47000 | 2.8 | 2.06 | 58000 | 3.09 | 1.91 | 9.4 | 7.15
Live | 211911402 |  | 10.5 | 19.6 | 57000 | 37000 | 34000 | 2.88 | 2.17 | 60000 | 3.14 | 1.79 | 9.1 | 6.7
Live | 210343322 |  | 10.5 | 19.6 | 57000 | 37000 | 34000 | 2.88 | 2.17 | 60000 | 3.14 | 1.79 | 9.1 | 6.7
Live | 207645874 |  | 14 | 24 | 11849 | 9096 | 6544 | 3.54 | 2.61 | 12400 | 3.13 | 1.98 | 11.4 | 8.6
Live | 207699079 |  | 14 | 24 | 11849 | 9096 | 6544 | 3.54 | 2.61 | 12400 | 3.13 | 1.98 | 11.4 | 8.6
Live | 207825490 |  | 14 | 24 | 11849 | 9096 | 6544 | 3.54 | 2.61 | 12400 | 3.13 | 1.98 | 11.4 | 8.6
Live | 208280067 |  | 13 | 21.5 | 26934 | 24485 | 25423 | 3.29 | 1.98 | 30995 | 3.36 | 1.81 | 11.4 | 9.2
Live | 207826045 |  | 14 | 24 | 11849 | 9096 | 6544 | 3.54 | 2.61 | 12400 | 3.13 | 1.98 | 11.4 | 8.6
Live | 208119661 |  | 14 | 24 | 11849 | 9096 | 6544 | 3.54 | 2.61 | 12400 | 3.13 | 1.98 | 11.4 | 8.6
Live | 208816917 |  | 13 | 21.5 | 26934 | 24485 | 25423 | 3.29 | 1.98 | 30995 | 3.36 | 1.81 | 11.4 | 9.2
Live | 210278958 |  | 13 | 21.5 | 26934 | 24485 | 25423 | 3.29 | 1.98 | 30995 | 3.36 | 1.81 | 11.4 | 9.2
Live | 210534160 |  | 11.6 | 18 | 25249 | 18760 | 15000 | 2.96 | 2.37 | 26614 | 3.25 | 1.75 | 8.5 | 6.6
Live | 202443307 |  | 13 | 23 | 10900 | 10215 | 8700 | 2.52 | 2.36 | 14000 | 3.42 | 2.02 | 9.4 | 7.6
Live | 202443309 |  | 14 | 23 | 9600 | 10948 | 9000 | 2.16 | 2.38 | 12000 | 2.61 | 1.97 | 8.5 | 7.6
Live | 206788417 |  | 13 | 20.5 | 27370 | 24800 | 19700 | 4.38 | 2.56 | 26600 | 3.11 | 2.5 | 9.5 | 8.85
Live | 206788427 |  | 13 | 20.5 | 27600 | 24600 | 19600 | 4.37 | 2.62 | 26400 | 3.16 | 2.54 | 10.5 | 8.9
Live | 206788571 |  | 12.5 | 19 | 27140 | 25000 | 19900 | 4.21 | 2.54 | 26600 | 3.08 | 2.46 | 9 | 8.8
Live | 212941750 |  | 11.7 | 18 | 18800 | 19000 | 17700 | 2.9 | 2.02 | 22000 | 2.87 | 1.85 | 9.5 | 7.5
Live | 212941744 |  | 12.5 | 21.5 | 10532 | 7973 | 6772 | 3.25 | 1.88 | 10652 | 2.62 | 1.77 | 9.1 | 7
Live | 212941746 |  | 11 | 19.5 | 18900 | 14370 | 12050 | 3.04 | 2.49 | 20570 | 3.21 | 2.18 | 8.7 | 6.8
Live | 212941756 |  | 12 | 19 | 21600 | 16000 | 14000 | 3.17 | 2.23 | 24000 | 3.52 | 2.1 | 9.8 | 7.6
Live | 212941757 |  | 12.25 | 20 | 21600 | 16000 | 14000 | 3.17 | 2.23 | 24000 | 3.52 | 2.17 | 10 | 7.65
Live | 212941759 |  | 11.7 | 21 | 30000 | 22600 | 20000 | 2.75 | 2.25 | 34000 | 3.44 | 2.14 | 9.2 | 7.1
Live | 212941760 |  | 11.95 | 22.25 | 30000 | 22600 | 20000 | 2.75 | 2.25 | 34000 | 3.44 | 2.13 | 9.2 | 7.05
Live | 212941766 |  | 10.9 | 20.8 | 50000 | 37000 | 34000 | 2.99 | 2.17 | 52000 | 3.17 | 1.8 | 9.6 | 7.2
Live | 212941769 |  | 10.5 | 19.6 | 57000 | 37000 | 34000 | 2.88 | 2.17 | 60000 | 3.14 | 1.79 | 9.1 | 6.7
Live | 212941770 |  | 10.5 | 17 | 26000 | 22000 | 19400 | 2.21 | 2.8 | 30000 | 3.26 | 2.1 | 9.2 | 7.6
Live | 213199197 |  | 12.5 | 21.5 | 10532 | 7973 | 6772 | 3.25 | 1.88 | 10652 | 2.62 | 1.77 | 9.1 | 7
Live | 213215914 |  | 12.5 | 23.1 | 13712 | 9543 | 8414 | 3.32 | 2.39 | 12500 | 2.91 | 2.09 | 9.3 | 7.1
Live | 213199196 |  | 10.9 | 20.8 | 50000 | 37000 | 34000 | 2.99 | 2.17 | 52000 | 3.17 | 1.8 | 9.6 | 7.2
Live | 206764878 |  | 11 | 17 | 36110 | 31400 | 24400 | 3.71 | 2.38 | 33400 | 3.14 | 1.84 | 8.1 | 6.9
Live | 206764883 |  | 11 | 17.5 | 36110 | 31400 | 24400 | 3.71 | 2.38 | 33400 | 3.14 | 1.84 | 8.1 | 6.9
Live | 206764884 |  | 11 | 17.5 | 36340 | 31200 | 24200 | 3.71 | 2.4 | 33200 | 3.18 | 1.86 | 8.1 | 6.9
Live | 206764886 |  | 11 | 17 | 36110 | 31200 | 24400 | 3.71 | 2.4 | 33400 | 3.16 | 1.84 | 8.1 | 6.9
Live | 206764890 |  | 11 | 17 | 36110 | 31400 | 24400 | 3.71 | 2.36 | 33400 | 3.12 | 1.84 | 8.1 | 6.85
Live | 206764892 |  | 11 | 17 | 36110 | 31400 | 24600 | 3.71 | 2.36 | 33400 | 3.12 | 1.84 | 8.1 | 6.85
Live | 206764894 |  | 11 | 17 | 36340 | 31200 | 24200 | 3.71 | 2.42 | 33200 | 3.18 | 1.86 | 8.1 | 6.95
Live | 206764896 |  | 11 | 17 | 36340 | 31200 | 24200 | 3.71 | 2.42 | 33200 | 3.18 | 1.86 | 8.1 | 6.95
Live | 206764899 |  | 11 | 17 | 36110 | 31400 | 24600 | 3.71 | 2.38 | 33600 | 3.12 | 1.84 | 8.1 | 6.85
Live | 206764911 |  | 11.7 | 17.5 | 37720 | 31800 | 25200 | 3.95 | 2.52 | 33000 | 3.38 | 1.98 | 8.5 | 7.25
Live | 206764917 |  | 11.7 | 17.5 | 37950 | 31800 | 25200 | 3.94 | 2.54 | 33000 | 3.38 | 2 | 8.5 | 7.25
Live | 206764919 |  | 11.7 | 17.5 | 37950 | 31800 | 25200 | 3.94 | 2.54 | 33000 | 3.38 | 2 | 8.5 | 7.25
Live | 206764924 |  | 11 | 17 | 36570 | 31400 | 24600 | 3.71 | 2.42 | 33200 | 3.2 | 1.88 | 8.1 | 7
Live | 206764928 |  | 11 | 17 | 36340 | 31600 | 24800 | 3.71 | 2.4 | 33400 | 3.16 | 1.86 | 8.1 | 6.95
Live | 206764930 |  | 11 | 17 | 36340 | 31600 | 24800 | 3.71 | 2.4 | 33400 | 3.16 | 1.86 | 8.1 | 6.95
Live | 206764932 |  | 11.5 | 17 | 36570 | 31200 | 24400 | 3.87 | 2.44 | 33000 | 3.22 | 1.9 | 8.1 | 7
Live | 206764934 |  | 11.5 | 17 | 36570 | 31200 | 24400 | 3.87 | 2.44 | 33000 | 3.22 | 1.9 | 8.1 | 7
Live | 206764935 |  | 11.7 | 17.5 | 36570 | 31200 | 24400 | 3.94 | 2.46 | 33000 | 3.23 | 1.9 | 8.5 | 7
Live | 206764937 |  | 11 | 17 | 36340 | 31600 | 24800 | 3.71 | 2.4 | 33400 | 3.18 | 1.86 | 8.1 | 6.95
Live | 206764939 |  | 11.5 | 17.5 | 36570 | 31400 | 24400 | 3.87 | 2.44 | 33200 | 3.22 | 1.9 | 8.1 | 7
Live | 206764940 |  | 11.5 | 17.5 | 36570 | 31200 | 24400 | 3.87 | 2.46 | 33000 | 3.23 | 1.9 | 8.1 | 7.05
Live | 206764941 |  | 11.5 | 17.5 | 36570 | 31200 | 24400 | 3.87 | 2.46 | 33000 | 3.23 | 1.9 | 8.1 | 7
Live | 206764943 |  | 11.5 | 17.5 | 36570 | 31200 | 24400 | 3.87 | 2.46 | 33000 | 3.22 | 1.9 | 8.1 | 7
Live | 206764944 |  | 11 | 17 | 36570 | 31400 | 24400 | 3.71 | 2.44 | 33200 | 3.22 | 1.88 | 8.1 | 7
Live | 206764946 |  | 11.5 | 17.5 | 36570 | 31200 | 24400 | 3.87 | 2.46 | 33000 | 3.22 | 1.9 | 8.1 | 7
Live | 206764948 |  | 11 | 17 | 36340 | 31600 | 24600 | 3.71 | 2.4 | 33400 | 3.18 | 1.88 | 8.1 | 6.95
Live | 206764952 |  | 11.7 | 17.5 | 37720 | 31800 | 25200 | 3.95 | 2.54 | 33000 | 3.38 | 2 | 8.5 | 7.25
Live | 206764958 |  | 11.7 | 17.5 | 37950 | 31800 | 25200 | 3.94 | 2.54 | 33000 | 3.38 | 2 | 8.5 | 7.25
Live | 206764960 |  | 11.7 | 17.5 | 37950 | 31800 | 25200 | 3.94 | 2.54 | 33000 | 3.38 | 2 | 8.5 | 7.25
Live | 206764961 |  | 11.7 | 18 | 37950 | 31800 | 25000 | 3.94 | 2.56 | 32800 | 3.4 | 2 | 8.5 | 7.25
Live | 206764967 |  | 11.7 | 17.5 | 37030 | 31400 | 25000 | 3.95 | 2.52 | 32600 | 3.29 | 1.98 | 8.5 | 7.2
Live | 206764969 |  | 11 | 17 | 37030 | 31800 | 25200 | 3.7 | 2.48 | 32800 | 3.24 | 1.96 | 8.1 | 7.15
Live | 206764973 |  | 11.7 | 17.5 | 37260 | 31400 | 25000 | 3.94 | 2.52 | 32600 | 3.29 | 1.98 | 8.5 | 7.2
Live | 206764975 |  | 11.7 | 17.5 | 37260 | 31400 | 25000 | 3.94 | 2.52 | 32600 | 3.29 | 1.98 | 8.5 | 7.2
Live | 206764976 |  | 11.7 | 18 | 37260 | 31400 | 24800 | 3.94 | 2.52 | 32600 | 3.32 | 2 | 8.5 | 7.2
Live | 206764978 |  | 11 | 17 | 37030 | 31800 | 25200 | 3.7 | 2.48 | 32800 | 3.26 | 1.96 | 8.1 | 7.15
Live | 206764981 |  | 11.7 | 17.5 | 37260 | 31400 | 24800 | 3.94 | 2.54 | 32400 | 3.32 | 2 | 8.5 | 7.25
Live | 206764982 |  | 11.7 | 17.5 | 37260 | 31400 | 24800 | 3.94 | 2.54 | 32400 | 3.32 | 2 | 8.5 | 7.2
Live | 206764984 |  | 11.7 | 17.5 | 37260 | 31400 | 24800 | 3.94 | 2.52 | 32600 | 3.32 | 2 | 8.5 | 7.2
Live | 206764985 |  | 11.7 | 17.5 | 37030 | 31400 | 25000 | 3.95 | 2.52 | 32600 | 3.29 | 1.98 | 8.5 | 7.2
Live | 206764987 |  | 11.7 | 17.5 | 37260 | 31400 | 24800 | 3.94 | 2.52 | 32600 | 3.32 | 2 | 8.5 | 7.2
Live | 206764989 |  | 11 | 17 | 37030 | 31600 | 25200 | 3.7 | 2.48 | 32800 | 3.26 | 1.96 | 8.1 | 7.15
Live | 206765000 |  | 11.7 | 17.5 | 37030 | 31400 | 24600 | 3.95 | 2.48 | 33000 | 3.28 | 1.92 | 8.1 | 7.1
Live | 206765004 |  | 11 | 17 | 36570 | 31400 | 24600 | 3.71 | 2.42 | 33200 | 3.22 | 1.88 | 7.8 | 7
Live | 206765010 |  | 11.5 | 17 | 36570 | 31400 | 24400 | 3.87 | 2.44 | 33200 | 3.22 | 1.88 | 7.8 | 7
Live | 206765012 |  | 11.5 | 17 | 36570 | 31400 | 24400 | 3.87 | 2.44 | 33200 | 3.22 | 1.88 | 7.8 | 7
Live | 206765013 |  | 11.5 | 17.5 | 36570 | 31400 | 24400 | 3.87 | 2.44 | 33200 | 3.24 | 1.9 | 7.8 | 7
Live | 206765017 |  | 11.5 | 17.5 | 37260 | 31600 | 25000 | 3.87 | 2.5 | 33000 | 3.32 | 1.94 | 8.1 | 7.15
Live | 206765019 |  | 11.7 | 17.5 | 37260 | 31600 | 24800 | 3.94 | 2.52 | 33000 | 3.33 | 1.96 | 8.1 | 7.15
Live | 206765021 |  | 11 | 17 | 37030 | 31800 | 25000 | 3.7 | 2.46 | 33200 | 3.28 | 1.94 | 8 | 7.1
Live | 206765023 |  | 11 | 17.5 | 37030 | 31800 | 25000 | 3.7 | 2.46 | 33200 | 3.28 | 1.94 | 8 | 7.1
Live | 206765025 |  | 11.7 | 17.5 | 37260 | 31400 | 24800 | 3.94 | 2.52 | 33000 | 3.33 | 1.96 | 8.1 | 7.2
Live | 206765027 |  | 11.7 | 17.5 | 37260 | 31400 | 24800 | 3.94 | 2.52 | 33000 | 3.33 | 1.96 | 8.1 | 7.2
Live | 206765030 |  | 11.5 | 17 | 37030 | 31800 | 25000 | 3.88 | 2.48 | 33000 | 3.28 | 1.94 | 8 | 7.1
Live | 206765032 |  | 11.7 | 17.5 | 37260 | 31600 | 24800 | 3.94 | 2.52 | 33000 | 3.33 | 1.96 | 8.1 | 7.15
Live | 206765033 |  | 11.7 | 17.5 | 37260 | 31400 | 24800 | 3.94 | 2.52 | 32800 | 3.36 | 1.98 | 8.1 | 7.2
Live | 206765034 |  | 11.7 | 17.5 | 37260 | 31400 | 24800 | 3.94 | 2.52 | 32800 | 3.34 | 1.96 | 8.1 | 7.2
Live | 206765036 |  | 11.7 | 17.5 | 37260 | 31400 | 24800 | 3.94 | 2.52 | 33000 | 3.33 | 1.96 | 8.1 | 7.2
Live | 206765037 |  | 11.5 | 17.5 | 37260 | 31600 | 24800 | 3.87 | 2.5 | 33000 | 3.32 | 1.96 | 8.1 | 7.15
Live | 206765039 |  | 11.7 | 17.5 | 37260 | 31400 | 24800 | 3.94 | 2.52 | 33000 | 3.33 | 1.96 | 8.1 | 7.2
Live | 206765041 |  | 11.5 | 17 | 37030 | 31800 | 25000 | 3.88 | 2.48 | 33000 | 3.28 | 1.94 | 8 | 7.1
Live | 206765043 |  | 11 | 16.5 | 37030 | 31800 | 24800 | 3.7 | 2.46 | 33400 | 3.26 | 1.92 | 8 | 7.05
Live | 206765045 |  | 11 | 16.5 | 37030 | 31600 | 24800 | 3.7 | 2.48 | 33200 | 3.28 | 1.92 | 8.1 | 7.1
Live | 206765046 |  | 11 | 16.5 | 37030 | 31400 | 24600 | 3.7 | 2.48 | 33200 | 3.3 | 1.94 | 8.1 | 7.1
Live | 206765049 |  | 11 | 16.5 | 37030 | 31600 | 24600 | 3.7 | 2.48 | 33200 | 3.3 | 1.94 | 8.1 | 7.1
Live | 206765053 |  | 11 | 16.5 | 37030 | 31600 | 24800 | 3.7 | 2.48 | 33200 | 3.3 | 1.94 | 8.1 | 7.1
Live | 206765054 |  | 11 | 16.5 | 37030 | 31600 | 24800 | 3.7 | 2.46 | 33400 | 3.28 | 1.92 | 8 | 7.1
Live | 206765056 |  | 11 | 16.5 | 37030 | 31600 | 24800 | 3.7 | 2.48 | 33200 | 3.3 | 1.94 | 8.1 | 7.1
Live | 206765057 |  | 11 | 17 | 37030 | 31600 | 24800 | 3.7 | 2.46 | 33400 | 3.26 | 1.92 | 8 | 7.1
Live | 206765062 |  | 11 | 16.5 | 37260 | 31800 | 25000 | 3.7 | 2.48 | 33200 | 3.32 | 1.94 | 8.1 | 7.15
Live | 206765064 |  | 11 | 16.5 | 37260 | 31600 | 24800 | 3.7 | 2.5 | 33200 | 3.32 | 1.96 | 8.1 | 7.15
Live | 206765065 |  | 11 | 17 | 37490 | 31600 | 24800 | 3.71 | 2.52 | 33000 | 3.36 | 1.96 | 8.1 | 7.2
Live | 206765068 |  | 11 | 17 | 37490 | 31600 | 24800 | 3.71 | 2.52 | 33000 | 3.33 | 1.96 | 8.1 | 7.2
Live | 206765072 |  | 11 | 16.5 | 37490 | 31600 | 24800 | 3.71 | 2.52 | 33000 | 3.33 | 1.96 | 8.1 | 7.15
Live | 206765073 |  | 11 | 16.5 | 37260 | 31600 | 25000 | 3.7 | 2.5 | 33200 | 3.32 | 1.96 | 8.1 | 7.15
Live | 206765075 |  | 11 | 16.5 | 37490 | 31600 | 24800 | 3.71 | 2.52 | 33000 | 3.33 | 1.96 | 8.1 | 7.15
Live | 206765076 |  | 11 | 17 | 37260 | 31800 | 25000 | 3.7 | 2.48 | 33200 | 3.32 | 1.94 | 8.1 | 7.15
Live | 206765077 |  | 11 | 17 | 37490 | 31600 | 24800 | 3.71 | 2.52 | 33000 | 3.33 | 1.96 | 8.1 | 7.2
Live | 206765079 |  | 10.5 | 16.5 | 37260 | 31800 | 25200 | 3.53 | 2.46 | 33400 | 3.28 | 1.94 | 8.1 | 7.1
Live | 206765081 |  | 11 | 17 | 37490 | 31800 | 25000 | 3.71 | 2.5 | 33200 | 3.34 | 1.96 | 8.1 | 7.2
Live | 206765083 |  | 11 | 17 | 37490 | 31600 | 25000 | 3.71 | 2.52 | 33000 | 3.36 | 1.98 | 8.1 | 7.2
Live | 206765087 |  | 11 | 17 | 37490 | 31600 | 24800 | 3.71 | 2.54 | 33000 | 3.38 | 1.98 | 8.1 | 7.2
Live | 206765091 |  | 11 | 17 | 37490 | 31600 | 24800 | 3.71 | 2.54 | 33000 | 3.36 | 1.98 | 8.1 | 7.2
Live | 206765092 |  | 11 | 16.5 | 37490 | 31800 | 25000 | 3.71 | 2.52 | 33000 | 3.33 | 1.96 | 8.1 | 7.2
Live | 206765094 |  | 11 | 17 | 37490 | 31600 | 24800 | 3.71 | 2.54 | 33000 | 3.36 | 1.98 | 8.1 | 7.2
Live | 206765096 |  | 11.5 | 17.5 | 37720 | 31600 | 24800 | 3.88 | 2.54 | 33000 | 3.38 | 1.98 | 8.1 | 7.2
Live | 206765098 |  | 11 | 16.5 | 37260 | 32000 | 25200 | 3.7 | 2.48 | 33200 | 3.3 | 1.94 | 8.1 | 7.15
Live | 206765099 |  | 11 | 17 | 36110 | 31200 | 24400 | 3.71 | 2.4 | 33200 | 3.16 | 1.86 | 8.1 | 6.9
Live | 206765100 |  | 11.5 | 17.5 | 37720 | 31800 | 25200 | 3.88 | 2.52 | 33000 | 3.38 | 1.98 | 8.5 | 7.25
Live | 206765101 |  | 11 | 17.5 | 37720 | 32000 | 25200 | 3.71 | 2.52 | 33000 | 3.36 | 1.98 | 8.5 | 7.2
Live | 206765102 |  | 11 | 17.5 | 37720 | 31800 | 25200 | 3.71 | 2.52 | 33000 | 3.36 | 1.98 | 8.5 | 7.2
Live | 206765103 |  | 11 | 17.5 | 36570 | 31400 | 24600 | 3.71 | 2.42 | 33200 | 3.2 | 1.88 | 8.1 | 7
Live | 206765106 |  | 11 | 17 | 36570 | 31400 | 24400 | 3.71 | 2.44 | 33200 | 3.22 | 1.9 | 8.1 | 7
Live | 206765107 |  | 11.5 | 17.5 | 37950 | 31800 | 25200 | 3.88 | 2.54 | 33000 | 3.38 | 2 | 8.5 | 7.25
Live | 206765108 |  | 11 | 17.5 | 37720 | 31800 | 25200 | 3.71 | 2.52 | 33000 | 3.36 | 1.98 | 8.5 | 7.25
Live | 206765110 |  | 11 | 17.5 | 37720 | 31800 | 25200 | 3.71 | 2.52 | 33000 | 3.36 | 1.98 | 8.5 | 7.25
Live | 206765111 |  | 11 | 17.5 | 37260 | 31400 | 25000 | 3.7 | 2.5 | 32600 | 3.29 | 1.98 | 8.5 | 7.2
Live | 206765112 |  | 11 | 17.5 | 37030 | 31600 | 25000 | 3.7 | 2.5 | 32600 | 3.28 | 1.98 | 8.1 | 7.2
Live | 206765114 |  | 11 | 17.5 | 37030 | 31600 | 25000 | 3.7 | 2.5 | 32600 | 3.29 | 1.98 | 8.1 | 7.2
Live | 206765116 |  | 11 | 17.5 | 37030 | 31400 | 25000 | 3.7 | 2.52 | 32600 | 3.29 | 1.98 | 8.5 | 7.2
Live | 206765122 |  | 11.5 | 17.5 | 36800 | 31600 | 24800 | 3.88 | 2.46 | 33200 | 3.27 | 1.92 | 8 | 7.1
Live | 206765123 |  | 11.5 | 17.5 | 36800 | 31600 | 24800 | 3.88 | 2.46 | 33200 | 3.27 | 1.92 | 8 | 7.05
Live | 206765125 |  | 11 | 17 | 36570 | 31400 | 24600 | 3.71 | 2.42 | 33200 | 3.2 | 1.88 | 7.8 | 7
Live | 206765127 |  | 11.5 | 17.5 | 37260 | 31600 | 24800 | 3.87 | 2.5 | 33000 | 3.32 | 1.96 | 8.1 | 7.15
Live | 206765128 |  | 11 | 17 | 37260 | 31600 | 24800 | 3.7 | 2.5 | 33200 | 3.32 | 1.96 | 8.1 | 7.15
Live | 206765129 |  | 11 | 17 | 37260 | 31800 | 25000 | 3.7 | 2.5 | 33200 | 3.32 | 1.94 | 8.1 | 7.15
Live | 206765131 |  | 11 | 16.5 | 37260 | 31600 | 25000 | 3.7 | 2.5 | 33200 | 3.32 | 1.96 | 8.1 | 7.15
Live | 206765132 |  | 11 | 17 | 37490 | 31600 | 25000 | 3.71 | 2.52 | 33000 | 3.36 | 1.98 | 8.1 | 7.2
Live | 206765133 |  | 11 | 17 | 37490 | 31800 | 25000 | 3.71 | 2.5 | 33200 | 3.34 | 1.96 | 8.1 | 7.2
Live | 206765135 |  | 11 | 17 | 37490 | 31800 | 25000 | 3.71 | 2.52 | 33000 | 3.33 | 1.96 | 8.1 | 7.2
Live | 206765139 |  | 11.5 | 17.5 | 37950 | 31800 | 25000 | 3.88 | 2.54 | 32800 | 3.4 | 2 | 8.5 | 7.25
Live | 206765140 |  | 11.5 | 17.5 | 37950 | 31800 | 25000 | 3.88 | 2.54 | 32800 | 3.4 | 2 | 8.5 | 7.25
Live | 206765142 |  | 11 | 17.5 | 36570 | 31200 | 24400 | 3.71 | 2.46 | 33000 | 3.23 | 1.9 | 8.1 | 7
Live | 206765143 |  | 11 | 17.5 | 36570 | 31200 | 24400 | 3.71 | 2.46 | 33000 | 3.23 | 1.9 | 8.1 | 7
Live | 206765145 |  | 11.5 | 17.5 | 37950 | 31800 | 25000 | 3.88 | 2.54 | 32800 | 3.4 | 2 | 8.5 | 7.25
Live | 206765151 |  | 11.5 | 17.5 | 37260 | 31400 | 24800 | 3.87 | 2.54 | 32400 | 3.32 | 2 | 8.5 | 7.25
Live | 206765154 |  | 11 | 17 | 36110 | 31200 | 24000 | 3.71 | 2.38 | 33200 | 3.16 | 1.84 | 7.8 | 6.85
Live | 206765158 |  | 11.5 | 17 | 36570 | 31400 | 24400 | 3.87 | 2.44 | 33200 | 3.24 | 1.9 | 7.8 | 7
Live | 206765159 |  | 11.7 | 17.5 | 37260 | 31400 | 24800 | 3.94 | 2.52 | 32800 | 3.34 | 1.96 | 8.1 | 7.2
Live | 206765162 |  | 11 | 16.5 | 37030 | 31400 | 24600 | 3.7 | 2.5 | 33200 | 3.3 | 1.94 | 8.1 | 7.1
Live | 206765164 |  | 11 | 17 | 37490 | 31600 | 24800 | 3.71 | 2.52 | 33000 | 3.36 | 1.96 | 8.1 | 7.2
Live | 206765165 |  | 11 | 17 | 37490 | 31600 | 24800 | 3.71 | 2.54 | 33000 | 3.38 | 1.98 | 8.1 | 7.2
Live | 206765166 |  | 11 | 17 | 37490 | 31600 | 24800 | 3.71 | 2.54 | 32800 | 3.38 | 1.98 | 8.1 | 7.2
Live | 206764868 |  | 11 | 16.5 | 30800 | 30400 | 23800 | 3.22 | 2.42 | 47500 | 3 | 1.88 | 8 | 6.85
Live | 206764869 |  | 11 | 17 | 30800 | 29800 | 23400 | 3.22 | 2.38 | 46500 | 2.94 | 1.84 | 8 | 6.75
Live | 204300709 |  | 10 | 17.5 | 51750 | 36200 | 28600 | 3.37 | 2.58 | 46500 | 3.32 | 2.04 | 8.5 | 7.2
Live | 204300819 |  | 10.5 | 17.5 | 52325 | 35800 | 28600 | 3.54 | 2.56 | 45500 | 3.32 | 2.04 | 8.5 | 7.1
Live | 204301023 |  | 10.5 | 17.5 | 53475 | 36000 | 28600 | 3.54 | 2.58 | 46000 | 3.38 | 2.04 | 8.5 | 7.1
Live | 204301213 |  | 10 | 17.5 | 51750 | 36400 | 28800 | 3.37 | 2.54 | 47000 | 3.32 | 1.98 | 8.5 | 7.15
Live | 204301223 |  | 10 | 17.5 | 51750 | 37000 | 29600 | 3.37 | 2.6 | 47000 | 3.34 | 2.06 | 8.5 | 7.3
Live | 204301333 |  | 10.5 | 17.5 | 52325 | 36000 | 28400 | 3.54 | 2.56 | 46000 | 3.36 | 2.02 | 8.5 | 7.1
Live | 204301453 |  | 10 | 16.5 | 52325 | 37200 | 30000 | 3.37 | 2.6 | 47000 | 3.36 | 2.08 | 8.5 | 7.3
Live | 204301563 |  | 10 | 17 | 52900 | 36200 | 28800 | 3.37 | 2.58 | 46000 | 3.36 | 2.04 | 8.5 | 7.15
Live | 204301573 |  | 10 | 17 | 52900 | 36000 | 28600 | 3.37 | 2.6 | 46000 | 3.4 | 2.06 | 8.5 | 7.15
Live | 206136612 |  | 10 | 17.5 | 51175 | 36200 | 28800 | 3.37 | 2.56 | 46500 | 3.3 | 2.02 | 8.5 | 7.15
Live | 206136622 |  | 10 | 17 | 51175 | 36400 | 28800 | 3.37 | 2.54 | 46500 | 3.3 | 2.02 | 8.5 | 7.15
Live | 206136632 |  | 10 | 17.5 | 51750 | 36200 | 28800 | 3.37 | 2.56 | 46500 | 3.32 | 2.02 | 8.5 | 7.2
Live | 206136642 |  | 10 | 17.5 | 52325 | 36000 | 28800 | 3.37 | 2.54 | 45500 | 3.3 | 2.02 | 8.5 | 7.1
Live | 206136652 |  | 10 | 17.5 | 52325 | 35800 | 28600 | 3.37 | 2.56 | 45500 | 3.32 | 2.04 | 8.5 | 7.1
Live | 206136692 |  | 10 | 17.5 | 53475 | 36000 | 28600 | 3.37 | 2.58 | 46000 | 3.38 | 2.04 | 8.5 | 7.1
Live | 206136702 |  | 10 | 17 | 51750 | 36400 | 28800 | 3.37 | 2.54 | 47000 | 3.32 | 1.98 | 8.5 | 7.15
Live | 206136712 |  | 10 | 17.5 | 51750 | 37000 | 29600 | 3.37 | 2.58 | 47000 | 3.34 | 2.06 | 8.5 | 7.3
Live | 206136742 |  | 10 | 17 | 52900 | 36200 | 28800 | 3.37 | 2.58 | 46000 | 3.36 | 2.04 | 8.5 | 7.15
Live | 206136752 |  | 10 | 17 | 52900 | 36000 | 28600 | 3.37 | 2.6 | 46000 | 3.4 | 2.06 | 8.5 | 7.15
Live | 206765180 |  | 10 | 17.5 | 51175 | 36200 | 28800 | 3.37 | 2.54 | 46500 | 3.3 | 2.02 | 8.5 | 7.15
Live | 206765181 |  | 10 | 17.5 | 51750 | 36200 | 28600 | 3.37 | 2.58 | 46500 | 3.32 | 2.04 | 8.5 | 7.2
Live | 206765182 |  | 10 | 17.5 | 51175 | 36200 | 28800 | 3.37 | 2.56 | 46500 | 3.3 | 2.02 | 8.5 | 7.15
Live | 206765184 |  | 10 | 17 | 51175 | 36200 | 28800 | 3.37 | 2.54 | 46500 | 3.3 | 2.02 | 8.5 | 7.15
Live | 206765187 |  | 10 | 17 | 51175 | 36200 | 28800 | 3.37 | 2.54 | 46500 | 3.3 | 2.02 | 8.5 | 7.15
Live | 206765191 |  | 10 | 17.5 | 52325 | 36000 | 28800 | 3.37 | 2.54 | 45500 | 3.3 | 2.02 | 8.5 | 7.1
Live | 206765192 |  | 10.5 | 17.5 | 52325 | 35800 | 28600 | 3.54 | 2.56 | 45500 | 3.32 | 2.04 | 8.5 | 7.1
Live | 206765193 |  | 10 | 17.5 | 52325 | 35800 | 28600 | 3.37 | 2.54 | 45500 | 3.3 | 2.02 | 8.5 | 7.1
Live | 206765195 |  | 10 | 17.5 | 52325 | 36000 | 28800 | 3.37 | 2.54 | 45500 | 3.3 | 2.02 | 8.5 | 7.1
Live | 206765198 |  | 10 | 17.5 | 52325 | 36000 | 28800 | 3.37 | 2.54 | 45500 | 3.3 | 2.02 | 8.5 | 7.1
Live | 206765212 |  | 10.5 | 17.5 | 53475 | 36000 | 28600 | 3.54 | 2.58 | 46000 | 3.38 | 2.04 | 8.5 | 7.1
Live | 206765222 |  | 10 | 17.5 | 51750 | 36400 | 28800 | 3.37 | 2.54 | 47000 | 3.32 | 1.98 | 8.5 | 7.15
Live | 206765224 |  | 10 | 17.5 | 51750 | 36400 | 28800 | 3.37 | 2.54 | 47000 | 3.32 | 1.98 | 8.5 | 7.15
Live | 206765226 |  | 10 | 17.5 | 51750 | 36400 | 28800 | 3.37 | 2.54 | 47000 | 3.32 | 1.98 | 8.5 | 7.15
Live | 206765231 |  | 10 | 17.5 | 51750 | 36400 | 28800 | 3.37 | 2.54 | 47000 | 3.32 | 1.98 | 8.5 | 7.15
Live | 206765232 |  | 10 | 17.5 | 51750 | 37000 | 29600 | 3.37 | 2.6 | 47000 | 3.34 | 2.06 | 8.5 | 7.3
Live | 206765233 |  | 10 | 17.5 | 51750 | 37200 | 29800 | 3.37 | 2.58 | 47000 | 3.32 | 2.06 | 8.5 | 7.3
Live | 206765235 |  | 10 | 17.5 | 51750 | 36400 | 28800 | 3.37 | 2.54 | 47000 | 3.32 | 1.98 | 8.5 | 7.15
Live | 206765238 |  | 10 | 17.5 | 51750 | 36400 | 28800 | 3.37 | 2.54 | 47000 | 3.32 | 1.98 | 8.5 | 7.15
Live | 206765242 |  | 10 | 17.5 | 52325 | 36200 | 28600 | 3.37 | 2.54 | 46500 | 3.32 | 2 | 8.5 | 7.1
Live | 206765243 |  | 10.5 | 17.5 | 52325 | 36000 | 28400 | 3.54 | 2.56 | 46000 | 3.36 | 2.02 | 8.5 | 7.1
Live | 206765244 |  | 10.5 | 17.5 | 52325 | 36200 | 28600 | 3.54 | 2.54 | 46500 | 3.32 | 2 | 8.5 | 7.1
Live | 206765246 |  | 10 | 17.5 | 52325 | 36200 | 28600 | 3.37 | 2.54 | 46500 | 3.32 | 2 | 8.5 | 7.1
Live | 206765249 |  | 10 | 17.5 | 52325 | 36200 | 28600 | 3.37 | 2.54 | 46500 | 3.32 | 2 | 8.5 | 7.1
Live | 206765255 |  | 10 | 16.5 | 52325 | 37200 | 30000 | 3.37 | 2.6 | 47000 | 3.36 | 2.08 | 8.5 | 7.3
Live | 206765266 |  | 10 | 17 | 52900 | 36200 | 28800 | 3.37 | 2.58 | 46000 | 3.36 | 2.04 | 8.5 | 7.15
Live | 206765267 |  | 10 | 17 | 52900 | 36000 | 28600 | 3.37 | 2.6 | 46000 | 3.4 | 2.06 | 8.5 | 7.15
Live | 206765268 |  | 10 | 17 | 52900 | 36200 | 28800 | 3.37 | 2.58 | 46000 | 3.38 | 2.04 | 8.5 | 7.15
Live | 206765270 |  | 10 | 17 | 52900 | 36200 | 28800 | 3.37 | 2.58 | 46000 | 3.36 | 2.04 | 8.5 | 7.15
Live | 206765273 |  | 10 | 17 | 52900 | 36200 | 28800 | 3.37 | 2.58 | 46000 | 3.36 | 2.04 | 8.5 | 7.15
Live | 206765278 |  | 10 | 17.5 | 51750 | 36200 | 28800 | 3.37 | 2.56 | 46500 | 3.3 | 2.02 | 8.5 | 7.15
Live | 206765280 |  | 10 | 17.5 | 51750 | 36200 | 28600 | 3.37 | 2.58 | 46500 | 3.32 | 2.04 | 8.5 | 7.2
Live | 206765282 |  | 10 | 17.5 | 52325 | 35800 | 28600 | 3.37 | 2.56 | 45500 | 3.32 | 2.04 | 8.5 | 7.1
Live | 206765287 |  | 10 | 18 | 53475 | 36000 | 28600 | 3.37 | 2.58 | 46000 | 3.38 | 2.04 | 8.5 | 7.1
Live | 206765289 |  | 10 | 17.5 | 51750 | 37000 | 29600 | 3.37 | 2.6 | 47000 | 3.34 | 2.06 | 8.5 | 7.3
Live | 206765292 |  | 10 | 17 | 52325 | 37200 | 30000 | 3.37 | 2.6 | 47000 | 3.36 | 2.08 | 8.5 | 7.35
Live | 206765295 |  | 10 | 17 | 52900 | 36000 | 28600 | 3.37 | 2.6 | 46000 | 3.4 | 2.06 | 8.5 | 7.15
Live | 206765298 |  | 10 | 17.5 | 51175 | 36200 | 28800 | 3.37 | 2.56 | 46500 | 3.3 | 2.02 | 8.5 | 7.15
Live | 206765299 |  | 10 | 17 | 51175 | 36400 | 28800 | 3.37 | 2.54 | 46500 | 3.3 | 2.02 | 8.5 | 7.15
Live | 206765300 |  | 10 | 17.5 | 51750 | 36200 | 28800 | 3.37 | 2.56 | 46500 | 3.32 | 2.02 | 8.5 | 7.2
Live | 206765301 |  | 10 | 17.5 | 52325 | 36000 | 28800 | 3.37 | 2.54 | 45500 | 3.3 | 2.02 | 8.5 | 7.1
Live | 206765302 |  | 10 | 17.5 | 52325 | 35800 | 28600 | 3.37 | 2.56 | 45500 | 3.32 | 2.04 | 8.5 | 7.1
Live | 206765306 |  | 10 | 17.5 | 53475 | 36000 | 28600 | 3.37 | 2.58 | 46000 | 3.38 | 2.04 | 8.5 | 7.1
Live | 206765307 |  | 10 | 17 | 51750 | 36400 | 28800 | 3.37 | 2.54 | 47000 | 3.32 | 1.98 | 8.5 | 7.15
Live | 206765308 |  | 10 | 17.5 | 51750 | 37000 | 29600 | 3.37 | 2.58 | 47000 | 3.34 | 2.06 | 8.5 | 7.3
Live | 206765311 |  | 10 | 17 | 52900 | 36200 | 28800 | 3.37 | 2.58 | 46000 | 3.36 | 2.04 | 8.5 | 7.15
Live | 206765312 |  | 10 | 17 | 52900 | 36000 | 28600 | 3.37 | 2.6 | 46000 | 3.4 | 2.06 | 8.5 | 7.15
Live | 206790017 |  | 13.5 | 21 | 26910 | 24800 | 19800 | 4.56 | 2.54 | 26600 | 3.06 | 2.48 | 10 | 8.85
Live | 206790022 |  | 13.5 | 21 | 26910 | 24800 | 19800 | 4.56 | 2.48 | 26600 | 2.98 | 2.42 | 10.5 | 8.7
Live | 206790023 |  | 13.5 | 21.5 | 26910 | 24800 | 19700 | 4.56 | 2.5 | 26600 | 3 | 2.44 | 10.5 | 8.75
Live | 206790029 |  | 13.5 | 21.5 | 26910 | 24800 | 19700 | 4.56 | 2.5 | 26600 | 3 | 2.46 | 10.5 | 8.75
Live | 206790036 |  | 13.5 | 21.5 | 27140 | 24600 | 19700 | 4.55 | 2.54 | 26400 | 3.06 | 2.48 | 10.5 | 8.8
Live | 206790062 |  | 13 | 21 | 26680 | 25000 | 19900 | 4.39 | 2.44 | 26600 | 2.96 | 2.4 | 10 | 8.65
Live | 206790063 |  | 13.5 | 21 | 26910 | 24800 | 19800 | 4.56 | 2.46 | 26600 | 2.98 | 2.4 | 10 | 8.7
Live | 206790069 |  | 13.5 | 21 | 26910 | 24800 | 19800 | 4.56 | 2.46 | 26600 | 2.98 | 2.42 | 10 | 8.7
Live | 206790073 |  | 13.5 | 21.5 | 27370 | 24800 | 19700 | 4.56 | 2.56 | 26600 | 3.11 | 2.5 | 10 | 8.85
Live | 206790074 |  | 13.5 | 21.5 | 27370 | 24600 | 19700 | 4.56 | 2.58 | 26400 | 3.12 | 2.52 | 10 | 8.85
Live | 206790080 |  | 13.5 | 21.5 | 27140 | 24800 | 19700 | 4.55 | 2.54 | 26600 | 3.06 | 2.48 | 10 | 8.8
Live | 206790105 |  | 13 | 20.5 | 27370 | 24800 | 19700 | 4.38 | 2.56 | 26600 | 3.11 | 2.5 | 9.5 | 8.85
Live | 206790106 |  | 13 | 20.5 | 27370 | 24600 | 19600 | 4.38 | 2.58 | 26400 | 3.12 | 2.52 | 9.5 | 8.85
Live | 206790114 |  | 13 | 20.5 | 27600 | 24600 | 19700 | 4.37 | 2.6 | 26400 | 3.15 | 2.52 | 9.5 | 8.9
Live | 206790115 |  | 13 | 20.5 | 27600 | 24600 | 19600 | 4.37 | 2.62 | 26400 | 3.16 | 2.54 | 10.5 | 8.9
Live | 206790135 |  | 12.5 | 19.5 | 26680 | 25200 | 20000 | 4.2 | 2.44 | 26800 | 2.96 | 2.38 | 10 | 8.65
Live | 206790136 |  | 13 | 20.5 | 26680 | 25000 | 19900 | 4.39 | 2.48 | 26600 | 2.98 | 2.42 | 10 | 8.7
Live | 206790139 |  | 13 | 20 | 26680 | 25000 | 20000 | 4.39 | 2.44 | 26800 | 2.96 | 2.4 | 10 | 8.7
Live | 206790140 |  | 13 | 20.5 | 26910 | 24800 | 19800 | 4.38 | 2.48 | 26600 | 2.98 | 2.42 | 10.5 | 8.7
Live | 206790145 |  | 13 | 20 | 26910 | 25000 | 20000 | 4.38 | 2.48 | 26600 | 3 | 2.42 | 10.5 | 8.75
Live | 206790146 |  | 13.5 | 20.5 | 26910 | 24800 | 19800 | 4.56 | 2.52 | 26600 | 3.05 | 2.46 | 10.5 | 8.8
Live | 206790170 |  | 13 | 20.5 | 26680 | 25000 | 19900 | 4.39 | 2.44 | 26800 | 2.96 | 2.38 | 10 | 8.65
Live | 206790173 |  | 12.5 | 19.5 | 26450 | 25200 | 20200 | 4.21 | 2.4 | 26800 | 2.92 | 2.36 | 9.5 | 8.6
Live | 206790174 |  | 13 | 20.5 | 26680 | 25000 | 19900 | 4.39 | 2.44 | 26800 | 2.96 | 2.38 | 10 | 8.65
Live | 206790179 |  | 13 | 19.5 | 27140 | 25000 | 20000 | 4.37 | 2.5 | 26800 | 3.06 | 2.44 | 10 | 8.8
Live | 206790180 |  | 13.5 | 20.5 | 27140 | 24800 | 19800 | 4.55 | 2.56 | 26600 | 3.11 | 2.48 | 10 | 8.85
Live | 206790183 |  | 13 | 19.5 | 26910 | 25000 | 20000 | 4.38 | 2.46 | 26800 | 3 | 2.42 | 10 | 8.75
Live | 206790184 |  | 13 | 20.5 | 26910 | 24800 | 19800 | 4.38 | 2.5 | 26600 | 3.05 | 2.46 | 10 | 8.75
Live | 206790203 |  | 12.5 | 19 | 27140 | 25000 | 20000 | 4.21 | 2.52 | 26800 | 3.06 | 2.46 | 9 | 8.8
Live | 206790204 |  | 13 | 19.5 | 27370 | 24800 | 19800 | 4.38 | 2.56 | 26600 | 3.11 | 2.5 | 9 | 8.85
Live | 206790211 |  | 12.5 | 19 | 27370 | 25000 | 19900 | 4.22 | 2.54 | 26600 | 3.11 | 2.48 | 9 | 8.85
Live | 206790212 |  | 13 | 20 | 27370 | 24800 | 19700 | 4.38 | 2.58 | 26600 | 3.14 | 2.52 | 9.5 | 8.85
Live | 206790251 |  | 13 | 20 | 26680 | 25000 | 20000 | 4.39 | 2.44 | 26800 | 2.96 | 2.4 | 10 | 8.7
Live | 206790252 |  | 13 | 20 | 26680 | 25000 | 19900 | 4.39 | 2.46 | 26600 | 2.96 | 2.4 | 10 | 8.7
Live | 206790253 |  | 13.5 | 20.5 | 26910 | 24800 | 19700 | 4.56 | 2.5 | 26600 | 3 | 2.44 | 10.5 | 8.75
Live | 206790254 |  | 13.5 | 20.5 | 26910 | 24800 | 19700 | 4.56 | 2.5 | 26600 | 2.98 | 2.44 | 10 | 8.75
Live | 206790255 |  | 13 | 20 | 26680 | 25200 | 20000 | 4.39 | 2.42 | 26800 | 2.94 | 2.36 | 9.5 | 8.65
Live | 206790256 |  | 13 | 20 | 26680 | 25200 | 20000 | 4.39 | 2.42 | 26800 | 2.94 | 2.36 | 9.5 | 8.65
Live | 206790257 |  | 13 | 20.5 | 26680 | 24800 | 19800 | 4.39 | 2.46 | 26600 | 2.96 | 2.4 | 10 | 8.65
Live | 206790258 |  | 13 | 20.5 | 26680 | 24800 | 19900 | 4.39 | 2.46 | 26600 | 2.96 | 2.4 | 10 | 8.65
Live | 206790259 |  | 12.5 | 19 | 27140 | 25000 | 19900 | 4.21 | 2.54 | 26600 | 3.08 | 2.46 | 9 | 8.8
Live | 206790260 |  | 13 | 19.5 | 27370 | 24800 | 19700 | 4.38 | 2.58 | 26600 | 3.11 | 2.52 | 9.5 | 8.85
Live | 206790261 |  | 13 | 19.5 | 27370 | 24800 | 19700 | 4.38 | 2.58 | 26600 | 3.11 | 2.52 | 9.5 | 8.85
Live | 206790587 |  | 13 | 22 | 52900 | 42500 | 35600 | 4.38 | 2.58 | 45500 | 3.64 | 2.44 | 9.5 | 8.2
Live | 206790589 |  | 11.7 | 21 | 50025 | 43500 | 36400 | 3.94 | 2.4 | 46500 | 3.42 | 2.28 | 9.5 | 7.95
Live | 206790591 |  | 12 | 21 | 50600 | 43000 | 36200 | 4.04 | 2.42 | 46000 | 3.46 | 2.3 | 9.5 | 8
Live | 206790592 |  | 12.5 | 21.5 | 51750 | 43000 | 36000 | 4.21 | 2.48 | 45500 | 3.52 | 2.36 | 9.5 | 8.05
Live | 206790593 |  | 12 | 21.5 | 52325 | 43500 | 36400 | 4.05 | 2.48 | 46000 | 3.54 | 2.36 | 9.5 | 8.05
Live | 206790595 |  | 12.5 | 21.5 | 52325 | 43000 | 36000 | 4.21 | 2.5 | 46000 | 3.6 | 2.38 | 9.5 | 8.1
Live | 206790598 |  | 11.7 | 20.5 | 51750 | 43000 | 36200 | 3.94 | 2.48 | 46000 | 3.54 | 2.36 | 9 | 8.05
Live | 206790599 |  | 12.3 | 20.5 | 52325 | 43000 | 36000 | 4.14 | 2.5 | 46000 | 3.58 | 2.38 | 9 | 8.05
Live | 206790644 |  | 11.7 | 21 | 50025 | 43500 | 36400 | 3.94 | 2.4 | 46500 | 3.42 | 2.28 | 9 | 7.95
Live | 206790645 |  | 12 | 21 | 50600 | 43500 | 36200 | 4.04 | 2.4 | 46500 | 3.44 | 2.28 | 9.5 | 8
Live | 206790646 |  | 11.7 | 21 | 50600 | 43500 | 36400 | 3.94 | 2.4 | 46500 | 3.42 | 2.28 | 9 | 7.95
Live | 206790647 |  | 12 | 21 | 50600 | 43500 | 36200 | 4.04 | 2.42 | 46000 | 3.44 | 2.3 | 9.5 | 8
Live | 206790648 |  | 11.7 | 21 | 51175 | 43000 | 36200 | 3.95 | 2.46 | 46000 | 3.48 | 2.34 | 9.5 | 8.05
Live | 206790649 |  | 12 | 21.5 | 51750 | 43000 | 36000 | 4.04 | 2.48 | 45500 | 3.52 | 2.36 | 9.5 | 8.05
Live | 206790650 |  | 12 | 21 | 52325 | 43500 | 36400 | 4.05 | 2.48 | 46000 | 3.54 | 2.36 | 9.5 | 8.05
Live | 206790651 |  | 12 | 21.5 | 52325 | 43000 | 36200 | 4.05 | 2.5 | 46000 | 3.56 | 2.38 | 9.5 | 8.05
Live | 206790652 |  | 12 | 21.5 | 52325 | 43500 | 36200 | 4.05 | 2.48 | 46000 | 3.56 | 2.36 | 9.5 | 8.05
Live | 206790653 |  | 12.3 | 21.5 | 52325 | 43000 | 36200 | 4.14 | 2.5 | 46000 | 3.58 | 2.38 | 9.5 | 8.1
Live | 206790654 |  | 11.7 | 20.5 | 51750 | 43500 | 36200 | 3.94 | 2.48 | 46000 | 3.54 | 2.34 | 9 | 8.05
Live | 206790655 |  | 12.3 | 20.5 | 51750 | 43000 | 36000 | 4.14 | 2.5 | 46000 | 3.56 | 2.36 | 9 | 8.05
Live | 206790658 |  | 13 | 20.5 | 66700 | 50000 | 38500 | 4.38 | 2.58 | 59500 | 3.28 | 2.18 | 8.5 | 7.6
Live | 206790664 |  | 12 | 19.5 | 64975 | 51000 | 39000 | 4.04 | 2.46 | 60000 | 3.12 | 2.08 | 8.5 | 7.4
Live | 206790670 |  | 12 | 19.5 | 66125 | 51000 | 39000 | 4.05 | 2.48 | 60500 | 3.2 | 2.08 | 8.5 | 7.4
Live | 206790677 |  | 12 | 19.5 | 66700 | 51000 | 39000 | 4.05 | 2.5 | 60500 | 3.2 | 2.1 | 8.5 | 7.4
Live | 206790695 |  | 11.7 | 19 | 64975 | 51000 | 39000 | 3.94 | 2.46 | 60000 | 3.12 | 2.06 | 8.5 | 7.4
Live | 206790696 |  | 12 | 19.5 | 65550 | 50500 | 39000 | 4.04 | 2.48 | 60000 | 3.14 | 2.08 | 8.5 | 7.4
Live | 206790697 |  | 12 | 19.5 | 66700 | 50500 | 39000 | 4.05 | 2.5 | 60500 | 3.22 | 2.1 | 8.5 | 7.45
Live | 206790698 |  | 12 | 19.5 | 66700 | 51000 | 39000 | 4.05 | 2.5 | 60500 | 3.2 | 2.1 | 8.5 | 7.4
Live | 206790699 |  | 12.5 | 19.5 | 66700 | 50500 | 39000 | 4.21 | 2.52 | 60500 | 3.22 | 2.1 | 8.5 | 7.45
Live | 207335598 |  | 12 | 19.5 | 66125 | 51000 | 39000 | 4.05 | 2.48 | 60500 | 3.2 | 2.08 | 8.5 | 7.4
Live | 204456364 |  | 10.5 | 16 | 26680 | 21200 | 16900 | 3.54 | 2.36 | 22000 | 3.26 | 1.88 | 8.1 | 6.8
Live | 204456373 |  | 10.5 | 16.5 | 26680 | 21000 | 16800 | 3.54 | 2.38 | 22000 | 3.31 | 1.9 | 8.1 | 6.85
Live | 204456409 |  | 10.5 | 16 | 26680 | 21200 | 16900 | 3.54 | 2.36 | 22000 | 3.27 | 1.88 | 8.1 | 6.8
Live | 204456418 |  | 11 | 17 | 26910 | 21000 | 16700 | 3.7 | 2.4 | 22000 | 3.32 | 1.9 | 8.1 | 6.85
Live | 204456427 |  | 11 | 17 | 26910 | 21000 | 16700 | 3.7 | 2.4 | 21800 | 3.33 | 1.9 | 8.1 | 6.85
Live | 204456436 |  | 11 | 16.5 | 27830 | 20800 | 16800 | 3.71 | 2.48 | 21400 | 3.43 | 2 | 8.1 | 7
Live | 204456445 |  | 11 | 16.5 | 28060 | 20600 | 16600 | 3.7 | 2.49 | 21200 | 3.47 | 2.02 | 8.1 | 7
Live | 204456463 |  | 11 | 16.5 | 27830 | 20600 | 16700 | 3.71 | 2.49 | 21400 | 3.47 | 2 | 8.1 | 7
Live | 204456508 |  | 11 | 17 | 26910 | 20800 | 16700 | 3.7 | 2.4 | 21600 | 3.3 | 1.92 | 8.1 | 6.85
Live | 204456526 |  | 11 | 16.5 | 26910 | 20800 | 16700 | 3.7 | 2.4 | 21600 | 3.3 | 1.92 | 8.1 | 6.85
Live | 204456571 |  | 11 | 17 | 27140 | 20800 | 16600 | 3.7 | 2.4 | 21600 | 3.3 | 1.92 | 8.1 | 6.85
Live | 204456598 |  | 11 | 16.5 | 27140 | 20800 | 16700 | 3.7 | 2.42 | 21400 | 3.32 | 1.94 | 8.1 | 6.85
Live | 204456616 |  | 10.5 | 16.5 | 27140 | 20800 | 16700 | 3.54 | 2.4 | 21600 | 3.3 | 1.92 | 8.1 | 6.85
Live | 204456634 |  | 10.5 | 16.5 | 26910 | 20800 | 16700 | 3.54 | 2.4 | 21600 | 3.3 | 1.92 | 8.1 | 6.85
Live | 204456652 |  | 11 | 17 | 27140 | 20600 | 16600 | 3.7 | 2.44 | 21400 | 3.34 | 1.94 | 8.1 | 6.9
Live | 204456661 |  | 10.5 | 16 | 26910 | 20800 | 16800 | 3.54 | 2.4 | 21600 | 3.3 | 1.92 | 8.1 | 6.85
Live | 204456697 |  | 10.5 | 16.5 | 26910 | 20800 | 16700 | 3.54 | 2.4 | 21600 | 3.3 | 1.92 | 8.1 | 6.85
Live | 204456724 |  | 11 | 16.5 | 27140 | 20800 | 16700 | 3.7 | 2.4 | 21600 | 3.3 | 1.92 | 8.1 | 6.85
Live | 204456779 |  | 11 | 16.5 | 27140 | 20600 | 16600 | 3.7 | 2.42 | 21400 | 3.34 | 1.94 | 8.1 | 6.9
Live | 204456806 |  | 10.5 | 16 | 27140 | 20800 | 16700 | 3.54 | 2.4 | 21600 | 3.3 | 1.92 | 8.1 | 6.85
Live | 204456815 |  | 10.5 | 16 | 27600 | 20800 | 16800 | 3.53 | 2.46 | 21600 | 3.4 | 1.98 | 8.1 | 6.95
Live | 204456824 |  | 11 | 16.5 | 27830 | 20800 | 16700 | 3.71 | 2.5 | 21400 | 3.45 | 2 | 8.1 | 7
Live | 204456833 |  | 11 | 16 | 27600 | 20800 | 16800 | 3.71 | 2.46 | 21400 | 3.43 | 1.98 | 8.1 | 6.95
Live | 204456842 |  | 11 | 16.5 | 27830 | 20800 | 16700 | 3.71 | 2.48 | 21400 | 3.43 | 1.98 | 8.1 | 6.95
Live | 204456852 |  | 10.5 | 16 | 27600 | 20800 | 16900 | 3.53 | 2.46 | 21600 | 3.4 | 1.98 | 8.1 | 6.95
Live | 204456870 |  | 11 | 17 | 27830 | 20600 | 16600 | 3.71 | 2.49 | 21400 | 3.47 | 2 | 8.1 | 7
Live | 204456888 |  | 11 | 16.5 | 27830 | 20800 | 16700 | 3.71 | 2.48 | 21200 | 3.43 | 2 | 8.1 | 7
Live | 204456892 |  | 11 | 16.5 | 28060 | 20600 | 16700 | 3.7 | 2.49 | 21200 | 3.45 | 2.02 | 8.1 | 7
Live | 204456894 |  | 11 | 16 | 27830 | 20800 | 16800 | 3.71 | 2.48 | 21200 | 3.43 | 2 | 8.1 | 7
Live | 204456895 |  | 11 | 16.5 | 28060 | 20600 | 16700 | 3.7 | 2.49 | 21200 | 3.45 | 2.02 | 8.1 | 7
Live | 204456975 |  | 11 | 16.5 | 26910 | 21000 | 16800 | 3.7 | 2.44 | 22000 | 3.38 | 1.94 | 7.8 | 6.95
Live | 204459232 |  | 10.5 | 16 | 27370 | 20800 | 16700 | 3.53 | 2.48 | 21800 | 3.42 | 1.98 | 8.1 | 7
Live | 204459277 |  | 10.5 | 16 | 27600 | 20800 | 16600 | 3.53 | 2.48 | 21400 | 3.43 | 1.98 | 8 | 6.95
Live | 204459304 |  | 10.5 | 16 | 27600 | 20800 | 16600 | 3.53 | 2.48 | 21400 | 3.43 | 1.98 | 8 | 6.95
Live | 204459331 |  | 10.5 | 16 | 27600 | 20600 | 16600 | 3.53 | 2.48 | 21400 | 3.43 | 1.98 | 8 | 6.95
Live | 204459403 |  | 11 | 16.5 | 27600 | 20600 | 16600 | 3.71 | 2.49 | 21400 | 3.45 | 2 | 8.1 | 7
Live | 206133315 |  | 11 | 17 | 28060 | 20600 | 16600 | 3.7 | 2.52 | 21200 | 3.47 | 2.02 | 8.1 | 7.05
Live | 206133345 |  | 10.5 | 16.5 | 26910 | 20800 | 16700 | 3.54 | 2.4 | 21600 | 3.3 | 1.92 | 8.1 | 6.85
Live | 206133365 |  | 10.5 | 16.5 | 27140 | 20800 | 16700 | 3.54 | 2.42 | 21400 | 3.32 | 1.94 | 8.1 | 6.9
Live | 206133385 |  | 10.5 | 16.5 | 27140 | 20800 | 16600 | 3.54 | 2.42 | 21400 | 3.32 | 1.94 | 8.1 | 6.9
Live | 206133415 |  | 11 | 17 | 27830 | 20600 | 16700 | 3.71 | 2.49 | 21400 | 3.47 | 2 | 8.1 | 7
Live | 206133465 |  | 11 | 16.5 | 28060 | 20600 | 16700 | 3.7 | 2.49 | 21200 | 3.45 | 2.02 | 8.1 | 7
Live | 206133687 |  | 10.5 | 16 | 27600 | 20600 | 16600 | 3.53 | 2.48 | 21400 | 3.43 | 1.98 | 8.1 | 7
Live | 206133697 |  | 10.5 | 16 | 27600 | 20800 | 16600 | 3.53 | 2.48 | 21400 | 3.43 | 1.98 | 8 | 6.95
Live | 206133727 |  | 10 | 16 | 26680 | 21200 | 16900 | 3.37 | 2.36 | 22200 | 3.29 | 1.88 | 7.8 | 6.8
Live | 206133747 |  | 10.5 | 16 | 26910 | 20800 | 16800 | 3.54 | 2.38 | 21600 | 3.26 | 1.9 | 7.8 | 6.8
Live | 206133777 |  | 11 | 16.5 | 27140 | 20600 | 16600 | 3.7 | 2.44 | 21400 | 3.34 | 1.94 | 8.1 | 6.9
Live | 206133787 |  | 10.5 | 16.5 | 27140 | 20600 | 16600 | 3.54 | 2.42 | 21400 | 3.34 | 1.94 | 8.1 | 6.9
Live | 206133953 |  | 10.5 | 16 | 27370 | 21000 | 16700 | 3.53 | 2.48 | 21800 | 3.42 | 1.98 | 8.1 | 7
Live | 206133993 |  | 10.5 | 16 | 27600 | 20600 | 16600 | 3.53 | 2.48 | 21400 | 3.43 | 1.98 | 8 | 6.95
Live | 206765404 |  | 10.5 | 17 | 26910 | 21000 | 16800 | 3.54 | 2.4 | 22000 | 3.31 | 1.9 | 8.1 | 6.85
Live | 206765422 |  | 10.5 | 16.5 | 26680 | 21000 | 16800 | 3.54 | 2.38 | 22000 | 3.31 | 1.9 | 8.1 | 6.85
Live | 206765476 |  | 11 | 17 | 26910 | 21000 | 16700 | 3.7 | 2.4 | 21800 | 3.33 | 1.9 | 8.1 | 6.85
Live | 206765555 |  | 11.5 | 17.5 | 28060 | 20600 | 16600 | 3.88 | 2.54 | 21200 | 3.49 | 2.04 | 8.5 | 7.05
Live | 206765564 |  | 11 | 17 | 26910 | 20800 | 16700 | 3.7 | 2.4 | 21600 | 3.3 | 1.92 | 8.1 | 6.85
Live | 206765636 |  | 11 | 17 | 27140 | 20800 | 16600 | 3.7 | 2.42 | 21400 | 3.32 | 1.92 | 8.1 | 6.85
Live | 206765645 |  | 10.5 | 16 | 26910 | 20800 | 16800 | 3.54 | 2.4 | 21600 | 3.28 | 1.92 | 8.1 | 6.85
Live | 206765924 |  | 11 | 16.5 | 27830 | 20800 | 16700 | 3.71 | 2.48 | 21200 | 3.43 | 2 | 8.1 | 7
Live | 206766140 |  | 11 | 17 | 27140 | 20800 | 16700 | 3.7 | 2.4 | 21600 | 3.3 | 1.92 | 7.8 | 6.85
Live | 206766230 |  | 11 | 16.5 | 26910 | 20800 | 16700 | 3.7 | 2.4 | 21600 | 3.3 | 1.92 | 7.8 | 6.85
Live | 206766275 |  | 11 | 17 | 27140 | 20800 | 16600 | 3.7 | 2.42 | 21600 | 3.31 | 1.92 | 7.8 | 6.85
Live | 206766302 |  | 11 | 16.5 | 27140 | 20800 | 16700 | 3.7 | 2.4 | 21600 | 3.3 | 1.92 | 7.8 | 6.85
Live | 206766862 |  | 10.5 | 16 | 27370 | 20800 | 16700 | 3.53 | 2.48 | 21800 | 3.42 | 1.98 | 8.1 | 7
Live | 206766871 |  | 10.5 | 16 | 27370 | 20800 | 16700 | 3.53 | 2.48 | 21800 | 3.43 | 1.98 | 8.1 | 7
Live | 206766907 |  | 10.5 | 16 | 27600 | 20800 | 16600 | 3.53 | 2.48 | 21400 | 3.43 | 1.98 | 8 | 6.95
Live | 206766934 |  | 10.5 | 16 | 27600 | 20800 | 16600 | 3.53 | 2.48 | 21400 | 3.43 | 1.98 | 8 | 6.95
Live | 206767461 |  | 10 | 16 | 26680 | 21200 | 16900 | 3.37 | 2.36 | 22200 | 3.29 | 1.88 | 7.8 | 6.8
Live | 206767470 |  | 10.5 | 16.5 | 27830 | 20800 | 16700 | 3.55 | 2.48 | 21400 | 3.45 | 2 | 8.1 | 7
Live | 206767479 |  | 10.5 | 16 | 26910 | 20800 | 16800 | 3.54 | 2.38 | 21600 | 3.26 | 1.9 | 7.8 | 6.8
Live | 206767506 |  | 11 | 16.5 | 27140 | 20600 | 16600 | 3.7 | 2.44 | 21400 | 3.34 | 1.94 | 8.1 | 6.9
Live | 206767569 |  | 10.5 | 16 | 26910 | 20800 | 16800 | 3.54 | 2.38 | 21600 | 3.28 | 1.9 | 7.8 | 6.8
Live | 206767578 |  | 10.5 | 16 | 26910 | 20800 | 16800 | 3.54 | 2.38 | 21600 | 3.28 | 1.9 | 7.8 | 6.8
Live | 206767587 |  | 10.5 | 16 | 26910 | 20800 | 16800 | 3.54 | 2.38 | 21600 | 3.28 | 1.9 | 7.8 | 6.85
Live | 206767605 |  | 11 | 16.5 | 27140 | 20800 | 16700 | 3.7 | 2.4 | 21600 | 3.3 | 1.92 | 7.8 | 6.85
Live | 206767666 |  | 10.5 | 16 | 27370 | 21000 | 16700 | 3.53 | 2.48 | 21800 | 3.42 | 1.98 | 8.1 | 7
Live | 204298576 |  | 11 | 17 | 36110 | 31400 | 24400 | 3.71 | 2.38 | 33400 | 3.14 | 1.84 | 8.1 | 6.9
Live | 204298626 |  | 11 | 17.5 | 36110 | 31400 | 24400 | 3.71 | 2.38 | 33400 | 3.14 | 1.84 | 8.1 | 6.9
Live | 204298636 |  | 11 | 17.5 | 36340 | 31200 | 24200 | 3.71 | 2.4 | 33200 | 3.18 | 1.86 | 8.1 | 6.9
Live | 204298656 |  | 11 | 17 | 36110 | 31200 | 24400 | 3.71 | 2.4 | 33400 | 3.16 | 1.84 | 8.1 | 6.9
Live | 204298676 |  | 11 | 17 | 36340 | 31200 | 24200 | 3.71 | 2.4 | 33200 | 3.18 | 1.86 | 8.1 | 6.9
Live | 204298766 |  | 11.5 | 17.5 | 36340 | 31000 | 24200 | 3.87 | 2.42 | 33000 | 3.18 | 1.86 | 8.1 | 6.95
Live | 204298878 |  | 11.5 | 17.5 | 37720 | 32000 | 25200 | 3.88 | 2.52 | 33000 | 3.36 | 1.98 | 8.5 | 7.2
Live | 204298882 |  | 11.7 | 17.5 | 37720 | 31800 | 25200 | 3.95 | 2.52 | 33000 | 3.38 | 1.98 | 8.5 | 7.25
Live | 204298900 |  | 11.7 | 18 | 37950 | 31800 | 25000 | 3.94 | 2.54 | 32800 | 3.4 | 2 | 8.5 | 7.25
Live | 204298916 |  | 11 | 17 | 36570 | 31400 | 24600 | 3.71 | 2.42 | 33200 | 3.2 | 1.88 | 8.1 | 7
Live | 204298936 |  | 11.5 | 17.5 | 36570 | 31400 | 24400 | 3.87 | 2.44 | 33200 | 3.22 | 1.9 | 8.1 | 7
Live | 204299026 |  | 11.7 | 17.5 | 36570 | 31200 | 24400 | 3.94 | 2.46 | 33000 | 3.23 | 1.9 | 8.5 | 7
Live | 204299066 |  | 11.5 | 17.5 | 36570 | 31400 | 24400 | 3.87 | 2.44 | 33200 | 3.22 | 1.9 | 8.1 | 7
Live | 204299076 |  | 11.5 | 17.5 | 36570 | 31200 | 24400 | 3.87 | 2.46 | 33000 | 3.23 | 1.9 | 8.1 | 7.05
Live | 204299168 |  | 11.7 | 17.5 | 37720 | 32000 | 25200 | 3.95 | 2.52 | 33000 | 3.36 | 1.98 | 8.5 | 7.2
Live | 204299172 |  | 11.7 | 17.5 | 37720 | 31800 | 25200 | 3.95 | 2.54 | 33000 | 3.38 | 2 | 8.5 | 7.25
Live | 204299190 |  | 11.7 | 18 | 37950 | 31800 | 25000 | 3.94 | 2.56 | 32800 | 3.4 | 2 | 8.5 | 7.25
Live | 204299206 |  | 11.5 | 17.5 | 37030 | 31600 | 25000 | 3.88 | 2.5 | 32600 | 3.28 | 1.96 | 8.1 | 7.2
Live | 204299226 |  | 11.7 | 17.5 | 37030 | 31400 | 25000 | 3.95 | 2.52 | 32600 | 3.29 | 1.98 | 8.5 | 7.2
Live | 204299316 |  | 11.7 | 18 | 37260 | 31400 | 24800 | 3.94 | 2.52 | 32600 | 3.32 | 2 | 8.5 | 7.2
Live | 204299356 |  | 11.7 | 17.5 | 37260 | 31400 | 25000 | 3.94 | 2.52 | 32600 | 3.29 | 1.98 | 8.5 | 7.2
Live | 204299366 |  | 11.7 | 17.5 | 37260 | 31400 | 24800 | 3.94 | 2.54 | 32400 | 3.32 | 2 | 8.5 | 7.25
Live | 204299496 |  | 11 | 17 | 36800 | 31600 | 24800 | 3.71 | 2.44 | 33200 | 3.24 | 1.9 | 8 | 7.05
Live | 204299546 |  | 11 | 17.5 | 36800 | 31600 | 24800 | 3.71 | 2.46 | 33200 | 3.27 | 1.92 | 8 | 7.05
Live | 204299556 |  | 11.7 | 17.5 | 37030 | 31400 | 24600 | 3.95 | 2.48 | 33000 | 3.28 | 1.92 | 8.1 | 7.1
Live | 204299726 |  | 11.5 | 17.5 | 37260 | 31600 | 25000 | 3.87 | 2.5 | 33000 | 3.32 | 1.94 | 8.1 | 7.15
Live | 204299746 |  | 11.7 | 17.5 | 37260 | 31600 | 24800 | 3.94 | 2.52 | 33000 | 3.33 | 1.96 | 8.1 | 7.15
Live | 204299836 |  | 11.7 | 18 | 37260 | 31400 | 24800 | 3.94 | 2.52 | 32800 | 3.34 | 1.98 | 8.1 | 7.2
Live | 204299876 |  | 11.7 | 17.5 | 37260 | 31600 | 24800 | 3.94 | 2.52 | 33000 | 3.33 | 1.96 | 8.1 | 7.15
Live | 204299886 |  | 11.7 | 17.5 | 37260 | 31400 | 24800 | 3.94 | 2.52 | 32800 | 3.36 | 1.98 | 8.1 | 7.2
Live | 204299926 |  | 11.5 | 17.5 | 37260 | 31600 | 24800 | 3.87 | 2.5 | 33000 | 3.32 | 1.96 | 8.1 | 7.15
Live | 204299946 |  | 11.7 | 17.5 | 37260 | 31400 | 24800 | 3.94 | 2.52 | 33000 | 3.33 | 1.96 | 8.1 | 7.2
Live | 204299966 |  | 11.5 | 17 | 37030 | 31800 | 25000 | 3.88 | 2.48 | 33000 | 3.28 | 1.94 | 8 | 7.1
Live | 204300050 |  | 11 | 16.5 | 37030 | 31800 | 24800 | 3.7 | 2.46 | 33400 | 3.26 | 1.92 | 8 | 7.05
Live | 204300070 |  | 11 | 16.5 | 37030 | 31600 | 24800 | 3.7 | 2.48 | 33200 | 3.28 | 1.92 | 8.1 | 7.1
Live | 204300080 |  | 11 | 16.5 | 37030 | 31400 | 24600 | 3.7 | 2.48 | 33200 | 3.3 | 1.94 | 8.1 | 7.1
Live | 204300110 |  | 11 | 16.5 | 37030 | 31600 | 24600 | 3.7 | 2.48 | 33200 | 3.3 | 1.94 | 8.1 | 7.1
Live | 204300150 |  | 11 | 16.5 | 37030 | 31600 | 24800 | 3.7 | 2.48 | 33200 | 3.3 | 1.94 | 8.1 | 7.1
Live | 204300160 |  | 11 | 16.5 | 37030 | 31600 | 24800 | 3.7 | 2.46 | 33400 | 3.28 | 1.92 | 8 | 7.1
Live | 204300180 |  | 11 | 16.5 | 37030 | 31600 | 24800 | 3.7 | 2.48 | 33200 | 3.3 | 1.94 | 8.1 | 7.1
Live | 204300190 |  | 11 | 17 | 37030 | 31600 | 24800 | 3.7 | 2.46 | 33400 | 3.26 | 1.92 | 8 | 7.1
Live | 204300200 |  | 11 | 17 | 37260 | 31600 | 24600 | 3.7 | 2.48 | 33200 | 3.3 | 1.94 | 8.1 | 7.1
Live | 204300240 |  | 11 | 16.5 | 37260 | 31800 | 25000 | 3.7 | 2.48 | 33200 | 3.32 | 1.94 | 8.1 | 7.15
Live | 204300260 |  | 11 | 16.5 | 37260 | 31600 | 24800 | 3.7 | 2.5 | 33200 | 3.32 | 1.96 | 8.1 | 7.15
Live | 204300270 |  | 11 | 17 | 37490 | 31600 | 24800 | 3.71 | 2.52 | 33000 | 3.36 | 1.96 | 8.1 | 7.2
Live | 204300300 |  | 11 | 17 | 37490 | 31600 | 24800 | 3.71 | 2.52 | 33000 | 3.33 | 1.96 | 8.1 | 7.2
Live | 204300340 |  | 11 | 16.5 | 37490 | 31600 | 24800 | 3.71 | 2.52 | 33000 | 3.33 | 1.96 | 8.1 | 7.15
Live | 204300350 |  | 11 | 16.5 | 37260 | 31600 | 25000 | 3.7 | 2.5 | 33200 | 3.32 | 1.96 | 8.1 | 7.15
Live | 204300370 |  | 11 | 16.5 | 37490 | 31600 | 24800 | 3.71 | 2.52 | 33000 | 3.33 | 1.96 | 8.1 | 7.15
Live | 204300380 |  | 11 | 17 | 37260 | 31800 | 25000 | 3.7 | 2.48 | 33200 | 3.32 | 1.94 | 8.1 | 7.15
Live | 204300390 |  | 11 | 17 | 37490 | 31600 | 24800 | 3.71 | 2.52 | 33000 | 3.33 | 1.96 | 8.1 | 7.2
Live | 204300410 |  | 10.5 | 16.5 | 37260 | 31800 | 25200 | 3.53 | 2.46 | 33400 | 3.28 | 1.94 | 8.1 | 7.1
Live | 204300430 |  | 11 | 17 | 37490 | 31800 | 25000 | 3.71 | 2.5 | 33200 | 3.34 | 1.96 | 8.1 | 7.2
Live | 204300450 |  | 11 | 17 | 37490 | 31600 | 25000 | 3.71 | 2.52 | 33000 | 3.36 | 1.98 | 8.1 | 7.2
Live | 204300460 |  | 11 | 17 | 37490 | 31600 | 24800 | 3.71 | 2.54 | 33000 | 3.38 | 1.98 | 8.1 | 7.2
Live | 204300490 |  | 11 | 17 | 37490 | 31600 | 24800 | 3.71 | 2.54 | 33000 | 3.38 | 1.98 | 8.1 | 7.2
Live | 204300530 |  | 11 | 17 | 37490 | 31600 | 24800 | 3.71 | 2.54 | 33000 | 3.36 | 1.98 | 8.1 | 7.2
Live | 204300540 |  | 11 | 16.5 | 37490 | 31800 | 25000 | 3.71 | 2.52 | 33000 | 3.33 | 1.96 | 8.1 | 7.2
Live | 204300560 |  | 11 | 17 | 37490 | 31600 | 24800 | 3.71 | 2.54 | 33000 | 3.36 | 1.98 | 8.1 | 7.2
Live | 204300570 |  | 11 | 17 | 37490 | 31800 | 25000 | 3.71 | 2.5 | 33200 | 3.34 | 1.96 | 8.1 | 7.2
Live | 204300580 |  | 11.5 | 17.5 | 37720 | 31600 | 24800 | 3.88 | 2.54 | 33000 | 3.38 | 1.98 | 8.1 | 7.2
Live | 204300600 |  | 11 | 16.5 | 37260 | 32000 | 25200 | 3.7 | 2.48 | 33200 | 3.3 | 1.94 | 8.1 | 7.15
Live | 206135643 |  | 11 | 17 | 36110 | 31200 | 24400 | 3.71 | 2.4 | 33200 | 3.16 | 1.86 | 8.1 | 6.9
Live | 206135653 |  | 11.5 | 17.5 | 37720 | 31800 | 25200 | 3.88 | 2.52 | 33000 | 3.38 | 1.98 | 8.5 | 7.25
Live | 206135663 |  | 11 | 17.5 | 37720 | 32000 | 25200 | 3.71 | 2.52 | 33000 | 3.36 | 1.98 | 8.5 | 7.2
Live | 206135673 |  | 11 | 17.5 | 37720 | 31800 | 25200 | 3.71 | 2.52 | 33000 | 3.36 | 1.98 | 8.5 | 7.2
Live | 206135683 |  | 11 | 17.5 | 36570 | 31400 | 24600 | 3.71 | 2.42 | 33200 | 3.2 | 1.88 | 8.1 | 7
Live | 206135713 |  | 11 | 17 | 36570 | 31400 | 24400 | 3.71 | 2.44 | 33200 | 3.22 | 1.9 | 8.1 | 7
Live | 206135723 |  | 11.5 | 17.5 | 37950 | 31800 | 25200 | 3.88 | 2.54 | 33000 | 3.38 | 2 | 8.5 | 7.25
Live | 206135733 |  | 11 | 17.5 | 37720 | 31800 | 25200 | 3.71 | 2.52 | 33000 | 3.36 | 1.98 | 8.5 | 7.25
Live | 206135753 |  | 11 | 17.5 | 37720 | 31800 | 25200 | 3.71 | 2.52 | 33000 | 3.36 | 1.98 | 8.5 | 7.25
Live | 206135763 |  | 11 | 17.5 | 37260 | 31400 | 25000 | 3.7 | 2.5 | 32600 | 3.29 | 1.98 | 8.5 | 7.2
Live | 206135773 |  | 11 | 17.5 | 37030 | 31600 | 25000 | 3.7 | 2.5 | 32600 | 3.28 | 1.98 | 8.1 | 7.2
Live | 206135793 |  | 11 | 17.5 | 37030 | 31600 | 25000 | 3.7 | 2.5 | 32600 | 3.29 | 1.98 | 8.1 | 7.2
Live | 206135813 |  | 11 | 17.5 | 37030 | 31400 | 25000 | 3.7 | 2.52 | 32600 | 3.29 | 1.98 | 8.5 | 7.2
Live | 206135873 |  | 11.5 | 17.5 | 36800 | 31600 | 24800 | 3.88 | 2.46 | 33200 | 3.27 | 1.92 | 8 | 7.1
Live | 206135883 |  | 11.5 | 17.5 | 36800 | 31600 | 24800 | 3.88 | 2.46 | 33200 | 3.27 | 1.92 | 8 | 7.05
Live | 206135923 |  | 11.5 | 17.5 | 37260 | 31600 | 24800 | 3.87 | 2.5 | 33000 | 3.32 | 1.96 | 8.1 | 7.15
Live | 206135965 |  | 11 | 17 | 37260 | 31600 | 24800 | 3.7 | 2.5 | 33200 | 3.32 | 1.96 | 8.1 | 7.15
Live | 206135975 |  | 11 | 17 | 37260 | 31800 | 25000 | 3.7 | 2.5 | 33200 | 3.32 | 1.94 | 8.1 | 7.15
Live | 206135995 |  | 11 | 16.5 | 37260 | 31600 | 25000 | 3.7 | 2.5 | 33200 | 3.32 | 1.96 | 8.1 | 7.15
Live | 206136005 |  | 11 | 17 | 37490 | 31600 | 25000 | 3.71 | 2.52 | 33000 | 3.36 | 1.98 | 8.1 | 7.2
Live | 206136015 |  | 11 | 17 | 37490 | 31800 | 25000 | 3.71 | 2.5 | 33200 | 3.34 | 1.96 | 8.1 | 7.2
Live | 206136035 |  | 11 | 17 | 37490 | 31800 | 25000 | 3.71 | 2.52 | 33000 | 3.33 | 1.96 | 8.1 | 7.2
Live | 206136075 |  | 11.5 | 17.5 | 37950 | 31800 | 25000 | 3.88 | 2.54 | 32800 | 3.4 | 2 | 8.5 | 7.25
Live | 206136085 |  | 11.5 | 17.5 | 37950 | 31800 | 25000 | 3.88 | 2.54 | 32800 | 3.4 | 2 | 8.5 | 7.25
Live | 206136105 |  | 11 | 17.5 | 36570 | 31200 | 24400 | 3.71 | 2.46 | 33000 | 3.23 | 1.9 | 8.1 | 7
Live | 206136115 |  | 11 | 17.5 | 36570 | 31200 | 24400 | 3.71 | 2.46 | 33000 | 3.23 | 1.9 | 8.1 | 7
Live | 206136125 |  | 11 | 17.5 | 36570 | 31200 | 24400 | 3.71 | 2.46 | 33000 | 3.23 | 1.9 | 8.1 | 7.05
Live | 206136135 |  | 11.5 | 17.5 | 37950 | 31800 | 25000 | 3.88 | 2.54 | 32800 | 3.4 | 2 | 8.5 | 7.25
Live | 206136145 |  | 11.5 | 17.5 | 37950 | 31600 | 25000 | 3.88 | 2.56 | 32800 | 3.4 | 2 | 8.5 | 7.25
Live | 206136165 |  | 11.5 | 17.5 | 37260 | 31400 | 25000 | 3.87 | 2.52 | 32600 | 3.32 | 1.98 | 8.5 | 7.2
Live | 206136175 |  | 11.5 | 17.5 | 37260 | 31400 | 24800 | 3.87 | 2.52 | 32600 | 3.32 | 2 | 8.5 | 7.2
Live | 206136185 |  | 11.5 | 17.5 | 37260 | 31400 | 24800 | 3.87 | 2.52 | 32400 | 3.32 | 2 | 8.5 | 7.2
Live | 206136195 |  | 11.5 | 17.5 | 37260 | 31400 | 24800 | 3.87 | 2.54 | 32400 | 3.32 | 2 | 8.5 | 7.25
Live | 206136275 |  | 11.7 | 17.5 | 37260 | 31400 | 24800 | 3.94 | 2.52 | 32800 | 3.34 | 1.96 | 8.1 | 7.2
Live | 206136285 |  | 11.7 | 17.5 | 37260 | 31400 | 24600 | 3.94 | 2.52 | 32800 | 3.36 | 1.98 | 8.1 | 7.2
Live | 206136321 |  | 11 | 16.5 | 37030 | 31400 | 24600 | 3.7 | 2.5 | 33200 | 3.3 | 1.94 | 8.1 | 7.1
Live | 206136331 |  | 11 | 17 | 37490 | 31600 | 24800 | 3.71 | 2.52 | 33000 | 3.33 | 1.96 | 8.1 | 7.2
Live | 206136341 |  | 11 | 17 | 37490 | 31600 | 24800 | 3.71 | 2.52 | 33000 | 3.36 | 1.96 | 8.1 | 7.2
Live | 206136351 |  | 11 | 17 | 37490 | 31600 | 24800 | 3.71 | 2.54 | 33000 | 3.38 | 1.98 | 8.1 | 7.2
Live | 206136361 |  | 11 | 17 | 37490 | 31600 | 24800 | 3.71 | 2.54 | 32800 | 3.38 | 1.98 | 8.1 | 7.2
Live | 206770974 |  | 11 | 17 | 36110 | 31400 | 24400 | 3.71 | 2.38 | 33400 | 3.14 | 1.84 | 8.1 | 6.9
Live | 206771019 |  | 11 | 17.5 | 36110 | 31400 | 24400 | 3.71 | 2.38 | 33400 | 3.14 | 1.84 | 8.1 | 6.9
Live | 206771028 |  | 11 | 17.5 | 36340 | 31200 | 24200 | 3.71 | 2.4 | 33200 | 3.18 | 1.86 | 8.1 | 6.9
Live | 206771046 |  | 11 | 17 | 36110 | 31200 | 24400 | 3.71 | 2.4 | 33400 | 3.16 | 1.84 | 8.1 | 6.9
Live | 206771064 |  | 11 | 17 | 36340 | 31200 | 24200 | 3.71 | 2.4 | 33200 | 3.18 | 1.86 | 8.1 | 6.9
Live | 206771082 |  | 11 | 17 | 36110 | 31400 | 24400 | 3.71 | 2.36 | 33400 | 3.12 | 1.84 | 8.1 | 6.85
Live | 206771100 |  | 11 | 17 | 36110 | 31400 | 24600 | 3.71 | 2.36 | 33400 | 3.12 | 1.84 | 8.1 | 6.85
Live | 206771118 |  | 11 | 17 | 36340 | 31200 | 24200 | 3.71 | 2.42 | 33200 | 3.18 | 1.86 | 8.1 | 6.95
Live | 206771136 |  | 11 | 17 | 36340 | 31200 | 24200 | 3.71 | 2.42 | 33200 | 3.18 | 1.86 | 8.1 | 6.95
Live | 206771145 |  | 11.5 | 17.5 | 36340 | 31000 | 24200 | 3.87 | 2.42 | 33000 | 3.18 | 1.86 | 8.1 | 6.95
Live | 206771163 |  | 11 | 17 | 36110 | 31400 | 24600 | 3.71 | 2.38 | 33600 | 3.12 | 1.84 | 8.1 | 6.85
Live | 206771253 |  | 11.5 | 17.5 | 37720 | 32000 | 25200 | 3.88 | 2.52 | 33000 | 3.36 | 1.98 | 8.5 | 7.2
Live | 206771271 |  | 11.7 | 17.5 | 37720 | 31800 | 25200 | 3.95 | 2.52 | 33000 | 3.38 | 1.98 | 8.5 | 7.25
Live | 206771325 |  | 11.7 | 17.5 | 37950 | 31800 | 25200 | 3.94 | 2.54 | 33000 | 3.38 | 2 | 8.5 | 7.25
Live | 206771343 |  | 11.7 | 17.5 | 37950 | 31800 | 25200 | 3.94 | 2.54 | 33000 | 3.38 | 2 | 8.5 | 7.25
Live | 206771352 |  | 11.7 | 18 | 37950 | 31800 | 25000 | 3.94 | 2.54 | 32800 | 3.4 | 2 | 8.5 | 7.25
Live | 206771388 |  | 11 | 17 | 36570 | 31400 | 24600 | 3.71 | 2.42 | 33200 | 3.2 | 1.88 | 8.1 | 7
Live | 206771406 |  | 11.5 | 17.5 | 36570 | 31400 | 24400 | 3.87 | 2.44 | 33200 | 3.22 | 1.9 | 8.1 | 7
Live | 206771424 |  | 11 | 17 | 36340 | 31600 | 24800 | 3.71 | 2.4 | 33400 | 3.16 | 1.86 | 8.1 | 6.95
Live | 206771442 |  | 11 | 17 | 36340 | 31600 | 24800 | 3.71 | 2.4 | 33400 | 3.16 | 1.86 | 8.1 | 6.95
Live | 206771460 |  | 11.5 | 17 | 36570 | 31200 | 24400 | 3.87 | 2.44 | 33000 | 3.22 | 1.9 | 8.1 | 7
Live | 206771478 |  | 11.5 | 17 | 36570 | 31200 | 24400 | 3.87 | 2.44 | 33000 | 3.22 | 1.9 | 8.1 | 7
Live | 206771487 |  | 11.7 | 17.5 | 36570 | 31200 | 24400 | 3.94 | 2.46 | 33000 | 3.23 | 1.9 | 8.5 | 7
Live | 206771505 |  | 11 | 17 | 36340 | 31600 | 24800 | 3.71 | 2.4 | 33400 | 3.18 | 1.86 | 8.1 | 6.95
Live | 206771523 |  | 11.5 | 17.5 | 36570 | 31400 | 24400 | 3.87 | 2.44 | 33200 | 3.22 | 1.9 | 8.1 | 7
Live | 206771532 |  | 11.5 | 17.5 | 36570 | 31200 | 24400 | 3.87 | 2.46 | 33000 | 3.23 | 1.9 | 8.1 | 7.05
Live | 206771541 |  | 11.5 | 17.5 | 36570 | 31200 | 24400 | 3.87 | 2.46 | 33000 | 3.23 | 1.9 | 8.1 | 7
Live | 206771559 |  | 11.5 | 17.5 | 36570 | 31200 | 24400 | 3.87 | 2.46 | 33000 | 3.22 | 1.9 | 8.1 | 7
Live | 206771568 |  | 11 | 17 | 36570 | 31400 | 24400 | 3.71 | 2.44 | 33200 | 3.22 | 1.88 | 8.1 | 7
Live | 206771586 |  | 11.5 | 17.5 | 36570 | 31200 | 24400 | 3.87 | 2.46 | 33000 | 3.22 | 1.9 | 8.1 | 7
Live | 206771604 |  | 11 | 17 | 36340 | 31600 | 24600 | 3.71 | 2.4 | 33400 | 3.18 | 1.88 | 8.1 | 6.95
Live | 206771622 |  | 11.7 | 17.5 | 37720 | 32000 | 25200 | 3.95 | 2.52 | 33000 | 3.36 | 1.98 | 8.5 | 7.2
Live | 206771640 |  | 11.7 | 17.5 | 37720 | 31800 | 25200 | 3.95 | 2.54 | 33000 | 3.38 | 2 | 8.5 | 7.25
Live | 206771694 |  | 11.7 | 17.5 | 37950 | 31800 | 25200 | 3.94 | 2.54 | 33000 | 3.38 | 2 | 8.5 | 7.25
Live | 206771712 |  | 11.7 | 17.5 | 37950 | 31800 | 25200 | 3.94 | 2.54 | 33000 | 3.38 | 2 | 8.5 | 7.25
Live | 206771721 |  | 11.7 | 18 | 37950 | 31800 | 25000 | 3.94 | 2.56 | 32800 | 3.4 | 2 | 8.5 | 7.25
Live | 206771757 |  | 11.5 | 17.5 | 37030 | 31600 | 25000 | 3.88 | 2.5 | 32600 | 3.28 | 1.96 | 8.1 | 7.2
Live | 206771775 |  | 11.7 | 17.5 | 37030 | 31400 | 25000 | 3.95 | 2.52 | 32600 | 3.29 | 1.98 | 8.5 | 7.2
Live | 206771793 |  | 11 | 17 | 37030 | 31800 | 25200 | 3.7 | 2.48 | 32800 | 3.24 | 1.96 | 8.1 | 7.15
Live | 206771829 |  | 11.7 | 17.5 | 37260 | 31400 | 25000 | 3.94 | 2.52 | 32600 | 3.29 | 1.98 | 8.5 | 7.2
Live | 206771847 |  | 11.7 | 17.5 | 37260 | 31400 | 25000 | 3.94 | 2.52 | 32600 | 3.29 | 1.98 | 8.5 | 7.2
Live | 206771856 |  | 11.7 | 18 | 37260 | 31400 | 24800 | 3.94 | 2.52 | 32600 | 3.32 | 2 | 8.5 | 7.2
Live | 206771874 |  | 11 | 17 | 37030 | 31800 | 25200 | 3.7 | 2.48 | 32800 | 3.26 | 1.96 | 8.1 | 7.15
Live | 206771892 |  | 11.7 | 17.5 | 37260 | 31400 | 25000 | 3.94 | 2.52 | 32600 | 3.29 | 1.98 | 8.5 | 7.2
Live | 206771901 |  | 11.7 | 17.5 | 37260 | 31400 | 24800 | 3.94 | 2.54 | 32400 | 3.32 | 2 | 8.5 | 7.25
Live | 206771910 |  | 11.7 | 17.5 | 37260 | 31400 | 24800 | 3.94 | 2.54 | 32400 | 3.32 | 2 | 8.5 | 7.2
Live | 206771928 |  | 11.7 | 17.5 | 37260 | 31400 | 24800 | 3.94 | 2.52 | 32600 | 3.32 | 2 | 8.5 | 7.2
Live | 206771937 |  | 11.7 | 17.5 | 37030 | 31400 | 25000 | 3.95 | 2.52 | 32600 | 3.29 | 1.98 | 8.5 | 7.2
Live | 206771955 |  | 11.7 | 17.5 | 37260 | 31400 | 24800 | 3.94 | 2.52 | 32600 | 3.32 | 2 | 8.5 | 7.2
Live | 206771973 |  | 11 | 17 | 37030 | 31600 | 25200 | 3.7 | 2.48 | 32800 | 3.26 | 1.96 | 8.1 | 7.15
Live | 206771982 |  | 11 | 17.5 | 36110 | 31200 | 24200 | 3.71 | 2.38 | 33200 | 3.14 | 1.84 | 7.8 | 6.85
Live | 206771991 |  | 11 | 17.5 | 36110 | 31000 | 24000 | 3.71 | 2.38 | 33200 | 3.16 | 1.84 | 7.8 | 6.85
Live | 206772018 |  | 11 | 17 | 36800 | 31600 | 24800 | 3.71 | 2.44 | 33200 | 3.24 | 1.9 | 8 | 7.05
Live | 206772063 |  | 11 | 17.5 | 36800 | 31600 | 24800 | 3.71 | 2.46 | 33200 | 3.27 | 1.92 | 8 | 7.05
Live | 206772072 |  | 11.7 | 17.5 | 37030 | 31400 | 24600 | 3.95 | 2.48 | 33000 | 3.28 | 1.92 | 8.1 | 7.1
Live | 206772090 |  | 11 | 17 | 36570 | 31600 | 24600 | 3.71 | 2.42 | 33200 | 3.2 | 1.88 | 7.8 | 6.95
Live | 206772108 |  | 11 | 17 | 36570 | 31400 | 24600 | 3.71 | 2.42 | 33200 | 3.22 | 1.88 | 7.8 | 7
Live | 206772162 |  | 11.5 | 17 | 36570 | 31400 | 24400 | 3.87 | 2.44 | 33200 | 3.22 | 1.88 | 7.8 | 7
Live | 206772180 |  | 11.5 | 17 | 36570 | 31400 | 24400 | 3.87 | 2.44 | 33200 | 3.22 | 1.88 | 7.8 | 7
Live | 206772189 |  | 11.5 | 17.5 | 36570 | 31400 | 24400 | 3.87 | 2.44 | 33200 | 3.24 | 1.9 | 7.8 | 7
Live | 206772225 |  | 11.5 | 17.5 | 37260 | 31600 | 25000 | 3.87 | 2.5 | 33000 | 3.32 | 1.94 | 8.1 | 7.15
Live | 206772243 |  | 11.7 | 17.5 | 37260 | 31600 | 24800 | 3.94 | 2.52 | 33000 | 3.33 | 1.96 | 8.1 | 7.15
Live | 206772261 |  | 11 | 17 | 37030 | 31800 | 25000 | 3.7 | 2.46 | 33200 | 3.28 | 1.94 | 8 | 7.1
Live | 206772279 |  | 11 | 17.5 | 37030 | 31800 | 25000 | 3.7 | 2.46 | 33200 | 3.28 | 1.94 | 8 | 7.1
Live | 206772297 |  | 11.7 | 17.5 | 37260 | 31400 | 24800 | 3.94 | 2.52 | 33000 | 3.33 | 1.96 | 8.1 | 7.2
Live | 206772315 |  | 11.7 | 17.5 | 37260 | 31400 | 24800 | 3.94 | 2.52 | 33000 | 3.33 | 1.96 | 8.1 | 7.2
Live | 206772324 |  | 11.7 | 18 | 37260 | 31400 | 24800 | 3.94 | 2.52 | 32800 | 3.34 | 1.98 | 8.1 | 7.2
Live | 206772342 |  | 11.5 | 17 | 37030 | 31800 | 25000 | 3.88 | 2.48 | 33000 | 3.28 | 1.94 | 8 | 7.1
Live | 206772360 |  | 11.7 | 17.5 | 37260 | 31600 | 24800 | 3.94 | 2.52 | 33000 | 3.33 | 1.96 | 8.1 | 7.15
Live | 206772369 |  | 11.7 | 17.5 | 37260 | 31400 | 24800 | 3.94 | 2.52 | 32800 | 3.36 | 1.98 | 8.1 | 7.2
Live | 206772378 |  | 11.7 | 17.5 | 37260 | 31400 | 24800 | 3.94 | 2.52 | 32800 | 3.34 | 1.96 | 8.1 | 7.2
Live | 206772396 |  | 11.7 | 17.5 | 37260 | 31400 | 24800 | 3.94 | 2.52 | 33000 | 3.33 | 1.96 | 8.1 | 7.2
Live | 206772405 |  | 11.5 | 17.5 | 37260 | 31600 | 24800 | 3.87 | 2.5 | 33000 | 3.32 | 1.96 | 8.1 | 7.15
Live | 206772423 |  | 11.7 | 17.5 | 37260 | 31400 | 24800 | 3.94 | 2.52 | 33000 | 3.33 | 1.96 | 8.1 | 7.2
Live | 206772441 |  | 11.5 | 17 | 37030 | 31800 | 25000 | 3.88 | 2.48 | 33000 | 3.28 | 1.94 | 8 | 7.1
Live | 206772523 |  | 11 | 16.5 | 37030 | 31800 | 24800 | 3.7 | 2.46 | 33400 | 3.26 | 1.92 | 8 | 7.05
Live | 206772541 |  | 11 | 16.5 | 37030 | 31600 | 24800 | 3.7 | 2.48 | 33200 | 3.28 | 1.92 | 8.1 | 7.1
Live | 206772550 |  | 11 | 16.5 | 37030 | 31400 | 24600 | 3.7 | 2.48 | 33200 | 3.3 | 1.94 | 8.1 | 7.1
Live | 206772577 |  | 11 | 16.5 | 37030 | 31600 | 24600 | 3.7 | 2.48 | 33200 | 3.3 | 1.94 | 8.1 | 7.1
Live | 206772613 |  | 11 | 16.5 | 37030 | 31600 | 24800 | 3.7 | 2.48 | 33200 | 3.3 | 1.94 | 8.1 | 7.1
Live | 206772622 |  | 11 | 16.5 | 37030 | 31600 | 24800 | 3.7 | 2.46 | 33400 | 3.28 | 1.92 | 8 | 7.1
Live | 206772640 |  | 11 | 16.5 | 37030 | 31600 | 24800 | 3.7 | 2.48 | 33200 | 3.3 | 1.94 | 8.1 | 7.1
Live | 206772649 |  | 11 | 17 | 37030 | 31600 | 24800 | 3.7 | 2.46 | 33400 | 3.26 | 1.92 | 8 | 7.1
Live | 206772658 |  | 11 | 17 | 37260 | 31600 | 24600 | 3.7 | 2.48 | 33200 | 3.3 | 1.94 | 8.1 | 7.1
Live | 206772694 |  | 11 | 16.5 | 37260 | 31800 | 25000 | 3.7 | 2.48 | 33200 | 3.32 | 1.94 | 8.1 | 7.15
Live | 206772712 |  | 11 | 16.5 | 37260 | 31600 | 24800 | 3.7 | 2.5 | 33200 | 3.32 | 1.96 | 8.1 | 7.15
Live | 206772721 |  | 11 | 17 | 37490 | 31600 | 24800 | 3.71 | 2.52 | 33000 | 3.36 | 1.96 | 8.1 | 7.2
Live | 206772748 |  | 11 | 17 | 37490 | 31600 | 24800 | 3.71 | 2.52 | 33000 | 3.33 | 1.96 | 8.1 | 7.2
Live | 206772784 |  | 11 | 16.5 | 37490 | 31600 | 24800 | 3.71 | 2.52 | 33000 | 3.33 | 1.96 | 8.1 | 7.15
Live | 206772793 |  | 11 | 16.5 | 37260 | 31600 | 25000 | 3.7 | 2.5 | 33200 | 3.32 | 1.96 | 8.1 | 7.15
Live | 206772811 |  | 11 | 16.5 | 37490 | 31600 | 24800 | 3.71 | 2.52 | 33000 | 3.33 | 1.96 | 8.1 | 7.15
Live | 206772820 |  | 11 | 17 | 37260 | 31800 | 25000 | 3.7 | 2.48 | 33200 | 3.32 | 1.94 | 8.1 | 7.15
Live | 206772829 |  | 11 | 17 | 37490 | 31600 | 24800 | 3.71 | 2.52 | 33000 | 3.33 | 1.96 | 8.1 | 7.2
Live | 206772847 |  | 10.5 | 16.5 | 37260 | 31800 | 25200 | 3.53 | 2.46 | 33400 | 3.28 | 1.94 | 8.1 | 7.1
Live | 206772865 |  | 11 | 17 | 37490 | 31800 | 25000 | 3.71 | 2.5 | 33200 | 3.34 | 1.96 | 8.1 | 7.2
Live | 206772883 |  | 11 | 17 | 37490 | 31600 | 25000 | 3.71 | 2.52 | 33000 | 3.36 | 1.98 | 8.1 | 7.2
Live | 206772892 |  | 11 | 17 | 37490 | 31600 | 24800 | 3.71 | 2.54 | 33000 | 3.38 | 1.98 | 8.1 | 7.2
Live | 206772919 |  | 11 | 17 | 37490 | 31600 | 24800 | 3.71 | 2.54 | 33000 | 3.38 | 1.98 | 8.1 | 7.2
Live | 206772955 |  | 11 | 17 | 37490 | 31600 | 24800 | 3.71 | 2.54 | 33000 | 3.36 | 1.98 | 8.1 | 7.2
Live | 206772964 |  | 11 | 16.5 | 37490 | 31800 | 25000 | 3.71 | 2.52 | 33000 | 3.33 | 1.96 | 8.1 | 7.2
Live | 206772982 |  | 11 | 17 | 37490 | 31600 | 24800 | 3.71 | 2.54 | 33000 | 3.36 | 1.98 | 8.1 | 7.2
Live | 206772991 |  | 11 | 17 | 37490 | 31800 | 25000 | 3.71 | 2.5 | 33200 | 3.34 | 1.96 | 8.1 | 7.2
Live | 206773000 |  | 11.5 | 17.5 | 37720 | 31600 | 24800 | 3.88 | 2.54 | 33000 | 3.38 | 1.98 | 8.1 | 7.2
Live | 206773018 |  | 11 | 16.5 | 37260 | 32000 | 25200 | 3.7 | 2.48 | 33200 | 3.3 | 1.94 | 8.1 | 7.15
Live | 206773027 |  | 11 | 17 | 36110 | 31200 | 24400 | 3.71 | 2.4 | 33200 | 3.16 | 1.86 | 8.1 | 6.9
Live | 206773036 |  | 11.5 | 17.5 | 37720 | 31800 | 25200 | 3.88 | 2.52 | 33000 | 3.38 | 1.98 | 8.5 | 7.25
Live | 206773045 |  | 11 | 17.5 | 37720 | 32000 | 25200 | 3.71 | 2.52 | 33000 | 3.36 | 1.98 | 8.5 | 7.2
Live | 206773054 |  | 11 | 17.5 | 37720 | 31800 | 25200 | 3.71 | 2.52 | 33000 | 3.36 | 1.98 | 8.5 | 7.2
Live | 206773063 |  | 11 | 17.5 | 36570 | 31400 | 24600 | 3.71 | 2.42 | 33200 | 3.2 | 1.88 | 8.1 | 7
Live | 206773090 |  | 11 | 17 | 36570 | 31400 | 24400 | 3.71 | 2.44 | 33200 | 3.22 | 1.9 | 8.1 | 7
Live | 206773099 |  | 11.5 | 17.5 | 37950 | 31800 | 25200 | 3.88 | 2.54 | 33000 | 3.38 | 2 | 8.5 | 7.25
Live | 206773108 |  | 11 | 17.5 | 37720 | 31800 | 25200 | 3.71 | 2.52 | 33000 | 3.36 | 1.98 | 8.5 | 7.25
Live | 206773126 |  | 11 | 17.5 | 37720 | 31800 | 25200 | 3.71 | 2.52 | 33000 | 3.36 | 1.98 | 8.5 | 7.25
Live | 206773135 |  | 11 | 17.5 | 37260 | 31400 | 25000 | 3.7 | 2.5 | 32600 | 3.29 | 1.98 | 8.5 | 7.2
Live | 206773144 |  | 11 | 17.5 | 37030 | 31600 | 25000 | 3.7 | 2.5 | 32600 | 3.28 | 1.98 | 8.1 | 7.2
Live | 206773162 |  | 11 | 17.5 | 37030 | 31600 | 25000 | 3.7 | 2.5 | 32600 | 3.29 | 1.98 | 8.1 | 7.2
Live | 206773180 |  | 11 | 17.5 | 37030 | 31400 | 25000 | 3.7 | 2.52 | 32600 | 3.29 | 1.98 | 8.5 | 7.2
Live | 206773234 |  | 11.5 | 17.5 | 36800 | 31600 | 24800 | 3.88 | 2.46 | 33200 | 3.27 | 1.92 | 8 | 7.1
Live | 206773243 |  | 11.5 | 17.5 | 36800 | 31600 | 24800 | 3.88 | 2.46 | 33200 | 3.27 | 1.92 | 8 | 7.05
Live | 206773261 |  | 11 | 17 | 36570 | 31400 | 24600 | 3.71 | 2.42 | 33200 | 3.2 | 1.88 | 7.8 | 7
Live | 206773279 |  | 11.5 | 17.5 | 37260 | 31600 | 24800 | 3.87 | 2.5 | 33000 | 3.32 | 1.96 | 8.1 | 7.15
Live | 206773320 |  | 11 | 17 | 37260 | 31600 | 24800 | 3.7 | 2.5 | 33200 | 3.32 | 1.96 | 8.1 | 7.15
Live | 206773329 |  | 11 | 17 | 37260 | 31800 | 25000 | 3.7 | 2.5 | 33200 | 3.32 | 1.94 | 8.1 | 7.15
Live | 206773347 |  | 11 | 16.5 | 37260 | 31600 | 25000 | 3.7 | 2.5 | 33200 | 3.32 | 1.96 | 8.1 | 7.15
Live | 206773356 |  | 11 | 17 | 37490 | 31600 | 25000 | 3.71 | 2.52 | 33000 | 3.36 | 1.98 | 8.1 | 7.2
Live | 206773365 |  | 11 | 17 | 37490 | 31800 | 25000 | 3.71 | 2.5 | 33200 | 3.34 | 1.96 | 8.1 | 7.2
Live | 206773383 |  | 11 | 17 | 37490 | 31800 | 25000 | 3.71 | 2.52 | 33000 | 3.33 | 1.96 | 8.1 | 7.2
Live | 206773419 |  | 11.5 | 17.5 | 37950 | 31800 | 25000 | 3.88 | 2.54 | 32800 | 3.4 | 2 | 8.5 | 7.25
Live | 206773428 |  | 11.5 | 17.5 | 37950 | 31800 | 25000 | 3.88 | 2.54 | 32800 | 3.4 | 2 | 8.5 | 7.25
Live | 206773446 |  | 11 | 17.5 | 36570 | 31200 | 24400 | 3.71 | 2.46 | 33000 | 3.23 | 1.9 | 8.1 | 7
Live | 206773455 |  | 11 | 17.5 | 36570 | 31200 | 24400 | 3.71 | 2.46 | 33000 | 3.23 | 1.9 | 8.1 | 7
Live | 206773464 |  | 11 | 17.5 | 36570 | 31200 | 24400 | 3.71 | 2.46 | 33000 | 3.23 | 1.9 | 8.1 | 7.05
Live | 206773473 |  | 11.5 | 17.5 | 37950 | 31800 | 25000 | 3.88 | 2.54 | 32800 | 3.4 | 2 | 8.5 | 7.25
Live | 206773482 |  | 11.5 | 17.5 | 37950 | 31600 | 25000 | 3.88 | 2.56 | 32800 | 3.4 | 2 | 8.5 | 7.25
Live | 206773500 |  | 11.5 | 17.5 | 37260 | 31400 | 25000 | 3.87 | 2.52 | 32600 | 3.32 | 1.98 | 8.5 | 7.2
Live | 206773509 |  | 11.5 | 17.5 | 37260 | 31400 | 24800 | 3.87 | 2.52 | 32600 | 3.32 | 2 | 8.5 | 7.2
Live | 206773518 |  | 11.5 | 17.5 | 37260 | 31400 | 24800 | 3.87 | 2.52 | 32400 | 3.32 | 2 | 8.5 | 7.2
Live | 206773527 |  | 11.5 | 17.5 | 37260 | 31400 | 24800 | 3.87 | 2.54 | 32400 | 3.32 | 2 | 8.5 | 7.25
Live | 206773554 |  | 11 | 17 | 36110 | 31200 | 24000 | 3.71 | 2.38 | 33200 | 3.16 | 1.84 | 7.8 | 6.85
Live | 206773563 |  | 11 | 17 | 36110 | 31000 | 24000 | 3.71 | 2.38 | 33200 | 3.16 | 1.84 | 7.8 | 6.85
Live | 206773581 |  | 11.5 | 17 | 36570 | 31400 | 24400 | 3.87 | 2.44 | 33200 | 3.24 | 1.9 | 7.8 | 7
Live | 206773590 |  | 11.5 | 17 | 36570 | 31400 | 24400 | 3.87 | 2.44 | 33200 | 3.24 | 1.9 | 7.8 | 7
Live | 206773599 |  | 11.7 | 17.5 | 37260 | 31400 | 24800 | 3.94 | 2.52 | 32800 | 3.34 | 1.96 | 8.1 | 7.2
Live | 206773608 |  | 11.7 | 17.5 | 37260 | 31400 | 24600 | 3.94 | 2.52 | 32800 | 3.36 | 1.98 | 8.1 | 7.2
Live | 206773642 |  | 11 | 16.5 | 37030 | 31400 | 24600 | 3.7 | 2.5 | 33200 | 3.3 | 1.94 | 8.1 | 7.1
Live | 206773651 |  | 11 | 17 | 37490 | 31600 | 24800 | 3.71 | 2.52 | 33000 | 3.33 | 1.96 | 8.1 | 7.2
Live | 206773660 |  | 11 | 17 | 37490 | 31600 | 24800 | 3.71 | 2.52 | 33000 | 3.36 | 1.96 | 8.1 | 7.2
Live | 206773669 |  | 11 | 17 | 37490 | 31600 | 24800 | 3.71 | 2.54 | 33000 | 3.38 | 1.98 | 8.1 | 7.2
Live | 206773678 |  | 11 | 17 | 37490 | 31600 | 24800 | 3.71 | 2.54 | 32800 | 3.38 | 1.98 | 8.1 | 7.2
Live | 206770911 |  | 11 | 16.5 | 30800 | 30400 | 23800 | 3.22 | 2.42 | 47500 | 3 | 1.88 | 8 | 6.85
Live | 206770920 |  | 11 | 17 | 30800 | 29800 | 23400 | 3.22 | 2.38 | 46500 | 2.94 | 1.84 | 8 | 6.75
Live | 204300700 |  | 10 | 17.5 | 51175 | 36200 | 28800 | 3.37 | 2.54 | 46500 | 3.3 | 2.02 | 8.5 | 7.15
Live | 204300710 |  | 10 | 17.5 | 51750 | 36200 | 28600 | 3.37 | 2.58 | 46500 | 3.32 | 2.04 | 8.5 | 7.2
Live | 204300720 |  | 10 | 17.5 | 51175 | 36200 | 28800 | 3.37 | 2.56 | 46500 | 3.3 | 2.02 | 8.5 | 7.15
Live | 204300740 |  | 10 | 17 | 51175 | 36200 | 28800 | 3.37 | 2.54 | 46500 | 3.3 | 2.02 | 8.5 | 7.15
Live | 204300770 |  | 10 | 17 | 51175 | 36200 | 28800 | 3.37 | 2.54 | 46500 | 3.3 | 2.02 | 8.5 | 7.15
Live | 204300810 |  | 10 | 17.5 | 52325 | 36000 | 28800 | 3.37 | 2.54 | 45500 | 3.3 | 2.02 | 8.5 | 7.1
Live | 204300820 |  | 10.5 | 17.5 | 52325 | 35800 | 28600 | 3.54 | 2.56 | 45500 | 3.32 | 2.04 | 8.5 | 7.1
Live | 204300830 |  | 10 | 17.5 | 52325 | 35800 | 28600 | 3.37 | 2.54 | 45500 | 3.3 | 2.02 | 8.5 | 7.1
Live | 204300850 |  | 10 | 17.5 | 52325 | 36000 | 28800 | 3.37 | 2.54 | 45500 | 3.3 | 2.02 | 8.5 | 7.1
Live | 204300880 |  | 10 | 17.5 | 52325 | 36000 | 28800 | 3.37 | 2.54 | 45500 | 3.3 | 2.02 | 8.5 | 7.1
Live | 204301024 |  | 10.5 | 17.5 | 53475 | 36000 | 28600 | 3.54 | 2.58 | 46000 | 3.38 | 2.04 | 8.5 | 7.1
Live | 204301124 |  | 10 | 17.5 | 51750 | 36400 | 28800 | 3.37 | 2.54 | 47000 | 3.32 | 1.98 | 8.5 | 7.15
Live | 204301144 |  | 10 | 17.5 | 51750 | 36400 | 28800 | 3.37 | 2.54 | 47000 | 3.32 | 1.98 | 8.5 | 7.15
Live | 204301164 |  | 10 | 17.5 | 51750 | 36400 | 28800 | 3.37 | 2.54 | 47000 | 3.32 | 1.98 | 8.5 | 7.15
Live | 204301214 |  | 10 | 17.5 | 51750 | 36400 | 28800 | 3.37 | 2.54 | 47000 | 3.32 | 1.98 | 8.5 | 7.15
Live | 204301224 |  | 10 | 17.5 | 51750 | 37000 | 29600 | 3.37 | 2.6 | 47000 | 3.34 | 2.06 | 8.5 | 7.3
Live | 204301234 |  | 10 | 17.5 | 51750 | 37200 | 29800 | 3.37 | 2.58 | 47000 | 3.32 | 2.06 | 8.5 | 7.3
Live | 204301254 |  | 10 | 17.5 | 51750 | 36400 | 28800 | 3.37 | 2.54 | 47000 | 3.32 | 1.98 | 8.5 | 7.15
Live | 204301284 |  | 10 | 17.5 | 51750 | 36400 | 28800 | 3.37 | 2.54 | 47000 | 3.32 | 1.98 | 8.5 | 7.15
Live | 204301324 |  | 10 | 17.5 | 52325 | 36200 | 28600 | 3.37 | 2.54 | 46500 | 3.32 | 2 | 8.5 | 7.1
Live | 204301334 |  | 10.5 | 17.5 | 52325 | 36000 | 28400 | 3.54 | 2.56 | 46000 | 3.36 | 2.02 | 8.5 | 7.1
Live | 204301344 |  | 10.5 | 17.5 | 52325 | 36200 | 28600 | 3.54 | 2.54 | 46500 | 3.32 | 2 | 8.5 | 7.1
Live | 204301364 |  | 10 | 17.5 | 52325 | 36200 | 28600 | 3.37 | 2.54 | 46500 | 3.32 | 2 | 8.5 | 7.1
Live | 204301394 |  | 10 | 17.5 | 52325 | 36200 | 28600 | 3.37 | 2.54 | 46500 | 3.32 | 2 | 8.5 | 7.1
Live | 204301454 |  | 10 | 16.5 | 52325 | 37200 | 30000 | 3.37 | 2.6 | 47000 | 3.36 | 2.08 | 8.5 | 7.3
Live | 204301564 |  | 10 | 17 | 52900 | 36200 | 28800 | 3.37 | 2.58 | 46000 | 3.36 | 2.04 | 8.5 | 7.15
Live | 204301574 |  | 10 | 17 | 52900 | 36000 | 28600 | 3.37 | 2.6 | 46000 | 3.4 | 2.06 | 8.5 | 7.15
Live | 204301584 |  | 10 | 17 | 52900 | 36200 | 28800 | 3.37 | 2.58 | 46000 | 3.38 | 2.04 | 8.5 | 7.15
Live | 204301604 |  | 10 | 17 | 52900 | 36200 | 28800 | 3.37 | 2.58 | 46000 | 3.36 | 2.04 | 8.5 | 7.15
Live | 204301634 |  | 10 | 17 | 52900 | 36200 | 28800 | 3.37 | 2.58 | 46000 | 3.36 | 2.04 | 8.5 | 7.15
Live | 206136405 |  | 10 | 17.5 | 51750 | 36200 | 28800 | 3.37 | 2.56 | 46500 | 3.3 | 2.02 | 8.5 | 7.15
Live | 206136425 |  | 10 | 17.5 | 51750 | 36200 | 28600 | 3.37 | 2.58 | 46500 | 3.32 | 2.04 | 8.5 | 7.2
Live | 206136445 |  | 10 | 17.5 | 52325 | 35800 | 28600 | 3.37 | 2.56 | 45500 | 3.32 | 2.04 | 8.5 | 7.1
Live | 206136495 |  | 10 | 18 | 53475 | 36000 | 28600 | 3.37 | 2.58 | 46000 | 3.38 | 2.04 | 8.5 | 7.1
Live | 206136515 |  | 10 | 17.5 | 51750 | 37000 | 29600 | 3.37 | 2.6 | 47000 | 3.34 | 2.06 | 8.5 | 7.3
Live | 206136553 |  | 10 | 17 | 52325 | 37200 | 30000 | 3.37 | 2.6 | 47000 | 3.36 | 2.08 | 8.5 | 7.35
Live | 206136583 |  | 10 | 17 | 52900 | 36000 | 28600 | 3.37 | 2.6 | 46000 | 3.4 | 2.06 | 8.5 | 7.15
Live | 206136613 |  | 10 | 17.5 | 51175 | 36200 | 28800 | 3.37 | 2.56 | 46500 | 3.3 | 2.02 | 8.5 | 7.15
Live | 206136623 |  | 10 | 17 | 51175 | 36400 | 28800 | 3.37 | 2.54 | 46500 | 3.3 | 2.02 | 8.5 | 7.15
Live | 206136633 |  | 10 | 17.5 | 51750 | 36200 | 28800 | 3.37 | 2.56 | 46500 | 3.32 | 2.02 | 8.5 | 7.2
Live | 206136643 |  | 10 | 17.5 | 52325 | 36000 | 28800 | 3.37 | 2.54 | 45500 | 3.3 | 2.02 | 8.5 | 7.1
Live | 206136653 |  | 10 | 17.5 | 52325 | 35800 | 28600 | 3.37 | 2.56 | 45500 | 3.32 | 2.04 | 8.5 | 7.1
Live | 206136693 |  | 10 | 17.5 | 53475 | 36000 | 28600 | 3.37 | 2.58 | 46000 | 3.38 | 2.04 | 8.5 | 7.1
Live | 206136703 |  | 10 | 17 | 51750 | 36400 | 28800 | 3.37 | 2.54 | 47000 | 3.32 | 1.98 | 8.5 | 7.15
Live | 206136713 |  | 10 | 17.5 | 51750 | 37000 | 29600 | 3.37 | 2.58 | 47000 | 3.34 | 2.06 | 8.5 | 7.3
Live | 206136743 |  | 10 | 17 | 52900 | 36200 | 28800 | 3.37 | 2.58 | 46000 | 3.36 | 2.04 | 8.5 | 7.15
Live | 206136753 |  | 10 | 17 | 52900 | 36000 | 28600 | 3.37 | 2.6 | 46000 | 3.4 | 2.06 | 8.5 | 7.15
Live | 206773804 |  | 10 | 17.5 | 51175 | 36200 | 28800 | 3.37 | 2.54 | 46500 | 3.3 | 2.02 | 8.5 | 7.15
Live | 206773813 |  | 10 | 17.5 | 51750 | 36200 | 28600 | 3.37 | 2.58 | 46500 | 3.32 | 2.04 | 8.5 | 7.2
Live | 206773822 |  | 10 | 17.5 | 51175 | 36200 | 28800 | 3.37 | 2.56 | 46500 | 3.3 | 2.02 | 8.5 | 7.15
Live | 206773840 |  | 10 | 17 | 51175 | 36200 | 28800 | 3.37 | 2.54 | 46500 | 3.3 | 2.02 | 8.5 | 7.15
Live | 206773867 |  | 10 | 17 | 51175 | 36200 | 28800 | 3.37 | 2.54 | 46500 | 3.3 | 2.02 | 8.5 | 7.15
Live | 206773903 |  | 10 | 17.5 | 52325 | 36000 | 28800 | 3.37 | 2.54 | 45500 | 3.3 | 2.02 | 8.5 | 7.1
Live | 206773912 |  | 10.5 | 17.5 | 52325 | 35800 | 28600 | 3.54 | 2.56 | 45500 | 3.32 | 2.04 | 8.5 | 7.1
Live | 206773921 |  | 10 | 17.5 | 52325 | 35800 | 28600 | 3.37 | 2.54 | 45500 | 3.3 | 2.02 | 8.5 | 7.1
Live | 206773939 |  | 10 | 17.5 | 52325 | 36000 | 28800 | 3.37 | 2.54 | 45500 | 3.3 | 2.02 | 8.5 | 7.1
Live | 206773966 |  | 10 | 17.5 | 52325 | 36000 | 28800 | 3.37 | 2.54 | 45500 | 3.3 | 2.02 | 8.5 | 7.1
Live | 206774092 |  | 10.5 | 17.5 | 53475 | 36000 | 28600 | 3.54 | 2.58 | 46000 | 3.38 | 2.04 | 8.5 | 7.1
Live | 206774182 |  | 10 | 17.5 | 51750 | 36400 | 28800 | 3.37 | 2.54 | 47000 | 3.32 | 1.98 | 8.5 | 7.15
Live | 206774200 |  | 10 | 17.5 | 51750 | 36400 | 28800 | 3.37 | 2.54 | 47000 | 3.32 | 1.98 | 8.5 | 7.15
Live | 206774218 |  | 10 | 17.5 | 51750 | 36400 | 28800 | 3.37 | 2.54 | 47000 | 3.32 | 1.98 | 8.5 | 7.15
Live | 206774263 |  | 10 | 17.5 | 51750 | 36400 | 28800 | 3.37 | 2.54 | 47000 | 3.32 | 1.98 | 8.5 | 7.15
Live | 206774272 |  | 10 | 17.5 | 51750 | 37000 | 29600 | 3.37 | 2.6 | 47000 | 3.34 | 2.06 | 8.5 | 7.3
Live | 206774281 |  | 10 | 17.5 | 51750 | 37200 | 29800 | 3.37 | 2.58 | 47000 | 3.32 | 2.06 | 8.5 | 7.3
Live | 206774299 |  | 10 | 17.5 | 51750 | 36400 | 28800 | 3.37 | 2.54 | 47000 | 3.32 | 1.98 | 8.5 | 7.15
Live | 206774326 |  | 10 | 17.5 | 51750 | 36400 | 28800 | 3.37 | 2.54 | 47000 | 3.32 | 1.98 | 8.5 | 7.15
Live | 206774362 |  | 10 | 17.5 | 52325 | 36200 | 28600 | 3.37 | 2.54 | 46500 | 3.32 | 2 | 8.5 | 7.1
Live | 206774371 |  | 10.5 | 17.5 | 52325 | 36000 | 28400 | 3.54 | 2.56 | 46000 | 3.36 | 2.02 | 8.5 | 7.1
Live | 206774380 |  | 10.5 | 17.5 | 52325 | 36200 | 28600 | 3.54 | 2.54 | 46500 | 3.32 | 2 | 8.5 | 7.1
Live | 206774398 |  | 10 | 17.5 | 52325 | 36200 | 28600 | 3.37 | 2.54 | 46500 | 3.32 | 2 | 8.5 | 7.1
Live | 206774425 |  | 10 | 17.5 | 52325 | 36200 | 28600 | 3.37 | 2.54 | 46500 | 3.32 | 2 | 8.5 | 7.1
Live | 206774479 |  | 10 | 16.5 | 52325 | 37200 | 30000 | 3.37 | 2.6 | 47000 | 3.36 | 2.08 | 8.5 | 7.3
Live | 206774578 |  | 10 | 17 | 52900 | 36200 | 28800 | 3.37 | 2.58 | 46000 | 3.36 | 2.04 | 8.5 | 7.15
Live | 206774587 |  | 10 | 17 | 52900 | 36000 | 28600 | 3.37 | 2.6 | 46000 | 3.4 | 2.06 | 8.5 | 7.15
Live | 206774596 |  | 10 | 17 | 52900 | 36200 | 28800 | 3.37 | 2.58 | 46000 | 3.38 | 2.04 | 8.5 | 7.15
Live | 206774614 |  | 10 | 17 | 52900 | 36200 | 28800 | 3.37 | 2.58 | 46000 | 3.36 | 2.04 | 8.5 | 7.15
Live | 206774641 |  | 10 | 17 | 52900 | 36200 | 28800 | 3.37 | 2.58 | 46000 | 3.36 | 2.04 | 8.5 | 7.15
Live | 206774686 |  | 10 | 17.5 | 51750 | 36200 | 28800 | 3.37 | 2.56 | 46500 | 3.3 | 2.02 | 8.5 | 7.15
Live | 206774704 |  | 10 | 17.5 | 51750 | 36200 | 28600 | 3.37 | 2.58 | 46500 | 3.32 | 2.04 | 8.5 | 7.2
Live | 206774722 |  | 10 | 17.5 | 52325 | 35800 | 28600 | 3.37 | 2.56 | 45500 | 3.32 | 2.04 | 8.5 | 7.1
Live | 206774767 |  | 10 | 18 | 53475 | 36000 | 28600 | 3.37 | 2.58 | 46000 | 3.38 | 2.04 | 8.5 | 7.1
Live | 206774785 |  | 10 | 17.5 | 51750 | 37000 | 29600 | 3.37 | 2.6 | 47000 | 3.34 | 2.06 | 8.5 | 7.3
Live | 206774820 |  | 10 | 17 | 52325 | 37200 | 30000 | 3.37 | 2.6 | 47000 | 3.36 | 2.08 | 8.5 | 7.35
Live | 206774847 |  | 10 | 17 | 52900 | 36000 | 28600 | 3.37 | 2.6 | 46000 | 3.4 | 2.06 | 8.5 | 7.15
Live | 206774874 |  | 10 | 17.5 | 51175 | 36200 | 28800 | 3.37 | 2.56 | 46500 | 3.3 | 2.02 | 8.5 | 7.15
Live | 206774883 |  | 10 | 17 | 51175 | 36400 | 28800 | 3.37 | 2.54 | 46500 | 3.3 | 2.02 | 8.5 | 7.15
Live | 206774892 |  | 10 | 17.5 | 51750 | 36200 | 28800 | 3.37 | 2.56 | 46500 | 3.32 | 2.02 | 8.5 | 7.2
Live | 206774901 |  | 10 | 17.5 | 52325 | 36000 | 28800 | 3.37 | 2.54 | 45500 | 3.3 | 2.02 | 8.5 | 7.1
Live | 206774910 |  | 10 | 17.5 | 52325 | 35800 | 28600 | 3.37 | 2.56 | 45500 | 3.32 | 2.04 | 8.5 | 7.1
Live | 206774946 |  | 10 | 17.5 | 53475 | 36000 | 28600 | 3.37 | 2.58 | 46000 | 3.38 | 2.04 | 8.5 | 7.1
Live | 206774955 |  | 10 | 17 | 51750 | 36400 | 28800 | 3.37 | 2.54 | 47000 | 3.32 | 1.98 | 8.5 | 7.15
Live | 206774964 |  | 10 | 17.5 | 51750 | 37000 | 29600 | 3.37 | 2.58 | 47000 | 3.34 | 2.06 | 8.5 | 7.3
Live | 206774991 |  | 10 | 17 | 52900 | 36200 | 28800 | 3.37 | 2.58 | 46000 | 3.36 | 2.04 | 8.5 | 7.15
Live | 206775000 |  | 10 | 17 | 52900 | 36000 | 28600 | 3.37 | 2.6 | 46000 | 3.4 | 2.06 | 8.5 | 7.15
Live | 204456362 |  | 10.5 | 17 | 26910 | 21000 | 16800 | 3.54 | 2.4 | 22000 | 3.31 | 1.9 | 8.1 | 6.85
Live | 204456371 |  | 10.5 | 16 | 26680 | 21200 | 16900 | 3.54 | 2.36 | 22000 | 3.26 | 1.88 | 8.1 | 6.8
Live | 204456380 |  | 10.5 | 16.5 | 26680 | 21000 | 16800 | 3.54 | 2.38 | 22000 | 3.31 | 1.9 | 8.1 | 6.85
Live | 204456389 |  | 10.5 | 16 | 26680 | 21200 | 16900 | 3.54 | 2.36 | 22000 | 3.27 | 1.88 | 8.1 | 6.8
Live | 204456416 |  | 10.5 | 16 | 26680 | 21200 | 16900 | 3.54 | 2.36 | 22000 | 3.27 | 1.88 | 8.1 | 6.8
Live | 204456425 |  | 11 | 17 | 26910 | 21000 | 16700 | 3.7 | 2.4 | 22000 | 3.32 | 1.9 | 8.1 | 6.85
Live | 204456434 |  | 11 | 17 | 26910 | 21000 | 16700 | 3.7 | 2.4 | 21800 | 3.33 | 1.9 | 8.1 | 6.85
Live | 204456443 |  | 11 | 16.5 | 27830 | 20800 | 16800 | 3.71 | 2.48 | 21400 | 3.43 | 2 | 8.1 | 7
Live | 204456452 |  | 11 | 16.5 | 28060 | 20600 | 16600 | 3.7 | 2.49 | 21200 | 3.47 | 2.02 | 8.1 | 7
Live | 204456461 |  | 11 | 16.5 | 27830 | 20800 | 16700 | 3.71 | 2.48 | 21400 | 3.45 | 2 | 8.1 | 7
Live | 204456470 |  | 11 | 16.5 | 27830 | 20600 | 16700 | 3.71 | 2.49 | 21400 | 3.47 | 2 | 8.1 | 7
Live | 204456488 |  | 11 | 16.5 | 27830 | 20800 | 16700 | 3.71 | 2.5 | 21400 | 3.45 | 2 | 8.1 | 7
Live | 204456497 |  | 11.5 | 17.5 | 28060 | 20600 | 16600 | 3.88 | 2.52 | 21200 | 3.49 | 2.02 | 8.5 | 7.05
Live | 204456506 |  | 11.5 | 17.5 | 28060 | 20600 | 16600 | 3.88 | 2.54 | 21200 | 3.49 | 2.04 | 8.5 | 7.05
Live | 204456515 |  | 11 | 17 | 26910 | 20800 | 16700 | 3.7 | 2.4 | 21600 | 3.3 | 1.92 | 8.1 | 6.85
Live | 204456533 |  | 11 | 16.5 | 26910 | 20800 | 16700 | 3.7 | 2.4 | 21600 | 3.3 | 1.92 | 8.1 | 6.85
Live | 204456542 |  | 10.5 | 16 | 26910 | 20800 | 16800 | 3.54 | 2.38 | 21600 | 3.26 | 1.9 | 8.1 | 6.8
Live | 204456551 |  | 10.5 | 16.5 | 26910 | 20800 | 16800 | 3.54 | 2.38 | 21600 | 3.28 | 1.9 | 8.1 | 6.8
Live | 204456569 |  | 10.5 | 16 | 26910 | 20800 | 16800 | 3.54 | 2.38 | 21600 | 3.28 | 1.9 | 8.1 | 6.8
Live | 204456578 |  | 11 | 17 | 27140 | 20800 | 16600 | 3.7 | 2.4 | 21600 | 3.3 | 1.92 | 8.1 | 6.85
Live | 204456587 |  | 11 | 17 | 27140 | 20800 | 16600 | 3.7 | 2.42 | 21400 | 3.32 | 1.92 | 8.1 | 6.85
Live | 204456596 |  | 10.5 | 16 | 26910 | 20800 | 16800 | 3.54 | 2.4 | 21600 | 3.28 | 1.92 | 8.1 | 6.85
Live | 204456605 |  | 11 | 16.5 | 27140 | 20800 | 16700 | 3.7 | 2.42 | 21400 | 3.32 | 1.94 | 8.1 | 6.85
Live | 204456614 |  | 10.5 | 16 | 26910 | 20800 | 16800 | 3.54 | 2.4 | 21600 | 3.3 | 1.92 | 8.1 | 6.85
Live | 204456623 |  | 10.5 | 16.5 | 27140 | 20800 | 16700 | 3.54 | 2.4 | 21600 | 3.3 | 1.92 | 8.1 | 6.85
Live | 204456632 |  | 10.5 | 16 | 26910 | 20800 | 16800 | 3.54 | 2.38 | 21600 | 3.28 | 1.92 | 8.1 | 6.85
Live | 204456641 |  | 10.5 | 16.5 | 26910 | 20800 | 16700 | 3.54 | 2.4 | 21600 | 3.3 | 1.92 | 8.1 | 6.85
Live | 204456650 |  | 11 | 17 | 27140 | 20600 | 16600 | 3.7 | 2.44 | 21400 | 3.34 | 1.94 | 8.1 | 6.9
Live | 204456659 |  | 11 | 17 | 27140 | 20600 | 16600 | 3.7 | 2.44 | 21400 | 3.34 | 1.94 | 8.1 | 6.9
Live | 204456668 |  | 10.5 | 16 | 26910 | 20800 | 16800 | 3.54 | 2.4 | 21600 | 3.3 | 1.92 | 8.1 | 6.85
Live | 204456677 |  | 11 | 16.5 | 27140 | 20800 | 16600 | 3.7 | 2.42 | 21400 | 3.32 | 1.94 | 8.1 | 6.9
Live | 204456704 |  | 10.5 | 16.5 | 26910 | 20800 | 16700 | 3.54 | 2.4 | 21600 | 3.3 | 1.92 | 8.1 | 6.85
Live | 204456713 |  | 11 | 16.5 | 27140 | 20800 | 16700 | 3.7 | 2.42 | 21400 | 3.3 | 1.94 | 8.1 | 6.85
Live | 204456722 |  | 10.5 | 16 | 26910 | 20800 | 16800 | 3.54 | 2.4 | 21600 | 3.28 | 1.92 | 8.1 | 6.85
Live | 204456743 |  | 11 | 16.5 | 27140 | 20800 | 16700 | 3.7 | 2.4 | 21600 | 3.3 | 1.92 | 8.1 | 6.85
Live | 204456768 |  | 11 | 16.5 | 27140 | 20600 | 16600 | 3.7 | 2.42 | 21400 | 3.34 | 1.94 | 8.1 | 6.9
Live | 204456786 |  | 11 | 16.5 | 27140 | 20600 | 16600 | 3.7 | 2.42 | 21400 | 3.34 | 1.94 | 8.1 | 6.9
Live | 204456795 |  | 11 | 17.5 | 27140 | 20600 | 16600 | 3.7 | 2.44 | 21400 | 3.35 | 1.96 | 8.1 | 6.9
Live | 204456813 |  | 10.5 | 16 | 27140 | 20800 | 16700 | 3.54 | 2.4 | 21600 | 3.3 | 1.92 | 8.1 | 6.85
Live | 204456822 |  | 10.5 | 16 | 27600 | 20800 | 16800 | 3.53 | 2.46 | 21600 | 3.4 | 1.98 | 8.1 | 6.95
Live | 204456831 |  | 11 | 16.5 | 27830 | 20800 | 16700 | 3.71 | 2.5 | 21400 | 3.45 | 2 | 8.1 | 7
Live | 204456840 |  | 11 | 16 | 27600 | 20800 | 16800 | 3.71 | 2.46 | 21400 | 3.43 | 1.98 | 8.1 | 6.95
Live | 204456850 |  | 11 | 16.5 | 27830 | 20800 | 16700 | 3.71 | 2.48 | 21400 | 3.43 | 1.98 | 8.1 | 6.95
Live | 204456859 |  | 10.5 | 16 | 27600 | 20800 | 16900 | 3.53 | 2.46 | 21600 | 3.4 | 1.98 | 8.1 | 6.95
Live | 204456868 |  | 11 | 16 | 27830 | 20800 | 16800 | 3.71 | 2.48 | 21400 | 3.43 | 1.98 | 8.1 | 6.95
Live | 204456877 |  | 11 | 17 | 27830 | 20600 | 16600 | 3.71 | 2.49 | 21400 | 3.47 | 2 | 8.1 | 7
Live | 204456886 |  | 11 | 17 | 27830 | 20600 | 16600 | 3.71 | 2.52 | 21400 | 3.48 | 2.02 | 8.1 | 7
Live | 204456910 |  | 10.5 | 16.5 | 26910 | 21000 | 16800 | 3.54 | 2.44 | 22000 | 3.38 | 1.94 | 7.8 | 6.95
Live | 204456973 |  | 10.5 | 16.5 | 26910 | 21000 | 16800 | 3.54 | 2.44 | 22000 | 3.38 | 1.94 | 7.8 | 6.95
Live | 204456982 |  | 11 | 16.5 | 26910 | 21000 | 16800 | 3.7 | 2.44 | 22000 | 3.38 | 1.94 | 7.8 | 6.95
Live | 204459059 |  | 10.5 | 16 | 27140 | 21000 | 16900 | 3.54 | 2.46 | 21800 | 3.38 | 1.96 | 8 | 6.95
Live | 204459068 |  | 10.5 | 16 | 27140 | 21000 | 16900 | 3.54 | 2.46 | 21800 | 3.38 | 1.96 | 8 | 7
Live | 204459239 |  | 10.5 | 16 | 27370 | 20800 | 16700 | 3.53 | 2.48 | 21800 | 3.42 | 1.98 | 8.1 | 7
Live | 204459248 |  | 10.5 | 16 | 27370 | 20800 | 16700 | 3.53 | 2.48 | 21800 | 3.43 | 1.98 | 8.1 | 7
Live | 204459284 |  | 10.5 | 16 | 27600 | 20800 | 16600 | 3.53 | 2.48 | 21400 | 3.43 | 1.98 | 8 | 6.95
Live | 204459311 |  | 10.5 | 16 | 27600 | 20800 | 16600 | 3.53 | 2.48 | 21400 | 3.43 | 1.98 | 8 | 6.95
Live | 204459338 |  | 10.5 | 16 | 27600 | 20600 | 16600 | 3.53 | 2.48 | 21400 | 3.43 | 1.98 | 8 | 6.95
Live | 204459374 |  | 10.5 | 16 | 27600 | 20600 | 16600 | 3.53 | 2.48 | 21400 | 3.43 | 1.98 | 8 | 6.95
Live | 204459401 |  | 10.5 | 16 | 27600 | 20600 | 16600 | 3.53 | 2.48 | 21400 | 3.43 | 1.98 | 8 | 6.95
Live | 204459410 |  | 11 | 16.5 | 27600 | 20600 | 16600 | 3.71 | 2.49 | 21400 | 3.45 | 2 | 8.1 | 7
Live | 204459419 |  | 11 | 16.5 | 27830 | 20600 | 16600 | 3.71 | 2.49 | 21400 | 3.45 | 2 | 8.1 | 7
Live | 205750637 |  | 11 | 16.5 | 27830 | 20800 | 16700 | 3.71 | 2.48 | 21200 | 3.43 | 2 | 8.1 | 7
Live | 205750645 |  | 11 | 17 | 28060 | 20600 | 16600 | 3.7 | 2.52 | 21200 | 3.47 | 2.02 | 8.5 | 7.05
Live | 205750669 |  | 11 | 16.5 | 28060 | 20600 | 16700 | 3.7 | 2.49 | 21200 | 3.45 | 2.02 | 8.1 | 7
Live | 205750677 |  | 11 | 16.5 | 28060 | 20600 | 16700 | 3.7 | 2.49 | 21200 | 3.45 | 2.02 | 8.1 | 7
Live | 205750685 |  | 11 | 16 | 27830 | 20800 | 16800 | 3.71 | 2.48 | 21200 | 3.43 | 2 | 8.1 | 7
Live | 205750693 |  | 11 | 16.5 | 28060 | 20600 | 16700 | 3.7 | 2.49 | 21200 | 3.45 | 2.02 | 8.1 | 7
Live | 205750709 |  | 11 | 16.5 | 28060 | 20600 | 16600 | 3.7 | 2.52 | 21200 | 3.49 | 2.04 | 8.5 | 7.05
Live | 205750725 |  | 11 | 16.5 | 28060 | 20600 | 16600 | 3.7 | 2.52 | 21200 | 3.49 | 2.04 | 8.5 | 7.05
Live | 205750733 |  | 11.7 | 17.5 | 28290 | 20400 | 16500 | 3.95 | 2.54 | 21000 | 3.52 | 2.04 | 8.5 | 7.05
Live | 205750749 |  | 11 | 16.5 | 28060 | 20600 | 16700 | 3.7 | 2.49 | 21200 | 3.45 | 2.02 | 8.1 | 7
Live | 206133302 |  | 10.5 | 16.5 | 26680 | 21000 | 16800 | 3.54 | 2.4 | 22000 | 3.31 | 1.9 | 8.1 | 6.85
Live | 206133312 |  | 10.5 | 16.5 | 26680 | 21000 | 16800 | 3.54 | 2.38 | 22000 | 3.31 | 1.9 | 8.1 | 6.85
Live | 206133322 |  | 11 | 17 | 28060 | 20600 | 16600 | 3.7 | 2.52 | 21200 | 3.47 | 2.02 | 8.1 | 7.05
Live | 206133332 |  | 11 | 16.5 | 28060 | 20600 | 16700 | 3.7 | 2.49 | 21200 | 3.45 | 2.02 | 8.1 | 7
Live | 206133342 |  | 10.5 | 16.5 | 26910 | 20800 | 16700 | 3.54 | 2.4 | 21600 | 3.3 | 1.92 | 8.1 | 6.85
Live | 206133352 |  | 10.5 | 16.5 | 26910 | 20800 | 16700 | 3.54 | 2.4 | 21600 | 3.3 | 1.92 | 8.1 | 6.85
Live | 206133362 |  | 10.5 | 16.5 | 27140 | 20800 | 16600 | 3.54 | 2.42 | 21400 | 3.32 | 1.94 | 8.1 | 6.9
Live | 206133372 |  | 10.5 | 16.5 | 27140 | 20800 | 16700 | 3.54 | 2.42 | 21400 | 3.32 | 1.94 | 8.1 | 6.9
Live | 206133382 |  | 11 | 17 | 27140 | 20600 | 16600 | 3.7 | 2.44 | 21400 | 3.34 | 1.94 | 8.1 | 6.9
Live | 206133392 |  | 10.5 | 16.5 | 27140 | 20800 | 16600 | 3.54 | 2.42 | 21400 | 3.32 | 1.94 | 8.1 | 6.9
Live | 206133412 |  | 10.5 | 16.5 | 27140 | 20800 | 16700 | 3.54 | 2.42 | 21400 | 3.32 | 1.94 | 8.1 | 6.85
Live | 206133422 |  | 11 | 17 | 27830 | 20600 | 16700 | 3.71 | 2.49 | 21400 | 3.47 | 2 | 8.1 | 7
Live | 206133432 |  | 10.5 | 16.5 | 27830 | 20800 | 16700 | 3.55 | 2.48 | 21400 | 3.45 | 2 | 8.1 | 7
Live | 206133442 |  | 11 | 17 | 28060 | 20600 | 16600 | 3.7 | 2.52 | 21200 | 3.49 | 2.04 | 8.5 | 7.05
Live | 206133452 |  | 11 | 17 | 28060 | 20600 | 16600 | 3.7 | 2.52 | 21200 | 3.47 | 2.02 | 8.1 | 7.05
Live | 206133472 |  | 11 | 16.5 | 28060 | 20600 | 16700 | 3.7 | 2.49 | 21200 | 3.45 | 2.02 | 8.1 | 7
Live | 206133482 |  | 10.5 | 16.5 | 26910 | 21400 | 17200 | 3.54 | 2.46 | 22000 | 3.36 | 1.96 | 7.8 | 7
Live | 206133654 |  | 10.5 | 16 | 27370 | 21000 | 16800 | 3.53 | 2.48 | 21800 | 3.42 | 1.98 | 8.1 | 7
Live | 206133694 |  | 10.5 | 16 | 27600 | 20600 | 16600 | 3.53 | 2.48 | 21400 | 3.43 | 1.98 | 8.1 | 7
Live | 206133704 |  | 10.5 | 16 | 27600 | 20800 | 16600 | 3.53 | 2.48 | 21400 | 3.43 | 1.98 | 8 | 6.95
Live | 206133734 |  | 10 | 16 | 26680 | 21200 | 16900 | 3.37 | 2.36 | 22200 | 3.29 | 1.88 | 7.8 | 6.8
Live | 206133744 |  | 10.5 | 16.5 | 27830 | 20800 | 16700 | 3.55 | 2.48 | 21400 | 3.45 | 2 | 8.1 | 7
Live | 206133754 |  | 10.5 | 16 | 26910 | 20800 | 16800 | 3.54 | 2.38 | 21600 | 3.26 | 1.9 | 7.8 | 6.8
Live | 206133764 |  | 10.5 | 16.5 | 26910 | 20800 | 16800 | 3.54 | 2.4 | 21600 | 3.3 | 1.92 | 8.1 | 6.85
Live | 206133774 |  | 10.5 | 16.5 | 27140 | 20800 | 16700 | 3.54 | 2.4 | 21600 | 3.3 | 1.92 | 8.1 | 6.85
Live | 206133784 |  | 11 | 16.5 | 27140 | 20600 | 16600 | 3.7 | 2.44 | 21400 | 3.34 | 1.94 | 8.1 | 6.9
Live | 206133794 |  | 10.5 | 16.5 | 27140 | 20600 | 16600 | 3.54 | 2.42 | 21400 | 3.34 | 1.94 | 8.1 | 6.9
Live | 206133804 |  | 10.5 | 16.5 | 27830 | 20800 | 16800 | 3.55 | 2.48 | 21400 | 3.43 | 1.98 | 8.1 | 6.95
Live | 206133814 |  | 10.5 | 16.5 | 28060 | 20800 | 16700 | 3.54 | 2.5 | 21400 | 3.48 | 2.02 | 8.1 | 7
Live | 206133824 |  | 11 | 17 | 28060 | 20600 | 16600 | 3.7 | 2.52 | 21200 | 3.49 | 2.04 | 8.5 | 7.05
Live | 206133834 |  | 11 | 17 | 28060 | 20600 | 16600 | 3.7 | 2.52 | 21200 | 3.49 | 2.04 | 8.5 | 7.05
Live | 206133960 |  | 10.5 | 16 | 27370 | 21000 | 16700 | 3.53 | 2.48 | 21800 | 3.42 | 1.98 | 8.1 | 7
Live | 206133990 |  | 10.5 | 16 | 27600 | 20600 | 16600 | 3.53 | 2.48 | 21400 | 3.43 | 1.98 | 8.1 | 7
Live | 206134000 |  | 10.5 | 16 | 27600 | 20600 | 16600 | 3.53 | 2.48 | 21400 | 3.43 | 1.98 | 8 | 6.95
Live | 206998291 |  | 10.5 | 17 | 26910 | 21000 | 16800 | 3.54 | 2.4 | 22000 | 3.31 | 1.9 | 8.1 | 6.85
Live | 206998292 |  | 10.5 | 16 | 26680 | 21200 | 16900 | 3.54 | 2.36 | 22000 | 3.26 | 1.88 | 8.1 | 6.8
Live | 206998293 |  | 10.5 | 16.5 | 26680 | 21000 | 16800 | 3.54 | 2.38 | 22000 | 3.31 | 1.9 | 8.1 | 6.85
Live | 206998298 |  | 11 | 17 | 26910 | 21000 | 16700 | 3.7 | 2.4 | 22000 | 3.32 | 1.9 | 8.1 | 6.85
Live | 206998299 |  | 11 | 17 | 26910 | 21000 | 16700 | 3.7 | 2.4 | 21800 | 3.33 | 1.9 | 8.1 | 6.85
Live | 206998300 |  | 11 | 16.5 | 27830 | 20800 | 16800 | 3.71 | 2.48 | 21400 | 3.43 | 2 | 8.1 | 7
Live | 206998301 |  | 11 | 16.5 | 28060 | 20600 | 16600 | 3.7 | 2.49 | 21200 | 3.47 | 2.02 | 8.1 | 7
Live | 206998306 |  | 11.5 | 17.5 | 28060 | 20600 | 16600 | 3.88 | 2.52 | 21200 | 3.49 | 2.02 | 8.5 | 7.05
Live | 206998307 |  | 11.5 | 17.5 | 28060 | 20600 | 16600 | 3.88 | 2.54 | 21200 | 3.49 | 2.04 | 8.5 | 7.05
Live | 206998308 |  | 11 | 17 | 26910 | 20800 | 16700 | 3.7 | 2.4 | 21600 | 3.3 | 1.92 | 8.1 | 6.85
Live | 206998309 |  | 10.5 | 16 | 26910 | 21000 | 16800 | 3.54 | 2.36 | 21600 | 3.26 | 1.9 | 8.1 | 6.8
Live | 206998310 |  | 11 | 16.5 | 26910 | 20800 | 16700 | 3.7 | 2.4 | 21600 | 3.3 | 1.92 | 8.1 | 6.85
Live | 206998315 |  | 11 | 17 | 27140 | 20800 | 16600 | 3.7 | 2.4 | 21600 | 3.3 | 1.92 | 8.1 | 6.85
Live | 206998316 |  | 11 | 17 | 27140 | 20800 | 16600 | 3.7 | 2.42 | 21400 | 3.32 | 1.92 | 8.1 | 6.85
Live | 206998317 |  | 10.5 | 16 | 26910 | 20800 | 16800 | 3.54 | 2.4 | 21600 | 3.28 | 1.92 | 8.1 | 6.85
Live | 206998318 |  | 11 | 16.5 | 27140 | 20800 | 16700 | 3.7 | 2.42 | 21400 | 3.32 | 1.94 | 8.1 | 6.85
Live | 206998323 |  | 11 | 17 | 27140 | 20600 | 16600 | 3.7 | 2.44 | 21400 | 3.34 | 1.94 | 8.1 | 6.9
Live | 206998324 |  | 11 | 17 | 27140 | 20600 | 16600 | 3.7 | 2.44 | 21400 | 3.34 | 1.94 | 8.1 | 6.9
Live | 206998325 |  | 10.5 | 16 | 26910 | 20800 | 16800 | 3.54 | 2.4 | 21600 | 3.3 | 1.92 | 8.1 | 6.85
Live | 206998326 |  | 11 | 16.5 | 27140 | 20800 | 16600 | 3.7 | 2.42 | 21400 | 3.32 | 1.94 | 8.1 | 6.9
Live | 206998337 |  | 11 | 17.5 | 27140 | 20600 | 16600 | 3.7 | 2.44 | 21400 | 3.35 | 1.96 | 8.1 | 6.9
Live | 206998340 |  | 10.5 | 16 | 27600 | 20800 | 16800 | 3.53 | 2.46 | 21600 | 3.4 | 1.98 | 8.1 | 6.95
Live | 206998341 |  | 11 | 16.5 | 27830 | 20800 | 16700 | 3.71 | 2.5 | 21400 | 3.45 | 2 | 8.1 | 7
Live | 206998346 |  | 11 | 17 | 27830 | 20600 | 16600 | 3.71 | 2.49 | 21400 | 3.47 | 2 | 8.1 | 7
Live | 206998347 |  | 11 | 17 | 27830 | 20600 | 16600 | 3.71 | 2.52 | 21400 | 3.48 | 2.02 | 8.1 | 7
Live | 206998348 |  | 11 | 16.5 | 27830 | 20800 | 16700 | 3.71 | 2.48 | 21200 | 3.43 | 2 | 8.1 | 7
Live | 206998349 |  | 11 | 17 | 28060 | 20600 | 16600 | 3.7 | 2.52 | 21200 | 3.47 | 2.02 | 8.5 | 7.05
Live | 206998360 |  | 11.7 | 17.5 | 28290 | 20400 | 16500 | 3.95 | 2.54 | 21000 | 3.52 | 2.04 | 8.5 | 7.05
Live | 206998363 |  | 10.5 | 16.5 | 26910 | 21000 | 16800 | 3.54 | 2.44 | 22000 | 3.38 | 1.94 | 7.8 | 6.95
Live | 206998365 |  | 10.5 | 16 | 26680 | 21200 | 16900 | 3.54 | 2.42 | 22200 | 3.35 | 1.92 | 7.8 | 6.9
Live | 206998370 |  | 10.5 | 16.5 | 26910 | 21000 | 16800 | 3.54 | 2.44 | 22000 | 3.38 | 1.94 | 7.8 | 6.95
Live | 206998371 |  | 11 | 16.5 | 26910 | 21000 | 16800 | 3.7 | 2.44 | 22000 | 3.38 | 1.94 | 7.8 | 6.95
Live | 206998372 |  | 11 | 17 | 27140 | 20800 | 16700 | 3.7 | 2.4 | 21600 | 3.3 | 1.92 | 7.8 | 6.85
Live | 206998374 |  | 11 | 16.5 | 26910 | 20800 | 16700 | 3.7 | 2.4 | 21600 | 3.3 | 1.92 | 7.8 | 6.85
Live | 206998379 |  | 11 | 17 | 27140 | 20800 | 16600 | 3.7 | 2.42 | 21600 | 3.31 | 1.92 | 7.8 | 6.85
Live | 206998380 |  | 11 | 17 | 27140 | 20800 | 16600 | 3.7 | 2.42 | 21400 | 3.32 | 1.94 | 7.8 | 6.85
Live | 206998382 |  | 11 | 16.5 | 26910 | 20800 | 16700 | 3.7 | 2.4 | 21600 | 3.3 | 1.92 | 7.8 | 6.85
Live | 206998387 |  | 11 | 17 | 27140 | 20800 | 16600 | 3.7 | 2.42 | 21600 | 3.31 | 1.92 | 7.8 | 6.85
Live | 206998388 |  | 11 | 17 | 27140 | 20800 | 16600 | 3.7 | 2.42 | 21400 | 3.32 | 1.94 | 7.8 | 6.85
Live | 206998390 |  | 11 | 16.5 | 27140 | 20800 | 16700 | 3.7 | 2.4 | 21600 | 3.3 | 1.92 | 7.8 | 6.85
Live | 206998401 |  | 11 | 17 | 27140 | 20800 | 16600 | 3.7 | 2.42 | 21400 | 3.32 | 1.94 | 7.8 | 6.85
Live | 206998435 |  | 10.5 | 16 | 27140 | 21000 | 16900 | 3.54 | 2.46 | 21800 | 3.38 | 1.96 | 8 | 6.95
Live | 206998436 |  | 10.5 | 16 | 27140 | 21000 | 16900 | 3.54 | 2.46 | 21800 | 3.38 | 1.96 | 8 | 7
Live | 206998454 |  | 10.5 | 16 | 27370 | 20800 | 16700 | 3.53 | 2.48 | 21800 | 3.42 | 1.98 | 8.1 | 7
Live | 206998455 |  | 10.5 | 16 | 27370 | 20800 | 16700 | 3.53 | 2.48 | 21800 | 3.43 | 1.98 | 8.1 | 7
Live | 206998459 |  | 10.5 | 16 | 27600 | 20800 | 16600 | 3.53 | 2.48 | 21400 | 3.43 | 1.98 | 8 | 6.95
Live | 206998462 |  | 10.5 | 16 | 27600 | 20800 | 16600 | 3.53 | 2.48 | 21400 | 3.43 | 1.98 | 8 | 6.95
Live | 206998473 |  | 11 | 16.5 | 27600 | 20600 | 16600 | 3.71 | 2.49 | 21400 | 3.45 | 2 | 8.1 | 7
Live | 206998474 |  | 11 | 16.5 | 27830 | 20600 | 16600 | 3.71 | 2.49 | 21400 | 3.45 | 2 | 8.1 | 7
Live | 209248934 |  | 12.5 | 23 | 10800 | 8380 | 7340 | 2.78 | 2.59 | 11300 | 3.18 | 2.01 | 9 | 7.8
Live | 209248935 |  | 12.5 | 22 | 12900 | 10900 | 8970 | 2.91 | 2.5 | 15600 | 3.11 | 2.19 | 9 | 7.8
Live | 209248938 |  | 13 | 22 | 21430 | 15600 | 12600 | 3.05 | 2.64 | 22200 | 3.5 | 2.21 | 9 | 7.8
Live | 209248939 |  | 12.5 | 20 | 26890 | 21760 | 16720 | 2.74 | 2.21 | 28400 | 2.73 | 1.96 | 9 | 7.8
Live | 210436265 |  | 14 | 21.5 | 21000 | 20400 | 18000 | 3.16 | 2.2 | 35000 | 3.06 | 2.03 | 10.8 | 9.2
Live | 206717003 |  | 11 | 18.5 | 65400 | 53982 | 43496 | 3.02 | 2.75 | 70000 | 3.19 | 2.46 | 9.5 | 7.4
Live | 206717016 |  | 11.15 | 19.5 | 66700 | 53771 | 43108 | 3.16 | 2.76 | 70000 | 3.23 | 2.46 | 9.75 | 7.5
Live | 213298359 |  | 12 | 22 | 20000 | 15000 | 13840 | 2.93 | 2.2 | 23000 | 3.37 | 2.13 | 9 | 7.8
Live | 213298361 |  | 12 | 22 | 27800 | 19000 | 16250 | 2.86 | 2.53 | 28000 | 3.57 | 2.27 | 9 | 7.8
Live | 213430653 |  | 10.9 | 17 | 18700 | 12000 | 11000 | 3.04 | 2.71 | 18700 | 3.51 | 2 | 8.8 | 6.9
Live | 213430655 |  | 10.5 | 17 | 26000 | 22000 | 19400 | 2.21 | 2.8 | 30000 | 3.26 | 2.1 | 9.2 | 7.6
Live | 213479385 |  | 13.2 | 20.2 | 12500 | 11600 | 10800 | 3.19 | 1.9 | 15600 | 3.07 | 1.9 | 12 | 9.5
Live | 213479380 |  | 12.7 | 22.3 | 13700 | 14000 | 11500 | 2.97 | 2.29 | 15300 | 3.32 | 1.9 | 10.2 | 8
Live | 213479387 |  | 11.7 | 18 | 18800 | 19000 | 17700 | 2.9 | 2.02 | 22000 | 2.87 | 1.85 | 9.5 | 7.5
Live | 213479405 |  | 11.7 | 20 | 32000 | 27200 | 25200 | 2.84 | 2.21 | 36000 | 2.78 | 1.81 | 9.5 | 7.5
Live | 213479406 |  | 12.1 | 21.5 | 32000 | 27200 | 25200 | 2.84 | 2.21 | 36000 | 2.78 | 1.81 | 10.05 | 7.8
Live | 213479382 |  | 11 | 20.5 | 25000 | 24000 | 26000 | 2.86 | 2.17 | 27000 | 2.82 | 1.95 | 11.5 | 9.2
Live | 213479400 |  | 11.35 | 21.05 | 48500 | 45000 | 46000 | 3.02 | 2.2 | 58000 | 3.09 | 2.12 | 9.45 | 7.7
Live | 213479402 |  | 10.5 | 18.8 | 55500 | 45000 | 47000 | 2.8 | 2.06 | 58000 | 3.09 | 1.94 | 9.3 | 7.3
Live | 213479403 |  | 10.5 | 19.4 | 55500 | 45000 | 47000 | 2.8 | 2.06 | 58000 | 3.09 | 1.91 | 9.4 | 7.15
Live | 213307874 |  | 10.8 | 21.4 | 13350 | 9300 | 7940 | 2.56 | 2 | 13900 | 2.93 | 1.79 | 9.2 | 6.9
Live | 213307875 |  | 11 | 19.5 | 18900 | 14370 | 12050 | 3.04 | 2.49 | 20570 | 3.21 | 2.18 | 8.7 | 6.8
Live | 213363365 |  | 13 | 20 | 10500 | 9400 | 8000 | 3.17 | 2.19 | 11600 | 3.01 | 1.91 | 10 | 8.2
Live | 213386542 |  | 11.7 | 20 | 32000 | 27200 | 25200 | 2.84 | 2.21 | 36000 | 2.78 | 1.81 | 9.5 | 7.5
Live | 213386546 |  | 12.1 | 19.5 | 44000 | 35200 | 36600 | 2.8 | 1.88 | 44000 | 2.87 | 1.92 | 9.85 | 8
Live | 213386543 |  | 11.75 | 21.3 | 32000 | 27200 | 25200 | 2.84 | 2.21 | 36000 | 2.78 | 1.81 | 9.65 | 7.55
Live | 213279891 |  | 13 | 20 | 10500 | 9400 | 8000 | 3.17 | 2.19 | 11600 | 3.01 | 1.91 | 10 | 8.2
Live | 213279892 |  | 14 | 22.7 | 14100 | 9300 | 8000 | 3.31 | 2.39 | 14600 | 3.57 | 2.28 | 10 | 7.8
Live | 213279887 |  | 12.5 | 21.2 | 25600 | 17600 | 18200 | 2.89 | 2.16 | 31000 | 3.03 | 2.2 | 10.3 | 7.8
Live | 213304199 |  | 12.5 | 19.2 | 11600 | 10200 | 8000 | 3.4 | 2.41 | 13300 | 3.36 | 2.09 | 10.2 | 8
Live | 213304200 |  | 11.7 | 19 | 13500 | 10100 | 8400 | 3.14 | 2.39 | 15000 | 3.38 | 2.26 | 10.3 | 7.8
Live | 213304197 |  | 13.5 | 24 | 19947 | 16238 | 12829 | 3.5 | 2.49 | 21636 | 3.39 | 2.35 | 10.5 | 7.9
Live | 213304196 |  | 13 | 23.1 | 14057 | 9843 | 8820 | 3.43 | 2.33 | 13801 | 3.04 | 2.25 | 10.8 | 8
Live | 213304198 |  | 13 | 21 | 27841 | 23471 | 19542 | 3.14 | 2.29 | 30356 | 2.97 | 2.22 | 8.5 | 6.3
Live | 213386492 |  | 12.5 | 21.5 | 10532 | 7973 | 6772 | 3.25 | 1.88 | 10652 | 2.62 | 1.77 | 9.1 | 7
Live | 213386494 |  | 12.6 | 21.7 | 10710 | 8065 | 6933 | 3.34 | 2.17 | 10747 | 2.72 | 1.97 | 9.4 | 7.2
Live | 213386495 |  | 10.8 | 21.4 | 13350 | 9300 | 7940 | 2.56 | 2 | 13900 | 2.93 | 1.79 | 9.2 | 6.9
Live | 213386496 |  | 11 | 19.5 | 18900 | 14370 | 12050 | 3.04 | 2.49 | 20570 | 3.21 | 2.18 | 8.7 | 6.8
Live | 213279894 |  | 12.5 | 21.5 | 26300 | 20800 | 18900 | 2.96 | 2.36 | 30000 | 3.03 | 1.96 | 9.7 | 7.8
Live | 213304201 |  | 12.5 | 20 | 18000 | 14100 | 13000 | 3.61 | 2.4 | 20800 | 3.24 | 2.4 | 10.6 | 8.2
Live | 213350752 |  | 11.7 | 21 | 30000 | 22600 | 20000 | 2.75 | 2.25 | 34000 | 3.44 | 2.14 | 9.2 | 7.1
Live | 213350753 |  | 11.95 | 22.25 | 30000 | 22600 | 20000 | 2.75 | 2.25 | 34000 | 3.44 | 2.13 | 9.2 | 7.05
Live | 213350759 |  | 10.9 | 20.8 | 50000 | 37000 | 34000 | 2.99 | 2.17 | 52000 | 3.17 | 1.8 | 9.6 | 7.2
Live | 213363373 |  | 10.5 | 19.6 | 57000 | 37000 | 34000 | 2.88 | 2.17 | 60000 | 3.14 | 1.79 | 9.1 | 6.7
Live | 213350762 |  | 10.5 | 19.6 | 57000 | 37000 | 34000 | 2.88 | 2.17 | 60000 | 3.14 | 1.79 | 9.1 | 6.7
Live | 213279899 |  | 12.5 | 21.8 | 18100 | 15500 | 13100 | 3.32 | 2.4 | 21500 | 3.21 | 2.3 | 10.7 | 7.6
Live | 213279897 |  | 13 | 22.5 | 11200 | 10000 | 8500 | 3.35 | 2.4 | 12400 | 3.3 | 2.37 | 11.5 | 9.1
Live | 213279898 |  | 12.6 | 22 | 13200 | 9000 | 7800 | 3.22 | 2.42 | 12800 | 3.03 | 2.22 | 9.8 | 7.5
Live | 213386472 |  | 11.7 | 17.4 | 27000 | 26400 | 24071 | 3.23 | 2.14 | 31000 | 3.13 | 1.91 | 10 | 8
Live | 213307918 |  | 12.4 | 18 | 21000 | 21000 | 18629 | 3.26 | 2.21 | 21000 | 3.21 | 2.04 | 9.3 | 7.6
Live | 213350742 |  | 12.4 | 18 | 21000 | 21000 | 18629 | 3.26 | 2.21 | 21000 | 3.21 | 2.04 | 9.3 | 7.6
Live | 213350743 |  | 11.7 | 17.4 | 27000 | 26400 | 24071 | 3.23 | 2.14 | 31000 | 3.13 | 1.91 | 10 | 8
Live | 213307919 |  | 11.7 | 17.4 | 27000 | 26400 | 24071 | 3.23 | 2.14 | 31000 | 3.13 | 1.91 | 10 | 8
Live | 213386529 |  | 11.7 | 16.1 | 22000 | 17400 | 15000 | 3.07 | 2.42 | 23600 | 3.14 | 2.2 | 9.5 | 7.8
Live | 213386517 |  | 11.7 | 16.1 | 22000 | 17400 | 15000 | 3.07 | 2.42 | 23600 | 3.14 | 2.2 | 9.5 | 7.8
Live | 213350746 |  | 11.7 | 16.1 | 22000 | 17400 | 15000 | 3.07 | 2.42 | 23600 | 3.14 | 2.2 | 9.5 | 7.8
Live | 209550333 |  | 11.7 | 16.1 | 22000 | 17400 | 15000 | 3.07 | 2.42 | 23600 | 3.14 | 2.2 | 9.5 | 7.8
Live | 211644141 |  | 11.7 | 16.1 | 22000 | 17400 | 15000 | 3.07 | 2.42 | 23600 | 3.14 | 2.2 | 9.5 | 7.8
Live | 213160479 |  | 11.7 | 16.1 | 22000 | 17400 | 15000 | 3.07 | 2.42 | 23600 | 3.14 | 2.2 | 9.5 | 7.8
Live | 212925580 |  | 11.7 | 16.1 | 22000 | 17400 | 15000 | 3.07 | 2.42 | 23600 | 3.14 | 2.2 | 9.5 | 7.8
Live | 212916825 |  | 11.7 | 16.1 | 22000 | 17400 | 15000 | 3.07 | 2.42 | 23600 | 3.14 | 2.2 | 9.5 | 7.8
Live | 213062281 |  | 11.7 | 16.1 | 22000 | 17400 | 15000 | 3.07 | 2.42 | 23600 | 3.14 | 2.2 | 9.5 | 7.8
Live | 212386850 |  | 11.7 | 16.1 | 22000 | 17400 | 15000 | 3.07 | 2.42 | 23600 | 3.14 | 2.2 | 9.5 | 7.8
Live | 212367432 |  | 11.7 | 16.1 | 22000 | 17400 | 15000 | 3.07 | 2.42 | 23600 | 3.14 | 2.2 | 9.5 | 7.8
Live | 212331388 |  | 11.7 | 16.1 | 22000 | 17400 | 15000 | 3.07 | 2.42 | 23600 | 3.14 | 2.2 | 9.5 | 7.8
Live | 212331389 |  | 10.7 | 16.5 | 28400 | 23000 | 20000 | 3.2 | 2.28 | 33400 | 3.1 | 1.95 | 9.5 | 7.7
Live | 201863353 |  | 12.5 | 20 | 27300 | 26263 | 22553 | 3.08 | 2.28 | 32000 | 2.53 | 2.07 | 8.5 | 6.7
Live | 202409832 |  | 16.6 | 27 | 13000 | 14610 | 12976 | 2.72 | 2.41 | 13600 | 2.66 | 2.09 | 11 | 10
Live | 206428584 |  | 12 | 20 | 20000 | 21000 | 21700 | 3.26 | 2.05 | 26000 | 2.72 | 1.81 | 10 | 7.2
Live | 201863351 |  | 12 | 21.5 | 13000 | 11268 | 9110 | 2.82 | 2.41 | 14000 | 2.93 | 1.98 | 8.5 | 6.6
Live | 207497901 |  | 12 | 17 | 25000 | 24000 | 24000 | 3.41 | 2.43 | 26000 | 3.85 | 2.1 | 9 | 7
Live | 202110506 |  | 10.4 | 21 | 40944 | 31100 | 25356 | 3.08 | 2.5 | 46062 | 3.48 | 2.09 | 8.6 | 7.2
Live | 202110494 |  | 12.5 | 21 | 20018 | 16400 | 13450 | 2.83 | 2.42 | 22600 | 2.37 | 2.01 | 9 | 7.5
Live | 202110500 |  | 11.8 | 20 | 30708 | 24000 | 21200 | 2.85 | 3.13 | 32414 | 3.58 | 1.85 | 8.6 | 7.2
Live | 202110497 |  | 11.8 | 21 | 28104 | 23000 | 18356 | 2.64 | 3.02 | 35000 | 2.25 | 1.81 | 9 | 7.5
Live | 202132789 |  | 13 | 21.5 | 30700 | 26263 | 26443 | 3 | 2.28 | 32000 | 2.53 | 2.15 | 9.5 | 7.1
Live | 210534142 |  | 14.7 | 25.5 | 10800 | 11000 | 9100 | 3.01 | 2.08 | 14600 | 3.29 | 1.86 | 10.2 | 7.4
Live | 210410121 |  | 11.3 | 19.5 | 10300 | 9000 | 7400 | 2.74 | 2.11 | 12000 | 3.32 | 1.81 | 8.8 | 6.8
Live | 210410124 |  | 11.6 | 18 | 25249 | 18760 | 15000 | 2.96 | 2.37 | 26614 | 3.25 | 1.75 | 8.5 | 6.6
Live | 213732664 |  | 11.95 | 22.25 | 30000 | 22600 | 20000 | 2.75 | 2.25 | 34000 | 3.44 | 2.13 | 9.2 | 7.05
Live | 213732662 |  | 12.2 | 23.5 | 30000 | 22600 | 20000 | 2.75 | 2.25 | 34000 | 3.44 | 2.11 | 9.2 | 7
Live | 213732670 |  | 11.35 | 21.05 | 48500 | 45000 | 46000 | 3.02 | 2.2 | 58000 | 3.09 | 2.12 | 9.45 | 7.7
Live | 213732663 |  | 11.7 | 21 | 30000 | 22600 | 20000 | 2.75 | 2.25 | 34000 | 3.44 | 2.14 | 9.2 | 7.1
Live | 213608172 |  | 15.8 | 26.5 | 12402 | 10041 | 8581 | 3.75 | 2.45 | 13241 | 3.73 | 2.19 | 13.6 | 10
Live | 213608176 |  | 13 | 21.5 | 26934 | 24485 | 25423 | 3.29 | 1.98 | 30995 | 3.36 | 1.81 | 11.4 | 9.2
Live | 213608175 |  | 12.5 | 21.5 | 19127 | 19200 | 18571 | 3.11 | 1.99 | 23211 | 3.01 | 1.82 | 11.3 | 7.9
Live | 213608174 |  | 14 | 25.5 | 14146 | 13112 | 11782 | 3.32 | 2.11 | 15613 | 2.95 | 2.07 | 10.4 | 8
Live | 213614242 |  | 11 | 19.5 | 18900 | 14370 | 12050 | 3.04 | 2.49 | 20570 | 3.21 | 2.18 | 8.7 | 6.8
Live | 213614240 |  | 10.8 | 21.4 | 13350 | 9300 | 7940 | 2.56 | 2 | 13900 | 2.93 | 1.79 | 9.2 | 6.9
Live | 213614239 |  | 12.6 | 21.7 | 10710 | 8065 | 6933 | 3.34 | 2.17 | 10747 | 2.72 | 1.97 | 9.4 | 7.2
Live | 213732655 |  | 12.1 | 21.5 | 32000 | 27200 | 25200 | 2.84 | 2.21 | 36000 | 2.78 | 1.81 | 10.05 | 7.8
Live | 213732650 |  | 12.5 | 22 | 22000 | 19000 | 20000 | 3.07 | 2.23 | 24000 | 2.93 | 1.93 | 9.8 | 7.7
Live | 213732659 |  | 11.7 | 21.8 | 48500 | 45000 | 46000 | 3.02 | 2.2 | 58000 | 3.09 | 2.05 | 9.8 | 7.6
Live | 213732654 |  | 11.7 | 20 | 32000 | 27200 | 25200 | 2.84 | 2.21 | 36000 | 2.78 | 1.81 | 9.5 | 7.5
Live | 213732653 |  | 12.5 | 23 | 32000 | 27200 | 25200 | 2.84 | 2.21 | 36000 | 2.78 | 1.81 | 10.6 | 8.1
Live | 210627718 |  | 13.1 | 24.5 | 28500 | 22000 | 16100 | 3.21 | 2.11 | 22800 | 2.16 | 1.75 | 9.5 | 7.5
Live | 210627719 |  | 13 | 23.5 | 21154 | 15500 | 13500 | 3.26 | 2.08 | 19100 | 2.67 | 1.9 | 9 | 7.6
Live | 210627717 |  | 12.5 | 24 | 14000 | 10900 | 8800 | 2.93 | 2.25 | 12500 | 2.44 | 1.86 | 9 | 7.4
Live | 210627716 |  | 14.7 | 25.5 | 10800 | 11000 | 9100 | 3.01 | 2.08 | 12900 | 2.91 | 1.86 | 10.2 | 7.4
Live | 206428585 |  | 12 | 20 | 29000 | 26000 | 30000 | 2.66 | 1.93 | 31000 | 2.46 | 1.8 | 10 | 7.2
Live | 207614971 |  | 16 | 27 | 16903 | 17087 | 13700 | 2.93 | 2.21 | 19035 | 3.15 | 1.85 | 17.5 | 12
Live | 207614972 |  | 14 | 25.3 | 16903 | 17087 | 13700 | 2.93 | 2.21 | 19035 | 3.15 | 1.85 | 11.7 | 9
Live | 214389554 |  | 12 | 20 | 14000 | 12200 | 12000 | 3.13 | 2.22 | 15000 | 3.26 | 1.85 | 9.5 | 8
Live | 214389553 |  | 13.6 | 20.5 | 13000 | 12000 | 10800 | 3.17 | 2.24 | 14000 | 3.16 | 1.9 | 10 | 8
Live | 214432055 |  | 12.5 | 19.8 | 17500 | 18800 | 18000 | 2.73 | 2.04 | 21500 | 2.84 | 1.8 | 11.2 | 8.5
Live | 214432054 |  | 13 | 24 | 12200 | 11400 | 10900 | 3.11 | 1.83 | 14000 | 2.93 | 1.83 | 12.4 | 9.5
Live | 214377775 |  | 13.3 | 24.2 | 14400 | 12800 | 12300 | 3.43 | 2.33 | 16000 | 3.45 | 2.1 | 10.7 | 8.7
Live | 214389520 |  | 10.5 | 19.6 | 57000 | 37000 | 34000 | 2.88 | 2.17 | 60000 | 3.14 | 1.79 | 9.1 | 6.7
Live | 214389538 |  | 10.5 | 19.4 | 55500 | 45000 | 47000 | 2.8 | 2.06 | 58000 | 3.09 | 1.91 | 9.4 | 7.15
Live | 214432065 |  | 10.5 | 20.4 | 55500 | 45000 | 47000 | 2.8 | 2.06 | 58000 | 3.09 | 1.94 | 9.4 | 7.3
Live | 214377793 |  | 10.5 | 20.4 | 55500 | 45000 | 47000 | 2.8 | 2.06 | 58000 | 3.09 | 1.94 | 9.4 | 7.3
Live | 214389518 |  | 10.5 | 20.2 | 57000 | 37000 | 34000 | 2.88 | 2.17 | 60000 | 3.14 | 1.84 | 9.6 | 7
Live | 214389537 |  | 10.5 | 18.8 | 55500 | 45000 | 47000 | 2.8 | 2.06 | 58000 | 3.09 | 1.94 | 9.3 | 7.3
Live | 214389536 |  | 10.5 | 20 | 55500 | 45000 | 47000 | 2.8 | 2.06 | 58000 | 3.09 | 1.86 | 9.5 | 7
Live | 214377792 |  | 10.5 | 18.8 | 55500 | 45000 | 47000 | 2.8 | 2.06 | 58000 | 3.09 | 1.94 | 9.3 | 7.3
Live | 214432064 |  | 10.5 | 18.8 | 55500 | 45000 | 47000 | 2.8 | 2.06 | 58000 | 3.09 | 1.94 | 9.3 | 7.3
Live | 214432063 |  | 10.5 | 22 | 55500 | 45000 | 47000 | 2.8 | 2.06 | 58000 | 3.09 | 1.94 | 9.5 | 7.3
Live | 214377791 |  | 10.5 | 22 | 55500 | 45000 | 47000 | 2.8 | 2.06 | 58000 | 3.09 | 1.94 | 9.5 | 7.3
Live | 214389517 |  | 10.9 | 20.8 | 50000 | 37000 | 34000 | 2.99 | 2.17 | 52000 | 3.17 | 1.8 | 9.6 | 7.2
Live | 214389529 |  | 11.75 | 21.3 | 32000 | 27200 | 25200 | 2.84 | 2.21 | 36000 | 2.78 | 1.81 | 9.65 | 7.55
Live | 214389527 |  | 11.8 | 22.6 | 32000 | 27200 | 25200 | 2.84 | 2.21 | 36000 | 2.78 | 1.81 | 9.8 | 7.6
Live | 214389505 |  | 11.95 | 22.25 | 30000 | 22600 | 20000 | 2.75 | 2.25 | 34000 | 3.44 | 2.13 | 9.2 | 7.05
Live | 214389508 |  | 11.95 | 22.25 | 30000 | 22600 | 20000 | 2.75 | 2.25 | 34000 | 3.44 | 2.13 | 9.2 | 7.05
Live | 214389512 |  | 10.6 | 23.1 | 40000 | 29600 | 25600 | 2.79 | 2.09 | 44000 | 3.15 | 1.92 | 9.6 | 7.2
Live | 214389503 |  | 12.2 | 23.5 | 30000 | 22600 | 20000 | 2.75 | 2.25 | 34000 | 3.44 | 2.11 | 9.2 | 7
Live | 214389506 |  | 12.2 | 23.5 | 30000 | 22600 | 20000 | 2.75 | 2.25 | 34000 | 3.44 | 2.11 | 9.2 | 7
Live | 214389535 |  | 11.35 | 21.05 | 48500 | 45000 | 46000 | 3.02 | 2.2 | 58000 | 3.09 | 2.12 | 9.45 | 7.7
Live | 214389528 |  | 11.7 | 20 | 32000 | 27200 | 25200 | 2.84 | 2.21 | 36000 | 2.78 | 1.81 | 9.5 | 7.5
Live | 214389507 |  | 11.7 | 21 | 30000 | 22600 | 20000 | 2.75 | 2.25 | 34000 | 3.44 | 2.14 | 9.2 | 7.1
Live | 214389504 |  | 11.7 | 21 | 30000 | 22600 | 20000 | 2.75 | 2.25 | 34000 | 3.44 | 2.14 | 9.2 | 7.1
Live | 214389502 |  | 12.25 | 20 | 21600 | 16000 | 14000 | 3.17 | 2.23 | 24000 | 3.52 | 2.17 | 10 | 7.65
Live | 214389501 |  | 12 | 19 | 21600 | 16000 | 14000 | 3.17 | 2.23 | 24000 | 3.52 | 2.1 | 9.8 | 7.6
Live | 214389521 |  | 12.5 | 20.5 | 22000 | 19000 | 20000 | 3.07 | 2.23 | 24000 | 2.93 | 2 | 9 | 7
Live | 214389515 |  | 11 | 21.1 | 50000 | 37000 | 34000 | 2.99 | 2.17 | 52000 | 3.17 | 1.86 | 9.5 | 7.2
Live | 214389500 |  | 12.5 | 21 | 21600 | 16000 | 14000 | 3.17 | 2.23 | 24000 | 3.52 | 2.22 | 10.2 | 7.7
Live | 214389498 |  | 13.5 | 24 | 19947 | 16238 | 12829 | 3.5 | 2.49 | 21636 | 3.39 | 2.35 | 10.5 | 7.9
Live | 214389487 |  | 12.6 | 21.7 | 10200 | 7500 | 6400 | 3.18 | 2.02 | 10200 | 2.58 | 1.95 | 9.1 | 6.9
Live | 214377761 |  | 12.6 | 21.7 | 10200 | 7500 | 6400 | 3.18 | 2.02 | 10200 | 2.58 | 1.95 | 9.1 | 6.9
Live | 214389485 |  | 12.5 | 21.5 | 11184 | 8044 | 6601 | 2.73 | 2.12 | 11186 | 2.73 | 1.92 | 9 | 6.9
Live | 214377759 |  | 12.5 | 21.5 | 11184 | 8044 | 6601 | 2.73 | 2.12 | 11186 | 2.73 | 1.92 | 9 | 6.9
Live | 214432056 |  | 11 | 20.5 | 25000 | 24000 | 26000 | 2.86 | 2.17 | 27000 | 2.82 | 1.95 | 11.5 | 9.2
Live | 214377774 |  | 11 | 20.5 | 25000 | 24000 | 26000 | 2.86 | 2.17 | 27000 | 2.82 | 1.95 | 11.5 | 9.2
Live | 214389547 |  | 12.5 | 21.5 | 26300 | 20800 | 18900 | 2.96 | 2.36 | 30000 | 3.03 | 1.96 | 9.7 | 7.8
Live | 214389496 |  | 14.7 | 24 | 11979 | 9543 | 8564 | 3.58 | 2.48 | 13071 | 3.33 | 2.22 | 11.6 | 8.8
Live | 214432062 |  | 12.1 | 21.5 | 32000 | 27200 | 25200 | 2.84 | 2.21 | 36000 | 2.78 | 1.81 | 10.05 | 7.8
Live | 214377776 |  | 12.5 | 22 | 22000 | 19000 | 20000 | 3.07 | 2.23 | 24000 | 2.93 | 1.93 | 9.8 | 7.7
Live | 214377788 |  | 11.7 | 21.8 | 48500 | 45000 | 46000 | 3.02 | 2.2 | 58000 | 3.09 | 2.05 | 9.8 | 7.6
Live | 214432061 |  | 11.7 | 20 | 32000 | 27200 | 25200 | 2.84 | 2.21 | 36000 | 2.78 | 1.81 | 9.5 | 7.5
Live | 214432060 |  | 12.5 | 23 | 32000 | 27200 | 25200 | 2.84 | 2.21 | 36000 | 2.78 | 1.81 | 10.6 | 8.1
Live | 214389499 |  | 13 | 21 | 27841 | 23471 | 19542 | 3.14 | 2.29 | 30356 | 2.97 | 2.22 | 8.5 | 6.3
Live | 214389497 |  | 13 | 23.1 | 14057 | 9843 | 8820 | 3.43 | 2.33 | 13801 | 3.04 | 2.25 | 10.8 | 8
Live | 214389495 |  | 12.5 | 22.7 | 12304 | 9018 | 6858 | 3.57 | 2.4 | 12570 | 3.04 | 2.07 | 10.4 | 7.6
Live | 214377769 |  | 11.7 | 18 | 18800 | 19000 | 17700 | 2.9 | 2.02 | 22000 | 2.87 | 1.85 | 9.5 | 7.5
Live | 214377772 |  | 12.7 | 22.3 | 13700 | 14000 | 11500 | 2.97 | 2.29 | 15300 | 3.32 | 1.9 | 10.2 | 8
Live | 214377767 |  | 13.2 | 20.2 | 12500 | 11600 | 10800 | 3.19 | 1.9 | 15600 | 3.07 | 1.9 | 12 | 9.5
Live | 214389545 |  | 14 | 22.7 | 14100 | 9300 | 8000 | 3.31 | 2.39 | 14600 | 3.57 | 2.28 | 10 | 7.8
Live | 214389544 |  | 13 | 20 | 10500 | 9400 | 8000 | 3.17 | 2.19 | 11600 | 3.01 | 1.91 | 10 | 8.2
Live | 213927686 |  | 12.5 | 20 | 18000 | 14100 | 13000 | 3.61 | 2.4 | 20800 | 3.24 | 2.4 | 10.6 | 8.2
Live | 213927679 |  | 12.5 | 23 | 19100 | 14200 | 13000 | 3.57 | 2.29 | 20300 | 2.96 | 2.08 | 10 | 7.7
Live | 213927676 |  | 12.5 | 21.5 | 26300 | 20800 | 18900 | 2.96 | 2.36 | 30000 | 3.03 | 1.96 | 9.7 | 7.8
Live | 213927685 |  | 11.7 | 19 | 13500 | 10100 | 8400 | 3.14 | 2.39 | 15000 | 3.38 | 2.26 | 10.3 | 7.8
Live | 213927684 |  | 12.5 | 19.2 | 11600 | 10200 | 8000 | 3.4 | 2.41 | 13300 | 3.36 | 2.09 | 10.2 | 8
Live | 213927680 |  | 12.5 | 21.2 | 25600 | 17600 | 18200 | 2.89 | 2.16 | 31000 | 3.03 | 2.2 | 10.3 | 7.8
Live | 213927674 |  | 14 | 22.7 | 14100 | 9300 | 8000 | 3.31 | 2.39 | 14600 | 3.57 | 2.28 | 10 | 7.8
Live | 213927673 |  | 13 | 20 | 10500 | 9400 | 8000 | 3.17 | 2.19 | 11600 | 3.01 | 1.91 | 10 | 8.2
Live | 214383434 |  | 14 | 25.5 | 14146 | 13112 | 11782 | 3.32 | 2.11 | 15613 | 2.95 | 2.07 | 10.4 | 8
Live | 211717278 |  | 11.25 | 20 | 33000 | 27000 | 23200 | 2.98 | 2.08 | 34500 | 2.93 | 1.77 | 8.5 | 7.5
Live | 211164222 |  | 11.3 | 19.5 | 10300 | 9000 | 7400 | 2.74 | 2.11 | 12000 | 3.32 | 1.81 | 8.8 | 6.8
Live | 211177535 |  | 11.6 | 18 | 25249 | 18760 | 15000 | 2.96 | 2.37 | 26614 | 3.25 | 1.75 | 8.5 | 6.6
Live | 211164251 |  | 11.3 | 19.5 | 11000 | 9400 | 7500 | 2.93 | 2.12 | 12000 | 2.93 | 1.77 | 8.6 | 6.8
Live | 207196961 |  | 12 | 17 | 24000 | 16000 | 23000 | 3.52 | 2.31 | 24000 | 3.4 | 1.8 | 9 | 7
Live | 207196958 |  | 10 | 16 | 34000 | 24000 | 28000 | 2.93 | 2.31 | 35000 | 3.1 | 1.8 | 9 | 7
Live | 208128294 |  | 11.8 | 22.6 | 32000 | 27200 | 25200 | 2.84 | 2.21 | 36000 | 2.78 | 1.81 | 9.8 | 7.6
Live | 210586151 |  | 12.5 | 20.5 | 22000 | 19000 | 20000 | 3.07 | 2.23 | 24000 | 2.93 | 2 | 9 | 7
Live | 210586154 |  | 11.8 | 22.6 | 32000 | 27200 | 25200 | 2.84 | 2.21 | 36000 | 2.78 | 1.81 | 9.8 | 7.6
Live | 209549026 |  | 13.4 | 24.6 | 30000 | 22600 | 20000 | 2.75 | 2.25 | 34000 | 3.44 | 2.06 | 10 | 7.7
Live | 208284494 |  | 11.7 | 21.8 | 48500 | 45000 | 46000 | 3.02 | 2.2 | 58000 | 3.09 | 2.05 | 9.8 | 7.6
Live | 208284488 |  | 12.5 | 23 | 32000 | 27200 | 25200 | 2.84 | 2.21 | 36000 | 2.78 | 1.81 | 10.6 | 8.1
Live | 208284485 |  | 12.5 | 22 | 22000 | 19000 | 20000 | 3.07 | 2.23 | 24000 | 2.93 | 1.93 | 9.8 | 7.7
Live | 208816898 |  | 10.5 | 20 | 55500 | 45000 | 47000 | 2.8 | 2.06 | 58000 | 3.09 | 1.86 | 9.5 | 7
Live | 208816895 |  | 12.8 | 23.7 | 32000 | 25000 | 25200 | 2.84 | 2.04 | 36000 | 2.78 | 1.89 | 10.8 | 8.3
Live | 208816892 |  | 12.5 | 20.5 | 22000 | 19000 | 20000 | 3.07 | 2.23 | 24000 | 2.93 | 2 | 9 | 7
Live | 204344216 |  | 12.6 | 18.5 | 52000 | 44000 | 37800 | 3.67 | 3.02 | 64000 | 3.99 | 2.46 | 10 | 7
Live | 213412074 |  | 12.4 | 18 | 21000 | 21000 | 18629 | 3.26 | 2.21 | 21000 | 3.21 | 2.04 | 9.3 | 7.6
Live | 213412076 |  | 11.7 | 17.4 | 27000 | 26400 | 24071 | 3.23 | 2.14 | 31000 | 3.13 | 1.91 | 10 | 8
Live | 213867393 |  | 11.7 | 18 | 28000 | 18000 | 18000 | 3.04 | 2.2 | 27000 | 3.24 | 1.9 | 8.1 | 6.5
Live | 213412064 |  | 10.9 | 17 | 18700 | 12000 | 11000 | 3.04 | 2.71 | 18700 | 3.51 | 2 | 8.8 | 6.9
Live | 213412065 |  | 10.5 | 17 | 26000 | 22000 | 19400 | 2.21 | 2.8 | 30000 | 3.26 | 2.1 | 9.2 | 7.6
Live | 213785812 |  | 12.5 | 23.5 | 19663 | 15934 | 12388 | 3.39 | 2.37 | 21191 | 3.25 | 2.24 | 10.8 | 7.8
Live | 213785808 |  | 12.5 | 23.5 | 19663 | 15934 | 12388 | 3.39 | 2.37 | 21191 | 3.25 | 2.24 | 10.8 | 7.8
Live | 213828445 |  | 11 | 21.1 | 50000 | 37000 | 34000 | 2.99 | 2.17 | 52000 | 3.17 | 1.86 | 9.5 | 7.2
Live | 213828440 |  | 11.7 | 21 | 30000 | 22600 | 20000 | 2.75 | 2.25 | 34000 | 3.44 | 2.14 | 9.2 | 7.1
Live | 213828439 |  | 12.2 | 23.5 | 30000 | 22600 | 20000 | 2.75 | 2.25 | 34000 | 3.44 | 2.11 | 9.2 | 7
Live | 213828442 |  | 10.6 | 23.1 | 40000 | 29600 | 25600 | 2.79 | 2.09 | 44000 | 3.15 | 1.92 | 9.6 | 7.2
Live | 213828441 |  | 11.95 | 22.25 | 30000 | 22600 | 20000 | 2.75 | 2.25 | 34000 | 3.44 | 2.13 | 9.2 | 7.05
Live | 213828447 |  | 10.9 | 20.8 | 50000 | 37000 | 34000 | 2.99 | 2.17 | 52000 | 3.17 | 1.8 | 9.6 | 7.2
Live | 213785762 |  | 12.2 | 21 | 32000 | 23000 | 20000 | 3.03 | 2.1 | 30800 | 2.78 | 1.85 | 8.7 | 6.6
Live | 213867403 |  | 10.5 | 22 | 55500 | 45000 | 47000 | 2.8 | 2.06 | 58000 | 3.09 | 1.94 | 9.5 | 7.3
Live | 213867404 |  | 10.5 | 18.8 | 55500 | 45000 | 47000 | 2.8 | 2.06 | 58000 | 3.09 | 1.94 | 9.3 | 7.3
Live | 213828448 |  | 10.5 | 20.2 | 57000 | 37000 | 34000 | 2.88 | 2.17 | 60000 | 3.14 | 1.84 | 9.6 | 7
Live | 213867405 |  | 10.5 | 20.4 | 55500 | 45000 | 47000 | 2.8 | 2.06 | 58000 | 3.09 | 1.94 | 9.4 | 7.3
Live | 213828450 |  | 10.5 | 19.6 | 57000 | 37000 | 34000 | 2.88 | 2.17 | 60000 | 3.14 | 1.79 | 9.1 | 6.7
Live | 213886038 |  | 12.5 | 20.5 | 22000 | 19000 | 20000 | 3.07 | 2.23 | 24000 | 2.93 | 2 | 9 | 7
Live | 213886042 |  | 11.7 | 20 | 32000 | 27200 | 25200 | 2.84 | 2.21 | 36000 | 2.78 | 1.81 | 9.5 | 7.5
Live | 213886049 |  | 11.35 | 21.05 | 48500 | 45000 | 46000 | 3.02 | 2.2 | 58000 | 3.09 | 2.12 | 9.45 | 7.7
Live | 213886041 |  | 11.8 | 22.6 | 32000 | 27200 | 25200 | 2.84 | 2.21 | 36000 | 2.78 | 1.81 | 9.8 | 7.6
Live | 213886043 |  | 11.75 | 21.3 | 32000 | 27200 | 25200 | 2.84 | 2.21 | 36000 | 2.78 | 1.81 | 9.65 | 7.55
Live | 213886050 |  | 10.5 | 20 | 55500 | 45000 | 47000 | 2.8 | 2.06 | 58000 | 3.09 | 1.86 | 9.5 | 7
Live | 213886051 |  | 10.5 | 18.8 | 55500 | 45000 | 47000 | 2.8 | 2.06 | 58000 | 3.09 | 1.94 | 9.3 | 7.3
Live | 213886035 |  | 10.5 | 20.2 | 57000 | 37000 | 34000 | 2.88 | 2.17 | 60000 | 3.14 | 1.84 | 9.6 | 7
Live | 213886052 |  | 10.5 | 19.4 | 55500 | 45000 | 47000 | 2.8 | 2.06 | 58000 | 3.09 | 1.91 | 9.4 | 7.15
Live | 213886037 |  | 10.5 | 19.6 | 57000 | 37000 | 34000 | 2.88 | 2.17 | 60000 | 3.14 | 1.79 | 9.1 | 6.7
Live | 206717015 |  | 11.3 | 20.5 | 68000 | 53560 | 42720 | 3.3 | 2.78 | 70000 | 3.27 | 2.47 | 10 | 7.6
Live | 213927611 |  | 14 | 25.5 | 14146 | 13112 | 11782 | 3.32 | 2.11 | 15613 | 2.95 | 2.07 | 10.4 | 8
Live | 213927609 |  | 14 | 25.5 | 14146 | 13112 | 11782 | 3.32 | 2.11 | 15613 | 2.95 | 2.07 | 10.4 | 8
Live | 213927612 |  | 12.5 | 21.5 | 19127 | 19200 | 18571 | 3.11 | 1.99 | 23211 | 3.01 | 1.82 | 11.3 | 7.9
Live | 213927610 |  | 12.5 | 21.5 | 19127 | 19200 | 18571 | 3.11 | 1.99 | 23211 | 3.01 | 1.82 | 11.3 | 7.9
Live | 213917749 |  | 13 | 23.1 | 14057 | 9843 | 8820 | 3.43 | 2.33 | 13801 | 3.04 | 2.25 | 10.8 | 8
Live | 213917751 |  | 13 | 21 | 27841 | 23471 | 19542 | 3.14 | 2.29 | 30356 | 2.97 | 2.22 | 8.5 | 6.3
Live | 213769910 |  | 10.8 | 21.4 | 13350 | 9300 | 7940 | 2.56 | 2 | 13900 | 2.93 | 1.79 | 9.2 | 6.9
Live | 213927613 |  | 12.5 | 23 | 32000 | 27200 | 25200 | 2.84 | 2.21 | 36000 | 2.78 | 1.81 | 10.6 | 8.1
Live | 213927619 |  | 12.5 | 23 | 32000 | 27200 | 25200 | 2.84 | 2.21 | 36000 | 2.78 | 1.81 | 10.6 | 8.1
Live | 213927620 |  | 11.7 | 20 | 32000 | 27200 | 25200 | 2.84 | 2.21 | 36000 | 2.78 | 1.81 | 9.5 | 7.5
Live | 213927614 |  | 11.7 | 20 | 32000 | 27200 | 25200 | 2.84 | 2.21 | 36000 | 2.78 | 1.81 | 9.5 | 7.5
Live | 213927615 |  | 12.1 | 21.5 | 32000 | 27200 | 25200 | 2.84 | 2.21 | 36000 | 2.78 | 1.81 | 10.05 | 7.8
Live | 213927621 |  | 12.1 | 21.5 | 32000 | 27200 | 25200 | 2.84 | 2.21 | 36000 | 2.78 | 1.81 | 10.05 | 7.8
Live | 213917748 |  | 14.7 | 24 | 11979 | 9543 | 8564 | 3.58 | 2.48 | 13071 | 3.33 | 2.22 | 11.6 | 8.8
Live | 213769948 |  | 14.3 | 27.5 | 18000 | 15100 | 13500 | 3.05 | 1.98 | 18400 | 2.96 | 1.86 | 14.5 | 9.8
Live | 213769947 |  | 16.5 | 29 | 18000 | 15100 | 13500 | 3.05 | 1.98 | 18400 | 2.96 | 1.86 | 22 | 16
Live | 213917750 |  | 13.5 | 24 | 19947 | 16238 | 12829 | 3.5 | 2.49 | 21636 | 3.39 | 2.35 | 10.5 | 7.9
Live | 213927655 |  | 12.5 | 21 | 21600 | 16000 | 14000 | 3.17 | 2.23 | 24000 | 3.52 | 2.22 | 10.2 | 7.7
Live | 213927664 |  | 11 | 21.1 | 50000 | 37000 | 34000 | 2.99 | 2.17 | 52000 | 3.17 | 1.86 | 9.5 | 7.2
Live | 213916272 |  | 11 | 21.1 | 50000 | 37000 | 34000 | 2.99 | 2.17 | 52000 | 3.17 | 1.86 | 9.5 | 7.2
Live | 213927656 |  | 12 | 19 | 21600 | 16000 | 14000 | 3.17 | 2.23 | 24000 | 3.52 | 2.1 | 9.8 | 7.6
Live | 213927657 |  | 12.25 | 20 | 21600 | 16000 | 14000 | 3.17 | 2.23 | 24000 | 3.52 | 2.17 | 10 | 7.65
Live | 213927659 |  | 11.7 | 21 | 30000 | 22600 | 20000 | 2.75 | 2.25 | 34000 | 3.44 | 2.14 | 9.2 | 7.1
Live | 213916267 |  | 11.7 | 21 | 30000 | 22600 | 20000 | 2.75 | 2.25 | 34000 | 3.44 | 2.14 | 9.2 | 7.1
Live | 213916266 |  | 12.2 | 23.5 | 30000 | 22600 | 20000 | 2.75 | 2.25 | 34000 | 3.44 | 2.11 | 9.2 | 7
Live | 213927658 |  | 12.2 | 23.5 | 30000 | 22600 | 20000 | 2.75 | 2.25 | 34000 | 3.44 | 2.11 | 9.2 | 7
Live | 213927661 |  | 10.6 | 23.1 | 40000 | 29600 | 25600 | 2.79 | 2.09 | 44000 | 3.15 | 1.92 | 9.6 | 7.2
Live | 213916269 |  | 10.6 | 23.1 | 40000 | 29600 | 25600 | 2.79 | 2.09 | 44000 | 3.15 | 1.92 | 9.6 | 7.2
Live | 213916268 |  | 11.95 | 22.25 | 30000 | 22600 | 20000 | 2.75 | 2.25 | 34000 | 3.44 | 2.13 | 9.2 | 7.05
Live | 213927660 |  | 11.95 | 22.25 | 30000 | 22600 | 20000 | 2.75 | 2.25 | 34000 | 3.44 | 2.13 | 9.2 | 7.05
Live | 213927666 |  | 10.9 | 20.8 | 50000 | 37000 | 34000 | 2.99 | 2.17 | 52000 | 3.17 | 1.8 | 9.6 | 7.2
Live | 213916274 |  | 10.9 | 20.8 | 50000 | 37000 | 34000 | 2.99 | 2.17 | 52000 | 3.17 | 1.8 | 9.6 | 7.2
Live | 213927670 |  | 10.5 | 20.2 | 57000 | 37000 | 34000 | 2.88 | 2.17 | 60000 | 3.14 | 1.84 | 9.6 | 7
Live | 213916275 |  | 10.5 | 20.2 | 57000 | 37000 | 34000 | 2.88 | 2.17 | 60000 | 3.14 | 1.84 | 9.6 | 7
Live | 213927667 |  | 10.5 | 20.2 | 57000 | 37000 | 34000 | 2.88 | 2.17 | 60000 | 3.14 | 1.84 | 9.6 | 7
Live | 213927672 |  | 10.5 | 19.6 | 57000 | 37000 | 34000 | 2.88 | 2.17 | 60000 | 3.14 | 1.79 | 9.1 | 6.7
Live | 213916277 |  | 10.5 | 19.6 | 57000 | 37000 | 34000 | 2.88 | 2.17 | 60000 | 3.14 | 1.79 | 9.1 | 6.7
Live | 213927669 |  | 10.5 | 19.6 | 57000 | 37000 | 34000 | 2.88 | 2.17 | 60000 | 3.14 | 1.79 | 9.1 | 6.7
Live | 213885864 |  | 11.7 | 16.1 | 22000 | 17400 | 15000 | 3.07 | 2.42 | 23600 | 3.14 | 2.2 | 9.5 | 7.8
Live | 213916282 |  | 10.9 | 17 | 18700 | 12000 | 11000 | 3.04 | 2.71 | 18700 | 3.51 | 2 | 8.8 | 6.9
Live | 214056582 |  | 11.7 | 17.6 | 20000 | 18200 | 18295 | 3.08 | 2.14 | 21000 | 3.48 | 2 | 9.6 | 8.1
Live | 214056584 |  | 11.2 | 17.5 | 31200 | 22000 | 21000 | 3.15 | 2.04 | 32000 | 3.23 | 1.9 | 8.4 | 6.5
Live | 214056583 |  | 11.7 | 18.4 | 26000 | 25000 | 24252 | 2.93 | 2.22 | 29000 | 3.27 | 1.9 | 9.3 | 7.5
Live | 214065609 |  | 11.7 | 20 | 32000 | 27200 | 25200 | 2.84 | 2.21 | 36000 | 2.78 | 1.81 | 9.5 | 7.5
Live | 214056571 |  | 11 | 20.2 | 16400 | 20200 | 16700 | 2.72 | 1.91 | 21800 | 3.1 | 1.76 | 8.9 | 7.3
Live | 214065608 |  | 11.8 | 22.6 | 32000 | 27200 | 25200 | 2.84 | 2.21 | 36000 | 2.78 | 1.81 | 9.8 | 7.6
Live | 214065610 |  | 11.75 | 21.3 | 32000 | 27200 | 25200 | 2.84 | 2.21 | 36000 | 2.78 | 1.81 | 9.65 | 7.55
Live | 214056570 |  | 13.3 | 24.2 | 14400 | 12800 | 12300 | 3.43 | 2.33 | 16000 | 3.45 | 2.1 | 10.7 | 8.7
Live | 214056566 |  | 13.2 | 20.2 | 12500 | 11600 | 10800 | 3.19 | 1.9 | 15600 | 3.07 | 1.9 | 12 | 9.5
Live | 214056563 |  | 12.7 | 22.3 | 13700 | 14000 | 11500 | 2.97 | 2.29 | 15300 | 3.32 | 1.9 | 10.2 | 8
Live | 214056565 |  | 11 | 20.5 | 25000 | 24000 | 26000 | 2.86 | 2.17 | 27000 | 2.82 | 1.95 | 11.5 | 9.2
Live | 214056568 |  | 11.7 | 18 | 18800 | 19000 | 17700 | 2.9 | 2.02 | 22000 | 2.87 | 1.85 | 9.5 | 7.5
Live | 214056572 |  | 12.5 | 20.5 | 19900 | 17000 | 17000 | 3.01 | 1.9 | 21500 | 2.86 | 1.75 | 9.8 | 7.5
Live | 209248936 |  | 13 | 23.5 | 10810 | 8380 | 7350 | 2.8 | 2.61 | 11260 | 3.24 | 2.03 | 9.2 | 7.9
Live | 209248937 |  | 13 | 23 | 13150 | 11100 | 9170 | 2.94 | 2.48 | 15600 | 3.15 | 2.18 | 9.5 | 8.2
Live | 210722665 |  | 11.7 | 18 | 30000 | 26400 | 21600 | 2.92 | 2.54 | 41000 | 3.28 | 2.02 | 9.7 | 7.3
Live | 207783953 |  | 11 | 19 | 18800 | 14500 | 13000 | 3.28 | 3.04 | 19800 | 3.19 | 1.81 | 9 | 7.2
Live | 206842134 |  | 13 | 23 | 23000 | 21000 | 20000 | 3.62 | 2.65 | 26000 | 2.95 | 2.34 | 11 | 8.3
Live | 206842132 |  | 16 | 30 | 13000 | 13500 | 12000 | 3.53 | 2.55 | 16000 | 3.08 | 2.11 | 14 | 9.1
Live | 207339196 |  | 12.5 | 21.2 | 21600 | 16000 | 14000 | 3.17 | 2.23 | 24000 | 3.52 | 2 | 9.6 | 7.4
Live | 207339195 |  | 12 | 22 | 30000 | 22600 | 20000 | 2.75 | 2.25 | 34000 | 3.44 | 2 | 9.5 | 7.3
Live | 213479389 |  | 12.5 | 20.5 | 22000 | 19000 | 20000 | 3.07 | 2.23 | 24000 | 2.93 | 2 | 9 | 7
Live | 213479401 |  | 10.5 | 20 | 55500 | 45000 | 47000 | 2.8 | 2.06 | 58000 | 3.09 | 1.86 | 9.5 | 7
Live | 213479404 |  | 12.5 | 23 | 32000 | 27200 | 25200 | 2.84 | 2.21 | 36000 | 2.78 | 1.81 | 10.6 | 8.1
Live | 213479410 |  | 12.5 | 22 | 22000 | 19000 | 20000 | 3.07 | 2.23 | 24000 | 2.93 | 1.93 | 9.8 | 7.7
Live | 213350751 |  | 12.2 | 23.5 | 30000 | 22600 | 20000 | 2.75 | 2.25 | 34000 | 3.44 | 2.11 | 9.2 | 7
Live | 213350754 |  | 10.6 | 23.1 | 40000 | 29600 | 25600 | 2.79 | 2.09 | 44000 | 3.15 | 1.92 | 9.6 | 7.2
Live | 213350757 |  | 11 | 21.1 | 50000 | 37000 | 34000 | 2.99 | 2.17 | 52000 | 3.17 | 1.86 | 9.5 | 7.2
Live | 213350760 |  | 10.5 | 20.2 | 57000 | 37000 | 34000 | 2.88 | 2.17 | 60000 | 3.14 | 1.84 | 9.6 | 7
Live | 213363371 |  | 10.5 | 20.2 | 57000 | 37000 | 34000 | 2.88 | 2.17 | 60000 | 3.14 | 1.84 | 9.6 | 7
Live | 212941764 |  | 11 | 21.1 | 50000 | 37000 | 34000 | 2.99 | 2.17 | 52000 | 3.17 | 1.86 | 9.5 | 7.2
Live | 213081436 |  | 11 | 21.1 | 50000 | 37000 | 34000 | 2.99 | 2.17 | 52000 | 3.17 | 1.86 | 9.5 | 7.2
Live | 212941767 |  | 10.5 | 20.2 | 57000 | 37000 | 34000 | 2.88 | 2.17 | 60000 | 3.14 | 1.84 | 9.6 | 7
Live | 213199194 |  | 11 | 21.1 | 50000 | 37000 | 34000 | 2.99 | 2.17 | 52000 | 3.17 | 1.86 | 9.5 | 7.2
Live | 213081464 |  | 10.5 | 20.2 | 57000 | 37000 | 34000 | 2.88 | 2.17 | 60000 | 3.14 | 1.84 | 9.6 | 7
Live | 212920648 |  | 12.5 | 20.5 | 22000 | 19000 | 20000 | 3.07 | 2.23 | 24000 | 2.93 | 2 | 9 | 7
Live | 212920539 |  | 10.5 | 20 | 55500 | 45000 | 47000 | 2.8 | 2.06 | 58000 | 3.09 | 1.86 | 9.5 | 7
Live | 212920659 |  | 10.5 | 20 | 55500 | 45000 | 47000 | 2.8 | 2.06 | 58000 | 3.09 | 1.86 | 9.5 | 7
Live | 212941755 |  | 12.5 | 21 | 21600 | 16000 | 14000 | 3.17 | 2.23 | 24000 | 3.52 | 2.22 | 10.2 | 7.7
Live | 212941761 |  | 10.6 | 23.1 | 40000 | 29600 | 25600 | 2.79 | 2.09 | 44000 | 3.15 | 1.92 | 9.6 | 7.2
Live | 212941758 |  | 12.2 | 23.5 | 30000 | 22600 | 20000 | 2.75 | 2.25 | 34000 | 3.44 | 2.11 | 9.2 | 7
Live | 207641316 |  | 12.5 | 20.5 | 22000 | 19000 | 20000 | 3.07 | 2.23 | 24000 | 2.93 | 2 | 9 | 7
Live | 207641320 |  | 11.8 | 22.6 | 32000 | 27200 | 25200 | 2.84 | 2.21 | 36000 | 2.78 | 1.81 | 9.8 | 7.6
Live | 207658976 |  | 12.5 | 22 | 22000 | 19000 | 20000 | 3.07 | 2.23 | 24000 | 2.93 | 1.93 | 9.8 | 7.7
Live | 207658979 |  | 12.5 | 23 | 32000 | 27200 | 25200 | 2.84 | 2.21 | 36000 | 2.78 | 1.81 | 10.6 | 8.1
Live | 207658984 |  | 11.7 | 21.8 | 48500 | 45000 | 46000 | 3.02 | 2.2 | 58000 | 3.09 | 2.05 | 9.8 | 7.6
Live | 207683265 |  | 13.4 | 24.6 | 30000 | 22600 | 20000 | 2.75 | 2.25 | 34000 | 3.44 | 2.06 | 10 | 7.7
Live | 212920505 |  | 12.5 | 21 | 21600 | 16000 | 14000 | 3.17 | 2.23 | 24000 | 3.52 | 2.22 | 10.2 | 7.7
Live | 212920510 |  | 12.2 | 23.5 | 30000 | 22600 | 20000 | 2.75 | 2.25 | 34000 | 3.44 | 2.11 | 9.2 | 7
Live | 212920515 |  | 10.6 | 23.1 | 40000 | 29600 | 25600 | 2.79 | 2.09 | 44000 | 3.15 | 1.92 | 9.6 | 7.2
Live | 212920524 |  | 12.5 | 20.5 | 22000 | 19000 | 20000 | 3.07 | 2.23 | 24000 | 2.93 | 2 | 9 | 7
Live | 212920530 |  | 11.8 | 22.6 | 32000 | 27200 | 25200 | 2.84 | 2.21 | 36000 | 2.78 | 1.81 | 9.8 | 7.6
Live | 212920518 |  | 11 | 21.1 | 50000 | 37000 | 34000 | 2.99 | 2.17 | 52000 | 3.17 | 1.86 | 9.5 | 7.2
Live | 212920521 |  | 10.5 | 20.2 | 57000 | 37000 | 34000 | 2.88 | 2.17 | 60000 | 3.14 | 1.84 | 9.6 | 7
Live | 212920527 |  | 12.8 | 23.7 | 32000 | 25000 | 25200 | 2.84 | 2.04 | 36000 | 2.78 | 1.89 | 10.8 | 8.3
Live | 207683271 |  | 11.7 | 21.8 | 48500 | 45000 | 46000 | 3.02 | 2.2 | 58000 | 3.09 | 2.05 | 9.8 | 7.6
Live | 212528006 |  | 12.5 | 21 | 21600 | 16000 | 14000 | 3.17 | 2.23 | 24000 | 3.52 | 2.22 | 10.2 | 7.7
Live | 212528009 |  | 12.2 | 23.5 | 30000 | 22600 | 20000 | 2.75 | 2.25 | 34000 | 3.44 | 2.11 | 9.2 | 7
Live | 212432525 |  | 11 | 21.1 | 50000 | 37000 | 34000 | 2.99 | 2.17 | 52000 | 3.17 | 1.86 | 9.5 | 7.2
Live | 212528015 |  | 11 | 21.1 | 50000 | 37000 | 34000 | 2.99 | 2.17 | 52000 | 3.17 | 1.86 | 9.5 | 7.2
Live | 212615016 |  | 11.8 | 22.6 | 32000 | 27200 | 25200 | 2.84 | 2.21 | 36000 | 2.78 | 1.81 | 9.8 | 7.6
Live | 212528012 |  | 10.6 | 23.1 | 40000 | 29600 | 25600 | 2.79 | 2.09 | 44000 | 3.15 | 1.92 | 9.6 | 7.2
Live | 212615018 |  | 12.5 | 20.5 | 22000 | 19000 | 20000 | 3.07 | 2.23 | 24000 | 2.93 | 2 | 9 | 7
Live | 212432519 |  | 12.2 | 23.5 | 30000 | 22600 | 20000 | 2.75 | 2.25 | 34000 | 3.44 | 2.11 | 9.2 | 7
Live | 212432518 |  | 12.5 | 21 | 21600 | 16000 | 14000 | 3.17 | 2.23 | 24000 | 3.52 | 2.22 | 10.2 | 7.7
Live | 212432520 |  | 10.6 | 23.1 | 40000 | 29600 | 25600 | 2.79 | 2.09 | 44000 | 3.15 | 1.92 | 9.6 | 7.2
Live | 212432522 |  | 12.5 | 21 | 21600 | 16000 | 14000 | 3.17 | 2.23 | 24000 | 3.52 | 2.22 | 10.2 | 7.7
Live | 212432521 |  | 11 | 21.1 | 50000 | 37000 | 34000 | 2.99 | 2.17 | 52000 | 3.17 | 1.86 | 9.5 | 7.2
Live | 212432524 |  | 10.6 | 23.1 | 40000 | 29600 | 25600 | 2.79 | 2.09 | 44000 | 3.15 | 1.92 | 9.6 | 7.2
Live | 212432523 |  | 12.2 | 23.5 | 30000 | 22600 | 20000 | 2.75 | 2.25 | 34000 | 3.44 | 2.11 | 9.2 | 7
Live | 207743716 |  | 11 | 21.1 | 50000 | 37000 | 34000 | 2.99 | 2.17 | 52000 | 3.17 | 1.86 | 9.5 | 7.2
Live | 207743707 |  | 12.5 | 21 | 21600 | 16000 | 14000 | 3.17 | 2.23 | 24000 | 3.52 | 2.22 | 10.2 | 7.7
Live | 207743710 |  | 12.2 | 23.5 | 30000 | 22600 | 20000 | 2.75 | 2.25 | 34000 | 3.44 | 2.11 | 9.2 | 7
Live | 207743713 |  | 10.6 | 23.1 | 40000 | 29600 | 25600 | 2.79 | 2.09 | 44000 | 3.15 | 1.92 | 9.6 | 7.2
Live | 211306401 |  | 12.5 | 20.5 | 22000 | 19000 | 20000 | 3.07 | 2.23 | 24000 | 2.93 | 2 | 9 | 7
Live | 211306404 |  | 11.8 | 22.6 | 32000 | 27200 | 25200 | 2.84 | 2.21 | 36000 | 2.78 | 1.81 | 9.8 | 7.6
Live | 211306413 |  | 10.5 | 20 | 55500 | 45000 | 47000 | 2.8 | 2.06 | 58000 | 3.09 | 1.86 | 9.5 | 7
Live | 210722659 |  | 11.8 | 16 | 21000 | 16200 | 13140 | 3.09 | 2.61 | 18700 | 3.63 | 2.31 | 8.7 | 6.6
Live | 210722664 |  | 12 | 16 | 24000 | 23200 | 18930 | 3.23 | 2.3 | 27000 | 3.32 | 2.12 | 8.7 | 6.6
Live | 214609736 |  | 12.5 | 23 | 21154 | 15500 | 13500 | 3.26 | 2.06 | 18000 | 3.43 | 1.9 | 8.5 | 7
Live | 214609737 |  | 13.1 | 24.5 | 28500 | 22000 | 22500 | 3.21 | 2.11 | 30000 | 2.84 | 1.81 | 9.5 | 7.5
Live | 214609739 |  | 14.7 | 25.5 | 10800 | 11000 | 9100 | 3.01 | 2.08 | 14600 | 3.29 | 1.86 | 10.2 | 7.4
Live | 214610373 |  | 11.7 | 16.1 | 22000 | 17400 | 15000 | 3.07 | 2.42 | 23600 | 3.14 | 2.2 | 9.5 | 7.8
Live | 214610376 |  | 10.7 | 16.5 | 28400 | 23000 | 20000 | 3.2 | 2.28 | 28000 | 2.6 | 1.95 | 9.5 | 7.7
Live | 214610359 |  | 13 | 23.5 | 12700 | 9250 | 7094 | 3.38 | 2.56 | 13630 | 3.57 | 2.19 | 10 | 7.4
Live | 214610368 |  | 13 | 20 | 10500 | 9400 | 8000 | 3.17 | 2.19 | 11600 | 3.01 | 1.91 | 10 | 8.2
Live | 214610369 |  | 14 | 22.7 | 14100 | 9300 | 8000 | 3.31 | 2.39 | 14600 | 3.57 | 2.28 | 10 | 7.8
Live | 214610364 |  | 12.5 | 19.2 | 11600 | 10200 | 8000 | 3.4 | 2.41 | 13300 | 3.36 | 2.09 | 10.2 | 8
Live | 214610365 |  | 11.7 | 19 | 13500 | 10100 | 8400 | 3.14 | 2.39 | 15000 | 3.38 | 2.26 | 10.3 | 7.8
Live | 214610367 |  | 12.5 | 19 | 28200 | 22600 | 20000 | 3.08 | 2.41 | 33000 | 3.64 | 2.3 | 11.2 | 8.8
Live | 214610350 |  | 12.5 | 21.5 | 10532 | 7973 | 7500 | 3.25 | 1.88 | 10652 | 2.62 | 2.18 | 9.1 | 7
Live | 214610352 |  | 12.6 | 21.7 | 10710 | 8065 | 7300 | 3.34 | 2.17 | 10747 | 2.72 | 2.14 | 9.4 | 7.2
Live | 214610353 |  | 10.8 | 21.4 | 13350 | 9300 | 8100 | 2.56 | 2 | 13900 | 2.93 | 1.81 | 9.2 | 6.9
Live | 214610354 |  | 11 | 19.5 | 18900 | 14370 | 12050 | 3.04 | 2.49 | 20570 | 3.21 | 2.18 | 8.7 | 6.8
Live | 214610360 |  | 15 | 25.5 | 12402 | 9611 | 8581 | 3.75 | 2.29 | 13241 | 3.73 | 2.19 | 12.3 | 9.2
Live | 214610361 |  | 13.7 | 24.6 | 14102 | 9921 | 8981 | 3.69 | 2.31 | 13941 | 3.55 | 2.19 | 10.7 | 8.1
Live | 214610363 |  | 14 | 22 | 26800 | 20000 | 17500 | 3.03 | 2.1 | 27000 | 2.57 | 2.04 | 10 | 7.2
Live | 214610371 |  | 12.5 | 21.5 | 26300 | 20800 | 18900 | 2.96 | 2.36 | 30000 | 3.03 | 1.96 | 9.7 | 7.8
Live | 214610362 |  | 12.5 | 23.5 | 19663 | 15934 | 12388 | 3.39 | 2.37 | 21191 | 3.25 | 2.24 | 10.8 | 7.8
Live | 214610370 |  | 12.5 | 20.5 | 16000 | 13600 | 12700 | 3.66 | 2.24 | 19000 | 2.86 | 2.16 | 10.5 | 8
Live | 214610366 |  | 12.5 | 20 | 18000 | 14100 | 13000 | 3.61 | 2.4 | 20800 | 3.24 | 2.4 | 10.6 | 8.2
Live | 214610372 |  | 13 | 25 | 13800 | 9600 | 8600 | 3.37 | 2.47 | 14600 | 3.57 | 2.45 | 11 | 8.2
Live | 214609735 |  | 10.05 | 17.5 | 19960 | 14400 | 12300 | 2.72 | 2.05 | 22519 | 2.99 | 1.88 | 8.5 | 6.2
Live | 210722661 |  | 11.7 | 18 | 30000 | 23200 | 18930 | 2.92 | 2.65 | 27000 | 3.41 | 2.17 | 9.7 | 7.3
Live | 210722663 |  | 10.5 | 20.6 | 48200 | 37000 | 39000 | 2.88 | 2.53 | 55700 | 3.26 | 2.23 | 9.3 | 7
Live | 213386539 |  | 14 | 25.5 | 14146 | 13112 | 11782 | 3.32 | 2.11 | 15613 | 2.95 | 2.07 | 10.4 | 8
Live | 207683234 |  | 14 | 25.5 | 14146 | 13112 | 11782 | 3.32 | 2.11 | 15613 | 2.95 | 2.07 | 10.4 | 8
Live | 5265753 |  | 15.3 | 24.5 | 10600 | 8465 | 7500 | 3.93 | 2.82 | 15600 | 3.6 | 1.8 | 11 | 7.5
Live | 5265755 |  | 12.8 | 22.5 | 13800 | 9780 | 8000 | 3.24 | 3.26 | 18000 | 4.15 | 1.8 | 10.5 | 7.5
Live | 5265756 |  | 14.4 | 20 | 18000 | 12114 | 10000 | 3.69 | 3.11 | 22300 | 3.99 | 1.8 | 10.5 | 7.5
Live | 5265757 |  | 12.7 | 19.5 | 21600 | 14485 | 11000 | 3.44 | 2.89 | 26700 | 3.69 | 1.8 | 9 | 7
Live | 5265758 |  | 12.5 | 19.5 | 25800 | 17041 | 15000 | 2.8 | 2.61 | 31400 | 3.35 | 1.8 | 9 | 6.6
Live | 205663350 |  | 12.5 | 19.5 | 17100 | 19414 | 17000 | 3.21 | 2.71 | 23884 | 3.87 | 1.8 | 9.3 | 7.5
Live | 207776281 |  | 12 | 19.5 | 12300 | 13940 | 12800 | 2.67 | 2.4 | 17100 | 3.21 | 1.8 | 9.4 | 7.5
Live | 207776280 |  | 12.5 | 19.5 | 10200 | 11080 | 10000 | 3.65 | 2.35 | 14300 | 3.08 | 1.8 | 9.7 | 7.5
Live | 207776277 |  | 12.5 | 19.5 | 10900 | 12130 | 10000 | 2.71 | 2.17 | 16000 | 2.76 | 1.8 | 10 | 7.5
Live | 211749866 |  | 14 | 24 | 15354 | 15000 | 12000 | 3 | 2.38 | 16000 | 2.93 | 1.91 | 8.5 | 8
Live | 211749867 |  | 13.5 | 22 | 21836 | 23000 | 20200 | 2.51 | 2.11 | 26000 | 2.31 | 1.81 | 10 | 8.5
Live | 8550432 |  | 12.5 | 18.4 | 21800 | 14700 | 11700 | 3.67 | 2.52 | 22000 | 3.68 | 2.04 | 8.3
Live | 201842142 |  | 13 | 18.8 | 22200 | 13600 | 10100 | 3.8 | 2.45 | 22200 | 3.83 | 1.89 | 8
Live | 201842143 |  | 13 | 18.6 | 22400 | 14000 | 10900 | 3.82 | 2.53 | 21600 | 3.72 | 2.02 | 8
Live | 202192030 |  | 12.5 | 18.6 | 22200 | 14400 | 11200 | 3.94 | 2.44 | 22200 | 3.61 | 1.97 | 7.9
Live | 202192031 |  | 12.5 | 18.8 | 22200 | 14400 | 11200 | 3.8 | 2.45 | 22200 | 3.63 | 1.98 | 8
Live | 206840531 |  | 13 | 21 | 23400 | 15200 | 12000 | 3.81 | 2.47 | 23200 | 3.13 | 2.16 | 8.1
Live | 206840532 |  | 13 | 21 | 23400 | 15200 | 12000 | 3.81 | 2.47 | 23200 | 3.13 | 2.16 | 8.1
Live | 206840533 |  | 13.3 | 21.4 | 23000 | 15500 | 12400 | 3.9 | 2.52 | 23200 | 3.13 | 2.16 | 8
Live | 206840534 |  | 12.5 | 21 | 23400 | 15400 | 12100 | 3.79 | 2.49 | 23600 | 3.19 | 2.16 | 8.1
Live | 206840535 |  | 12.5 | 21 | 23400 | 15400 | 12100 | 3.79 | 2.49 | 23600 | 3.19 | 2.16 | 8.1
Live | 206840536 |  | 13 | 21.2 | 23000 | 15500 | 12300 | 3.87 | 2.5 | 23400 | 3.16 | 2.16 | 8
Live | 206840537 |  | 13 | 20.4 | 22600 | 15500 | 12500 | 3.81 | 2.5 | 23000 | 3.08 | 2.15 | 8
Live | 206840538 |  | 13 | 21.2 | 23000 | 15500 | 12300 | 3.87 | 2.5 | 23400 | 3.16 | 2.16 | 8
Live | 206840539 |  | 13 | 21 | 23200 | 15400 | 12200 | 3.89 | 2.47 | 23400 | 3.17 | 2.12 | 8.1
Live | 206840540 |  | 13 | 20.2 | 23200 | 15400 | 12200 | 3.86 | 2.49 | 23400 | 3.16 | 2.18 | 7.9
Live | 206840541 |  | 13 | 20.2 | 23200 | 15400 | 12100 | 3.86 | 2.47 | 23600 | 3.19 | 2.12 | 7.9
Live | 206840542 |  | 13 | 20.2 | 23200 | 15400 | 12100 | 3.86 | 2.47 | 23600 | 3.19 | 2.12 | 7.9
Live | 206840545 |  | 12.5 | 20.8 | 23200 | 14900 | 11300 | 3.76 | 2.52 | 23800 | 3.26 | 2.14 | 8.2
Live | 206840546 |  | 12.5 | 20 | 23200 | 14800 | 11200 | 3.72 | 2.48 | 23600 | 3.2 | 2.12 | 8.2 | 7
Live | 206840548 |  | 12.5 | 20.2 | 23200 | 14900 | 11400 | 3.74 | 2.5 | 23600 | 3.22 | 2.14 | 8.2 | 7
Live | 206840550 |  | 13 | 21.4 | 23000 | 14800 | 11200 | 3.87 | 2.49 | 23600 | 3.29 | 2.15 | 8.2
Live | 206840551 |  | 12.5 | 20.4 | 22200 | 15000 | 11700 | 3.76 | 2.5 | 23200 | 3.13 | 2.14 | 8
Live | 206840552 |  | 12.5 | 20.6 | 23200 | 14800 | 11200 | 3.74 | 2.48 | 23600 | 3.22 | 2.12 | 8.2
Live | 206840553 |  | 12.5 | 20.8 | 23200 | 14900 | 11400 | 3.8 | 2.5 | 23600 | 3.26 | 2.14 | 8.2
Live | 206840558 |  | 13 | 20.4 | 22800 | 14800 | 11300 | 3.82 | 2.49 | 23400 | 3.25 | 2.14 | 8.1
Live | 206840562 |  | 13 | 20.8 | 23800 | 14200 | 10600 | 3.85 | 2.55 | 23200 | 3.27 | 2.2 | 8.1
Live | 206840563 |  | 13 | 20.8 | 23800 | 14200 | 10600 | 3.85 | 2.55 | 23200 | 3.27 | 2.2 | 8.1
Live | 206840564 |  | 13.4 | 21.2 | 23400 | 14400 | 10800 | 3.92 | 2.5 | 23200 | 3.3 | 2.12 | 8
Live | 206840565 |  | 13 | 20.8 | 24000 | 14400 | 10700 | 3.86 | 2.56 | 23600 | 3.34 | 2.16 | 8.1
Live | 206840566 |  | 13 | 20.8 | 24000 | 14400 | 10700 | 3.86 | 2.56 | 23600 | 3.34 | 2.16 | 8.1
Live | 206840567 |  | 13.4 | 21 | 23400 | 14600 | 11000 | 3.92 | 2.52 | 23400 | 3.33 | 2.13 | 8
Live | 206840568 |  | 13.3 | 20.4 | 23200 | 14400 | 10800 | 3.91 | 2.54 | 23200 | 3.25 | 2.14 | 8
Live | 206840569 |  | 13.4 | 21 | 23400 | 14600 | 11000 | 3.92 | 2.52 | 23400 | 3.33 | 2.13 | 8
Live | 206840570 |  | 13.4 | 20.8 | 23600 | 14500 | 10900 | 3.93 | 2.49 | 23400 | 3.33 | 2.1 | 8
Live | 206840571 |  | 13.3 | 20 | 23600 | 14300 | 10600 | 3.93 | 2.54 | 23400 | 3.31 | 2.16 | 7.9
Live | 206840572 |  | 13.3 | 19.8 | 23600 | 14400 | 10800 | 3.91 | 2.54 | 23400 | 3.3 | 2.15 | 7.9
Live | 206840573 |  | 13.3 | 19.8 | 23600 | 14400 | 10800 | 3.91 | 2.54 | 23400 | 3.3 | 2.15 | 7.9
Live | 206840576 |  | 12.5 | 20.2 | 23000 | 15000 | 11600 | 3.77 | 2.5 | 23400 | 3.1 | 2.14 | 7.9
Live | 206840581 |  | 12.5 | 21.2 | 23600 | 14900 | 11200 | 3.8 | 2.45 | 24000 | 3.24 | 2.1 | 8
Live | 206840582 |  | 12.5 | 20.2 | 23000 | 15000 | 11500 | 3.7 | 2.46 | 23600 | 3.1 | 2.11 | 7.8
Live | 206840583 |  | 12.5 | 20.2 | 24000 | 14900 | 11300 | 3.68 | 2.44 | 23800 | 3.16 | 2.1 | 7.9
Live | 206840584 |  | 12.5 | 20.6 | 24000 | 14900 | 11200 | 3.72 | 2.45 | 24000 | 3.21 | 2.1 | 7.9
Live | 206840589 |  | 13 | 20.2 | 23600 | 14800 | 11200 | 3.8 | 2.46 | 23800 | 3.21 | 2.12 | 7.8
Live | 206840608 |  | 12.5 | 20 | 23200 | 14800 | 11200 | 3.72 | 2.48 | 23600 | 3.2 | 2.12 | 8.2 | 7
Live | 206840610 |  | 12.5 | 20.2 | 23200 | 14900 | 11400 | 3.74 | 2.5 | 23600 | 3.22 | 2.14 | 8.2 | 7
Live | 206840655 |  | 12.5 | 20.4 | 23400 | 15300 | 11900 | 3.69 | 2.51 | 23600 | 3.02 | 2.22 | 8.1
Live | 206840656 |  | 12.5 | 20 | 23200 | 15200 | 11900 | 3.68 | 2.47 | 23400 | 2.97 | 2.24 | 8
Live | 206840657 |  | 12.5 | 19.4 | 23000 | 15400 | 12100 | 3.7 | 2.48 | 23600 | 2.99 | 2.22 | 7.9
Live | 206840739 |  | 12.5 | 20.4 | 22600 | 14800 | 11400 | 3.56 | 2.44 | 23200 | 3.25 | 2.1 | 7.9 | 6.7
Live | 206840741 |  | 12.5 | 20.6 | 22600 | 14800 | 11400 | 3.72 | 2.46 | 23200 | 3.28 | 2.11 | 7.9 | 6.7
Live | 206841225 |  | 11 | 18.4 | 45500 | 30800 | 24600 | 3.21 | 2.2 | 46000 | 2.94 | 1.88 | 8.1
Live | 206841226 |  | 11 | 18.4 | 45500 | 30800 | 24600 | 3.21 | 2.2 | 46000 | 2.94 | 1.88 | 8.1
Live | 207583031 |  | 12.2 | 19.8 | 22400 | 14900 | 11500 | 3.57 | 2.44 | 23200 | 3.24 | 2.12 | 7.9
Live | 207583032 |  | 12.2 | 19.8 | 22400 | 14900 | 11500 | 3.57 | 2.4 | 23200 | 3.21 | 2.08 | 7.9
Live | 207583033 |  | 12.3 | 19.8 | 22400 | 14800 | 11400 | 3.61 | 2.44 | 23200 | 3.25 | 2.1 | 7.9
Live | 207583034 |  | 12.3 | 19.8 | 22400 | 14900 | 11500 | 3.61 | 2.43 | 23200 | 3.21 | 2.11 | 7.9
Live | 207583035 |  | 12.4 | 19.4 | 22600 | 15300 | 11900 | 3.64 | 2.48 | 23600 | 3.25 | 2.17 | 7.9
Live | 207583036 |  | 12.3 | 19.4 | 22600 | 15400 | 12100 | 3.6 | 2.47 | 23600 | 3.17 | 2.16 | 7.8
Live | 207583037 |  | 12.5 | 19.4 | 22800 | 15300 | 11900 | 3.67 | 2.51 | 23600 | 3.25 | 2.19 | 7.9
Live | 207583038 |  | 12.4 | 19.4 | 22600 | 15400 | 12100 | 3.64 | 2.47 | 23600 | 3.2 | 2.16 | 7.8
Live | 207583039 |  | 12.5 | 19.4 | 22800 | 15300 | 11900 | 3.67 | 2.51 | 23600 | 3.25 | 2.19 | 7.9
Live | 207583040 |  | 12.4 | 19.4 | 22600 | 15400 | 12100 | 3.64 | 2.47 | 23600 | 3.2 | 2.16 | 7.8
Live | 207583041 |  | 12.5 | 20 | 23600 | 14800 | 11400 | 3.66 | 2.46 | 23200 | 3.33 | 2.1 | 7.9
Live | 207583042 |  | 12.5 | 20 | 23600 | 14900 | 11500 | 3.66 | 2.44 | 23200 | 3.28 | 2.11 | 7.8
Live | 207583043 |  | 12.5 | 20 | 23600 | 14800 | 11400 | 3.66 | 2.48 | 23200 | 3.33 | 2.11 | 7.9
Live | 207583044 |  | 12.5 | 20 | 23600 | 14900 | 11500 | 3.66 | 2.44 | 23200 | 3.3 | 2.08 | 7.8
Live | 209862151 |  | 13.5 | 23.7 | 20646 | 15265 | 12600 | 3.5 | 2.5 | 21890 | 3.56 | 2.35 | 10.3 | 7.6
Live | 209549004 |  | 13.5 | 23.7 | 20646 | 15265 | 12600 | 3.5 | 2.5 | 21890 | 3.56 | 2.35 | 10.3 | 7.6
Live | 208136308 |  | 13.5 | 23.7 | 20646 | 15265 | 12600 | 3.5 | 2.5 | 21890 | 3.56 | 2.35 | 10.3 | 7.6
Live | 203238010 |  | 13.5 | 23.7 | 20646 | 15265 | 12600 | 3.5 | 2.5 | 21890 | 3.56 | 2.35 | 10.3 | 7.6
Live | 209948207 |  | 13.5 | 23.7 | 20646 | 15265 | 12600 | 3.5 | 2.5 | 21890 | 3.56 | 2.35 | 10.3 | 7.6
Live | 207645876 |  | 13.5 | 23.7 | 20646 | 15265 | 12600 | 3.5 | 2.5 | 21890 | 3.56 | 2.35 | 10.3 | 7.6
Live | 207699081 |  | 13.5 | 23.7 | 20646 | 15265 | 12600 | 3.5 | 2.5 | 21890 | 3.56 | 2.35 | 10.3 | 7.6
Live | 207825492 |  | 13.5 | 23.7 | 20646 | 15265 | 12600 | 3.5 | 2.5 | 21890 | 3.56 | 2.35 | 10.3 | 7.6
Live | 212348364 |  | 13.5 | 23.7 | 20646 | 15265 | 12600 | 3.5 | 2.5 | 21890 | 3.56 | 2.35 | 10.3 | 7.6
Live | 212579412 |  | 13.5 | 23.7 | 20646 | 15265 | 12600 | 3.5 | 2.5 | 21890 | 3.56 | 2.35 | 10.3 | 7.6
Live | 213215916 |  | 13.5 | 23.7 | 20646 | 15265 | 12600 | 3.5 | 2.5 | 21890 | 3.56 | 2.35 | 10.3 | 7.6
Live | 208119663 |  | 13.5 | 23.7 | 20646 | 15265 | 12600 | 3.5 | 2.5 | 21890 | 3.56 | 2.35 | 10.3 | 7.6
Live | 211749865 |  | 16.6 | 27 | 13000 | 14610 | 13000 | 2.72 | 2.41 | 13600 | 2.66 | 1.91 | 11 | 10
Live | 214717544 |  | 12.6 | 22 | 13200 | 9000 | 7800 | 3.22 | 2.42 | 12800 | 3.03 | 2.22 | 9.8 | 7.5
Live | 214728300 |  | 13 | 20.5 | 11000 | 11000 | 10300 | 2.8 | 1.69 | 13000 | 2.78 | 1.81 | 10.3 | 7.8
Live | 214728301 |  | 12.7 | 22.3 | 13700 | 14000 | 11500 | 2.97 | 2.29 | 15300 | 3.32 | 1.9 | 10.2 | 8
Live | 214728304 |  | 12.5 | 20.5 | 19900 | 17000 | 17000 | 3.01 | 1.9 | 21500 | 2.86 | 1.75 | 9.8 | 7.5
Live | 214728302 |  | 12.5 | 20 | 17000 | 20000 | 16000 | 2.77 | 1.78 | 21000 | 2.56 | 1.76 | 9.5 | 7.8
Live | 214728305 |  | 11.7 | 20.5 | 26800 | 28000 | 25000 | 3.27 | 2.1 | 30500 | 3.58 | 2.1 | 11 | 9
Live | 214728303 |  | 11 | 20.5 | 25000 | 24000 | 26000 | 2.86 | 2.17 | 27000 | 2.82 | 1.95 | 11.5 | 9.2
Live | 214731128 |  | 14.3 | 27.5 | 18000 | 15100 | 13500 | 3.05 | 1.98 | 18400 | 2.96 | 1.86 | 14.5 | 9.8
Live | 214731129 |  | 14.3 | 27.5 | 18000 | 15100 | 13500 | 3.05 | 1.98 | 18400 | 2.96 | 1.86 | 14.5 | 9.8
Live | 214797690 |  | 14 | 25.5 | 14146 | 13112 | 11782 | 3.32 | 2.11 | 15613 | 2.95 | 2.07 | 10.4 | 8
Live | 214640126 |  | 12.5 | 19.2 | 11600 | 10200 | 8000 | 3.4 | 2.41 | 13300 | 3.36 | 2.09 | 10.2 | 8
Live | 214640127 |  | 11.7 | 19 | 13500 | 10100 | 8400 | 3.14 | 2.39 | 15000 | 3.38 | 2.26 | 10.3 | 7.8
Live | 214640130 |  | 13 | 22.7 | 13000 | 10500 | 8400 | 3.15 | 2.59 | 14800 | 3.47 | 2.26 | 10.2 | 7.8
Live | 214640129 |  | 12.5 | 19 | 28200 | 22600 | 20000 | 3.08 | 2.41 | 33000 | 3.64 | 2.3 | 11.2 | 8.8
Live | 214797741 |  | 12.5 | 19 | 28200 | 22600 | 20000 | 3.08 | 2.41 | 33000 | 3.64 | 2.3 | 11.2 | 8.8
Live | 214797713 |  | 12.5 | 21.5 | 10532 | 7973 | 7500 | 3.25 | 1.88 | 10652 | 2.62 | 2.18 | 9.1 | 7
Live | 214797715 |  | 12.6 | 21.7 | 10710 | 8065 | 7300 | 3.34 | 2.17 | 10747 | 2.72 | 2.14 | 9.4 | 7.2
Live | 214797716 |  | 10.8 | 21.4 | 13350 | 9300 | 8100 | 2.56 | 2 | 13900 | 2.93 | 1.81 | 9.2 | 6.9
Live | 214723145 |  | 10.8 | 21.4 | 13350 | 9300 | 8100 | 2.56 | 2 | 13900 | 2.93 | 1.81 | 9.2 | 6.9
Live | 214723146 |  | 11 | 19.5 | 18900 | 14370 | 12050 | 3.04 | 2.49 | 20570 | 3.21 | 2.18 | 8.7 | 6.8
Live | 214797717 |  | 11 | 19.5 | 18900 | 14370 | 12050 | 3.04 | 2.49 | 20570 | 3.21 | 2.18 | 8.7 | 6.8
Live | 214797721 |  | 13.9 | 22.9 | 21600 | 16000 | 14000 | 3.17 | 2.23 | 24000 | 3.52 | 2.19 | 10.5 | 8
Live | 214797737 |  | 12 | 19 | 22000 | 19000 | 20000 | 3.07 | 2.23 | 24000 | 2.93 | 1.83 | 9.3 | 7.5
Live | 214797724 |  | 12.7 | 24.6 | 30000 | 22600 | 20000 | 2.75 | 2.25 | 34000 | 3.44 | 3.2 | 9.5 | 7.1
Live | 214797727 |  | 11.7 | 23.9 | 40000 | 29600 | 25200 | 2.79 | 2.09 | 44000 | 3.15 | 1.8 | 9.5 | 7.1
Live | 214797722 |  | 12 | 19 | 21600 | 16000 | 14000 | 3.17 | 2.23 | 24000 | 3.52 | 2.19 | 9.8 | 7.6
Live | 214797725 |  | 11.7 | 21 | 30000 | 22600 | 20000 | 2.75 | 2.25 | 34000 | 3.44 | 3.2 | 9.2 | 7
Live | 214797736 |  | 12.5 | 22 | 22000 | 19000 | 20000 | 3.07 | 2.23 | 24000 | 2.93 | 1.83 | 9.8 | 7.7
Live | 214797723 |  | 12.95 | 20.95 | 21600 | 16000 | 14000 | 3.17 | 2.23 | 24000 | 3.52 | 2.19 | 10.15 | 7.8
Live | 214797738 |  | 12.25 | 20.5 | 22000 | 19000 | 20000 | 3.07 | 2.23 | 24000 | 2.93 | 1.83 | 9.55 | 7.6
Live | 214797726 |  | 12.2 | 22.8 | 30000 | 22600 | 20000 | 2.75 | 2.25 | 34000 | 3.44 | 3.2 | 9.35 | 7.05
Live | 214797689 |  | 15.8 | 26.5 | 12402 | 10041 | 8581 | 3.75 | 2.45 | 13241 | 3.73 | 2.19 | 13.6 | 10
Live | 214640131 |  | 12.5 | 23 | 19100 | 14200 | 13000 | 3.57 | 2.29 | 20300 | 2.96 | 2.08 | 10 | 7.7
Live | 214640128 |  | 12.5 | 20 | 18000 | 14100 | 13000 | 3.61 | 2.4 | 20800 | 3.24 | 2.4 | 10.6 | 8.2
Live | 214797740 |  | 12.5 | 20 | 18000 | 14100 | 13000 | 3.61 | 2.4 | 20800 | 3.24 | 2.4 | 10.6 | 8.2
Live | 214797730 |  | 12.5 | 23.4 | 50000 | 37000 | 33000 | 2.99 | 2.17 | 52000 | 3.17 | 1.8 | 8.7 | 6.8
Live | 214797732 |  | 11.65 | 21.95 | 50000 | 37000 | 33000 | 2.99 | 2.17 | 52000 | 3.17 | 1.75 | 9.2 | 7
Live | 214723149 |  | 12.5 | 21 | 21600 | 16000 | 14000 | 3.17 | 2.23 | 24000 | 3.52 | 2.19 | 10.2 | 7.7
Live | 214723150 |  | 12 | 19 | 21600 | 16000 | 14000 | 3.17 | 2.23 | 24000 | 3.52 | 2.19 | 9.8 | 7.6
Live | 214723151 |  | 12.25 | 20 | 21600 | 16000 | 14000 | 3.17 | 2.23 | 24000 | 3.52 | 2.19 | 10 | 7.65
Live | 214797719 |  | 12.2 | 21 | 32000 | 23000 | 20000 | 3.03 | 2.1 | 30800 | 2.78 | 1.85 | 8.7 | 6.6
Live | 214797733 |  | 10.5 | 21.3 | 57000 | 37000 | 33200 | 2.88 | 2.17 | 60000 | 3.14 | 1.8 | 9.1 | 6.8
Live | 214797735 |  | 10.5 | 20.15 | 57000 | 37000 | 33200 | 2.88 | 2.17 | 60000 | 3.14 | 1.75 | 8.85 | 6.6
Live | 214640134 |  | 12.5 | 21.8 | 18100 | 15500 | 13100 | 3.32 | 2.4 | 21500 | 3.21 | 2.3 | 10.7 | 7.6
Live | 214640133 |  | 13 | 22.5 | 11200 | 10000 | 8500 | 3.35 | 2.4 | 12400 | 3.3 | 2.37 | 11.5 | 9.1
Live | 211126506 |  | 10 | 16.2 | 33600 | 28600 | 25757 | 2.77 | 2.1 | 34000 | 2.81 | 1.8 | 8.9 | 7
Live | 207706570 |  | 10 | 16.2 | 33600 | 28600 | 25757 | 2.77 | 2.1 | 34000 | 2.81 | 1.8 | 8.9 | 7
Live | 208101263 |  | 10 | 16.2 | 33600 | 28600 | 25757 | 2.77 | 2.1 | 34000 | 2.81 | 1.8 | 8.9 | 7
Live | 210365433 |  | 10 | 16.2 | 33600 | 28600 | 25757 | 2.77 | 2.1 | 34000 | 2.81 | 1.8 | 8.9 | 7
Live | 210426580 |  | 10 | 16.2 | 33600 | 28600 | 25757 | 2.77 | 2.1 | 34000 | 2.81 | 1.8 | 8.9 | 7
Live | 212920480 |  | 10 | 16.2 | 33600 | 28600 | 25757 | 2.77 | 2.1 | 34000 | 2.81 | 1.8 | 8.9 | 7
Live | 207911499 |  | 10 | 16.2 | 33600 | 28600 | 25757 | 2.77 | 2.1 | 34000 | 2.81 | 1.8 | 8.9 | 7
Live | 208284016 |  | 10 | 16.2 | 33600 | 28600 | 25757 | 2.77 | 2.1 | 34000 | 2.81 | 1.8 | 8.9 | 7
Live | 211253517 |  | 10 | 16.2 | 33600 | 28600 | 25757 | 2.77 | 2.1 | 34000 | 2.81 | 1.8 | 8.9 | 7
Live | 211306380 |  | 10 | 16.2 | 33600 | 28600 | 25757 | 2.77 | 2.1 | 34000 | 2.81 | 1.8 | 8.9 | 7
Live | 212316041 |  | 10 | 16.2 | 33600 | 28600 | 25757 | 2.77 | 2.1 | 34000 | 2.81 | 1.8 | 8.9 | 7
Live | 212367439 |  | 10 | 16.2 | 33600 | 28600 | 25757 | 2.77 | 2.1 | 34000 | 2.81 | 1.8 | 8.9 | 7
Live | 212386848 |  | 10 | 16.2 | 33600 | 28600 | 25757 | 2.77 | 2.1 | 34000 | 2.81 | 1.8 | 8.9 | 7
Live | 212925594 |  | 10 | 16.2 | 33600 | 28600 | 25757 | 2.77 | 2.1 | 34000 | 2.81 | 1.8 | 8.9 | 7
Live | 212940791 |  | 10 | 16.2 | 33600 | 28600 | 25757 | 2.77 | 2.1 | 34000 | 2.81 | 1.8 | 8.9 | 7
Live | 213062289 |  | 10 | 16.2 | 33600 | 28600 | 25757 | 2.77 | 2.1 | 34000 | 2.81 | 1.8 | 8.9 | 7
Live | 213307920 |  | 10 | 16.2 | 33600 | 28600 | 25757 | 2.77 | 2.1 | 34000 | 2.81 | 1.8 | 8.9 | 7
Live | 213350744 |  | 10 | 16.2 | 33600 | 28600 | 25757 | 2.77 | 2.1 | 34000 | 2.81 | 1.8 | 8.9 | 7
Live | 213412077 |  | 10 | 16.2 | 33600 | 28600 | 25757 | 2.77 | 2.1 | 34000 | 2.81 | 1.8 | 8.9 | 7
Live | 211126510 |  | 10 | 16 | 47400 | 47000 | 36876 | 2.42 | 1.9 | 49000 | 2.52 | 1.96 | 9.5 | 7.8
Live | 210426579 |  | 10 | 16 | 47400 | 47000 | 36876 | 2.42 | 1.9 | 49000 | 2.52 | 1.96 | 9.5 | 7.8
Live | 212920481 |  | 10 | 16 | 47400 | 47000 | 36876 | 2.42 | 1.9 | 49000 | 2.52 | 1.96 | 9.5 | 7.8
Live | 210365434 |  | 10 | 16 | 47400 | 47000 | 36876 | 2.42 | 1.9 | 49000 | 2.52 | 1.96 | 9.5 | 7.8
Live | 208101264 |  | 10 | 16 | 47400 | 47000 | 36876 | 2.42 | 1.9 | 49000 | 2.52 | 1.96 | 9.5 | 7.8
Live | 207706571 |  | 10 | 16 | 47400 | 47000 | 36876 | 2.42 | 1.9 | 49000 | 2.52 | 1.96 | 9.5 | 7.8
Live | 213492117 |  | 10 | 16 | 47400 | 47000 | 36876 | 2.42 | 1.9 | 49000 | 2.52 | 1.96 | 9.5 | 7.8
Live | 213492129 |  | 10 | 16 | 47400 | 47000 | 36876 | 2.42 | 1.9 | 49000 | 2.52 | 1.96 | 9.5 | 7.8
Live | 213492141 |  | 10 | 16 | 47400 | 47000 | 36876 | 2.42 | 1.9 | 49000 | 2.52 | 1.96 | 9.5 | 7.8
Live | 213492152 |  | 10 | 16 | 47400 | 47000 | 36876 | 2.42 | 1.9 | 49000 | 2.52 | 1.96 | 9.5 | 7.8
Live | 213492162 |  | 10 | 16 | 47400 | 47000 | 36876 | 2.42 | 1.9 | 49000 | 2.52 | 1.96 | 9.5 | 7.8
Live | 213412079 |  | 10 | 16 | 47400 | 47000 | 36876 | 2.42 | 1.9 | 49000 | 2.52 | 1.96 | 9.5 | 7.8
Live | 214489072 |  | 10 | 16 | 47400 | 47000 | 36876 | 2.42 | 1.9 | 49000 | 2.52 | 1.96 | 9.5 | 7.8
Live | 213350745 |  | 10 | 16 | 47400 | 47000 | 36876 | 2.42 | 1.9 | 49000 | 2.52 | 1.96 | 9.5 | 7.8
Live | 213307921 |  | 10 | 16 | 47400 | 47000 | 36876 | 2.42 | 1.9 | 49000 | 2.52 | 1.96 | 9.5 | 7.8
Live | 213062290 |  | 10 | 16 | 47400 | 47000 | 36876 | 2.42 | 1.9 | 49000 | 2.52 | 1.96 | 9.5 | 7.8
Live | 212940792 |  | 10 | 16 | 47400 | 47000 | 36876 | 2.42 | 1.9 | 49000 | 2.52 | 1.96 | 9.5 | 7.8
Live | 212925595 |  | 10 | 16 | 47400 | 47000 | 36876 | 2.42 | 1.9 | 49000 | 2.52 | 1.96 | 9.5 | 7.8
Live | 212367440 |  | 10 | 16 | 47400 | 47000 | 36876 | 2.42 | 1.9 | 49000 | 2.52 | 1.96 | 9.5 | 7.8
Live | 212386845 |  | 10 | 16 | 47400 | 47000 | 36876 | 2.42 | 1.9 | 49000 | 2.52 | 1.96 | 9.5 | 7.8
Live | 212316042 |  | 10 | 16 | 47400 | 47000 | 36876 | 2.42 | 1.9 | 49000 | 2.52 | 1.96 | 9.5 | 7.8
Live | 211306381 |  | 10 | 16 | 47400 | 47000 | 36876 | 2.42 | 1.9 | 49000 | 2.52 | 1.96 | 9.5 | 7.8
Live | 211253518 |  | 10 | 16 | 47400 | 47000 | 36876 | 2.42 | 1.9 | 49000 | 2.52 | 1.96 | 9.5 | 7.8
Live | 208284017 |  | 10 | 16 | 47400 | 47000 | 36876 | 2.42 | 1.9 | 49000 | 2.52 | 1.96 | 9.5 | 7.8
Live | 207705487 |  | 13.05 | 25.6 | 13600 | 12000 | 10100 | 2.75 | 2.11 | 18100 | 3.03 | 2 | 10.7
Live | 207705480 |  | 13.05 | 25.6 | 13600 | 12000 | 10100 | 2.75 | 2.11 | 18100 | 3.03 | 2 | 10.7
Live | 207679248 |  | 13.05 | 25.6 | 13600 | 12000 | 10100 | 2.75 | 2.11 | 18100 | 3.03 | 1.84 | 10 | 8
Live | 207688888 |  | 12.5 | 22 | 12900 | 10900 | 8970 | 2.91 | 2.5 | 15600 | 3.11 | 2.19 | 9 | 7.8
Live | 207688889 |  | 13 | 23.5 | 10810 | 8380 | 7350 | 2.8 | 2.61 | 11260 | 3.24 | 2.03 | 9.2 | 7.8
Live | 207688890 |  | 13 | 23 | 13150 | 11100 | 9170 | 2.94 | 2.48 | 15600 | 3.15 | 2.18 | 9.5 | 8.1
Live | 207688891 |  | 13 | 22 | 21430 | 15600 | 12600 | 3.05 | 2.64 | 22200 | 3.5 | 2.21 | 9 | 7.8
Live | 207688892 |  | 12.5 | 20 | 26890 | 21760 | 16720 | 2.74 | 2.21 | 28400 | 2.73 | 1.96 | 9 | 7.8
Live | 208816889 |  | 15.8 | 26.4 | 13428 | 12235 | 11300 | 3.45 | 1.98 | 12880 | 2.9 | 1.9 | 11.6 | 8.5
Live | 209862153 |  | 15.8 | 26.4 | 13428 | 12235 | 11300 | 3.45 | 1.98 | 12880 | 2.9 | 1.9 | 11.6 | 8.5
Live | 214232463 |  | 15.8 | 26.4 | 13428 | 12235 | 11300 | 3.45 | 1.98 | 12880 | 2.9 | 1.9 | 11.6 | 8.5
Live | 208130827 |  | 15.8 | 26.4 | 13428 | 12235 | 11300 | 3.45 | 1.98 | 12880 | 2.9 | 1.9 | 11.6 | 8.5
Live | 210857265 |  | 15.8 | 26.4 | 13428 | 12235 | 11300 | 3.45 | 1.98 | 12880 | 2.9 | 1.9 | 11.6 | 8.5
Live | 213886031 |  | 15.8 | 26.4 | 13428 | 12235 | 11300 | 3.45 | 1.98 | 12880 | 2.9 | 1.9 | 11.6 | 8.5
Live | 208447940 |  | 15.8 | 26.4 | 13428 | 12235 | 11300 | 3.45 | 1.98 | 12880 | 2.9 | 1.9 | 11.6 | 8.5
Live | 208836320 |  | 15.8 | 26.4 | 13428 | 12235 | 11300 | 3.45 | 1.98 | 12880 | 2.9 | 1.9 | 11.6 | 8.5
Live | 211306393 |  | 15.8 | 26.4 | 13428 | 12235 | 11300 | 3.45 | 1.98 | 12880 | 2.9 | 1.9 | 11.6 | 8.5
Live | 214056586 |  | 15.8 | 26.4 | 13428 | 12235 | 11300 | 3.45 | 1.98 | 12880 | 2.9 | 1.9 | 11.6 | 8.5
Live | 214232447 |  | 15.8 | 26.4 | 13428 | 12235 | 11300 | 3.45 | 1.98 | 12880 | 2.9 | 1.9 | 11.6 | 8.5
Live | 214232432 |  | 15.8 | 26.4 | 13428 | 12235 | 11300 | 3.45 | 1.98 | 12880 | 2.9 | 1.9 | 11.6 | 8.5
Live | 214421474 |  | 15.8 | 26.4 | 13428 | 12235 | 11300 | 3.45 | 1.98 | 12880 | 2.9 | 1.9 | 11.6 | 8.5
Live | 208128267 |  | 13 | 23.1 | 14231 | 12477 | 12113 | 3.34 | 2.01 | 13598 | 2.57 | 1.9 | 10.5 | 8
Live | 209862154 |  | 13 | 23.1 | 14231 | 12477 | 12113 | 3.34 | 2.01 | 13598 | 2.57 | 1.9 | 10.5 | 8
Live | 214232461 |  | 13 | 23.1 | 14231 | 12477 | 12113 | 3.34 | 2.01 | 13598 | 2.57 | 1.9 | 10.5 | 8
Live | 208447941 |  | 13 | 23.1 | 14231 | 12477 | 12113 | 3.34 | 2.01 | 13598 | 2.57 | 1.9 | 10.5 | 8
Live | 213886032 |  | 13 | 23.1 | 14231 | 12477 | 12113 | 3.34 | 2.01 | 13598 | 2.57 | 1.9 | 10.5 | 8
Live | 210857266 |  | 13 | 23.1 | 14231 | 12477 | 12113 | 3.34 | 2.01 | 13598 | 2.57 | 1.9 | 10.5 | 8
Live | 208130828 |  | 13 | 23.1 | 14231 | 12477 | 12113 | 3.34 | 2.01 | 13598 | 2.57 | 1.9 | 10.5 | 8
Live | 214421475 |  | 13 | 23.1 | 14231 | 12477 | 12113 | 3.34 | 2.01 | 13598 | 2.57 | 1.9 | 10.5 | 8
Live | 214232433 |  | 13 | 23.1 | 14231 | 12477 | 12113 | 3.34 | 2.01 | 13598 | 2.57 | 1.9 | 10.5 | 8
Live | 214232448 |  | 13 | 23.1 | 14231 | 12477 | 12113 | 3.34 | 2.01 | 13598 | 2.57 | 1.9 | 10.5 | 8
Live | 214056587 |  | 13 | 23.1 | 14231 | 12477 | 12113 | 3.34 | 2.01 | 13598 | 2.57 | 1.9 | 10.5 | 8
Live | 212615012 |  | 13 | 23.1 | 14231 | 12477 | 12113 | 3.34 | 2.01 | 13598 | 2.57 | 1.9 | 10.5 | 8
Live | 211306394 |  | 13 | 23.1 | 14231 | 12477 | 12113 | 3.34 | 2.01 | 13598 | 2.57 | 1.9 | 10.5 | 8
Live | 208836319 |  | 13 | 23.1 | 14231 | 12477 | 12113 | 3.34 | 2.01 | 13598 | 2.57 | 1.9 | 10.5 | 8
Live | 208816890 |  | 13 | 22 | 20226 | 21447 | 17742 | 3.17 | 1.98 | 23068 | 3.1 | 1.84 | 10.6 | 7.9
Live | 209862155 |  | 13 | 22 | 20226 | 21447 | 17742 | 3.17 | 1.98 | 23068 | 3.1 | 1.84 | 10.6 | 7.9
Live | 214232464 |  | 13 | 22 | 20226 | 21447 | 17742 | 3.17 | 1.98 | 23068 | 3.1 | 1.84 | 10.6 | 7.9
Live | 208130829 |  | 13 | 22 | 20226 | 21447 | 17742 | 3.17 | 1.98 | 23068 | 3.1 | 1.84 | 10.6 | 7.9
Live | 210857267 |  | 13 | 22 | 20226 | 21447 | 17742 | 3.17 | 1.98 | 23068 | 3.1 | 1.84 | 10.6 | 7.9
Live | 213886033 |  | 13 | 22 | 20226 | 21447 | 17742 | 3.17 | 1.98 | 23068 | 3.1 | 1.84 | 10.6 | 7.9
Live | 208447942 |  | 13 | 22 | 20226 | 21447 | 17742 | 3.17 | 1.98 | 23068 | 3.1 | 1.84 | 10.6 | 7.9
Live | 208836317 |  | 13 | 22 | 20226 | 21447 | 17742 | 3.17 | 1.98 | 23068 | 3.1 | 1.84 | 10.6 | 7.9
Live | 211306395 |  | 13 | 22 | 20226 | 21447 | 17742 | 3.17 | 1.98 | 23068 | 3.1 | 1.84 | 10.6 | 7.9
Live | 212615013 |  | 13 | 22 | 20226 | 21447 | 17742 | 3.17 | 1.98 | 23068 | 3.1 | 1.84 | 10.6 | 7.9
Live | 214377800 |  | 13 | 22 | 20226 | 21447 | 17742 | 3.17 | 1.98 | 23068 | 3.1 | 1.84 | 10.6 | 7.9
Live | 214056588 |  | 13 | 22 | 20226 | 21447 | 17742 | 3.17 | 1.98 | 23068 | 3.1 | 1.84 | 10.6 | 7.9
Live | 214232449 |  | 13 | 22 | 20226 | 21447 | 17742 | 3.17 | 1.98 | 23068 | 3.1 | 1.84 | 10.6 | 7.9
Live | 214232434 |  | 13 | 22 | 20226 | 21447 | 17742 | 3.17 | 1.98 | 23068 | 3.1 | 1.84 | 10.6 | 7.9
Live | 214421476 |  | 13 | 22 | 20226 | 21447 | 17742 | 3.17 | 1.98 | 23068 | 3.1 | 1.84 | 10.6 | 7.9
Live | 208816891 |  | 12.5 | 22.3 | 26610 | 23737 | 23770 | 3.18 | 1.82 | 27412 | 2.59 | 1.8 | 10.3 | 7.7
Live | 209862156 |  | 12.5 | 22.3 | 26610 | 23737 | 23770 | 3.18 | 1.82 | 27412 | 2.59 | 1.8 | 10.3 | 7.7
Live | 214232462 |  | 12.5 | 22.3 | 26610 | 23737 | 23770 | 3.18 | 1.82 | 27412 | 2.59 | 1.8 | 10.3 | 7.7
Live | 208447943 |  | 12.5 | 22.3 | 26610 | 23737 | 23770 | 3.18 | 1.82 | 27412 | 2.59 | 1.8 | 10.3 | 7.7
Live | 213886034 |  | 12.5 | 22.3 | 26610 | 23737 | 23770 | 3.18 | 1.82 | 27412 | 2.59 | 1.8 | 10.3 | 7.7
Live | 210857268 |  | 12.5 | 22.3 | 26610 | 23737 | 23770 | 3.18 | 1.82 | 27412 | 2.59 | 1.8 | 10.3 | 7.7
Live | 208130830 |  | 12.5 | 22.3 | 26610 | 23737 | 23770 | 3.18 | 1.82 | 27412 | 2.59 | 1.8 | 10.3 | 7.7
Live | 214421477 |  | 12.5 | 22.3 | 26610 | 23737 | 23770 | 3.18 | 1.82 | 27412 | 2.59 | 1.8 | 10.3 | 7.7
Live | 214232435 |  | 12.5 | 22.3 | 26610 | 23737 | 23770 | 3.18 | 1.82 | 27412 | 2.59 | 1.8 | 10.3 | 7.7
Live | 214232450 |  | 12.5 | 22.3 | 26610 | 23737 | 23770 | 3.18 | 1.82 | 27412 | 2.59 | 1.8 | 10.3 | 7.7
Live | 214056589 |  | 12.5 | 22.3 | 26610 | 23737 | 23770 | 3.18 | 1.82 | 27412 | 2.59 | 1.8 | 10.3 | 7.7
Live | 214377801 |  | 12.5 | 22.3 | 26610 | 23737 | 23770 | 3.18 | 1.82 | 27412 | 2.59 | 1.8 | 10.3 | 7.7
Live | 211306396 |  | 12.5 | 22.3 | 26610 | 23737 | 23770 | 3.18 | 1.82 | 27412 | 2.59 | 1.8 | 10.3 | 7.7
Live | 203446794 |  | 13.7 | 22 | 11070 | 7800 | 7200 | 2.8 | 2.04 | 9200 | 2.67 | 2.07 | 9
Live | 203446795 |  | 13 | 21 | 15050 | 10100 | 9600 | 3.42 | 1.95 | 12300 | 3.08 | 1.85 | 9.5
Live | 203446799 |  | 13 | 22.5 | 20300 | 14960 | 13770 | 2.89 | 2.28 | 21225 | 2.91 | 1.87 | 8.6
Live | 203446800 |  | 12.2 | 20.5 | 25000 | 20250 | 20500 | 2.95 | 2.12 | 28000 | 2.76 | 2.13 | 8.6
Live | 211694650 |  | 13 | 23.5 | 10810 | 8380 | 7350 | 2.8 | 2.61 | 11260 | 3.24 | 2.03 | 9.2 | 7.9
Live | 211694652 |  | 13 | 23 | 13150 | 11100 | 9170 | 2.94 | 2.48 | 15600 | 3.15 | 2.18 | 9.5 | 8.2
Live | 211694653 |  | 13 | 22 | 21430 | 15600 | 12600 | 3.05 | 2.64 | 22200 | 3.5 | 2.21 | 9 | 7.6
Live | 211694654 |  | 12.5 | 20 | 26890 | 21760 | 16720 | 2.74 | 2.21 | 28400 | 2.73 | 1.96 | 9 | 7.6
Live | 205150433 |  | 12.25 | 20 | 24961 | 19708 | 18000 | 2.68 | 1.92 | 28539 | 2.52 | 1.84 | 9.45
Live | 205150431 |  | 11.5 | 19 | 26034 | 19831 | 18000 | 2.73 | 1.98 | 24000 | 2.11 | 1.84 | 9.4
Live | 205150432 |  | 12.5 | 21 | 24000 | 20000 | 18000 | 2.69 | 1.81 | 24000 | 2 | 1.84 | 9.5
Live | 204462796 |  | 12.3 | 21.5 | 29500 | 25800 | 24000 | 3.26 | 1.98 | 32000 | 2.34 | 1.84 | 8.83
Live | 204462794 |  | 12.5 | 22 | 29305 | 25932 | 24000 | 3.22 | 1.95 | 32000 | 2.32 | 1.84 | 9.05
Live | 204462797 |  | 12.25 | 20.25 | 42031 | 40035 | 36000 | 2.46 | 1.96 | 52096 | 2.54 | 1.84 | 8.95
Live | 204462799 |  | 12 | 19.5 | 41935 | 39859 | 36000 | 2.45 | 1.88 | 48000 | 2.34 | 1.84 | 8.9
Live | 204462795 |  | 12.5 | 21 | 42000 | 40000 | 36000 | 2.46 | 1.89 | 48000 | 2.34 | 1.84 | 9
Live | 205150426 |  | 10.5 | 20 | 50000 | 40000 | 36000 | 2.66 | 2.02 | 52000 | 2.36 | 1.84 | 8.95
Live | 205150427 |  | 10.25 | 19 | 50038 | 40031 | 36000 | 2.65 | 1.88 | 48000 | 2.18 | 1.84 | 8.88
Live | 205150425 |  | 10 | 18 | 49892 | 39887 | 36000 | 2.63 | 1.88 | 48000 | 2.16 | 1.84 | 8.8
Live | 211583437 |  | 14.5 | 25.5 | 14000 | 9500 | 8600 | 3.21 | 2.14 | 10200 | 3.69 | 1.94 | 10.5
Live | 211583438 |  | 12.7 | 23.5 | 14000 | 11500 | 10000 | 3.21 | 2.41 | 12200 | 3.54 | 1.89 | 9.5
Live | 211583435 |  | 13.2 | 20.5 | 22000 | 17500 | 15500 | 3.15 | 1.84 | 19200 | 3.31 | 1.8 | 9.5
Live | 211583436 |  | 12.5 | 21 | 27000 | 21000 | 22800 | 2.55 | 1.62 | 27500 | 2.52 | 1.76 | 10
Live | 10272500 |  | 15.5 | 27.5 | 11530 | 9100 | 8050 | 3.22 | 2.26 | 10300 | 3.68 | 2.05 | 10.5
Live | 10272501 |  | 15.4 | 23.5 | 15212 | 13160 | 9730 | 3.48 | 2.41 | 15090 | 3.09 | 1.95 | 9.8
Live | 207026911 |  | 10.1 | 16.5 | 26000 | 18000 | 16900 | 2.63 | 1.99 | 23000 | 2.86 | 2.05 | 9
Live | 207026916 |  | 10.1 | 17.5 | 52000 | 39000 | 33600 | 2.67 | 2.3 | 47000 | 2.71 | 1.9 | 8.5
Live | 205129515 |  | 12.85 | 20.5 | 11600 | 8640 | 8300 | 3.62 | 2.81 | 11066 | 3.18 | 2.25 | 10
Live | 205129516 |  | 12 | 18 | 11600 | 8150 | 7100 | 3.43 | 2.46 | 10000 | 2.82 | 2.1 | 9
Live | 205129518 |  | 12.5 | 20.5 | 13500 | 9423 | 8500 | 3 | 2.42 | 12000 | 2.18 | 2.31 | 9.5
Live | 205129519 |  | 12.5 | 20.5 | 21000 | 18000 | 13200 | 3.29 | 2.6 | 18800 | 2.66 | 2.36 | 10
Live | 205129521 |  | 12.5 | 18.5 | 25270 | 23500 | 19000 | 3.28 | 2.2 | 26000 | 3.17 | 2.2 | 10
Live | 205150423 |  | 10.65 | 18 | 36900 | 33971 | 26800 | 2.72 | 2.37 | 36000 | 2.81 | 2.28 | 9.8
Live | 202110529 |  | 12 | 17.5 | 42000 | 36000 | 28000 | 3.33 | 2.3 | 44000 | 3.22 | 2.1 | 8.5 | 7.1
Live | 202337969 |  | 12 | 18 | 26000 | 20400 | 17600 | 3.27 | 2.34 | 29000 | 3.21 | 2.1 | 8.5 | 7.1
Live | 202337970 |  | 11.2 | 16.5 | 49000 | 36000 | 34400 | 3.02 | 2.2 | 52500 | 2.85 | 2 | 8.5 | 7
Live | 207252608 |  | 11.7 | 16 | 26600 | 21000 | 16400 | 3.28 | 2.21 | 28000 | 3.07 | 1.95 | 8.5 | 6.8
Live | 207252610 |  | 11.7 | 17 | 39000 | 34000 | 25000 | 3.28 | 2.2 | 39000 | 3.07 | 1.9 | 8.5 | 6.8
Live | 207252611 |  | 10.5 | 16 | 48000 | 40000 | 33000 | 2.96 | 2.15 | 50000 | 2.98 | 1.9 | 8.5 | 6.6
Live | 207252614 |  | 11.7 | 16 | 26600 | 21000 | 16400 | 3.28 | 2.21 | 28000 | 3.07 | 1.95 | 8.5 | 7
Live | 207252615 |  | 11.7 | 16 | 26600 | 21000 | 16400 | 3.28 | 2.21 | 28000 | 3.07 | 1.95 | 8.5 | 7
Live | 207252617 |  | 11.7 | 17 | 39000 | 34000 | 25000 | 3.31 | 2.2 | 39000 | 3.07 | 1.9 | 8.5 | 6.8
Live | 207861756 |  | 13 | 20 | 28000 | 24000 | 19600 | 3.66 | 2.32 | 29000 | 3.47 | 2.1 | 9.2 | 7.5
Live | 207861758 |  | 12 | 19 | 40000 | 36000 | 29200 | 3.33 | 2.3 | 42000 | 3.46 | 2.1 | 9.2 | 7.4
Live | 207861759 |  | 11.7 | 18 | 49000 | 42000 | 34400 | 3.23 | 2.29 | 52000 | 3.36 | 1.98 | 9 | 7.2
Live | 208141144 |  | 12.5 | 18 | 28000 | 24000 | 19200 | 3.55 | 2.4 | 29000 | 3.36 | 2 | 8.8 | 7
Live | 208141145 |  | 12.5 | 18 | 28000 | 24000 | 19200 | 3.55 | 2.4 | 29000 | 3.36 | 2.1 | 8.8 | 7.3
Live | 208141146 |  | 12.5 | 18 | 28000 | 24000 | 19200 | 3.55 | 2.4 | 29000 | 3.36 | 2 | 8.8 | 7
Live | 208141147 |  | 12.5 | 18 | 28000 | 24000 | 19200 | 3.55 | 2.4 | 29000 | 3.36 | 2.1 | 8.8 | 7.3
Live | 208141152 |  | 11.7 | 17.5 | 38000 | 35000 | 27000 | 3.24 | 2.2 | 41000 | 3.36 | 2.1 | 8.8 | 7.2
Live | 208141153 |  | 11.7 | 17.5 | 38000 | 35000 | 27000 | 3.24 | 2.2 | 41000 | 3.36 | 2.1 | 8.8 | 7.2
Live | 208141154 |  | 11 | 17.5 | 49000 | 40000 | 32400 | 3.09 | 2.15 | 51000 | 3.17 | 1.95 | 8.5 | 6.9
Live | 208141155 |  | 11 | 17 | 48000 | 40000 | 32400 | 3.09 | 2.15 | 51000 | 3.17 | 1.95 | 8.5 | 6.9
Live | 214608194 |  | 13 | 20 | 28000 | 24000 | 19600 | 3.66 | 2.18 | 29000 | 3.33 | 2.1 | 9.2 | 7.5
Live | 214608195 |  | 12 | 19 | 40000 | 36000 | 29200 | 3.33 | 2.25 | 42000 | 3.36 | 2.1 | 9.2 | 7.4
Live | 214608196 |  | 11.7 | 18 | 49000 | 42000 | 34400 | 3.23 | 2.25 | 52000 | 3.28 | 2.1 | 9 | 7.2
Live | 214608202 |  | 12.5 | 18 | 28000 | 24000 | 19200 | 3.55 | 2.2 | 29000 | 3.23 | 2 | 8.8 | 7
Live | 214608203 |  | 12.5 | 18 | 28000 | 25000 | 19200 | 3.55 | 2.29 | 29000 | 3.23 | 2.1 | 8.8 | 7.3
Live | 214608204 |  | 12.5 | 18 | 28000 | 24000 | 19200 | 3.55 | 2.2 | 29000 | 3.23 | 2 | 8.8 | 7
Live | 214608205 |  | 12.5 | 18 | 28000 | 25000 | 19200 | 3.55 | 2.29 | 29000 | 3.23 | 2.1 | 8.8 | 7.3
Live | 214608207 |  | 11.7 | 17.5 | 38000 | 35000 | 27000 | 3.24 | 2.2 | 41000 | 3.18 | 2.1 | 8.8 | 7.2
Live | 214608208 |  | 11.7 | 17.5 | 38000 | 35000 | 27000 | 3.24 | 2.2 | 41000 | 3.18 | 2.1 | 8.8 | 7.2
Live | 214608230 |  | 11 | 17.5 | 49000 | 40000 | 32400 | 3.09 | 2.06 | 51000 | 3.04 | 1.95 | 8.5 | 6.9
Live | 214608231 |  | 11 | 17 | 48000 | 40000 | 32400 | 3.09 | 2.06 | 51000 | 3 | 1.95 | 8.5 | 6.9
Live | 215402349 |  | 14 | 25.5 | 14146 | 13112 | 12000 | 3.32 | 2.11 | 15613 | 2.95 | 1.8 | 10.4 | 8
Live | 215402350 |  | 12.5 | 21.5 | 19127 | 19200 | 18571 | 3.11 | 1.99 | 23211 | 3.01 | 1.82 | 11.3 | 7.9
Live | 214875723 |  | 13 | 20 | 10500 | 9400 | 8000 | 3.17 | 2.19 | 11600 | 3.01 | 1.91 | 10 | 8.2
Live | 214875728 |  | 14 | 22.7 | 14100 | 9300 | 8000 | 3.31 | 2.39 | 14600 | 3.57 | 2.28 | 10 | 7.8
Live | 214875724 |  | 12.5 | 21.5 | 26300 | 20800 | 18900 | 2.96 | 2.36 | 30000 | 3.03 | 1.96 | 9.7 | 7.8
Live | 214875725 |  | 12.5 | 20.5 | 16000 | 13600 | 12700 | 3.66 | 2.24 | 19000 | 2.86 | 2.16 | 10.5 | 8
Live | 204301028 |  | 10.5 | 17.5 | 53475 | 36000 | 18400 | 3.54 | 2.58 | 46000 | 3.38 | 1.59 | 8.5 | 7.1
Live | 204301328 |  | 10 | 17.5 | 52325 | 36200 | 18600 | 3.37 | 2.54 | 46500 | 3.32 | 1.56 | 8.5 | 7.1
Live | 204301458 |  | 10 | 16.5 | 52325 | 37200 | 18800 | 3.37 | 2.6 | 47000 | 3.36 | 1.58 | 8.5 | 7.3
Live | 206136637 |  | 10 | 17.5 | 51750 | 36200 | 18600 | 3.37 | 2.56 | 46500 | 3.32 | 1.56 | 8.5 | 7.2
Live | 206136707 |  | 10 | 17 | 51750 | 36400 | 18800 | 3.37 | 2.54 | 47000 | 3.32 | 1.56 | 8.5 | 7.15
Live | 206774665 |  | 10 | 17 | 52900 | 36200 | 18400 | 3.37 | 2.58 | 46000 | 3.36 | 1.58 | 8.5 | 6.5
Live | 206773980 |  | 10 | 17.5 | 52325 | 36000 | 18200 | 3.37 | 2.54 | 45500 | 3.3 | 1.56 | 8.5 | 6.5
Live | 206774142 |  | 10 | 17.5 | 52900 | 36400 | 18400 | 3.37 | 2.54 | 46000 | 3.32 | 1.56 | 8.5 | 6.5
Live | 206774394 |  | 10 | 17.5 | 52325 | 36400 | 18600 | 3.37 | 2.52 | 46500 | 3.3 | 1.55 | 8.5 | 6.5
Live | 206774421 |  | 10 | 17.5 | 52325 | 36400 | 18600 | 3.37 | 2.52 | 46500 | 3.3 | 1.55 | 8.5 | 6.5
Live | 206773935 |  | 10 | 17 | 52325 | 36000 | 18400 | 3.37 | 2.52 | 46000 | 3.26 | 1.53 | 8.5 | 6.5
Live | 206773944 |  | 10 | 17.5 | 52325 | 36000 | 18200 | 3.37 | 2.54 | 45500 | 3.3 | 1.56 | 8.5 | 7.1
Live | 206774905 |  | 10 | 17.5 | 52325 | 36000 | 18200 | 3.37 | 2.54 | 45500 | 3.3 | 1.56 | 8.5 | 7.1
Live | 206774215 |  | 10 | 17 | 51175 | 36600 | 18800 | 3.37 | 2.52 | 47000 | 3.28 | 1.54 | 8.5 | 6.5
Live | 206774242 |  | 10 | 17.5 | 51750 | 36400 | 18800 | 3.37 | 2.54 | 47000 | 3.3 | 1.55 | 8.5 | 6.5
Live | 206774420 |  | 10 | 17.5 | 52325 | 36400 | 18600 | 3.37 | 2.52 | 46500 | 3.3 | 1.55 | 8.5 | 6.5
Live | 204301408 |  | 10 | 17.5 | 52325 | 36200 | 18600 | 3.37 | 2.54 | 46500 | 3.32 | 1.56 | 8.5 | 6.5
Live | 204301570 |  | 10 | 17 | 52900 | 36200 | 18400 | 3.37 | 2.58 | 46000 | 3.36 | 1.58 | 8.5 | 7.15
Live | 204301660 |  | 10 | 17 | 52900 | 36200 | 18400 | 3.37 | 2.58 | 46000 | 3.36 | 1.58 | 8.5 | 6.5
Live | 206136629 |  | 10 | 17 | 51175 | 36400 | 18600 | 3.37 | 2.54 | 46500 | 3.3 | 1.55 | 8.5 | 7.15
Live | 206136759 |  | 10 | 17 | 52900 | 36000 | 18400 | 3.37 | 2.6 | 46000 | 3.4 | 1.6 | 8.5 | 7.15
Live | 204300704 |  | 10 | 17.5 | 51175 | 36200 | 18600 | 3.37 | 2.54 | 46500 | 3.3 | 1.55 | 8.5 | 7.15
Live | 206136718 |  | 10 | 17.5 | 51750 | 37000 | 18800 | 3.37 | 2.58 | 47000 | 3.34 | 1.57 | 8.5 | 7.3
Live | 204301459 |  | 10 | 16.5 | 52325 | 37200 | 18800 | 3.37 | 2.6 | 47000 | 3.36 | 1.58 | 8.5 | 7.3
Live | 206136659 |  | 10 | 17.5 | 52325 | 35800 | 18200 | 3.37 | 2.56 | 45500 | 3.32 | 1.56 | 8.5 | 7.1
Live | 206136747 |  | 10 | 17 | 52900 | 36200 | 18400 | 3.37 | 2.58 | 46000 | 3.36 | 1.58 | 8.5 | 7.15
Live | 206773907 |  | 10 | 17.5 | 52325 | 36000 | 18200 | 3.37 | 2.54 | 45500 | 3.3 | 1.56 | 8.5 | 7.1
Live | 206773934 |  | 10 | 17 | 52325 | 36000 | 18400 | 3.37 | 2.52 | 46000 | 3.26 | 1.53 | 8.5 | 6.5
Live | 206773909 |  | 10 | 17.5 | 52325 | 36000 | 18200 | 3.37 | 2.54 | 45500 | 3.3 | 1.56 | 8.5 | 7.1
Live | 206773943 |  | 10 | 17.5 | 52325 | 36000 | 18200 | 3.37 | 2.54 | 45500 | 3.3 | 1.56 | 8.5 | 7.1
Live | 206773962 |  | 10 | 17 | 52325 | 36000 | 18400 | 3.37 | 2.52 | 46000 | 3.26 | 1.53 | 8.5 | 6.5
Live | 206774159 |  | 10 | 17.5 | 53475 | 36200 | 18400 | 3.37 | 2.56 | 46000 | 3.34 | 1.57 | 8.5 | 6.5
Live | 206774160 |  | 10 | 17.5 | 53475 | 36200 | 18400 | 3.37 | 2.56 | 46000 | 3.34 | 1.57 | 8.5 | 6.5
Live | 204301129 |  | 10 | 17.5 | 51750 | 36400 | 18800 | 3.37 | 2.54 | 47000 | 3.32 | 1.56 | 8.5 | 7.15
Live | 204301218 |  | 10 | 17.5 | 51750 | 36400 | 18800 | 3.37 | 2.54 | 47000 | 3.32 | 1.56 | 8.5 | 7.15
Live | 204301228 |  | 10 | 17.5 | 51750 | 37000 | 18800 | 3.37 | 2.6 | 47000 | 3.34 | 1.57 | 8.5 | 7.3
Live | 204301579 |  | 10 | 17 | 52900 | 36000 | 18400 | 3.37 | 2.6 | 46000 | 3.4 | 1.6 | 8.5 | 7.15
Live | 206136628 |  | 10 | 17 | 51175 | 36400 | 18600 | 3.37 | 2.54 | 46500 | 3.3 | 1.55 | 8.5 | 7.15
Live | 206774295 |  | 10 | 17 | 51175 | 36600 | 18800 | 3.37 | 2.52 | 47000 | 3.28 | 1.54 | 8.5 | 6.5
Live | 206774322 |  | 10 | 17 | 51175 | 36600 | 18800 | 3.37 | 2.52 | 47000 | 3.28 | 1.54 | 8.5 | 6.5
Live | 206773925 |  | 10 | 17.5 | 52325 | 35800 | 18200 | 3.37 | 2.54 | 45500 | 3.3 | 1.56 | 8.5 | 7.1
Live | 206774196 |  | 10 | 17 | 51175 | 36600 | 18800 | 3.37 | 2.52 | 47000 | 3.28 | 1.54 | 8.5 | 6.5
Live | 206774294 |  | 10 | 17 | 51175 | 36600 | 18800 | 3.37 | 2.52 | 47000 | 3.28 | 1.54 | 8.5 | 6.5
Live | 206774323 |  | 10 | 17 | 51175 | 36600 | 18800 | 3.37 | 2.52 | 47000 | 3.28 | 1.54 | 8.5 | 6.5
Live | 206774395 |  | 10 | 17.5 | 52325 | 36400 | 18600 | 3.37 | 2.52 | 46500 | 3.3 | 1.55 | 8.5 | 6.5
Live | 204301229 |  | 10 | 17.5 | 51750 | 37000 | 18800 | 3.37 | 2.6 | 47000 | 3.34 | 1.57 | 8.5 | 7.3
Live | 206136658 |  | 10 | 17.5 | 52325 | 35800 | 18200 | 3.37 | 2.56 | 45500 | 3.32 | 1.56 | 8.5 | 7.1
Live | 206136749 |  | 10 | 17 | 52900 | 36200 | 18400 | 3.37 | 2.58 | 46000 | 3.36 | 1.58 | 8.5 | 7.15
Live | 204300705 |  | 10 | 17.5 | 51175 | 36200 | 18600 | 3.37 | 2.54 | 46500 | 3.3 | 1.55 | 8.5 | 7.15
Live | 204300716 |  | 10 | 17.5 | 51750 | 36200 | 18600 | 3.37 | 2.58 | 46500 | 3.32 | 1.56 | 8.5 | 7.2
Live | 204301568 |  | 10 | 17 | 52900 | 36200 | 18400 | 3.37 | 2.58 | 46000 | 3.36 | 1.58 | 8.5 | 7.15
Live | 206774440 |  | 10 | 17.5 | 52325 | 36200 | 18600 | 3.37 | 2.54 | 46500 | 3.32 | 1.56 | 8.5 | 6.5
Live | 204300706 |  | 10 | 17.5 | 51175 | 36200 | 18600 | 3.37 | 2.54 | 46500 | 3.3 | 1.55 | 8.5 | 7.15
Live | 204300824 |  | 10.5 | 17.5 | 52325 | 35800 | 18200 | 3.54 | 2.56 | 45500 | 3.32 | 1.56 | 8.5 | 7.1
Live | 204301329 |  | 10 | 17.5 | 52325 | 36200 | 18600 | 3.37 | 2.54 | 46500 | 3.32 | 1.56 | 8.5 | 7.1
Live | 204301410 |  | 10 | 17.5 | 52325 | 36200 | 18600 | 3.37 | 2.54 | 46500 | 3.32 | 1.56 | 8.5 | 6.5
Live | 204301569 |  | 10 | 17 | 52900 | 36200 | 18400 | 3.37 | 2.58 | 46000 | 3.36 | 1.58 | 8.5 | 7.15
Live | 206136647 |  | 10 | 17.5 | 52325 | 36000 | 18200 | 3.37 | 2.54 | 45500 | 3.3 | 1.56 | 8.5 | 7.1
Live | 206136699 |  | 10 | 17.5 | 53475 | 36000 | 18400 | 3.37 | 2.58 | 46000 | 3.38 | 1.59 | 8.5 | 7.1
Live | 206136709 |  | 10 | 17 | 51750 | 36400 | 18800 | 3.37 | 2.54 | 47000 | 3.32 | 1.56 | 8.5 | 7.15
Live | 207797359 |  | 12.5 | 23 | 10800 | 8380 | 7340 | 2.78 | 2.59 | 11300 | 3.18 | 2.01 | 9 | 7.2
Live | 207797360 |  | 12.5 | 22 | 12900 | 10900 | 8970 | 2.91 | 2.5 | 15600 | 3.11 | 2.19 | 9 | 7.2
Live | 207797361 |  | 13 | 23.5 | 10810 | 8380 | 7350 | 2.8 | 2.61 | 11260 | 3.24 | 2.03 | 9.2 | 7.36
Live | 207797362 |  | 13 | 23 | 13150 | 11100 | 9170 | 2.94 | 2.48 | 15600 | 3.15 | 2.18 | 9.5 | 7.6
Live | 207797363 |  | 13 | 22 | 21430 | 15600 | 12600 | 3.05 | 2.64 | 22200 | 3.5 | 2.21 | 9 | 7.2
Live | 207797364 |  | 12.5 | 20 | 26890 | 21760 | 16720 | 2.74 | 2.21 | 28400 | 2.73 | 1.96 | 9 | 7.2
Live | 207679243 |  | 13.05 | 25.6 | 13600 | 12000 | 10100 | 2.75 | 2.11 | 18100 | 3.03 | 2 | 10.7
Live | 213785809 |  | 14 | 22 | 26800 | 20000 | 17500 | 3.03 | 2.1 | 27000 | 2.57 | 2.04 | 10 | 7.2
Live | 213785813 |  | 14 | 22 | 26800 | 20000 | 17500 | 3.03 | 2.1 | 27000 | 2.57 | 2.04 | 10 | 7.2
Live | 206773905 |  | 10 | 17.5 | 52325 | 36000 | 32000 | 3.37 | 2.54 | 45500 | 3.3 | 2.24 | 8.5 | 7.1
Live | 206773923 |  | 10 | 17.5 | 52325 | 35800 | 31800 | 3.37 | 2.54 | 45500 | 3.3 | 2.26 | 8.5 | 7.1
Live | 206773947 |  | 10 | 17.5 | 52325 | 36000 | 32000 | 3.37 | 2.54 | 45500 | 3.3 | 2.24 | 8.5 | 7.1
Live | 206773968 |  | 10 | 17.5 | 52325 | 36000 | 32000 | 3.37 | 2.54 | 45500 | 3.3 | 2.24 | 8.5 | 7.1
Live | 206773974 |  | 10 | 17.5 | 52325 | 36000 | 32000 | 3.37 | 2.54 | 45500 | 3.3 | 2.24 | 8.5 | 7.1
Live | 206774900 |  | 10 | 17.5 | 51750 | 36200 | 32000 | 3.37 | 2.56 | 46500 | 3.32 | 2.26 | 8.5 | 7.2
Live | 206902828 |  | 11 | 18 | 34000 | 23200 | 19200 | 3.29 | 2.49 | 35000 | 3.39 | 2.2 | 8.5 | 7.2
Live | 206902836 |  | 11 | 16.5 | 34800 | 23400 | 19400 | 3.34 | 2.54 | 35400 | 3.52 | 2.22 | 8.5 | 7.2
Live | 206902848 |  | 11 | 17.5 | 34800 | 23400 | 19500 | 3.31 | 2.51 | 35400 | 3.48 | 2.22 | 8.5 | 7.2
Live | 206902957 |  | 11 | 18 | 32600 | 22200 | 18700 | 3.33 | 2.4 | 33800 | 3.03 | 2.13 | 8.5 | 7.2
Live | 206902968 |  | 11 | 17.1 | 32600 | 22200 | 18600 | 3.36 | 2.43 | 33800 | 3.06 | 2.15 | 8.5 | 7.2
Live | 206902971 |  | 11 | 17.5 | 34000 | 22000 | 18300 | 3.4 | 2.42 | 33400 | 3.14 | 2.12 | 8.5 | 7.2
Live | 206902975 |  | 11 | 18.5 | 34000 | 22400 | 18500 | 3.33 | 2.42 | 33600 | 3.11 | 2.1 | 8.1 | 6.9
Live | 206902983 |  | 11 | 17.1 | 33400 | 22000 | 18200 | 3.38 | 2.44 | 33200 | 3.14 | 2.13 | 8.5 | 7.2
Live | 206903019 |  | 11 | 18 | 34400 | 22600 | 18400 | 3.38 | 2.33 | 36000 | 3.01 | 2 | 8.1 | 6.9
Live | 206903027 |  | 11.7 | 18 | 34000 | 22000 | 17900 | 3.48 | 2.36 | 36000 | 3.07 | 2.03 | 8.1 | 6.9
Live | 206903028 |  | 11.5 | 18 | 34400 | 22400 | 18300 | 3.43 | 2.34 | 36000 | 3.03 | 2.02 | 8.1 | 6.9
Live | 206903031 |  | 12 | 17.1 | 34600 | 22200 | 18000 | 3.56 | 2.39 | 36000 | 3.11 | 2.05 | 8.1 | 6.9
Live | 206903142 |  | 12.3 | 18.5 | 23400 | 15900 | 15200 | 3.81 | 2.82 | 24000 | 3.11 | 2.46 | 8.5 | 7.2
Live | 206903148 |  | 12.3 | 19 | 23200 | 15200 | 14400 | 3.91 | 2.65 | 24000 | 3.17 | 1.92 | 8.1 | 6.9
Live | 206903149 |  | 12.3 | 19 | 23200 | 15300 | 14500 | 3.89 | 2.64 | 24000 | 3.15 | 1.91 | 8.1 | 6.9
Live | 206903151 |  | 12.3 | 19 | 23200 | 15300 | 14500 | 3.89 | 2.64 | 24000 | 3.15 | 1.91 | 8.1 | 6.9
Live | 206903160 |  | 12.3 | 19 | 23400 | 15300 | 14500 | 3.9 | 2.64 | 24000 | 3.17 | 1.91 | 8.1 | 6.9
Live | 206903162 |  | 12.3 | 18.5 | 23400 | 15400 | 14600 | 3.87 | 2.64 | 24000 | 3.15 | 1.91 | 8.1 | 6.9
Live | 206903174 |  | 12.3 | 19 | 23000 | 16100 | 15400 | 3.66 | 2.55 | 24000 | 2.97 | 1.89 | 7.8 | 6.6
Live | 206903177 |  | 12.3 | 19 | 23200 | 15900 | 15200 | 3.86 | 2.63 | 24000 | 3.08 | 1.94 | 7.8 | 6.6
Live | 206903183 |  | 12.3 | 18.5 | 23400 | 16200 | 15500 | 3.73 | 2.58 | 24000 | 3.01 | 1.91 | 7.8 | 6.6
Live | 206903189 |  | 12.3 | 18 | 23600 | 16300 | 15600 | 3.72 | 2.62 | 24000 | 3.04 | 1.94 | 7.8 | 6.6
Live | 206903195 |  | 12.3 | 18.5 | 23800 | 15800 | 15100 | 3.88 | 2.69 | 24000 | 3.37 | 1.97 | 8.1 | 6.9
Live | 206903202 |  | 12.3 | 18.5 | 24000 | 15800 | 15100 | 3.91 | 2.69 | 24000 | 3.37 | 1.97 | 8.1 | 6.9
Live | 206903203 |  | 12.3 | 17.1 | 23200 | 15800 | 15000 | 3.7 | 2.62 | 24000 | 3.24 | 1.91 | 7.8 | 6.6
Live | 206903205 |  | 12.3 | 18.5 | 24000 | 15800 | 15000 | 3.93 | 2.72 | 24000 | 3.4 | 1.97 | 8.1 | 6.9
Live | 206903222 |  | 12.3 | 17.5 | 23200 | 16000 | 15300 | 3.82 | 2.63 | 24000 | 3.06 | 1.93 | 7.8 | 6.6
Live | 206903225 |  | 12.3 | 18.5 | 22600 | 15700 | 15000 | 3.76 | 2.6 | 24000 | 3.02 | 1.9 | 7.8 | 6.6
Live | 206903226 |  | 12.3 | 18.5 | 23400 | 16200 | 15500 | 3.73 | 2.58 | 24000 | 3.01 | 1.91 | 7.8 | 6.6
Live | 206903227 |  | 12.3 | 19 | 23600 | 16200 | 15500 | 3.82 | 2.65 | 24000 | 3.08 | 1.94 | 7.8 | 6.6
Live | 206903233 |  | 12.3 | 18.5 | 23600 | 15600 | 14900 | 3.89 | 2.72 | 24000 | 3.4 | 1.98 | 8.1 | 6.9
Live | 206903246 |  | 12.3 | 17.1 | 23200 | 15800 | 15000 | 3.7 | 2.62 | 24000 | 3.24 | 1.91 | 7.8 | 6.6
Live | 206903247 |  | 12.3 | 18.5 | 23800 | 15900 | 15100 | 3.85 | 2.69 | 24000 | 3.35 | 1.96 | 8.1 | 6.9
Live | 206903250 |  | 12.3 | 18 | 23800 | 15800 | 15100 | 3.81 | 2.69 | 24000 | 3.35 | 1.97 | 8.1 | 6.9
Live | 206903255 |  | 12.3 | 19 | 23800 | 15600 | 14900 | 3.92 | 2.88 | 24000 | 3.32 | 2.04 | 8.5 | 7.2
Live | 206903266 |  | 12.3 | 18 | 23800 | 15500 | 14900 | 3.96 | 2.84 | 24000 | 3.17 | 2.04 | 8.5 | 7.2
Live | 206903267 |  | 12.3 | 18.5 | 23400 | 15800 | 15100 | 3.73 | 2.72 | 24000 | 3.04 | 1.98 | 8.5 | 7.2
Live | 206903270 |  | 12.3 | 19 | 24000 | 15800 | 15100 | 3.91 | 2.84 | 24000 | 3.17 | 2.04 | 8.5 | 7.2
Live | 206903274 |  | 12.3 | 17.5 | 23400 | 15800 | 15100 | 3.75 | 2.74 | 24000 | 3.04 | 1.98 | 8.5 | 7.2
Live | 206903302 |  | 12 | 17.1 | 22400 | 15700 | 14900 | 3.55 | 2.41 | 24000 | 2.82 | 1.78 | 7.8 | 6.6
Live | 206903303 |  | 12.3 | 18.5 | 22800 | 15500 | 14800 | 3.75 | 2.48 | 24000 | 2.92 | 1.83 | 8.1 | 6.9
Live | 206905094 |  | 11.5 | 16 | 46500 | 30600 | 26300 | 3.41 | 2.18 | 46000 | 2.98 | 1.89 | 7.8 | 6.6
Live | 206905095 |  | 11.7 | 16 | 46500 | 30400 | 26100 | 3.47 | 2.21 | 46000 | 3.06 | 1.92 | 7.8 | 6.6
Live | 206905096 |  | 11.7 | 17.1 | 46500 | 30200 | 25800 | 3.52 | 2.21 | 45500 | 3.01 | 1.92 | 7.8 | 6.6
Live | 206905141 |  | 11 | 16.5 | 46000 | 30600 | 26200 | 3.39 | 2.21 | 46000 | 3.03 | 1.92 | 7.8 | 6.6
Live | 206905144 |  | 11 | 16.5 | 45500 | 30800 | 26500 | 3.39 | 2.07 | 47500 | 2.91 | 1.81 | 7.8 | 6.6
Live | 206905147 |  | 11.5 | 16 | 46000 | 31000 | 26600 | 3.41 | 2.09 | 47500 | 2.94 | 1.82 | 7.8 | 6.6
Live | 206905157 |  | 11 | 17.1 | 46000 | 31200 | 26800 | 3.36 | 2.06 | 47500 | 2.88 | 1.8 | 7.8 | 6.6
Live | 206905454 |  | 12.3 | 17.5 | 23000 | 15000 | 14900 | 3.85 | 2.31 | 24000 | 2.98 | 2.19 | 8.1 | 6.9
Live | 206905462 |  | 12.3 | 19 | 23200 | 15400 | 14600 | 3.89 | 2.87 | 24000 | 3.59 | 2.47 | 8.5 | 7.2
Live | 206905467 |  | 12.3 | 19 | 23200 | 15300 | 14500 | 3.89 | 2.64 | 24000 | 3.15 | 1.91 | 8.1 | 6.9
Live | 206905471 |  | 12.3 | 19 | 23400 | 15400 | 14500 | 3.9 | 2.65 | 24000 | 3.17 | 1.91 | 8.1 | 6.9
Live | 206905473 |  | 12.3 | 19 | 23200 | 15200 | 14400 | 3.91 | 2.65 | 24000 | 3.17 | 1.92 | 8.1 | 6.9
Live | 206905476 |  | 12.3 | 17.5 | 22800 | 15300 | 14500 | 3.73 | 2.56 | 24000 | 3.04 | 1.86 | 7.8 | 6.6
Live | 206905484 |  | 12.3 | 19 | 23200 | 15100 | 14300 | 3.93 | 2.62 | 24000 | 3.14 | 1.9 | 8.1 | 6.9
Live | 206905485 |  | 12.3 | 19 | 23200 | 15100 | 14300 | 4 | 2.67 | 24000 | 3.18 | 1.91 | 8.1 | 6.9
Live | 206905490 |  | 11 | 18 | 34000 | 23200 | 19200 | 3.29 | 2.49 | 35000 | 3.39 | 2.2 | 8.5 | 7.2
Live | 206905512 |  | 11 | 16.5 | 34600 | 23200 | 19300 | 3.37 | 2.54 | 35200 | 3.5 | 2.24 | 8.5 | 7.2
Live | 206905518 |  | 12.3 | 18.5 | 23400 | 16100 | 15400 | 3.79 | 2.62 | 24000 | 3.06 | 1.93 | 7.8 | 6.6
Live | 206905523 |  | 12.3 | 19 | 23000 | 16100 | 15400 | 3.66 | 2.55 | 24000 | 2.97 | 1.89 | 7.8 | 6.6
Live | 206905526 |  | 12.3 | 19 | 23000 | 16100 | 15400 | 3.66 | 2.55 | 24000 | 2.97 | 1.89 | 7.8 | 6.6
Live | 206905537 |  | 12 | 16 | 22800 | 16300 | 15600 | 3.57 | 2.57 | 24000 | 2.98 | 1.9 | 7.8 | 6.6
Live | 206905538 |  | 12.3 | 17.5 | 23000 | 16000 | 15300 | 3.79 | 2.65 | 24000 | 3.08 | 1.94 | 7.8 | 6.6
Live | 206905544 |  | 12.3 | 18.5 | 23800 | 15800 | 15100 | 3.88 | 2.69 | 24000 | 3.37 | 1.97 | 8.1 | 6.9
Live | 206905546 |  | 12.3 | 17.1 | 23600 | 15600 | 14900 | 3.91 | 2.71 | 24000 | 3.4 | 1.97 | 7.8 | 6.6
Live | 206905550 |  | 12.3 | 18.5 | 24000 | 15800 | 15000 | 3.93 | 2.72 | 24000 | 3.4 | 1.97 | 8.1 | 6.9
Live | 206905555 |  | 12.3 | 17.5 | 23800 | 15900 | 15200 | 3.77 | 2.68 | 24000 | 3.33 | 1.96 | 8.1 | 6.9
Live | 206905557 |  | 12.3 | 18.5 | 23400 | 15600 | 14900 | 3.9 | 2.69 | 24000 | 3.37 | 1.97 | 8.1 | 6.9
Live | 206905558 |  | 12.3 | 19 | 23400 | 15500 | 14800 | 3.92 | 2.72 | 24000 | 3.4 | 1.97 | 8.1 | 6.9
Live | 206905559 |  | 12.3 | 16 | 23200 | 15900 | 15100 | 3.7 | 2.65 | 24000 | 3.29 | 1.93 | 7.8 | 6.6
Live | 206905614 |  | 12.3 | 19 | 23000 | 16100 | 15400 | 3.66 | 2.55 | 24000 | 2.97 | 1.89 | 7.8 | 6.6
Live | 206905617 |  | 12.3 | 17.5 | 23200 | 15900 | 15200 | 3.86 | 2.65 | 24000 | 3.08 | 1.94 | 7.8 | 6.6
Live | 206905626 |  | 12.3 | 18 | 23600 | 16300 | 15600 | 3.72 | 2.62 | 24000 | 3.04 | 1.94 | 7.8 | 6.6
Live | 206905628 |  | 12.3 | 19 | 23200 | 15900 | 15200 | 3.86 | 2.63 | 24000 | 3.08 | 1.94 | 7.8 | 6.6
Live | 206905635 |  | 12.3 | 18.5 | 23800 | 15800 | 15100 | 3.88 | 2.69 | 24000 | 3.37 | 1.97 | 8.1 | 6.9
Live | 206905652 |  | 12.3 | 17.5 | 23400 | 15600 | 14900 | 3.9 | 2.72 | 24000 | 3.41 | 1.98 | 8.1 | 6.9
Live | 206905703 |  | 12.3 | 18.5 | 23800 | 15700 | 15000 | 3.9 | 2.84 | 24000 | 3.3 | 2.04 | 8.5 | 7.2
Live | 206905705 |  | 12.3 | 18.5 | 23400 | 15400 | 14700 | 3.99 | 2.87 | 23800 | 3.31 | 2.04 | 8.5 | 7.2
Live | 206905708 |  | 12.3 | 19 | 23800 | 15600 | 14900 | 3.92 | 2.88 | 24000 | 3.32 | 2.04 | 8.5 | 7.2
Live | 206905712 |  | 12.3 | 19 | 24000 | 15900 | 15200 | 3.86 | 2.81 | 24000 | 3.13 | 2.02 | 8.5 | 7.2
Live | 206905722 |  | 12.3 | 17.1 | 23400 | 15700 | 15100 | 3.75 | 2.72 | 24000 | 3.04 | 1.98 | 8.5 | 7.2
Live | 206905723 |  | 12.3 | 18.5 | 23600 | 15600 | 14900 | 3.93 | 2.82 | 24000 | 3.15 | 2.03 | 8.5 | 7.2
Live | 206905730 |  | 11 | 18.5 | 32400 | 22000 | 18600 | 3.34 | 2.4 | 33800 | 3.03 | 2.14 | 8.5 | 7.2
Live | 206905740 |  | 11 | 17.1 | 32400 | 22200 | 18700 | 3.32 | 2.41 | 33800 | 3.03 | 2.14 | 8.5 | 7.2
Live | 206905751 |  | 11 | 17.5 | 33400 | 22000 | 18200 | 3.34 | 2.4 | 33200 | 3.05 | 2.1 | 8.5 | 7.2
Live | 206905753 |  | 11 | 18.5 | 34000 | 22400 | 18500 | 3.33 | 2.42 | 33600 | 3.11 | 2.1 | 8.1 | 6.9
Live | 206905815 |  | 12.3 | 18.5 | 22800 | 15500 | 14800 | 3.75 | 2.48 | 24000 | 2.92 | 1.83 | 8.1 | 6.9
Live | 206905821 |  | 12 | 17.5 | 34800 | 22200 | 18000 | 3.57 | 2.39 | 36000 | 3.14 | 2.04 | 8.1 | 6.9
Live | 206905826 |  | 11.7 | 18 | 34000 | 22000 | 17900 | 3.48 | 2.36 | 36000 | 3.07 | 2.03 | 8.1 | 6.9
Live | 206905830 |  | 12 | 17.1 | 34600 | 22200 | 18000 | 3.55 | 2.39 | 36000 | 3.12 | 2.04 | 8.1 | 6.9
Live | 206905844 |  | 12.3 | 18.5 | 23400 | 16100 | 15400 | 3.77 | 2.52 | 24000 | 3.76 | 2.23 | 8.5 | 7.2
Live | 206905845 |  | 12.3 | 18.5 | 23600 | 15900 | 15200 | 3.84 | 2.71 | 24000 | 3.2 | 2.37 | 8.5 | 7.2
Live | 206905847 |  | 12.3 | 19 | 23200 | 15400 | 14600 | 3.89 | 2.87 | 24000 | 3.59 | 2.47 | 8.5 | 7.2
Live | 206905851 |  | 11 | 17.1 | 34200 | 22000 | 18100 | 3.39 | 2.51 | 35600 | 3.51 | 2.18 | 7.8 | 6.6
Live | 206905860 |  | 12.3 | 19 | 23400 | 15300 | 14500 | 3.9 | 2.64 | 24000 | 3.17 | 1.91 | 8.1 | 6.9
Live | 206905868 |  | 12.3 | 18 | 23400 | 15400 | 14600 | 3.81 | 2.62 | 24000 | 3.14 | 1.9 | 8.1 | 6.9
Live | 206905873 |  | 11 | 18 | 34000 | 23200 | 19200 | 3.3 | 2.51 | 35000 | 3.41 | 2.21 | 8.5 | 7.2
Live | 206905879 |  | 11 | 18 | 34400 | 23200 | 19300 | 3.32 | 2.51 | 35200 | 3.45 | 2.22 | 8.5 | 7.2
Live | 206905894 |  | 11.5 | 16.5 | 35200 | 23400 | 19400 | 3.42 | 2.57 | 35400 | 3.55 | 2.26 | 8.5 | 7.2
Live | 206905910 |  | 12.3 | 17.5 | 23200 | 15900 | 15200 | 3.86 | 2.65 | 24000 | 3.08 | 1.94 | 7.8 | 6.6
Live | 206905914 |  | 12.3 | 19 | 23600 | 16200 | 15500 | 3.82 | 2.65 | 24000 | 3.08 | 1.94 | 7.8 | 6.6
Live | 206905921 |  | 12.3 | 19 | 23200 | 15900 | 15200 | 3.86 | 2.63 | 24000 | 3.08 | 1.94 | 7.8 | 6.6
Live | 206905928 |  | 12.3 | 18.5 | 23800 | 15800 | 15100 | 3.88 | 2.69 | 24000 | 3.37 | 1.97 | 8.1 | 6.9
Live | 206905931 |  | 12.3 | 17.1 | 23600 | 15600 | 14900 | 3.91 | 2.71 | 24000 | 3.4 | 1.97 | 7.8 | 6.6
Live | 206905942 |  | 12.3 | 18.5 | 23400 | 15600 | 14900 | 3.9 | 2.69 | 24000 | 3.37 | 1.97 | 8.1 | 6.9
Live | 206905945 |  | 12.3 | 17.5 | 23400 | 15600 | 14900 | 3.9 | 2.72 | 24000 | 3.41 | 1.98 | 8.1 | 6.9
Live | 206905999 |  | 12.3 | 19 | 23000 | 16100 | 15400 | 3.66 | 2.55 | 24000 | 2.97 | 1.89 | 7.8 | 6.6
Live | 206906013 |  | 12.3 | 19 | 23200 | 15900 | 15200 | 3.86 | 2.63 | 24000 | 3.08 | 1.94 | 7.8 | 6.6
Live | 206906033 |  | 12.3 | 17.1 | 23800 | 15900 | 15200 | 3.81 | 2.68 | 24000 | 3.32 | 1.96 | 7.8 | 6.6
Live | 206906044 |  | 11 | 17.1 | 34000 | 22600 | 18500 | 3.29 | 2.36 | 34400 | 3.02 | 2.07 | 8.1 | 6.9
Live | 206906089 |  | 12.3 | 19 | 23800 | 15700 | 15000 | 3.9 | 2.84 | 24000 | 3.29 | 2.04 | 8.5 | 7.2
Live | 206906094 |  | 12.3 | 18 | 23800 | 15500 | 14900 | 3.96 | 2.84 | 24000 | 3.17 | 2.04 | 8.5 | 7.2
Live | 206906097 |  | 12.3 | 19 | 24000 | 15900 | 15200 | 3.86 | 2.81 | 24000 | 3.13 | 2.02 | 8.5 | 7.2
Live | 206906103 |  | 12.3 | 18.5 | 24000 | 15900 | 15300 | 3.78 | 2.77 | 24000 | 3.1 | 2.03 | 8.5 | 7.2
Live | 206906107 |  | 12.3 | 17.1 | 23400 | 15700 | 15100 | 3.75 | 2.72 | 24000 | 3.04 | 1.98 | 8.5 | 7.2
Live | 206906114 |  | 11 | 17.1 | 32600 | 22200 | 18600 | 3.36 | 2.43 | 33800 | 3.06 | 2.15 | 8.5 | 7.2
Live | 206906128 |  | 11 | 18.5 | 34200 | 22400 | 18500 | 3.37 | 2.44 | 33600 | 3.15 | 2.12 | 8.5 | 7.2
Live | 206906133 |  | 11 | 17.5 | 34000 | 22400 | 18500 | 3.32 | 2.4 | 33600 | 3.1 | 2.09 | 8.5 | 7.2
Live | 206906202 |  | 11.7 | 17.5 | 34200 | 22200 | 18000 | 3.49 | 2.37 | 36000 | 3.07 | 2.03 | 8.1 | 6.9
Live | 206906204 |  | 11.7 | 18 | 34200 | 22000 | 17800 | 3.53 | 2.38 | 36000 | 3.09 | 2.05 | 8.1 | 6.9
Live | 206906205 |  | 12 | 17.1 | 34600 | 22200 | 18000 | 3.57 | 2.41 | 36000 | 3.13 | 2.06 | 8.1 | 6.9
Live | 206906206 |  | 12 | 17.5 | 34800 | 22200 | 18000 | 3.57 | 2.39 | 36000 | 3.14 | 2.04 | 8.1 | 6.9
Live | 206906227 |  | 11.5 | 18 | 34000 | 22200 | 18200 | 3.44 | 2.5 | 35000 | 3.44 | 2.15 | 8.5 | 7.2
Live | 206906228 |  | 12.3 | 18.5 | 23400 | 15900 | 15200 | 3.81 | 2.82 | 24000 | 3.11 | 2.46 | 8.5 | 7.2
Live | 206906232 |  | 12.3 | 19 | 23200 | 15400 | 14600 | 3.89 | 2.87 | 24000 | 3.59 | 2.47 | 8.5 | 7.2
Live | 206906234 |  | 12.3 | 19 | 24000 | 16200 | 15500 | 4.02 | 3.06 | 24000 | 3.82 | 2.66 | 8.5 | 7.2
Live | 206906248 |  | 12.3 | 19 | 23400 | 15300 | 14500 | 3.92 | 2.65 | 24000 | 3.17 | 1.91 | 8.1 | 6.9
Live | 206906253 |  | 12.3 | 18 | 23400 | 15400 | 14600 | 3.81 | 2.62 | 24000 | 3.14 | 1.9 | 8.1 | 6.9
Live | 206906258 |  | 11 | 18 | 34000 | 23200 | 19200 | 3.3 | 2.51 | 35000 | 3.41 | 2.21 | 8.5 | 7.2
Live | 206906260 |  | 11 | 18 | 34000 | 23200 | 19200 | 3.29 | 2.49 | 35000 | 3.39 | 2.2 | 8.5 | 7.2
Live | 206906278 |  | 11 | 16.5 | 34600 | 23400 | 19400 | 3.3 | 2.51 | 35400 | 3.46 | 2.2 | 8.5 | 7.2
Live | 206906279 |  | 11.5 | 16.5 | 35200 | 23400 | 19400 | 3.42 | 2.57 | 35400 | 3.55 | 2.26 | 8.5 | 7.2
Live | 206906294 |  | 12.3 | 18.5 | 23400 | 16000 | 15300 | 3.81 | 2.63 | 24000 | 3.08 | 1.93 | 7.8 | 6.6
Live | 206906305 |  | 12.3 | 19 | 23200 | 16000 | 15300 | 3.8 | 2.62 | 24000 | 3.04 | 1.92 | 7.8 | 6.6
Live | 206906310 |  | 12.3 | 17.5 | 23400 | 15700 | 15000 | 3.79 | 2.64 | 24000 | 3.29 | 1.94 | 7.8 | 6.6
Live | 206906326 |  | 12.3 | 17.1 | 23800 | 15900 | 15200 | 3.81 | 2.68 | 24000 | 3.32 | 1.96 | 7.8 | 6.6
Live | 206906329 |  | 12.3 | 16 | 23200 | 15900 | 15100 | 3.7 | 2.65 | 24000 | 3.29 | 1.93 | 7.8 | 6.6
Live | 206906394 |  | 12.3 | 18 | 22800 | 15800 | 15100 | 3.78 | 2.6 | 24000 | 3.01 | 1.91 | 7.8 | 6.6
Live | 206906400 |  | 12.3 | 17.5 | 23200 | 16000 | 15300 | 3.82 | 2.63 | 24000 | 3.06 | 1.93 | 7.8 | 6.6
Live | 206906402 |  | 12.3 | 17.5 | 23400 | 15700 | 15000 | 3.79 | 2.64 | 24000 | 3.29 | 1.94 | 7.8 | 6.6
Live | 206906404 |  | 12.3 | 17.5 | 23400 | 15800 | 15000 | 3.75 | 2.63 | 24000 | 3.27 | 1.92 | 7.8 | 6.6
Live | 206906407 |  | 12.3 | 18.5 | 23600 | 15600 | 14900 | 3.89 | 2.72 | 24000 | 3.4 | 1.98 | 8.1 | 6.9
Live | 206906408 |  | 12.3 | 17.1 | 23600 | 15600 | 14900 | 3.91 | 2.71 | 24000 | 3.4 | 1.97 | 7.8 | 6.6
Live | 206906409 |  | 12.3 | 18.5 | 24000 | 15800 | 15100 | 3.91 | 2.69 | 24000 | 3.37 | 1.97 | 8.1 | 6.9
Live | 206906421 |  | 12.3 | 16 | 23200 | 15900 | 15100 | 3.7 | 2.65 | 24000 | 3.29 | 1.93 | 7.8 | 6.6
Live | 206906472 |  | 12.3 | 19 | 23800 | 15700 | 15000 | 3.9 | 2.84 | 24000 | 3.29 | 2.04 | 8.5 | 7.2
Live | 206906488 |  | 12.3 | 18.5 | 24000 | 15900 | 15300 | 3.78 | 2.77 | 24000 | 3.1 | 2.03 | 8.5 | 7.2
Live | 206906496 |  | 11 | 17.5 | 32600 | 22000 | 18500 | 3.39 | 2.42 | 33600 | 3.05 | 2.15 | 8.5 | 7.2
Live | 206906510 |  | 11 | 17.1 | 32400 | 22200 | 18700 | 3.32 | 2.41 | 33800 | 3.03 | 2.14 | 8.5 | 7.2
Live | 206906515 |  | 11.5 | 17.5 | 34400 | 22200 | 18400 | 3.43 | 2.46 | 33600 | 3.18 | 2.13 | 8.5 | 7.2
Live | 206906521 |  | 11 | 17.5 | 33400 | 22000 | 18200 | 3.34 | 2.4 | 33200 | 3.05 | 2.1 | 8.5 | 7.2
Live | 206906583 |  | 12 | 18.5 | 22800 | 15800 | 15100 | 3.63 | 2.45 | 24000 | 2.88 | 1.82 | 8.1 | 6.9
Live | 206906584 |  | 12 | 17.1 | 22400 | 15700 | 14900 | 3.55 | 2.41 | 24000 | 2.82 | 1.78 | 7.8 | 6.6
Live | 206906591 |  | 12 | 17.5 | 34800 | 22200 | 18000 | 3.57 | 2.39 | 36000 | 3.14 | 2.04 | 8.1 | 6.9
Live | 206906593 |  | 11.7 | 18 | 34400 | 22400 | 18100 | 3.48 | 2.38 | 36000 | 3.07 | 2.02 | 8.1 | 6.9
Live | 206906597 |  | 11.5 | 18 | 34400 | 22400 | 18300 | 3.43 | 2.34 | 36000 | 3.03 | 2.02 | 8.1 | 6.9
Live | 206906600 |  | 12 | 17.1 | 34600 | 22200 | 18000 | 3.55 | 2.39 | 36000 | 3.12 | 2.04 | 8.1 | 6.9
Live | 206906610 |  | 11 | 16.5 | 44500 | 31400 | 26800 | 3.23 | 2.13 | 47000 | 2.81 | 1.84 | 7.8 | 6.6
Live | 206906611 |  | 11 | 16.5 | 46000 | 32200 | 27600 | 3.4 | 2.37 | 49500 | 3.14 | 2.05 | 8.1 | 6.9
Live | 206906645 |  | 11.5 | 16 | 46500 | 30600 | 26300 | 3.41 | 2.18 | 46000 | 2.98 | 1.89 | 7.8 | 6.6
Live | 206906646 |  | 11.7 | 16 | 46500 | 30400 | 26100 | 3.47 | 2.21 | 46000 | 3.06 | 1.92 | 7.8 | 6.6
Live | 206906647 |  | 11.7 | 17.1 | 46500 | 30200 | 25800 | 3.52 | 2.21 | 45500 | 3.01 | 1.92 | 7.8 | 6.6
Live | 206906707 |  | 11.5 | 16 | 46500 | 30600 | 26300 | 3.41 | 2.18 | 46000 | 2.98 | 1.89 | 7.8 | 6.6
Live | 206906755 |  | 11 | 17.1 | 45500 | 31000 | 26500 | 3.38 | 2.07 | 47500 | 2.9 | 1.8 | 7.8 | 6.6
Live | 206906758 |  | 11 | 16 | 45500 | 30800 | 26500 | 3.4 | 2.06 | 47500 | 2.88 | 1.8 | 7.8 | 6.6
Live | 206906763 |  | 11 | 17.1 | 46000 | 31400 | 27000 | 3.32 | 2.06 | 48000 | 2.89 | 1.79 | 7.8 | 6.6
Live | 206906834 |  | 11.7 | 16 | 46500 | 30400 | 26100 | 3.47 | 2.21 | 46000 | 3.06 | 1.92 | 7.8 | 6.6
Live | 206906846 |  | 11 | 16.5 | 46000 | 30600 | 26200 | 3.39 | 2.21 | 46000 | 3.03 | 1.92 | 7.8 | 6.6
Live | 206906895 |  | 11.5 | 16 | 46500 | 30600 | 26300 | 3.41 | 2.18 | 46000 | 2.98 | 1.89 | 7.8 | 6.6
Live | 206906896 |  | 11.7 | 16 | 46500 | 30400 | 26100 | 3.47 | 2.21 | 46000 | 3.06 | 1.92 | 7.8 | 6.6
Live | 206906901 |  | 11.7 | 16 | 46500 | 30400 | 26000 | 3.49 | 2.2 | 44000 | 2.71 | 1.91 | 7.8 | 6.6
Live | 206906907 |  | 11 | 16.5 | 46500 | 30600 | 26300 | 3.42 | 2.18 | 46000 | 2.99 | 1.9 | 7.8 | 6.6
Live | 206906942 |  | 11.5 | 16 | 46000 | 31000 | 26600 | 3.41 | 2.09 | 47500 | 2.94 | 1.82 | 7.8 | 6.6
Live | 206906951 |  | 11 | 17.1 | 46000 | 31400 | 27000 | 3.32 | 2.06 | 48000 | 2.89 | 1.79 | 7.8 | 6.6
Live | 206906986 |  | 11 | 16.5 | 44500 | 31400 | 26800 | 3.23 | 2.13 | 47000 | 2.81 | 1.84 | 7.8 | 6.6
Live | 206906987 |  | 11 | 16.5 | 46000 | 32200 | 27600 | 3.4 | 2.37 | 49500 | 3.14 | 2.05 | 8.1 | 6.9
Live | 206907022 |  | 11.7 | 16 | 46500 | 30400 | 26100 | 3.47 | 2.21 | 46000 | 3.06 | 1.92 | 7.8 | 6.6
Live | 206907032 |  | 11 | 16.5 | 46500 | 30800 | 26500 | 3.36 | 2.17 | 46500 | 3 | 1.89 | 7.8 | 6.6
Live | 206907033 |  | 11 | 16.5 | 46500 | 30600 | 26300 | 3.42 | 2.18 | 46000 | 2.99 | 1.9 | 7.8 | 6.6
Live | 206907034 |  | 11 | 16.5 | 46000 | 30600 | 26200 | 3.39 | 2.21 | 46000 | 3.03 | 1.92 | 7.8 | 6.6
Live | 206907095 |  | 11 | 16.5 | 46500 | 30600 | 26300 | 3.42 | 2.18 | 46000 | 2.99 | 1.9 | 7.8 | 6.6
Live | 206907096 |  | 11 | 16.5 | 46000 | 30600 | 26200 | 3.39 | 2.21 | 46000 | 3.03 | 1.92 | 7.8 | 6.6
Live | 206907127 |  | 11 | 16.5 | 45500 | 30800 | 26500 | 3.39 | 2.07 | 47500 | 2.91 | 1.81 | 7.8 | 6.6
Live | 206907129 |  | 11.5 | 16 | 46000 | 31000 | 26600 | 3.41 | 2.09 | 47500 | 2.94 | 1.82 | 7.8 | 6.6
Live | 206997499 |  | 10 | 17.5 | 52325 | 36000 | 32000 | 3.37 | 2.54 | 45500 | 3.3 | 2.24 | 8.5 | 7.1
Live | 206997506 |  | 10 | 17.5 | 52325 | 36000 | 32000 | 3.37 | 2.54 | 45500 | 3.3 | 2.24 | 8.5 | 7.1
Live | 206997609 |  | 10 | 17.5 | 51750 | 36200 | 32000 | 3.37 | 2.56 | 46500 | 3.32 | 2.26 | 8.5 | 7.2
Live | 207722662 |  | 11 | 16 | 23730 | 17160 | 12500 | 3.13 | 2.49 | 27500 | 3.43 | 1.8 | 9 | 6.8
Live | 209941052 |  | 12.3 | 18.5 | 23800 | 15800 | 15000 | 3.9 | 2.71 | 24000 | 3.38 | 1.96 | 8.1 | 6.9
Live | 209941053 |  | 12.3 | 18.5 | 23400 | 16100 | 15400 | 3.79 | 2.62 | 24000 | 3.06 | 1.93 | 7.8 | 6.6
Live | 209941054 |  | 12.3 | 18.5 | 23800 | 15800 | 15000 | 3.9 | 2.71 | 24000 | 3.38 | 1.96 | 8.1 | 6.9
Live | 209941058 |  | 12.3 | 17.5 | 23400 | 15700 | 15000 | 3.79 | 2.64 | 24000 | 3.29 | 1.94 | 7.8 | 6.6
Live | 209941063 |  | 12.3 | 18.5 | 23400 | 16100 | 15400 | 3.79 | 2.62 | 24000 | 3.06 | 1.93 | 7.8 | 6.6
Live | 209941070 |  | 11 | 17.1 | 34000 | 22600 | 18500 | 3.29 | 2.36 | 34400 | 3.02 | 2.07 | 8.1 | 6.9
Live | 209941072 |  | 11 | 17.1 | 34000 | 22600 | 18500 | 3.29 | 2.36 | 34400 | 3.02 | 2.07 | 8.1 | 6.9
Live | 209941074 |  | 11 | 18.5 | 32200 | 22000 | 18500 | 3.33 | 2.4 | 33600 | 3 | 2.13 | 8.5 | 7.2
Live | 209941080 |  | 12.3 | 18 | 23800 | 15500 | 14900 | 3.96 | 2.84 | 24000 | 3.17 | 2.04 | 8.5 | 7.2
Live | 209941094 |  | 11.5 | 17.5 | 34200 | 22000 | 18300 | 3.43 | 2.45 | 33400 | 3.18 | 2.15 | 8.5 | 7.2
Live | 209941112 |  | 11.5 | 16 | 46500 | 30600 | 26300 | 3.41 | 2.18 | 46000 | 2.98 | 1.89 | 7.8 | 6.6
Live | 209941119 |  | 11.7 | 16 | 46500 | 30400 | 26100 | 3.47 | 2.21 | 46000 | 3.06 | 1.92 | 7.8 | 6.6
Live | 209941133 |  | 12.3 | 19 | 23000 | 16100 | 15400 | 3.66 | 2.55 | 24000 | 2.97 | 1.89 | 7.8 | 6.6
Live | 209941135 |  | 12.3 | 19 | 23000 | 16100 | 15400 | 3.66 | 2.55 | 24000 | 2.97 | 1.89 | 7.8 | 6.6
Live | 209941158 |  | 11 | 18.5 | 32400 | 22000 | 18600 | 3.34 | 2.4 | 33800 | 3.03 | 2.14 | 8.5 | 7.2
Live | 209941175 |  | 11 | 17.1 | 45500 | 31000 | 26500 | 3.38 | 2.07 | 47500 | 2.9 | 1.8 | 7.8 | 6.6
Live | 209941210 |  | 12.3 | 18 | 23600 | 16300 | 15600 | 3.72 | 2.61 | 24000 | 3.04 | 1.94 | 7.8 | 6.6
Live | 209941212 |  | 12.3 | 18 | 23600 | 16300 | 15600 | 3.72 | 2.61 | 24000 | 3.04 | 1.94 | 7.8 | 6.6
Live | 209941221 |  | 12.3 | 17.1 | 23800 | 15900 | 15200 | 3.81 | 2.68 | 24000 | 3.32 | 1.96 | 7.8 | 6.6
Live | 209941248 |  | 11 | 18.5 | 34000 | 22400 | 18500 | 3.33 | 2.42 | 33600 | 3.11 | 2.1 | 8.1 | 6.9
Live | 209941252 |  | 12.3 | 19 | 23400 | 15500 | 14800 | 3.92 | 2.72 | 24000 | 3.4 | 1.97 | 8.1 | 6.9
Live | 209941272 |  | 11 | 17.1 | 46000 | 31200 | 26800 | 3.36 | 2.06 | 47500 | 2.88 | 1.8 | 7.8 | 6.6
Live | 209941280 |  | 12.3 | 17.1 | 22000 | 15400 | 14700 | 3.71 | 2.69 | 24000 | 2.94 | 2.34 | 8.5 | 7.2
Live | 209941282 |  | 12.3 | 17.5 | 23000 | 15000 | 14900 | 3.85 | 2.31 | 24000 | 2.98 | 2.19 | 8.1 | 6.9
Live | 209941283 |  | 12.3 | 17.5 | 24000 | 15900 | 15300 | 3.91 | 2.74 | 24000 | 3.24 | 2.41 | 8.5 | 7.2
Live | 209941311 |  | 12.3 | 18 | 23600 | 16300 | 15600 | 3.72 | 2.62 | 24000 | 3.04 | 1.94 | 7.8 | 6.6
Live | 209941312 |  | 12.3 | 18.5 | 23400 | 15600 | 14900 | 3.9 | 2.69 | 24000 | 3.37 | 1.97 | 8.1 | 6.9
Live | 209941313 |  | 12.3 | 18.5 | 23400 | 15600 | 14900 | 3.9 | 2.69 | 24000 | 3.37 | 1.97 | 8.1 | 6.9
Live | 206773906 |  | 10 | 17.5 | 52325 | 36000 | 32000 | 3.37 | 2.54 | 45500 | 3.3 | 2.24 | 8.5 | 7.1
Live | 206773924 |  | 10 | 17.5 | 52325 | 35800 | 31800 | 3.37 | 2.54 | 45500 | 3.3 | 2.26 | 8.5 | 7.1
Live | 206773926 |  | 10 | 17.5 | 52325 | 35800 | 31800 | 3.37 | 2.54 | 45500 | 3.3 | 2.26 | 8.5 | 7.1
Live | 206773942 |  | 10 | 17.5 | 52325 | 36000 | 32000 | 3.37 | 2.54 | 45500 | 3.3 | 2.24 | 8.5 | 7.1
Live | 206773969 |  | 10 | 17.5 | 52325 | 36000 | 32000 | 3.37 | 2.54 | 45500 | 3.3 | 2.24 | 8.5 | 7.1
Live | 206774897 |  | 10 | 17.5 | 51750 | 36200 | 32000 | 3.37 | 2.56 | 46500 | 3.32 | 2.26 | 8.5 | 7.2
Live | 206902832 |  | 11 | 18 | 34400 | 23200 | 19300 | 3.32 | 2.51 | 35200 | 3.45 | 2.22 | 8.5 | 7.2
Live | 206902835 |  | 11 | 17.5 | 34800 | 23400 | 19500 | 3.31 | 2.51 | 35400 | 3.47 | 2.22 | 8.5 | 7.2
Live | 206902845 |  | 11 | 16.5 | 34600 | 23400 | 19400 | 3.3 | 2.51 | 35400 | 3.46 | 2.2 | 8.5 | 7.2
Live | 206902911 |  | 11 | 17.1 | 34000 | 22600 | 18500 | 3.29 | 2.36 | 34400 | 3.02 | 2.07 | 8.1 | 6.9
Live | 206902954 |  | 11 | 18.5 | 32200 | 22000 | 18500 | 3.33 | 2.4 | 33600 | 3 | 2.13 | 8.5 | 7.2
Live | 206902956 |  | 11 | 17.5 | 32600 | 22000 | 18500 | 3.39 | 2.42 | 33600 | 3.05 | 2.15 | 8.5 | 7.2
Live | 206902959 |  | 11 | 18.5 | 32400 | 22000 | 18600 | 3.34 | 2.4 | 33800 | 3.03 | 2.14 | 8.5 | 7.2
Live | 206902974 |  | 11.5 | 17.5 | 34400 | 22200 | 18400 | 3.43 | 2.46 | 33600 | 3.18 | 2.13 | 8.5 | 7.2
Live | 206902976 |  | 11 | 17.5 | 33400 | 22200 | 18300 | 3.28 | 2.39 | 33400 | 3.05 | 2.08 | 8.5 | 7.2
Live | 206903016 |  | 11.7 | 17.5 | 34200 | 22200 | 18000 | 3.49 | 2.37 | 36000 | 3.07 | 2.03 | 8.1 | 6.9
Live | 206903020 |  | 11.7 | 18 | 34200 | 22000 | 17800 | 3.53 | 2.38 | 36000 | 3.09 | 2.05 | 8.1 | 6.9
Live | 206903024 |  | 11.7 | 18 | 34400 | 22400 | 18100 | 3.48 | 2.38 | 36000 | 3.07 | 2.02 | 8.1 | 6.9
Live | 206903029 |  | 12 | 17.1 | 34600 | 22200 | 18000 | 3.55 | 2.39 | 36000 | 3.12 | 2.04 | 8.1 | 6.9
Live | 206903139 |  | 12.3 | 16.5 | 23000 | 16100 | 15300 | 3.66 | 2.48 | 24000 | 2.93 | 2.18 | 8.1 | 6.9
Live | 206903147 |  | 12.3 | 19 | 24000 | 16200 | 15500 | 4.02 | 3.06 | 24000 | 3.82 | 2.66 | 8.5 | 7.2
Live | 206903152 |  | 12.3 | 18 | 22800 | 14900 | 14100 | 3.98 | 2.63 | 24000 | 3.15 | 1.9 | 8.1 | 6.9
Live | 206903166 |  | 12.3 | 18 | 22600 | 14900 | 14100 | 3.87 | 2.61 | 24000 | 3.11 | 1.88 | 8.1 | 6.9
Live | 206903167 |  | 12.3 | 18 | 23400 | 15400 | 14600 | 3.81 | 2.62 | 24000 | 3.14 | 1.9 | 8.1 | 6.9
Live | 206903172 |  | 12.3 | 18.5 | 23400 | 16100 | 15400 | 3.79 | 2.62 | 24000 | 3.06 | 1.93 | 7.8 | 6.6
Live | 206903181 |  | 12.3 | 19 | 23000 | 16100 | 15400 | 3.66 | 2.55 | 24000 | 2.97 | 1.89 | 7.8 | 6.6
Live | 206903191 |  | 12.3 | 18.5 | 23800 | 15800 | 15000 | 3.9 | 2.71 | 24000 | 3.38 | 1.96 | 8.1 | 6.9
Live | 206903193 |  | 12.3 | 18.5 | 23800 | 15800 | 15000 | 3.9 | 2.71 | 24000 | 3.38 | 1.96 | 8.1 | 6.9
Live | 206903197 |  | 12.3 | 18.5 | 23400 | 15600 | 14900 | 3.9 | 2.69 | 24000 | 3.37 | 1.97 | 8.1 | 6.9
Live | 206903204 |  | 12.3 | 18.5 | 23800 | 15900 | 15100 | 3.85 | 2.69 | 24000 | 3.35 | 1.96 | 8.1 | 6.9
Live | 206903209 |  | 12.3 | 17.1 | 23200 | 15800 | 15000 | 3.72 | 2.63 | 24000 | 3.26 | 1.92 | 7.8 | 6.6
Live | 206903211 |  | 12.3 | 17.1 | 23800 | 15900 | 15200 | 3.81 | 2.68 | 24000 | 3.32 | 1.96 | 7.8 | 6.6
Live | 206903215 |  | 12.3 | 18.5 | 23400 | 16100 | 15400 | 3.79 | 2.62 | 24000 | 3.06 | 1.93 | 7.8 | 6.6
Live | 206903219 |  | 12.3 | 19 | 23200 | 16000 | 15300 | 3.8 | 2.62 | 24000 | 3.04 | 1.92 | 7.8 | 6.6
Live | 206903223 |  | 12.3 | 17.5 | 23200 | 15900 | 15200 | 3.86 | 2.65 | 24000 | 3.08 | 1.94 | 7.8 | 6.6
Live | 206903224 |  | 12.3 | 19 | 23000 | 16100 | 15400 | 3.66 | 2.55 | 24000 | 2.97 | 1.89 | 7.8 | 6.6
Live | 206903230 |  | 12.3 | 18 | 22800 | 15800 | 15100 | 3.78 | 2.6 | 24000 | 3.01 | 1.91 | 7.8 | 6.6
Live | 206903234 |  | 12.3 | 18.5 | 23800 | 15800 | 15000 | 3.9 | 2.71 | 24000 | 3.38 | 1.96 | 8.1 | 6.9
Live | 206903236 |  | 12.3 | 18.5 | 23800 | 15800 | 15000 | 3.9 | 2.71 | 24000 | 3.38 | 1.96 | 8.1 | 6.9
Live | 206903243 |  | 12.3 | 17.5 | 23400 | 15600 | 14900 | 3.9 | 2.72 | 24000 | 3.41 | 1.98 | 8.1 | 6.9
Live | 206903248 |  | 12.3 | 18.5 | 24000 | 15800 | 15000 | 3.93 | 2.72 | 24000 | 3.4 | 1.97 | 8.1 | 6.9
Live | 206903254 |  | 12.3 | 17.1 | 23800 | 15900 | 15200 | 3.81 | 2.68 | 24000 | 3.32 | 1.96 | 7.8 | 6.6
Live | 206903256 |  | 12.3 | 19 | 23800 | 15700 | 15000 | 3.9 | 2.84 | 24000 | 3.29 | 2.04 | 8.5 | 7.2
Live | 206903259 |  | 12.3 | 18.5 | 23400 | 15400 | 14700 | 3.99 | 2.87 | 23800 | 3.31 | 2.04 | 8.5 | 7.2
Live | 206903260 |  | 12.3 | 19 | 24000 | 15800 | 15100 | 3.91 | 2.86 | 24000 | 3.32 | 2.04 | 8.5 | 7.2
Live | 206903268 |  | 12.3 | 18 | 23400 | 15800 | 15200 | 3.71 | 2.71 | 24000 | 3.02 | 1.99 | 8.1 | 6.9
Live | 206903275 |  | 12.3 | 18.5 | 24000 | 15900 | 15300 | 3.78 | 2.77 | 24000 | 3.1 | 2.03 | 8.5 | 7.2
Live | 206905073 |  | 11 | 16.5 | 46000 | 32200 | 27600 | 3.4 | 2.37 | 49500 | 3.14 | 2.05 | 8.1 | 6.9
Live | 206905105 |  | 11 | 16.5 | 46500 | 30800 | 26500 | 3.36 | 2.17 | 46500 | 3 | 1.89 | 7.8 | 6.6
Live | 206905128 |  | 11.5 | 16 | 46500 | 30600 | 26300 | 3.41 | 2.18 | 46000 | 2.98 | 1.89 | 7.8 | 6.6
Live | 206905131 |  | 11.5 | 17.1 | 46500 | 30400 | 26000 | 3.48 | 2.2 | 46000 | 3.02 | 1.91 | 7.8 | 6.6
Live | 206905140 |  | 11 | 16.5 | 46500 | 30600 | 26300 | 3.42 | 2.18 | 46000 | 2.99 | 1.9 | 7.8 | 6.6
Live | 206905148 |  | 11 | 17.1 | 45500 | 31000 | 26500 | 3.38 | 2.07 | 47500 | 2.9 | 1.8 | 7.8 | 6.6
Live | 206905446 |  | 11.7 | 19 | 34000 | 22000 | 18100 | 3.44 | 2.5 | 34800 | 3.43 | 2.17 | 8.5 | 7.2
Live | 206905447 |  | 11.7 | 19 | 34000 | 22000 | 18100 | 3.44 | 2.5 | 34800 | 3.43 | 2.17 | 8.5 | 7.2
Live | 206905457 |  | 11.5 | 18 | 34000 | 22200 | 18200 | 3.44 | 2.5 | 35000 | 3.44 | 2.15 | 8.5 | 7.2
Live | 206905460 |  | 12.3 | 18.5 | 23600 | 15900 | 15200 | 3.84 | 2.71 | 24000 | 3.2 | 2.37 | 8.5 | 7.2
Live | 206905461 |  | 11.7 | 17.5 | 34400 | 22200 | 18200 | 3.5 | 2.53 | 35000 | 3.5 | 2.18 | 8.5 | 7.2
Live | 206905474 |  | 12.3 | 17.5 | 23000 | 15000 | 14200 | 3.97 | 2.65 | 24000 | 3.18 | 1.9 | 8.1 | 6.9
Live | 206905499 |  | 11 | 16.5 | 34800 | 23400 | 19400 | 3.34 | 2.54 | 35400 | 3.52 | 2.22 | 8.5 | 7.2
Live | 206905509 |  | 11.5 | 16.5 | 35200 | 23400 | 19400 | 3.42 | 2.57 | 35400 | 3.55 | 2.26 | 8.5 | 7.2
Live | 206905522 |  | 12.3 | 19 | 23000 | 16100 | 15400 | 3.66 | 2.55 | 24000 | 2.97 | 1.89 | 7.8 | 6.6
Live | 206905533 |  | 12.3 | 18 | 23600 | 16300 | 15600 | 3.72 | 2.61 | 24000 | 3.04 | 1.94 | 7.8 | 6.6
Live | 206905534 |  | 12.3 | 18 | 23600 | 16300 | 15600 | 3.72 | 2.62 | 24000 | 3.04 | 1.94 | 7.8 | 6.6
Live | 206905535 |  | 12.3 | 19 | 23200 | 16000 | 15300 | 3.8 | 2.62 | 24000 | 3.04 | 1.92 | 7.8 | 6.6
Live | 206905539 |  | 12.3 | 18.5 | 23800 | 15800 | 15000 | 3.9 | 2.71 | 24000 | 3.38 | 1.96 | 8.1 | 6.9
Live | 206905543 |  | 12.3 | 18.5 | 23800 | 15800 | 15100 | 3.88 | 2.69 | 24000 | 3.37 | 1.97 | 8.1 | 6.9
Live | 206905556 |  | 12.3 | 17.1 | 23800 | 15900 | 15200 | 3.81 | 2.68 | 24000 | 3.32 | 1.96 | 7.8 | 6.6
Live | 206905618 |  | 12.3 | 19 | 23000 | 16100 | 15400 | 3.66 | 2.55 | 24000 | 2.97 | 1.89 | 7.8 | 6.6
Live | 206905624 |  | 12.3 | 18 | 22800 | 15800 | 15100 | 3.78 | 2.6 | 24000 | 3.01 | 1.91 | 7.8 | 6.6
Live | 206905625 |  | 12.3 | 18 | 23600 | 16300 | 15600 | 3.72 | 2.61 | 24000 | 3.04 | 1.94 | 7.8 | 6.6
Live | 206905636 |  | 12.3 | 18.5 | 23800 | 15800 | 15100 | 3.88 | 2.69 | 24000 | 3.37 | 1.97 | 8.1 | 6.9
Live | 206905649 |  | 12.3 | 18.5 | 23400 | 15600 | 14900 | 3.9 | 2.69 | 24000 | 3.37 | 1.97 | 8.1 | 6.9
Live | 206905707 |  | 12.3 | 19 | 24000 | 15800 | 15100 | 3.91 | 2.86 | 24000 | 3.32 | 2.04 | 8.5 | 7.2
Live | 206905709 |  | 12.3 | 18 | 23800 | 15500 | 14900 | 3.96 | 2.84 | 24000 | 3.17 | 2.04 | 8.5 | 7.2
Live | 206905710 |  | 12.3 | 18.5 | 23400 | 15800 | 15100 | 3.73 | 2.72 | 24000 | 3.04 | 1.98 | 8.5 | 7.2
Live | 206905719 |  | 12.3 | 18 | 24000 | 15900 | 15300 | 3.82 | 2.77 | 24000 | 3.1 | 2.02 | 8.5 | 7.2
Live | 206905721 |  | 12.3 | 19 | 23800 | 15500 | 14900 | 3.99 | 2.84 | 24000 | 3.17 | 2.04 | 8.5 | 7.2
Live | 206905727 |  | 11 | 18 | 32600 | 22200 | 18700 | 3.33 | 2.4 | 33800 | 3.03 | 2.13 | 8.5 | 7.2
Live | 206905814 |  | 12 | 17.1 | 22400 | 15700 | 14900 | 3.55 | 2.41 | 24000 | 2.82 | 1.78 | 7.8 | 6.6
Live | 206905819 |  | 11.7 | 18 | 34200 | 22000 | 17800 | 3.53 | 2.38 | 36000 | 3.09 | 2.05 | 8.1 | 6.9
Live | 206905820 |  | 12 | 17.1 | 34600 | 22200 | 18000 | 3.57 | 2.41 | 36000 | 3.13 | 2.06 | 8.1 | 6.9
Live | 206905832 |  | 12 | 17.1 | 34600 | 22200 | 18000 | 3.56 | 2.39 | 36000 | 3.11 | 2.05 | 8.1 | 6.9
Live | 206905839 |  | 12.3 | 17.5 | 23000 | 15000 | 14900 | 3.85 | 2.31 | 24000 | 2.98 | 2.19 | 8.1 | 6.9
Live | 206905840 |  | 12.3 | 17.5 | 24000 | 15900 | 15300 | 3.91 | 2.74 | 24000 | 3.24 | 2.41 | 8.5 | 7.2
Live | 206905843 |  | 12.3 | 18.5 | 23400 | 15900 | 15200 | 3.81 | 2.82 | 24000 | 3.11 | 2.46 | 8.5 | 7.2
Live | 206905846 |  | 11.7 | 17.5 | 34400 | 22200 | 18200 | 3.5 | 2.53 | 35000 | 3.5 | 2.18 | 8.5 | 7.2
Live | 206905853 |  | 12.3 | 17.5 | 23000 | 15200 | 14400 | 3.83 | 2.59 | 24000 | 3.08 | 1.88 | 7.8 | 6.6
Live | 206905855 |  | 12.3 | 18 | 22800 | 14900 | 14100 | 3.98 | 2.63 | 24000 | 3.15 | 1.9 | 8.1 | 6.9
Live | 206905856 |  | 12.3 | 19 | 23400 | 15400 | 14500 | 3.9 | 2.65 | 24000 | 3.17 | 1.91 | 8.1 | 6.9
Live | 206905859 |  | 12.3 | 17.5 | 23000 | 15000 | 14200 | 3.97 | 2.65 | 24000 | 3.18 | 1.9 | 8.1 | 6.9
Live | 206905861 |  | 12.3 | 17.5 | 22800 | 15300 | 14500 | 3.73 | 2.56 | 24000 | 3.04 | 1.86 | 7.8 | 6.6
Live | 206905862 |  | 12.3 | 18.5 | 23400 | 15400 | 14600 | 3.87 | 2.64 | 24000 | 3.15 | 1.91 | 8.1 | 6.9
Live | 206905863 |  | 12.3 | 19 | 23400 | 15300 | 14500 | 3.92 | 2.65 | 24000 | 3.17 | 1.91 | 8.1 | 6.9
Live | 206905870 |  | 12.3 | 19 | 23200 | 15100 | 14300 | 4 | 2.67 | 24000 | 3.18 | 1.91 | 8.1 | 6.9
Live | 206905871 |  | 12.3 | 16.5 | 22600 | 15300 | 14500 | 3.7 | 2.58 | 24000 | 3.07 | 1.87 | 8.1 | 6.9
Live | 206905875 |  | 11 | 18 | 34000 | 23200 | 19200 | 3.29 | 2.49 | 35000 | 3.39 | 2.2 | 8.5 | 7.2
Live | 206905881 |  | 11 | 17.1 | 34800 | 23200 | 19300 | 3.38 | 2.54 | 35200 | 3.5 | 2.24 | 8.5 | 7.2
Live | 206905884 |  | 11 | 16.5 | 34800 | 23400 | 19400 | 3.34 | 2.54 | 35400 | 3.52 | 2.22 | 8.5 | 7.2
Live | 206905893 |  | 11 | 16.5 | 34600 | 23400 | 19400 | 3.3 | 2.51 | 35400 | 3.46 | 2.2 | 8.5 | 7.2
Live | 206905896 |  | 11 | 16.5 | 34600 | 23200 | 19400 | 3.34 | 2.51 | 35200 | 3.46 | 2.22 | 8.5 | 7.2
Live | 206905897 |  | 11 | 16.5 | 34600 | 23200 | 19300 | 3.37 | 2.54 | 35200 | 3.5 | 2.24 | 8.5 | 7.2
Live | 206905900 |  | 11 | 16.5 | 34600 | 23400 | 19400 | 3.31 | 2.52 | 35400 | 3.47 | 2.21 | 8.5 | 7.2
Live | 206905905 |  | 12.3 | 18.5 | 23400 | 16100 | 15400 | 3.79 | 2.62 | 24000 | 3.06 | 1.93 | 7.8 | 6.6
Live | 206905913 |  | 12.3 | 18.5 | 23400 | 16200 | 15500 | 3.73 | 2.58 | 24000 | 3.01 | 1.91 | 7.8 | 6.6
Live | 206905917 |  | 12.3 | 18 | 22800 | 15800 | 15100 | 3.78 | 2.6 | 24000 | 3.01 | 1.91 | 7.8 | 6.6
Live | 206905925 |  | 12.3 | 17.5 | 23400 | 15700 | 15000 | 3.79 | 2.64 | 24000 | 3.29 | 1.94 | 7.8 | 6.6
Live | 206905935 |  | 12.3 | 18.5 | 24000 | 15800 | 15000 | 3.93 | 2.72 | 24000 | 3.4 | 1.97 | 8.1 | 6.9
Live | 206905940 |  | 12.3 | 17.5 | 23800 | 15900 | 15200 | 3.77 | 2.68 | 24000 | 3.33 | 1.96 | 8.1 | 6.9
Live | 206905941 |  | 12.3 | 17.1 | 23800 | 15900 | 15200 | 3.81 | 2.68 | 24000 | 3.32 | 1.96 | 7.8 | 6.6
Live | 206905944 |  | 12.3 | 16 | 23200 | 15900 | 15100 | 3.7 | 2.65 | 24000 | 3.29 | 1.93 | 7.8 | 6.6
Live | 206905952 |  | 11 | 17.1 | 34000 | 22600 | 18500 | 3.29 | 2.36 | 34400 | 3.02 | 2.07 | 8.1 | 6.9
Live | 206906002 |  | 12.3 | 17.5 | 23200 | 15900 | 15200 | 3.86 | 2.65 | 24000 | 3.08 | 1.94 | 7.8 | 6.6
Live | 206906003 |  | 12.3 | 19 | 23000 | 16100 | 15400 | 3.66 | 2.55 | 24000 | 2.97 | 1.89 | 7.8 | 6.6
Live | 206906004 |  | 12.3 | 18.5 | 22600 | 15700 | 15000 | 3.76 | 2.6 | 24000 | 3.02 | 1.9 | 7.8 | 6.6
Live | 206906005 |  | 12.3 | 18.5 | 23400 | 16200 | 15500 | 3.73 | 2.58 | 24000 | 3.01 | 1.91 | 7.8 | 6.6
Live | 206906006 |  | 12.3 | 19 | 23600 | 16200 | 15500 | 3.82 | 2.65 | 24000 | 3.08 | 1.94 | 7.8 | 6.6
Live | 206906015 |  | 12.3 | 17.5 | 23200 | 16000 | 15300 | 3.82 | 2.63 | 24000 | 3.06 | 1.93 | 7.8 | 6.6
Live | 206906016 |  | 12.3 | 18.5 | 23800 | 15800 | 15000 | 3.9 | 2.71 | 24000 | 3.38 | 1.96 | 8.1 | 6.9
Live | 206906017 |  | 12.3 | 17.5 | 23400 | 15700 | 15000 | 3.79 | 2.64 | 24000 | 3.29 | 1.94 | 7.8 | 6.6
Live | 206906021 |  | 12.3 | 18.5 | 23800 | 15800 | 15100 | 3.88 | 2.69 | 24000 | 3.37 | 1.97 | 8.1 | 6.9
Live | 206906031 |  | 12.3 | 17.1 | 23200 | 15800 | 15000 | 3.72 | 2.63 | 24000 | 3.26 | 1.92 | 7.8 | 6.6
Live | 206906087 |  | 12.3 | 19 | 23800 | 15700 | 15000 | 3.9 | 2.84 | 24000 | 3.29 | 2.04 | 8.5 | 7.2
Live | 206906088 |  | 12.3 | 18.5 | 23800 | 15700 | 15000 | 3.9 | 2.84 | 24000 | 3.3 | 2.04 | 8.5 | 7.2
Live | 206906093 |  | 12.3 | 19 | 23800 | 15600 | 14900 | 3.92 | 2.88 | 24000 | 3.32 | 2.04 | 8.5 | 7.2
Live | 206906111 |  | 11 | 17.5 | 32600 | 22000 | 18500 | 3.39 | 2.42 | 33600 | 3.05 | 2.15 | 8.5 | 7.2
Live | 206906125 |  | 11 | 17.1 | 32400 | 22200 | 18700 | 3.32 | 2.41 | 33800 | 3.03 | 2.14 | 8.5 | 7.2
Live | 206906126 |  | 11 | 17.5 | 34000 | 22000 | 18300 | 3.4 | 2.42 | 33400 | 3.14 | 2.12 | 8.5 | 7.2
Live | 206906127 |  | 11.5 | 17.5 | 34200 | 22000 | 18300 | 3.43 | 2.45 | 33400 | 3.18 | 2.15 | 8.5 | 7.2
Live | 206906129 |  | 11.5 | 17.5 | 34400 | 22200 | 18400 | 3.43 | 2.46 | 33600 | 3.18 | 2.13 | 8.5 | 7.2
Live | 206906130 |  | 11.5 | 17.5 | 34400 | 22200 | 18400 | 3.43 | 2.46 | 33600 | 3.18 | 2.13 | 8.5 | 7.2
Live | 206906132 |  | 11 | 17.5 | 33400 | 22200 | 18300 | 3.28 | 2.39 | 33400 | 3.05 | 2.08 | 8.5 | 7.2
Live | 206906134 |  | 11 | 18 | 33800 | 22200 | 18400 | 3.34 | 2.41 | 33400 | 3.09 | 2.1 | 8.5 | 7.2
Live | 206906207 |  | 11.7 | 18 | 34400 | 22400 | 18100 | 3.49 | 2.39 | 36000 | 3.08 | 2.03 | 8.1 | 6.9
Live | 206906211 |  | 11.7 | 18 | 34000 | 22000 | 17900 | 3.48 | 2.36 | 36000 | 3.07 | 2.03 | 8.1 | 6.9
Live | 206906212 |  | 11.5 | 18 | 34400 | 22400 | 18300 | 3.43 | 2.34 | 36000 | 3.03 | 2.02 | 8.1 | 6.9
Live | 206906217 |  | 12 | 17.1 | 34600 | 22200 | 18000 | 3.56 | 2.39 | 36000 | 3.11 | 2.05 | 8.1 | 6.9
Live | 206906224 |  | 12.3 | 17.5 | 23000 | 15000 | 14900 | 3.85 | 2.31 | 24000 | 2.98 | 2.19 | 8.1 | 6.9
Live | 206906236 |  | 11 | 17.1 | 34200 | 22000 | 18100 | 3.39 | 2.51 | 35600 | 3.51 | 2.18 | 7.8 | 6.6
Live | 206906237 |  | 12.3 | 19 | 23200 | 15300 | 14500 | 3.89 | 2.64 | 24000 | 3.15 | 1.91 | 8.1 | 6.9
Live | 206906240 |  | 12.3 | 18 | 22800 | 14900 | 14100 | 3.98 | 2.63 | 24000 | 3.15 | 1.9 | 8.1 | 6.9
Live | 206906241 |  | 12.3 | 19 | 23400 | 15400 | 14500 | 3.9 | 2.65 | 24000 | 3.17 | 1.91 | 8.1 | 6.9
Live | 206906243 |  | 12.3 | 19 | 23200 | 15200 | 14400 | 3.91 | 2.65 | 24000 | 3.17 | 1.92 | 8.1 | 6.9
Live | 206906246 |  | 12.3 | 17.5 | 22800 | 15300 | 14500 | 3.73 | 2.56 | 24000 | 3.04 | 1.86 | 7.8 | 6.6
Live | 206906247 |  | 12.3 | 18.5 | 23400 | 15400 | 14600 | 3.87 | 2.64 | 24000 | 3.15 | 1.91 | 8.1 | 6.9
Live | 206906251 |  | 12.3 | 18 | 22600 | 14900 | 14100 | 3.87 | 2.61 | 24000 | 3.11 | 1.88 | 8.1 | 6.9
Live | 206906254 |  | 12.3 | 19 | 23200 | 15100 | 14300 | 3.93 | 2.62 | 24000 | 3.14 | 1.9 | 8.1 | 6.9
Live | 206906257 |  | 12.3 | 17.5 | 23000 | 15200 | 14400 | 3.92 | 2.67 | 24000 | 3.18 | 1.92 | 8.1 | 6.9
Live | 206906264 |  | 11 | 18 | 34400 | 23200 | 19300 | 3.32 | 2.51 | 35200 | 3.45 | 2.22 | 8.5 | 7.2
Live | 206906269 |  | 11 | 16.5 | 34800 | 23400 | 19400 | 3.34 | 2.54 | 35400 | 3.52 | 2.22 | 8.5 | 7.2
Live | 206906282 |  | 11 | 16.5 | 34600 | 23200 | 19300 | 3.37 | 2.54 | 35200 | 3.5 | 2.24 | 8.5 | 7.2
Live | 206906286 |  | 11 | 18 | 34600 | 23200 | 19400 | 3.34 | 2.52 | 35200 | 3.46 | 2.23 | 8.5 | 7.2
Live | 206906293 |  | 12.3 | 19 | 23000 | 16100 | 15400 | 3.66 | 2.55 | 24000 | 2.97 | 1.89 | 7.8 | 6.6
Live | 206906295 |  | 12.3 | 17.5 | 23200 | 15900 | 15200 | 3.86 | 2.65 | 24000 | 3.08 | 1.94 | 7.8 | 6.6
Live | 206906299 |  | 12.3 | 19 | 23600 | 16200 | 15500 | 3.82 | 2.65 | 24000 | 3.08 | 1.94 | 7.8 | 6.6
Live | 206906306 |  | 12.3 | 19 | 23200 | 15900 | 15200 | 3.86 | 2.63 | 24000 | 3.08 | 1.94 | 7.8 | 6.6
Live | 206906308 |  | 12.3 | 17.5 | 23000 | 16000 | 15300 | 3.79 | 2.65 | 24000 | 3.08 | 1.94 | 7.8 | 6.6
Live | 206906320 |  | 12.3 | 18.5 | 24000 | 15800 | 15000 | 3.93 | 2.72 | 24000 | 3.4 | 1.97 | 8.1 | 6.9
Live | 206906324 |  | 12.3 | 17.1 | 23200 | 15800 | 15000 | 3.72 | 2.63 | 24000 | 3.26 | 1.92 | 7.8 | 6.6
Live | 206906380 |  | 12.3 | 18.5 | 23400 | 16100 | 15400 | 3.79 | 2.62 | 24000 | 3.06 | 1.93 | 7.8 | 6.6
Live | 206906386 |  | 12.3 | 18.5 | 23400 | 16000 | 15300 | 3.81 | 2.63 | 24000 | 3.08 | 1.93 | 7.8 | 6.6
Live | 206906387 |  | 12.3 | 17.5 | 23200 | 15900 | 15200 | 3.86 | 2.65 | 24000 | 3.08 | 1.94 | 7.8 | 6.6
Live | 206906388 |  | 12.3 | 19 | 23000 | 16100 | 15400 | 3.66 | 2.55 | 24000 | 2.97 | 1.89 | 7.8 | 6.6
Live | 206906389 |  | 12.3 | 18.5 | 22600 | 15700 | 15000 | 3.76 | 2.6 | 24000 | 3.02 | 1.9 | 7.8 | 6.6
Live | 206906391 |  | 12.3 | 19 | 23600 | 16200 | 15500 | 3.82 | 2.65 | 24000 | 3.08 | 1.94 | 7.8 | 6.6
Live | 206906396 |  | 12.3 | 18 | 23600 | 16300 | 15600 | 3.72 | 2.62 | 24000 | 3.04 | 1.94 | 7.8 | 6.6
Live | 206906403 |  | 12.3 | 18.5 | 23800 | 15800 | 15000 | 3.9 | 2.71 | 24000 | 3.38 | 1.96 | 8.1 | 6.9
Live | 206906406 |  | 12.3 | 18.5 | 23800 | 15800 | 15100 | 3.88 | 2.69 | 24000 | 3.37 | 1.97 | 8.1 | 6.9
Live | 206906422 |  | 12.3 | 17.5 | 23400 | 15600 | 14900 | 3.9 | 2.72 | 24000 | 3.41 | 1.98 | 8.1 | 6.9
Live | 206906479 |  | 12.3 | 18 | 23800 | 15500 | 14900 | 3.96 | 2.84 | 24000 | 3.17 | 2.04 | 8.5 | 7.2
Live | 206906482 |  | 12.3 | 19 | 24000 | 15900 | 15200 | 3.86 | 2.81 | 24000 | 3.13 | 2.02 | 8.5 | 7.2
Live | 206906483 |  | 12.3 | 19 | 24000 | 15800 | 15100 | 3.91 | 2.84 | 24000 | 3.17 | 2.04 | 8.5 | 7.2
Live | 206906487 |  | 12.3 | 17.5 | 23400 | 15800 | 15100 | 3.75 | 2.74 | 24000 | 3.04 | 1.98 | 8.5 | 7.2
Live | 206906489 |  | 12.3 | 18 | 24000 | 15900 | 15300 | 3.82 | 2.77 | 24000 | 3.1 | 2.02 | 8.5 | 7.2
Live | 206906490 |  | 12.3 | 19 | 23600 | 15600 | 15000 | 3.89 | 2.8 | 24000 | 3.14 | 2.03 | 8.5 | 7.2
Live | 206906497 |  | 11 | 18 | 32600 | 22200 | 18700 | 3.33 | 2.4 | 33800 | 3.03 | 2.13 | 8.5 | 7.2
Live | 206906498 |  | 11 | 17.1 | 32600 | 22200 | 18600 | 3.36 | 2.43 | 33800 | 3.06 | 2.15 | 8.5 | 7.2
Live | 206906512 |  | 11.5 | 17.5 | 34200 | 22000 | 18300 | 3.43 | 2.45 | 33400 | 3.18 | 2.15 | 8.5 | 7.2
Live | 206906513 |  | 11 | 18.5 | 34200 | 22400 | 18500 | 3.37 | 2.44 | 33600 | 3.15 | 2.12 | 8.5 | 7.2
Live | 206906514 |  | 11.5 | 17.5 | 34400 | 22200 | 18400 | 3.43 | 2.46 | 33600 | 3.18 | 2.13 | 8.5 | 7.2
Live | 206906517 |  | 11 | 17.5 | 33400 | 22200 | 18300 | 3.28 | 2.39 | 33400 | 3.05 | 2.08 | 8.5 | 7.2
Live | 206906587 |  | 11.7 | 17.5 | 34200 | 22200 | 18000 | 3.49 | 2.37 | 36000 | 3.07 | 2.03 | 8.1 | 6.9
Live | 206906596 |  | 11.7 | 18 | 34000 | 22000 | 17900 | 3.48 | 2.36 | 36000 | 3.07 | 2.03 | 8.1 | 6.9
Live | 206906658 |  | 11 | 16.5 | 46000 | 30600 | 26200 | 3.39 | 2.21 | 46000 | 3.03 | 1.92 | 7.8 | 6.6
Live | 206906709 |  | 11.7 | 17.1 | 46500 | 30200 | 25800 | 3.52 | 2.21 | 45500 | 3.01 | 1.92 | 7.8 | 6.6
Live | 206906749 |  | 11.7 | 16.5 | 46000 | 30800 | 26400 | 3.46 | 2.09 | 47500 | 2.96 | 1.82 | 7.8 | 6.6
Live | 206906788 |  | 11.5 | 17.1 | 45500 | 30400 | 27000 | 3.41 | 2.22 | 46500 | 3.02 | 1.99 | 8.1 | 6.9
Live | 206906908 |  | 11 | 16.5 | 46000 | 30600 | 26200 | 3.39 | 2.21 | 46000 | 3.03 | 1.92 | 7.8 | 6.6
Live | 206906976 |  | 11.5 | 17.1 | 45500 | 30400 | 27000 | 3.41 | 2.22 | 46500 | 3.02 | 1.99 | 8.1 | 6.9
Live | 206907023 |  | 11.7 | 17.1 | 46500 | 30200 | 25800 | 3.52 | 2.21 | 45500 | 3.01 | 1.92 | 7.8 | 6.6
Live | 206907083 |  | 11.5 | 16 | 46500 | 30600 | 26300 | 3.41 | 2.18 | 46000 | 2.98 | 1.89 | 7.8 | 6.6
Live | 206907085 |  | 11.7 | 17.1 | 46500 | 30200 | 25800 | 3.52 | 2.21 | 45500 | 3.01 | 1.92 | 7.8 | 6.6
Live | 206907086 |  | 11.5 | 17.1 | 46500 | 30400 | 26000 | 3.48 | 2.2 | 46000 | 3.02 | 1.91 | 7.8 | 6.6
Live | 206907125 |  | 11.7 | 16.5 | 46000 | 30800 | 26400 | 3.46 | 2.09 | 47500 | 2.96 | 1.82 | 7.8 | 6.6
Live | 206907130 |  | 11.5 | 16 | 46000 | 31000 | 26600 | 3.41 | 2.09 | 47500 | 2.94 | 1.82 | 7.8 | 6.6
Live | 206907134 |  | 11 | 16 | 45500 | 30800 | 26500 | 3.4 | 2.06 | 47500 | 2.88 | 1.8 | 7.8 | 6.6
Live | 206907139 |  | 11 | 17.1 | 46000 | 31400 | 27000 | 3.32 | 2.06 | 48000 | 2.89 | 1.79 | 7.8 | 6.6
Live | 206907164 |  | 11.5 | 17.1 | 45500 | 30400 | 27000 | 3.41 | 2.22 | 46500 | 3.02 | 1.99 | 8.1 | 6.9
Live | 209941051 |  | 12.3 | 18.5 | 23400 | 16100 | 15400 | 3.79 | 2.62 | 24000 | 3.06 | 1.93 | 7.8 | 6.6
Live | 209941066 |  | 12.3 | 18.5 | 23800 | 15800 | 15000 | 3.9 | 2.71 | 24000 | 3.38 | 1.96 | 8.1 | 6.9
Live | 209941067 |  | 12.3 | 19 | 23800 | 15700 | 15000 | 3.9 | 2.84 | 24000 | 3.29 | 2.04 | 8.5 | 7.2
Live | 209941110 |  | 11.5 | 16 | 46500 | 30600 | 26300 | 3.41 | 2.18 | 46000 | 2.98 | 1.89 | 7.8 | 6.6
Live | 209941129 |  | 12.3 | 17.5 | 23400 | 15800 | 15000 | 3.75 | 2.63 | 24000 | 3.27 | 1.92 | 7.8 | 6.6
Live | 209941150 |  | 11.5 | 17.5 | 34400 | 22200 | 18400 | 3.43 | 2.46 | 33600 | 3.18 | 2.13 | 8.5 | 7.2
Live | 209941166 |  | 11.5 | 16 | 46000 | 31000 | 26600 | 3.41 | 2.09 | 47500 | 2.94 | 1.82 | 7.8 | 6.6
Live | 209941220 |  | 11 | 17.5 | 33400 | 22000 | 18200 | 3.34 | 2.4 | 33200 | 3.05 | 2.1 | 8.5 | 7.2
Live | 209941242 |  | 12.3 | 19 | 23200 | 16000 | 15300 | 3.8 | 2.62 | 24000 | 3.04 | 1.92 | 7.8 | 6.6
Live | 209941249 |  | 12.3 | 19 | 23200 | 15900 | 15200 | 3.86 | 2.63 | 24000 | 3.08 | 1.94 | 7.8 | 6.6
Live | 209941262 |  | 11 | 16.5 | 46500 | 30800 | 26500 | 3.36 | 2.17 | 46500 | 3 | 1.89 | 7.8 | 6.6
Live | 209941263 |  | 11 | 17.1 | 46000 | 31400 | 27000 | 3.32 | 2.06 | 48000 | 2.89 | 1.79 | 7.8 | 6.6
Live | 209941271 |  | 11 | 16.5 | 46500 | 30600 | 26300 | 3.42 | 2.18 | 46000 | 2.99 | 1.9 | 7.8 | 6.6
Live | 209941275 |  | 11.7 | 19 | 34000 | 22000 | 18100 | 3.44 | 2.5 | 34800 | 3.43 | 2.17 | 8.5 | 7.2
Live | 206902973 |  | 11 | 18.5 | 34200 | 22400 | 18500 | 3.37 | 2.44 | 33600 | 3.15 | 2.12 | 8.5 | 7.2
Live | 206902984 |  | 11.5 | 17.5 | 34400 | 22200 | 18400 | 3.43 | 2.46 | 33600 | 3.18 | 2.13 | 8.5 | 7.2
Live | 206903176 |  | 12.3 | 19 | 23200 | 16000 | 15300 | 3.8 | 2.62 | 24000 | 3.04 | 1.92 | 7.8 | 6.6
Live | 206903245 |  | 12.3 | 18.5 | 24000 | 15800 | 15100 | 3.91 | 2.69 | 24000 | 3.37 | 1.97 | 8.1 | 6.9
Live | 206905134 |  | 11.7 | 16 | 46500 | 30400 | 26000 | 3.49 | 2.2 | 44000 | 2.71 | 1.91 | 7.8 | 6.6
Live | 206905458 |  | 12.3 | 18.5 | 23400 | 15900 | 15200 | 3.81 | 2.82 | 24000 | 3.11 | 2.46 | 8.5 | 7.2
Live | 206905627 |  | 12.3 | 19 | 23200 | 16000 | 15300 | 3.8 | 2.62 | 24000 | 3.04 | 1.92 | 7.8 | 6.6
Live | 206905713 |  | 12.3 | 19 | 24000 | 15800 | 15100 | 3.91 | 2.84 | 24000 | 3.17 | 2.04 | 8.5 | 7.2
Live | 206905746 |  | 11 | 18.5 | 34000 | 22400 | 18500 | 3.33 | 2.42 | 33600 | 3.11 | 2.1 | 8.1 | 6.9
Live | 206905939 |  | 12.3 | 17.1 | 23200 | 15800 | 15000 | 3.72 | 2.63 | 24000 | 3.26 | 1.92 | 7.8 | 6.6
Live | 206906091 |  | 12.3 | 19 | 24000 | 15800 | 15100 | 3.91 | 2.86 | 24000 | 3.32 | 2.04 | 8.5 | 7.2
Live | 206906092 |  | 12.3 | 19 | 24000 | 15800 | 15100 | 3.91 | 2.86 | 24000 | 3.32 | 2.04 | 8.5 | 7.2
Live | 206906106 |  | 12.3 | 19 | 23800 | 15500 | 14900 | 3.99 | 2.84 | 24000 | 3.17 | 2.04 | 8.5 | 7.2
Live | 206906252 |  | 12.3 | 18 | 23400 | 15400 | 14600 | 3.81 | 2.62 | 24000 | 3.14 | 1.9 | 8.1 | 6.9
Live | 206907131 |  | 11 | 17.1 | 45500 | 31000 | 26500 | 3.38 | 2.07 | 47500 | 2.9 | 1.8 | 7.8 | 6.6
Live | 206907140 |  | 11 | 17.1 | 46000 | 31200 | 26800 | 3.36 | 2.06 | 47500 | 2.88 | 1.8 | 7.8 | 6.6
Live | 209941290 |  | 11 | 16.5 | 44500 | 31400 | 26800 | 3.23 | 2.13 | 47000 | 2.81 | 1.84 | 7.8 | 6.6
Live | 206773929 |  | 10 | 17.5 | 52325 | 35800 | 31800 | 3.37 | 2.54 | 45500 | 3.3 | 2.26 | 8.5 | 7.1
Live | 206773940 |  | 10 | 17.5 | 52325 | 36000 | 32000 | 3.37 | 2.54 | 45500 | 3.3 | 2.24 | 8.5 | 7.1
Live | 206773941 |  | 10 | 17.5 | 52325 | 36000 | 32000 | 3.37 | 2.54 | 45500 | 3.3 | 2.24 | 8.5 | 7.1
Live | 206774894 |  | 10 | 17.5 | 51750 | 36200 | 32000 | 3.37 | 2.56 | 46500 | 3.32 | 2.26 | 8.5 | 7.2
Live | 206774895 |  | 10 | 17.5 | 51750 | 36200 | 32000 | 3.37 | 2.56 | 46500 | 3.32 | 2.26 | 8.5 | 7.2
Live | 206902822 |  | 11.5 | 18 | 34000 | 22200 | 18200 | 3.44 | 2.5 | 35000 | 3.44 | 2.15 | 8.5 | 7.2
Live | 206902823 |  | 11.7 | 17.5 | 34400 | 22200 | 18200 | 3.5 | 2.53 | 35000 | 3.5 | 2.18 | 8.5 | 7.2
Live | 206902846 |  | 11 | 16.5 | 34800 | 23400 | 19400 | 3.34 | 2.54 | 35400 | 3.52 | 2.22 | 8.5 | 7.2
Live | 206902855 |  | 11 | 17.1 | 34400 | 23200 | 19300 | 3.35 | 2.55 | 35200 | 3.52 | 2.24 | 8.5 | 7.2
Live | 206902967 |  | 11 | 17.1 | 32400 | 22200 | 18700 | 3.32 | 2.41 | 33800 | 3.03 | 2.14 | 8.5 | 7.2
Live | 206902977 |  | 11 | 17.5 | 34000 | 22400 | 18500 | 3.32 | 2.4 | 33600 | 3.1 | 2.09 | 8.5 | 7.2
Live | 206902978 |  | 11 | 18 | 33800 | 22200 | 18400 | 3.34 | 2.41 | 33400 | 3.09 | 2.1 | 8.5 | 7.2
Live | 206902980 |  | 11 | 17.5 | 33400 | 22000 | 18200 | 3.34 | 2.4 | 33200 | 3.05 | 2.1 | 8.5 | 7.2
Live | 206903021 |  | 12 | 17.1 | 34600 | 22200 | 18000 | 3.57 | 2.41 | 36000 | 3.13 | 2.06 | 8.1 | 6.9
Live | 206903022 |  | 12 | 17.5 | 34800 | 22200 | 18000 | 3.57 | 2.39 | 36000 | 3.14 | 2.04 | 8.1 | 6.9
Live | 206903143 |  | 12.3 | 18.5 | 23400 | 16100 | 15400 | 3.77 | 2.52 | 24000 | 3.76 | 2.23 | 8.5 | 7.2
Live | 206903144 |  | 12.3 | 18.5 | 23600 | 15900 | 15200 | 3.84 | 2.71 | 24000 | 3.2 | 2.37 | 8.5 | 7.2
Live | 206903145 |  | 12.3 | 19 | 23200 | 15400 | 14600 | 3.89 | 2.87 | 24000 | 3.59 | 2.47 | 8.5 | 7.2
Live | 206903150 |  | 12.3 | 17.5 | 23000 | 15200 | 14400 | 3.83 | 2.59 | 24000 | 3.08 | 1.88 | 7.8 | 6.6
Live | 206903158 |  | 12.3 | 17.5 | 23000 | 15200 | 14400 | 3.92 | 2.67 | 24000 | 3.18 | 1.92 | 8.1 | 6.9
Live | 206903163 |  | 12.3 | 19 | 23400 | 15300 | 14500 | 3.92 | 2.65 | 24000 | 3.17 | 1.91 | 8.1 | 6.9
Live | 206903169 |  | 12.3 | 18.5 | 23400 | 16000 | 15300 | 3.81 | 2.63 | 24000 | 3.08 | 1.93 | 7.8 | 6.6
Live | 206903170 |  | 12.3 | 18.5 | 23400 | 16100 | 15400 | 3.79 | 2.62 | 24000 | 3.06 | 1.93 | 7.8 | 6.6
Live | 206903180 |  | 12.3 | 17.5 | 23200 | 15900 | 15200 | 3.86 | 2.65 | 24000 | 3.08 | 1.94 | 7.8 | 6.6
Live | 206903184 |  | 12.3 | 19 | 23600 | 16200 | 15500 | 3.82 | 2.65 | 24000 | 3.08 | 1.94 | 7.8 | 6.6
Live | 206903190 |  | 12.3 | 18.5 | 23600 | 15600 | 14900 | 3.89 | 2.72 | 24000 | 3.4 | 1.98 | 8.1 | 6.9
Live | 206903198 |  | 12.3 | 19 | 23400 | 15500 | 14800 | 3.92 | 2.72 | 24000 | 3.4 | 1.97 | 8.1 | 6.9
Live | 206903201 |  | 12.3 | 17.1 | 23600 | 15600 | 14900 | 3.91 | 2.71 | 24000 | 3.4 | 1.97 | 7.8 | 6.6
Live | 206903213 |  | 12.3 | 18.5 | 23400 | 16100 | 15400 | 3.79 | 2.62 | 24000 | 3.06 | 1.93 | 7.8 | 6.6
Live | 206903217 |  | 12.3 | 19 | 23000 | 16100 | 15400 | 3.66 | 2.55 | 24000 | 2.97 | 1.89 | 7.8 | 6.6
Live | 206903220 |  | 12.3 | 19 | 23200 | 15900 | 15200 | 3.86 | 2.63 | 24000 | 3.08 | 1.94 | 7.8 | 6.6
Live | 206903231 |  | 12.3 | 18 | 23600 | 16300 | 15600 | 3.72 | 2.61 | 24000 | 3.04 | 1.94 | 7.8 | 6.6
Live | 206903232 |  | 12.3 | 18 | 23600 | 16300 | 15600 | 3.72 | 2.62 | 24000 | 3.04 | 1.94 | 7.8 | 6.6
Live | 206903238 |  | 12.3 | 18.5 | 23800 | 15800 | 15100 | 3.88 | 2.69 | 24000 | 3.37 | 1.97 | 8.1 | 6.9
Live | 206903239 |  | 12.3 | 18.5 | 23800 | 15800 | 15100 | 3.88 | 2.69 | 24000 | 3.37 | 1.97 | 8.1 | 6.9
Live | 206903241 |  | 12.3 | 19 | 23400 | 15500 | 14800 | 3.92 | 2.72 | 24000 | 3.4 | 1.97 | 8.1 | 6.9
Live | 206903261 |  | 12.3 | 19 | 24000 | 15800 | 15100 | 3.91 | 2.86 | 24000 | 3.32 | 2.04 | 8.5 | 7.2
Live | 206903263 |  | 12.3 | 19 | 23800 | 15500 | 14900 | 3.99 | 2.84 | 24000 | 3.17 | 2.04 | 8.5 | 7.2
Live | 206903264 |  | 12.3 | 17.1 | 23400 | 15700 | 15100 | 3.75 | 2.72 | 24000 | 3.04 | 1.98 | 8.5 | 7.2
Live | 206903265 |  | 12.3 | 18.5 | 23600 | 15600 | 14900 | 3.93 | 2.82 | 24000 | 3.15 | 2.03 | 8.5 | 7.2
Live | 206903269 |  | 12.3 | 19 | 24000 | 15900 | 15200 | 3.86 | 2.81 | 24000 | 3.13 | 2.02 | 8.5 | 7.2
Live | 206905100 |  | 11.7 | 16 | 46500 | 30400 | 26000 | 3.49 | 2.2 | 44000 | 2.71 | 1.91 | 7.8 | 6.6
Live | 206905106 |  | 11 | 16.5 | 46500 | 30600 | 26300 | 3.42 | 2.18 | 46000 | 2.99 | 1.9 | 7.8 | 6.6
Live | 206905166 |  | 11.5 | 17.1 | 45500 | 30400 | 27000 | 3.41 | 2.22 | 46500 | 3.02 | 1.99 | 8.1 | 6.9
Live | 206905445 |  | 11.7 | 19 | 34000 | 22000 | 18100 | 3.44 | 2.5 | 34800 | 3.43 | 2.17 | 8.5 | 7.2
Live | 206905448 |  | 12.3 | 17.1 | 22000 | 15400 | 14700 | 3.71 | 2.69 | 24000 | 2.94 | 2.34 | 8.5 | 7.2
Live | 206905450 |  | 12.3 | 16.5 | 23000 | 16100 | 15300 | 3.66 | 2.48 | 24000 | 2.93 | 2.18 | 8.1 | 6.9
Live | 206905451 |  | 12.3 | 16.5 | 23000 | 16100 | 15300 | 3.66 | 2.48 | 24000 | 2.93 | 2.18 | 8.1 | 6.9
Live | 206905455 |  | 12.3 | 17.5 | 24000 | 15900 | 15300 | 3.91 | 2.74 | 24000 | 3.24 | 2.41 | 8.5 | 7.2
Live | 206905459 |  | 12.3 | 18.5 | 23400 | 16100 | 15400 | 3.77 | 2.52 | 24000 | 3.76 | 2.23 | 8.5 | 7.2
Live | 206905468 |  | 12.3 | 17.5 | 23000 | 15200 | 14400 | 3.83 | 2.59 | 24000 | 3.08 | 1.88 | 7.8 | 6.6
Live | 206905469 |  | 12.3 | 19 | 23200 | 15300 | 14500 | 3.89 | 2.64 | 24000 | 3.15 | 1.91 | 8.1 | 6.9
Live | 206905475 |  | 12.3 | 19 | 23400 | 15300 | 14500 | 3.9 | 2.64 | 24000 | 3.17 | 1.91 | 8.1 | 6.9
Live | 206905477 |  | 12.3 | 18.5 | 23400 | 15400 | 14600 | 3.87 | 2.64 | 24000 | 3.15 | 1.91 | 8.1 | 6.9
Live | 206905478 |  | 12.3 | 19 | 23400 | 15300 | 14500 | 3.92 | 2.65 | 24000 | 3.17 | 1.91 | 8.1 | 6.9
Live | 206905481 |  | 12.3 | 18 | 22600 | 14900 | 14100 | 3.87 | 2.61 | 24000 | 3.11 | 1.88 | 8.1 | 6.9
Live | 206905482 |  | 12.3 | 18 | 23400 | 15400 | 14600 | 3.81 | 2.62 | 24000 | 3.14 | 1.9 | 8.1 | 6.9
Live | 206905483 |  | 12.3 | 18 | 23400 | 15400 | 14600 | 3.81 | 2.62 | 24000 | 3.14 | 1.9 | 8.1 | 6.9
Live | 206905487 |  | 12.3 | 17.5 | 23000 | 15200 | 14400 | 3.92 | 2.67 | 24000 | 3.18 | 1.92 | 8.1 | 6.9
Live | 206905494 |  | 11 | 18 | 34400 | 23200 | 19300 | 3.32 | 2.51 | 35200 | 3.45 | 2.22 | 8.5 | 7.2
Live | 206905496 |  | 11 | 17.1 | 34800 | 23200 | 19300 | 3.38 | 2.54 | 35200 | 3.5 | 2.24 | 8.5 | 7.2
Live | 206905497 |  | 11 | 17.5 | 34800 | 23400 | 19500 | 3.31 | 2.51 | 35400 | 3.47 | 2.22 | 8.5 | 7.2
Live | 206905498 |  | 11 | 16.5 | 34800 | 23400 | 19400 | 3.34 | 2.54 | 35400 | 3.52 | 2.22 | 8.5 | 7.2
Live | 206905510 |  | 11 | 17.5 | 34800 | 23400 | 19500 | 3.31 | 2.51 | 35400 | 3.48 | 2.22 | 8.5 | 7.2
Live | 206905517 |  | 11 | 17.1 | 34400 | 23200 | 19300 | 3.35 | 2.55 | 35200 | 3.52 | 2.24 | 8.5 | 7.2
Live | 206905520 |  | 12.3 | 18.5 | 23400 | 16100 | 15400 | 3.79 | 2.62 | 24000 | 3.06 | 1.93 | 7.8 | 6.6
Live | 206905540 |  | 12.3 | 17.5 | 23400 | 15700 | 15000 | 3.79 | 2.64 | 24000 | 3.29 | 1.94 | 7.8 | 6.6
Live | 206905541 |  | 12.3 | 18.5 | 23800 | 15800 | 15000 | 3.9 | 2.71 | 24000 | 3.38 | 1.96 | 8.1 | 6.9
Live | 206905547 |  | 12.3 | 18.5 | 24000 | 15800 | 15100 | 3.91 | 2.69 | 24000 | 3.37 | 1.97 | 8.1 | 6.9
Live | 206905549 |  | 12.3 | 18.5 | 23800 | 15900 | 15100 | 3.85 | 2.69 | 24000 | 3.35 | 1.96 | 8.1 | 6.9
Live | 206905567 |  | 11 | 17.1 | 34000 | 22600 | 18500 | 3.29 | 2.36 | 34400 | 3.02 | 2.07 | 8.1 | 6.9
Live | 206905610 |  | 12.3 | 18.5 | 23400 | 16100 | 15400 | 3.79 | 2.62 | 24000 | 3.06 | 1.93 | 7.8 | 6.6
Live | 206905612 |  | 12.3 | 18.5 | 23400 | 16100 | 15400 | 3.79 | 2.62 | 24000 | 3.06 | 1.93 | 7.8 | 6.6
Live | 206905616 |  | 12.3 | 18.5 | 23400 | 16000 | 15300 | 3.81 | 2.63 | 24000 | 3.08 | 1.93 | 7.8 | 6.6
Live | 206905630 |  | 12.3 | 17.5 | 23200 | 16000 | 15300 | 3.82 | 2.63 | 24000 | 3.06 | 1.93 | 7.8 | 6.6
Live | 206905631 |  | 12.3 | 18.5 | 23800 | 15800 | 15000 | 3.9 | 2.71 | 24000 | 3.38 | 1.96 | 8.1 | 6.9
Live | 206905633 |  | 12.3 | 18.5 | 23800 | 15800 | 15000 | 3.9 | 2.71 | 24000 | 3.38 | 1.96 | 8.1 | 6.9
Live | 206905634 |  | 12.3 | 17.5 | 23400 | 15800 | 15000 | 3.75 | 2.63 | 24000 | 3.27 | 1.92 | 7.8 | 6.6
Live | 206905637 |  | 12.3 | 18.5 | 23600 | 15600 | 14900 | 3.89 | 2.72 | 24000 | 3.4 | 1.98 | 8.1 | 6.9
Live | 206905638 |  | 12.3 | 17.1 | 23600 | 15600 | 14900 | 3.91 | 2.71 | 24000 | 3.4 | 1.97 | 7.8 | 6.6
Live | 206905639 |  | 12.3 | 18.5 | 24000 | 15800 | 15100 | 3.91 | 2.69 | 24000 | 3.37 | 1.97 | 8.1 | 6.9
Live | 206905641 |  | 12.3 | 18.5 | 23800 | 15900 | 15100 | 3.85 | 2.69 | 24000 | 3.35 | 1.96 | 8.1 | 6.9
Live | 206905642 |  | 12.3 | 18.5 | 24000 | 15800 | 15000 | 3.93 | 2.72 | 24000 | 3.4 | 1.97 | 8.1 | 6.9
Live | 206905644 |  | 12.3 | 18 | 23800 | 15800 | 15100 | 3.81 | 2.69 | 24000 | 3.35 | 1.97 | 8.1 | 6.9
Live | 206905646 |  | 12.3 | 17.1 | 23200 | 15800 | 15000 | 3.72 | 2.63 | 24000 | 3.26 | 1.92 | 7.8 | 6.6
Live | 206905659 |  | 11 | 17.1 | 34000 | 22600 | 18500 | 3.29 | 2.36 | 34400 | 3.02 | 2.07 | 8.1 | 6.9
Live | 206905718 |  | 12.3 | 18.5 | 24000 | 15900 | 15300 | 3.78 | 2.77 | 24000 | 3.1 | 2.03 | 8.5 | 7.2
Live | 206905724 |  | 11 | 18.5 | 32200 | 22000 | 18500 | 3.33 | 2.4 | 33600 | 3 | 2.13 | 8.5 | 7.2
Live | 206905733 |  | 11 | 17.5 | 32200 | 22200 | 18600 | 3.29 | 2.38 | 33800 | 2.98 | 2.11 | 8.5 | 7.2
Live | 206905742 |  | 11.5 | 17.5 | 34200 | 22000 | 18300 | 3.43 | 2.45 | 33400 | 3.18 | 2.15 | 8.5 | 7.2
Live | 206905743 |  | 11 | 18.5 | 34200 | 22400 | 18500 | 3.37 | 2.44 | 33600 | 3.15 | 2.12 | 8.5 | 7.2
Live | 206905744 |  | 11.5 | 17.5 | 34400 | 22200 | 18400 | 3.43 | 2.46 | 33600 | 3.18 | 2.13 | 8.5 | 7.2
Live | 206905745 |  | 11.5 | 17.5 | 34400 | 22200 | 18400 | 3.43 | 2.46 | 33600 | 3.18 | 2.13 | 8.5 | 7.2
Live | 206905747 |  | 11 | 17.5 | 33400 | 22200 | 18300 | 3.28 | 2.39 | 33400 | 3.05 | 2.08 | 8.5 | 7.2
Live | 206905748 |  | 11 | 17.5 | 34000 | 22400 | 18500 | 3.32 | 2.4 | 33600 | 3.1 | 2.09 | 8.5 | 7.2
Live | 206905754 |  | 11 | 17.1 | 33400 | 22000 | 18200 | 3.38 | 2.44 | 33200 | 3.14 | 2.13 | 8.5 | 7.2
Live | 206905813 |  | 12 | 18.5 | 22800 | 15800 | 15100 | 3.63 | 2.45 | 24000 | 2.88 | 1.82 | 8.1 | 6.9
Live | 206905823 |  | 11.7 | 18 | 34400 | 22400 | 18100 | 3.48 | 2.38 | 36000 | 3.07 | 2.02 | 8.1 | 6.9
Live | 206905833 |  | 12.3 | 17.1 | 22000 | 15400 | 14700 | 3.71 | 2.69 | 24000 | 2.94 | 2.34 | 8.5 | 7.2
Live | 206905834 |  | 12.3 | 17.1 | 22000 | 15400 | 14700 | 3.71 | 2.69 | 24000 | 2.94 | 2.34 | 8.5 | 7.2
Live | 206905835 |  | 12.3 | 16.5 | 23000 | 16100 | 15300 | 3.66 | 2.48 | 24000 | 2.93 | 2.18 | 8.1 | 6.9
Live | 206905836 |  | 12.3 | 16.5 | 23000 | 16100 | 15300 | 3.66 | 2.48 | 24000 | 2.93 | 2.18 | 8.1 | 6.9
Live | 206905849 |  | 12.3 | 19 | 24000 | 16200 | 15500 | 4.02 | 3.06 | 24000 | 3.82 | 2.66 | 8.5 | 7.2
Live | 206905852 |  | 12.3 | 19 | 23200 | 15300 | 14500 | 3.89 | 2.64 | 24000 | 3.15 | 1.91 | 8.1 | 6.9
Live | 206905854 |  | 12.3 | 19 | 23200 | 15300 | 14500 | 3.89 | 2.64 | 24000 | 3.15 | 1.91 | 8.1 | 6.9
Live | 206905858 |  | 12.3 | 19 | 23200 | 15200 | 14400 | 3.91 | 2.65 | 24000 | 3.17 | 1.92 | 8.1 | 6.9
Live | 206905869 |  | 12.3 | 19 | 23200 | 15100 | 14300 | 3.93 | 2.62 | 24000 | 3.14 | 1.9 | 8.1 | 6.9
Live | 206905902 |  | 11 | 17.1 | 34400 | 23200 | 19300 | 3.35 | 2.55 | 35200 | 3.52 | 2.24 | 8.5 | 7.2
Live | 206905907 |  | 12.3 | 19 | 23000 | 16100 | 15400 | 3.66 | 2.55 | 24000 | 2.97 | 1.89 | 7.8 | 6.6
Live | 206905909 |  | 12.3 | 18.5 | 23400 | 16000 | 15300 | 3.81 | 2.63 | 24000 | 3.08 | 1.93 | 7.8 | 6.6
Live | 206905919 |  | 12.3 | 18 | 23600 | 16300 | 15600 | 3.72 | 2.62 | 24000 | 3.04 | 1.94 | 7.8 | 6.6
Live | 206905924 |  | 12.3 | 18.5 | 23800 | 15800 | 15000 | 3.9 | 2.71 | 24000 | 3.38 | 1.96 | 8.1 | 6.9
Live | 206905926 |  | 12.3 | 18.5 | 23800 | 15800 | 15000 | 3.9 | 2.71 | 24000 | 3.38 | 1.96 | 8.1 | 6.9
Live | 206905927 |  | 12.3 | 17.5 | 23400 | 15800 | 15000 | 3.75 | 2.63 | 24000 | 3.27 | 1.92 | 7.8 | 6.6
Live | 206905929 |  | 12.3 | 18.5 | 23800 | 15800 | 15100 | 3.88 | 2.69 | 24000 | 3.37 | 1.97 | 8.1 | 6.9
Live | 206905930 |  | 12.3 | 18.5 | 23600 | 15600 | 14900 | 3.89 | 2.72 | 24000 | 3.4 | 1.98 | 8.1 | 6.9
Live | 206905933 |  | 12.3 | 17.1 | 23200 | 15800 | 15000 | 3.7 | 2.62 | 24000 | 3.24 | 1.91 | 7.8 | 6.6
Live | 206905934 |  | 12.3 | 18.5 | 23800 | 15900 | 15100 | 3.85 | 2.69 | 24000 | 3.35 | 1.96 | 8.1 | 6.9
Live | 206905943 |  | 12.3 | 19 | 23400 | 15500 | 14800 | 3.92 | 2.72 | 24000 | 3.4 | 1.97 | 8.1 | 6.9
Live | 206905995 |  | 12.3 | 18.5 | 23400 | 16100 | 15400 | 3.79 | 2.62 | 24000 | 3.06 | 1.93 | 7.8 | 6.6
Live | 206906011 |  | 12.3 | 18 | 23600 | 16300 | 15600 | 3.72 | 2.62 | 24000 | 3.04 | 1.94 | 7.8 | 6.6
Live | 206906012 |  | 12.3 | 19 | 23200 | 16000 | 15300 | 3.8 | 2.62 | 24000 | 3.04 | 1.92 | 7.8 | 6.6
Live | 206906020 |  | 12.3 | 18.5 | 23800 | 15800 | 15100 | 3.88 | 2.69 | 24000 | 3.37 | 1.97 | 8.1 | 6.9
Live | 206906022 |  | 12.3 | 18.5 | 23600 | 15600 | 14900 | 3.89 | 2.72 | 24000 | 3.4 | 1.98 | 8.1 | 6.9
Live | 206906023 |  | 12.3 | 17.1 | 23600 | 15600 | 14900 | 3.91 | 2.71 | 24000 | 3.4 | 1.97 | 7.8 | 6.6
Live | 206906024 |  | 12.3 | 18.5 | 24000 | 15800 | 15100 | 3.91 | 2.69 | 24000 | 3.37 | 1.97 | 8.1 | 6.9
Live | 206906027 |  | 12.3 | 18.5 | 24000 | 15800 | 15000 | 3.93 | 2.72 | 24000 | 3.4 | 1.97 | 8.1 | 6.9
Live | 206906029 |  | 12.3 | 18 | 23800 | 15800 | 15100 | 3.81 | 2.69 | 24000 | 3.35 | 1.97 | 8.1 | 6.9
Live | 206906036 |  | 12.3 | 16 | 23200 | 15900 | 15100 | 3.7 | 2.65 | 24000 | 3.29 | 1.93 | 7.8 | 6.6
Live | 206906102 |  | 12.3 | 17.5 | 23400 | 15800 | 15100 | 3.75 | 2.74 | 24000 | 3.04 | 1.98 | 8.5 | 7.2
Live | 206906104 |  | 12.3 | 18 | 24000 | 15900 | 15300 | 3.82 | 2.77 | 24000 | 3.1 | 2.02 | 8.5 | 7.2
Live | 206906105 |  | 12.3 | 19 | 23600 | 15600 | 15000 | 3.89 | 2.8 | 24000 | 3.14 | 2.03 | 8.5 | 7.2
Live | 206906109 |  | 11 | 18.5 | 32200 | 22000 | 18500 | 3.33 | 2.4 | 33600 | 3 | 2.13 | 8.5 | 7.2
Live | 206906113 |  | 11 | 17.1 | 32600 | 22200 | 18600 | 3.36 | 2.43 | 33800 | 3.06 | 2.15 | 8.5 | 7.2
Live | 206906115 |  | 11 | 18.5 | 32400 | 22000 | 18600 | 3.34 | 2.4 | 33800 | 3.03 | 2.14 | 8.5 | 7.2
Live | 206906118 |  | 11 | 17.5 | 32200 | 22200 | 18600 | 3.29 | 2.38 | 33800 | 2.98 | 2.11 | 8.5 | 7.2
Live | 206906136 |  | 11 | 17.5 | 33400 | 22000 | 18200 | 3.34 | 2.4 | 33200 | 3.05 | 2.1 | 8.5 | 7.2
Live | 206906138 |  | 11 | 18.5 | 34000 | 22400 | 18500 | 3.33 | 2.42 | 33600 | 3.11 | 2.1 | 8.1 | 6.9
Live | 206906208 |  | 11.7 | 18 | 34400 | 22400 | 18100 | 3.48 | 2.38 | 36000 | 3.07 | 2.02 | 8.1 | 6.9
Live | 206906215 |  | 12 | 17.1 | 34600 | 22200 | 18000 | 3.55 | 2.39 | 36000 | 3.12 | 2.04 | 8.1 | 6.9
Live | 206906218 |  | 12.3 | 17.1 | 22000 | 15400 | 14700 | 3.71 | 2.69 | 24000 | 2.94 | 2.34 | 8.5 | 7.2
Live | 206906220 |  | 12.3 | 16.5 | 23000 | 16100 | 15300 | 3.66 | 2.48 | 24000 | 2.93 | 2.18 | 8.1 | 6.9
Live | 206906229 |  | 12.3 | 18.5 | 23400 | 16100 | 15400 | 3.77 | 2.52 | 24000 | 3.76 | 2.23 | 8.5 | 7.2
Live | 206906230 |  | 12.3 | 18.5 | 23600 | 15900 | 15200 | 3.84 | 2.71 | 24000 | 3.2 | 2.37 | 8.5 | 7.2
Live | 206906244 |  | 12.3 | 17.5 | 23000 | 15000 | 14200 | 3.97 | 2.65 | 24000 | 3.18 | 1.9 | 8.1 | 6.9
Live | 206906245 |  | 12.3 | 19 | 23400 | 15300 | 14500 | 3.9 | 2.64 | 24000 | 3.17 | 1.91 | 8.1 | 6.9
Live | 206906255 |  | 12.3 | 19 | 23200 | 15100 | 14300 | 4 | 2.67 | 24000 | 3.18 | 1.91 | 8.1 | 6.9
Live | 206906256 |  | 12.3 | 16.5 | 22600 | 15300 | 14500 | 3.7 | 2.58 | 24000 | 3.07 | 1.87 | 8.1 | 6.9
Live | 206906266 |  | 11 | 17.1 | 34800 | 23200 | 19300 | 3.38 | 2.54 | 35200 | 3.5 | 2.24 | 8.5 | 7.2
Live | 206906280 |  | 11 | 17.5 | 34800 | 23400 | 19500 | 3.31 | 2.51 | 35400 | 3.48 | 2.22 | 8.5 | 7.2
Live | 206906281 |  | 11 | 16.5 | 34600 | 23200 | 19400 | 3.34 | 2.51 | 35200 | 3.46 | 2.22 | 8.5 | 7.2
Live | 206906285 |  | 11 | 16.5 | 34600 | 23400 | 19400 | 3.31 | 2.52 | 35400 | 3.47 | 2.21 | 8.5 | 7.2
Live | 206906288 |  | 12.3 | 18.5 | 23400 | 16100 | 15400 | 3.79 | 2.62 | 24000 | 3.06 | 1.93 | 7.8 | 6.6
Live | 206906292 |  | 12.3 | 19 | 23000 | 16100 | 15400 | 3.66 | 2.55 | 24000 | 2.97 | 1.89 | 7.8 | 6.6
Live | 206906298 |  | 12.3 | 18.5 | 23400 | 16200 | 15500 | 3.73 | 2.58 | 24000 | 3.01 | 1.91 | 7.8 | 6.6
Live | 206906302 |  | 12.3 | 18 | 22800 | 15800 | 15100 | 3.78 | 2.6 | 24000 | 3.01 | 1.91 | 7.8 | 6.6
Live | 206906303 |  | 12.3 | 18 | 23600 | 16300 | 15600 | 3.72 | 2.61 | 24000 | 3.04 | 1.94 | 7.8 | 6.6
Live | 206906304 |  | 12.3 | 18 | 23600 | 16300 | 15600 | 3.72 | 2.62 | 24000 | 3.04 | 1.94 | 7.8 | 6.6
Live | 206906309 |  | 12.3 | 18.5 | 23800 | 15800 | 15000 | 3.9 | 2.71 | 24000 | 3.38 | 1.96 | 8.1 | 6.9
Live | 206906311 |  | 12.3 | 18.5 | 23800 | 15800 | 15000 | 3.9 | 2.71 | 24000 | 3.38 | 1.96 | 8.1 | 6.9
Live | 206906315 |  | 12.3 | 18.5 | 23600 | 15600 | 14900 | 3.89 | 2.72 | 24000 | 3.4 | 1.98 | 8.1 | 6.9
Live | 206906328 |  | 12.3 | 19 | 23400 | 15500 | 14800 | 3.92 | 2.72 | 24000 | 3.4 | 1.97 | 8.1 | 6.9
Live | 206906337 |  | 11 | 17.1 | 34000 | 22600 | 18500 | 3.29 | 2.36 | 34400 | 3.02 | 2.07 | 8.1 | 6.9
Live | 206906390 |  | 12.3 | 18.5 | 23400 | 16200 | 15500 | 3.73 | 2.58 | 24000 | 3.01 | 1.91 | 7.8 | 6.6
Live | 206906395 |  | 12.3 | 18 | 23600 | 16300 | 15600 | 3.72 | 2.61 | 24000 | 3.04 | 1.94 | 7.8 | 6.6
Live | 206906397 |  | 12.3 | 19 | 23200 | 16000 | 15300 | 3.8 | 2.62 | 24000 | 3.04 | 1.92 | 7.8 | 6.6
Live | 206906405 |  | 12.3 | 18.5 | 23800 | 15800 | 15100 | 3.88 | 2.69 | 24000 | 3.37 | 1.97 | 8.1 | 6.9
Live | 206906411 |  | 12.3 | 18.5 | 23800 | 15900 | 15100 | 3.85 | 2.69 | 24000 | 3.35 | 1.96 | 8.1 | 6.9
Live | 206906418 |  | 12.3 | 17.1 | 23800 | 15900 | 15200 | 3.81 | 2.68 | 24000 | 3.32 | 1.96 | 7.8 | 6.6
Live | 206906419 |  | 12.3 | 18.5 | 23400 | 15600 | 14900 | 3.9 | 2.69 | 24000 | 3.37 | 1.97 | 8.1 | 6.9
Live | 206906429 |  | 11 | 17.1 | 34000 | 22600 | 18500 | 3.29 | 2.36 | 34400 | 3.02 | 2.07 | 8.1 | 6.9
Live | 206906473 |  | 12.3 | 18.5 | 23800 | 15700 | 15000 | 3.9 | 2.84 | 24000 | 3.3 | 2.04 | 8.5 | 7.2
Live | 206906475 |  | 12.3 | 18.5 | 23400 | 15400 | 14700 | 3.99 | 2.87 | 23800 | 3.31 | 2.04 | 8.5 | 7.2
Live | 206906476 |  | 12.3 | 19 | 24000 | 15800 | 15100 | 3.91 | 2.86 | 24000 | 3.32 | 2.04 | 8.5 | 7.2
Live | 206906477 |  | 12.3 | 19 | 24000 | 15800 | 15100 | 3.91 | 2.86 | 24000 | 3.32 | 2.04 | 8.5 | 7.2
Live | 206906478 |  | 12.3 | 19 | 23800 | 15600 | 14900 | 3.92 | 2.88 | 24000 | 3.32 | 2.04 | 8.5 | 7.2
Live | 206906480 |  | 12.3 | 18.5 | 23400 | 15800 | 15100 | 3.73 | 2.72 | 24000 | 3.04 | 1.98 | 8.5 | 7.2
Live | 206906481 |  | 12.3 | 18 | 23400 | 15800 | 15200 | 3.71 | 2.71 | 24000 | 3.02 | 1.99 | 8.1 | 6.9
Live | 206906491 |  | 12.3 | 19 | 23800 | 15500 | 14900 | 3.99 | 2.84 | 24000 | 3.17 | 2.04 | 8.5 | 7.2
Live | 206906492 |  | 12.3 | 17.1 | 23400 | 15700 | 15100 | 3.75 | 2.72 | 24000 | 3.04 | 1.98 | 8.5 | 7.2
Live | 206906500 |  | 11 | 18.5 | 32400 | 22000 | 18600 | 3.34 | 2.4 | 33800 | 3.03 | 2.14 | 8.5 | 7.2
Live | 206906516 |  | 11 | 18.5 | 34000 | 22400 | 18500 | 3.33 | 2.42 | 33600 | 3.11 | 2.1 | 8.1 | 6.9
Live | 206906518 |  | 11 | 17.5 | 34000 | 22400 | 18500 | 3.32 | 2.4 | 33600 | 3.1 | 2.09 | 8.5 | 7.2
Live | 206906523 |  | 11 | 18.5 | 34000 | 22400 | 18500 | 3.33 | 2.42 | 33600 | 3.11 | 2.1 | 8.1 | 6.9
Live | 206906585 |  | 12.3 | 18.5 | 22800 | 15500 | 14800 | 3.75 | 2.48 | 24000 | 2.92 | 1.83 | 8.1 | 6.9
Live | 206906589 |  | 11.7 | 18 | 34200 | 22000 | 17800 | 3.53 | 2.38 | 36000 | 3.09 | 2.05 | 8.1 | 6.9
Live | 206906599 |  | 11 | 18 | 34400 | 22600 | 18400 | 3.38 | 2.33 | 36000 | 3.01 | 2 | 8.1 | 6.9
Live | 206906648 |  | 11.5 | 17 | 46500 | 30400 | 26000 | 3.48 | 2.2 | 46000 | 3.02 | 1.91 | 7.8 | 6.6
Live | 206906651 |  | 11.7 | 16 | 46500 | 30400 | 26000 | 3.49 | 2.2 | 44000 | 2.71 | 1.91 | 7.8 | 6.6
Live | 206906656 |  | 11 | 16.5 | 46500 | 30800 | 26500 | 3.36 | 2.17 | 46500 | 3 | 1.89 | 7.8 | 6.6
Live | 206906710 |  | 11.5 | 17.1 | 46500 | 30400 | 26000 | 3.48 | 2.2 | 46000 | 3.02 | 1.91 | 7.8 | 6.6
Live | 206906713 |  | 11.7 | 16 | 46500 | 30400 | 26000 | 3.49 | 2.2 | 44000 | 2.71 | 1.91 | 7.8 | 6.6
Live | 206906718 |  | 11 | 16.5 | 46500 | 30800 | 26500 | 3.36 | 2.17 | 46500 | 3 | 1.89 | 7.8 | 6.6
Live | 206906720 |  | 11 | 16.5 | 46000 | 30600 | 26200 | 3.39 | 2.21 | 46000 | 3.03 | 1.92 | 7.8 | 6.6
Live | 206906751 |  | 11 | 16.5 | 45500 | 30800 | 26500 | 3.39 | 2.07 | 47500 | 2.91 | 1.81 | 7.8 | 6.6
Live | 206906754 |  | 11.5 | 16 | 46000 | 31000 | 26600 | 3.41 | 2.09 | 47500 | 2.94 | 1.82 | 7.8 | 6.6
Live | 206906764 |  | 11 | 17.1 | 46000 | 31200 | 26800 | 3.36 | 2.06 | 47500 | 2.88 | 1.8 | 7.8 | 6.6
Live | 206906798 |  | 11 | 16.5 | 44500 | 31400 | 26800 | 3.23 | 2.13 | 47000 | 2.81 | 1.84 | 7.8 | 6.6
Live | 206906799 |  | 11 | 16.5 | 46000 | 32200 | 27600 | 3.4 | 2.37 | 49500 | 3.14 | 2.05 | 8.1 | 6.9
Live | 206906833 |  | 11.5 | 16 | 46500 | 30600 | 26300 | 3.41 | 2.18 | 46000 | 2.98 | 1.89 | 7.8 | 6.6
Live | 206906835 |  | 11.7 | 17.1 | 46500 | 30200 | 25800 | 3.52 | 2.21 | 45500 | 3.01 | 1.92 | 7.8 | 6.6
Live | 206906836 |  | 11.5 | 17 | 46500 | 30400 | 26000 | 3.48 | 2.2 | 46000 | 3.02 | 1.91 | 7.8 | 6.6
Live | 206906839 |  | 11.7 | 16 | 46500 | 30400 | 26000 | 3.49 | 2.2 | 44000 | 2.71 | 1.91 | 7.8 | 6.6
Live | 206906844 |  | 11 | 16.5 | 46500 | 30800 | 26500 | 3.36 | 2.17 | 46500 | 3 | 1.89 | 7.8 | 6.6
Live | 206906845 |  | 11 | 16.5 | 46500 | 30600 | 26300 | 3.42 | 2.18 | 46000 | 2.99 | 1.9 | 7.8 | 6.6
Live | 206906897 |  | 11.7 | 17.1 | 46500 | 30200 | 25800 | 3.52 | 2.21 | 45500 | 3.01 | 1.92 | 7.8 | 6.6
Live | 206906941 |  | 11.5 | 16 | 46000 | 31000 | 26600 | 3.41 | 2.09 | 47500 | 2.94 | 1.82 | 7.8 | 6.6
Live | 206906952 |  | 11 | 17.1 | 46000 | 31200 | 26800 | 3.36 | 2.06 | 47500 | 2.88 | 1.8 | 7.8 | 6.6
Live | 206907021 |  | 11.5 | 16 | 46500 | 30600 | 26300 | 3.41 | 2.18 | 46000 | 2.98 | 1.89 | 7.8 | 6.6
Live | 206907027 |  | 11.7 | 16 | 46500 | 30400 | 26000 | 3.49 | 2.2 | 44000 | 2.71 | 1.91 | 7.8 | 6.6
Live | 206907089 |  | 11.7 | 16 | 46500 | 30400 | 26000 | 3.49 | 2.2 | 44000 | 2.71 | 1.91 | 7.8 | 6.6
Live | 209941055 |  | 12.3 | 19 | 23800 | 15700 | 15000 | 3.9 | 2.84 | 24000 | 3.29 | 2.04 | 8.5 | 7.2
Live | 209941059 |  | 12.3 | 17.5 | 23400 | 15700 | 15000 | 3.79 | 2.64 | 24000 | 3.29 | 1.94 | 7.8 | 6.6
Live | 209941060 |  | 12.3 | 18.5 | 23800 | 15700 | 15000 | 3.9 | 2.84 | 24000 | 3.3 | 2.04 | 8.5 | 7.2
Live | 209941064 |  | 12.3 | 18.5 | 23800 | 15800 | 15000 | 3.9 | 2.71 | 24000 | 3.38 | 1.96 | 8.1 | 6.9
Live | 209941065 |  | 12.3 | 18.5 | 23400 | 16100 | 15400 | 3.79 | 2.62 | 24000 | 3.06 | 1.93 | 7.8 | 6.6
Live | 209941075 |  | 11 | 17.5 | 34000 | 22000 | 18300 | 3.4 | 2.42 | 33400 | 3.14 | 2.12 | 8.5 | 7.2
Live | 209941076 |  | 12.3 | 17.5 | 23200 | 15900 | 15200 | 3.86 | 2.65 | 24000 | 3.08 | 1.94 | 7.8 | 6.6
Live | 209941093 |  | 11 | 17.5 | 32600 | 22000 | 18500 | 3.39 | 2.42 | 33600 | 3.05 | 2.15 | 8.5 | 7.2
Live | 209941104 |  | 11.7 | 16.5 | 46000 | 30800 | 26400 | 3.46 | 2.09 | 47500 | 2.96 | 1.82 | 7.8 | 6.6
Live | 209941130 |  | 12.3 | 18.5 | 23400 | 15400 | 14700 | 3.99 | 2.87 | 23800 | 3.31 | 2.04 | 8.5 | 7.2
Live | 209941136 |  | 12.3 | 18.5 | 23800 | 15800 | 15100 | 3.88 | 2.69 | 24000 | 3.37 | 1.97 | 8.1 | 6.9
Live | 209941142 |  | 12.3 | 18.5 | 23400 | 16000 | 15300 | 3.81 | 2.63 | 24000 | 3.08 | 1.93 | 7.8 | 6.6
Live | 209941149 |  | 11 | 17.1 | 32600 | 22200 | 18600 | 3.36 | 2.43 | 33800 | 3.06 | 2.15 | 8.5 | 7.2
Live | 209941159 |  | 11 | 18.5 | 34000 | 22400 | 18500 | 3.33 | 2.42 | 33600 | 3.11 | 2.1 | 8.1 | 6.9
Live | 209941172 |  | 11.5 | 17 | 46500 | 30400 | 26000 | 3.48 | 2.2 | 46000 | 3.02 | 1.91 | 7.8 | 6.6
Live | 209941174 |  | 11.5 | 17.1 | 46500 | 30400 | 26000 | 3.48 | 2.2 | 46000 | 3.02 | 1.91 | 7.8 | 6.6
Live | 209941211 |  | 12.3 | 17.5 | 23800 | 15900 | 15200 | 3.77 | 2.68 | 24000 | 3.33 | 1.96 | 8.1 | 6.9
Live | 209941214 |  | 12.3 | 18.5 | 24000 | 15900 | 15300 | 3.78 | 2.77 | 24000 | 3.1 | 2.03 | 8.5 | 7.2
Live | 209941222 |  | 12.3 | 17.1 | 23800 | 15900 | 15200 | 3.81 | 2.68 | 24000 | 3.32 | 1.96 | 7.8 | 6.6
Live | 209941241 |  | 12.3 | 19 | 23200 | 16000 | 15300 | 3.8 | 2.62 | 24000 | 3.04 | 1.92 | 7.8 | 6.6
Live | 209941250 |  | 12.3 | 19 | 23400 | 15500 | 14800 | 3.92 | 2.72 | 24000 | 3.4 | 1.97 | 8.1 | 6.9
Live | 209941260 |  | 11 | 16.5 | 46500 | 30800 | 26500 | 3.36 | 2.17 | 46500 | 3 | 1.89 | 7.8 | 6.6
Live | 209941284 |  | 12.3 | 18.5 | 23400 | 15900 | 15200 | 3.81 | 2.82 | 24000 | 3.11 | 2.46 | 8.5 | 7.2
Live | 209941285 |  | 12.3 | 18.5 | 23400 | 16100 | 15400 | 3.77 | 2.52 | 24000 | 3.76 | 2.23 | 8.5 | 7.2
Live | 209941310 |  | 12.3 | 18 | 23600 | 16300 | 15600 | 3.72 | 2.62 | 24000 | 3.04 | 1.94 | 7.8 | 6.6
Live | 209941314 |  | 12.3 | 19 | 23600 | 15600 | 15000 | 3.89 | 2.8 | 24000 | 3.14 | 2.03 | 8.5 | 7.2
Live | 209941316 |  | 12.3 | 18.5 | 23600 | 15900 | 15200 | 3.84 | 2.71 | 24000 | 3.2 | 2.37 | 8.5 | 7.2
Live | 206773904 |  | 10 | 17.5 | 52325 | 36000 | 32000 | 3.37 | 2.54 | 45500 | 3.3 | 2.24 | 8.5 | 7.1
Live | 206773911 |  | 10 | 17.5 | 52325 | 36000 | 32000 | 3.37 | 2.54 | 45500 | 3.3 | 2.24 | 8.5 | 7.1
Live | 206773922 |  | 10 | 17.5 | 52325 | 35800 | 31800 | 3.37 | 2.54 | 45500 | 3.3 | 2.26 | 8.5 | 7.1
Live | 206773967 |  | 10 | 17.5 | 52325 | 36000 | 32000 | 3.37 | 2.54 | 45500 | 3.3 | 2.24 | 8.5 | 7.1
Live | 206774893 |  | 10 | 17.5 | 51750 | 36200 | 32000 | 3.37 | 2.56 | 46500 | 3.32 | 2.26 | 8.5 | 7.2
Live | 206774896 |  | 10 | 17.5 | 51750 | 36200 | 32000 | 3.37 | 2.56 | 46500 | 3.32 | 2.26 | 8.5 | 7.2
Live | 206774902 |  | 10 | 17.5 | 52325 | 36000 | 32000 | 3.37 | 2.54 | 45500 | 3.3 | 2.24 | 8.5 | 7.1
Live | 206774903 |  | 10 | 17.5 | 52325 | 36000 | 32000 | 3.37 | 2.54 | 45500 | 3.3 | 2.24 | 8.5 | 7.1
Live | 206774904 |  | 10 | 17.5 | 52325 | 36000 | 32000 | 3.37 | 2.54 | 45500 | 3.3 | 2.24 | 8.5 | 7.1
Live | 206774909 |  | 10 | 17.5 | 52325 | 36000 | 32000 | 3.37 | 2.54 | 45500 | 3.3 | 2.24 | 8.5 | 7.1
Live | 206902818 |  | 11.7 | 19 | 34000 | 22000 | 18100 | 3.44 | 2.5 | 34800 | 3.43 | 2.17 | 8.5 | 7.2
Live | 206902825 |  | 11 | 17.1 | 34200 | 22000 | 18100 | 3.39 | 2.51 | 35600 | 3.51 | 2.18 | 7.8 | 6.6
Live | 206902826 |  | 11 | 18 | 34000 | 23200 | 19200 | 3.3 | 2.51 | 35000 | 3.41 | 2.21 | 8.5 | 7.2
Live | 206902834 |  | 11 | 17.1 | 34800 | 23200 | 19300 | 3.38 | 2.54 | 35200 | 3.5 | 2.24 | 8.5 | 7.2
Live | 206902847 |  | 11.5 | 16.5 | 35200 | 23400 | 19400 | 3.42 | 2.57 | 35400 | 3.55 | 2.26 | 8.5 | 7.2
Live | 206902849 |  | 11 | 16.5 | 34600 | 23200 | 19400 | 3.34 | 2.51 | 35200 | 3.46 | 2.22 | 8.5 | 7.2
Live | 206902850 |  | 11 | 16.5 | 34600 | 23200 | 19300 | 3.37 | 2.54 | 35200 | 3.5 | 2.24 | 8.5 | 7.2
Live | 206902853 |  | 11 | 16.5 | 34600 | 23400 | 19400 | 3.31 | 2.52 | 35400 | 3.47 | 2.21 | 8.5 | 7.2
Live | 206902854 |  | 11 | 18 | 34600 | 23200 | 19400 | 3.34 | 2.52 | 35200 | 3.46 | 2.23 | 8.5 | 7.2
Live | 206902862 |  | 11 | 17.1 | 34000 | 22600 | 18500 | 3.29 | 2.36 | 34400 | 3.02 | 2.07 | 8.1 | 6.9
Live | 206902958 |  | 11 | 17.1 | 32600 | 22200 | 18600 | 3.36 | 2.43 | 33800 | 3.06 | 2.15 | 8.5 | 7.2
Live | 206902962 |  | 11 | 17.5 | 32200 | 22200 | 18600 | 3.29 | 2.38 | 33800 | 2.98 | 2.11 | 8.5 | 7.2
Live | 206902972 |  | 11.5 | 17.5 | 34200 | 22000 | 18300 | 3.43 | 2.45 | 33400 | 3.18 | 2.15 | 8.5 | 7.2
Live | 206902982 |  | 11 | 18.5 | 34000 | 22400 | 18500 | 3.33 | 2.42 | 33600 | 3.11 | 2.1 | 8.1 | 6.9
Live | 206903023 |  | 11.7 | 18 | 34400 | 22400 | 18100 | 3.49 | 2.39 | 36000 | 3.08 | 2.03 | 8.1 | 6.9
Live | 206903136 |  | 12.3 | 17.1 | 22000 | 15400 | 14700 | 3.71 | 2.69 | 24000 | 2.94 | 2.34 | 8.5 | 7.2
Live | 206903137 |  | 12.3 | 17.1 | 22000 | 15400 | 14700 | 3.71 | 2.69 | 24000 | 2.94 | 2.34 | 8.5 | 7.2
Live | 206903138 |  | 12.3 | 16.5 | 23000 | 16100 | 15300 | 3.66 | 2.48 | 24000 | 2.93 | 2.18 | 8.1 | 6.9
Live | 206903140 |  | 12.3 | 17.5 | 23000 | 15000 | 14900 | 3.85 | 2.31 | 24000 | 2.98 | 2.19 | 8.1 | 6.9
Live | 206903141 |  | 12.3 | 17.5 | 24000 | 15900 | 15300 | 3.91 | 2.74 | 24000 | 3.24 | 2.41 | 8.5 | 7.2
Live | 206903153 |  | 12.3 | 19 | 23400 | 15400 | 14500 | 3.9 | 2.65 | 24000 | 3.17 | 1.91 | 8.1 | 6.9
Live | 206903155 |  | 12.3 | 19 | 23200 | 15100 | 14300 | 3.93 | 2.62 | 24000 | 3.14 | 1.9 | 8.1 | 6.9
Live | 206903156 |  | 12.3 | 19 | 23200 | 15100 | 14300 | 4 | 2.67 | 24000 | 3.18 | 1.91 | 8.1 | 6.9
Live | 206903157 |  | 12.3 | 16.5 | 22600 | 15300 | 14500 | 3.7 | 2.58 | 24000 | 3.07 | 1.87 | 8.1 | 6.9
Live | 206903159 |  | 12.3 | 17.5 | 23000 | 15000 | 14200 | 3.97 | 2.65 | 24000 | 3.18 | 1.9 | 8.1 | 6.9
Live | 206903161 |  | 12.3 | 17.5 | 22800 | 15300 | 14500 | 3.73 | 2.56 | 24000 | 3.04 | 1.86 | 7.8 | 6.6
Live | 206903168 |  | 12.3 | 18 | 23400 | 15400 | 14600 | 3.81 | 2.62 | 24000 | 3.14 | 1.9 | 8.1 | 6.9
Live | 206903175 |  | 12.3 | 19 | 23000 | 16100 | 15400 | 3.66 | 2.55 | 24000 | 2.97 | 1.89 | 7.8 | 6.6
Live | 206903178 |  | 12 | 16 | 22800 | 16300 | 15600 | 3.57 | 2.57 | 24000 | 2.98 | 1.9 | 7.8 | 6.6
Live | 206903179 |  | 12.3 | 17.5 | 23000 | 16000 | 15300 | 3.79 | 2.65 | 24000 | 3.08 | 1.94 | 7.8 | 6.6
Live | 206903187 |  | 12.3 | 18 | 22800 | 15800 | 15100 | 3.78 | 2.6 | 24000 | 3.01 | 1.91 | 7.8 | 6.6
Live | 206903188 |  | 12.3 | 18 | 23600 | 16300 | 15600 | 3.72 | 2.61 | 24000 | 3.04 | 1.94 | 7.8 | 6.6
Live | 206903192 |  | 12.3 | 17.5 | 23400 | 15700 | 15000 | 3.79 | 2.64 | 24000 | 3.29 | 1.94 | 7.8 | 6.6
Live | 206903194 |  | 12.3 | 17.5 | 23400 | 15800 | 15000 | 3.75 | 2.63 | 24000 | 3.27 | 1.92 | 7.8 | 6.6
Live | 206903196 |  | 12.3 | 18.5 | 23800 | 15800 | 15100 | 3.88 | 2.69 | 24000 | 3.37 | 1.97 | 8.1 | 6.9
Live | 206903199 |  | 12.3 | 16 | 23200 | 15900 | 15100 | 3.7 | 2.65 | 24000 | 3.29 | 1.93 | 7.8 | 6.6
Live | 206903200 |  | 12.3 | 17.5 | 23400 | 15600 | 14900 | 3.9 | 2.72 | 24000 | 3.41 | 1.98 | 8.1 | 6.9
Live | 206903210 |  | 12.3 | 17.5 | 23800 | 15900 | 15200 | 3.77 | 2.68 | 24000 | 3.33 | 1.96 | 8.1 | 6.9
Live | 206903212 |  | 12.3 | 18.5 | 23400 | 16000 | 15300 | 3.81 | 2.63 | 24000 | 3.08 | 1.93 | 7.8 | 6.6
Live | 206903235 |  | 12.3 | 17.5 | 23400 | 15700 | 15000 | 3.79 | 2.64 | 24000 | 3.29 | 1.94 | 7.8 | 6.6
Live | 206903237 |  | 12.3 | 17.5 | 23400 | 15800 | 15000 | 3.75 | 2.63 | 24000 | 3.27 | 1.92 | 7.8 | 6.6
Live | 206903240 |  | 12.3 | 18.5 | 23400 | 15600 | 14900 | 3.9 | 2.69 | 24000 | 3.37 | 1.97 | 8.1 | 6.9
Live | 206903242 |  | 12.3 | 16 | 23200 | 15900 | 15100 | 3.7 | 2.65 | 24000 | 3.29 | 1.93 | 7.8 | 6.6
Live | 206903244 |  | 12.3 | 17.1 | 23600 | 15600 | 14900 | 3.91 | 2.71 | 24000 | 3.4 | 1.97 | 7.8 | 6.6
Live | 206903252 |  | 12.3 | 17.1 | 23200 | 15800 | 15000 | 3.72 | 2.63 | 24000 | 3.26 | 1.92 | 7.8 | 6.6
Live | 206903257 |  | 12.3 | 18.5 | 23800 | 15700 | 15000 | 3.9 | 2.84 | 24000 | 3.3 | 2.04 | 8.5 | 7.2
Live | 206903258 |  | 12.3 | 19 | 23800 | 15700 | 15000 | 3.9 | 2.84 | 24000 | 3.29 | 2.04 | 8.5 | 7.2
Live | 206903262 |  | 12.3 | 19 | 23600 | 15600 | 15000 | 3.89 | 2.8 | 24000 | 3.14 | 2.03 | 8.5 | 7.2
Live | 206903276 |  | 12.3 | 18 | 24000 | 15900 | 15300 | 3.82 | 2.77 | 24000 | 3.1 | 2.02 | 8.5 | 7.2
Live | 206903301 |  | 12 | 18.5 | 22800 | 15800 | 15100 | 3.63 | 2.45 | 24000 | 2.88 | 1.82 | 8.1 | 6.9
Live | 206905072 |  | 11 | 16.5 | 44500 | 31400 | 26800 | 3.23 | 2.13 | 47000 | 2.81 | 1.84 | 7.8 | 6.6
Live | 206905097 |  | 11.5 | 17 | 46500 | 30400 | 26000 | 3.48 | 2.2 | 46000 | 3.02 | 1.91 | 7.8 | 6.6
Live | 206905107 |  | 11 | 16.5 | 46000 | 30600 | 26200 | 3.39 | 2.21 | 46000 | 3.03 | 1.92 | 7.8 | 6.6
Live | 206905129 |  | 11.7 | 16 | 46500 | 30400 | 26100 | 3.47 | 2.21 | 46000 | 3.06 | 1.92 | 7.8 | 6.6
Live | 206905130 |  | 11.7 | 17.1 | 46500 | 30200 | 25800 | 3.52 | 2.21 | 45500 | 3.01 | 1.92 | 7.8 | 6.6
Live | 206905139 |  | 11 | 16.5 | 46500 | 30800 | 26500 | 3.36 | 2.17 | 46500 | 3 | 1.89 | 7.8 | 6.6
Live | 206905142 |  | 11.7 | 16.5 | 46000 | 30800 | 26400 | 3.46 | 2.09 | 47500 | 2.96 | 1.82 | 7.8 | 6.6
Live | 206905146 |  | 11.5 | 16 | 46000 | 31000 | 26600 | 3.41 | 2.09 | 47500 | 2.94 | 1.82 | 7.8 | 6.6
Live | 206905151 |  | 11 | 16 | 45500 | 30800 | 26500 | 3.4 | 2.06 | 47500 | 2.88 | 1.8 | 7.8 | 6.6
Live | 206905156 |  | 11 | 17.1 | 46000 | 31400 | 27000 | 3.32 | 2.06 | 48000 | 2.89 | 1.79 | 7.8 | 6.6
Live | 206905449 |  | 12.3 | 17.1 | 22000 | 15400 | 14700 | 3.71 | 2.69 | 24000 | 2.94 | 2.34 | 8.5 | 7.2
Live | 206905464 |  | 12.3 | 19 | 24000 | 16200 | 15500 | 4.02 | 3.06 | 24000 | 3.82 | 2.66 | 8.5 | 7.2
Live | 206905466 |  | 11 | 17.1 | 34200 | 22000 | 18100 | 3.39 | 2.51 | 35600 | 3.51 | 2.18 | 7.8 | 6.6
Live | 206905470 |  | 12.3 | 18 | 22800 | 14900 | 14100 | 3.98 | 2.63 | 24000 | 3.15 | 1.9 | 8.1 | 6.9
Live | 206905486 |  | 12.3 | 16.5 | 22600 | 15300 | 14500 | 3.7 | 2.58 | 24000 | 3.07 | 1.87 | 8.1 | 6.9
Live | 206905488 |  | 11 | 18 | 34000 | 23200 | 19200 | 3.3 | 2.51 | 35000 | 3.41 | 2.21 | 8.5 | 7.2
Live | 206905508 |  | 11 | 16.5 | 34600 | 23400 | 19400 | 3.3 | 2.51 | 35400 | 3.46 | 2.2 | 8.5 | 7.2
Live | 206905511 |  | 11 | 16.5 | 34600 | 23200 | 19400 | 3.34 | 2.51 | 35200 | 3.46 | 2.22 | 8.5 | 7.2
Live | 206905515 |  | 11 | 16.5 | 34600 | 23400 | 19400 | 3.31 | 2.52 | 35400 | 3.47 | 2.21 | 8.5 | 7.2
Live | 206905516 |  | 11 | 18 | 34600 | 23200 | 19400 | 3.34 | 2.52 | 35200 | 3.46 | 2.23 | 8.5 | 7.2
Live | 206905524 |  | 12.3 | 18.5 | 23400 | 16000 | 15300 | 3.81 | 2.63 | 24000 | 3.08 | 1.93 | 7.8 | 6.6
Live | 206905525 |  | 12.3 | 17.5 | 23200 | 15900 | 15200 | 3.86 | 2.65 | 24000 | 3.08 | 1.94 | 7.8 | 6.6
Live | 206905528 |  | 12.3 | 18.5 | 23400 | 16200 | 15500 | 3.73 | 2.58 | 24000 | 3.01 | 1.91 | 7.8 | 6.6
Live | 206905529 |  | 12.3 | 19 | 23600 | 16200 | 15500 | 3.82 | 2.65 | 24000 | 3.08 | 1.94 | 7.8 | 6.6
Live | 206905532 |  | 12.3 | 18 | 22800 | 15800 | 15100 | 3.78 | 2.6 | 24000 | 3.01 | 1.91 | 7.8 | 6.6
Live | 206905536 |  | 12.3 | 19 | 23200 | 15900 | 15200 | 3.86 | 2.63 | 24000 | 3.08 | 1.94 | 7.8 | 6.6
Live | 206905542 |  | 12.3 | 17.5 | 23400 | 15800 | 15000 | 3.75 | 2.63 | 24000 | 3.27 | 1.92 | 7.8 | 6.6
Live | 206905545 |  | 12.3 | 18.5 | 23600 | 15600 | 14900 | 3.89 | 2.72 | 24000 | 3.4 | 1.98 | 8.1 | 6.9
Live | 206905548 |  | 12.3 | 17.1 | 23200 | 15800 | 15000 | 3.7 | 2.62 | 24000 | 3.24 | 1.91 | 7.8 | 6.6
Live | 206905554 |  | 12.3 | 17.1 | 23200 | 15800 | 15000 | 3.72 | 2.63 | 24000 | 3.26 | 1.92 | 7.8 | 6.6
Live | 206905560 |  | 12.3 | 17.5 | 23400 | 15600 | 14900 | 3.9 | 2.72 | 24000 | 3.41 | 1.98 | 8.1 | 6.9
Live | 206905619 |  | 12.3 | 18.5 | 22600 | 15700 | 15000 | 3.76 | 2.6 | 24000 | 3.02 | 1.9 | 7.8 | 6.6
Live | 206905620 |  | 12.3 | 18.5 | 23400 | 16200 | 15500 | 3.73 | 2.58 | 24000 | 3.01 | 1.91 | 7.8 | 6.6
Live | 206905621 |  | 12.3 | 19 | 23600 | 16200 | 15500 | 3.82 | 2.65 | 24000 | 3.08 | 1.94 | 7.8 | 6.6
Live | 206905632 |  | 12.3 | 17.5 | 23400 | 15700 | 15000 | 3.79 | 2.64 | 24000 | 3.29 | 1.94 | 7.8 | 6.6
Live | 206905640 |  | 12.3 | 17.1 | 23200 | 15800 | 15000 | 3.7 | 2.62 | 24000 | 3.24 | 1.91 | 7.8 | 6.6
Live | 206905648 |  | 12.3 | 17.1 | 23800 | 15900 | 15200 | 3.81 | 2.68 | 24000 | 3.32 | 1.96 | 7.8 | 6.6
Live | 206905650 |  | 12.3 | 19 | 23400 | 15500 | 14800 | 3.92 | 2.72 | 24000 | 3.4 | 1.97 | 8.1 | 6.9
Live | 206905651 |  | 12.3 | 16 | 23200 | 15900 | 15100 | 3.7 | 2.65 | 24000 | 3.29 | 1.93 | 7.8 | 6.6
Live | 206905702 |  | 12.3 | 19 | 23800 | 15700 | 15000 | 3.9 | 2.84 | 24000 | 3.29 | 2.04 | 8.5 | 7.2
Live | 206905704 |  | 12.3 | 19 | 23800 | 15700 | 15000 | 3.9 | 2.84 | 24000 | 3.29 | 2.04 | 8.5 | 7.2
Live | 206905706 |  | 12.3 | 19 | 24000 | 15800 | 15100 | 3.91 | 2.86 | 24000 | 3.32 | 2.04 | 8.5 | 7.2
Live | 206905711 |  | 12.3 | 18 | 23400 | 15800 | 15200 | 3.71 | 2.71 | 24000 | 3.02 | 1.99 | 8.1 | 6.9
Live | 206905717 |  | 12.3 | 17.5 | 23400 | 15800 | 15100 | 3.75 | 2.74 | 24000 | 3.04 | 1.98 | 8.5 | 7.2
Live | 206905720 |  | 12.3 | 19 | 23600 | 15600 | 15000 | 3.89 | 2.8 | 24000 | 3.14 | 2.03 | 8.5 | 7.2
Live | 206905726 |  | 11 | 17.5 | 32600 | 22000 | 18500 | 3.39 | 2.42 | 33600 | 3.05 | 2.15 | 8.5 | 7.2
Live | 206905728 |  | 11 | 17.1 | 32600 | 22200 | 18600 | 3.36 | 2.43 | 33800 | 3.06 | 2.15 | 8.5 | 7.2
Live | 206905729 |  | 11 | 17.1 | 32600 | 22200 | 18600 | 3.36 | 2.43 | 33800 | 3.06 | 2.15 | 8.5 | 7.2
Live | 206905741 |  | 11 | 17.5 | 34000 | 22000 | 18300 | 3.4 | 2.42 | 33400 | 3.14 | 2.12 | 8.5 | 7.2
Live | 206905749 |  | 11 | 18 | 33800 | 22200 | 18400 | 3.34 | 2.41 | 33400 | 3.09 | 2.1 | 8.5 | 7.2
Live | 206905817 |  | 11.7 | 17.5 | 34200 | 22200 | 18000 | 3.49 | 2.37 | 36000 | 3.07 | 2.03 | 8.1 | 6.9
Live | 206905822 |  | 11.7 | 18 | 34400 | 22400 | 18100 | 3.49 | 2.39 | 36000 | 3.08 | 2.03 | 8.1 | 6.9
Live | 206905827 |  | 11.5 | 18 | 34400 | 22400 | 18300 | 3.43 | 2.34 | 36000 | 3.03 | 2.02 | 8.1 | 6.9
Live | 206905829 |  | 11 | 18 | 34400 | 22600 | 18400 | 3.38 | 2.33 | 36000 | 3.01 | 2 | 8.1 | 6.9
Live | 206905842 |  | 11.5 | 18 | 34000 | 22200 | 18200 | 3.44 | 2.5 | 35000 | 3.44 | 2.15 | 8.5 | 7.2
Live | 206905866 |  | 12.3 | 18 | 22600 | 14900 | 14100 | 3.87 | 2.61 | 24000 | 3.11 | 1.88 | 8.1 | 6.9
Live | 206905867 |  | 12.3 | 18 | 23400 | 15400 | 14600 | 3.81 | 2.62 | 24000 | 3.14 | 1.9 | 8.1 | 6.9
Live | 206905872 |  | 12.3 | 17.5 | 23000 | 15200 | 14400 | 3.92 | 2.67 | 24000 | 3.18 | 1.92 | 8.1 | 6.9
Live | 206905882 |  | 11 | 17.5 | 34800 | 23400 | 19500 | 3.31 | 2.51 | 35400 | 3.47 | 2.22 | 8.5 | 7.2
Live | 206905883 |  | 11 | 16.5 | 34800 | 23400 | 19400 | 3.34 | 2.54 | 35400 | 3.52 | 2.22 | 8.5 | 7.2
Live | 206905895 |  | 11 | 17.5 | 34800 | 23400 | 19500 | 3.31 | 2.51 | 35400 | 3.48 | 2.22 | 8.5 | 7.2
Live | 206905901 |  | 11 | 18 | 34600 | 23200 | 19400 | 3.34 | 2.52 | 35200 | 3.46 | 2.23 | 8.5 | 7.2
Live | 206905903 |  | 12.3 | 18.5 | 23400 | 16100 | 15400 | 3.79 | 2.62 | 24000 | 3.06 | 1.93 | 7.8 | 6.6
Live | 206905908 |  | 12.3 | 19 | 23000 | 16100 | 15400 | 3.66 | 2.55 | 24000 | 2.97 | 1.89 | 7.8 | 6.6
Live | 206905911 |  | 12.3 | 19 | 23000 | 16100 | 15400 | 3.66 | 2.55 | 24000 | 2.97 | 1.89 | 7.8 | 6.6
Live | 206905918 |  | 12.3 | 18 | 23600 | 16300 | 15600 | 3.72 | 2.61 | 24000 | 3.04 | 1.94 | 7.8 | 6.6
Live | 206905920 |  | 12.3 | 19 | 23200 | 16000 | 15300 | 3.8 | 2.62 | 24000 | 3.04 | 1.92 | 7.8 | 6.6
Live | 206905922 |  | 12 | 16 | 22800 | 16300 | 15600 | 3.57 | 2.57 | 24000 | 2.98 | 1.9 | 7.8 | 6.6
Live | 206905923 |  | 12.3 | 17.5 | 23000 | 16000 | 15300 | 3.79 | 2.65 | 24000 | 3.08 | 1.94 | 7.8 | 6.6
Live | 206905932 |  | 12.3 | 18.5 | 24000 | 15800 | 15100 | 3.91 | 2.69 | 24000 | 3.37 | 1.97 | 8.1 | 6.9
Live | 206905997 |  | 12.3 | 18.5 | 23400 | 16100 | 15400 | 3.79 | 2.62 | 24000 | 3.06 | 1.93 | 7.8 | 6.6
Live | 206906001 |  | 12.3 | 18.5 | 23400 | 16000 | 15300 | 3.81 | 2.63 | 24000 | 3.08 | 1.93 | 7.8 | 6.6
Live | 206906009 |  | 12.3 | 18 | 22800 | 15800 | 15100 | 3.78 | 2.6 | 24000 | 3.01 | 1.91 | 7.8 | 6.6
Live | 206906010 |  | 12.3 | 18 | 23600 | 16300 | 15600 | 3.72 | 2.61 | 24000 | 3.04 | 1.94 | 7.8 | 6.6
Live | 206906018 |  | 12.3 | 18.5 | 23800 | 15800 | 15000 | 3.9 | 2.71 | 24000 | 3.38 | 1.96 | 8.1 | 6.9
Live | 206906019 |  | 12.3 | 17.5 | 23400 | 15800 | 15000 | 3.75 | 2.63 | 24000 | 3.27 | 1.92 | 7.8 | 6.6
Live | 206906025 |  | 12.3 | 17.1 | 23200 | 15800 | 15000 | 3.7 | 2.62 | 24000 | 3.24 | 1.91 | 7.8 | 6.6
Live | 206906026 |  | 12.3 | 18.5 | 23800 | 15900 | 15100 | 3.85 | 2.69 | 24000 | 3.35 | 1.96 | 8.1 | 6.9
Live | 206906034 |  | 12.3 | 18.5 | 23400 | 15600 | 14900 | 3.9 | 2.69 | 24000 | 3.37 | 1.97 | 8.1 | 6.9
Live | 206906035 |  | 12.3 | 19 | 23400 | 15500 | 14800 | 3.92 | 2.72 | 24000 | 3.4 | 1.97 | 8.1 | 6.9
Live | 206906037 |  | 12.3 | 17.5 | 23400 | 15600 | 14900 | 3.9 | 2.72 | 24000 | 3.41 | 1.98 | 8.1 | 6.9
Live | 206906090 |  | 12.3 | 18.5 | 23400 | 15400 | 14700 | 3.99 | 2.87 | 23800 | 3.31 | 2.04 | 8.5 | 7.2
Live | 206906095 |  | 12.3 | 18.5 | 23400 | 15800 | 15100 | 3.73 | 2.72 | 24000 | 3.04 | 1.98 | 8.5 | 7.2
Live | 206906096 |  | 12.3 | 18 | 23400 | 15800 | 15200 | 3.71 | 2.71 | 24000 | 3.02 | 1.99 | 8.1 | 6.9
Live | 206906098 |  | 12.3 | 19 | 24000 | 15800 | 15100 | 3.91 | 2.84 | 24000 | 3.17 | 2.04 | 8.5 | 7.2
Live | 206906108 |  | 12.3 | 18.5 | 23600 | 15600 | 14900 | 3.93 | 2.82 | 24000 | 3.15 | 2.03 | 8.5 | 7.2
Live | 206906112 |  | 11 | 18 | 32600 | 22200 | 18700 | 3.33 | 2.4 | 33800 | 3.03 | 2.13 | 8.5 | 7.2
Live | 206906131 |  | 11 | 18.5 | 34000 | 22400 | 18500 | 3.33 | 2.42 | 33600 | 3.11 | 2.1 | 8.1 | 6.9
Live | 206906139 |  | 11 | 17.1 | 33400 | 22000 | 18200 | 3.38 | 2.44 | 33200 | 3.14 | 2.13 | 8.5 | 7.2
Live | 206906198 |  | 12 | 18.5 | 22800 | 15800 | 15100 | 3.63 | 2.45 | 24000 | 2.88 | 1.82 | 8.1 | 6.9
Live | 206906199 |  | 12 | 17.1 | 22400 | 15700 | 14900 | 3.55 | 2.41 | 24000 | 2.82 | 1.78 | 7.8 | 6.6
Live | 206906200 |  | 12.3 | 18.5 | 22800 | 15500 | 14800 | 3.75 | 2.48 | 24000 | 2.92 | 1.83 | 8.1 | 6.9
Live | 206906214 |  | 11 | 18 | 34400 | 22600 | 18400 | 3.38 | 2.33 | 36000 | 3.01 | 2 | 8.1 | 6.9
Live | 206906219 |  | 12.3 | 17.1 | 22000 | 15400 | 14700 | 3.71 | 2.69 | 24000 | 2.94 | 2.34 | 8.5 | 7.2
Live | 206906221 |  | 12.3 | 16.5 | 23000 | 16100 | 15300 | 3.66 | 2.48 | 24000 | 2.93 | 2.18 | 8.1 | 6.9
Live | 206906225 |  | 12.3 | 17.5 | 24000 | 15900 | 15300 | 3.91 | 2.74 | 24000 | 3.24 | 2.41 | 8.5 | 7.2
Live | 206906231 |  | 11.7 | 17.5 | 34400 | 22200 | 18200 | 3.5 | 2.53 | 35000 | 3.5 | 2.18 | 8.5 | 7.2
Live | 206906238 |  | 12.3 | 17.5 | 23000 | 15200 | 14400 | 3.83 | 2.59 | 24000 | 3.08 | 1.88 | 7.8 | 6.6
Live | 206906239 |  | 12.3 | 19 | 23200 | 15300 | 14500 | 3.89 | 2.64 | 24000 | 3.15 | 1.91 | 8.1 | 6.9
Live | 206906267 |  | 11 | 17.5 | 34800 | 23400 | 19500 | 3.31 | 2.51 | 35400 | 3.47 | 2.22 | 8.5 | 7.2
Live | 206906268 |  | 11 | 16.5 | 34800 | 23400 | 19400 | 3.34 | 2.54 | 35400 | 3.52 | 2.22 | 8.5 | 7.2
Live | 206906287 |  | 11 | 17.1 | 34400 | 23200 | 19300 | 3.35 | 2.55 | 35200 | 3.52 | 2.24 | 8.5 | 7.2
Live | 206906290 |  | 12.3 | 18.5 | 23400 | 16100 | 15400 | 3.79 | 2.62 | 24000 | 3.06 | 1.93 | 7.8 | 6.6
Live | 206906296 |  | 12.3 | 19 | 23000 | 16100 | 15400 | 3.66 | 2.55 | 24000 | 2.97 | 1.89 | 7.8 | 6.6
Live | 206906307 |  | 12 | 16 | 22800 | 16300 | 15600 | 3.57 | 2.57 | 24000 | 2.98 | 1.9 | 7.8 | 6.6
Live | 206906312 |  | 12.3 | 17.5 | 23400 | 15800 | 15000 | 3.75 | 2.63 | 24000 | 3.27 | 1.92 | 7.8 | 6.6
Live | 206906313 |  | 12.3 | 18.5 | 23800 | 15800 | 15100 | 3.88 | 2.69 | 24000 | 3.37 | 1.97 | 8.1 | 6.9
Live | 206906314 |  | 12.3 | 18.5 | 23800 | 15800 | 15100 | 3.88 | 2.69 | 24000 | 3.37 | 1.97 | 8.1 | 6.9
Live | 206906316 |  | 12.3 | 17.1 | 23600 | 15600 | 14900 | 3.91 | 2.71 | 24000 | 3.4 | 1.97 | 7.8 | 6.6
Live | 206906317 |  | 12.3 | 18.5 | 24000 | 15800 | 15100 | 3.91 | 2.69 | 24000 | 3.37 | 1.97 | 8.1 | 6.9
Live | 206906318 |  | 12.3 | 17.1 | 23200 | 15800 | 15000 | 3.7 | 2.62 | 24000 | 3.24 | 1.91 | 7.8 | 6.6
Live | 206906319 |  | 12.3 | 18.5 | 23800 | 15900 | 15100 | 3.85 | 2.69 | 24000 | 3.35 | 1.96 | 8.1 | 6.9
Live | 206906325 |  | 12.3 | 17.5 | 23800 | 15900 | 15200 | 3.77 | 2.68 | 24000 | 3.33 | 1.96 | 8.1 | 6.9
Live | 206906327 |  | 12.3 | 18.5 | 23400 | 15600 | 14900 | 3.9 | 2.69 | 24000 | 3.37 | 1.97 | 8.1 | 6.9
Live | 206906330 |  | 12.3 | 17.5 | 23400 | 15600 | 14900 | 3.9 | 2.72 | 24000 | 3.41 | 1.98 | 8.1 | 6.9
Live | 206906382 |  | 12.3 | 18.5 | 23400 | 16100 | 15400 | 3.79 | 2.62 | 24000 | 3.06 | 1.93 | 7.8 | 6.6
Live | 206906384 |  | 12.3 | 19 | 23000 | 16100 | 15400 | 3.66 | 2.55 | 24000 | 2.97 | 1.89 | 7.8 | 6.6
Live | 206906398 |  | 12.3 | 19 | 23200 | 15900 | 15200 | 3.86 | 2.63 | 24000 | 3.08 | 1.94 | 7.8 | 6.6
Live | 206906401 |  | 12.3 | 18.5 | 23800 | 15800 | 15000 | 3.9 | 2.71 | 24000 | 3.38 | 1.96 | 8.1 | 6.9
Live | 206906410 |  | 12.3 | 17.1 | 23200 | 15800 | 15000 | 3.7 | 2.62 | 24000 | 3.24 | 1.91 | 7.8 | 6.6
Live | 206906412 |  | 12.3 | 18.5 | 24000 | 15800 | 15000 | 3.93 | 2.72 | 24000 | 3.4 | 1.97 | 8.1 | 6.9
Live | 206906414 |  | 12.3 | 18 | 23800 | 15800 | 15100 | 3.81 | 2.69 | 24000 | 3.35 | 1.97 | 8.1 | 6.9
Live | 206906416 |  | 12.3 | 17.1 | 23200 | 15800 | 15000 | 3.72 | 2.63 | 24000 | 3.26 | 1.92 | 7.8 | 6.6
Live | 206906420 |  | 12.3 | 19 | 23400 | 15500 | 14800 | 3.92 | 2.72 | 24000 | 3.4 | 1.97 | 8.1 | 6.9
Live | 206906474 |  | 12.3 | 19 | 23800 | 15700 | 15000 | 3.9 | 2.84 | 24000 | 3.29 | 2.04 | 8.5 | 7.2
Live | 206906493 |  | 12.3 | 18.5 | 23600 | 15600 | 14900 | 3.93 | 2.82 | 24000 | 3.15 | 2.03 | 8.5 | 7.2
Live | 206906494 |  | 11 | 18.5 | 32200 | 22000 | 18500 | 3.33 | 2.4 | 33600 | 3 | 2.13 | 8.5 | 7.2
Live | 206906499 |  | 11 | 17.1 | 32600 | 22200 | 18600 | 3.36 | 2.43 | 33800 | 3.06 | 2.15 | 8.5 | 7.2
Live | 206906503 |  | 11 | 17.5 | 32200 | 22200 | 18600 | 3.29 | 2.38 | 33800 | 2.98 | 2.11 | 8.5 | 7.2
Live | 206906511 |  | 11 | 17.5 | 34000 | 22000 | 18300 | 3.4 | 2.42 | 33400 | 3.14 | 2.12 | 8.5 | 7.2
Live | 206906519 |  | 11 | 18 | 33800 | 22200 | 18400 | 3.34 | 2.41 | 33400 | 3.09 | 2.1 | 8.5 | 7.2
Live | 206906524 |  | 11 | 17.1 | 33400 | 22000 | 18200 | 3.38 | 2.44 | 33200 | 3.14 | 2.13 | 8.5 | 7.2
Live | 206906590 |  | 12 | 17.1 | 34600 | 22200 | 18000 | 3.57 | 2.41 | 36000 | 3.13 | 2.06 | 8.1 | 6.9
Live | 206906592 |  | 11.7 | 18 | 34400 | 22400 | 18100 | 3.49 | 2.39 | 36000 | 3.08 | 2.03 | 8.1 | 6.9
Live | 206906602 |  | 12 | 17.1 | 34600 | 22200 | 18000 | 3.56 | 2.39 | 36000 | 3.11 | 2.05 | 8.1 | 6.9
Live | 206906657 |  | 11 | 16.5 | 46500 | 30600 | 26300 | 3.42 | 2.18 | 46000 | 2.99 | 1.9 | 7.8 | 6.6
Live | 206906708 |  | 11.7 | 16 | 46500 | 30400 | 26100 | 3.47 | 2.21 | 46000 | 3.06 | 1.92 | 7.8 | 6.6
Live | 206906719 |  | 11 | 16.5 | 46500 | 30600 | 26300 | 3.42 | 2.18 | 46000 | 2.99 | 1.9 | 7.8 | 6.6
Live | 206906753 |  | 11.5 | 16 | 46000 | 31000 | 26600 | 3.41 | 2.09 | 47500 | 2.94 | 1.82 | 7.8 | 6.6
Live | 206906898 |  | 11.5 | 17.1 | 46500 | 30400 | 26000 | 3.48 | 2.2 | 46000 | 3.02 | 1.91 | 7.8 | 6.6
Live | 206906906 |  | 11 | 16.5 | 46500 | 30800 | 26500 | 3.36 | 2.17 | 46500 | 3 | 1.89 | 7.8 | 6.6
Live | 206906937 |  | 11.7 | 16.5 | 46000 | 30800 | 26400 | 3.46 | 2.09 | 47500 | 2.96 | 1.82 | 7.8 | 6.6
Live | 206906939 |  | 11 | 16.5 | 45500 | 30800 | 26500 | 3.39 | 2.07 | 47500 | 2.91 | 1.81 | 7.8 | 6.6
Live | 206906943 |  | 11 | 17.1 | 45500 | 31000 | 26500 | 3.38 | 2.07 | 47500 | 2.9 | 1.8 | 7.8 | 6.6
Live | 206906946 |  | 11 | 16 | 45500 | 30800 | 26500 | 3.4 | 2.06 | 47500 | 2.88 | 1.8 | 7.8 | 6.6
Live | 206907024 |  | 11.5 | 17 | 46500 | 30400 | 26000 | 3.48 | 2.2 | 46000 | 3.02 | 1.91 | 7.8 | 6.6
Live | 206907084 |  | 11.7 | 16 | 46500 | 30400 | 26100 | 3.47 | 2.21 | 46000 | 3.06 | 1.92 | 7.8 | 6.6
Live | 206907094 |  | 11 | 16.5 | 46500 | 30800 | 26500 | 3.36 | 2.17 | 46500 | 3 | 1.89 | 7.8 | 6.6
Live | 206997501 |  | 10 | 17.5 | 52325 | 35800 | 31800 | 3.37 | 2.54 | 45500 | 3.3 | 2.26 | 8.5 | 7.1
Live | 206997503 |  | 10 | 17.5 | 52325 | 36000 | 32000 | 3.37 | 2.54 | 45500 | 3.3 | 2.24 | 8.5 | 7.1
Live | 206997610 |  | 10 | 17.5 | 52325 | 36000 | 32000 | 3.37 | 2.54 | 45500 | 3.3 | 2.24 | 8.5 | 7.1
Live | 207769100 |  | 11 | 20 | 24150 | 18700 | 21800 | 3.13 | 2.57 | 28600 | 3.44 | 1.75 | 9.5 | 7.7
Live | 209941077 |  | 12.3 | 17.1 | 23600 | 15600 | 14900 | 3.91 | 2.71 | 24000 | 3.4 | 1.97 | 7.8 | 6.6
Live | 209941078 |  | 12.3 | 17.5 | 23200 | 15900 | 15200 | 3.86 | 2.65 | 24000 | 3.08 | 1.94 | 7.8 | 6.6
Live | 209941079 |  | 12.3 | 17.1 | 23600 | 15600 | 14900 | 3.91 | 2.71 | 24000 | 3.4 | 1.97 | 7.8 | 6.6
Live | 209941121 |  | 11.7 | 16 | 46500 | 30400 | 26100 | 3.47 | 2.21 | 46000 | 3.06 | 1.92 | 7.8 | 6.6
Live | 209941122 |  | 11 | 16.5 | 45500 | 30800 | 26500 | 3.39 | 2.07 | 47500 | 2.91 | 1.81 | 7.8 | 6.6
Live | 209941127 |  | 12.3 | 17.5 | 23400 | 15800 | 15000 | 3.75 | 2.63 | 24000 | 3.27 | 1.92 | 7.8 | 6.6
Live | 209941134 |  | 12.3 | 18.5 | 23800 | 15800 | 15100 | 3.88 | 2.69 | 24000 | 3.37 | 1.97 | 8.1 | 6.9
Live | 209941137 |  | 12.3 | 19 | 24000 | 15800 | 15100 | 3.91 | 2.86 | 24000 | 3.32 | 2.04 | 8.5 | 7.2
Live | 209941140 |  | 12.3 | 18.5 | 23400 | 16000 | 15300 | 3.81 | 2.63 | 24000 | 3.08 | 1.93 | 7.8 | 6.6
Live | 209941141 |  | 12.3 | 18.5 | 23600 | 15600 | 14900 | 3.89 | 2.72 | 24000 | 3.4 | 1.98 | 8.1 | 6.9
Live | 209941143 |  | 12.3 | 18.5 | 23600 | 15600 | 14900 | 3.89 | 2.72 | 24000 | 3.4 | 1.98 | 8.1 | 6.9
Live | 209941144 |  | 12.3 | 19 | 23800 | 15600 | 14900 | 3.92 | 2.88 | 24000 | 3.32 | 2.04 | 8.5 | 7.2
Live | 209941223 |  | 12.3 | 18 | 24000 | 15900 | 15300 | 3.82 | 2.77 | 24000 | 3.1 | 2.02 | 8.5 | 7.2
Live | 209941251 |  | 12.3 | 19 | 23200 | 15900 | 15200 | 3.86 | 2.63 | 24000 | 3.08 | 1.94 | 7.8 | 6.6
Live | 209941270 |  | 11 | 16.5 | 46500 | 30600 | 26300 | 3.42 | 2.18 | 46000 | 2.99 | 1.9 | 7.8 | 6.6
Live | 209941278 |  | 11.5 | 18 | 34000 | 22200 | 18200 | 3.44 | 2.5 | 35000 | 3.44 | 2.15 | 8.5 | 7.2
Live | 209941279 |  | 11.7 | 17.5 | 34400 | 22200 | 18200 | 3.5 | 2.53 | 35000 | 3.5 | 2.18 | 8.5 | 7.2
Live | 209941281 |  | 12.3 | 16.5 | 23000 | 16100 | 15300 | 3.66 | 2.48 | 24000 | 2.93 | 2.18 | 8.1 | 6.9
Live | 209941315 |  | 12.3 | 19 | 23800 | 15500 | 14900 | 3.99 | 2.84 | 24000 | 3.17 | 2.04 | 8.5 | 7.2
Live | 212519803 |  | 12.4 | 24.1 | 26934 | 24485 | 25423 | 3.29 | 1.98 | 30995 | 3.36 | 1.81 | 12 | 8.5
Live | 213769949 |  | 12.4 | 24.1 | 26934 | 24485 | 25423 | 3.29 | 1.98 | 30995 | 3.36 | 1.81 | 12 | 8.5
Live | 206771758 |  | 11.5 | 17.5 | 37030 | 31600 | 27800 | 3.7 | 2.5 | 32600 | 3.28 | 2.18 | 8.1 | 7.2
Live | 206771761 |  | 11.5 | 17.5 | 37030 | 31600 | 27800 | 3.7 | 2.5 | 32600 | 3.28 | 2.18 | 8.1 | 7.2
Live | 206771762 |  | 11.5 | 17.5 | 37030 | 31600 | 27800 | 3.7 | 2.5 | 32600 | 3.28 | 2.18 | 8.1 | 7.2
Live | 206771760 |  | 11.5 | 17.5 | 37030 | 31600 | 27800 | 3.7 | 2.5 | 32600 | 3.28 | 2.18 | 8.1 | 7.2
Live | 206997713 |  | 11.5 | 17.5 | 37030 | 31600 | 27800 | 3.7 | 2.5 | 32600 | 3.28 | 2.18 | 8.1 | 7.2
Live | 206771763 |  | 11.5 | 17.5 | 37030 | 31600 | 27800 | 3.7 | 2.5 | 32600 | 3.28 | 2.18 | 8.1 | 7.2
Live | 206771765 |  | 11.5 | 17.5 | 37030 | 31600 | 27800 | 3.7 | 2.5 | 32600 | 3.28 | 2.18 | 8.1 | 7.2
Live | 209457666 |  | 12 | 22 | 27800 | 19000 | 16250 | 2.86 | 2.53 | 28000 | 3.57 | 2.27 | 9 | 7.8
Live | 209549037 |  | 10.5 | 20.15 | 57000 | 37000 | 34000 | 2.88 | 2.17 | 60000 | 3.14 | 1.79 | 8.85 | 6.6
Live | 210857288 |  | 10.5 | 19.6 | 57000 | 37000 | 34000 | 2.88 | 2.17 | 60000 | 3.14 | 1.79 | 9.1 | 6.7
Live | 209457667 |  | 12 | 22 | 20000 | 15000 | 13840 | 2.93 | 2.2 | 23000 | 3.37 | 2.13 | 9 | 7.8
Live | 206903146 |  | 12.3 | 18 | 23200 | 15800 | 15200 | 3.86 | 2.91 | 24000 | 2.79 | 2.55 | 8.5 | 7.2
Live | 214389556 |  | 12 | 19.2 | 27800 | 24000 | 24000 | 3.11 | 2.3 | 32200 | 3.5 | 2 | 11.1 | 8.9
Live | 206905463 |  | 12.3 | 18 | 23200 | 15800 | 15200 | 3.86 | 2.91 | 24000 | 2.79 | 2.55 | 8.5 | 7.2
Live | 206905848 |  | 12.3 | 18 | 23200 | 15800 | 15200 | 3.86 | 2.91 | 24000 | 2.79 | 2.55 | 8.5 | 7.2
Live | 206906233 |  | 12.3 | 18 | 23200 | 15800 | 15200 | 3.86 | 2.91 | 24000 | 2.79 | 2.55 | 8.5 | 7.2
Live | 206765547 |  | 11.5 | 17.5 | 28060 | 20600 | 18200 | 3.7 | 2.52 | 21200 | 3.49 | 2.22 | 8.5 | 7.05
Live | 206765559 |  | 11.5 | 17.5 | 28060 | 20600 | 18200 | 3.7 | 2.54 | 21200 | 3.49 | 2.22 | 8.5 | 7.05
Live | 206765561 |  | 11.5 | 17.5 | 28060 | 20600 | 18200 | 3.7 | 2.54 | 21200 | 3.49 | 2.22 | 8.5 | 7.05
Live | 206771903 |  | 11.7 | 17.5 | 37260 | 31400 | 27600 | 3.87 | 2.54 | 32400 | 3.32 | 2.22 | 8.5 | 7.25
Live | 206771904 |  | 11.7 | 17.5 | 37260 | 31400 | 27600 | 3.87 | 2.54 | 32400 | 3.32 | 2.22 | 8.5 | 7.25
Live | 206771909 |  | 11.7 | 17.5 | 37260 | 31400 | 27600 | 3.87 | 2.54 | 32400 | 3.32 | 2.22 | 8.5 | 7.25
Live | 206773531 |  | 11.5 | 17.5 | 37260 | 31400 | 27600 | 3.87 | 2.54 | 32400 | 3.32 | 2.22 | 8.5 | 7.25
Live | 206773532 |  | 11.5 | 17.5 | 37260 | 31400 | 27600 | 3.87 | 2.54 | 32400 | 3.32 | 2.22 | 8.5 | 7.25
Live | 206773535 |  | 11.5 | 17.5 | 37260 | 31400 | 27600 | 3.87 | 2.54 | 32400 | 3.32 | 2.22 | 8.5 | 7.25
Live | 206997911 |  | 11.5 | 17.5 | 37260 | 31400 | 27600 | 3.87 | 2.54 | 32400 | 3.32 | 2.22 | 8.5 | 7.25
Live | 206765556 |  | 11.5 | 17.5 | 28060 | 20600 | 18200 | 3.7 | 2.54 | 21200 | 3.49 | 2.22 | 8.5 | 7.05
Live | 206765557 |  | 11.5 | 17.5 | 28060 | 20600 | 18200 | 3.7 | 2.54 | 21200 | 3.49 | 2.22 | 8.5 | 7.05
Live | 206767543 |  | 11 | 17 | 28060 | 20600 | 18200 | 3.7 | 2.52 | 21200 | 3.49 | 2.22 | 8.5 | 7.05
Live | 206767550 |  | 11 | 17 | 28060 | 20600 | 18200 | 3.7 | 2.52 | 21200 | 3.49 | 2.22 | 8.5 | 7.05
Live | 206767554 |  | 11 | 17 | 28060 | 20600 | 18200 | 3.7 | 2.52 | 21200 | 3.49 | 2.22 | 8.5 | 7.05
Live | 206771905 |  | 11.7 | 17.5 | 37260 | 31400 | 27600 | 3.87 | 2.54 | 32400 | 3.32 | 2.22 | 8.5 | 7.25
Live | 206773528 |  | 11.5 | 17.5 | 37260 | 31400 | 27600 | 3.87 | 2.54 | 32400 | 3.32 | 2.22 | 8.5 | 7.25
Live | 206998530 |  | 11 | 17 | 28060 | 20600 | 18200 | 3.7 | 2.52 | 21200 | 3.49 | 2.22 | 8.5 | 7.05
Live | 206765548 |  | 11.5 | 17.5 | 28060 | 20600 | 18200 | 3.7 | 2.52 | 21200 | 3.49 | 2.22 | 8.5 | 7.05
Live | 206767545 |  | 11 | 17 | 28060 | 20600 | 18200 | 3.7 | 2.52 | 21200 | 3.49 | 2.22 | 8.5 | 7.05
Live | 206764312 |  | 11.5 | 17.5 | 28060 | 20600 | 18200 | 3.7 | 2.54 | 21200 | 3.49 | 2.22 | 8.5 | 7.05
Live | 206765549 |  | 11.5 | 17.5 | 28060 | 20600 | 18200 | 3.7 | 2.52 | 21200 | 3.49 | 2.22 | 8.5 | 7.05
Live | 206765551 |  | 11.5 | 17.5 | 28060 | 20600 | 18200 | 3.7 | 2.52 | 21200 | 3.49 | 2.22 | 8.5 | 7.05
Live | 206765558 |  | 11.5 | 17.5 | 28060 | 20600 | 18200 | 3.7 | 2.54 | 21200 | 3.49 | 2.22 | 8.5 | 7.05
Live | 206767544 |  | 11 | 17 | 28060 | 20600 | 18200 | 3.7 | 2.52 | 21200 | 3.49 | 2.22 | 8.5 | 7.05
Live | 206767547 |  | 11 | 17 | 28060 | 20600 | 18200 | 3.7 | 2.52 | 21200 | 3.49 | 2.22 | 8.5 | 7.05
Live | 206767552 |  | 11 | 17 | 28060 | 20600 | 18200 | 3.7 | 2.52 | 21200 | 3.49 | 2.22 | 8.5 | 7.05
Live | 206767556 |  | 11 | 17 | 28060 | 20600 | 18200 | 3.7 | 2.52 | 21200 | 3.49 | 2.22 | 8.5 | 7.05
Live | 206771907 |  | 11.7 | 17.5 | 37260 | 31400 | 27600 | 3.87 | 2.54 | 32400 | 3.32 | 2.22 | 8.5 | 7.25
Live | 206773529 |  | 11.5 | 17.5 | 37260 | 31400 | 27600 | 3.87 | 2.54 | 32400 | 3.32 | 2.22 | 8.5 | 7.25
Live | 206997729 |  | 11.7 | 17.5 | 37260 | 31400 | 27600 | 3.87 | 2.54 | 32400 | 3.32 | 2.22 | 8.5 | 7.25
Live | 206998531 |  | 11 | 17 | 28060 | 20600 | 18200 | 3.7 | 2.52 | 21200 | 3.49 | 2.22 | 8.5 | 7.05
Live | 214389555 |  | 12.1 | 18 | 18700 | 20000 | 18000 | 3.19 | 2.34 | 23000 | 3.55 | 2.2 | 10.8 | 8.7
Live | 206764480 |  | 11 | 17 | 28060 | 20600 | 18200 | 3.7 | 2.52 | 21200 | 3.49 | 2.22 | 8.5 | 7.05
Live | 206764515 |  | 11 | 17 | 28060 | 20600 | 18200 | 3.7 | 2.52 | 21200 | 3.49 | 2.22 | 8.5 | 7.05
Live | 206764516 |  | 11 | 17 | 28060 | 20600 | 18200 | 3.7 | 2.52 | 21200 | 3.49 | 2.22 | 8.5 | 7.05
Live | 206765552 |  | 11.5 | 17.5 | 28060 | 20600 | 18200 | 3.7 | 2.52 | 21200 | 3.49 | 2.22 | 8.5 | 7.05
Live | 206765554 |  | 11.5 | 17.5 | 28060 | 20600 | 18200 | 3.7 | 2.52 | 21200 | 3.49 | 2.22 | 8.5 | 7.05
Live | 206765563 |  | 11.5 | 17.5 | 28060 | 20600 | 18200 | 3.7 | 2.54 | 21200 | 3.49 | 2.22 | 8.5 | 7.05
Live | 206767546 |  | 11 | 17 | 28060 | 20600 | 18200 | 3.7 | 2.52 | 21200 | 3.49 | 2.22 | 8.5 | 7.05
Live | 206767548 |  | 11 | 17 | 28060 | 20600 | 18200 | 3.7 | 2.52 | 21200 | 3.49 | 2.22 | 8.5 | 7.05
Live | 206767553 |  | 11 | 17 | 28060 | 20600 | 18200 | 3.7 | 2.52 | 21200 | 3.49 | 2.22 | 8.5 | 7.05
Live | 206767557 |  | 11 | 17 | 28060 | 20600 | 18200 | 3.7 | 2.52 | 21200 | 3.49 | 2.22 | 8.5 | 7.05
Live | 206767559 |  | 11 | 17 | 28060 | 20600 | 18200 | 3.7 | 2.52 | 21200 | 3.49 | 2.22 | 8.5 | 7.05
Live | 206771902 |  | 11.7 | 17.5 | 37260 | 31400 | 27600 | 3.87 | 2.54 | 32400 | 3.32 | 2.22 | 8.5 | 7.25
Live | 206771906 |  | 11.7 | 17.5 | 37260 | 31400 | 27600 | 3.87 | 2.54 | 32400 | 3.32 | 2.22 | 8.5 | 7.25
Live | 206773530 |  | 11.5 | 17.5 | 37260 | 31400 | 27600 | 3.87 | 2.54 | 32400 | 3.32 | 2.22 | 8.5 | 7.25
Live | 206773533 |  | 11.5 | 17.5 | 37260 | 31400 | 27600 | 3.87 | 2.54 | 32400 | 3.32 | 2.22 | 8.5 | 7.25
Live | 10528572 |  | 11.7 | 19.2 | 25781 | 25245 | 24480 | 2.68 | 1.81 | 30298 | 2.87 | 1.84 | 10.5 | 8.8
Live | 204344215 |  | 14.2 | 19.5 | 39000 | 34000 | 33600 | 4.1 | 3.28 | 50000 | 4.39 | 2.35 | 10.4 | 7.85
Live | 206445820 |  | 13 | 23 | 23000 | 21000 | 20000 | 3.62 | 2.65 | 26000 | 2.95 | 2.34 | 11 | 8.3
Live | 206765250 |  | 10 | 17.5 | 52325 | 36200 | 28600 | 3.37 | 2.54 | 46500 | 3.32 | 2 | 8.5 | 6.5
Live | 206840494 |  | 13 | 20 | 22800 | 15300 | 11900 | 3.82 | 2.52 | 23600 | 3.16 | 2.19 | 7.9 | 6.7
Live | 206840507 |  | 13 | 19.8 | 22800 | 15200 | 11800 | 3.82 | 2.52 | 23600 | 3.16 | 2.2 | 7.9 | 6.7
Live | 206840518 |  | 13.5 | 20.6 | 23800 | 14700 | 11300 | 3.96 | 2.48 | 23200 | 3.25 | 2.12 | 7.8 | 6.6
Live | 206840556 |  | 12.5 | 20.4 | 22800 | 14900 | 11400 | 3.75 | 2.48 | 23600 | 3.19 | 2.11 | 8.1 | 6.9
Live | 206840557 |  | 12.5 | 20 | 23000 | 15000 | 11400 | 3.72 | 2.46 | 23800 | 3.21 | 2.1 | 8.1 | 6.9
Live | 206840560 |  | 13 | 20 | 22800 | 14800 | 11200 | 3.82 | 2.46 | 23600 | 3.23 | 2.1 | 8 | 6.8
Live | 206840575 |  | 12.3 | 19.4 | 23800 | 14900 | 11200 | 3.61 | 2.48 | 24000 | 3.15 | 2.12 | 7.9 | 6.7
Live | 206840578 |  | 12.5 | 19.8 | 23400 | 14900 | 11200 | 3.69 | 2.43 | 24000 | 3.18 | 2.06 | 7.8 | 6.6
Live | 206840590 |  | 12.5 | 20 | 23400 | 14900 | 11200 | 3.71 | 2.44 | 24000 | 3.18 | 2.08 | 7.8 | 6.6
Live | 206840609 |  | 12.5 | 20.2 | 22800 | 14900 | 11400 | 3.8 | 2.48 | 23600 | 3.22 | 2.11 | 8 | 6.8
Live | 206840641 |  | 12.5 | 19.8 | 24000 | 14900 | 11200 | 3.68 | 2.45 | 24000 | 3.18 | 2.1 | 7.9 | 6.7
Live | 206840689 |  | 13 | 19.8 | 22800 | 15200 | 11800 | 3.82 | 2.52 | 23600 | 3.16 | 2.2 | 7.9 | 6.7
Live | 206840707 |  | 13 | 19.8 | 24000 | 14700 | 11300 | 3.82 | 2.46 | 23000 | 3.18 | 2.1 | 7.9 | 6.7
Live | 206840709 |  | 13 | 20 | 24000 | 14800 | 11400 | 3.82 | 2.49 | 23200 | 3.21 | 2.14 | 8 | 6.8
Live | 206840785 |  | 12.5 | 19.8 | 22800 | 14800 | 11400 | 3.67 | 2.48 | 23200 | 3.18 | 2.14 | 8.1 | 6.9
Live | 207436144 |  | 12 | 20 | 44500 | 43000 | 36800 | 3.52 | 2.16 | 44500 | 3.66 | 1.96 | 9.3 | 7.65
Live | 207436191 |  | 14.5 | 21.4 | 22200 | 23800 | 20000 | 4.25 | 2.18 | 21400 | 3.82 | 1.9 | 10.4 | 8.4
Live | 207436513 |  | 12 | 20 | 45500 | 43500 | 36000 | 3.52 | 1.92 | 44000 | 3.32 | 1.76 | 8.9 | 7.65
Live | 207436516 |  | 12.4 | 20 | 45500 | 43000 | 35600 | 3.63 | 1.92 | 43500 | 3.34 | 1.8 | 8.9 | 7.7
Live | 207436522 |  | 12 | 20 | 45500 | 43500 | 36000 | 3.52 | 1.94 | 44000 | 3.32 | 1.76 | 8.9 | 7.65
Live | 207436524 |  | 12 | 20 | 45500 | 43500 | 36000 | 3.52 | 1.92 | 44000 | 3.3 | 1.78 | 8.9 | 7.65
Live | 207436540 |  | 12.5 | 20 | 46000 | 42500 | 36200 | 3.66 | 2.1 | 44000 | 3.5 | 1.92 | 9.5 | 8.2
Live | 207436542 |  | 12 | 20.6 | 44500 | 46000 | 37600 | 3.52 | 2.04 | 45500 | 3.36 | 1.8 | 9.2 | 7.85
Live | 207436544 |  | 12.2 | 20.6 | 44500 | 46000 | 37600 | 3.57 | 2.04 | 45500 | 3.36 | 1.8 | 9.2 | 7.85
Live | 207436547 |  | 12.5 | 21 | 45000 | 45500 | 37200 | 3.66 | 2.04 | 45500 | 3.38 | 1.84 | 9.2 | 7.9
Live | 207436552 |  | 12.2 | 20 | 44500 | 46000 | 37600 | 3.57 | 2.04 | 45500 | 3.34 | 1.82 | 9.2 | 7.85
Live | 207436553 |  | 12.2 | 20 | 44500 | 46000 | 37600 | 3.57 | 2.04 | 45500 | 3.34 | 1.82 | 9.2 | 7.85
Live | 207436554 |  | 12 | 20.6 | 44500 | 46000 | 37600 | 3.52 | 2.04 | 45500 | 3.36 | 1.8 | 9.2 | 7.65
Live | 207436561 |  | 12 | 20 | 44500 | 46000 | 37600 | 3.52 | 2.04 | 45500 | 3.36 | 1.82 | 9.2 | 7.85
Live | 207436565 |  | 12.5 | 21 | 45000 | 45500 | 37200 | 3.66 | 2.04 | 45500 | 3.38 | 1.84 | 9.2 | 7.9
Live | 207436568 |  | 12.5 | 20 | 45000 | 45500 | 37400 | 3.66 | 2.02 | 45500 | 3.34 | 1.82 | 9.2 | 7.9
Live | 207436574 |  | 12 | 20 | 45000 | 46000 | 37400 | 3.52 | 2.04 | 45500 | 3.36 | 1.82 | 9.2 | 7.85
Live | 207436577 |  | 12.4 | 21 | 45500 | 42000 | 35800 | 3.63 | 2 | 43500 | 3.4 | 1.86 | 9.1 | 7.9
Live | 207436578 |  | 12 | 20.6 | 45500 | 41000 | 35400 | 3.52 | 2 | 44000 | 3.38 | 1.84 | 9.1 | 7.85
Live | 207436591 |  | 12.4 | 20 | 45500 | 43000 | 35600 | 3.63 | 1.92 | 43500 | 3.34 | 1.8 | 8.9 | 7.7
Live | 207436596 |  | 12.2 | 20 | 45500 | 43500 | 36000 | 3.57 | 1.94 | 44000 | 3.32 | 1.76 | 8.9 | 7.65
Live | 207436606 |  | 12.5 | 20.8 | 46000 | 42000 | 35800 | 3.66 | 2.1 | 43500 | 3.56 | 1.92 | 9.5 | 8.2
Live | 207688887 |  | 12.5 | 23 | 10800 | 8380 | 7340 | 2.78 | 2.59 | 11300 | 3.18 | 2.01 | 9 | 7.8
Live | 207768727 |  | 12.5 | 21.7 | 28504 | 20000 | 19800 | 2.79 | 2.19 | 25140 | 3.27 | 1.95 | 9.8 | 7.7
Live | 208106824 |  | 11.7 | 21.8 | 50000 | 33000 | 45000 | 2.96 | 1.97 | 52000 | 2.9 | 2 | 9.8 | 7.6
Live | 209156827 |  | 10 | 18.5 | 48000 | 29800 | 29000 | 2.93 | 2.46 | 48000 | 3.38 | 1.76 | 7.8 | 6
Live | 210410118 |  | 10 | 16 | 34000 | 24000 | 28000 | 2.93 | 2.31 | 35000 | 3.1 | 1.8 | 9 | 7
Live | 210440151 |  | 10 | 18 | 48000 | 29800 | 28800 | 2.93 | 2.46 | 48000 | 3.4 | 1.76 | 7.8 | 6
Live | 210440158 |  | 10 | 18 | 47500 | 29800 | 29000 | 2.93 | 2.48 | 47000 | 3.44 | 1.78 | 7.8 | 6
Live | 210440172 |  | 10 | 18 | 48000 | 29800 | 28800 | 2.93 | 2.46 | 48000 | 3.4 | 1.76 | 7.8 | 6
Live | 210440183 |  | 10 | 18.5 | 48000 | 30000 | 29000 | 2.93 | 2.46 | 48000 | 3.4 | 1.78 | 7.8 | 6
Live | 210440192 |  | 10 | 18 | 48000 | 29800 | 28800 | 2.93 | 2.46 | 48000 | 3.4 | 1.76 | 7.8 | 6
Live | 210440211 |  | 10 | 18 | 48000 | 29800 | 28800 | 2.93 | 2.46 | 48000 | 3.4 | 1.76 | 7.8 | 6
Live | 210440219 |  | 10 | 18 | 47500 | 29800 | 29000 | 2.93 | 2.48 | 47000 | 3.44 | 1.78 | 7.8 | 6
Live | 210440226 |  | 10 | 18.5 | 48000 | 30000 | 29000 | 2.93 | 2.46 | 48000 | 3.4 | 1.78 | 7.8 | 6
Live | 210839573 |  | 10 | 18.5 | 48000 | 29800 | 29000 | 2.93 | 2.46 | 48000 | 3.38 | 1.76 | 7.8 | 6
Live | 211034450 |  | 13 | 23.6 | 13000 | 13600 | 12000 | 2.91 | 2.23 | 15000 | 3.14 | 1.83 | 10 | 8.1
Live | 211174353 |  | 12.5 | 21 | 34100 | 31860 | 22800 | 2.97 | 2.4 | 40900 | 3.31 | 1.84 | 10 | 8
Live | 211749868 |  | 13 | 21.5 | 30700 | 26263 | 24000 | 3 | 2.28 | 32000 | 2.53 | 1.9 | 9.5 | 7.1
Live | 212292444 |  | 12.7 | 23.5 | 14000 | 11500 | 10000 | 3.21 | 2.41 | 16000 | 3.13 | 1.89 | 9.5 | 7.15
Live | 203991186 |  | 13.5 | 21.5 | 42653 | 43387 | 36037 | 3.27 | 2.31 | 56499 | 3.17 | 1.96 | 9.5 | 7
Live | 206445819 |  | 16 | 30 | 13000 | 13500 | 12000 | 3.53 | 2.55 | 16000 | 3.08 | 2.11 | 14 | 9.1
Live | 206774659 |  | 10 | 17 | 52900 | 36200 | 28800 | 3.37 | 2.58 | 46000 | 3.36 | 2.04 | 8.5 | 6.5
Live | 206840491 |  | 12.5 | 19.6 | 23200 | 15300 | 11900 | 3.72 | 2.51 | 23600 | 3.1 | 2.18 | 7.9 | 6.7
Live | 206840549 |  | 13 | 20.4 | 22800 | 14800 | 11200 | 3.82 | 2.48 | 23600 | 3.26 | 2.12 | 8.1 | 6.9
Live | 206840554 |  | 12.5 | 19.8 | 23200 | 14800 | 11200 | 3.7 | 2.49 | 23600 | 3.19 | 2.15 | 8.1 | 6.9
Live | 206840559 |  | 13 | 20.4 | 22800 | 14800 | 11200 | 3.82 | 2.48 | 23600 | 3.23 | 2.12 | 8.1 | 6.9
Live | 206840574 |  | 12.3 | 19.4 | 23800 | 14900 | 11200 | 3.61 | 2.45 | 24000 | 3.15 | 2.1 | 7.9 | 6.7
Live | 206840579 |  | 12.5 | 19.8 | 24000 | 14900 | 11200 | 3.68 | 2.45 | 24000 | 3.18 | 2.1 | 7.9 | 6.7
Live | 206840580 |  | 12.5 | 20 | 23600 | 14900 | 11300 | 3.78 | 2.44 | 23800 | 3.18 | 2.1 | 7.8 | 6.6
Live | 206840586 |  | 12.3 | 19.4 | 23800 | 14900 | 11200 | 3.61 | 2.48 | 24000 | 3.15 | 2.12 | 7.9 | 6.7
Live | 206840592 |  | 12.5 | 20 | 23600 | 14900 | 11300 | 3.78 | 2.44 | 23800 | 3.18 | 2.1 | 7.8 | 6.6
Live | 206840611 |  | 13 | 20.4 | 22800 | 14800 | 11200 | 3.82 | 2.48 | 23600 | 3.26 | 2.12 | 8.1 | 6.9
Live | 206840639 |  | 12.5 | 19.6 | 24000 | 14900 | 11300 | 3.66 | 2.44 | 23800 | 3.14 | 2.1 | 7.9 | 6.7
Live | 206840642 |  | 12.5 | 20 | 23600 | 14900 | 11300 | 3.78 | 2.44 | 23800 | 3.18 | 2.1 | 7.8 | 6.6
Live | 206840675 |  | 12.5 | 19.6 | 23200 | 15300 | 11900 | 3.74 | 2.52 | 23600 | 3.12 | 2.19 | 7.9 | 6.7
Live | 206840676 |  | 13 | 20 | 22800 | 15300 | 11900 | 3.82 | 2.52 | 23600 | 3.16 | 2.19 | 7.9 | 6.7
Live | 206840710 |  | 13.5 | 20.6 | 23800 | 14700 | 11300 | 3.96 | 2.48 | 23200 | 3.25 | 2.12 | 7.8 | 6.6
Live | 206840951 |  | 11 | 17.4 | 32200 | 20600 | 16000 | 3.25 | 2.42 | 32000 | 3.12 | 2.06 | 8 | 6.8
Live | 10528569 |  | 12.1 | 18.5 | 9823 | 12389 | 11824 | 2.32 | 1.7 | 13245 | 2.47 | 1.76 | 11.5 | 9.2
Live | 207436515 |  | 12.3 | 20.6 | 45500 | 43000 | 35800 | 3.6 | 1.94 | 44000 | 3.4 | 1.78 | 8.9 | 7.7
Live | 207436520 |  | 12.3 | 20 | 45500 | 43500 | 35800 | 3.6 | 1.92 | 44000 | 3.32 | 1.78 | 8.9 | 7.7
Live | 207436533 |  | 12.5 | 20.6 | 46000 | 42000 | 36200 | 3.66 | 2.12 | 43500 | 3.58 | 1.92 | 9.5 | 8.2
Live | 207436534 |  | 12.5 | 20 | 46000 | 42000 | 36200 | 3.66 | 2.08 | 44000 | 3.52 | 1.92 | 9.5 | 8.2
Live | 207436541 |  | 12.5 | 21.8 | 46000 | 45500 | 37000 | 3.66 | 2.24 | 46000 | 3.66 | 1.98 | 9.8 | 8.3
Live | 207436546 |  | 12.5 | 20.8 | 45000 | 45500 | 37400 | 3.66 | 2.06 | 45500 | 3.42 | 1.82 | 9.2 | 7.9
Live | 207436555 |  | 12 | 20 | 44500 | 46000 | 37400 | 3.52 | 2.04 | 45500 | 3.36 | 1.8 | 9.2 | 7.85
Live | 207436559 |  | 12.4 | 21 | 45500 | 42000 | 35800 | 3.63 | 2 | 43500 | 3.4 | 1.86 | 9.1 | 7.9
Live | 207436560 |  | 12 | 20.6 | 44500 | 46000 | 37600 | 3.52 | 2.04 | 45500 | 3.36 | 1.8 | 9.2 | 7.85
Live | 207436563 |  | 12 | 20 | 45000 | 46000 | 37400 | 3.52 | 2.04 | 45500 | 3.36 | 1.82 | 9.2 | 7.85
Live | 207436566 |  | 12.5 | 21 | 45000 | 45500 | 37200 | 3.66 | 2.04 | 45500 | 3.38 | 1.84 | 9.2 | 7.9
Live | 207436569 |  | 12.5 | 20 | 45000 | 45500 | 37400 | 3.66 | 2.02 | 45500 | 3.34 | 1.82 | 9.2 | 7.9
Live | 207436572 |  | 12 | 20.6 | 44500 | 46000 | 37600 | 3.52 | 2.04 | 45500 | 3.36 | 1.8 | 9.2 | 7.85
Live | 207436576 |  | 12.5 | 21 | 45500 | 42000 | 35600 | 3.66 | 2 | 43500 | 3.4 | 1.86 | 9.1 | 7.9
Live | 207436581 |  | 12.3 | 20.8 | 45500 | 41000 | 35200 | 3.6 | 2.02 | 43500 | 3.42 | 1.86 | 9.1 | 7.9
Live | 207436582 |  | 12.3 | 21 | 45500 | 41000 | 35200 | 3.6 | 2.04 | 43500 | 3.44 | 1.86 | 9.1 | 7.9
Live | 207436583 |  | 11.7 | 20.6 | 45000 | 41000 | 35600 | 3.43 | 2 | 44000 | 3.38 | 1.84 | 9.1 | 7.85
Live | 207436586 |  | 11.7 | 20 | 45000 | 43500 | 36000 | 3.43 | 1.92 | 44000 | 3.3 | 1.76 | 8.9 | 7.65
Live | 207436602 |  | 12.2 | 20 | 45500 | 42500 | 36200 | 3.57 | 2.1 | 44000 | 3.5 | 1.9 | 9.5 | 8.2
Live | 207436604 |  | 12.5 | 20 | 46000 | 42500 | 36200 | 3.66 | 2.1 | 44000 | 3.5 | 1.92 | 9.5 | 8.2
Live | 207436605 |  | 12.5 | 20.6 | 46000 | 42000 | 36200 | 3.66 | 2.12 | 43500 | 3.58 | 1.92 | 9.5 | 8.2
Live | 207436607 |  | 12.5 | 20.8 | 46000 | 42000 | 35800 | 3.66 | 2.1 | 43500 | 3.56 | 1.92 | 9.5 | 8.2
Live | 207436608 |  | 12.5 | 20.6 | 46000 | 42000 | 36200 | 3.66 | 2.12 | 43500 | 3.58 | 1.92 | 9.5 | 8.2
Live | 207436609 |  | 12.5 | 20 | 46000 | 42000 | 36200 | 3.66 | 2.08 | 44000 | 3.52 | 1.92 | 9.5 | 8.2
Live | 207436611 |  | 12.2 | 20 | 45500 | 42000 | 36400 | 3.57 | 2.08 | 44000 | 3.52 | 1.92 | 9.5 | 8.15
Live | 209156825 |  | 10 | 18.5 | 48000 | 29800 | 29000 | 2.93 | 2.46 | 48000 | 3.38 | 1.76 | 7.8 | 6
Live | 210440097 |  | 10 | 18 | 47500 | 29800 | 29000 | 2.93 | 2.48 | 47000 | 3.44 | 1.78 | 7.8 | 6
Live | 210440098 |  | 10 | 18 | 47500 | 29800 | 29000 | 2.93 | 2.48 | 47000 | 3.44 | 1.78 | 7.8 | 6
Live | 210440102 |  | 10 | 18.5 | 48000 | 30000 | 29000 | 2.93 | 2.46 | 48000 | 3.4 | 1.78 | 7.8 | 6
Live | 210440111 |  | 10 | 18 | 48000 | 29800 | 28800 | 2.93 | 2.46 | 48000 | 3.4 | 1.76 | 7.8 | 6
Live | 210440123 |  | 10 | 18.5 | 48000 | 30000 | 29000 | 2.93 | 2.46 | 48000 | 3.4 | 1.78 | 7.8 | 6
Live | 210440150 |  | 10 | 18 | 48000 | 29800 | 28800 | 2.93 | 2.46 | 48000 | 3.4 | 1.76 | 7.8 | 6
Live | 210440171 |  | 10 | 18 | 48000 | 29800 | 28800 | 2.93 | 2.46 | 48000 | 3.4 | 1.76 | 7.8 | 6
Live | 208106809 |  | 11.7 | 21.8 | 50000 | 33000 | 45000 | 2.96 | 1.97 | 52000 | 2.9 | 2 | 9.8 | 7.6
Live | 210410117 |  | 12 | 17 | 24000 | 16000 | 23000 | 3.52 | 2.31 | 24000 | 3.4 | 1.8 | 9 | 7
Live | 210410123 |  | 10.05 | 17.5 | 19960 | 14400 | 12300 | 2.72 | 2.05 | 22519 | 2.99 | 1.88 | 8 | 6.2
Live | 210436264 |  | 13.5 | 23 | 15000 | 11400 | 13800 | 3.26 | 2.35 | 21500 | 3.07 | 2.11 | 10.5 | 8.8
Live | 211174352 |  | 12.5 | 21 | 31400 | 26600 | 21600 | 3.1 | 2.5 | 31400 | 3.21 | 2.1 | 10 | 8
Live | 207436601 |  | 12 | 20 | 45500 | 42500 | 36400 | 3.52 | 2.1 | 44000 | 3.5 | 1.9 | 9.5 | 8.2
Live | 210440220 |  | 10 | 18 | 47500 | 29800 | 29000 | 2.93 | 2.48 | 47000 | 3.44 | 1.78 | 7.8 | 6
Live | 201796630 |  | 14.9 | 21.8 | 12030 | 8890 | 7990 | 3.46 | 2.37 | 12700 | 2.8 | 1.98 | 9.3 | 6.7
Live | 206765275 |  | 10 | 17 | 52900 | 36200 | 28800 | 3.37 | 2.58 | 46000 | 3.36 | 2.04 | 8.5 | 6.5
Live | 206774434 |  | 10 | 17.5 | 52325 | 36200 | 28600 | 3.37 | 2.54 | 46500 | 3.32 | 2 | 8.5 | 6.5
Live | 206840492 |  | 12.5 | 19.6 | 22800 | 15300 | 11900 | 3.78 | 2.51 | 23600 | 3.12 | 2.18 | 7.8 | 6.6
Live | 206840515 |  | 13 | 19.8 | 24000 | 14700 | 11300 | 3.82 | 2.46 | 23000 | 3.18 | 2.1 | 7.9 | 6.7
Live | 206840516 |  | 13 | 20.2 | 23600 | 14800 | 11400 | 3.89 | 2.48 | 23200 | 3.21 | 2.11 | 7.8 | 6.6
Live | 206840517 |  | 13 | 20 | 24000 | 14800 | 11400 | 3.82 | 2.49 | 23200 | 3.21 | 2.14 | 8 | 6.8
Live | 206840543 |  | 12.5 | 19.8 | 23200 | 14800 | 11200 | 3.7 | 2.49 | 23600 | 3.19 | 2.15 | 8.1 | 6.9
Live | 206840544 |  | 12.5 | 19.8 | 23200 | 14800 | 11200 | 3.72 | 2.52 | 23600 | 3.19 | 2.16 | 8.1 | 6.9
Live | 206840547 |  | 12.5 | 20.2 | 22800 | 14900 | 11400 | 3.8 | 2.48 | 23600 | 3.22 | 2.11 | 8 | 6.8
Live | 206840555 |  | 12.5 | 19.8 | 23200 | 14800 | 11200 | 3.72 | 2.52 | 23600 | 3.19 | 2.16 | 8.1 | 6.9
Live | 206840585 |  | 12.3 | 19.4 | 23800 | 14900 | 11200 | 3.61 | 2.45 | 24000 | 3.15 | 2.1 | 7.9 | 6.7
Live | 206840588 |  | 12.4 | 19.8 | 23600 | 15100 | 11500 | 3.64 | 2.42 | 24000 | 3.15 | 2.06 | 7.9 | 6.7
Live | 206840591 |  | 12.5 | 19.8 | 23400 | 14900 | 11200 | 3.71 | 2.44 | 24000 | 3.18 | 2.08 | 7.8 | 6.6
Live | 206840673 |  | 12.5 | 19.6 | 23200 | 15300 | 11900 | 3.72 | 2.51 | 23600 | 3.1 | 2.18 | 7.9 | 6.7
Live | 206840708 |  | 13 | 20.2 | 23600 | 14800 | 11400 | 3.89 | 2.48 | 23200 | 3.21 | 2.11 | 7.8 | 6.6
Live | 206840784 |  | 12.5 | 20.4 | 22600 | 14800 | 11400 | 3.74 | 2.44 | 23200 | 3.16 | 2.1 | 7.9 | 6.7
Live | 206840786 |  | 12.5 | 20.6 | 22600 | 14800 | 11400 | 3.78 | 2.46 | 23200 | 3.21 | 2.11 | 7.9 | 6.7
Live | 206840897 |  | 11 | 17.4 | 32200 | 20600 | 16000 | 3.25 | 2.42 | 32000 | 3.12 | 2.06 | 8 | 6.8
Live | 207436511 |  | 11.7 | 20 | 45000 | 43500 | 36000 | 3.43 | 1.92 | 44000 | 3.3 | 1.76 | 8.9 | 7.65
Live | 207436512 |  | 12 | 20 | 45500 | 43500 | 36000 | 3.52 | 1.92 | 44000 | 3.3 | 1.78 | 8.9 | 7.65
Live | 207436519 |  | 12.3 | 20 | 45500 | 43500 | 35800 | 3.6 | 1.92 | 44000 | 3.32 | 1.78 | 8.9 | 7.7
Live | 207436521 |  | 12.2 | 20 | 45500 | 43500 | 36000 | 3.57 | 1.94 | 44000 | 3.32 | 1.76 | 8.9 | 7.65
Live | 207436525 |  | 12 | 20 | 45500 | 43500 | 35800 | 3.52 | 1.92 | 44000 | 3.32 | 1.78 | 8.9 | 7.7
Live | 207436526 |  | 12 | 20 | 45500 | 42500 | 36400 | 3.52 | 2.1 | 44000 | 3.5 | 1.9 | 9.5 | 8.2
Live | 207436527 |  | 12.2 | 20 | 45500 | 42500 | 36200 | 3.57 | 2.1 | 44000 | 3.5 | 1.9 | 9.5 | 8.2
Live | 207436528 |  | 12.2 | 20 | 45500 | 42500 | 36400 | 3.57 | 2.1 | 44000 | 3.5 | 1.9 | 9.5 | 8.2
Live | 207436530 |  | 12.5 | 20.6 | 46000 | 42000 | 36200 | 3.66 | 2.12 | 43500 | 3.58 | 1.92 | 9.5 | 8.2
Live | 207436531 |  | 12.5 | 20.8 | 46000 | 42000 | 35800 | 3.66 | 2.1 | 43500 | 3.56 | 1.92 | 9.5 | 8.2
Live | 207436532 |  | 12.5 | 20.8 | 46000 | 42000 | 35800 | 3.66 | 2.1 | 43500 | 3.56 | 1.92 | 9.5 | 8.2
Live | 207436535 |  | 12.5 | 20 | 46000 | 42000 | 36200 | 3.66 | 2.08 | 44000 | 3.52 | 1.92 | 9.5 | 8.2
Live | 207436545 |  | 12 | 20 | 45000 | 46000 | 37400 | 3.52 | 2.04 | 45500 | 3.36 | 1.82 | 9.2 | 7.85
Live | 207436548 |  | 12.5 | 21 | 45000 | 45500 | 37200 | 3.66 | 2.04 | 45500 | 3.38 | 1.84 | 9.2 | 7.9
Live | 207436549 |  | 12.4 | 20.8 | 45000 | 45500 | 37400 | 3.63 | 2.06 | 45500 | 3.42 | 1.82 | 9.2 | 7.85
Live | 207436551 |  | 12.5 | 20 | 45000 | 45500 | 37400 | 3.66 | 2.02 | 45500 | 3.34 | 1.82 | 9.2 | 7.9
Live | 207436557 |  | 12.4 | 21 | 45500 | 42000 | 35800 | 3.63 | 1.98 | 43500 | 3.38 | 1.86 | 9.1 | 7.9
Live | 207436558 |  | 12.5 | 21 | 45500 | 42000 | 35600 | 3.66 | 2 | 43500 | 3.4 | 1.86 | 9.1 | 7.9
Live | 207436562 |  | 12.2 | 20.6 | 44500 | 46000 | 37600 | 3.57 | 2.04 | 45500 | 3.36 | 1.8 | 9.2 | 7.85
Live | 207436564 |  | 12.5 | 20.8 | 45000 | 45500 | 37400 | 3.66 | 2.06 | 45500 | 3.42 | 1.82 | 9.2 | 7.9
Live | 207436567 |  | 12.4 | 20.8 | 45000 | 45500 | 37400 | 3.63 | 2.06 | 45500 | 3.42 | 1.82 | 9.2 | 7.85
Live | 207436570 |  | 12.2 | 20 | 44500 | 46000 | 37600 | 3.57 | 2.04 | 45500 | 3.34 | 1.82 | 9.2 | 7.85
Live | 207436571 |  | 12.2 | 20 | 44500 | 46000 | 37600 | 3.57 | 2.04 | 45500 | 3.34 | 1.82 | 9.2 | 7.85
Live | 207436573 |  | 12 | 20 | 44500 | 46000 | 37400 | 3.52 | 2.04 | 45500 | 3.36 | 1.8 | 9.2 | 7.85
Live | 207436575 |  | 12.4 | 21 | 45500 | 42000 | 35800 | 3.63 | 1.98 | 43500 | 3.38 | 1.86 | 9.1 | 7.9
Live | 207436580 |  | 12.2 | 20 | 45500 | 41000 | 35400 | 3.57 | 2 | 43500 | 3.4 | 1.86 | 9 | 7.85
Live | 207436587 |  | 12 | 20 | 45500 | 43500 | 36000 | 3.52 | 1.92 | 44000 | 3.3 | 1.78 | 8.9 | 7.65
Live | 207436589 |  | 12 | 20 | 45500 | 43500 | 35800 | 3.52 | 1.92 | 44000 | 3.32 | 1.78 | 8.9 | 7.7
Live | 207436592 |  | 12.4 | 20 | 45500 | 43000 | 35600 | 3.63 | 1.92 | 43500 | 3.34 | 1.8 | 8.9 | 7.7
Live | 207436593 |  | 12.3 | 20.4 | 45500 | 43000 | 35800 | 3.6 | 1.94 | 44000 | 3.4 | 1.78 | 8.9 | 7.7
Live | 207436594 |  | 12.3 | 20 | 45500 | 43500 | 35800 | 3.6 | 1.92 | 44000 | 3.32 | 1.78 | 8.9 | 7.7
Live | 207436597 |  | 12 | 20 | 45500 | 43500 | 36000 | 3.52 | 1.94 | 44000 | 3.32 | 1.76 | 8.9 | 7.65
Live | 207436603 |  | 12.2 | 20 | 45500 | 42500 | 36400 | 3.57 | 2.1 | 44000 | 3.5 | 1.9 | 9.5 | 8.2
Live | 207436612 |  | 12.2 | 20 | 45500 | 42000 | 36400 | 3.57 | 2.08 | 44000 | 3.52 | 1.9 | 9.5 | 8.15
Live | 207436613 |  | 12 | 20 | 45500 | 42500 | 36400 | 3.52 | 2.1 | 44000 | 3.5 | 1.9 | 9.5 | 8.2
Live | 207436614 |  | 12.3 | 20 | 45500 | 42500 | 36200 | 3.6 | 2.1 | 44000 | 3.5 | 1.9 | 9.5 | 8.2
Live | 207436615 |  | 12.5 | 20 | 46000 | 42500 | 36200 | 3.66 | 2.1 | 44000 | 3.5 | 1.92 | 9.5 | 8.2
Live | 10056169 |  | 14.9 | 21.8 | 12030 | 8890 | 7990 | 3.46 | 2.37 | 12700 | 2.8 | 1.98 | 9.3 | 6.7
Live | 10056170 |  | 14.9 | 21.8 | 12030 | 8890 | 7990 | 3.46 | 2.37 | 12700 | 2.8 | 1.98 | 9.3 | 6.7
Live | 10528570 |  | 11.7 | 19 | 12044 | 12467 | 12314 | 2.52 | 1.8 | 14733 | 2.77 | 1.86 | 10 | 8.2
Live | 208613064 |  | 10 | 18 | 48000 | 29800 | 28800 | 2.93 | 2.44 | 48000 | 3.36 | 1.76 | 7.8 | 6
Live | 208613244 |  | 10 | 18.5 | 48000 | 29800 | 29000 | 2.93 | 2.46 | 48000 | 3.38 | 1.76 | 7.8 | 6
Live | 209156828 |  | 10 | 18.5 | 48000 | 29800 | 29000 | 2.93 | 2.46 | 48000 | 3.38 | 1.76 | 7.8 | 6
Live | 210440122 |  | 10 | 18.5 | 48000 | 30000 | 29000 | 2.93 | 2.46 | 48000 | 3.4 | 1.78 | 7.8 | 6
Live | 210440130 |  | 10 | 18 | 48000 | 29800 | 28800 | 2.93 | 2.46 | 48000 | 3.4 | 1.76 | 7.8 | 6
Live | 210440131 |  | 10 | 18 | 48000 | 29800 | 28800 | 2.93 | 2.46 | 48000 | 3.4 | 1.76 | 7.8 | 6
Live | 210440142 |  | 10 | 18.5 | 48000 | 30000 | 29000 | 2.93 | 2.46 | 48000 | 3.4 | 1.78 | 7.8 | 6
Live | 210440178 |  | 10 | 18 | 47500 | 29800 | 29000 | 2.93 | 2.48 | 47000 | 3.44 | 1.78 | 7.8 | 6
Live | 210440191 |  | 10 | 18 | 48000 | 29800 | 28800 | 2.93 | 2.46 | 48000 | 3.4 | 1.76 | 7.8 | 6
Live | 210440210 |  | 10 | 18 | 48000 | 29800 | 28800 | 2.93 | 2.46 | 48000 | 3.4 | 1.76 | 7.8 | 6
Live | 210440227 |  | 10 | 18.5 | 48000 | 30000 | 29000 | 2.93 | 2.46 | 48000 | 3.4 | 1.78 | 7.8 | 6
Live | 210440238 |  | 10 | 18 | 48000 | 29800 | 28800 | 2.93 | 2.46 | 48000 | 3.4 | 1.76 | 7.8 | 6
Live | 210440240 |  | 10 | 18 | 48000 | 29800 | 28800 | 2.93 | 2.46 | 48000 | 3.4 | 1.76 | 7.8 | 6
Live | 208106839 |  | 11.7 | 21.8 | 50000 | 33000 | 45000 | 2.96 | 1.97 | 52000 | 2.9 | 2 | 9.8 | 7.6
Live | 210445758 |  | 15.5 | 24.5 | 13000 | 10000 | 12000 | 3.46 | 2.42 | 21000 | 3 | 2.25 | 10.5 | 8.8
Live | 211174351 |  | 12 | 21 | 19600 | 16400 | 13600 | 2.96 | 2.64 | 19600 | 3.17 | 2.23 | 10 | 8
Live | 211174354 |  | 12 | 21 | 36000 | 37720 | 32400 | 2.73 | 2.38 | 44360 | 3.08 | 1.82 | 10 | 8
Live | 211583740 |  | 15.4 | 23.5 | 15212 | 13160 | 12030 | 3.48 | 2.41 | 15090 | 3.09 | 2.41 | 9.8 | 7.15
Live | 212292445 |  | 13.2 | 20.5 | 22000 | 17500 | 14050 | 3.15 | 1.84 | 23000 | 3.06 | 1.85 | 9.5 | 7.13
Live | 213732665 |  | 10.6 | 23.1 | 40000 | 29600 | 25600 | 2.79 | 2.09 | 44000 | 3.15 | 1.92 | 9.6 | 7.2
Live | 204344212 |  | 12.6 | 16.5 | 39000 | 34000 | 33600 | 3.64 | 2.91 | 50000 | 3.9 | 2.2 | 10 | 7.35
Live | 206840493 |  | 12.5 | 19.6 | 23200 | 15300 | 11900 | 3.74 | 2.52 | 23600 | 3.12 | 2.19 | 7.9 | 6.7
Live | 206840561 |  | 13 | 20.4 | 22800 | 14800 | 11200 | 3.82 | 2.48 | 23600 | 3.26 | 2.12 | 8.1 | 6.9
Live | 206840577 |  | 12.5 | 19.6 | 24000 | 14900 | 11300 | 3.66 | 2.44 | 23800 | 3.14 | 2.1 | 7.9 | 6.7
Live | 206840587 |  | 12.5 | 20.2 | 23400 | 14900 | 11300 | 3.65 | 2.45 | 23800 | 3.13 | 2.12 | 7.9 | 6.7
Live | 206840640 |  | 12.5 | 19.8 | 23400 | 14900 | 11200 | 3.69 | 2.43 | 24000 | 3.18 | 2.06 | 7.8 | 6.6
Live | 206840674 |  | 12.5 | 19.6 | 22800 | 15300 | 11900 | 3.78 | 2.51 | 23600 | 3.12 | 2.18 | 7.8 | 6.6
Live | 206840783 |  | 12.5 | 19.8 | 22800 | 14700 | 11300 | 3.65 | 2.43 | 23000 | 3.14 | 2.12 | 8.1 | 6.9
Live | 207436514 |  | 12 | 20 | 45500 | 43500 | 35800 | 3.52 | 1.92 | 44000 | 3.32 | 1.78 | 8.9 | 7.7
Live | 207436517 |  | 12.4 | 20 | 45500 | 43000 | 35600 | 3.63 | 1.92 | 43500 | 3.34 | 1.8 | 8.9 | 7.7
Live | 207436518 |  | 12.3 | 20.4 | 45500 | 43000 | 35800 | 3.6 | 1.94 | 44000 | 3.4 | 1.78 | 8.9 | 7.7
Live | 207436523 |  | 11.7 | 20 | 45000 | 43500 | 36000 | 3.43 | 1.92 | 44000 | 3.3 | 1.76 | 8.9 | 7.65
Live | 207436529 |  | 12.5 | 20 | 46000 | 42500 | 36200 | 3.66 | 2.1 | 44000 | 3.5 | 1.92 | 9.5 | 8.2
Live | 207436536 |  | 12.2 | 20 | 45500 | 42000 | 36400 | 3.57 | 2.08 | 44000 | 3.52 | 1.92 | 9.5 | 8.15
Live | 207436537 |  | 12.2 | 20 | 45500 | 42000 | 36400 | 3.57 | 2.08 | 44000 | 3.52 | 1.9 | 9.5 | 8.15
Live | 207436538 |  | 12 | 20 | 45500 | 42500 | 36400 | 3.52 | 2.1 | 44000 | 3.5 | 1.9 | 9.5 | 8.2
Live | 207436539 |  | 12.3 | 20 | 45500 | 42500 | 36200 | 3.6 | 2.1 | 44000 | 3.5 | 1.9 | 9.5 | 8.2
Live | 207436543 |  | 12 | 20 | 44500 | 46000 | 37600 | 3.52 | 2.04 | 45500 | 3.36 | 1.82 | 9.2 | 7.85
Live | 207436550 |  | 12.5 | 20 | 45000 | 45500 | 37400 | 3.66 | 2.02 | 45500 | 3.34 | 1.82 | 9.2 | 7.9
Live | 207436556 |  | 12 | 20 | 45000 | 46000 | 37400 | 3.52 | 2.04 | 45500 | 3.36 | 1.82 | 9.2 | 7.85
Live | 207436579 |  | 12 | 20.6 | 45500 | 41000 | 35400 | 3.52 | 2 | 44000 | 3.38 | 1.84 | 9 | 7.85
Live | 207436584 |  | 12 | 20.6 | 45500 | 41000 | 35400 | 3.52 | 2 | 44000 | 3.38 | 1.84 | 9.1 | 7.85
Live | 207436585 |  | 12 | 20.6 | 45500 | 41000 | 35400 | 3.52 | 2 | 44000 | 3.38 | 1.84 | 9 | 7.85
Live | 207436588 |  | 12 | 20 | 45500 | 43500 | 36000 | 3.52 | 1.92 | 44000 | 3.32 | 1.76 | 8.9 | 7.65
Live | 207436590 |  | 12.3 | 20.6 | 45500 | 43000 | 35800 | 3.6 | 1.94 | 44000 | 3.4 | 1.78 | 8.9 | 7.7
Live | 207436595 |  | 12.3 | 20 | 45500 | 43500 | 35800 | 3.6 | 1.92 | 44000 | 3.32 | 1.78 | 8.9 | 7.7
Live | 207436598 |  | 11.7 | 20 | 45000 | 43500 | 36000 | 3.43 | 1.92 | 44000 | 3.3 | 1.76 | 8.9 | 7.65
Live | 207436599 |  | 12 | 20 | 45500 | 43500 | 36000 | 3.52 | 1.92 | 44000 | 3.3 | 1.78 | 8.9 | 7.65
Live | 207436600 |  | 12 | 20 | 45500 | 43500 | 35800 | 3.52 | 1.92 | 44000 | 3.32 | 1.78 | 8.9 | 7.7
Live | 207436610 |  | 12.5 | 20 | 46000 | 42000 | 36200 | 3.66 | 2.08 | 44000 | 3.52 | 1.92 | 9.5 | 8.2
Live | 209156826 |  | 10 | 18.5 | 48000 | 29800 | 29000 | 2.93 | 2.46 | 48000 | 3.38 | 1.76 | 7.8 | 6
Live | 210440110 |  | 10 | 18 | 48000 | 29800 | 28800 | 2.93 | 2.46 | 48000 | 3.4 | 1.76 | 7.8 | 6
Live | 210440118 |  | 10 | 18 | 47500 | 29800 | 29000 | 2.93 | 2.48 | 47000 | 3.44 | 1.78 | 7.8 | 6
Live | 210440138 |  | 10 | 18 | 47500 | 29800 | 29000 | 2.93 | 2.48 | 47000 | 3.44 | 1.78 | 7.8 | 6
Live | 210440143 |  | 10 | 18.5 | 48000 | 30000 | 29000 | 2.93 | 2.46 | 48000 | 3.4 | 1.78 | 7.8 | 6
Live | 210440163 |  | 10 | 18.5 | 48000 | 30000 | 29000 | 2.93 | 2.46 | 48000 | 3.4 | 1.78 | 7.8 | 6
Live | 210440197 |  | 10 | 18 | 47500 | 29800 | 29000 | 2.93 | 2.48 | 47000 | 3.44 | 1.78 | 7.8 | 6
Live | 210440198 |  | 10 | 18 | 47500 | 29800 | 29000 | 2.93 | 2.48 | 47000 | 3.44 | 1.78 | 7.8 | 6
Live | 210440202 |  | 10 | 18.5 | 48000 | 30000 | 29000 | 2.93 | 2.46 | 48000 | 3.4 | 1.78 | 7.8 | 6
Live | 210440239 |  | 10 | 18 | 48000 | 29800 | 28800 | 2.93 | 2.46 | 48000 | 3.4 | 1.76 | 7.8 | 6
Live | 201771989 |  | 13.5 | 21.5 | 45022 | 38125 | 36000 | 3.34 | 2.03 | 50350 | 3.18 | 1.96 | 9.5 | 7
Live | 207699107 |  | 11.7 | 21.8 | 51000 | 48700 | 48000 | 3.18 | 2.27 | 60000 | 3.38 | 2.01 | 9.8 | 7.6
Live | 208106794 |  | 11.7 | 21.8 | 50000 | 33000 | 45000 | 2.96 | 1.97 | 52000 | 2.9 | 2 | 9.8 | 7.6
Live | 208106854 |  | 11.7 | 21.8 | 50000 | 33000 | 45000 | 2.96 | 1.97 | 52000 | 2.9 | 2 | 9.8 | 7.6
Live | 210410119 |  | 11 | 17 | 48000 | 31400 | 39000 | 3.22 | 2.5 | 48000 | 3.41 | 1.8 | 9 | 7
Live | 211174355 |  | 12 | 21 | 40940 | 38200 | 32400 | 3.09 | 2.41 | 46000 | 3.19 | 1.92 | 10 | 8
Live | 206766033 |  | 11.7 | 17.5 | 28290 | 20400 | 18100 | 3.7 | 2.54 | 21000 | 3.52 | 2.24 | 8.5 | 7.05
Live | 206771256 |  | 11.5 | 17.5 | 37720 | 32000 | 28000 | 3.71 | 2.52 | 33000 | 3.36 | 2.2 | 8.5 | 7.2
Live | 206771257 |  | 11.5 | 17.5 | 37720 | 32000 | 28000 | 3.71 | 2.52 | 33000 | 3.36 | 2.2 | 8.5 | 7.2
Live | 206771258 |  | 11.5 | 17.5 | 37720 | 32000 | 28000 | 3.71 | 2.52 | 33000 | 3.36 | 2.2 | 8.5 | 7.2
Live | 206771261 |  | 11.5 | 17.5 | 37720 | 32000 | 28000 | 3.71 | 2.52 | 33000 | 3.36 | 2.2 | 8.5 | 7.2
Live | 206771279 |  | 11.7 | 17.5 | 37720 | 31800 | 28000 | 3.71 | 2.52 | 33000 | 3.38 | 2.2 | 8.5 | 7.25
Live | 206771355 |  | 11.7 | 18 | 37950 | 31800 | 27800 | 3.88 | 2.54 | 32800 | 3.4 | 2.22 | 8.5 | 7.25
Live | 206771357 |  | 11.7 | 18 | 37950 | 31800 | 27800 | 3.88 | 2.54 | 32800 | 3.4 | 2.22 | 8.5 | 7.25
Live | 206771625 |  | 11.7 | 17.5 | 37720 | 32000 | 28000 | 3.71 | 2.52 | 33000 | 3.36 | 2.2 | 8.5 | 7.2
Live | 206771627 |  | 11.7 | 17.5 | 37720 | 32000 | 28000 | 3.71 | 2.52 | 33000 | 3.36 | 2.2 | 8.5 | 7.2
Live | 206771628 |  | 11.7 | 17.5 | 37720 | 32000 | 28000 | 3.71 | 2.52 | 33000 | 3.36 | 2.2 | 8.5 | 7.2
Live | 206771630 |  | 11.7 | 17.5 | 37720 | 32000 | 28000 | 3.71 | 2.52 | 33000 | 3.36 | 2.2 | 8.5 | 7.2
Live | 206771723 |  | 11.7 | 18 | 37950 | 31800 | 27800 | 3.88 | 2.56 | 32800 | 3.4 | 2.22 | 8.5 | 7.25
Live | 206771725 |  | 11.7 | 18 | 37950 | 31800 | 27800 | 3.88 | 2.56 | 32800 | 3.4 | 2.22 | 8.5 | 7.25
Live | 206771729 |  | 11.7 | 18 | 37950 | 31800 | 27800 | 3.88 | 2.56 | 32800 | 3.4 | 2.22 | 8.5 | 7.25
Live | 206773422 |  | 11.5 | 17.5 | 37950 | 31800 | 27800 | 3.88 | 2.54 | 32800 | 3.4 | 2.22 | 8.5 | 7.25
Live | 206773423 |  | 11.5 | 17.5 | 37950 | 31800 | 27800 | 3.88 | 2.54 | 32800 | 3.4 | 2.22 | 8.5 | 7.25
Live | 206773424 |  | 11.5 | 17.5 | 37950 | 31800 | 27800 | 3.88 | 2.54 | 32800 | 3.4 | 2.22 | 8.5 | 7.25
Live | 206773425 |  | 11.5 | 17.5 | 37950 | 31800 | 27800 | 3.88 | 2.54 | 32800 | 3.4 | 2.22 | 8.5 | 7.25
Live | 206773427 |  | 11.5 | 17.5 | 37950 | 31800 | 27800 | 3.88 | 2.54 | 32800 | 3.4 | 2.22 | 8.5 | 7.25
Live | 206773433 |  | 11.5 | 17.5 | 37950 | 31800 | 27800 | 3.88 | 2.54 | 32800 | 3.4 | 2.22 | 8.5 | 7.25
Live | 206773487 |  | 11.5 | 17.5 | 37950 | 31600 | 27800 | 3.88 | 2.56 | 32800 | 3.4 | 2.22 | 8.5 | 7.25
Live | 206773521 |  | 11.5 | 17.5 | 37260 | 31400 | 27600 | 3.87 | 2.52 | 32400 | 3.32 | 2.22 | 8.5 | 7.2
Live | 206773807 |  | 10 | 17.5 | 51175 | 36200 | 32200 | 3.37 | 2.54 | 46500 | 3.3 | 2.24 | 8.5 | 7.15
Live | 206773809 |  | 10 | 17.5 | 51175 | 36200 | 32200 | 3.37 | 2.54 | 46500 | 3.3 | 2.24 | 8.5 | 7.15
Live | 206773845 |  | 10 | 17 | 51175 | 36200 | 18600 | 3.37 | 2.54 | 46500 | 3.3 | 1.55 | 8.5 | 7.15
Live | 206773848 |  | 10 | 17 | 51175 | 36200 | 32000 | 3.37 | 2.54 | 46500 | 3.3 | 2.24 | 8.5 | 7.15
Live | 206773915 |  | 10.5 | 17.5 | 52325 | 35800 | 31800 | 3.37 | 2.56 | 45500 | 3.32 | 2.26 | 8.5 | 7.1
Live | 206773918 |  | 10.5 | 17.5 | 52325 | 35800 | 18200 | 3.54 | 2.56 | 45500 | 3.32 | 1.56 | 8.5 | 7.1
Live | 206774184 |  | 10 | 17.5 | 51750 | 36400 | 32000 | 3.37 | 2.54 | 47000 | 3.32 | 2.22 | 8.5 | 7.15
Live | 206774201 |  | 10 | 17.5 | 51750 | 36400 | 32000 | 3.37 | 2.54 | 47000 | 3.32 | 2.22 | 8.5 | 7.15
Live | 206774203 |  | 10 | 17.5 | 51750 | 36400 | 32000 | 3.37 | 2.54 | 47000 | 3.32 | 2.22 | 8.5 | 7.15
Live | 206774224 |  | 10 | 17.5 | 51750 | 36400 | 18800 | 3.37 | 2.54 | 47000 | 3.32 | 1.56 | 8.5 | 7.15
Live | 206774264 |  | 10 | 17.5 | 51750 | 36400 | 32000 | 3.37 | 2.54 | 47000 | 3.32 | 2.22 | 8.5 | 7.15
Live | 206774271 |  | 10 | 17.5 | 51750 | 36400 | 32000 | 3.37 | 2.54 | 47000 | 3.32 | 2.22 | 8.5 | 7.15
Live | 206774284 |  | 10 | 17.5 | 51750 | 37200 | 33000 | 3.37 | 2.58 | 47000 | 3.32 | 2.28 | 8.5 | 7.3
Live | 206774300 |  | 10 | 17.5 | 51750 | 36400 | 32000 | 3.37 | 2.54 | 47000 | 3.32 | 2.22 | 8.5 | 7.15
Live | 206774301 |  | 10 | 17.5 | 51750 | 36400 | 32000 | 3.37 | 2.54 | 47000 | 3.32 | 2.22 | 8.5 | 7.15
Live | 206774327 |  | 10 | 17.5 | 51750 | 36400 | 32000 | 3.37 | 2.54 | 47000 | 3.32 | 2.22 | 8.5 | 7.15
Live | 206774330 |  | 10 | 17.5 | 51750 | 36400 | 32000 | 3.37 | 2.54 | 47000 | 3.32 | 2.22 | 8.5 | 7.15
Live | 206774372 |  | 10.5 | 17.5 | 52325 | 36000 | 31800 | 3.54 | 2.56 | 46000 | 3.36 | 2.26 | 8.5 | 7.1
Live | 206774379 |  | 10.5 | 17.5 | 52325 | 36000 | 31800 | 3.54 | 2.56 | 46000 | 3.36 | 2.26 | 8.5 | 7.1
Live | 206774383 |  | 10.5 | 17.5 | 52325 | 36200 | 31800 | 3.54 | 2.54 | 46500 | 3.32 | 2.24 | 8.5 | 7.1
Live | 206774385 |  | 10.5 | 17.5 | 52325 | 36200 | 18600 | 3.54 | 2.54 | 46500 | 3.32 | 1.56 | 8.5 | 7.1
Live | 206774388 |  | 10.5 | 17.5 | 52325 | 36200 | 31800 | 3.54 | 2.54 | 46500 | 3.32 | 2.24 | 8.5 | 7.1
Live | 206774399 |  | 10 | 17.5 | 52325 | 36200 | 31800 | 3.37 | 2.54 | 46500 | 3.32 | 2.24 | 8.5 | 7.1
Live | 206774435 |  | 10 | 17.5 | 52325 | 36200 | 32000 | 3.37 | 2.54 | 46500 | 3.32 | 2.24 | 8.5 | 6.5
Live | 206774442 |  | 10 | 17.5 | 52325 | 36200 | 32000 | 3.37 | 2.54 | 46500 | 3.32 | 2.24 | 8.5 | 6.5
Live | 206774480 |  | 10 | 16.5 | 52325 | 37200 | 33200 | 3.37 | 2.6 | 47000 | 3.36 | 2.3 | 8.5 | 7.3
Live | 206774481 |  | 10 | 16.5 | 52325 | 37200 | 33200 | 3.37 | 2.6 | 47000 | 3.36 | 2.3 | 8.5 | 7.3
Live | 206774579 |  | 10 | 17 | 52900 | 36200 | 32000 | 3.37 | 2.58 | 46000 | 3.36 | 2.28 | 8.5 | 7.15
Live | 206774586 |  | 10 | 17 | 52900 | 36200 | 32000 | 3.37 | 2.58 | 46000 | 3.36 | 2.28 | 8.5 | 7.15
Live | 206774588 |  | 10 | 17 | 52900 | 36000 | 31800 | 3.37 | 2.6 | 46000 | 3.4 | 2.3 | 8.5 | 7.15
Live | 206774589 |  | 10 | 17 | 52900 | 36000 | 31800 | 3.37 | 2.6 | 46000 | 3.4 | 2.3 | 8.5 | 7.15
Live | 206774590 |  | 10 | 17 | 52900 | 36000 | 31800 | 3.37 | 2.6 | 46000 | 3.4 | 2.3 | 8.5 | 7.15
Live | 206774598 |  | 10 | 17 | 52900 | 36200 | 32000 | 3.37 | 2.58 | 46000 | 3.38 | 2.28 | 8.5 | 7.15
Live | 206774643 |  | 10 | 17 | 52900 | 36200 | 32000 | 3.37 | 2.58 | 46000 | 3.36 | 2.28 | 8.5 | 7.15
Live | 206774646 |  | 10 | 17 | 52900 | 36200 | 18400 | 3.37 | 2.58 | 46000 | 3.36 | 1.58 | 8.5 | 7.15
Live | 206774662 |  | 10 | 17 | 52900 | 36200 | 32000 | 3.37 | 2.58 | 46000 | 3.36 | 2.26 | 8.5 | 6.5
Live | 206774688 |  | 10 | 17.5 | 51750 | 36200 | 32000 | 3.37 | 2.56 | 46500 | 3.3 | 2.26 | 8.5 | 7.15
Live | 206774694 |  | 10 | 17.5 | 51750 | 36200 | 32000 | 3.37 | 2.56 | 46500 | 3.3 | 2.26 | 8.5 | 7.15
Live | 206774709 |  | 10 | 17.5 | 51750 | 36200 | 18600 | 3.37 | 2.58 | 46500 | 3.32 | 1.56 | 8.5 | 7.2
Live | 206774723 |  | 10 | 17.5 | 52325 | 35800 | 31800 | 3.37 | 2.56 | 45500 | 3.32 | 2.26 | 8.5 | 7.1
Live | 206774772 |  | 10 | 18 | 53475 | 36000 | 18400 | 3.37 | 2.58 | 46000 | 3.38 | 1.59 | 8.5 | 7.1
Live | 206774775 |  | 10 | 18 | 53475 | 36000 | 31800 | 3.37 | 2.58 | 46000 | 3.38 | 2.28 | 8.5 | 7.1
Live | 206774793 |  | 10 | 17.5 | 51750 | 37000 | 32800 | 3.37 | 2.6 | 47000 | 3.34 | 2.3 | 8.5 | 7.3
Live | 206774828 |  | 10 | 17 | 52325 | 37200 | 33200 | 3.37 | 2.6 | 47000 | 3.36 | 2.32 | 8.5 | 7.35
Live | 206774848 |  | 10 | 17 | 52900 | 36000 | 31800 | 3.37 | 2.6 | 46000 | 3.4 | 2.3 | 8.5 | 7.15
Live | 206774850 |  | 10 | 17 | 52900 | 36000 | 31800 | 3.37 | 2.6 | 46000 | 3.4 | 2.3 | 8.5 | 7.15
Live | 206774875 |  | 10 | 17.5 | 51175 | 36200 | 32000 | 3.37 | 2.56 | 46500 | 3.3 | 2.24 | 8.5 | 7.15
Live | 206774878 |  | 10 | 17.5 | 51175 | 36200 | 18600 | 3.37 | 2.56 | 46500 | 3.3 | 1.55 | 8.5 | 7.15
Live | 206774886 |  | 10 | 17 | 51175 | 36400 | 32200 | 3.37 | 2.54 | 46500 | 3.3 | 2.24 | 8.5 | 7.15
Live | 206774918 |  | 10 | 17.5 | 52325 | 35800 | 31800 | 3.37 | 2.56 | 45500 | 3.32 | 2.26 | 8.5 | 7.1
Live | 206774958 |  | 10 | 17 | 51750 | 36400 | 32000 | 3.37 | 2.54 | 47000 | 3.32 | 2.22 | 8.5 | 7.15
Live | 206774959 |  | 10 | 17 | 51750 | 36400 | 18800 | 3.37 | 2.54 | 47000 | 3.32 | 1.56 | 8.5 | 7.15
Live | 206774963 |  | 10 | 17 | 51750 | 36400 | 32000 | 3.37 | 2.54 | 47000 | 3.32 | 2.22 | 8.5 | 7.15
Live | 206774965 |  | 10 | 17.5 | 51750 | 37000 | 32800 | 3.37 | 2.58 | 47000 | 3.34 | 2.28 | 8.5 | 7.3
Live | 206774992 |  | 10 | 17 | 52900 | 36200 | 32000 | 3.37 | 2.58 | 46000 | 3.36 | 2.28 | 8.5 | 7.15
Live | 206775008 |  | 10 | 17 | 52900 | 36000 | 31800 | 3.37 | 2.6 | 46000 | 3.4 | 2.28 | 8.5 | 7.15
Live | 206788899 |  | 13 | 22 | 52900 | 42500 | 35600 | 4.38 | 2.58 | 45500 | 3.64 | 2.44 | 9.5 | 8.2
Live | 206788911 |  | 12.3 | 20.5 | 52325 | 43000 | 36000 | 4.14 | 2.5 | 46000 | 3.58 | 2.38 | 9 | 8.05
Live | 206788914 |  | 11.7 | 21 | 50025 | 43500 | 36400 | 3.88 | 2.4 | 46500 | 3.42 | 2.28 | 9.5 | 7.95
Live | 206788918 |  | 12 | 21 | 51175 | 43500 | 36400 | 3.95 | 2.44 | 46000 | 3.46 | 2.34 | 9.5 | 8.05
Live | 206788931 |  | 12 | 21.5 | 51175 | 43000 | 36200 | 4.04 | 2.46 | 46000 | 3.5 | 2.36 | 9.5 | 8.05
Live | 206788941 |  | 11.7 | 20.5 | 51750 | 43000 | 36200 | 3.94 | 2.48 | 46000 | 3.54 | 2.36 | 9 | 8.05
Live | 206788943 |  | 11.5 | 21 | 50025 | 43500 | 36600 | 3.88 | 2.38 | 46500 | 3.4 | 2.26 | 9 | 7.95
Live | 206788958 |  | 11.7 | 21 | 50600 | 43500 | 36400 | 3.87 | 2.4 | 46500 | 3.42 | 2.28 | 9 | 7.95
Live | 206788966 |  | 11.7 | 20.5 | 51750 | 43500 | 36200 | 3.94 | 2.48 | 46000 | 3.54 | 2.34 | 9 | 8.05
Live | 206788967 |  | 12.3 | 20.5 | 51750 | 43000 | 36000 | 4.14 | 2.48 | 46000 | 3.56 | 2.36 | 9 | 8.05
Live | 206788969 |  | 12 | 21 | 51175 | 43000 | 36200 | 4.04 | 2.46 | 46000 | 3.48 | 2.34 | 9.5 | 8.05
Live | 206788971 |  | 11.7 | 19 | 64975 | 51000 | 39500 | 3.94 | 2.44 | 60000 | 3.1 | 2.06 | 8.5 | 7.35
Live | 206788972 |  | 12 | 19.5 | 64975 | 51000 | 39000 | 4.04 | 2.46 | 60000 | 3.12 | 2.08 | 8.5 | 7.4
Live | 206788973 |  | 11.7 | 19 | 64975 | 51000 | 39000 | 3.94 | 2.44 | 60000 | 3.1 | 2.06 | 8.5 | 7.35
Live | 206788985 |  | 12 | 19.5 | 66700 | 51000 | 39000 | 4.05 | 2.5 | 60500 | 3.2 | 2.1 | 8.5 | 7.4
Live | 206789003 |  | 11.7 | 19.5 | 64975 | 51000 | 39000 | 3.94 | 2.44 | 60000 | 3.1 | 2.06 | 8.5 | 7.4
Live | 206789006 |  | 12 | 19.5 | 66125 | 51000 | 39000 | 4.05 | 2.48 | 60500 | 3.2 | 2.08 | 8.5 | 7.4
Live | 206997520 |  | 10.5 | 17.5 | 53475 | 36000 | 31800 | 3.37 | 2.58 | 46000 | 3.38 | 2.28 | 8.5 | 7.1
Live | 206997534 |  | 10 | 17.5 | 51750 | 36400 | 32000 | 3.37 | 2.54 | 47000 | 3.32 | 2.22 | 8.5 | 7.15
Live | 206997540 |  | 10 | 17.5 | 51750 | 37000 | 32800 | 3.37 | 2.6 | 47000 | 3.34 | 2.28 | 8.5 | 7.3
Live | 206997550 |  | 10 | 17.5 | 52325 | 36200 | 31800 | 3.37 | 2.54 | 46500 | 3.32 | 2.24 | 8.5 | 7.1
Live | 206997574 |  | 10 | 17 | 52900 | 36200 | 32000 | 3.37 | 2.58 | 46000 | 3.36 | 2.28 | 8.5 | 7.15
Live | 206997575 |  | 10 | 17 | 52900 | 36000 | 31800 | 3.37 | 2.6 | 46000 | 3.4 | 2.3 | 8.5 | 7.15
Live | 206997583 |  | 10 | 17 | 52900 | 36200 | 32000 | 3.37 | 2.58 | 46000 | 3.36 | 2.26 | 8.5 | 6.5
Live | 206997615 |  | 10 | 17.5 | 53475 | 36000 | 31800 | 3.37 | 2.58 | 46000 | 3.38 | 2.28 | 8.5 | 7.1
Live | 206997621 |  | 10 | 17 | 52900 | 36000 | 31800 | 3.37 | 2.6 | 46000 | 3.4 | 2.28 | 8.5 | 7.15
Live | 206997698 |  | 11.7 | 17.5 | 37720 | 32000 | 28000 | 3.71 | 2.52 | 33000 | 3.36 | 2.2 | 8.5 | 7.2
Live | 206997709 |  | 11.7 | 18 | 37950 | 31800 | 27800 | 3.88 | 2.56 | 32800 | 3.4 | 2.22 | 8.5 | 7.25
Live | 206997905 |  | 11.5 | 17.5 | 37950 | 31800 | 27800 | 3.88 | 2.54 | 32800 | 3.4 | 2.22 | 8.5 | 7.25
Live | 206997906 |  | 11.5 | 17.5 | 37950 | 31600 | 27800 | 3.88 | 2.56 | 32800 | 3.4 | 2.22 | 8.5 | 7.25
Live | 206771254 |  | 11.5 | 17.5 | 37720 | 32000 | 28000 | 3.71 | 2.52 | 33000 | 3.36 | 2.2 | 8.5 | 7.2
Live | 206771259 |  | 11.5 | 17.5 | 37720 | 32000 | 28000 | 3.71 | 2.52 | 33000 | 3.36 | 2.2 | 8.5 | 7.2
Live | 206771273 |  | 11.7 | 17.5 | 37720 | 31800 | 28000 | 3.71 | 2.52 | 33000 | 3.38 | 2.2 | 8.5 | 7.25
Live | 206771274 |  | 11.7 | 17.5 | 37720 | 31800 | 28000 | 3.71 | 2.52 | 33000 | 3.38 | 2.2 | 8.5 | 7.25
Live | 206771356 |  | 11.7 | 18 | 37950 | 31800 | 27800 | 3.88 | 2.54 | 32800 | 3.4 | 2.22 | 8.5 | 7.25
Live | 206771626 |  | 11.7 | 17.5 | 37720 | 32000 | 28000 | 3.71 | 2.52 | 33000 | 3.36 | 2.2 | 8.5 | 7.2
Live | 206771777 |  | 11.7 | 17.5 | 37030 | 31400 | 27800 | 3.7 | 2.52 | 32600 | 3.29 | 2.2 | 8.5 | 7.2
Live | 206771783 |  | 11.7 | 17.5 | 37030 | 31400 | 27800 | 3.7 | 2.52 | 32600 | 3.29 | 2.2 | 8.5 | 7.2
Live | 206773421 |  | 11.5 | 17.5 | 37950 | 31800 | 27800 | 3.88 | 2.54 | 32800 | 3.4 | 2.22 | 8.5 | 7.25
Live | 206773430 |  | 11.5 | 17.5 | 37950 | 31800 | 27800 | 3.88 | 2.54 | 32800 | 3.4 | 2.22 | 8.5 | 7.25
Live | 206773436 |  | 11.5 | 17.5 | 37950 | 31800 | 27800 | 3.88 | 2.54 | 32800 | 3.4 | 2.22 | 8.5 | 7.25
Live | 206773474 |  | 11.5 | 17.5 | 37950 | 31800 | 27800 | 3.88 | 2.54 | 32800 | 3.4 | 2.22 | 8.5 | 7.25
Live | 206773475 |  | 11.5 | 17.5 | 37950 | 31800 | 27800 | 3.88 | 2.54 | 32800 | 3.4 | 2.22 | 8.5 | 7.25
Live | 206773476 |  | 11.5 | 17.5 | 37950 | 31800 | 27800 | 3.88 | 2.54 | 32800 | 3.4 | 2.22 | 8.5 | 7.25
Live | 206773481 |  | 11.5 | 17.5 | 37950 | 31800 | 27800 | 3.88 | 2.54 | 32800 | 3.4 | 2.22 | 8.5 | 7.25
Live | 206773483 |  | 11.5 | 17.5 | 37950 | 31600 | 27800 | 3.88 | 2.56 | 32800 | 3.4 | 2.22 | 8.5 | 7.25
Live | 206773485 |  | 11.5 | 17.5 | 37950 | 31600 | 27800 | 3.88 | 2.56 | 32800 | 3.4 | 2.22 | 8.5 | 7.25
Live | 206773486 |  | 11.5 | 17.5 | 37950 | 31600 | 27800 | 3.88 | 2.56 | 32800 | 3.4 | 2.22 | 8.5 | 7.25
Live | 206773490 |  | 11.5 | 17.5 | 37950 | 31600 | 27800 | 3.88 | 2.56 | 32800 | 3.4 | 2.22 | 8.5 | 7.25
Live | 206773520 |  | 11.5 | 17.5 | 37260 | 31400 | 27600 | 3.87 | 2.52 | 32400 | 3.32 | 2.22 | 8.5 | 7.2
Live | 206773806 |  | 10 | 17.5 | 51175 | 36200 | 32200 | 3.37 | 2.54 | 46500 | 3.3 | 2.24 | 8.5 | 7.15
Live | 206773816 |  | 10 | 17.5 | 51750 | 36200 | 32000 | 3.37 | 2.58 | 46500 | 3.32 | 2.26 | 8.5 | 7.2
Live | 206773823 |  | 10 | 17.5 | 51175 | 36200 | 32000 | 3.37 | 2.56 | 46500 | 3.3 | 2.24 | 8.5 | 7.15
Live | 206773828 |  | 10 | 17.5 | 51175 | 36200 | 18600 | 3.37 | 2.56 | 46500 | 3.3 | 1.55 | 8.5 | 7.15
Live | 206773843 |  | 10 | 17 | 51175 | 36200 | 32000 | 3.37 | 2.54 | 46500 | 3.3 | 2.24 | 8.5 | 7.15
Live | 206773846 |  | 10 | 17 | 51175 | 36200 | 18600 | 3.37 | 2.54 | 46500 | 3.3 | 1.55 | 8.5 | 7.15
Live | 206773869 |  | 10 | 17 | 51175 | 36200 | 32000 | 3.37 | 2.54 | 46500 | 3.3 | 2.24 | 8.5 | 7.15
Live | 206773870 |  | 10 | 17 | 51175 | 36200 | 32000 | 3.37 | 2.54 | 46500 | 3.3 | 2.24 | 8.5 | 7.15
Live | 206773875 |  | 10 | 17 | 51175 | 36200 | 32000 | 3.37 | 2.54 | 46500 | 3.3 | 2.24 | 8.5 | 7.15
Live | 206774100 |  | 10.5 | 17.5 | 53475 | 36000 | 31800 | 3.37 | 2.58 | 46000 | 3.38 | 2.28 | 8.5 | 7.1
Live | 206774183 |  | 10 | 17.5 | 51750 | 36400 | 32000 | 3.37 | 2.54 | 47000 | 3.32 | 2.22 | 8.5 | 7.15
Live | 206774190 |  | 10 | 17.5 | 51750 | 36400 | 32000 | 3.37 | 2.54 | 47000 | 3.32 | 2.22 | 8.5 | 7.15
Live | 206774205 |  | 10 | 17.5 | 51750 | 36400 | 18800 | 3.37 | 2.54 | 47000 | 3.32 | 1.56 | 8.5 | 7.15
Live | 206774206 |  | 10 | 17.5 | 51750 | 36400 | 32000 | 3.37 | 2.54 | 47000 | 3.32 | 2.22 | 8.5 | 7.15
Live | 206774208 |  | 10 | 17.5 | 51750 | 36400 | 32000 | 3.37 | 2.54 | 47000 | 3.32 | 2.22 | 8.5 | 7.15
Live | 206774220 |  | 10 | 17.5 | 51750 | 36400 | 32000 | 3.37 | 2.54 | 47000 | 3.32 | 2.22 | 8.5 | 7.15
Live | 206774223 |  | 10 | 17.5 | 51750 | 36400 | 18800 | 3.37 | 2.54 | 47000 | 3.32 | 1.56 | 8.5 | 7.15
Live | 206774266 |  | 10 | 17.5 | 51750 | 36400 | 32000 | 3.37 | 2.54 | 47000 | 3.32 | 2.22 | 8.5 | 7.15
Live | 206774269 |  | 10 | 17.5 | 51750 | 36400 | 18800 | 3.37 | 2.54 | 47000 | 3.32 | 1.56 | 8.5 | 7.15
Live | 206774273 |  | 10 | 17.5 | 51750 | 37000 | 32800 | 3.37 | 2.6 | 47000 | 3.34 | 2.28 | 8.5 | 7.3
Live | 206774274 |  | 10 | 17.5 | 51750 | 37000 | 32800 | 3.37 | 2.6 | 47000 | 3.34 | 2.28 | 8.5 | 7.3
Live | 206774278 |  | 10 | 17.5 | 51750 | 37000 | 18800 | 3.37 | 2.6 | 47000 | 3.34 | 1.57 | 8.5 | 7.3
Live | 206774287 |  | 10 | 17.5 | 51750 | 37200 | 18800 | 3.37 | 2.58 | 47000 | 3.32 | 1.56 | 8.5 | 7.3
Live | 206774289 |  | 10 | 17.5 | 51750 | 37200 | 33000 | 3.37 | 2.58 | 47000 | 3.32 | 2.28 | 8.5 | 7.3
Live | 206774307 |  | 10 | 17.5 | 51750 | 36400 | 32000 | 3.37 | 2.54 | 47000 | 3.32 | 2.22 | 8.5 | 7.15
Live | 206774329 |  | 10 | 17.5 | 51750 | 36400 | 32000 | 3.37 | 2.54 | 47000 | 3.32 | 2.22 | 8.5 | 7.15
Live | 206774334 |  | 10 | 17.5 | 51750 | 36400 | 32000 | 3.37 | 2.54 | 47000 | 3.32 | 2.22 | 8.5 | 7.15
Live | 206774363 |  | 10 | 17.5 | 52325 | 36200 | 31800 | 3.37 | 2.54 | 46500 | 3.32 | 2.24 | 8.5 | 7.1
Live | 206774364 |  | 10 | 17.5 | 52325 | 36200 | 31800 | 3.37 | 2.54 | 46500 | 3.32 | 2.24 | 8.5 | 7.1
Live | 206774370 |  | 10 | 17.5 | 52325 | 36200 | 31800 | 3.37 | 2.54 | 46500 | 3.32 | 2.24 | 8.5 | 7.1
Live | 206774384 |  | 10.5 | 17.5 | 52325 | 36200 | 18600 | 3.54 | 2.54 | 46500 | 3.32 | 1.56 | 8.5 | 7.1
Live | 206774400 |  | 10 | 17.5 | 52325 | 36200 | 31800 | 3.37 | 2.54 | 46500 | 3.32 | 2.24 | 8.5 | 7.1
Live | 206774401 |  | 10 | 17.5 | 52325 | 36200 | 31800 | 3.37 | 2.54 | 46500 | 3.32 | 2.24 | 8.5 | 7.1
Live | 206774403 |  | 10 | 17.5 | 52325 | 36200 | 31800 | 3.37 | 2.54 | 46500 | 3.32 | 2.24 | 8.5 | 7.1
Live | 206774428 |  | 10 | 17.5 | 52325 | 36200 | 31800 | 3.37 | 2.54 | 46500 | 3.32 | 2.24 | 8.5 | 7.1
Live | 206774429 |  | 10 | 17.5 | 52325 | 36200 | 31800 | 3.37 | 2.54 | 46500 | 3.32 | 2.24 | 8.5 | 7.1
Live | 206774436 |  | 10 | 17.5 | 52325 | 36200 | 32000 | 3.37 | 2.54 | 46500 | 3.32 | 2.24 | 8.5 | 6.5
Live | 206774437 |  | 10 | 17.5 | 52325 | 36200 | 32000 | 3.37 | 2.54 | 46500 | 3.32 | 2.24 | 8.5 | 6.5
Live | 206774485 |  | 10 | 16.5 | 52325 | 37200 | 18800 | 3.37 | 2.6 | 47000 | 3.36 | 1.58 | 8.5 | 7.3
Live | 206774487 |  | 10 | 16.5 | 52325 | 37200 | 33200 | 3.37 | 2.6 | 47000 | 3.36 | 2.3 | 8.5 | 7.3
Live | 206774581 |  | 10 | 17 | 52900 | 36200 | 32000 | 3.37 | 2.58 | 46000 | 3.36 | 2.28 | 8.5 | 7.15
Live | 206774582 |  | 10 | 17 | 52900 | 36200 | 18400 | 3.37 | 2.58 | 46000 | 3.36 | 1.58 | 8.5 | 7.15
Live | 206774583 |  | 10 | 17 | 52900 | 36200 | 32000 | 3.37 | 2.58 | 46000 | 3.36 | 2.28 | 8.5 | 7.15
Live | 206774615 |  | 10 | 17 | 52900 | 36200 | 32000 | 3.37 | 2.58 | 46000 | 3.36 | 2.28 | 8.5 | 7.15
Live | 206774616 |  | 10 | 17 | 52900 | 36200 | 32000 | 3.37 | 2.58 | 46000 | 3.36 | 2.28 | 8.5 | 7.15
Live | 206774649 |  | 10 | 17 | 52900 | 36200 | 32000 | 3.37 | 2.58 | 46000 | 3.36 | 2.28 | 8.5 | 7.15
Live | 206774689 |  | 10 | 17.5 | 51750 | 36200 | 32000 | 3.37 | 2.56 | 46500 | 3.3 | 2.26 | 8.5 | 7.15
Live | 206774692 |  | 10 | 17.5 | 51750 | 36200 | 32000 | 3.37 | 2.56 | 46500 | 3.3 | 2.26 | 8.5 | 7.15
Live | 206774710 |  | 10 | 17.5 | 51750 | 36200 | 18600 | 3.37 | 2.58 | 46500 | 3.32 | 1.56 | 8.5 | 7.2
Live | 206774712 |  | 10 | 17.5 | 51750 | 36200 | 32000 | 3.37 | 2.58 | 46500 | 3.32 | 2.26 | 8.5 | 7.2
Live | 206774724 |  | 10 | 17.5 | 52325 | 35800 | 31800 | 3.37 | 2.56 | 45500 | 3.32 | 2.26 | 8.5 | 7.1
Live | 206774730 |  | 10 | 17.5 | 52325 | 35800 | 31800 | 3.37 | 2.56 | 45500 | 3.32 | 2.26 | 8.5 | 7.1
Live | 206774770 |  | 10 | 18 | 53475 | 36000 | 31800 | 3.37 | 2.58 | 46000 | 3.38 | 2.28 | 8.5 | 7.1
Live | 206774786 |  | 10 | 17.5 | 51750 | 37000 | 32800 | 3.37 | 2.6 | 47000 | 3.34 | 2.3 | 8.5 | 7.3
Live | 206774790 |  | 10 | 17.5 | 51750 | 37000 | 18800 | 3.37 | 2.6 | 47000 | 3.34 | 1.57 | 8.5 | 7.3
Live | 206774826 |  | 10 | 17 | 52325 | 37200 | 18800 | 3.37 | 2.6 | 47000 | 3.36 | 1.58 | 8.5 | 7.35
Live | 206774849 |  | 10 | 17 | 52900 | 36000 | 31800 | 3.37 | 2.6 | 46000 | 3.4 | 2.3 | 8.5 | 7.15
Live | 206774855 |  | 10 | 17 | 52900 | 36000 | 31800 | 3.37 | 2.6 | 46000 | 3.4 | 2.3 | 8.5 | 7.15
Live | 206774877 |  | 10 | 17.5 | 51175 | 36200 | 32000 | 3.37 | 2.56 | 46500 | 3.3 | 2.24 | 8.5 | 7.15
Live | 206774884 |  | 10 | 17 | 51175 | 36400 | 32200 | 3.37 | 2.54 | 46500 | 3.3 | 2.24 | 8.5 | 7.15
Live | 206774885 |  | 10 | 17 | 51175 | 36400 | 32200 | 3.37 | 2.54 | 46500 | 3.3 | 2.24 | 8.5 | 7.15
Live | 206774889 |  | 10 | 17 | 51175 | 36400 | 32200 | 3.37 | 2.54 | 46500 | 3.3 | 2.24 | 8.5 | 7.15
Live | 206774891 |  | 10 | 17 | 51175 | 36400 | 32200 | 3.37 | 2.54 | 46500 | 3.3 | 2.24 | 8.5 | 7.15
Live | 206774912 |  | 10 | 17.5 | 52325 | 35800 | 31800 | 3.37 | 2.56 | 45500 | 3.32 | 2.26 | 8.5 | 7.1
Live | 206774915 |  | 10 | 17.5 | 52325 | 35800 | 18200 | 3.37 | 2.56 | 45500 | 3.32 | 1.56 | 8.5 | 7.1
Live | 206774950 |  | 10 | 17.5 | 53475 | 36000 | 18400 | 3.37 | 2.58 | 46000 | 3.38 | 1.59 | 8.5 | 7.1
Live | 206774952 |  | 10 | 17.5 | 53475 | 36000 | 18400 | 3.37 | 2.58 | 46000 | 3.38 | 1.59 | 8.5 | 7.1
Live | 206774960 |  | 10 | 17 | 51750 | 36400 | 18800 | 3.37 | 2.54 | 47000 | 3.32 | 1.56 | 8.5 | 7.15
Live | 206774967 |  | 10 | 17.5 | 51750 | 37000 | 32800 | 3.37 | 2.58 | 47000 | 3.34 | 2.28 | 8.5 | 7.3
Live | 206774996 |  | 10 | 17 | 52900 | 36200 | 32000 | 3.37 | 2.58 | 46000 | 3.36 | 2.28 | 8.5 | 7.15
Live | 206775003 |  | 10 | 17 | 52900 | 36000 | 31800 | 3.37 | 2.6 | 46000 | 3.4 | 2.28 | 8.5 | 7.15
Live | 206775004 |  | 10 | 17 | 52900 | 36000 | 18400 | 3.37 | 2.6 | 46000 | 3.4 | 1.6 | 8.5 | 7.15
Live | 206775006 |  | 10 | 17 | 52900 | 36000 | 18400 | 3.37 | 2.6 | 46000 | 3.4 | 1.6 | 8.5 | 7.15
Live | 206788900 |  | 12.5 | 22 | 51750 | 43000 | 36000 | 4.14 | 2.44 | 46000 | 3.48 | 2.32 | 9.5 | 8
Live | 206788907 |  | 12.5 | 21.5 | 52325 | 43000 | 36000 | 4.14 | 2.5 | 46000 | 3.58 | 2.38 | 9.5 | 8.1
Live | 206788910 |  | 11.7 | 20.5 | 51750 | 43000 | 36200 | 3.94 | 2.48 | 46000 | 3.54 | 2.36 | 9 | 8.05
Live | 206788928 |  | 11.7 | 21 | 50025 | 43500 | 36400 | 3.88 | 2.4 | 46500 | 3.42 | 2.28 | 9.5 | 7.95
Live | 206788934 |  | 12 | 21.5 | 52325 | 43000 | 36200 | 4.14 | 2.5 | 46000 | 3.56 | 2.38 | 9.5 | 8.05
Live | 206788947 |  | 11.7 | 21 | 51175 | 43500 | 36200 | 3.95 | 2.46 | 46000 | 3.48 | 2.34 | 9.5 | 8.05
Live | 206788959 |  | 12 | 21 | 50600 | 43500 | 36200 | 4.04 | 2.42 | 46000 | 3.44 | 2.3 | 9.5 | 8
Live | 206788975 |  | 12 | 19.5 | 64975 | 51000 | 39000 | 4.04 | 2.46 | 60000 | 3.12 | 2.08 | 8.5 | 7.4
Live | 206788979 |  | 12 | 19.5 | 66125 | 51000 | 39000 | 4.05 | 2.48 | 60500 | 3.2 | 2.1 | 8.5 | 7.4
Live | 206788981 |  | 12 | 19.5 | 66125 | 51000 | 39000 | 4.05 | 2.48 | 60500 | 3.2 | 2.1 | 8.5 | 7.4
Live | 206789009 |  | 12 | 19.5 | 66700 | 50500 | 39000 | 4.05 | 2.5 | 60500 | 3.22 | 2.1 | 8.5 | 7.45
Live | 206997490 |  | 10 | 17.5 | 51175 | 36200 | 32000 | 3.37 | 2.56 | 46500 | 3.3 | 2.24 | 8.5 | 7.15
Live | 206997500 |  | 10.5 | 17.5 | 52325 | 35800 | 31800 | 3.37 | 2.56 | 45500 | 3.32 | 2.26 | 8.5 | 7.1
Live | 206997530 |  | 10 | 17.5 | 51750 | 36400 | 32000 | 3.37 | 2.54 | 47000 | 3.32 | 2.22 | 8.5 | 7.15
Live | 206997532 |  | 10 | 17.5 | 51750 | 36400 | 32000 | 3.37 | 2.54 | 47000 | 3.32 | 2.22 | 8.5 | 7.15
Live | 206997546 |  | 10 | 17.5 | 51750 | 36400 | 32000 | 3.37 | 2.54 | 47000 | 3.32 | 2.22 | 8.5 | 7.15
Live | 206997554 |  | 10 | 17.5 | 52325 | 36200 | 31800 | 3.37 | 2.54 | 46500 | 3.32 | 2.24 | 8.5 | 7.1
Live | 206997558 |  | 10 | 17.5 | 52325 | 36200 | 32000 | 3.37 | 2.54 | 46500 | 3.32 | 2.24 | 8.5 | 6.5
Live | 206997590 |  | 10 | 17.5 | 52325 | 35800 | 31800 | 3.37 | 2.56 | 45500 | 3.32 | 2.26 | 8.5 | 7.1
Live | 206997597 |  | 10 | 17.5 | 51750 | 37000 | 32800 | 3.37 | 2.6 | 47000 | 3.34 | 2.3 | 8.5 | 7.3
Live | 206997604 |  | 10 | 17 | 52900 | 36000 | 31800 | 3.37 | 2.6 | 46000 | 3.4 | 2.3 | 8.5 | 7.15
Live | 206997607 |  | 10 | 17.5 | 51175 | 36200 | 32000 | 3.37 | 2.56 | 46500 | 3.3 | 2.24 | 8.5 | 7.15
Live | 206997617 |  | 10 | 17.5 | 51750 | 37000 | 32800 | 3.37 | 2.58 | 47000 | 3.34 | 2.28 | 8.5 | 7.3
Live | 209251548 |  | 12 | 21 | 50600 | 43500 | 36400 | 4.14 | 2.32 | 46500 | 3.38 | 2.18 | 8.5 | 7.75
Live | 206771360 |  | 11.7 | 18 | 37950 | 31800 | 27800 | 3.88 | 2.54 | 32800 | 3.4 | 2.22 | 8.5 | 7.25
Live | 206773431 |  | 11.5 | 17.5 | 37950 | 31800 | 27800 | 3.88 | 2.54 | 32800 | 3.4 | 2.22 | 8.5 | 7.25
Live | 206774185 |  | 10 | 17.5 | 51750 | 36400 | 32000 | 3.37 | 2.54 | 47000 | 3.32 | 2.22 | 8.5 | 7.15
Live | 206774382 |  | 10.5 | 17.5 | 52325 | 36200 | 31800 | 3.54 | 2.54 | 46500 | 3.32 | 2.24 | 8.5 | 7.1
Live | 206774954 |  | 10 | 17.5 | 53475 | 36000 | 31800 | 3.37 | 2.58 | 46000 | 3.38 | 2.28 | 8.5 | 7.1
Live | 206774961 |  | 10 | 17 | 51750 | 36400 | 18800 | 3.37 | 2.54 | 47000 | 3.32 | 1.56 | 8.5 | 7.15
Live | 206788961 |  | 12 | 21.5 | 51750 | 43000 | 36000 | 4.04 | 2.48 | 45500 | 3.5 | 2.36 | 9.5 | 8.05
Live | 206788963 |  | 12 | 21.5 | 52325 | 43000 | 36200 | 4.14 | 2.5 | 46000 | 3.56 | 2.38 | 9.5 | 8.05
Live | 206997657 |  | 11.5 | 17.5 | 37720 | 32000 | 28000 | 3.71 | 2.52 | 33000 | 3.36 | 2.2 | 8.5 | 7.2
Live | 206766040 |  | 11.7 | 17.5 | 28290 | 20400 | 18100 | 3.7 | 2.54 | 21000 | 3.52 | 2.24 | 8.5 | 7.05
Live | 206771255 |  | 11.5 | 17.5 | 37720 | 32000 | 28000 | 3.71 | 2.52 | 33000 | 3.36 | 2.2 | 8.5 | 7.2
Live | 206771272 |  | 11.7 | 17.5 | 37720 | 31800 | 28000 | 3.71 | 2.52 | 33000 | 3.38 | 2.2 | 8.5 | 7.25
Live | 206771276 |  | 11.7 | 17.5 | 37720 | 31800 | 28000 | 3.71 | 2.52 | 33000 | 3.38 | 2.2 | 8.5 | 7.25
Live | 206771353 |  | 11.7 | 18 | 37950 | 31800 | 27800 | 3.88 | 2.54 | 32800 | 3.4 | 2.22 | 8.5 | 7.25
Live | 206771354 |  | 11.7 | 18 | 37950 | 31800 | 27800 | 3.88 | 2.54 | 32800 | 3.4 | 2.22 | 8.5 | 7.25
Live | 206771722 |  | 11.7 | 18 | 37950 | 31800 | 27800 | 3.88 | 2.56 | 32800 | 3.4 | 2.22 | 8.5 | 7.25
Live | 206771726 |  | 11.7 | 18 | 37950 | 31800 | 27800 | 3.88 | 2.56 | 32800 | 3.4 | 2.22 | 8.5 | 7.25
Live | 206771776 |  | 11.7 | 17.5 | 37030 | 31400 | 27800 | 3.7 | 2.52 | 32600 | 3.29 | 2.2 | 8.5 | 7.2
Live | 206771780 |  | 11.7 | 17.5 | 37030 | 31400 | 27800 | 3.7 | 2.52 | 32600 | 3.29 | 2.2 | 8.5 | 7.2
Live | 206773420 |  | 11.5 | 17.5 | 37950 | 31800 | 27800 | 3.88 | 2.54 | 32800 | 3.4 | 2.22 | 8.5 | 7.25
Live | 206773429 |  | 11.5 | 17.5 | 37950 | 31800 | 27800 | 3.88 | 2.54 | 32800 | 3.4 | 2.22 | 8.5 | 7.25
Live | 206773477 |  | 11.5 | 17.5 | 37950 | 31800 | 27800 | 3.88 | 2.54 | 32800 | 3.4 | 2.22 | 8.5 | 7.25
Live | 206773478 |  | 11.5 | 17.5 | 37950 | 31800 | 27800 | 3.88 | 2.54 | 32800 | 3.4 | 2.22 | 8.5 | 7.25
Live | 206773479 |  | 11.5 | 17.5 | 37950 | 31800 | 27800 | 3.88 | 2.54 | 32800 | 3.4 | 2.22 | 8.5 | 7.25
Live | 206773484 |  | 11.5 | 17.5 | 37950 | 31600 | 27800 | 3.88 | 2.56 | 32800 | 3.4 | 2.22 | 8.5 | 7.25
Live | 206773519 |  | 11.5 | 17.5 | 37260 | 31400 | 27600 | 3.87 | 2.52 | 32400 | 3.32 | 2.22 | 8.5 | 7.2
Live | 206773523 |  | 11.5 | 17.5 | 37260 | 31400 | 27600 | 3.87 | 2.52 | 32400 | 3.32 | 2.22 | 8.5 | 7.2
Live | 206773805 |  | 10 | 17.5 | 51175 | 36200 | 32200 | 3.37 | 2.54 | 46500 | 3.3 | 2.24 | 8.5 | 7.15
Live | 206773812 |  | 10 | 17.5 | 51175 | 36200 | 32200 | 3.37 | 2.54 | 46500 | 3.3 | 2.24 | 8.5 | 7.15
Live | 206773817 |  | 10 | 17.5 | 51750 | 36200 | 18600 | 3.37 | 2.58 | 46500 | 3.32 | 1.56 | 8.5 | 7.2
Live | 206773824 |  | 10 | 17.5 | 51175 | 36200 | 32000 | 3.37 | 2.56 | 46500 | 3.3 | 2.24 | 8.5 | 7.15
Live | 206773825 |  | 10 | 17.5 | 51175 | 36200 | 32000 | 3.37 | 2.56 | 46500 | 3.3 | 2.24 | 8.5 | 7.15
Live | 206773827 |  | 10 | 17.5 | 51175 | 36200 | 32000 | 3.37 | 2.56 | 46500 | 3.3 | 2.24 | 8.5 | 7.15
Live | 206773830 |  | 10 | 17.5 | 51175 | 36200 | 32000 | 3.37 | 2.56 | 46500 | 3.3 | 2.24 | 8.5 | 7.15
Live | 206773844 |  | 10 | 17 | 51175 | 36200 | 18600 | 3.37 | 2.54 | 46500 | 3.3 | 1.55 | 8.5 | 7.15
Live | 206773914 |  | 10.5 | 17.5 | 52325 | 35800 | 31800 | 3.37 | 2.56 | 45500 | 3.32 | 2.26 | 8.5 | 7.1
Live | 206773917 |  | 10.5 | 17.5 | 52325 | 35800 | 18200 | 3.54 | 2.56 | 45500 | 3.32 | 1.56 | 8.5 | 7.1
Live | 206774093 |  | 10.5 | 17.5 | 53475 | 36000 | 31800 | 3.37 | 2.58 | 46000 | 3.38 | 2.28 | 8.5 | 7.1
Live | 206774094 |  | 10.5 | 17.5 | 53475 | 36000 | 31800 | 3.37 | 2.58 | 46000 | 3.38 | 2.28 | 8.5 | 7.1
Live | 206774095 |  | 10.5 | 17.5 | 53475 | 36000 | 31800 | 3.37 | 2.58 | 46000 | 3.38 | 2.28 | 8.5 | 7.1
Live | 206774221 |  | 10 | 17.5 | 51750 | 36400 | 32000 | 3.37 | 2.54 | 47000 | 3.32 | 2.22 | 8.5 | 7.15
Live | 206774226 |  | 10 | 17.5 | 51750 | 36400 | 32000 | 3.37 | 2.54 | 47000 | 3.32 | 2.22 | 8.5 | 7.15
Live | 206774267 |  | 10 | 17.5 | 51750 | 36400 | 18800 | 3.37 | 2.54 | 47000 | 3.32 | 1.56 | 8.5 | 7.15
Live | 206774268 |  | 10 | 17.5 | 51750 | 36400 | 18800 | 3.37 | 2.54 | 47000 | 3.32 | 1.56 | 8.5 | 7.15
Live | 206774275 |  | 10 | 17.5 | 51750 | 37000 | 32800 | 3.37 | 2.6 | 47000 | 3.34 | 2.28 | 8.5 | 7.3
Live | 206774280 |  | 10 | 17.5 | 51750 | 37000 | 32800 | 3.37 | 2.6 | 47000 | 3.34 | 2.28 | 8.5 | 7.3
Live | 206774282 |  | 10 | 17.5 | 51750 | 37200 | 33000 | 3.37 | 2.58 | 47000 | 3.32 | 2.28 | 8.5 | 7.3
Live | 206774283 |  | 10 | 17.5 | 51750 | 37200 | 33000 | 3.37 | 2.58 | 47000 | 3.32 | 2.28 | 8.5 | 7.3
Live | 206774302 |  | 10 | 17.5 | 51750 | 36400 | 32000 | 3.37 | 2.54 | 47000 | 3.32 | 2.22 | 8.5 | 7.15
Live | 206774365 |  | 10 | 17.5 | 52325 | 36200 | 31800 | 3.37 | 2.54 | 46500 | 3.32 | 2.24 | 8.5 | 7.1
Live | 206774366 |  | 10 | 17.5 | 52325 | 36200 | 18600 | 3.37 | 2.54 | 46500 | 3.32 | 1.56 | 8.5 | 7.1
Live | 206774374 |  | 10.5 | 17.5 | 52325 | 36000 | 31800 | 3.54 | 2.56 | 46000 | 3.36 | 2.26 | 8.5 | 7.1
Live | 206774377 |  | 10.5 | 17.5 | 52325 | 36000 | 18400 | 3.54 | 2.56 | 46000 | 3.36 | 1.58 | 8.5 | 7.1
Live | 206774406 |  | 10 | 17.5 | 52325 | 36200 | 31800 | 3.37 | 2.54 | 46500 | 3.32 | 2.24 | 8.5 | 7.1
Live | 206774427 |  | 10 | 17.5 | 52325 | 36200 | 31800 | 3.37 | 2.54 | 46500 | 3.32 | 2.24 | 8.5 | 7.1
Live | 206774433 |  | 10 | 17.5 | 52325 | 36200 | 31800 | 3.37 | 2.54 | 46500 | 3.32 | 2.24 | 8.5 | 7.1
Live | 206774438 |  | 10 | 17.5 | 52325 | 36200 | 32000 | 3.37 | 2.54 | 46500 | 3.32 | 2.24 | 8.5 | 6.5
Live | 206774482 |  | 10 | 16.5 | 52325 | 37200 | 33200 | 3.37 | 2.6 | 47000 | 3.36 | 2.3 | 8.5 | 7.3
Live | 206774595 |  | 10 | 17 | 52900 | 36000 | 31800 | 3.37 | 2.6 | 46000 | 3.4 | 2.3 | 8.5 | 7.15
Live | 206774618 |  | 10 | 17 | 52900 | 36200 | 18400 | 3.37 | 2.58 | 46000 | 3.36 | 1.58 | 8.5 | 7.15
Live | 206774619 |  | 10 | 17 | 52900 | 36200 | 32000 | 3.37 | 2.58 | 46000 | 3.36 | 2.28 | 8.5 | 7.15
Live | 206774642 |  | 10 | 17 | 52900 | 36200 | 32000 | 3.37 | 2.58 | 46000 | 3.36 | 2.28 | 8.5 | 7.15
Live | 206774644 |  | 10 | 17 | 52900 | 36200 | 32000 | 3.37 | 2.58 | 46000 | 3.36 | 2.28 | 8.5 | 7.15
Live | 206774667 |  | 10 | 17 | 52900 | 36200 | 32000 | 3.37 | 2.58 | 46000 | 3.36 | 2.26 | 8.5 | 6.5
Live | 206774687 |  | 10 | 17.5 | 51750 | 36200 | 32000 | 3.37 | 2.56 | 46500 | 3.3 | 2.26 | 8.5 | 7.15
Live | 206774705 |  | 10 | 17.5 | 51750 | 36200 | 32000 | 3.37 | 2.58 | 46500 | 3.32 | 2.26 | 8.5 | 7.2
Live | 206774707 |  | 10 | 17.5 | 51750 | 36200 | 32000 | 3.37 | 2.58 | 46500 | 3.32 | 2.26 | 8.5 | 7.2
Live | 206774726 |  | 10 | 17.5 | 52325 | 35800 | 18200 | 3.37 | 2.56 | 45500 | 3.32 | 1.56 | 8.5 | 7.1
Live | 206774728 |  | 10 | 17.5 | 52325 | 35800 | 31800 | 3.37 | 2.56 | 45500 | 3.32 | 2.26 | 8.5 | 7.1
Live | 206774768 |  | 10 | 18 | 53475 | 36000 | 31800 | 3.37 | 2.58 | 46000 | 3.38 | 2.28 | 8.5 | 7.1
Live | 206774769 |  | 10 | 18 | 53475 | 36000 | 31800 | 3.37 | 2.58 | 46000 | 3.38 | 2.28 | 8.5 | 7.1
Live | 206774788 |  | 10 | 17.5 | 51750 | 37000 | 32800 | 3.37 | 2.6 | 47000 | 3.34 | 2.3 | 8.5 | 7.3
Live | 206774851 |  | 10 | 17 | 52900 | 36000 | 18400 | 3.37 | 2.6 | 46000 | 3.4 | 1.6 | 8.5 | 7.15
Live | 206774880 |  | 10 | 17.5 | 51175 | 36200 | 18600 | 3.37 | 2.56 | 46500 | 3.3 | 1.55 | 8.5 | 7.15
Live | 206774882 |  | 10 | 17.5 | 51175 | 36200 | 32000 | 3.37 | 2.56 | 46500 | 3.3 | 2.24 | 8.5 | 7.15
Live | 206774916 |  | 10 | 17.5 | 52325 | 35800 | 31800 | 3.37 | 2.56 | 45500 | 3.32 | 2.26 | 8.5 | 7.1
Live | 206774947 |  | 10 | 17.5 | 53475 | 36000 | 31800 | 3.37 | 2.58 | 46000 | 3.38 | 2.28 | 8.5 | 7.1
Live | 206774948 |  | 10 | 17.5 | 53475 | 36000 | 31800 | 3.37 | 2.58 | 46000 | 3.38 | 2.28 | 8.5 | 7.1
Live | 206774949 |  | 10 | 17.5 | 53475 | 36000 | 31800 | 3.37 | 2.58 | 46000 | 3.38 | 2.28 | 8.5 | 7.1
Live | 206774972 |  | 10 | 17.5 | 51750 | 37000 | 32800 | 3.37 | 2.58 | 47000 | 3.34 | 2.28 | 8.5 | 7.3
Live | 206774999 |  | 10 | 17 | 52900 | 36200 | 32000 | 3.37 | 2.58 | 46000 | 3.36 | 2.28 | 8.5 | 7.15
Live | 206775002 |  | 10 | 17 | 52900 | 36000 | 31800 | 3.37 | 2.6 | 46000 | 3.4 | 2.28 | 8.5 | 7.15
Live | 206788916 |  | 11.7 | 20.5 | 50025 | 43500 | 36400 | 3.94 | 2.38 | 46500 | 3.4 | 2.26 | 9.5 | 7.95
Live | 206788927 |  | 11.7 | 20 | 51750 | 43500 | 36400 | 3.94 | 2.46 | 46000 | 3.52 | 2.34 | 9 | 8.05
Live | 206788933 |  | 12 | 21 | 52325 | 43500 | 36400 | 4.05 | 2.48 | 46000 | 3.54 | 2.36 | 9.5 | 8.05
Live | 206788956 |  | 11.7 | 21 | 50025 | 43500 | 36400 | 3.88 | 2.4 | 46500 | 3.42 | 2.28 | 9 | 7.95
Live | 206788976 |  | 12 | 19.5 | 64975 | 51000 | 39000 | 3.94 | 2.46 | 60000 | 3.12 | 2.08 | 8.5 | 7.4
Live | 206788988 |  | 12 | 19.5 | 66700 | 51000 | 39000 | 4.05 | 2.5 | 60500 | 3.2 | 2.1 | 8.5 | 7.4
Live | 206789005 |  | 12.5 | 20 | 66700 | 50500 | 39000 | 4.21 | 2.52 | 60500 | 3.24 | 2.12 | 8.5 | 7.45
Live | 206997489 |  | 10 | 17.5 | 51750 | 36200 | 32000 | 3.37 | 2.58 | 46500 | 3.32 | 2.26 | 8.5 | 7.2
Live | 206997495 |  | 10 | 17 | 51175 | 36200 | 32000 | 3.37 | 2.54 | 46500 | 3.3 | 2.24 | 8.5 | 7.15
Live | 206997539 |  | 10 | 17.5 | 51750 | 36400 | 32000 | 3.37 | 2.54 | 47000 | 3.32 | 2.22 | 8.5 | 7.15
Live | 206997541 |  | 10 | 17.5 | 51750 | 37200 | 33000 | 3.37 | 2.58 | 47000 | 3.32 | 2.28 | 8.5 | 7.3
Live | 206997552 |  | 10.5 | 17.5 | 52325 | 36200 | 31800 | 3.54 | 2.54 | 46500 | 3.32 | 2.24 | 8.5 | 7.1
Live | 206997557 |  | 10 | 17.5 | 52325 | 36200 | 31800 | 3.37 | 2.54 | 46500 | 3.32 | 2.24 | 8.5 | 7.1
Live | 206997563 |  | 10 | 16.5 | 52325 | 37200 | 33200 | 3.37 | 2.6 | 47000 | 3.36 | 2.3 | 8.5 | 7.3
Live | 206997586 |  | 10 | 17.5 | 51750 | 36200 | 32000 | 3.37 | 2.56 | 46500 | 3.3 | 2.26 | 8.5 | 7.15
Live | 206997595 |  | 10 | 18 | 53475 | 36000 | 31800 | 3.37 | 2.58 | 46000 | 3.38 | 2.28 | 8.5 | 7.1
Live | 206997601 |  | 10 | 17 | 52325 | 37200 | 33200 | 3.37 | 2.6 | 47000 | 3.36 | 2.32 | 8.5 | 7.35
Live | 206997611 |  | 10 | 17.5 | 52325 | 35800 | 31800 | 3.37 | 2.56 | 45500 | 3.32 | 2.26 | 8.5 | 7.1
Live | 206997616 |  | 10 | 17 | 51750 | 36400 | 32000 | 3.37 | 2.54 | 47000 | 3.32 | 2.22 | 8.5 | 7.15
Live | 206997659 |  | 11.7 | 17.5 | 37720 | 31800 | 28000 | 3.71 | 2.52 | 33000 | 3.38 | 2.2 | 8.5 | 7.25
Live | 206997668 |  | 11.7 | 18 | 37950 | 31800 | 27800 | 3.88 | 2.54 | 32800 | 3.4 | 2.22 | 8.5 | 7.25
Live | 206997899 |  | 11.5 | 17.5 | 37950 | 31800 | 27800 | 3.88 | 2.54 | 32800 | 3.4 | 2.22 | 8.5 | 7.25
Live | 206997910 |  | 11.5 | 17.5 | 37260 | 31400 | 27600 | 3.87 | 2.52 | 32400 | 3.32 | 2.22 | 8.5 | 7.2
Live | 206766034 |  | 11.7 | 17.5 | 28290 | 20400 | 18100 | 3.7 | 2.54 | 21000 | 3.52 | 2.24 | 8.5 | 7.05
Live | 206766035 |  | 11.7 | 17.5 | 28290 | 20400 | 18100 | 3.7 | 2.54 | 21000 | 3.52 | 2.24 | 8.5 | 7.05
Live | 206766037 |  | 11.7 | 17.5 | 28290 | 20400 | 18100 | 3.7 | 2.54 | 21000 | 3.52 | 2.24 | 8.5 | 7.05
Live | 206766038 |  | 11.7 | 17.5 | 28290 | 20400 | 18100 | 3.7 | 2.54 | 21000 | 3.52 | 2.24 | 8.5 | 7.05
Live | 206771275 |  | 11.7 | 17.5 | 37720 | 31800 | 28000 | 3.71 | 2.52 | 33000 | 3.38 | 2.2 | 8.5 | 7.25
Live | 206771277 |  | 11.7 | 17.5 | 37720 | 31800 | 28000 | 3.71 | 2.52 | 33000 | 3.38 | 2.2 | 8.5 | 7.25
Live | 206771358 |  | 11.7 | 18 | 37950 | 31800 | 27800 | 3.88 | 2.54 | 32800 | 3.4 | 2.22 | 8.5 | 7.25
Live | 206771623 |  | 11.7 | 17.5 | 37720 | 32000 | 28000 | 3.71 | 2.52 | 33000 | 3.36 | 2.2 | 8.5 | 7.2
Live | 206771624 |  | 11.7 | 17.5 | 37720 | 32000 | 28000 | 3.71 | 2.52 | 33000 | 3.36 | 2.2 | 8.5 | 7.2
Live | 206771727 |  | 11.7 | 18 | 37950 | 31800 | 27800 | 3.88 | 2.56 | 32800 | 3.4 | 2.22 | 8.5 | 7.25
Live | 206771778 |  | 11.7 | 17.5 | 37030 | 31400 | 27800 | 3.7 | 2.52 | 32600 | 3.29 | 2.2 | 8.5 | 7.2
Live | 206771779 |  | 11.7 | 17.5 | 37030 | 31400 | 27800 | 3.7 | 2.52 | 32600 | 3.29 | 2.2 | 8.5 | 7.2
Live | 206771781 |  | 11.7 | 17.5 | 37030 | 31400 | 27800 | 3.7 | 2.52 | 32600 | 3.29 | 2.2 | 8.5 | 7.2
Live | 206773432 |  | 11.5 | 17.5 | 37950 | 31800 | 27800 | 3.88 | 2.54 | 32800 | 3.4 | 2.22 | 8.5 | 7.25
Live | 206773434 |  | 11.5 | 17.5 | 37950 | 31800 | 27800 | 3.88 | 2.54 | 32800 | 3.4 | 2.22 | 8.5 | 7.25
Live | 206773488 |  | 11.5 | 17.5 | 37950 | 31600 | 27800 | 3.88 | 2.56 | 32800 | 3.4 | 2.22 | 8.5 | 7.25
Live | 206773522 |  | 11.5 | 17.5 | 37260 | 31400 | 27600 | 3.87 | 2.52 | 32400 | 3.32 | 2.22 | 8.5 | 7.2
Live | 206773524 |  | 11.5 | 17.5 | 37260 | 31400 | 27600 | 3.87 | 2.52 | 32400 | 3.32 | 2.22 | 8.5 | 7.2
Live | 206773526 |  | 11.5 | 17.5 | 37260 | 31400 | 27600 | 3.87 | 2.52 | 32400 | 3.32 | 2.22 | 8.5 | 7.2
Live | 206773808 |  | 10 | 17.5 | 51175 | 36200 | 18600 | 3.37 | 2.54 | 46500 | 3.3 | 1.55 | 8.5 | 7.15
Live | 206773814 |  | 10 | 17.5 | 51750 | 36200 | 32000 | 3.37 | 2.58 | 46500 | 3.32 | 2.26 | 8.5 | 7.2
Live | 206773815 |  | 10 | 17.5 | 51750 | 36200 | 32000 | 3.37 | 2.58 | 46500 | 3.32 | 2.26 | 8.5 | 7.2
Live | 206773821 |  | 10 | 17.5 | 51750 | 36200 | 32000 | 3.37 | 2.58 | 46500 | 3.32 | 2.26 | 8.5 | 7.2
Live | 206773841 |  | 10 | 17 | 51175 | 36200 | 32000 | 3.37 | 2.54 | 46500 | 3.3 | 2.24 | 8.5 | 7.15
Live | 206773842 |  | 10 | 17 | 51175 | 36200 | 32000 | 3.37 | 2.54 | 46500 | 3.3 | 2.24 | 8.5 | 7.15
Live | 206773868 |  | 10 | 17 | 51175 | 36200 | 32000 | 3.37 | 2.54 | 46500 | 3.3 | 2.24 | 8.5 | 7.15
Live | 206773913 |  | 10.5 | 17.5 | 52325 | 35800 | 31800 | 3.37 | 2.56 | 45500 | 3.32 | 2.26 | 8.5 | 7.1
Live | 206773920 |  | 10.5 | 17.5 | 52325 | 35800 | 31800 | 3.37 | 2.56 | 45500 | 3.32 | 2.26 | 8.5 | 7.1
Live | 206774096 |  | 10.5 | 17.5 | 53475 | 36000 | 31800 | 3.37 | 2.58 | 46000 | 3.38 | 2.28 | 8.5 | 7.1
Live | 206774097 |  | 10.5 | 17.5 | 53475 | 36000 | 31800 | 3.37 | 2.58 | 46000 | 3.38 | 2.28 | 8.5 | 7.1
Live | 206774202 |  | 10 | 17.5 | 51750 | 36400 | 32000 | 3.37 | 2.54 | 47000 | 3.32 | 2.22 | 8.5 | 7.15
Live | 206774219 |  | 10 | 17.5 | 51750 | 36400 | 32000 | 3.37 | 2.54 | 47000 | 3.32 | 2.22 | 8.5 | 7.15
Live | 206774265 |  | 10 | 17.5 | 51750 | 36400 | 32000 | 3.37 | 2.54 | 47000 | 3.32 | 2.22 | 8.5 | 7.15
Live | 206774276 |  | 10 | 17.5 | 51750 | 37000 | 18800 | 3.37 | 2.6 | 47000 | 3.34 | 1.57 | 8.5 | 7.3
Live | 206774303 |  | 10 | 17.5 | 51750 | 36400 | 18800 | 3.37 | 2.54 | 47000 | 3.32 | 1.56 | 8.5 | 7.15
Live | 206774305 |  | 10 | 17.5 | 51750 | 36400 | 18800 | 3.37 | 2.54 | 47000 | 3.32 | 1.56 | 8.5 | 7.15
Live | 206774328 |  | 10 | 17.5 | 51750 | 36400 | 32000 | 3.37 | 2.54 | 47000 | 3.32 | 2.22 | 8.5 | 7.15
Live | 206774373 |  | 10.5 | 17.5 | 52325 | 36000 | 31800 | 3.54 | 2.56 | 46000 | 3.36 | 2.26 | 8.5 | 7.1
Live | 206774381 |  | 10.5 | 17.5 | 52325 | 36200 | 31800 | 3.54 | 2.54 | 46500 | 3.32 | 2.24 | 8.5 | 7.1
Live | 206774426 |  | 10 | 17.5 | 52325 | 36200 | 31800 | 3.37 | 2.54 | 46500 | 3.32 | 2.24 | 8.5 | 7.1
Live | 206774484 |  | 10 | 16.5 | 52325 | 37200 | 18800 | 3.37 | 2.6 | 47000 | 3.36 | 1.58 | 8.5 | 7.3
Live | 206774580 |  | 10 | 17 | 52900 | 36200 | 32000 | 3.37 | 2.58 | 46000 | 3.36 | 2.28 | 8.5 | 7.15
Live | 206774591 |  | 10 | 17 | 52900 | 36000 | 31800 | 3.37 | 2.6 | 46000 | 3.4 | 2.3 | 8.5 | 7.15
Live | 206774597 |  | 10 | 17 | 52900 | 36200 | 32000 | 3.37 | 2.58 | 46000 | 3.38 | 2.28 | 8.5 | 7.15
Live | 206774599 |  | 10 | 17 | 52900 | 36200 | 32000 | 3.37 | 2.58 | 46000 | 3.38 | 2.28 | 8.5 | 7.15
Live | 206774604 |  | 10 | 17 | 52900 | 36200 | 32000 | 3.37 | 2.58 | 46000 | 3.38 | 2.28 | 8.5 | 7.15
Live | 206774617 |  | 10 | 17 | 52900 | 36200 | 32000 | 3.37 | 2.58 | 46000 | 3.36 | 2.28 | 8.5 | 7.15
Live | 206774622 |  | 10 | 17 | 52900 | 36200 | 32000 | 3.37 | 2.58 | 46000 | 3.36 | 2.28 | 8.5 | 7.15
Live | 206774660 |  | 10 | 17 | 52900 | 36200 | 32000 | 3.37 | 2.58 | 46000 | 3.36 | 2.26 | 8.5 | 6.5
Live | 206774661 |  | 10 | 17 | 52900 | 36200 | 32000 | 3.37 | 2.58 | 46000 | 3.36 | 2.26 | 8.5 | 6.5
Live | 206774691 |  | 10 | 17.5 | 51750 | 36200 | 32000 | 3.37 | 2.56 | 46500 | 3.3 | 2.26 | 8.5 | 7.15
Live | 206774706 |  | 10 | 17.5 | 51750 | 36200 | 32000 | 3.37 | 2.58 | 46500 | 3.32 | 2.26 | 8.5 | 7.2
Live | 206774725 |  | 10 | 17.5 | 52325 | 35800 | 31800 | 3.37 | 2.56 | 45500 | 3.32 | 2.26 | 8.5 | 7.1
Live | 206774787 |  | 10 | 17.5 | 51750 | 37000 | 32800 | 3.37 | 2.6 | 47000 | 3.34 | 2.3 | 8.5 | 7.3
Live | 206774821 |  | 10 | 17 | 52325 | 37200 | 33200 | 3.37 | 2.6 | 47000 | 3.36 | 2.32 | 8.5 | 7.35
Live | 206774822 |  | 10 | 17 | 52325 | 37200 | 33200 | 3.37 | 2.6 | 47000 | 3.36 | 2.32 | 8.5 | 7.35
Live | 206774823 |  | 10 | 17 | 52325 | 37200 | 33200 | 3.37 | 2.6 | 47000 | 3.36 | 2.32 | 8.5 | 7.35
Live | 206774853 |  | 10 | 17 | 52900 | 36000 | 18400 | 3.37 | 2.6 | 46000 | 3.4 | 1.6 | 8.5 | 7.15
Live | 206774876 |  | 10 | 17.5 | 51175 | 36200 | 32000 | 3.37 | 2.56 | 46500 | 3.3 | 2.24 | 8.5 | 7.15
Live | 206774911 |  | 10 | 17.5 | 52325 | 35800 | 31800 | 3.37 | 2.56 | 45500 | 3.32 | 2.26 | 8.5 | 7.1
Live | 206774913 |  | 10 | 17.5 | 52325 | 35800 | 31800 | 3.37 | 2.56 | 45500 | 3.32 | 2.26 | 8.5 | 7.1
Live | 206774956 |  | 10 | 17 | 51750 | 36400 | 32000 | 3.37 | 2.54 | 47000 | 3.32 | 2.22 | 8.5 | 7.15
Live | 206774957 |  | 10 | 17 | 51750 | 36400 | 32000 | 3.37 | 2.54 | 47000 | 3.32 | 2.22 | 8.5 | 7.15
Live | 206774966 |  | 10 | 17.5 | 51750 | 37000 | 32800 | 3.37 | 2.58 | 47000 | 3.34 | 2.28 | 8.5 | 7.3
Live | 206774969 |  | 10 | 17.5 | 51750 | 37000 | 32800 | 3.37 | 2.58 | 47000 | 3.34 | 2.28 | 8.5 | 7.3
Live | 206774993 |  | 10 | 17 | 52900 | 36200 | 32000 | 3.37 | 2.58 | 46000 | 3.36 | 2.28 | 8.5 | 7.15
Live | 206774994 |  | 10 | 17 | 52900 | 36200 | 32000 | 3.37 | 2.58 | 46000 | 3.36 | 2.28 | 8.5 | 7.15
Live | 206775001 |  | 10 | 17 | 52900 | 36000 | 31800 | 3.37 | 2.6 | 46000 | 3.4 | 2.28 | 8.5 | 7.15
Live | 206788904 |  | 12.5 | 21.5 | 51750 | 43000 | 36000 | 4.21 | 2.48 | 45500 | 3.52 | 2.36 | 9.5 | 8.05
Live | 206788919 |  | 12 | 21 | 52325 | 43500 | 36400 | 4.05 | 2.48 | 46000 | 3.54 | 2.36 | 9.5 | 8.05
Live | 206788921 |  | 12 | 21 | 52325 | 43500 | 36400 | 3.94 | 2.48 | 46000 | 3.54 | 2.36 | 9.5 | 8.05
Live | 206788926 |  | 11.7 | 20.5 | 51750 | 43000 | 36200 | 3.94 | 2.48 | 46000 | 3.54 | 2.36 | 9 | 8.05
Live | 206788929 |  | 12 | 21 | 50600 | 43500 | 36200 | 3.94 | 2.4 | 46500 | 3.44 | 2.28 | 9.5 | 8
Live | 206788939 |  | 12 | 20.5 | 51750 | 43000 | 36200 | 4.04 | 2.48 | 46000 | 3.54 | 2.36 | 9 | 8.05
Live | 206788945 |  | 11.7 | 21 | 50025 | 43500 | 36400 | 3.88 | 2.4 | 46500 | 3.42 | 2.28 | 9 | 7.95
Live | 206788951 |  | 12 | 21.5 | 52325 | 43500 | 36400 | 4.05 | 2.48 | 46000 | 3.54 | 2.36 | 9.5 | 8.05
Live | 206788955 |  | 11.7 | 20.5 | 51750 | 43500 | 36200 | 3.94 | 2.46 | 46000 | 3.52 | 2.34 | 9 | 8.05
Live | 206788964 |  | 12 | 21.5 | 52325 | 43500 | 36200 | 4.14 | 2.48 | 46000 | 3.56 | 2.36 | 9.5 | 8.05
Live | 206788974 |  | 11.7 | 19 | 64975 | 51000 | 39500 | 3.94 | 2.44 | 60000 | 3.1 | 2.06 | 8.5 | 7.35
Live | 206788982 |  | 12 | 19.5 | 66125 | 51000 | 39000 | 4.05 | 2.48 | 60500 | 3.2 | 2.08 | 8.5 | 7.4
Live | 206789002 |  | 12 | 20 | 65550 | 50500 | 39000 | 4.04 | 2.48 | 60000 | 3.14 | 2.08 | 8.5 | 7.4
Live | 206789004 |  | 12 | 19.5 | 66700 | 50500 | 39000 | 4.05 | 2.5 | 60500 | 3.22 | 2.1 | 8.5 | 7.45
Live | 206789010 |  | 12 | 19.5 | 66700 | 51000 | 39000 | 4.05 | 2.5 | 60500 | 3.2 | 2.1 | 8.5 | 7.4
Live | 206997488 |  | 10 | 17.5 | 51175 | 36200 | 32200 | 3.37 | 2.54 | 46500 | 3.3 | 2.24 | 8.5 | 7.15
Live | 206997492 |  | 10 | 17 | 51175 | 36200 | 32000 | 3.37 | 2.54 | 46500 | 3.3 | 2.24 | 8.5 | 7.15
Live | 206997543 |  | 10 | 17.5 | 51750 | 36400 | 32000 | 3.37 | 2.54 | 47000 | 3.32 | 2.22 | 8.5 | 7.15
Live | 206997551 |  | 10.5 | 17.5 | 52325 | 36000 | 31800 | 3.54 | 2.56 | 46000 | 3.36 | 2.26 | 8.5 | 7.1
Live | 206997576 |  | 10 | 17 | 52900 | 36200 | 32000 | 3.37 | 2.58 | 46000 | 3.38 | 2.28 | 8.5 | 7.15
Live | 206997578 |  | 10 | 17 | 52900 | 36200 | 32000 | 3.37 | 2.58 | 46000 | 3.36 | 2.28 | 8.5 | 7.15
Live | 206997581 |  | 10 | 17 | 52900 | 36200 | 32000 | 3.37 | 2.58 | 46000 | 3.36 | 2.28 | 8.5 | 7.15
Live | 206997588 |  | 10 | 17.5 | 51750 | 36200 | 32000 | 3.37 | 2.58 | 46500 | 3.32 | 2.26 | 8.5 | 7.2
Live | 206997608 |  | 10 | 17 | 51175 | 36400 | 32200 | 3.37 | 2.54 | 46500 | 3.3 | 2.24 | 8.5 | 7.15
Live | 206997620 |  | 10 | 17 | 52900 | 36200 | 32000 | 3.37 | 2.58 | 46000 | 3.36 | 2.28 | 8.5 | 7.15
Live | 206997715 |  | 11.7 | 17.5 | 37030 | 31400 | 27800 | 3.7 | 2.52 | 32600 | 3.29 | 2.2 | 8.5 | 7.2
Live | 206997900 |  | 11.5 | 17.5 | 37950 | 31800 | 27800 | 3.88 | 2.54 | 32800 | 3.4 | 2.22 | 8.5 | 7.25
Live | 209832988 |  | 16.05 | 29.8 | 12000 | 14170 | 11590 | 3.52 | 2.43 | 18000 | 3.03 | 2.21 | 10
Live | 213479386 |  | 11.7 | 19.5 | 14400 | 12600 | 12100 | 3.13 | 1.95 | 16300 | 3.18 | 1.96 | 10 | 8.2
Live | 213479390 |  | 12 | 19 | 22000 | 19000 | 20000 | 3.07 | 2.23 | 24000 | 2.93 | 1.95 | 9.3 | 7.5
Live | 213479407 |  | 13.6 | 22.2 | 44000 | 35200 | 36600 | 2.8 | 1.88 | 44000 | 2.87 | 1.93 | 10.3 | 8.3
Live | 207641317 |  | 12 | 19 | 22000 | 19000 | 20000 | 3.07 | 2.23 | 24000 | 2.93 | 1.95 | 9.3 | 7.5
Live | 207641325 |  | 11 | 21.2 | 48500 | 45000 | 46000 | 3.02 | 2.2 | 58000 | 3.09 | 2.05 | 10 | 8
Live | 207641326 |  | 11.7 | 20.9 | 48500 | 45000 | 46000 | 3.02 | 2.2 | 58000 | 3.09 | 2.16 | 8.9 | 7.4
Live | 207641348 |  | 12 | 19.2 | 27800 | 24000 | 27000 | 3.39 | 2.4 | 30400 | 3.18 | 2 | 10.5 | 8.8
Live | 207658940 |  | 12 | 19.2 | 27800 | 24000 | 27000 | 3.39 | 2.4 | 30400 | 3.18 | 2 | 10.5 | 8.8
Live | 207658977 |  | 12 | 19 | 22000 | 19000 | 20000 | 3.07 | 2.23 | 24000 | 2.93 | 1.95 | 9.3 | 7.5
Live | 207658978 |  | 12.25 | 20.5 | 22000 | 19000 | 20000 | 3.07 | 2.23 | 24000 | 2.93 | 1.95 | 9.55 | 7.6
Live | 207658985 |  | 11.7 | 20.9 | 48500 | 45000 | 46000 | 3.02 | 2.2 | 58000 | 3.09 | 2.16 | 8.9 | 7.4
Live | 207683525 |  | 11.7 | 19.5 | 14480 | 13340 | 12478 | 3.26 | 2.1 | 16400 | 3.25 | 1.88 | 10 | 8.2
Live | 213732660 |  | 11.7 | 20.9 | 48500 | 45000 | 46000 | 3.02 | 2.2 | 58000 | 3.09 | 2.16 | 8.9 | 7.4
Live | 207827151 |  | 13 | 20.5 | 11000 | 11000 | 10300 | 2.8 | 1.69 | 13000 | 2.78 | 1.81 | 10.3 | 7.8
Live | 207827157 |  | 12.5 | 19 | 28200 | 22600 | 20000 | 3.08 | 2.41 | 33000 | 3.64 | 2.3 | 11.2 | 8.8
Live | 208119668 |  | 12.5 | 19 | 28200 | 22600 | 20000 | 3.08 | 2.41 | 33000 | 3.64 | 2.3 | 11.2 | 8.8
Live | 208130840 |  | 12 | 19.2 | 27800 | 24000 | 27000 | 3.39 | 2.4 | 30400 | 3.18 | 2 | 10.5 | 8.8
Live | 208284486 |  | 12 | 19 | 22000 | 19000 | 20000 | 3.07 | 2.23 | 24000 | 2.93 | 1.95 | 9.3 | 7.5
Live | 208284496 |  | 11.7 | 21.35 | 48500 | 45000 | 46000 | 3.02 | 2.2 | 58000 | 3.09 | 2.12 | 9.35 | 7.5
Live | 208816929 |  | 12.5 | 19 | 28200 | 22600 | 20000 | 3.08 | 2.41 | 33000 | 3.64 | 2.3 | 11.2 | 8.8
Live | 209424845 |  | 12 | 21.5 | 36000 | 23500 | 23200 | 3.77 | 2.22 | 40000 | 3.3 | 2.12 | 9 | 7.8
Live | 209549007 |  | 16.2 | 28.1 | 14398 | 12371 | 11109 | 3.58 | 2.04 | 15296 | 2.99 | 1.97 | 11.5 | 9
Live | 209549015 |  | 13 | 20.5 | 11000 | 11000 | 10300 | 2.8 | 1.69 | 13000 | 2.78 | 1.81 | 10.3 | 7.8
Live | 209862163 |  | 12.5 | 19 | 28200 | 22600 | 20000 | 3.08 | 2.41 | 33000 | 3.64 | 2.3 | 11.2 | 8.8
Live | 209862169 |  | 12 | 19.2 | 27800 | 24000 | 27000 | 3.39 | 2.4 | 30400 | 3.18 | 2 | 10.5 | 8.8
Live | 210857269 |  | 13 | 20.5 | 11000 | 11000 | 10300 | 2.8 | 1.69 | 13000 | 2.78 | 1.81 | 10.3 | 7.8
Live | 210857271 |  | 12.5 | 20 | 17000 | 20000 | 16000 | 2.77 | 1.78 | 21000 | 2.56 | 1.75 | 9.5 | 7.8
Live | 211034426 |  | 12.3 | 19 | 28200 | 22600 | 20500 | 3.08 | 2.63 | 33000 | 3.64 | 2.28 | 11 | 8.8
Live | 211034457 |  | 12.5 | 20 | 17000 | 20000 | 16000 | 2.77 | 1.78 | 21000 | 2.56 | 1.75 | 9.5 | 7.8
Live | 211034478 |  | 12.3 | 19 | 28200 | 22600 | 20500 | 3.08 | 2.63 | 33000 | 3.64 | 2.28 | 11 | 8.8
Live | 211034484 |  | 12.3 | 21.5 | 26270 | 18680 | 18550 | 2.96 | 2.28 | 30000 | 3.03 | 2.16 | 9.6 | 7.8
Live | 211034562 |  | 12.3 | 21.5 | 26270 | 18680 | 18550 | 2.96 | 2.28 | 30000 | 3.03 | 2.16 | 9.6 | 7.8
Live | 211583739 |  | 15.5 | 27.5 | 11530 | 11089 | 9250 | 3.22 | 2.75 | 13200 | 3.17 | 2.36 | 10.5 | 7.62
Live | 212595649 |  | 12.5 | 20 | 17000 | 20000 | 16000 | 2.77 | 1.78 | 21000 | 2.56 | 1.75 | 9.5 | 7.8
Live | 212920525 |  | 12 | 19 | 22000 | 19000 | 20000 | 3.07 | 2.23 | 24000 | 2.93 | 1.95 | 9.3 | 7.5
Live | 212920537 |  | 11.7 | 20.9 | 48500 | 45000 | 46000 | 3.02 | 2.2 | 58000 | 3.09 | 2.16 | 8.9 | 7.4
Live | 212920649 |  | 12 | 19 | 22000 | 19000 | 20000 | 3.07 | 2.23 | 24000 | 2.93 | 1.95 | 9.3 | 7.5
Live | 212920656 |  | 11 | 21.2 | 48500 | 45000 | 46000 | 3.02 | 2.2 | 58000 | 3.09 | 2.05 | 10 | 8
Live | 212928560 |  | 12.5 | 19 | 28200 | 22600 | 20000 | 3.08 | 2.41 | 33000 | 3.64 | 2.3 | 11.2 | 8.8
Live | 213886046 |  | 12.1 | 19.5 | 44000 | 35200 | 36600 | 2.8 | 1.88 | 44000 | 2.87 | 1.92 | 9.85 | 8
Live | 213886048 |  | 11.7 | 20.9 | 48500 | 45000 | 46000 | 3.02 | 2.2 | 58000 | 3.09 | 2.16 | 8.9 | 7.4
Live | 214056562 |  | 13 | 20.5 | 11000 | 11000 | 10300 | 2.8 | 1.69 | 13000 | 2.78 | 1.81 | 10.3 | 7.8
Live | 214056573 |  | 11.7 | 20.5 | 26800 | 28000 | 25000 | 3.27 | 2.1 | 30500 | 3.58 | 2.1 | 11 | 9
Live | 213304202 |  | 12.5 | 19 | 28200 | 22600 | 20000 | 3.08 | 2.41 | 33000 | 3.64 | 2.3 | 11.2 | 8.8
Live | 214232442 |  | 11.7 | 20.9 | 48500 | 45000 | 46000 | 3.02 | 2.2 | 58000 | 3.09 | 2.16 | 8.9 | 7.4
Live | 214377777 |  | 12 | 19 | 22000 | 19000 | 20000 | 3.07 | 2.23 | 24000 | 2.93 | 1.95 | 9.3 | 7.5
Live | 214389494 |  | 13.8 | 23 | 12304 | 9018 | 6858 | 3.57 | 2.4 | 12570 | 3.04 | 2.07 | 9.8 | 7.6
Live | 214389534 |  | 11.7 | 20.9 | 48500 | 45000 | 46000 | 3.02 | 2.2 | 58000 | 3.09 | 2.16 | 8.9 | 7.4
Live | 8717932 |  | 14 | 20.1 | 60650 | 58636 | 40320 | 2.53 | 3.11 | 72370 | 3.56 | 3.19 | 10.6 | 8.69
Live | 207339161 |  | 16.2 | 28.1 | 14398 | 12371 | 11109 | 3.58 | 2.04 | 15296 | 2.99 | 1.97 | 11.5 | 9
Live | 207641318 |  | 12.25 | 19.75 | 22000 | 19000 | 20000 | 3.07 | 2.23 | 24000 | 2.93 | 1.98 | 9.15 | 7.25
Live | 207641322 |  | 12.5 | 20 | 44000 | 35200 | 36600 | 2.8 | 1.88 | 44000 | 2.87 | 1.93 | 9.7 | 7.9
Live | 207641324 |  | 12.1 | 19.5 | 44000 | 35200 | 36600 | 2.8 | 1.88 | 44000 | 2.87 | 1.92 | 9.85 | 8
Live | 207641346 |  | 11.7 | 19.5 | 14400 | 12600 | 12100 | 3.13 | 1.95 | 16300 | 3.18 | 1.96 | 10 | 8.2
Live | 207641351 |  | 11.7 | 20.5 | 26800 | 28000 | 25000 | 3.27 | 2.1 | 30500 | 3.58 | 2.1 | 11 | 9
Live | 207657627 |  | 16.2 | 28.1 | 14398 | 12371 | 11109 | 3.58 | 2.04 | 15296 | 2.99 | 1.97 | 11.5 | 9
Live | 207658926 |  | 16.2 | 28.1 | 14398 | 12371 | 11109 | 3.58 | 2.04 | 15296 | 2.99 | 1.97 | 11.5 | 9
Live | 207658986 |  | 11.7 | 21.35 | 48500 | 45000 | 46000 | 3.02 | 2.2 | 58000 | 3.09 | 2.12 | 9.35 | 7.5
Live | 207683273 |  | 11.7 | 21.35 | 48500 | 45000 | 46000 | 3.02 | 2.2 | 58000 | 3.09 | 2.12 | 9.35 | 7.5
Live | 207683520 |  | 16.2 | 28.1 | 14398 | 12371 | 10622 | 3.58 | 2.04 | 15296 | 2.99 | 1.91 | 11.5 | 9
Live | 208128269 |  | 11.7 | 19.5 | 14400 | 12600 | 12100 | 3.13 | 1.95 | 16300 | 3.18 | 1.96 | 10 | 8.2
Live | 208130838 |  | 11.7 | 19.5 | 14400 | 12600 | 12100 | 3.13 | 1.95 | 16300 | 3.18 | 1.96 | 10 | 8.2
Live | 208130845 |  | 11.7 | 20.5 | 26800 | 28000 | 25000 | 3.27 | 2.1 | 30500 | 3.58 | 2.1 | 11 | 9
Live | 208284487 |  | 12.25 | 20.5 | 22000 | 19000 | 20000 | 3.07 | 2.23 | 24000 | 2.93 | 1.95 | 9.55 | 7.6
Live | 208552819 |  | 16.2 | 28.1 | 14398 | 12371 | 11109 | 3.58 | 2.04 | 15296 | 2.99 | 1.97 | 11.5 | 9
Live | 208816893 |  | 12 | 19 | 22000 | 19000 | 20000 | 3.07 | 2.23 | 24000 | 2.93 | 1.95 | 9.3 | 7.5
Live | 208816914 |  | 16.2 | 28.1 | 14398 | 12371 | 11109 | 3.58 | 2.04 | 15296 | 2.99 | 1.97 | 11.5 | 9
Live | 208816922 |  | 13 | 20.5 | 11000 | 11000 | 10300 | 2.8 | 1.69 | 13000 | 2.78 | 1.81 | 10.3 | 7.8
Live | 209862174 |  | 11.7 | 20.5 | 26800 | 28000 | 25000 | 3.27 | 2.1 | 30500 | 3.58 | 2.1 | 11 | 9
Live | 207506889 |  | 9.8 | 17 | 26000 | 18000 | 16800 | 2.63 | 1.99 | 26000 | 3.23 | 2.16 | 8.3 | 6.56
Live | 207825497 |  | 12.5 | 19 | 28200 | 22600 | 20000 | 3.08 | 2.41 | 33000 | 3.64 | 2.3 | 11.2 | 8.8
Live | 210586157 |  | 12.5 | 20 | 44000 | 35200 | 36600 | 2.8 | 1.88 | 44000 | 2.87 | 1.93 | 9.7 | 7.9
Live | 208128279 |  | 12.5 | 19 | 28200 | 22600 | 20000 | 3.08 | 2.41 | 33000 | 3.64 | 2.3 | 11.2 | 8.8
Live | 210586159 |  | 12.1 | 19.5 | 44000 | 35200 | 36600 | 2.8 | 1.88 | 44000 | 2.87 | 1.92 | 9.85 | 8
Live | 211034440 |  | 16.2 | 28.1 | 14398 | 12371 | 10622 | 3.58 | 2.04 | 15296 | 2.99 | 1.91 | 11.5 | 9
Live | 211034445 |  | 11.7 | 19.5 | 14480 | 13340 | 12478 | 3.26 | 2.1 | 16400 | 3.25 | 1.88 | 10 | 8.2
Live | 211034447 |  | 12 | 19.2 | 27100 | 27091 | 27000 | 3.31 | 2.41 | 30500 | 3.44 | 2 | 10.5 | 8
Live | 211034452 |  | 11.7 | 20.5 | 26800 | 28000 | 25100 | 3.22 | 2.06 | 30527 | 3.3 | 2.07 | 11 | 9
Live | 211034530 |  | 12.3 | 19 | 28200 | 22600 | 20500 | 3.08 | 2.63 | 33000 | 3.64 | 2.28 | 11 | 8.8
Live | 212595655 |  | 12 | 19.2 | 27800 | 24000 | 27000 | 3.39 | 2.4 | 30400 | 3.18 | 2 | 10.5 | 8.8
Live | 212615019 |  | 12 | 19 | 22000 | 19000 | 20000 | 3.07 | 2.23 | 24000 | 2.93 | 1.95 | 9.3 | 7.5
Live | 212615020 |  | 12.25 | 19.75 | 22000 | 19000 | 20000 | 3.07 | 2.23 | 24000 | 2.93 | 1.98 | 9.15 | 7.25
Live | 212615048 |  | 12 | 19.2 | 27800 | 24000 | 27000 | 3.39 | 2.4 | 30400 | 3.18 | 2 | 10.5 | 8.8
Live | 212920535 |  | 12.1 | 19.5 | 44000 | 35200 | 36600 | 2.8 | 1.88 | 44000 | 2.87 | 1.92 | 9.85 | 8
Live | 212920536 |  | 11 | 21.2 | 48500 | 45000 | 46000 | 3.02 | 2.2 | 58000 | 3.09 | 2.05 | 10 | 8
Live | 212941749 |  | 11.7 | 19.5 | 14400 | 12600 | 12100 | 3.13 | 1.95 | 16300 | 3.18 | 1.96 | 10 | 8.2
Live | 213479379 |  | 13 | 20.5 | 11000 | 11000 | 10300 | 2.8 | 1.69 | 13000 | 2.78 | 1.81 | 10.3 | 7.8
Live | 213479399 |  | 11.7 | 20.9 | 48500 | 45000 | 46000 | 3.02 | 2.2 | 58000 | 3.09 | 2.16 | 8.9 | 7.4
Live | 213732651 |  | 12 | 19 | 22000 | 19000 | 20000 | 3.07 | 2.23 | 24000 | 2.93 | 1.95 | 9.3 | 7.5
Live | 213732652 |  | 12.25 | 20.5 | 22000 | 19000 | 20000 | 3.07 | 2.23 | 24000 | 2.93 | 1.95 | 9.55 | 7.6
Live | 213732668 |  | 11 | 21.2 | 48500 | 45000 | 46000 | 3.02 | 2.2 | 58000 | 3.09 | 2.05 | 10 | 8
Live | 213732669 |  | 11.7 | 20.9 | 48500 | 45000 | 46000 | 3.02 | 2.2 | 58000 | 3.09 | 2.16 | 8.9 | 7.4
Live | 213886040 |  | 12.25 | 19.75 | 22000 | 19000 | 20000 | 3.07 | 2.23 | 24000 | 2.93 | 1.98 | 9.15 | 7.25
Live | 213886047 |  | 11 | 21.2 | 48500 | 45000 | 46000 | 3.02 | 2.2 | 58000 | 3.09 | 2.05 | 10 | 8
Live | 213927622 |  | 13.6 | 22.2 | 44000 | 35200 | 36600 | 2.8 | 1.88 | 44000 | 2.87 | 1.93 | 10.3 | 8.3
Live | 214232413 |  | 12.25 | 20.5 | 22000 | 19000 | 20000 | 3.07 | 2.23 | 24000 | 2.93 | 1.95 | 9.55 | 7.6
Live | 214232445 |  | 12.5 | 20 | 17000 | 20000 | 16000 | 2.77 | 1.78 | 21000 | 2.56 | 1.76 | 9.5 | 7.8
Live | 213088032 |  | 12.2 | 20.5 | 25000 | 20250 | 20500 | 2.95 | 2.12 | 28000 | 2.76 | 2.13 | 8.6 | 6.81
Live | 214377770 |  | 12 | 19.2 | 27800 | 24000 | 27000 | 3.39 | 2.4 | 30400 | 3.18 | 2 | 10.5 | 8.8
Live | 214377778 |  | 12.25 | 20.5 | 22000 | 19000 | 20000 | 3.07 | 2.23 | 24000 | 2.93 | 1.95 | 9.55 | 7.6
Live | 214377784 |  | 12.65 | 20.6 | 44000 | 35200 | 36600 | 2.8 | 1.88 | 44000 | 2.87 | 1.92 | 10.15 | 8.2
Live | 214377790 |  | 11.7 | 21.35 | 48500 | 45000 | 46000 | 3.02 | 2.2 | 58000 | 3.09 | 2.12 | 9.35 | 7.5
Live | 214389546 |  | 12.5 | 20.5 | 16000 | 13600 | 12700 | 3.66 | 2.24 | 19000 | 2.86 | 2.16 | 10.5 | 8
Live | 8717931 |  | 14 | 20.1 | 60650 | 58636 | 40320 | 2.53 | 3.11 | 72370 | 3.56 | 3.19 | 10.6 | 8.69
Live | 211726522 |  | 12.5 | 19 | 28200 | 22600 | 20000 | 3.08 | 2.41 | 33000 | 3.64 | 2.3 | 11.2 | 8.8
Live | 207641343 |  | 12.5 | 20 | 17000 | 20000 | 16000 | 2.77 | 1.78 | 21000 | 2.56 | 1.75 | 9.5 | 7.8
Live | 207658938 |  | 11.7 | 19.5 | 14400 | 12600 | 12100 | 3.13 | 1.95 | 16300 | 3.18 | 1.96 | 10 | 8.2
Live | 207658961 |  | 11.7 | 20.5 | 26800 | 28000 | 25000 | 3.27 | 2.1 | 30500 | 3.58 | 2.1 | 11 | 9
Live | 207658987 |  | 12.65 | 20.6 | 44000 | 35200 | 36600 | 2.8 | 1.88 | 44000 | 2.87 | 1.92 | 10.15 | 8.2
Live | 207683243 |  | 12.1 | 19.5 | 44000 | 35200 | 36600 | 2.8 | 1.88 | 44000 | 2.87 | 1.92 | 9.85 | 8
Live | 207683256 |  | 16.2 | 28.1 | 14398 | 12371 | 11109 | 3.58 | 2.04 | 15296 | 2.99 | 1.97 | 11.5 | 9
Live | 207683272 |  | 11.7 | 20.9 | 48500 | 45000 | 46000 | 3.02 | 2.2 | 58000 | 3.09 | 2.16 | 8.9 | 7.4
Live | 207699108 |  | 11.7 | 20.9 | 51000 | 48500 | 48000 | 3.16 | 2.23 | 58000 | 2.93 | 1.99 | 8.9 | 7.4
Live | 207827155 |  | 11.7 | 19.5 | 14400 | 12600 | 12100 | 3.13 | 1.95 | 16300 | 3.18 | 1.96 | 10 | 8.2
Live | 208128297 |  | 12.5 | 20 | 44000 | 35200 | 36600 | 2.8 | 1.88 | 44000 | 2.87 | 1.93 | 9.7 | 7.9
Live | 208130831 |  | 13 | 20.5 | 11000 | 11000 | 10300 | 2.8 | 1.69 | 13000 | 2.78 | 1.81 | 10.3 | 7.8
Live | 208157119 |  | 11.7 | 18.9 | 24240 | 22036 | 23400 | 2.96 | 1.78 | 27895 | 3.03 | 1.75 | 10.4 | 8.3
Live | 208284491 |  | 13.6 | 22.2 | 44000 | 35200 | 36600 | 2.8 | 1.88 | 44000 | 2.87 | 1.93 | 10.3 | 8.3
Live | 208284495 |  | 11.7 | 20.9 | 48500 | 45000 | 46000 | 3.02 | 2.2 | 58000 | 3.09 | 2.16 | 8.9 | 7.4
Live | 208816894 |  | 12.25 | 19.75 | 22000 | 19000 | 20000 | 3.07 | 2.23 | 24000 | 2.93 | 1.98 | 9.15 | 7.25
Live | 208816924 |  | 12.5 | 20 | 17000 | 20000 | 16000 | 2.77 | 1.78 | 21000 | 2.56 | 1.75 | 9.5 | 7.8
Live | 208816933 |  | 12 | 19.2 | 27800 | 24000 | 27000 | 3.39 | 2.4 | 30400 | 3.18 | 2 | 10.5 | 8.8
Live | 209862171 |  | 11.7 | 19.5 | 14400 | 12600 | 12100 | 3.13 | 1.95 | 16300 | 3.18 | 1.96 | 10 | 8.2
Live | 210265865 |  | 10.5 | 19.75 | 40000 | 29600 | 25600 | 2.79 | 2.09 | 44000 | 3.15 | 1.96 | 8.9 | 6.85
Live | 206902027 |  | 12.5 | 19 | 28200 | 22600 | 20000 | 3.08 | 2.41 | 33000 | 3.64 | 2.3 | 11.2 | 8.8
Live | 207658933 |  | 12.5 | 19 | 28200 | 22600 | 20000 | 3.08 | 2.41 | 33000 | 3.64 | 2.3 | 11.2 | 8.8
Live | 207699116 |  | 13.4 | 24.6 | 32100 | 21321 | 18380 | 2.88 | 2.23 | 33930 | 3.45 | 1.98 | 10 | 7.7
Live | 211034437 |  | 12.3 | 21.5 | 26270 | 18680 | 18550 | 2.96 | 2.28 | 30000 | 3.03 | 2.16 | 9.6 | 7.8
Live | 211034536 |  | 12.3 | 21.5 | 26270 | 18680 | 18550 | 2.96 | 2.28 | 30000 | 3.03 | 2.16 | 9.6 | 7.8
Live | 211034556 |  | 12.3 | 19 | 28200 | 22600 | 20500 | 3.08 | 2.63 | 33000 | 3.64 | 2.28 | 11 | 8.8
Live | 211306402 |  | 12 | 19 | 22000 | 19000 | 20000 | 3.07 | 2.23 | 24000 | 2.93 | 1.95 | 9.3 | 7.5
Live | 211306403 |  | 12.25 | 19.75 | 22000 | 19000 | 20000 | 3.07 | 2.23 | 24000 | 2.93 | 1.98 | 9.15 | 7.25
Live | 211306407 |  | 12.5 | 20 | 44000 | 35200 | 36600 | 2.8 | 1.88 | 44000 | 2.87 | 1.93 | 9.7 | 7.9
Live | 212615021 |  | 12.1 | 19.5 | 44000 | 35200 | 36600 | 2.8 | 1.88 | 44000 | 2.87 | 1.92 | 9.85 | 8
Live | 212615049 |  | 11.7 | 19.5 | 14400 | 12600 | 12100 | 3.13 | 1.95 | 16300 | 3.18 | 1.96 | 10 | 8.2
Live | 212920650 |  | 12.25 | 19.75 | 22000 | 19000 | 20000 | 3.07 | 2.23 | 24000 | 2.93 | 1.98 | 9.15 | 7.25
Live | 212920657 |  | 11.7 | 20.9 | 48500 | 45000 | 46000 | 3.02 | 2.2 | 58000 | 3.09 | 2.16 | 8.9 | 7.4
Live | 213088006 |  | 11 | 21.2 | 48500 | 45000 | 46000 | 3.02 | 2.2 | 58000 | 3.09 | 2.05 | 10 | 8
Live | 213088007 |  | 11.7 | 20.9 | 48500 | 45000 | 46000 | 3.02 | 2.2 | 58000 | 3.09 | 2.16 | 8.9 | 7.4
Live | 213160461 |  | 16.2 | 28.1 | 14398 | 12371 | 11109 | 3.58 | 2.04 | 15296 | 2.99 | 1.97 | 11.5 | 9
Live | 213279893 |  | 12.5 | 20.5 | 16000 | 13600 | 12700 | 3.66 | 2.24 | 19000 | 2.86 | 2.16 | 10.5 | 8
Live | 213479381 |  | 12.5 | 20 | 17000 | 20000 | 16000 | 2.77 | 1.78 | 21000 | 2.56 | 1.76 | 9.5 | 7.8
Live | 213479409 |  | 12.65 | 20.6 | 44000 | 35200 | 36600 | 2.8 | 1.88 | 44000 | 2.87 | 1.92 | 10.15 | 8.2
Live | 213479412 |  | 12.25 | 20.5 | 22000 | 19000 | 20000 | 3.07 | 2.23 | 24000 | 2.93 | 1.95 | 9.55 | 7.6
Live | 213927616 |  | 13.6 | 22.2 | 44000 | 35200 | 36600 | 2.8 | 1.88 | 44000 | 2.87 | 1.93 | 10.3 | 8.3
Live | 213927624 |  | 12.65 | 20.6 | 44000 | 35200 | 36600 | 2.8 | 1.88 | 44000 | 2.87 | 1.92 | 10.15 | 8.2
Live | 214232422 |  | 12.65 | 20.6 | 44000 | 35200 | 36600 | 2.8 | 1.88 | 44000 | 2.87 | 1.92 | 10.15 | 8.2
Live | 214232440 |  | 12.65 | 20.6 | 44000 | 35200 | 36600 | 2.8 | 1.88 | 44000 | 2.87 | 1.92 | 10.15 | 8.2
Live | 214312551 |  | 16.2 | 28.1 | 14398 | 12371 | 11109 | 3.58 | 2.04 | 15296 | 2.99 | 1.97 | 11.5 | 9
Live | 214377771 |  | 13 | 20.5 | 11000 | 11000 | 10300 | 2.8 | 1.69 | 13000 | 2.78 | 1.81 | 10.3 | 7.8
Live | 214377782 |  | 13.6 | 22.2 | 44000 | 35200 | 36600 | 2.8 | 1.88 | 44000 | 2.87 | 1.93 | 10.3 | 8.3
Live | 214377789 |  | 11.7 | 20.9 | 48500 | 45000 | 46000 | 3.02 | 2.2 | 58000 | 3.09 | 2.16 | 8.9 | 7.4
Live | 214389522 |  | 12 | 19 | 22000 | 19000 | 20000 | 3.07 | 2.23 | 24000 | 2.93 | 1.95 | 9.3 | 7.5
Live | 214432059 |  | 16.2 | 28.1 | 14398 | 12371 | 11109 | 3.58 | 2.04 | 15296 | 2.99 | 1.97 | 11.5 | 9
Live | 207641341 |  | 13 | 20.5 | 11000 | 11000 | 10300 | 2.8 | 1.69 | 13000 | 2.78 | 1.81 | 10.3 | 7.8
Live | 207658949 |  | 13 | 20.5 | 11000 | 11000 | 10300 | 2.8 | 1.69 | 13000 | 2.78 | 1.81 | 10.3 | 7.8
Live | 207658951 |  | 12.5 | 20 | 17000 | 20000 | 16000 | 2.77 | 1.78 | 21000 | 2.56 | 1.75 | 9.5 | 7.8
Live | 207658982 |  | 13.6 | 22.2 | 44000 | 35200 | 36600 | 2.8 | 1.88 | 44000 | 2.87 | 1.93 | 10.3 | 8.3
Live | 207683531 |  | 13 | 20.5 | 11000 | 11000 | 10222 | 2.8 | 1.69 | 13000 | 2.78 | 1.78 | 10.2 | 7.8
Live | 207765970 |  | 11.7 | 19.5 | 14400 | 12600 | 12100 | 3.13 | 1.95 | 16300 | 3.18 | 1.96 | 10 | 8.2
Live | 207765972 |  | 12 | 19.2 | 27800 | 24000 | 27000 | 3.39 | 2.4 | 30400 | 3.18 | 2 | 10.5 | 8.8
Live | 208128299 |  | 12.1 | 19.5 | 44000 | 35200 | 36600 | 2.8 | 1.88 | 44000 | 2.87 | 1.92 | 9.85 | 8
Live | 208130833 |  | 12.5 | 20 | 17000 | 20000 | 16000 | 2.77 | 1.78 | 21000 | 2.56 | 1.75 | 9.5 | 7.8
Live | 208284493 |  | 12.65 | 20.6 | 44000 | 35200 | 36600 | 2.8 | 1.88 | 44000 | 2.87 | 1.92 | 10.15 | 8.2
Live | 208650701 |  | 11.7 | 19.8 | 11499 | 10004 | 7600 | 3.34 | 2.2 | 12294 | 3.28 | 1.75 | 8.5 | 6.5
Live | 208650707 |  | 11.7 | 20.3 | 12661 | 11033 | 10800 | 2.67 | 1.77 | 14131 | 2.86 | 1.75 | 8.5 | 6.5
Live | 208816931 |  | 11.7 | 19.5 | 14400 | 12600 | 12100 | 3.13 | 1.95 | 16300 | 3.18 | 1.96 | 10 | 8.2
Live | 208816939 |  | 11.7 | 20.5 | 26800 | 28000 | 25000 | 3.27 | 2.1 | 30500 | 3.58 | 2.1 | 11 | 9
Live | 209457668 |  | 12 | 21.5 | 36000 | 23500 | 23200 | 3.77 | 2.22 | 40000 | 3.3 | 2.12 | 9 | 7.8
Live | 209862166 |  | 13 | 20.5 | 11000 | 11000 | 10300 | 2.8 | 1.69 | 13000 | 2.78 | 1.81 | 10.3 | 7.8
Live | 209862168 |  | 12.5 | 20 | 17000 | 20000 | 16000 | 2.77 | 1.78 | 21000 | 2.56 | 1.75 | 9.5 | 7.8
Live | 204631570 |  | 12.1 | 19.2 | 47500 | 40500 | 34400 | 2.96 | 2.25 | 49500 | 3.29 | 1.95 | 9.5
Live | 210586152 |  | 12 | 19 | 22000 | 19000 | 20000 | 3.07 | 2.23 | 24000 | 2.93 | 1.95 | 9.3 | 7.5
Live | 210586153 |  | 12.25 | 19.75 | 22000 | 19000 | 20000 | 3.07 | 2.23 | 24000 | 2.93 | 1.98 | 9.15 | 7.25
Live | 211034455 |  | 13 | 20.5 | 11000 | 11000 | 10222 | 2.8 | 1.69 | 13000 | 2.78 | 1.78 | 10.2 | 7.8
Live | 211034504 |  | 12.3 | 19 | 28200 | 22600 | 20500 | 3.08 | 2.63 | 33000 | 3.64 | 2.28 | 11 | 8.8
Live | 211034510 |  | 12.3 | 21.5 | 26270 | 18680 | 18550 | 2.96 | 2.28 | 30000 | 3.03 | 2.16 | 9.6 | 7.8
Live | 211034582 |  | 12.3 | 19 | 28200 | 22600 | 20500 | 3.08 | 2.63 | 33000 | 3.64 | 2.28 | 11 | 8.8
Live | 211034588 |  | 12.3 | 21.5 | 26270 | 18680 | 18550 | 2.96 | 2.28 | 30000 | 3.03 | 2.16 | 9.6 | 7.8
Live | 207506891 |  | 10.1 | 17.5 | 52000 | 39000 | 33600 | 2.67 | 2.3 | 52000 | 3 | 1.9 | 8.5 | 6.9
Live | 207699104 |  | 13.6 | 22.2 | 42000 | 36500 | 36000 | 2.85 | 2.16 | 44000 | 2.85 | 1.81 | 10.3 | 8.3
Live | 207768728 |  | 12 | 19 | 27079 | 20500 | 20391 | 2.65 | 2.35 | 23883 | 3.11 | 1.95 | 9.3 | 7.5
Live | 207826698 |  | 12.5 | 19 | 28200 | 22600 | 20000 | 3.08 | 2.41 | 33000 | 3.64 | 2.3 | 11.2 | 8.8
Live | 208130816 |  | 12.5 | 19 | 28200 | 22600 | 20000 | 3.08 | 2.41 | 33000 | 3.64 | 2.3 | 11.2 | 8.8
Live | 209843003 |  | 12.5 | 19 | 28200 | 22600 | 20000 | 3.08 | 2.41 | 33000 | 3.64 | 2.3 | 11.2 | 8.8
Live | 209843019 |  | 12.5 | 19 | 28200 | 22600 | 20000 | 3.08 | 2.41 | 33000 | 3.64 | 2.3 | 11.2 | 8.8
Live | 211306409 |  | 12.1 | 19.5 | 44000 | 35200 | 36600 | 2.8 | 1.88 | 44000 | 2.87 | 1.92 | 9.85 | 8
Live | 211306410 |  | 11 | 21.2 | 48500 | 45000 | 46000 | 3.02 | 2.2 | 58000 | 3.09 | 2.05 | 10 | 8
Live | 211306411 |  | 11.7 | 20.9 | 48500 | 45000 | 46000 | 3.02 | 2.2 | 58000 | 3.09 | 2.16 | 8.9 | 7.4
Live | 212595656 |  | 11.7 | 20.5 | 26800 | 28000 | 25000 | 3.27 | 2.1 | 30500 | 3.58 | 2.1 | 11 | 9
Live | 212615014 |  | 12.5 | 20 | 44000 | 35200 | 36600 | 2.8 | 1.88 | 44000 | 2.87 | 1.93 | 9.7 | 7.9
Live | 212920526 |  | 12.25 | 19.75 | 22000 | 19000 | 20000 | 3.07 | 2.23 | 24000 | 2.93 | 1.98 | 9.15 | 7.25
Live | 212920533 |  | 12.5 | 20 | 44000 | 35200 | 36600 | 2.8 | 1.88 | 44000 | 2.87 | 1.93 | 9.7 | 7.9
Live | 212920653 |  | 12.5 | 20 | 44000 | 35200 | 36600 | 2.8 | 1.88 | 44000 | 2.87 | 1.93 | 9.7 | 7.9
Live | 212920655 |  | 12.1 | 19.5 | 44000 | 35200 | 36600 | 2.8 | 1.88 | 44000 | 2.87 | 1.92 | 9.85 | 8
Live | 212941751 |  | 12 | 19.2 | 27800 | 24000 | 27000 | 3.39 | 2.4 | 30400 | 3.18 | 2 | 10.5 | 8.8
Live | 213298360 |  | 12 | 21.5 | 36000 | 23500 | 23200 | 3.77 | 2.22 | 40000 | 3.3 | 2.12 | 9 | 7.8
Live | 213479388 |  | 12 | 19.2 | 27800 | 24000 | 27000 | 3.39 | 2.4 | 30400 | 3.18 | 2 | 10.5 | 8.8
Live | 213479391 |  | 12.25 | 19.75 | 22000 | 19000 | 20000 | 3.07 | 2.23 | 24000 | 2.93 | 1.98 | 9.15 | 7.25
Live | 213479398 |  | 11 | 21.2 | 48500 | 45000 | 46000 | 3.02 | 2.2 | 58000 | 3.09 | 2.05 | 10 | 8
Live | 213479411 |  | 12 | 19 | 22000 | 19000 | 20000 | 3.07 | 2.23 | 24000 | 2.93 | 1.95 | 9.3 | 7.5
Live | 213608173 |  | 16.2 | 28.1 | 14398 | 12371 | 11109 | 3.58 | 2.04 | 15296 | 2.99 | 1.97 | 11.5 | 9
Live | 213732661 |  | 11.7 | 21.35 | 48500 | 45000 | 46000 | 3.02 | 2.2 | 58000 | 3.09 | 2.12 | 9.35 | 7.5
Live | 213886039 |  | 12 | 19 | 22000 | 19000 | 20000 | 3.07 | 2.23 | 24000 | 2.93 | 1.95 | 9.3 | 7.5
Live | 213886044 |  | 12.5 | 20 | 44000 | 35200 | 36600 | 2.8 | 1.88 | 44000 | 2.87 | 1.93 | 9.7 | 7.9
Live | 213927618 |  | 12.65 | 20.6 | 44000 | 35200 | 36600 | 2.8 | 1.88 | 44000 | 2.87 | 1.92 | 10.15 | 8.2
Live | 213927675 |  | 12.5 | 20.5 | 16000 | 13600 | 12700 | 3.66 | 2.24 | 19000 | 2.86 | 2.16 | 10.5 | 8
Live | 214056564 |  | 12.5 | 20 | 17000 | 20000 | 16000 | 2.77 | 1.78 | 21000 | 2.56 | 1.76 | 9.5 | 7.8
Live | 214056567 |  | 11.7 | 19.5 | 14400 | 12600 | 12100 | 3.13 | 1.95 | 16300 | 3.18 | 1.96 | 10 | 8.2
Live | 214056569 |  | 12 | 19.2 | 27800 | 24000 | 27000 | 3.39 | 2.4 | 30400 | 3.18 | 2 | 10.5 | 8.8
Live | 214232412 |  | 12 | 19 | 22000 | 19000 | 20000 | 3.07 | 2.23 | 24000 | 2.93 | 1.95 | 9.3 | 7.5
Live | 214232420 |  | 13.6 | 22.2 | 44000 | 35200 | 36600 | 2.8 | 1.88 | 44000 | 2.87 | 1.93 | 10.3 | 8.3
Live | 214232427 |  | 11.7 | 20.9 | 48500 | 45000 | 46000 | 3.02 | 2.2 | 58000 | 3.09 | 2.16 | 8.9 | 7.4
Live | 214232428 |  | 11.7 | 21.35 | 48500 | 45000 | 46000 | 3.02 | 2.2 | 58000 | 3.09 | 2.12 | 9.35 | 7.5
Live | 214232438 |  | 13.6 | 22.2 | 44000 | 35200 | 36600 | 2.8 | 1.88 | 44000 | 2.87 | 1.93 | 10.3 | 8.3
Live | 214232443 |  | 11.7 | 21.35 | 48500 | 45000 | 46000 | 3.02 | 2.2 | 58000 | 3.09 | 2.12 | 9.35 | 7.5
Live | 214377768 |  | 11.7 | 19.5 | 14400 | 12600 | 12100 | 3.13 | 1.95 | 16300 | 3.18 | 1.96 | 10 | 8.2
Live | 214377773 |  | 12.5 | 20 | 17000 | 20000 | 16000 | 2.77 | 1.78 | 21000 | 2.56 | 1.76 | 9.5 | 7.8
Live | 214389523 |  | 12.25 | 19.75 | 22000 | 19000 | 20000 | 3.07 | 2.23 | 24000 | 2.93 | 1.98 | 9.15 | 7.25
Live | 214389530 |  | 12.5 | 20 | 44000 | 35200 | 36600 | 2.8 | 1.88 | 44000 | 2.87 | 1.93 | 9.7 | 7.9
Live | 214389532 |  | 12.1 | 19.5 | 44000 | 35200 | 36600 | 2.8 | 1.88 | 44000 | 2.87 | 1.92 | 9.85 | 8
Live | 214389533 |  | 11 | 21.2 | 48500 | 45000 | 46000 | 3.02 | 2.2 | 58000 | 3.09 | 2.05 | 10 | 8
Live | 206771642 |  | 11.7 | 17.5 | 37720 | 31800 | 28000 | 3.71 | 2.54 | 32800 | 3.38 | 2.2 | 8.5 | 7.25
Live | 206771858 |  | 11.7 | 18 | 37260 | 31400 | 27600 | 3.87 | 2.52 | 32400 | 3.32 | 2.2 | 8.5 | 7.2
Live | 206771864 |  | 11.7 | 18 | 37260 | 31400 | 27600 | 3.87 | 2.52 | 32400 | 3.32 | 2.2 | 8.5 | 7.2
Live | 206771900 |  | 11.7 | 17.5 | 37260 | 31400 | 27600 | 3.7 | 2.52 | 32400 | 3.3 | 2.2 | 8.5 | 7.2
Live | 206773501 |  | 11.5 | 17.5 | 37260 | 31400 | 27600 | 3.87 | 2.52 | 32400 | 3.32 | 2.2 | 8.5 | 7.2
Live | 206773511 |  | 11.5 | 17.5 | 37260 | 31400 | 27600 | 3.87 | 2.52 | 32400 | 3.32 | 2.22 | 8.5 | 7.2
Live | 207196959 |  | 11 | 17 | 54000 | 36000 | 41000 | 2.93 | 2.4 | 54000 | 3.1 | 1.8 | 9 | 7
Live | 206771641 |  | 11.7 | 17.5 | 37720 | 31800 | 28000 | 3.71 | 2.54 | 32800 | 3.38 | 2.2 | 8.5 | 7.25
Live | 206771643 |  | 11.7 | 17.5 | 37720 | 31800 | 28000 | 3.71 | 2.54 | 32800 | 3.38 | 2.2 | 8.5 | 7.25
Live | 206771644 |  | 11.7 | 17.5 | 37720 | 31800 | 28000 | 3.71 | 2.54 | 32800 | 3.38 | 2.2 | 8.5 | 7.25
Live | 206771646 |  | 11.7 | 17.5 | 37720 | 31800 | 28000 | 3.71 | 2.54 | 32800 | 3.38 | 2.2 | 8.5 | 7.25
Live | 206771857 |  | 11.7 | 18 | 37260 | 31400 | 27600 | 3.87 | 2.52 | 32400 | 3.32 | 2.2 | 8.5 | 7.2
Live | 206773502 |  | 11.5 | 17.5 | 37260 | 31400 | 27600 | 3.87 | 2.52 | 32400 | 3.32 | 2.2 | 8.5 | 7.2
Live | 206773503 |  | 11.5 | 17.5 | 37260 | 31400 | 27600 | 3.87 | 2.52 | 32400 | 3.32 | 2.2 | 8.5 | 7.2
Live | 206773504 |  | 11.5 | 17.5 | 37260 | 31400 | 27600 | 3.87 | 2.52 | 32400 | 3.32 | 2.2 | 8.5 | 7.2
Live | 206773505 |  | 11.5 | 17.5 | 37260 | 31400 | 27600 | 3.87 | 2.52 | 32400 | 3.32 | 2.2 | 8.5 | 7.2
Live | 206773506 |  | 11.5 | 17.5 | 37260 | 31400 | 27600 | 3.87 | 2.52 | 32400 | 3.32 | 2.2 | 8.5 | 7.2
Live | 206773508 |  | 11.5 | 17.5 | 37260 | 31400 | 27600 | 3.87 | 2.52 | 32400 | 3.32 | 2.2 | 8.5 | 7.2
Live | 206773510 |  | 11.5 | 17.5 | 37260 | 31400 | 27600 | 3.87 | 2.52 | 32400 | 3.32 | 2.22 | 8.5 | 7.2
Live | 206773512 |  | 11.5 | 17.5 | 37260 | 31400 | 27600 | 3.87 | 2.52 | 32400 | 3.32 | 2.22 | 8.5 | 7.2
Live | 206773515 |  | 11.5 | 17.5 | 37260 | 31400 | 27600 | 3.87 | 2.52 | 32400 | 3.32 | 2.22 | 8.5 | 7.2
Live | 206997724 |  | 11.7 | 18 | 37260 | 31400 | 27600 | 3.87 | 2.52 | 32400 | 3.32 | 2.2 | 8.5 | 7.2
Live | 206997728 |  | 11.7 | 17.5 | 37260 | 31400 | 27600 | 3.7 | 2.52 | 32400 | 3.3 | 2.2 | 8.5 | 7.2
Live | 206997908 |  | 11.5 | 17.5 | 37260 | 31400 | 27600 | 3.87 | 2.52 | 32400 | 3.32 | 2.2 | 8.5 | 7.2
Live | 206997909 |  | 11.5 | 17.5 | 37260 | 31400 | 27600 | 3.87 | 2.52 | 32400 | 3.32 | 2.22 | 8.5 | 7.2
Live | 206771893 |  | 11.7 | 17.5 | 37260 | 31400 | 27600 | 3.7 | 2.52 | 32400 | 3.3 | 2.2 | 8.5 | 7.2
Live | 206771861 |  | 11.7 | 18 | 37260 | 31400 | 27600 | 3.87 | 2.52 | 32400 | 3.32 | 2.2 | 8.5 | 7.2
Live | 206771862 |  | 11.7 | 18 | 37260 | 31400 | 27600 | 3.87 | 2.52 | 32400 | 3.32 | 2.2 | 8.5 | 7.2
Live | 206771894 |  | 11.7 | 17.5 | 37260 | 31400 | 27600 | 3.7 | 2.52 | 32400 | 3.3 | 2.2 | 8.5 | 7.2
Live | 206771897 |  | 11.7 | 17.5 | 37260 | 31400 | 27600 | 3.7 | 2.52 | 32400 | 3.3 | 2.2 | 8.5 | 7.2
Live | 206771898 |  | 11.7 | 17.5 | 37260 | 31400 | 27600 | 3.7 | 2.52 | 32400 | 3.3 | 2.2 | 8.5 | 7.2
Live | 206773513 |  | 11.5 | 17.5 | 37260 | 31400 | 27600 | 3.87 | 2.52 | 32400 | 3.32 | 2.22 | 8.5 | 7.2
Live | 206773517 |  | 11.5 | 17.5 | 37260 | 31400 | 27600 | 3.87 | 2.52 | 32400 | 3.32 | 2.22 | 8.5 | 7.2
Live | 206771645 |  | 11.7 | 17.5 | 37720 | 31800 | 28000 | 3.71 | 2.54 | 32800 | 3.38 | 2.2 | 8.5 | 7.25
Live | 206771648 |  | 11.7 | 17.5 | 37720 | 31800 | 28000 | 3.71 | 2.54 | 32800 | 3.38 | 2.2 | 8.5 | 7.25
Live | 206771859 |  | 11.7 | 18 | 37260 | 31400 | 27600 | 3.87 | 2.52 | 32400 | 3.32 | 2.2 | 8.5 | 7.2
Live | 206771860 |  | 11.7 | 18 | 37260 | 31400 | 27600 | 3.87 | 2.52 | 32400 | 3.32 | 2.2 | 8.5 | 7.2
Live | 206771895 |  | 11.7 | 17.5 | 37260 | 31400 | 27600 | 3.7 | 2.52 | 32400 | 3.3 | 2.2 | 8.5 | 7.2
Live | 206771896 |  | 11.7 | 17.5 | 37260 | 31400 | 27600 | 3.7 | 2.52 | 32400 | 3.3 | 2.2 | 8.5 | 7.2
Live | 206773514 |  | 11.5 | 17.5 | 37260 | 31400 | 27600 | 3.87 | 2.52 | 32400 | 3.32 | 2.22 | 8.5 | 7.2
Live | 206997700 |  | 11.7 | 17.5 | 37720 | 31800 | 28000 | 3.71 | 2.54 | 32800 | 3.38 | 2.2 | 8.5 | 7.25
Live | 213927687 |  | 12.5 | 19 | 28200 | 22600 | 20000 | 3.08 | 2.41 | 33000 | 3.64 | 2.3 | 11.2 | 8.8
Live | 206773961 |  | 10 | 17 | 52325 | 36000 | 18400 | 3.37 | 2.52 | 46000 | 3.26 | 1.53 | 8.5 | 6.5
Live | 206774187 |  | 10 | 17.5 | 51750 | 36400 | 18800 | 3.37 | 2.54 | 47000 | 3.32 | 1.56 | 8.5 | 7.15
Live | 206774222 |  | 10 | 17.5 | 51750 | 36400 | 18800 | 3.37 | 2.54 | 47000 | 3.32 | 1.56 | 8.5 | 7.15
Live | 206774304 |  | 10 | 17.5 | 51750 | 36400 | 18800 | 3.37 | 2.54 | 47000 | 3.32 | 1.56 | 8.5 | 7.15
Live | 206774593 |  | 10 | 17 | 52900 | 36000 | 18400 | 3.37 | 2.6 | 46000 | 3.4 | 1.6 | 8.5 | 7.15
Live | 206774602 |  | 10 | 17 | 52900 | 36200 | 18400 | 3.37 | 2.58 | 46000 | 3.38 | 1.59 | 8.5 | 7.15
Live | 206773810 |  | 10 | 17.5 | 51175 | 36200 | 18600 | 3.37 | 2.54 | 46500 | 3.3 | 1.55 | 8.5 | 7.15
Live | 206773826 |  | 10 | 17.5 | 51175 | 36200 | 18600 | 3.37 | 2.56 | 46500 | 3.3 | 1.55 | 8.5 | 7.15
Live | 206774115 |  | 10 | 17.5 | 52900 | 36400 | 18400 | 3.37 | 2.54 | 46000 | 3.32 | 1.56 | 8.5 | 6.5
Live | 206774393 |  | 10 | 17.5 | 52325 | 36400 | 18600 | 3.37 | 2.52 | 46500 | 3.3 | 1.55 | 8.5 | 6.5
Live | 206774402 |  | 10 | 17.5 | 52325 | 36200 | 18600 | 3.37 | 2.54 | 46500 | 3.32 | 1.56 | 8.5 | 7.1
Live | 206774422 |  | 10 | 17.5 | 52325 | 36400 | 18600 | 3.37 | 2.52 | 46500 | 3.3 | 1.55 | 8.5 | 6.5
Live | 206136639 |  | 10 | 17.5 | 51750 | 36200 | 18600 | 3.37 | 2.56 | 46500 | 3.32 | 1.56 | 8.5 | 7.2
Live | 206774620 |  | 10 | 17 | 52900 | 36200 | 18400 | 3.37 | 2.58 | 46000 | 3.36 | 1.58 | 8.5 | 7.15
Live | 206774664 |  | 10 | 17 | 52900 | 36200 | 18400 | 3.37 | 2.58 | 46000 | 3.36 | 1.58 | 8.5 | 6.5
Live | 206774898 |  | 10 | 17.5 | 51750 | 36200 | 18600 | 3.37 | 2.56 | 46500 | 3.32 | 1.56 | 8.5 | 7.2
Live | 206774907 |  | 10 | 17.5 | 52325 | 36000 | 18200 | 3.37 | 2.54 | 45500 | 3.3 | 1.56 | 8.5 | 7.1
Live | 206774968 |  | 10 | 17.5 | 51750 | 37000 | 18800 | 3.37 | 2.58 | 47000 | 3.34 | 1.57 | 8.5 | 7.3
Live | 206774143 |  | 10 | 17.5 | 52900 | 36400 | 18400 | 3.37 | 2.54 | 46000 | 3.32 | 1.56 | 8.5 | 6.5
Live | 206774188 |  | 10 | 17.5 | 51750 | 36400 | 18800 | 3.37 | 2.54 | 47000 | 3.32 | 1.56 | 8.5 | 7.15
Live | 206774195 |  | 10 | 17 | 51175 | 36600 | 18800 | 3.37 | 2.52 | 47000 | 3.28 | 1.54 | 8.5 | 6.5
Live | 206774204 |  | 10 | 17.5 | 51750 | 36400 | 18800 | 3.37 | 2.54 | 47000 | 3.32 | 1.56 | 8.5 | 7.15
Live | 206774367 |  | 10 | 17.5 | 52325 | 36200 | 18600 | 3.37 | 2.54 | 46500 | 3.32 | 1.56 | 8.5 | 7.1
Live | 204300814 |  | 10 | 17.5 | 52325 | 36000 | 18200 | 3.37 | 2.54 | 45500 | 3.3 | 1.56 | 8.5 | 7.1
Live | 204301130 |  | 10 | 17.5 | 51750 | 36400 | 18800 | 3.37 | 2.54 | 47000 | 3.32 | 1.56 | 8.5 | 7.15
Live | 204301658 |  | 10 | 17 | 52900 | 36200 | 18400 | 3.37 | 2.58 | 46000 | 3.36 | 1.58 | 8.5 | 6.5
Live | 206774645 |  | 10 | 17 | 52900 | 36200 | 18400 | 3.37 | 2.58 | 46000 | 3.36 | 1.58 | 8.5 | 7.15
Live | 206773873 |  | 10 | 17 | 51175 | 36200 | 18600 | 3.37 | 2.54 | 46500 | 3.3 | 1.55 | 8.5 | 7.15
Live | 206774727 |  | 10 | 17.5 | 52325 | 35800 | 18200 | 3.37 | 2.56 | 45500 | 3.32 | 1.56 | 8.5 | 7.1
Live | 206773916 |  | 10.5 | 17.5 | 52325 | 35800 | 18200 | 3.54 | 2.56 | 45500 | 3.32 | 1.56 | 8.5 | 7.1
Live | 206773971 |  | 10 | 17.5 | 52325 | 36000 | 18200 | 3.37 | 2.54 | 45500 | 3.3 | 1.56 | 8.5 | 7.1
Live | 206773979 |  | 10 | 17.5 | 52325 | 36000 | 18200 | 3.37 | 2.54 | 45500 | 3.3 | 1.56 | 8.5 | 6.5
Live | 206774888 |  | 10 | 17 | 51175 | 36400 | 18600 | 3.37 | 2.54 | 46500 | 3.3 | 1.55 | 8.5 | 7.15
Live | 206774213 |  | 10 | 17 | 51175 | 36600 | 18800 | 3.37 | 2.52 | 47000 | 3.28 | 1.54 | 8.5 | 6.5
Live | 206774286 |  | 10 | 17.5 | 51750 | 37200 | 18800 | 3.37 | 2.58 | 47000 | 3.32 | 1.56 | 8.5 | 7.3
Live | 206774376 |  | 10.5 | 17.5 | 52325 | 36000 | 18400 | 3.54 | 2.56 | 46000 | 3.36 | 1.58 | 8.5 | 7.1
Live | 206774430 |  | 10 | 17.5 | 52325 | 36200 | 18600 | 3.37 | 2.54 | 46500 | 3.32 | 1.56 | 8.5 | 7.1
Live | 206774483 |  | 10 | 16.5 | 52325 | 37200 | 18800 | 3.37 | 2.6 | 47000 | 3.36 | 1.58 | 8.5 | 7.3
Live | 204300816 |  | 10 | 17.5 | 52325 | 36000 | 18200 | 3.37 | 2.54 | 45500 | 3.3 | 1.56 | 8.5 | 7.1
Live | 204300825 |  | 10.5 | 17.5 | 52325 | 35800 | 18200 | 3.54 | 2.56 | 45500 | 3.32 | 1.56 | 8.5 | 7.1
Live | 206136698 |  | 10 | 17.5 | 53475 | 36000 | 18400 | 3.37 | 2.58 | 46000 | 3.38 | 1.59 | 8.5 | 7.1
Live | 206774647 |  | 10 | 17 | 52900 | 36200 | 18400 | 3.37 | 2.58 | 46000 | 3.36 | 1.58 | 8.5 | 7.15
Live | 206774789 |  | 10 | 17.5 | 51750 | 37000 | 18800 | 3.37 | 2.6 | 47000 | 3.34 | 1.57 | 8.5 | 7.3
Live | 206774791 |  | 10 | 17.5 | 51750 | 37000 | 18800 | 3.37 | 2.6 | 47000 | 3.34 | 1.57 | 8.5 | 7.3
Live | 206773936 |  | 10 | 17 | 52325 | 36000 | 18400 | 3.37 | 2.52 | 46000 | 3.26 | 1.53 | 8.5 | 6.5
Live | 206773963 |  | 10 | 17 | 52325 | 36000 | 18400 | 3.37 | 2.52 | 46000 | 3.26 | 1.53 | 8.5 | 6.5
Live | 206774906 |  | 10 | 17.5 | 52325 | 36000 | 18200 | 3.37 | 2.54 | 45500 | 3.3 | 1.56 | 8.5 | 7.1
Live | 206774970 |  | 10 | 17.5 | 51750 | 37000 | 18800 | 3.37 | 2.58 | 47000 | 3.34 | 1.57 | 8.5 | 7.3
Live | 206774186 |  | 10 | 17.5 | 51750 | 36400 | 18800 | 3.37 | 2.54 | 47000 | 3.32 | 1.56 | 8.5 | 7.15
Live | 206774332 |  | 10 | 17.5 | 51750 | 36400 | 18800 | 3.37 | 2.54 | 47000 | 3.32 | 1.56 | 8.5 | 7.15
Live | 206774386 |  | 10.5 | 17.5 | 52325 | 36200 | 18600 | 3.54 | 2.54 | 46500 | 3.32 | 1.56 | 8.5 | 7.1
Live | 206774600 |  | 10 | 17 | 52900 | 36200 | 18400 | 3.37 | 2.58 | 46000 | 3.38 | 1.59 | 8.5 | 7.15
Live | 204456535 |  | 10.5 | 16 | 26910 | 20800 | 8640 | 3.54 | 2.38 | 21600 | 3.26 | 1.53 | 8.1 | 6.8
Live | 204456562 |  | 10.5 | 16 | 26910 | 20800 | 8640 | 3.54 | 2.38 | 21600 | 3.28 | 1.54 | 8.1 | 6.8
Live | 204456879 |  | 11 | 17 | 27830 | 20600 | 8560 | 3.71 | 2.52 | 21400 | 3.48 | 1.64 | 8.1 | 7
Live | 204456900 |  | 11.7 | 17.5 | 28290 | 20400 | 8400 | 3.95 | 2.54 | 21000 | 3.52 | 1.65 | 8.5 | 7.05
Live | 204459241 |  | 10.5 | 16 | 27370 | 20800 | 8720 | 3.53 | 2.48 | 21800 | 3.43 | 1.62 | 8.1 | 7
Live | 204459394 |  | 10.5 | 16 | 27600 | 20600 | 8560 | 3.53 | 2.48 | 21400 | 3.43 | 1.61 | 8 | 6.95
Live | 206133325 |  | 11 | 16.5 | 28060 | 20600 | 8480 | 3.7 | 2.49 | 21200 | 3.45 | 1.62 | 8.1 | 7
Live | 206133335 |  | 10.5 | 16.5 | 26910 | 20800 | 8640 | 3.54 | 2.4 | 21600 | 3.3 | 1.55 | 8.1 | 6.85
Live | 206133425 |  | 10.5 | 16.5 | 27830 | 20800 | 8560 | 3.55 | 2.48 | 21400 | 3.45 | 1.62 | 8.1 | 7
Live | 206765490 |  | 11 | 16.5 | 27830 | 20800 | 8560 | 3.71 | 2.48 | 21400 | 3.43 | 1.61 | 8.1 | 7
Live | 206765654 |  | 11 | 16.5 | 27140 | 20800 | 8560 | 3.7 | 2.42 | 21400 | 3.32 | 1.56 | 8.1 | 6.85
Live | 206765726 |  | 11 | 16.5 | 27140 | 20800 | 8560 | 3.7 | 2.42 | 21400 | 3.32 | 1.56 | 8.1 | 6.9
Live | 206765852 |  | 10.5 | 16 | 27600 | 20800 | 8640 | 3.53 | 2.46 | 21600 | 3.4 | 1.6 | 8.1 | 6.95
Live | 204300826 |  | 10.5 | 17.5 | 52325 | 35800 | 18200 | 3.54 | 2.56 | 45500 | 3.32 | 1.56 | 8.5 | 7.1
Live | 204301030 |  | 10.5 | 17.5 | 53475 | 36000 | 18400 | 3.54 | 2.58 | 46000 | 3.38 | 1.59 | 8.5 | 7.1
Live | 204301330 |  | 10 | 17.5 | 52325 | 36200 | 18600 | 3.37 | 2.54 | 46500 | 3.32 | 1.56 | 8.5 | 7.1
Live | 204301338 |  | 10.5 | 17.5 | 52325 | 36000 | 18400 | 3.54 | 2.56 | 46000 | 3.36 | 1.58 | 8.5 | 7.1
Live | 206136697 |  | 10 | 17.5 | 53475 | 36000 | 18400 | 3.37 | 2.58 | 46000 | 3.38 | 1.59 | 8.5 | 7.1
Live | 206136717 |  | 10 | 17.5 | 51750 | 37000 | 18800 | 3.37 | 2.58 | 47000 | 3.34 | 1.57 | 8.5 | 7.3
Live | 204456481 |  | 11 | 16.5 | 27830 | 20800 | 8560 | 3.71 | 2.5 | 21400 | 3.45 | 1.62 | 8.1 | 7
Live | 204456544 |  | 10.5 | 16.5 | 26910 | 20800 | 8640 | 3.54 | 2.38 | 21600 | 3.28 | 1.54 | 8.1 | 6.8
Live | 204456625 |  | 10.5 | 16 | 26910 | 20800 | 8640 | 3.54 | 2.38 | 21600 | 3.28 | 1.54 | 8.1 | 6.85
Live | 204456902 |  | 11 | 16.5 | 28060 | 20600 | 8480 | 3.7 | 2.49 | 21200 | 3.45 | 1.62 | 8.1 | 7
Live | 204459412 |  | 11 | 16.5 | 27830 | 20600 | 8560 | 3.71 | 2.49 | 21400 | 3.45 | 1.62 | 8.1 | 7
Live | 206133767 |  | 10.5 | 16.5 | 27140 | 20800 | 8640 | 3.54 | 2.4 | 21600 | 3.3 | 1.55 | 8.1 | 6.85
Live | 206133827 |  | 11 | 17 | 28060 | 20600 | 8480 | 3.7 | 2.52 | 21200 | 3.49 | 1.65 | 8.5 | 7.05
Live | 204456355 |  | 10.5 | 17 | 26910 | 21000 | 8800 | 3.54 | 2.4 | 22000 | 3.31 | 1.55 | 8.1 | 6.85
Live | 206765467 |  | 11 | 17 | 26910 | 21000 | 8800 | 3.7 | 2.4 | 22000 | 3.32 | 1.56 | 8.1 | 6.85
Live | 206765915 |  | 11 | 17 | 27830 | 20600 | 8560 | 3.71 | 2.52 | 21400 | 3.48 | 1.64 | 8.1 | 7
Live | 206766158 |  | 11 | 16.5 | 26910 | 20800 | 8640 | 3.7 | 2.4 | 21600 | 3.3 | 1.55 | 7.8 | 6.85
Live | 204456715 |  | 10.5 | 16 | 26910 | 20800 | 8640 | 3.54 | 2.4 | 21600 | 3.28 | 1.54 | 8.1 | 6.85
Live | 204456788 |  | 11 | 17.5 | 27140 | 20600 | 8560 | 3.7 | 2.44 | 21400 | 3.35 | 1.58 | 8.1 | 6.9
Live | 206767533 |  | 10.5 | 16.5 | 28060 | 20800 | 8560 | 3.54 | 2.5 | 21400 | 3.48 | 1.64 | 8.1 | 7
Live | 204456861 |  | 11 | 16 | 27830 | 20800 | 8560 | 3.71 | 2.48 | 21400 | 3.43 | 1.61 | 8.1 | 6.95
Live | 215420720 |  | 11.3 | 19.5 | 10300 | 9000 | 7400 | 2.74 | 2.11 | 12000 | 3.32 | 1.81 | 8.8 | 6.8
Live | 215416031 |  | 12.5 | 23 | 21154 | 15500 | 13500 | 3.26 | 2.06 | 18000 | 3.43 | 1.9 | 8.5 | 7
Live | 215402352 |  | 14 | 25.5 | 14146 | 13112 | 12000 | 3.32 | 2.11 | 15613 | 2.95 | 1.8 | 10.4 | 8
Live | 215402351 |  | 12.5 | 21.5 | 19127 | 19200 | 18571 | 3.11 | 1.99 | 23211 | 3.01 | 1.82 | 11.3 | 7.9
Live | 204456490 |  | 11.5 | 17.5 | 28060 | 20600 | 8480 | 3.88 | 2.52 | 21200 | 3.49 | 1.65 | 8.5 | 7.05
Live | 204456607 |  | 10.5 | 16 | 26910 | 20800 | 8640 | 3.54 | 2.4 | 21600 | 3.3 | 1.55 | 8.1 | 6.85
Live | 204456706 |  | 11 | 16.5 | 27140 | 20800 | 8560 | 3.7 | 2.42 | 21400 | 3.3 | 1.55 | 8.1 | 6.85
Live | 204456499 |  | 11.5 | 17.5 | 28060 | 20600 | 8480 | 3.88 | 2.54 | 21200 | 3.49 | 1.65 | 8.5 | 7.05
Live | 204456889 |  | 11 | 17 | 28060 | 20600 | 8480 | 3.7 | 2.52 | 21200 | 3.47 | 1.64 | 8.5 | 7.05
Live | 204456893 |  | 11 | 16.5 | 28060 | 20600 | 8480 | 3.7 | 2.49 | 21200 | 3.45 | 1.62 | 8.1 | 7
Live | 204456580 |  | 11 | 17 | 27140 | 20800 | 8560 | 3.7 | 2.42 | 21400 | 3.32 | 1.56 | 8.1 | 6.85
Live | 204456589 |  | 10.5 | 16 | 26910 | 20800 | 8640 | 3.54 | 2.4 | 21600 | 3.28 | 1.54 | 8.1 | 6.85
Live | 204456643 |  | 11 | 17 | 27140 | 20600 | 8560 | 3.7 | 2.44 | 21400 | 3.34 | 1.57 | 8.1 | 6.9
Live | 204456670 |  | 11 | 16.5 | 27140 | 20800 | 8560 | 3.7 | 2.42 | 21400 | 3.32 | 1.56 | 8.1 | 6.9
Live | 204456966 |  | 10.5 | 16.5 | 26910 | 21000 | 8800 | 3.54 | 2.44 | 22000 | 3.38 | 1.59 | 7.8 | 6.95
Live | 206133435 |  | 11 | 17 | 28060 | 20600 | 8480 | 3.7 | 2.52 | 21200 | 3.49 | 1.65 | 8.5 | 7.05
Live | 206133807 |  | 10.5 | 16.5 | 28060 | 20800 | 8560 | 3.54 | 2.5 | 21400 | 3.48 | 1.64 | 8.1 | 7
Live | 204459061 |  | 10.5 | 16 | 27140 | 21000 | 8720 | 3.54 | 2.46 | 21800 | 3.38 | 1.59 | 8 | 7
Live | 206133375 |  | 11 | 17 | 27140 | 20600 | 8560 | 3.7 | 2.44 | 21400 | 3.34 | 1.57 | 8.1 | 6.9
Live | 206133405 |  | 10.5 | 16.5 | 27140 | 20800 | 8560 | 3.54 | 2.42 | 21400 | 3.32 | 1.56 | 8.1 | 6.85
Live | 206133757 |  | 10.5 | 16.5 | 26910 | 20800 | 8640 | 3.54 | 2.4 | 21600 | 3.3 | 1.55 | 8.1 | 6.85
Live | 206765413 |  | 10.5 | 16 | 26680 | 21200 | 8800 | 3.54 | 2.36 | 22000 | 3.26 | 1.54 | 8.1 | 6.8
Live | 206765573 |  | 10.5 | 16 | 26910 | 21000 | 8640 | 3.54 | 2.36 | 21600 | 3.26 | 1.53 | 8.1 | 6.8
Live | 206765708 |  | 11 | 17 | 27140 | 20600 | 8560 | 3.7 | 2.44 | 21400 | 3.34 | 1.57 | 8.1 | 6.9
Live | 206765717 |  | 10.5 | 16 | 26910 | 20800 | 8640 | 3.54 | 2.4 | 21600 | 3.3 | 1.55 | 8.1 | 6.85
Live | 206765861 |  | 11 | 16.5 | 27830 | 20800 | 8560 | 3.71 | 2.5 | 21400 | 3.45 | 1.62 | 8.1 | 7
Live | 206766059 |  | 10.5 | 16.5 | 26910 | 21000 | 8800 | 3.54 | 2.44 | 22000 | 3.38 | 1.59 | 7.8 | 6.95
Live | 206766284 |  | 11 | 17 | 27140 | 20800 | 8560 | 3.7 | 2.42 | 21400 | 3.32 | 1.56 | 7.8 | 6.85
Live | 206767515 |  | 10.5 | 16.5 | 27140 | 20600 | 8560 | 3.54 | 2.42 | 21400 | 3.34 | 1.57 | 8.1 | 6.9
Live | 206767596 |  | 11 | 16.5 | 27140 | 20800 | 8640 | 3.7 | 2.4 | 21600 | 3.3 | 1.55 | 7.8 | 6.85
Live | 206766032 |  | 11.7 | 17.5 | 28290 | 20400 | 8400 | 3.95 | 2.54 | 21000 | 3.52 | 1.65 | 8.5 | 7.05
Live | 204456897 |  | 11 | 16.5 | 28060 | 20600 | 8480 | 3.7 | 2.52 | 21200 | 3.49 | 1.65 | 8.5 | 7.05
Live | 204456903 |  | 10.5 | 16.5 | 26910 | 21000 | 8800 | 3.54 | 2.44 | 22000 | 3.38 | 1.59 | 7.8 | 6.95
Live | 206767033 |  | 11 | 16.5 | 27600 | 20600 | 8560 | 3.71 | 2.49 | 21400 | 3.45 | 1.62 | 8.1 | 7
Live | 206133305 |  | 10.5 | 16.5 | 26680 | 21000 | 8800 | 3.54 | 2.38 | 22000 | 3.31 | 1.55 | 8.1 | 6.85
Live | 206767488 |  | 10.5 | 16.5 | 26910 | 20800 | 8640 | 3.54 | 2.4 | 21600 | 3.3 | 1.55 | 8.1 | 6.85
Live | 206765501 |  | 11 | 16.5 | 28060 | 20600 | 8480 | 3.7 | 2.49 | 21200 | 3.47 | 1.64 | 8.1 | 7
Live | 206766122 |  | 10.5 | 16.5 | 26910 | 21000 | 8800 | 3.54 | 2.44 | 22000 | 3.38 | 1.59 | 7.8 | 6.95
Live | 206766203 |  | 11 | 17 | 27140 | 20800 | 8640 | 3.7 | 2.42 | 21600 | 3.31 | 1.56 | 7.8 | 6.85
Live | 206766691 |  | 10.5 | 16 | 27140 | 21000 | 8720 | 3.54 | 2.46 | 21800 | 3.38 | 1.59 | 8 | 6.95
Live | 206767702 |  | 10.5 | 16 | 27600 | 20600 | 8560 | 3.53 | 2.48 | 21400 | 3.43 | 1.61 | 8 | 6.95
Live | 206774690 |  | 10 | 17.5 | 51750 | 36200 | 18600 | 3.37 | 2.56 | 46500 | 3.3 | 1.55 | 8.5 | 7.15
Live | 206774708 |  | 10 | 17.5 | 51750 | 36200 | 18600 | 3.37 | 2.58 | 46500 | 3.32 | 1.56 | 8.5 | 7.2
Live | 206773871 |  | 10 | 17 | 51175 | 36200 | 18600 | 3.37 | 2.54 | 46500 | 3.3 | 1.55 | 8.5 | 7.15
Live | 206774773 |  | 10 | 18 | 53475 | 36000 | 18400 | 3.37 | 2.58 | 46000 | 3.38 | 1.59 | 8.5 | 7.1
Live | 206774824 |  | 10 | 17 | 52325 | 37200 | 18800 | 3.37 | 2.6 | 47000 | 3.36 | 1.58 | 8.5 | 7.35
Live | 206774852 |  | 10 | 17 | 52900 | 36000 | 18400 | 3.37 | 2.6 | 46000 | 3.4 | 1.6 | 8.5 | 7.15
Live | 206133295 |  | 10.5 | 16.5 | 26680 | 21000 | 8800 | 3.54 | 2.4 | 22000 | 3.31 | 1.55 | 8.1 | 6.85
Live | 206133817 |  | 11 | 17 | 28060 | 20600 | 8480 | 3.7 | 2.52 | 21200 | 3.49 | 1.65 | 8.5 | 7.05
Live | 206133983 |  | 10.5 | 16 | 27600 | 20600 | 8560 | 3.53 | 2.48 | 21400 | 3.43 | 1.61 | 8.1 | 7
Live | 206774285 |  | 10 | 17.5 | 51750 | 37200 | 18800 | 3.37 | 2.58 | 47000 | 3.32 | 1.56 | 8.5 | 7.3
Live | 206774331 |  | 10 | 17.5 | 51750 | 36400 | 18800 | 3.37 | 2.54 | 47000 | 3.32 | 1.56 | 8.5 | 7.15
Live | 206774368 |  | 10 | 17.5 | 52325 | 36200 | 18600 | 3.37 | 2.54 | 46500 | 3.32 | 1.56 | 8.5 | 7.1
Live | 206765699 |  | 11 | 17 | 27140 | 20600 | 8560 | 3.7 | 2.44 | 21400 | 3.34 | 1.57 | 8.1 | 6.9
Live | 206766131 |  | 11 | 16.5 | 26910 | 21000 | 8800 | 3.7 | 2.44 | 22000 | 3.38 | 1.59 | 7.8 | 6.95
Live | 206767693 |  | 10.5 | 16 | 27600 | 20600 | 8560 | 3.53 | 2.48 | 21400 | 3.43 | 1.61 | 8.1 | 7
Live | 206774431 |  | 10 | 17.5 | 52325 | 36200 | 18600 | 3.37 | 2.54 | 46500 | 3.32 | 1.56 | 8.5 | 7.1
Live | 206774439 |  | 10 | 17.5 | 52325 | 36200 | 18600 | 3.37 | 2.54 | 46500 | 3.32 | 1.56 | 8.5 | 6.5
Live | 206773818 |  | 10 | 17.5 | 51750 | 36200 | 18600 | 3.37 | 2.58 | 46500 | 3.32 | 1.56 | 8.5 | 7.2
Live | 206774771 |  | 10 | 18 | 53475 | 36000 | 18400 | 3.37 | 2.58 | 46000 | 3.38 | 1.59 | 8.5 | 7.1
Live | 206773945 |  | 10 | 17.5 | 52325 | 36000 | 18200 | 3.37 | 2.54 | 45500 | 3.3 | 1.56 | 8.5 | 7.1
Live | 204300815 |  | 10 | 17.5 | 52325 | 36000 | 18200 | 3.37 | 2.54 | 45500 | 3.3 | 1.56 | 8.5 | 7.1
Live | 206136627 |  | 10 | 17 | 51175 | 36400 | 18600 | 3.37 | 2.54 | 46500 | 3.3 | 1.55 | 8.5 | 7.15
Live | 206773970 |  | 10 | 17.5 | 52325 | 36000 | 18200 | 3.37 | 2.54 | 45500 | 3.3 | 1.56 | 8.5 | 7.1
Live | 206774098 |  | 10.5 | 17.5 | 53475 | 36000 | 18400 | 3.54 | 2.58 | 46000 | 3.38 | 1.59 | 8.5 | 7.1
Live | 206774197 |  | 10 | 17 | 51175 | 36600 | 18800 | 3.37 | 2.52 | 47000 | 3.28 | 1.54 | 8.5 | 6.5
Live | 206774601 |  | 10 | 17 | 52900 | 36200 | 18400 | 3.37 | 2.58 | 46000 | 3.38 | 1.59 | 8.5 | 7.15
Live | 204456899 |  | 11 | 16.5 | 28060 | 20600 | 8480 | 3.7 | 2.52 | 21200 | 3.49 | 1.65 | 8.5 | 7.05
Live | 204300714 |  | 10 | 17.5 | 51750 | 36200 | 18600 | 3.37 | 2.58 | 46500 | 3.32 | 1.56 | 8.5 | 7.2
Live | 204300715 |  | 10 | 17.5 | 51750 | 36200 | 18600 | 3.37 | 2.58 | 46500 | 3.32 | 1.56 | 8.5 | 7.2
Live | 204301220 |  | 10 | 17.5 | 51750 | 36400 | 18800 | 3.37 | 2.54 | 47000 | 3.32 | 1.56 | 8.5 | 7.15
Live | 204301230 |  | 10 | 17.5 | 51750 | 37000 | 18800 | 3.37 | 2.6 | 47000 | 3.34 | 1.57 | 8.5 | 7.3
Live | 204301578 |  | 10 | 17 | 52900 | 36000 | 18400 | 3.37 | 2.6 | 46000 | 3.4 | 1.6 | 8.5 | 7.15
Live | 206136719 |  | 10 | 17.5 | 51750 | 37000 | 18800 | 3.37 | 2.58 | 47000 | 3.34 | 1.57 | 8.5 | 7.3
Live | 206765627 |  | 11 | 17 | 27140 | 20800 | 8640 | 3.7 | 2.4 | 21600 | 3.3 | 1.55 | 8.1 | 6.85
Live | 206766401 |  | 11 | 17 | 27140 | 20800 | 8560 | 3.7 | 2.42 | 21400 | 3.32 | 1.56 | 7.8 | 6.85
Live | 206767042 |  | 11 | 16.5 | 27830 | 20600 | 8560 | 3.71 | 2.49 | 21400 | 3.45 | 1.62 | 8.1 | 7
Live | 204459367 |  | 10.5 | 16 | 27600 | 20600 | 8560 | 3.53 | 2.48 | 21400 | 3.43 | 1.61 | 8 | 6.95
Live | 206133445 |  | 11 | 17 | 28060 | 20600 | 8480 | 3.7 | 2.52 | 21200 | 3.47 | 1.64 | 8.1 | 7.05
Live | 206133737 |  | 10.5 | 16.5 | 27830 | 20800 | 8560 | 3.55 | 2.48 | 21400 | 3.45 | 1.62 | 8.1 | 7
Live | 206788492 |  | 13.5 | 20.5 | 27140 | 24800 | 10640 | 4.55 | 2.56 | 26600 | 3.11 | 1.46 | 10 | 8.85
Live | 206788515 |  | 12.5 | 19 | 27140 | 25000 | 10720 | 4.21 | 2.52 | 26800 | 3.06 | 1.44 | 9 | 8.8
Live | 206766212 |  | 11 | 17 | 27140 | 20800 | 8560 | 3.7 | 2.42 | 21400 | 3.32 | 1.56 | 7.8 | 6.85
Live | 206766700 |  | 10.5 | 16 | 27140 | 21000 | 8720 | 3.54 | 2.46 | 21800 | 3.38 | 1.59 | 8 | 7
Live | 206767497 |  | 10.5 | 16.5 | 27140 | 20800 | 8640 | 3.54 | 2.4 | 21600 | 3.3 | 1.55 | 8.1 | 6.85
Live | 206767542 |  | 11 | 17 | 28060 | 20600 | 8480 | 3.7 | 2.52 | 21200 | 3.49 | 1.65 | 8.5 | 7.05
Live | 206788692 |  | 11.7 | 19 | 37950 | 32200 | 14160 | 3.94 | 2.24 | 35400 | 3.18 | 1.5 | 9 | 7
Live | 206788857 |  | 12 | 19.5 | 38870 | 30800 | 13920 | 4.04 | 2.3 | 34800 | 3.26 | 1.53 | 9.5 | 7
Live | 206788881 |  | 11 | 18 | 38870 | 31400 | 14160 | 3.71 | 2.26 | 35400 | 3.24 | 1.53 | 9 | 7
Live | 204451212 |  | 10.5 | 16.5 | 26910 | 20800 | 8640 | 3.54 | 2.38 | 21600 | 3.28 | 1.54 | 8.1 | 6.8
Live | 204451225 |  | 10.5 | 16 | 26910 | 20800 | 8640 | 3.54 | 2.4 | 21600 | 3.3 | 1.55 | 8.1 | 6.85
Live | 204451246 |  | 11 | 17 | 27830 | 20600 | 8560 | 3.71 | 2.49 | 21400 | 3.47 | 1.63 | 8.1 | 7
Live | 207335597 |  | 12 | 19.5 | 66125 | 51000 | 24200 | 4.05 | 2.48 | 60500 | 3.2 | 1.51 | 8.5 | 7.4
Live | 206133384 |  | 10.5 | 16.5 | 27140 | 20800 | 8560 | 3.54 | 2.42 | 21400 | 3.32 | 1.56 | 8.1 | 6.9
Live | 206133952 |  | 10.5 | 16 | 27370 | 21000 | 8720 | 3.53 | 2.48 | 21800 | 3.42 | 1.61 | 8.1 | 7
Live | 206133982 |  | 10.5 | 16 | 27600 | 20600 | 8560 | 3.53 | 2.48 | 21400 | 3.43 | 1.61 | 8.1 | 7
Live | 206773819 |  | 10 | 17.5 | 51750 | 36200 | 18600 | 3.37 | 2.58 | 46500 | 3.32 | 1.56 | 8.5 | 7.2
Live | 206773927 |  | 10 | 17.5 | 52325 | 35800 | 18200 | 3.37 | 2.54 | 45500 | 3.3 | 1.56 | 8.5 | 7.1
Live | 206774825 |  | 10 | 17 | 52325 | 37200 | 18800 | 3.37 | 2.6 | 47000 | 3.36 | 1.58 | 8.5 | 7.35
Live | 206764451 |  | 10.5 | 16 | 27600 | 20800 | 8560 | 3.53 | 2.48 | 21400 | 3.43 | 1.61 | 8 | 6.95
Live | 206764518 |  | 10.5 | 16 | 26910 | 20800 | 8640 | 3.54 | 2.38 | 21600 | 3.28 | 1.54 | 7.8 | 6.8
Live | 206774879 |  | 10 | 17.5 | 51175 | 36200 | 18600 | 3.37 | 2.56 | 46500 | 3.3 | 1.55 | 8.5 | 7.15
Live | 206764304 |  | 11 | 17 | 26910 | 21000 | 8720 | 3.7 | 2.4 | 21800 | 3.33 | 1.56 | 8.1 | 6.85
Live | 206774887 |  | 10 | 17 | 51175 | 36400 | 18600 | 3.37 | 2.54 | 46500 | 3.3 | 1.55 | 8.5 | 7.15
Live | 206774951 |  | 10 | 17.5 | 53475 | 36000 | 18400 | 3.37 | 2.58 | 46000 | 3.38 | 1.59 | 8.5 | 7.1
Live | 206774997 |  | 10 | 17 | 52900 | 36200 | 18400 | 3.37 | 2.58 | 46000 | 3.36 | 1.58 | 8.5 | 7.15
Live | 206774296 |  | 10 | 17 | 51175 | 36600 | 18800 | 3.37 | 2.52 | 47000 | 3.28 | 1.54 | 8.5 | 6.5
Live | 206774375 |  | 10.5 | 17.5 | 52325 | 36000 | 18400 | 3.54 | 2.56 | 46000 | 3.36 | 1.58 | 8.5 | 7.1
Live | 204299065 |  | 11.5 | 17.5 | 36570 | 31400 | 13280 | 3.87 | 2.44 | 33200 | 3.22 | 1.51 | 8.1 | 7
Live | 204299725 |  | 11.5 | 17.5 | 37260 | 31600 | 13200 | 3.87 | 2.5 | 33000 | 3.32 | 1.56 | 8.1 | 7.15
Live | 206765146 |  | 11.5 | 17.5 | 37950 | 31600 | 13120 | 3.88 | 2.56 | 32800 | 3.4 | 1.6 | 8.5 | 7.25
Live | 204300269 |  | 11 | 17 | 37490 | 31600 | 13200 | 3.71 | 2.52 | 33000 | 3.36 | 1.58 | 8.1 | 7.2
Live | 206136104 |  | 11 | 17.5 | 36570 | 31200 | 13200 | 3.71 | 2.46 | 33000 | 3.23 | 1.52 | 8.1 | 7
Live | 204456454 |  | 11 | 16.5 | 27830 | 20800 | 8560 | 3.71 | 2.48 | 21400 | 3.45 | 1.62 | 8.1 | 7
Live | 204459052 |  | 10.5 | 16 | 27140 | 21000 | 8720 | 3.54 | 2.46 | 21800 | 3.38 | 1.59 | 8 | 6.95
Live | 206133647 |  | 10.5 | 16 | 27370 | 21000 | 8720 | 3.53 | 2.48 | 21800 | 3.42 | 1.61 | 8.1 | 7
Live | 206133797 |  | 10.5 | 16.5 | 27830 | 20800 | 8560 | 3.55 | 2.48 | 21400 | 3.43 | 1.61 | 8.1 | 6.95
Live | 206773972 |  | 10 | 17.5 | 52325 | 36000 | 18200 | 3.37 | 2.54 | 45500 | 3.3 | 1.56 | 8.5 | 7.1
Live | 206774914 |  | 10 | 17.5 | 52325 | 35800 | 18200 | 3.37 | 2.56 | 45500 | 3.32 | 1.56 | 8.5 | 7.1
Live | 206765546 |  | 11.5 | 17.5 | 28060 | 20600 | 8480 | 3.88 | 2.52 | 21200 | 3.49 | 1.65 | 8.5 | 7.05
Live | 206765582 |  | 11 | 16.5 | 26910 | 20800 | 8640 | 3.7 | 2.4 | 21600 | 3.3 | 1.55 | 8.1 | 6.85
Live | 206765906 |  | 11 | 17 | 27830 | 20600 | 8560 | 3.71 | 2.49 | 21400 | 3.47 | 1.63 | 8.1 | 7
Live | 206765933 |  | 11 | 17 | 28060 | 20600 | 8480 | 3.7 | 2.52 | 21200 | 3.47 | 1.64 | 8.5 | 7.05
Live | 206766077 |  | 10.5 | 16 | 26680 | 21200 | 8880 | 3.54 | 2.42 | 22200 | 3.35 | 1.58 | 7.8 | 6.9
Live | 206767524 |  | 10.5 | 16.5 | 27830 | 20800 | 8560 | 3.55 | 2.48 | 21400 | 3.43 | 1.61 | 8.1 | 6.95
Live | 206774141 |  | 10 | 17.5 | 52900 | 36400 | 18400 | 3.37 | 2.54 | 46000 | 3.32 | 1.56 | 8.5 | 6.5
Live | 206775005 |  | 10 | 17 | 52900 | 36000 | 18400 | 3.37 | 2.6 | 46000 | 3.4 | 1.6 | 8.5 | 7.15
Live | 206774241 |  | 10 | 17.5 | 51750 | 36400 | 18800 | 3.37 | 2.54 | 47000 | 3.3 | 1.55 | 8.5 | 6.5
Live | 206774277 |  | 10 | 17.5 | 51750 | 37000 | 18800 | 3.37 | 2.6 | 47000 | 3.34 | 1.57 | 8.5 | 7.3
Live | 206774339 |  | 10 | 17.5 | 51750 | 36400 | 18800 | 3.37 | 2.54 | 47000 | 3.3 | 1.55 | 8.5 | 6.5
Live | 206774404 |  | 10 | 17.5 | 52325 | 36200 | 18600 | 3.37 | 2.54 | 46500 | 3.32 | 1.56 | 8.5 | 7.1
Live | 206774592 |  | 10 | 17 | 52900 | 36000 | 18400 | 3.37 | 2.6 | 46000 | 3.4 | 1.6 | 8.5 | 7.15
Live | 206788570 |  | 13 | 20.5 | 26680 | 24800 | 10640 | 4.39 | 2.46 | 26600 | 2.96 | 1.39 | 10 | 8.65
Live | 206788663 |  | 12 | 19.5 | 39790 | 30200 | 13840 | 4.05 | 2.28 | 34600 | 3.26 | 1.54 | 9 | 7
Live | 206788720 |  | 12.5 | 19.5 | 39100 | 31200 | 14000 | 4.21 | 2.32 | 35000 | 3.28 | 1.54 | 9 | 7
Live | 206788847 |  | 12 | 19.45 | 37950 | 32000 | 14160 | 4.04 | 2.26 | 35400 | 3.18 | 1.5 | 9.5 | 7
Live | 206788864 |  | 11 | 18 | 38410 | 31800 | 14240 | 3.7 | 2.26 | 35600 | 3.2 | 1.51 | 9 | 7
Live | 206788867 |  | 11.5 | 18 | 38640 | 31400 | 14160 | 3.88 | 2.28 | 35400 | 3.24 | 1.53 | 9 | 7
Live | 206788877 |  | 11 | 18 | 37720 | 32400 | 14240 | 3.71 | 2.2 | 35600 | 3.14 | 1.48 | 9 | 7
Live | 206788897 |  | 11.7 | 19 | 39100 | 31200 | 14080 | 3.94 | 2.3 | 35200 | 3.27 | 1.55 | 9 | 7
Live | 204451203 |  | 11 | 16.5 | 27830 | 20600 | 8560 | 3.71 | 2.49 | 21400 | 3.47 | 1.63 | 8.1 | 7
Live | 204451224 |  | 11 | 17 | 27140 | 20600 | 8560 | 3.7 | 2.44 | 21400 | 3.34 | 1.57 | 8.1 | 6.9
Live | 206789007 |  | 11.7 | 19 | 64975 | 51000 | 24000 | 3.94 | 2.46 | 60000 | 3.12 | 1.47 | 8.5 | 7.4
Live | 204451343 |  | 10.5 | 16 | 27600 | 20800 | 8560 | 3.53 | 2.48 | 21400 | 3.43 | 1.61 | 8 | 6.95
Live | 204451349 |  | 10.5 | 16 | 27600 | 20600 | 8560 | 3.53 | 2.48 | 21400 | 3.43 | 1.61 | 8 | 6.95
Live | 206133314 |  | 11 | 17 | 28060 | 20600 | 8480 | 3.7 | 2.52 | 21200 | 3.47 | 1.64 | 8.1 | 7.05
Live | 206788564 |  | 13 | 20 | 26680 | 25000 | 10640 | 4.39 | 2.46 | 26600 | 2.96 | 1.39 | 10 | 8.7
Live | 206788568 |  | 13 | 20 | 26680 | 25200 | 10720 | 4.39 | 2.42 | 26800 | 2.94 | 1.38 | 9.5 | 8.65
Live | 206788334 |  | 13.5 | 21 | 26910 | 24800 | 10640 | 4.56 | 2.48 | 26600 | 2.98 | 1.4 | 10.5 | 8.7
Live | 206788678 |  | 12.5 | 20 | 40020 | 30000 | 13760 | 4.22 | 2.3 | 34400 | 3.28 | 1.55 | 9 | 7
Live | 206788731 |  | 12.5 | 20.5 | 39560 | 30600 | 13920 | 4.22 | 2.3 | 34800 | 3.28 | 1.55 | 9 | 7
Live | 206788878 |  | 11.7 | 19 | 38410 | 31600 | 14160 | 3.95 | 2.26 | 35400 | 3.22 | 1.51 | 9 | 7
Live | 204451198 |  | 11 | 17 | 26910 | 21000 | 8800 | 3.7 | 2.4 | 22000 | 3.32 | 1.56 | 8.1 | 6.85
Live | 204451200 |  | 11 | 16.5 | 27830 | 20800 | 8560 | 3.71 | 2.48 | 21400 | 3.43 | 1.61 | 8.1 | 7
Live | 204451226 |  | 11 | 16.5 | 27140 | 20800 | 8560 | 3.7 | 2.42 | 21400 | 3.32 | 1.56 | 8.1 | 6.9
Live | 204451234 |  | 11 | 16.5 | 27140 | 20600 | 8560 | 3.7 | 2.42 | 21400 | 3.34 | 1.57 | 8.1 | 6.9
Live | 204451245 |  | 11 | 16 | 27830 | 20800 | 8560 | 3.71 | 2.48 | 21400 | 3.43 | 1.61 | 8.1 | 6.95
Live | 204451260 |  | 11.7 | 17.5 | 28290 | 20400 | 8400 | 3.95 | 2.54 | 21000 | 3.52 | 1.65 | 8.5 | 7.05
Live | 206764297 |  | 10.5 | 16 | 26680 | 21200 | 8800 | 3.54 | 2.36 | 22000 | 3.26 | 1.54 | 8.1 | 6.8
Live | 206764331 |  | 11 | 16.5 | 27140 | 20800 | 8560 | 3.7 | 2.42 | 21400 | 3.32 | 1.56 | 8.1 | 6.9
Live | 206764352 |  | 11 | 17 | 27830 | 20600 | 8560 | 3.71 | 2.52 | 21400 | 3.48 | 1.64 | 8.1 | 7
Live | 206133424 |  | 10.5 | 16.5 | 27830 | 20800 | 8560 | 3.55 | 2.48 | 21400 | 3.45 | 1.62 | 8.1 | 7
Live | 206764314 |  | 10.5 | 16 | 26910 | 21000 | 8640 | 3.54 | 2.36 | 21600 | 3.26 | 1.53 | 8.1 | 6.8
Live | 206764377 |  | 11 | 17 | 27140 | 20800 | 8640 | 3.7 | 2.4 | 21600 | 3.3 | 1.55 | 7.8 | 6.85
Live | 204299167 |  | 11.7 | 17.5 | 37720 | 32000 | 13200 | 3.95 | 2.52 | 33000 | 3.36 | 1.58 | 8.5 | 7.2
Live | 206765150 |  | 11.5 | 17.5 | 37260 | 31400 | 12960 | 3.87 | 2.52 | 32400 | 3.32 | 1.56 | 8.5 | 7.2
Live | 206765163 |  | 11 | 17 | 37490 | 31600 | 13200 | 3.71 | 2.52 | 33000 | 3.33 | 1.57 | 8.1 | 7.2
Live | 206136084 |  | 11.5 | 17.5 | 37950 | 31800 | 13120 | 3.88 | 2.54 | 32800 | 3.4 | 1.6 | 8.5 | 7.25
Live | 206136174 |  | 11.5 | 17.5 | 37260 | 31400 | 13040 | 3.87 | 2.52 | 32600 | 3.32 | 1.56 | 8.5 | 7.2
Live | 206136330 |  | 11 | 17 | 37490 | 31600 | 13200 | 3.71 | 2.52 | 33000 | 3.33 | 1.57 | 8.1 | 7.2
Live | 204301123 |  | 10 | 17.5 | 51750 | 36400 | 18800 | 3.37 | 2.54 | 47000 | 3.32 | 1.56 | 8.5 | 7.15
Live | 206764888 |  | 11 | 17 | 36340 | 31200 | 13280 | 3.71 | 2.4 | 33200 | 3.18 | 1.5 | 8.1 | 6.9
Live | 206764920 |  | 11.7 | 18 | 37950 | 31800 | 13120 | 3.94 | 2.54 | 32800 | 3.4 | 1.6 | 8.5 | 7.25
Live | 206764926 |  | 11.5 | 17.5 | 36570 | 31400 | 13280 | 3.87 | 2.44 | 33200 | 3.22 | 1.51 | 8.1 | 7
Live | 204456720 |  | 10.5 | 16 | 26910 | 20800 | 8640 | 3.54 | 2.4 | 21600 | 3.28 | 1.54 | 8.1 | 6.85
Live | 204459373 |  | 10.5 | 16 | 27600 | 20600 | 8560 | 3.53 | 2.48 | 21400 | 3.43 | 1.61 | 8 | 6.95
Live | 204456811 |  | 10.5 | 16 | 27140 | 20800 | 8640 | 3.54 | 2.4 | 21600 | 3.3 | 1.55 | 8.1 | 6.85
Live | 204456838 |  | 11 | 16 | 27600 | 20800 | 8560 | 3.71 | 2.46 | 21400 | 3.43 | 1.61 | 8.1 | 6.95
Live | 204456908 |  | 10.5 | 16.5 | 26910 | 21000 | 8800 | 3.54 | 2.44 | 22000 | 3.38 | 1.59 | 7.8 | 6.95
Live | 206133471 |  | 11 | 16.5 | 28060 | 20600 | 8480 | 3.7 | 2.49 | 21200 | 3.45 | 1.62 | 8.1 | 7
Live | 204298625 |  | 11 | 17.5 | 36110 | 31400 | 13360 | 3.71 | 2.38 | 33400 | 3.14 | 1.48 | 8.1 | 6.9
Live | 206765058 |  | 11 | 17 | 37260 | 31600 | 13280 | 3.7 | 2.48 | 33200 | 3.3 | 1.55 | 8.1 | 7.1
Live | 204299025 |  | 11.7 | 17.5 | 36570 | 31200 | 13200 | 3.94 | 2.46 | 33000 | 3.23 | 1.52 | 8.5 | 7
Live | 206133651 |  | 10.5 | 16 | 27370 | 21000 | 8720 | 3.53 | 2.48 | 21800 | 3.42 | 1.61 | 8.1 | 7
Live | 206133741 |  | 10.5 | 16.5 | 27830 | 20800 | 8560 | 3.55 | 2.48 | 21400 | 3.45 | 1.62 | 8.1 | 7
Live | 206133751 |  | 10.5 | 16 | 26910 | 20800 | 8640 | 3.54 | 2.38 | 21600 | 3.26 | 1.53 | 7.8 | 6.8
Live | 206133753 |  | 10.5 | 16 | 26910 | 20800 | 8640 | 3.54 | 2.38 | 21600 | 3.26 | 1.53 | 7.8 | 6.8
Live | 204299355 |  | 11.7 | 17.5 | 37260 | 31400 | 13040 | 3.94 | 2.52 | 32600 | 3.29 | 1.55 | 8.5 | 7.2
Live | 204299745 |  | 11.7 | 17.5 | 37260 | 31600 | 13200 | 3.94 | 2.52 | 33000 | 3.33 | 1.57 | 8.1 | 7.15
Live | 206765144 |  | 11 | 17.5 | 36570 | 31200 | 13200 | 3.71 | 2.46 | 33000 | 3.23 | 1.52 | 8.1 | 7.05
Live | 206765149 |  | 11.5 | 17.5 | 37260 | 31400 | 13040 | 3.87 | 2.52 | 32600 | 3.32 | 1.56 | 8.5 | 7.2
Live | 206136320 |  | 11 | 16.5 | 37030 | 31400 | 13280 | 3.7 | 2.5 | 33200 | 3.3 | 1.55 | 8.1 | 7.1
Live | 206788601 |  | 12 | 20 | 38180 | 32000 | 14160 | 4.04 | 2.26 | 35400 | 3.2 | 1.5 | 9.5 | 7
Live | 206788625 |  | 12 | 20 | 39790 | 30800 | 14000 | 4.05 | 2.32 | 35000 | 3.32 | 1.56 | 9.5 | 7
Live | 206788691 |  | 12 | 20 | 38640 | 31600 | 14080 | 4.04 | 2.28 | 35200 | 3.24 | 1.52 | 9 | 7
Live | 206788756 |  | 11.7 | 18.5 | 38870 | 31400 | 14080 | 3.94 | 2.3 | 35200 | 3.26 | 1.53 | 9 | 7
Live | 204300809 |  | 10 | 17.5 | 52325 | 36000 | 18200 | 3.37 | 2.54 | 45500 | 3.3 | 1.56 | 8.5 | 7.1
Live | 204301323 |  | 10 | 17.5 | 52325 | 36200 | 18600 | 3.37 | 2.54 | 46500 | 3.32 | 1.56 | 8.5 | 7.1
Live | 206788860 |  | 12 | 19 | 38180 | 32000 | 14080 | 4.04 | 2.24 | 35200 | 3.2 | 1.51 | 9 | 7
Live | 206788872 |  | 12 | 19 | 39330 | 31000 | 14000 | 4.04 | 2.32 | 35000 | 3.3 | 1.55 | 9 | 7
Live | 204451202 |  | 11 | 16.5 | 27830 | 20800 | 8560 | 3.71 | 2.48 | 21400 | 3.45 | 1.62 | 8.1 | 7
Live | 206788965 |  | 12.3 | 21.5 | 52325 | 43000 | 18400 | 4.14 | 2.5 | 46000 | 3.58 | 1.69 | 9.5 | 8.1
Live | 204451211 |  | 10.5 | 16 | 26910 | 20800 | 8640 | 3.54 | 2.38 | 21600 | 3.26 | 1.53 | 8.1 | 6.8
Live | 204451247 |  | 11 | 17 | 27830 | 20600 | 8560 | 3.71 | 2.52 | 21400 | 3.48 | 1.64 | 8.1 | 7
Live | 204451254 |  | 11 | 16 | 27830 | 20800 | 8480 | 3.71 | 2.48 | 21200 | 3.43 | 1.61 | 8.1 | 7
Live | 204451255 |  | 11 | 16.5 | 28060 | 20600 | 8480 | 3.7 | 2.49 | 21200 | 3.45 | 1.62 | 8.1 | 7
Live | 204451358 |  | 11 | 16.5 | 27830 | 20600 | 8560 | 3.71 | 2.49 | 21400 | 3.45 | 1.62 | 8.1 | 7
Live | 206133404 |  | 10.5 | 16.5 | 27140 | 20800 | 8560 | 3.54 | 2.42 | 21400 | 3.32 | 1.56 | 8.1 | 6.85
Live | 206133776 |  | 11 | 16.5 | 27140 | 20600 | 8560 | 3.7 | 2.44 | 21400 | 3.34 | 1.57 | 8.1 | 6.9
Live | 206766145 |  | 11 | 17 | 27140 | 20800 | 8640 | 3.7 | 2.4 | 21600 | 3.3 | 1.55 | 7.8 | 6.85
Live | 206766306 |  | 11 | 16.5 | 27140 | 20800 | 8640 | 3.7 | 2.4 | 21600 | 3.3 | 1.55 | 7.8 | 6.85
Live | 206766405 |  | 11 | 17 | 27140 | 20800 | 8560 | 3.7 | 2.42 | 21400 | 3.32 | 1.56 | 7.8 | 6.85
Live | 206766696 |  | 10.5 | 16 | 27140 | 21000 | 8720 | 3.54 | 2.46 | 21800 | 3.38 | 1.59 | 8 | 6.95
Live | 206765632 |  | 11 | 17 | 27140 | 20800 | 8640 | 3.7 | 2.4 | 21600 | 3.3 | 1.55 | 8.1 | 6.85
Live | 206767584 |  | 10.5 | 16 | 26910 | 20800 | 8640 | 3.54 | 2.38 | 21600 | 3.28 | 1.54 | 7.8 | 6.8
Live | 206767601 |  | 11 | 16.5 | 27140 | 20800 | 8640 | 3.7 | 2.4 | 21600 | 3.3 | 1.55 | 7.8 | 6.85
Live | 206766064 |  | 10.5 | 16.5 | 26910 | 21000 | 8800 | 3.54 | 2.44 | 22000 | 3.38 | 1.59 | 7.8 | 6.95
Live | 206764527 |  | 10.5 | 16 | 27370 | 21000 | 8720 | 3.53 | 2.48 | 21800 | 3.42 | 1.61 | 8.1 | 7
Live | 206767611 |  | 11 | 16.5 | 27140 | 20800 | 8640 | 3.7 | 2.4 | 21600 | 3.3 | 1.55 | 7.8 | 6.85
Live | 206764387 |  | 11 | 16.5 | 26910 | 20800 | 8640 | 3.7 | 2.4 | 21600 | 3.3 | 1.55 | 7.8 | 6.85
Live | 206764897 |  | 11.5 | 17.5 | 36340 | 31000 | 13200 | 3.87 | 2.42 | 33000 | 3.18 | 1.49 | 8.1 | 6.95
Live | 206765002 |  | 11 | 17 | 36570 | 31600 | 13280 | 3.71 | 2.42 | 33200 | 3.2 | 1.51 | 7.8 | 6.95
Live | 206788485 |  | 12.5 | 19.5 | 26450 | 25200 | 10720 | 4.21 | 2.4 | 26800 | 2.92 | 1.37 | 9.5 | 8.6
Live | 204299545 |  | 11 | 17.5 | 36800 | 31600 | 13280 | 3.71 | 2.46 | 33200 | 3.27 | 1.53 | 8 | 7.05
Live | 206765157 |  | 11.5 | 17 | 36570 | 31400 | 13280 | 3.87 | 2.44 | 33200 | 3.24 | 1.53 | 7.8 | 7
Live | 206136350 |  | 11 | 17 | 37490 | 31600 | 13200 | 3.71 | 2.54 | 33000 | 3.38 | 1.59 | 8.1 | 7.2
Live | 206788578 |  | 12 | 19.5 | 39100 | 31200 | 14080 | 4.05 | 2.3 | 35200 | 3.27 | 1.55 | 9.5 | 7
Live | 206788335 |  | 13.5 | 21.5 | 26910 | 24800 | 10640 | 4.56 | 2.5 | 26600 | 3 | 1.41 | 10.5 | 8.75
Live | 206788375 |  | 13.5 | 21 | 26910 | 24800 | 10640 | 4.56 | 2.46 | 26600 | 2.98 | 1.4 | 10 | 8.7
Live | 206788769 |  | 12 | 19 | 39100 | 31200 | 14000 | 4.05 | 2.32 | 35000 | 3.28 | 1.54 | 9 | 7
Live | 206788801 |  | 12 | 19.5 | 39790 | 30200 | 13840 | 4.05 | 2.3 | 34600 | 3.3 | 1.55 | 9 | 7
Live | 206788848 |  | 12 | 19.5 | 38180 | 32000 | 14160 | 4.04 | 2.26 | 35400 | 3.2 | 1.5 | 9.5 | 7
Live | 206788868 |  | 12 | 18.5 | 39100 | 31200 | 14080 | 4.05 | 2.3 | 35200 | 3.27 | 1.55 | 9 | 7
Live | 206788957 |  | 12 | 21 | 50600 | 43500 | 18600 | 4.04 | 2.4 | 46500 | 3.44 | 1.62 | 9.5 | 8
Live | 204451215 |  | 11 | 17 | 27140 | 20800 | 8640 | 3.7 | 2.4 | 21600 | 3.3 | 1.55 | 8.1 | 6.85
Live | 204451236 |  | 11 | 16.5 | 27140 | 20600 | 8560 | 3.7 | 2.42 | 21400 | 3.34 | 1.57 | 8.1 | 6.9
Live | 206133354 |  | 10.5 | 16.5 | 27140 | 20800 | 8560 | 3.54 | 2.42 | 21400 | 3.32 | 1.56 | 8.1 | 6.9
Live | 206133646 |  | 10.5 | 16 | 27370 | 21000 | 8720 | 3.53 | 2.48 | 21800 | 3.42 | 1.61 | 8.1 | 7
Live | 206133992 |  | 10.5 | 16 | 27600 | 20600 | 8560 | 3.53 | 2.48 | 21400 | 3.43 | 1.61 | 8 | 6.95
Live | 206764507 |  | 10.5 | 16.5 | 27830 | 20800 | 8560 | 3.55 | 2.48 | 21400 | 3.45 | 1.62 | 8.1 | 7
Live | 206764508 |  | 10.5 | 16 | 26910 | 20800 | 8640 | 3.54 | 2.38 | 21600 | 3.26 | 1.53 | 7.8 | 6.8
Live | 206764311 |  | 11.5 | 17.5 | 28060 | 20600 | 8480 | 3.88 | 2.52 | 21200 | 3.49 | 1.65 | 8.5 | 7.05
Live | 206764321 |  | 11 | 17 | 27140 | 20800 | 8560 | 3.7 | 2.42 | 21400 | 3.32 | 1.56 | 8.1 | 6.85
Live | 206788516 |  | 13 | 19.5 | 27370 | 24800 | 10640 | 4.38 | 2.56 | 26600 | 3.11 | 1.46 | 9 | 8.85
Live | 206788451 |  | 13 | 20 | 26680 | 25000 | 10720 | 4.39 | 2.44 | 26800 | 2.96 | 1.39 | 10 | 8.7
Live | 206788457 |  | 13 | 20 | 26910 | 25000 | 10640 | 4.38 | 2.48 | 26600 | 3 | 1.41 | 10.5 | 8.75
Live | 204301409 |  | 10 | 17.5 | 52325 | 36200 | 18600 | 3.37 | 2.54 | 46500 | 3.32 | 1.56 | 8.5 | 6.5
Live | 204301659 |  | 10 | 17 | 52900 | 36200 | 18400 | 3.37 | 2.58 | 46000 | 3.36 | 1.58 | 8.5 | 6.5
Live | 206136618 |  | 10 | 17.5 | 51175 | 36200 | 18600 | 3.37 | 2.56 | 46500 | 3.3 | 1.55 | 8.5 | 7.15
Live | 206136619 |  | 10 | 17.5 | 51175 | 36200 | 18600 | 3.37 | 2.56 | 46500 | 3.3 | 1.55 | 8.5 | 7.15
Live | 206136638 |  | 10 | 17.5 | 51750 | 36200 | 18600 | 3.37 | 2.56 | 46500 | 3.32 | 1.56 | 8.5 | 7.2
Live | 206788852 |  | 12.5 | 19.5 | 39790 | 30800 | 14000 | 4.21 | 2.32 | 35000 | 3.32 | 1.56 | 9.5 | 7
Live | 206788859 |  | 11.7 | 19 | 38180 | 31800 | 14240 | 3.94 | 2.24 | 35600 | 3.2 | 1.51 | 9 | 7
Live | 206788870 |  | 11.5 | 18.5 | 38870 | 31200 | 14160 | 3.87 | 2.28 | 35400 | 3.24 | 1.53 | 9 | 7
Live | 206788894 |  | 12 | 19.5 | 38410 | 31800 | 14160 | 4.05 | 2.26 | 35400 | 3.22 | 1.51 | 9 | 7
Live | 206788905 |  | 12 | 21.5 | 52325 | 43500 | 18400 | 4.05 | 2.48 | 46000 | 3.54 | 1.66 | 9.5 | 8.05
Live | 204451199 |  | 11 | 17 | 26910 | 21000 | 8720 | 3.7 | 2.4 | 21800 | 3.33 | 1.56 | 8.1 | 6.85
Live | 206788962 |  | 12 | 21 | 52325 | 43500 | 18400 | 4.05 | 2.48 | 46000 | 3.54 | 1.66 | 9.5 | 8.05
Live | 204451259 |  | 11 | 16.5 | 28060 | 20600 | 8480 | 3.7 | 2.52 | 21200 | 3.49 | 1.65 | 8.5 | 7.05
Live | 204451263 |  | 10.5 | 16.5 | 26910 | 21000 | 8800 | 3.54 | 2.44 | 22000 | 3.38 | 1.59 | 7.8 | 6.95
Live | 206133786 |  | 10.5 | 16.5 | 27140 | 20600 | 8560 | 3.54 | 2.42 | 21400 | 3.34 | 1.57 | 8.1 | 6.9
Live | 206133826 |  | 11 | 17 | 28060 | 20600 | 8480 | 3.7 | 2.52 | 21200 | 3.49 | 1.65 | 8.5 | 7.05
Live | 206764965 |  | 11.5 | 17.5 | 37030 | 31600 | 13040 | 3.88 | 2.5 | 32600 | 3.28 | 1.54 | 8.1 | 7.2
Live | 206764994 |  | 11 | 17 | 36800 | 31600 | 13280 | 3.71 | 2.44 | 33200 | 3.24 | 1.53 | 8 | 7.05
Live | 206764999 |  | 11 | 17.5 | 36800 | 31600 | 13280 | 3.71 | 2.46 | 33200 | 3.27 | 1.53 | 8 | 7.05
Live | 204298765 |  | 11.5 | 17.5 | 36340 | 31000 | 13200 | 3.87 | 2.42 | 33000 | 3.18 | 1.49 | 8.1 | 6.95
Live | 204299365 |  | 11.7 | 17.5 | 37260 | 31400 | 12960 | 3.94 | 2.54 | 32400 | 3.32 | 1.56 | 8.5 | 7.25
Live | 204300069 |  | 11 | 16.5 | 37030 | 31600 | 13280 | 3.7 | 2.48 | 33200 | 3.28 | 1.54 | 8.1 | 7.1
Live | 206136124 |  | 11 | 17.5 | 36570 | 31200 | 13200 | 3.71 | 2.46 | 33000 | 3.23 | 1.52 | 8.1 | 7.05
Live | 206136144 |  | 11.5 | 17.5 | 37950 | 31600 | 13120 | 3.88 | 2.56 | 32800 | 3.4 | 1.6 | 8.5 | 7.25
Live | 206764514 |  | 10.5 | 16.5 | 28060 | 20800 | 8560 | 3.54 | 2.5 | 21400 | 3.48 | 1.64 | 8.1 | 7
Live | 206764305 |  | 11 | 16.5 | 27830 | 20800 | 8560 | 3.71 | 2.48 | 21400 | 3.43 | 1.61 | 8.1 | 7
Live | 206764323 |  | 11 | 16.5 | 27140 | 20800 | 8560 | 3.7 | 2.42 | 21400 | 3.32 | 1.56 | 8.1 | 6.85
Live | 206774663 |  | 10 | 17 | 52900 | 36200 | 18400 | 3.37 | 2.58 | 46000 | 3.36 | 1.58 | 8.5 | 6.5
Live | 206773872 |  | 10 | 17 | 51175 | 36200 | 18600 | 3.37 | 2.54 | 46500 | 3.3 | 1.55 | 8.5 | 7.15
Live | 206773908 |  | 10 | 17.5 | 52325 | 36000 | 18200 | 3.37 | 2.54 | 45500 | 3.3 | 1.56 | 8.5 | 7.1
Live | 206774114 |  | 10 | 17.5 | 52900 | 36400 | 18400 | 3.37 | 2.54 | 46000 | 3.32 | 1.56 | 8.5 | 6.5
Live | 206774995 |  | 10 | 17 | 52900 | 36200 | 18400 | 3.37 | 2.58 | 46000 | 3.36 | 1.58 | 8.5 | 7.15
Live | 204301403 |  | 10 | 17.5 | 52325 | 36200 | 18600 | 3.37 | 2.54 | 46500 | 3.32 | 1.56 | 8.5 | 6.5
Live | 206774340 |  | 10 | 17.5 | 51750 | 36400 | 18800 | 3.37 | 2.54 | 47000 | 3.3 | 1.55 | 8.5 | 6.5
Live | 206774341 |  | 10 | 17.5 | 51750 | 36400 | 18800 | 3.37 | 2.54 | 47000 | 3.3 | 1.55 | 8.5 | 6.5
Live | 206774584 |  | 10 | 17 | 52900 | 36200 | 18400 | 3.37 | 2.58 | 46000 | 3.36 | 1.58 | 8.5 | 7.15
Live | 204456378 |  | 10.5 | 16.5 | 26680 | 21000 | 8800 | 3.54 | 2.38 | 22000 | 3.31 | 1.55 | 8.1 | 6.85
Live | 204456388 |  | 10.5 | 16 | 26680 | 21200 | 8800 | 3.54 | 2.36 | 22000 | 3.27 | 1.54 | 8.1 | 6.8
Live | 204456494 |  | 11.5 | 17.5 | 28060 | 20600 | 8480 | 3.88 | 2.52 | 21200 | 3.49 | 1.65 | 8.5 | 7.05
Live | 204456496 |  | 11.5 | 17.5 | 28060 | 20600 | 8480 | 3.88 | 2.52 | 21200 | 3.49 | 1.65 | 8.5 | 7.05
Live | 204456550 |  | 10.5 | 16.5 | 26910 | 20800 | 8640 | 3.54 | 2.38 | 21600 | 3.28 | 1.54 | 8.1 | 6.8
Live | 204456603 |  | 11 | 16.5 | 27140 | 20800 | 8560 | 3.7 | 2.42 | 21400 | 3.32 | 1.56 | 8.1 | 6.85
Live | 204456639 |  | 10.5 | 16.5 | 26910 | 20800 | 8640 | 3.54 | 2.4 | 21600 | 3.3 | 1.55 | 8.1 | 6.85
Live | 206764909 |  | 11.5 | 17.5 | 37720 | 32000 | 13200 | 3.88 | 2.52 | 33000 | 3.36 | 1.58 | 8.5 | 7.2
Live | 206764991 |  | 11 | 17.5 | 36110 | 31000 | 13280 | 3.71 | 2.38 | 33200 | 3.16 | 1.49 | 7.8 | 6.85
Live | 206765028 |  | 11.7 | 18 | 37260 | 31400 | 13120 | 3.94 | 2.52 | 32800 | 3.34 | 1.57 | 8.1 | 7.2
Live | 206765084 |  | 11 | 17 | 37490 | 31600 | 13200 | 3.71 | 2.54 | 33000 | 3.38 | 1.59 | 8.1 | 7.2
Live | 206765148 |  | 11.5 | 17.5 | 37260 | 31400 | 13040 | 3.87 | 2.52 | 32600 | 3.32 | 1.56 | 8.5 | 7.2
Live | 204300079 |  | 11 | 16.5 | 37030 | 31400 | 13280 | 3.7 | 2.48 | 33200 | 3.3 | 1.55 | 8.1 | 7.1
Live | 206765160 |  | 11.7 | 17.5 | 37260 | 31400 | 13120 | 3.94 | 2.52 | 32800 | 3.36 | 1.58 | 8.1 | 7.2
Live | 206136184 |  | 11.5 | 17.5 | 37260 | 31400 | 12960 | 3.87 | 2.52 | 32400 | 3.32 | 1.56 | 8.5 | 7.2
Live | 204456719 |  | 10.5 | 16 | 26910 | 20800 | 8640 | 3.54 | 2.4 | 21600 | 3.28 | 1.54 | 8.1 | 6.85
Live | 204456819 |  | 10.5 | 16 | 27600 | 20800 | 8640 | 3.53 | 2.46 | 21600 | 3.4 | 1.6 | 8.1 | 6.95
Live | 204456828 |  | 11 | 16.5 | 27830 | 20800 | 8560 | 3.71 | 2.5 | 21400 | 3.45 | 1.62 | 8.1 | 7
Live | 205750683 |  | 11 | 16 | 27830 | 20800 | 8480 | 3.71 | 2.48 | 21200 | 3.43 | 1.61 | 8.1 | 7
Live | 204456866 |  | 11 | 16 | 27830 | 20800 | 8560 | 3.71 | 2.48 | 21400 | 3.43 | 1.61 | 8.1 | 6.95
Live | 205750731 |  | 11.7 | 17.5 | 28290 | 20400 | 8400 | 3.95 | 2.54 | 21000 | 3.52 | 1.65 | 8.5 | 7.05
Live | 206133350 |  | 10.5 | 16.5 | 26910 | 20800 | 8640 | 3.54 | 2.4 | 21600 | 3.3 | 1.55 | 8.1 | 6.85
Live | 206133480 |  | 10.5 | 16.5 | 26910 | 21400 | 8800 | 3.54 | 2.46 | 22000 | 3.36 | 1.58 | 7.8 | 7
Live | 206133791 |  | 10.5 | 16.5 | 27140 | 20600 | 8560 | 3.54 | 2.42 | 21400 | 3.34 | 1.57 | 8.1 | 6.9
Live | 206133792 |  | 10.5 | 16.5 | 27140 | 20600 | 8560 | 3.54 | 2.42 | 21400 | 3.34 | 1.57 | 8.1 | 6.9
Live | 206133832 |  | 11 | 17 | 28060 | 20600 | 8480 | 3.7 | 2.52 | 21200 | 3.49 | 1.65 | 8.5 | 7.05
Live | 204456767 |  | 11 | 16.5 | 27140 | 20600 | 8560 | 3.7 | 2.42 | 21400 | 3.34 | 1.57 | 8.1 | 6.9
Live | 205750635 |  | 11 | 16.5 | 27830 | 20800 | 8480 | 3.71 | 2.48 | 21200 | 3.43 | 1.61 | 8.1 | 7
Live | 204456876 |  | 11 | 17 | 27830 | 20600 | 8560 | 3.71 | 2.49 | 21400 | 3.47 | 1.63 | 8.1 | 7
Live | 205750706 |  | 11 | 16.5 | 28060 | 20600 | 8480 | 3.7 | 2.52 | 21200 | 3.49 | 1.65 | 8.5 | 7.05
Live | 205750747 |  | 11 | 16.5 | 28060 | 20600 | 8480 | 3.7 | 2.49 | 21200 | 3.45 | 1.62 | 8.1 | 7
Live | 206133340 |  | 10.5 | 16.5 | 26910 | 20800 | 8640 | 3.54 | 2.4 | 21600 | 3.3 | 1.55 | 8.1 | 6.85
Live | 204456979 |  | 11 | 16.5 | 26910 | 21000 | 8800 | 3.7 | 2.44 | 22000 | 3.38 | 1.59 | 7.8 | 6.95
Live | 204456980 |  | 11 | 16.5 | 26910 | 21000 | 8800 | 3.7 | 2.44 | 22000 | 3.38 | 1.59 | 7.8 | 6.95
Live | 206133351 |  | 10.5 | 16.5 | 26910 | 20800 | 8640 | 3.54 | 2.4 | 21600 | 3.3 | 1.55 | 8.1 | 6.85
Live | 206133361 |  | 10.5 | 16.5 | 27140 | 20800 | 8560 | 3.54 | 2.42 | 21400 | 3.32 | 1.56 | 8.1 | 6.9
Live | 206133390 |  | 10.5 | 16.5 | 27140 | 20800 | 8560 | 3.54 | 2.42 | 21400 | 3.32 | 1.56 | 8.1 | 6.9
Live | 206133732 |  | 10 | 16 | 26680 | 21200 | 8880 | 3.37 | 2.36 | 22200 | 3.29 | 1.54 | 7.8 | 6.8
Live | 204459056 |  | 10.5 | 16 | 27140 | 21000 | 8720 | 3.54 | 2.46 | 21800 | 3.38 | 1.59 | 8 | 6.95
Live | 204459057 |  | 10.5 | 16 | 27140 | 21000 | 8720 | 3.54 | 2.46 | 21800 | 3.38 | 1.59 | 8 | 6.95
Live | 204459237 |  | 10.5 | 16 | 27370 | 20800 | 8720 | 3.53 | 2.48 | 21800 | 3.42 | 1.61 | 8.1 | 7
Live | 204459309 |  | 10.5 | 16 | 27600 | 20800 | 8560 | 3.53 | 2.48 | 21400 | 3.43 | 1.61 | 8 | 6.95
Live | 204459335 |  | 10.5 | 16 | 27600 | 20600 | 8560 | 3.53 | 2.48 | 21400 | 3.43 | 1.61 | 8 | 6.95
Live | 206788524 |  | 13 | 20 | 27370 | 24800 | 10640 | 4.38 | 2.58 | 26600 | 3.14 | 1.48 | 9.5 | 8.85
Live | 206788579 |  | 12 | 19.5 | 39560 | 30800 | 14080 | 4.04 | 2.3 | 35200 | 3.27 | 1.55 | 9.5 | 7
Live | 206788329 |  | 13.5 | 21 | 26910 | 24800 | 10640 | 4.56 | 2.54 | 26600 | 3.06 | 1.44 | 10 | 8.85
Live | 206788592 |  | 11.7 | 19 | 37950 | 32200 | 14240 | 3.94 | 2.24 | 35600 | 3.18 | 1.5 | 9.5 | 7
Live | 206788341 |  | 13.5 | 21.5 | 26910 | 24800 | 10640 | 4.56 | 2.5 | 26600 | 3 | 1.41 | 10.5 | 8.75
Live | 206788418 |  | 13 | 20.5 | 27370 | 24600 | 10560 | 4.38 | 2.58 | 26400 | 3.12 | 1.47 | 9.5 | 8.85
Live | 206133999 |  | 10.5 | 16 | 27600 | 20600 | 8560 | 3.53 | 2.48 | 21400 | 3.43 | 1.61 | 8 | 6.95
Live | 206788753 |  | 12 | 19 | 38870 | 31400 | 14080 | 4.04 | 2.3 | 35200 | 3.26 | 1.53 | 9 | 7
Live | 206788865 |  | 11.7 | 18.5 | 38640 | 31600 | 14080 | 3.95 | 2.28 | 35200 | 3.24 | 1.52 | 9 | 7
Live | 204451205 |  | 11 | 16.5 | 27830 | 20800 | 8560 | 3.71 | 2.5 | 21400 | 3.45 | 1.62 | 8.1 | 7
Live | 204451237 |  | 11 | 17.5 | 27140 | 20600 | 8560 | 3.7 | 2.44 | 21400 | 3.35 | 1.58 | 8.1 | 6.9
Live | 204456761 |  | 11 | 16.5 | 27140 | 20600 | 8560 | 3.7 | 2.42 | 21400 | 3.34 | 1.57 | 8.1 | 6.9
Live | 206764512 |  | 10.5 | 16.5 | 27140 | 20600 | 8560 | 3.54 | 2.42 | 21400 | 3.34 | 1.57 | 8.1 | 6.9
Live | 206766289 |  | 11 | 17 | 27140 | 20800 | 8560 | 3.7 | 2.42 | 21400 | 3.32 | 1.56 | 7.8 | 6.85
Live | 206766695 |  | 10.5 | 16 | 27140 | 21000 | 8720 | 3.54 | 2.46 | 21800 | 3.38 | 1.59 | 8 | 6.95
Live | 206766875 |  | 10.5 | 16 | 27370 | 20800 | 8720 | 3.53 | 2.48 | 21800 | 3.43 | 1.62 | 8.1 | 7
Live | 206765408 |  | 10.5 | 17 | 26910 | 21000 | 8800 | 3.54 | 2.4 | 22000 | 3.31 | 1.55 | 8.1 | 6.85
Live | 206765496 |  | 11 | 16.5 | 27830 | 20800 | 8560 | 3.71 | 2.48 | 21400 | 3.43 | 1.61 | 8.1 | 7
Live | 206767484 |  | 10.5 | 16 | 26910 | 20800 | 8640 | 3.54 | 2.38 | 21600 | 3.26 | 1.53 | 7.8 | 6.8
Live | 206765577 |  | 10.5 | 16 | 26910 | 21000 | 8640 | 3.54 | 2.36 | 21600 | 3.26 | 1.53 | 8.1 | 6.8
Live | 206767537 |  | 10.5 | 16.5 | 28060 | 20800 | 8560 | 3.54 | 2.5 | 21400 | 3.48 | 1.64 | 8.1 | 7
Live | 206764298 |  | 10.5 | 16.5 | 26680 | 21000 | 8800 | 3.54 | 2.38 | 22000 | 3.31 | 1.55 | 8.1 | 6.85
Live | 206765732 |  | 11 | 16.5 | 27140 | 20800 | 8560 | 3.7 | 2.42 | 21400 | 3.32 | 1.56 | 8.1 | 6.9
Live | 206765856 |  | 10.5 | 16 | 27600 | 20800 | 8640 | 3.53 | 2.46 | 21600 | 3.4 | 1.6 | 8.1 | 6.95
Live | 206765929 |  | 11 | 16.5 | 27830 | 20800 | 8480 | 3.71 | 2.48 | 21200 | 3.43 | 1.61 | 8.1 | 7
Live | 206764346 |  | 11 | 16.5 | 27830 | 20800 | 8560 | 3.71 | 2.5 | 21400 | 3.45 | 1.62 | 8.1 | 7
Live | 206765939 |  | 11 | 17 | 28060 | 20600 | 8480 | 3.7 | 2.52 | 21200 | 3.47 | 1.64 | 8.5 | 7.05
Live | 206764354 |  | 11 | 17 | 28060 | 20600 | 8480 | 3.7 | 2.52 | 21200 | 3.47 | 1.64 | 8.5 | 7.05
Live | 206766082 |  | 10.5 | 16 | 26680 | 21200 | 8880 | 3.54 | 2.42 | 22200 | 3.35 | 1.58 | 7.8 | 6.9
Live | 206767610 |  | 11 | 16.5 | 27140 | 20800 | 8640 | 3.7 | 2.4 | 21600 | 3.3 | 1.55 | 7.8 | 6.85
Live | 206133355 |  | 10.5 | 16.5 | 27140 | 20800 | 8560 | 3.54 | 2.42 | 21400 | 3.32 | 1.56 | 8.1 | 6.9
Live | 206133475 |  | 10.5 | 16.5 | 26910 | 21400 | 8800 | 3.54 | 2.46 | 22000 | 3.36 | 1.58 | 7.8 | 7
Live | 206766234 |  | 11 | 16.5 | 26910 | 20800 | 8640 | 3.7 | 2.4 | 21600 | 3.3 | 1.55 | 7.8 | 6.85
Live | 206766236 |  | 11 | 16.5 | 26910 | 20800 | 8640 | 3.7 | 2.4 | 21600 | 3.3 | 1.55 | 7.8 | 6.85
Live | 206765418 |  | 10.5 | 16 | 26680 | 21200 | 8800 | 3.54 | 2.36 | 22000 | 3.26 | 1.54 | 8.1 | 6.8
Live | 206767038 |  | 11 | 16.5 | 27600 | 20600 | 8560 | 3.71 | 2.49 | 21400 | 3.45 | 1.62 | 8.1 | 7
Live | 206765507 |  | 11 | 16.5 | 28060 | 20600 | 8480 | 3.7 | 2.49 | 21200 | 3.47 | 1.64 | 8.1 | 7
Live | 206767474 |  | 10.5 | 16.5 | 27830 | 20800 | 8560 | 3.55 | 2.48 | 21400 | 3.45 | 1.62 | 8.1 | 7
Live | 206765560 |  | 11.5 | 17.5 | 28060 | 20600 | 8480 | 3.88 | 2.54 | 21200 | 3.49 | 1.65 | 8.5 | 7.05
Live | 206767493 |  | 10.5 | 16.5 | 26910 | 20800 | 8640 | 3.54 | 2.4 | 21600 | 3.3 | 1.55 | 8.1 | 6.85
Live | 206765825 |  | 11 | 17.5 | 27140 | 20600 | 8560 | 3.7 | 2.44 | 21400 | 3.35 | 1.58 | 8.1 | 6.9
Live | 206765631 |  | 11 | 17 | 27140 | 20800 | 8640 | 3.7 | 2.4 | 21600 | 3.3 | 1.55 | 8.1 | 6.85
Live | 206767555 |  | 11 | 17 | 28060 | 20600 | 8480 | 3.7 | 2.52 | 21200 | 3.49 | 1.65 | 8.5 | 7.05
Live | 206765830 |  | 11 | 17.5 | 27140 | 20600 | 8560 | 3.7 | 2.44 | 21400 | 3.35 | 1.58 | 8.1 | 6.9
Live | 206765938 |  | 11 | 17 | 28060 | 20600 | 8480 | 3.7 | 2.52 | 21200 | 3.47 | 1.64 | 8.5 | 7.05
Live | 206767551 |  | 11 | 17 | 28060 | 20600 | 8480 | 3.7 | 2.52 | 21200 | 3.49 | 1.65 | 8.5 | 7.05
Live | 206764980 |  | 11.7 | 17.5 | 37260 | 31400 | 13040 | 3.94 | 2.52 | 32600 | 3.29 | 1.55 | 8.5 | 7.2
Live | 204298575 |  | 11 | 17 | 36110 | 31400 | 13360 | 3.71 | 2.38 | 33400 | 3.14 | 1.48 | 8.1 | 6.9
Live | 204298915 |  | 11 | 17 | 36570 | 31400 | 13280 | 3.71 | 2.42 | 33200 | 3.2 | 1.51 | 8.1 | 7
Live | 206765155 |  | 11 | 17 | 36110 | 31000 | 13280 | 3.71 | 2.38 | 33200 | 3.16 | 1.49 | 7.8 | 6.85
Live | 204300449 |  | 11 | 17 | 37490 | 31600 | 13200 | 3.71 | 2.52 | 33000 | 3.36 | 1.58 | 8.1 | 7.2
Live | 204300579 |  | 11.5 | 17.5 | 37720 | 31600 | 13200 | 3.88 | 2.54 | 33000 | 3.38 | 1.59 | 8.1 | 7.2
Live | 206136074 |  | 11.5 | 17.5 | 37950 | 31800 | 13120 | 3.88 | 2.54 | 32800 | 3.4 | 1.6 | 8.5 | 7.25
Live | 206788569 |  | 13 | 20.5 | 26680 | 24800 | 10640 | 4.39 | 2.46 | 26600 | 2.96 | 1.39 | 10 | 8.65
Live | 206788589 |  | 12 | 20 | 39790 | 30800 | 14000 | 4.05 | 2.32 | 35000 | 3.32 | 1.56 | 9.5 | 7
Live | 206788615 |  | 12 | 19.5 | 39560 | 30800 | 14080 | 4.04 | 2.3 | 35200 | 3.3 | 1.55 | 9.5 | 7
Live | 206788687 |  | 12 | 19.5 | 38410 | 31800 | 14160 | 4.05 | 2.26 | 35400 | 3.22 | 1.51 | 9 | 7
Live | 206788788 |  | 12 | 19 | 39560 | 30400 | 13920 | 4.04 | 2.3 | 34800 | 3.26 | 1.53 | 9 | 7
Live | 206788960 |  | 11.7 | 21 | 51175 | 43000 | 18400 | 3.95 | 2.46 | 46000 | 3.48 | 1.64 | 9.5 | 8.05
Live | 204451207 |  | 11.5 | 17.5 | 28060 | 20600 | 8480 | 3.88 | 2.54 | 21200 | 3.49 | 1.65 | 8.5 | 7.05
Live | 204451214 |  | 10.5 | 16 | 26910 | 20800 | 8640 | 3.54 | 2.38 | 21600 | 3.28 | 1.54 | 8.1 | 6.8
Live | 204451241 |  | 11 | 16.5 | 27830 | 20800 | 8560 | 3.71 | 2.5 | 21400 | 3.45 | 1.62 | 8.1 | 7
Live | 204300462 |  | 11 | 17 | 37490 | 31600 | 13200 | 3.71 | 2.54 | 33000 | 3.38 | 1.59 | 8.1 | 7.2
Live | 204300572 |  | 11 | 17 | 37490 | 31800 | 13280 | 3.71 | 2.5 | 33200 | 3.34 | 1.57 | 8.1 | 7.2
Live | 205751219 |  | 11.7 | 18 | 37950 | 31800 | 13120 | 3.94 | 2.56 | 32800 | 3.4 | 1.6 | 8.5 | 7.25
Live | 206136116 |  | 11 | 17.5 | 36570 | 31200 | 13200 | 3.71 | 2.46 | 33000 | 3.23 | 1.52 | 8.1 | 7
Live | 204298917 |  | 11 | 17 | 36570 | 31400 | 13280 | 3.71 | 2.42 | 33200 | 3.2 | 1.51 | 8.1 | 7
Live | 204299079 |  | 11.5 | 17.5 | 36570 | 31200 | 13200 | 3.87 | 2.46 | 33000 | 3.23 | 1.52 | 8.1 | 7.05
Live | 206136352 |  | 11 | 17 | 37490 | 31600 | 13200 | 3.71 | 2.54 | 33000 | 3.38 | 1.59 | 8.1 | 7.2
Live | 204299877 |  | 11.7 | 17.5 | 37260 | 31600 | 13200 | 3.94 | 2.52 | 33000 | 3.33 | 1.57 | 8.1 | 7.15
Live | 204300272 |  | 11 | 17 | 37490 | 31600 | 13200 | 3.71 | 2.52 | 33000 | 3.36 | 1.58 | 8.1 | 7.2
Live | 204300383 |  | 11 | 17 | 37260 | 31800 | 13280 | 3.7 | 2.48 | 33200 | 3.32 | 1.56 | 8.1 | 7.15
Live | 206133434 |  | 11 | 17 | 28060 | 20600 | 8480 | 3.7 | 2.52 | 21200 | 3.49 | 1.65 | 8.5 | 7.05
Live | 204456712 |  | 11 | 16.5 | 27140 | 20800 | 8560 | 3.7 | 2.42 | 21400 | 3.3 | 1.55 | 8.1 | 6.85
Live | 204459400 |  | 10.5 | 16 | 27600 | 20600 | 8560 | 3.53 | 2.48 | 21400 | 3.43 | 1.61 | 8 | 6.95
Live | 205750675 |  | 11 | 16.5 | 28060 | 20600 | 8480 | 3.7 | 2.49 | 21200 | 3.45 | 1.62 | 8.1 | 7
Live | 204456972 |  | 10.5 | 16.5 | 26910 | 21000 | 8800 | 3.54 | 2.44 | 22000 | 3.38 | 1.59 | 7.8 | 6.95
Live | 206133441 |  | 11 | 17 | 28060 | 20600 | 8480 | 3.7 | 2.52 | 21200 | 3.49 | 1.65 | 8.5 | 7.05
Live | 206133823 |  | 11 | 17 | 28060 | 20600 | 8480 | 3.7 | 2.52 | 21200 | 3.49 | 1.65 | 8.5 | 7.05
Live | 206133831 |  | 11 | 17 | 28060 | 20600 | 8480 | 3.7 | 2.52 | 21200 | 3.49 | 1.65 | 8.5 | 7.05
Live | 206764463 |  | 11 | 16.5 | 27830 | 20600 | 8560 | 3.71 | 2.49 | 21400 | 3.45 | 1.62 | 8.1 | 7
Live | 204459246 |  | 10.5 | 16 | 27370 | 20800 | 8720 | 3.53 | 2.48 | 21800 | 3.43 | 1.62 | 8.1 | 7
Live | 204459281 |  | 10.5 | 16 | 27600 | 20800 | 8560 | 3.53 | 2.48 | 21400 | 3.43 | 1.61 | 8 | 6.95
Live | 206764365 |  | 11.7 | 17.5 | 28290 | 20400 | 8400 | 3.95 | 2.54 | 21000 | 3.52 | 1.65 | 8.5 | 7.05
Live | 206764376 |  | 11 | 16.5 | 26910 | 21000 | 8800 | 3.7 | 2.44 | 22000 | 3.38 | 1.59 | 7.8 | 6.95
Live | 206764406 |  | 11 | 17 | 27140 | 20800 | 8560 | 3.7 | 2.42 | 21400 | 3.32 | 1.56 | 7.8 | 6.85
Live | 206788348 |  | 13.5 | 21.5 | 27140 | 24600 | 10560 | 4.55 | 2.54 | 26400 | 3.06 | 1.44 | 10.5 | 8.8
Live | 206771148 |  | 11.5 | 17.5 | 36340 | 31000 | 13200 | 3.87 | 2.42 | 33000 | 3.18 | 1.49 | 8.1 | 6.95
Live | 206788381 |  | 13.5 | 21 | 26910 | 24800 | 10640 | 4.56 | 2.46 | 26600 | 2.98 | 1.4 | 10 | 8.7
Live | 206788392 |  | 13.5 | 21.5 | 27140 | 24800 | 10640 | 4.55 | 2.54 | 26600 | 3.06 | 1.44 | 10 | 8.8
Live | 206771724 |  | 11.7 | 18 | 37950 | 31800 | 13120 | 3.94 | 2.56 | 32800 | 3.4 | 1.6 | 8.5 | 7.25
Live | 206771759 |  | 11.5 | 17.5 | 37030 | 31600 | 13040 | 3.88 | 2.5 | 32600 | 3.28 | 1.54 | 8.1 | 7.2
Live | 206771983 |  | 11 | 17.5 | 36110 | 31200 | 13280 | 3.71 | 2.38 | 33200 | 3.14 | 1.48 | 7.8 | 6.85
Live | 206772020 |  | 11 | 17 | 36800 | 31600 | 13280 | 3.71 | 2.44 | 33200 | 3.24 | 1.53 | 8 | 7.05
Live | 206788843 |  | 11.7 | 19 | 39330 | 31000 | 14160 | 3.95 | 2.28 | 35400 | 3.26 | 1.53 | 9 | 7
Live | 206788871 |  | 12 | 19 | 39330 | 31000 | 14000 | 4.04 | 2.32 | 35000 | 3.3 | 1.55 | 9 | 7
Live | 206788873 |  | 11 | 18.5 | 37490 | 32400 | 14320 | 3.71 | 2.2 | 35800 | 3.14 | 1.48 | 9 | 7
Live | 206788898 |  | 12 | 19.5 | 39560 | 30400 | 13920 | 4.04 | 2.28 | 34800 | 3.26 | 1.53 | 9 | 7
Live | 206764950 |  | 11.7 | 17.5 | 37720 | 32000 | 13200 | 3.95 | 2.52 | 33000 | 3.36 | 1.58 | 8.5 | 7.2
Live | 206788903 |  | 12 | 21 | 50600 | 43000 | 18400 | 4.04 | 2.42 | 46000 | 3.46 | 1.63 | 9.5 | 8
Live | 204451192 |  | 10.5 | 16 | 26680 | 21200 | 8800 | 3.54 | 2.36 | 22000 | 3.26 | 1.54 | 8.1 | 6.8
Live | 206764990 |  | 11 | 17.5 | 36110 | 31200 | 13280 | 3.71 | 2.38 | 33200 | 3.14 | 1.48 | 7.8 | 6.85
Live | 206788628 |  | 11.7 | 19.5 | 38640 | 31000 | 14000 | 3.95 | 2.28 | 35000 | 3.22 | 1.51 | 9.5 | 7
Live | 204298877 |  | 11.5 | 17.5 | 37720 | 32000 | 13200 | 3.88 | 2.52 | 33000 | 3.36 | 1.58 | 8.5 | 7.2
Live | 204451248 |  | 11 | 16.5 | 27830 | 20800 | 8480 | 3.71 | 2.48 | 21200 | 3.43 | 1.61 | 8.1 | 7
Live | 205750707 |  | 11 | 16.5 | 28060 | 20600 | 8480 | 3.7 | 2.52 | 21200 | 3.49 | 1.65 | 8.5 | 7.05
Live | 204299075 |  | 11.5 | 17.5 | 36570 | 31200 | 13200 | 3.87 | 2.46 | 33000 | 3.23 | 1.52 | 8.1 | 7.05
Live | 206133311 |  | 10.5 | 16.5 | 26680 | 21000 | 8800 | 3.54 | 2.38 | 22000 | 3.31 | 1.55 | 8.1 | 6.85
Live | 206765095 |  | 11 | 17 | 37490 | 31800 | 13280 | 3.71 | 2.5 | 33200 | 3.34 | 1.57 | 8.1 | 7.2
Live | 204300569 |  | 11 | 17 | 37490 | 31800 | 13280 | 3.71 | 2.5 | 33200 | 3.34 | 1.57 | 8.1 | 7.2
Live | 204456981 |  | 11 | 16.5 | 26910 | 21000 | 8800 | 3.7 | 2.44 | 22000 | 3.38 | 1.59 | 7.8 | 6.95
Live | 206136194 |  | 11.5 | 17.5 | 37260 | 31400 | 12960 | 3.87 | 2.54 | 32400 | 3.32 | 1.56 | 8.5 | 7.25
Live | 206133380 |  | 11 | 17 | 27140 | 20600 | 8560 | 3.7 | 2.44 | 21400 | 3.34 | 1.57 | 8.1 | 6.9
Live | 206133410 |  | 10.5 | 16.5 | 27140 | 20800 | 8560 | 3.54 | 2.42 | 21400 | 3.32 | 1.56 | 8.1 | 6.85
Live | 206133469 |  | 11 | 16.5 | 28060 | 20600 | 8480 | 3.7 | 2.49 | 21200 | 3.45 | 1.62 | 8.1 | 7
Live | 206133771 |  | 10.5 | 16.5 | 27140 | 20800 | 8640 | 3.54 | 2.4 | 21600 | 3.3 | 1.55 | 8.1 | 6.85
Live | 206766288 |  | 11 | 17 | 27140 | 20800 | 8560 | 3.7 | 2.42 | 21400 | 3.32 | 1.56 | 7.8 | 6.85
Live | 206766308 |  | 11 | 16.5 | 27140 | 20800 | 8640 | 3.7 | 2.4 | 21600 | 3.3 | 1.55 | 7.8 | 6.85
Live | 204459245 |  | 10.5 | 16 | 27370 | 20800 | 8720 | 3.53 | 2.48 | 21800 | 3.43 | 1.62 | 8.1 | 7
Live | 204459283 |  | 10.5 | 16 | 27600 | 20800 | 8560 | 3.53 | 2.48 | 21400 | 3.43 | 1.61 | 8 | 6.95
Live | 206788577 |  | 12 | 19 | 39100 | 31400 | 14160 | 4.05 | 2.28 | 35400 | 3.26 | 1.53 | 9.5 | 7
Live | 206788385 |  | 13.5 | 21.5 | 27370 | 24800 | 10640 | 4.56 | 2.56 | 26600 | 3.11 | 1.46 | 10 | 8.85
Live | 204451319 |  | 10.5 | 16 | 27140 | 21000 | 8720 | 3.54 | 2.46 | 21800 | 3.38 | 1.59 | 8 | 6.95
Live | 206766912 |  | 10.5 | 16 | 27600 | 20800 | 8560 | 3.53 | 2.48 | 21400 | 3.43 | 1.61 | 8 | 6.95
Live | 206765472 |  | 11 | 17 | 26910 | 21000 | 8800 | 3.7 | 2.4 | 22000 | 3.32 | 1.56 | 8.1 | 6.85
Live | 206788458 |  | 13.5 | 20.5 | 26910 | 24800 | 10640 | 4.56 | 2.52 | 26600 | 3.05 | 1.43 | 10.5 | 8.8
Live | 204451356 |  | 10.5 | 16 | 27600 | 20600 | 8560 | 3.53 | 2.48 | 21400 | 3.43 | 1.61 | 8 | 6.95
Live | 206765497 |  | 11 | 16.5 | 27830 | 20800 | 8560 | 3.71 | 2.48 | 21400 | 3.43 | 1.61 | 8.1 | 7
Live | 206765550 |  | 11.5 | 17.5 | 28060 | 20600 | 8480 | 3.88 | 2.52 | 21200 | 3.49 | 1.65 | 8.5 | 7.05
Live | 206767467 |  | 10 | 16 | 26680 | 21200 | 8880 | 3.37 | 2.36 | 22200 | 3.29 | 1.54 | 7.8 | 6.8
Live | 206765568 |  | 11 | 17 | 26910 | 20800 | 8640 | 3.7 | 2.4 | 21600 | 3.3 | 1.55 | 8.1 | 6.85
Live | 206765714 |  | 11 | 17 | 27140 | 20600 | 8560 | 3.7 | 2.44 | 21400 | 3.34 | 1.57 | 8.1 | 6.9
Live | 206133816 |  | 11 | 17 | 28060 | 20600 | 8480 | 3.7 | 2.52 | 21200 | 3.49 | 1.65 | 8.5 | 7.05
Live | 206767602 |  | 11 | 16.5 | 27140 | 20800 | 8640 | 3.7 | 2.4 | 21600 | 3.3 | 1.55 | 7.8 | 6.85
Live | 206767609 |  | 11 | 16.5 | 27140 | 20800 | 8640 | 3.7 | 2.4 | 21600 | 3.3 | 1.55 | 7.8 | 6.85
Live | 206766036 |  | 11.7 | 17.5 | 28290 | 20400 | 8400 | 3.95 | 2.54 | 21000 | 3.52 | 1.65 | 8.5 | 7.05
Live | 206772075 |  | 11.7 | 17.5 | 37030 | 31400 | 13200 | 3.95 | 2.48 | 33000 | 3.28 | 1.54 | 8.1 | 7.1
Live | 206772093 |  | 11 | 17 | 36570 | 31600 | 13280 | 3.71 | 2.42 | 33200 | 3.2 | 1.51 | 7.8 | 6.95
Live | 206772110 |  | 11 | 17 | 36570 | 31400 | 13280 | 3.71 | 2.42 | 33200 | 3.22 | 1.51 | 7.8 | 7
Live | 206773564 |  | 11 | 17 | 36110 | 31000 | 13280 | 3.71 | 2.38 | 33200 | 3.16 | 1.49 | 7.8 | 6.85
Live | 206773582 |  | 11.5 | 17 | 36570 | 31400 | 13280 | 3.87 | 2.44 | 33200 | 3.24 | 1.53 | 7.8 | 7
Live | 206772325 |  | 11.7 | 18 | 37260 | 31400 | 13120 | 3.94 | 2.52 | 32800 | 3.34 | 1.57 | 8.1 | 7.2
Live | 206788426 |  | 13 | 20.5 | 27600 | 24600 | 10560 | 4.37 | 2.6 | 26400 | 3.15 | 1.48 | 9.5 | 8.9
Live | 206772525 |  | 11 | 16.5 | 37030 | 31800 | 13360 | 3.7 | 2.46 | 33400 | 3.26 | 1.54 | 8 | 7.05
Live | 206788844 |  | 12.5 | 19.5 | 39560 | 30800 | 14000 | 4.22 | 2.32 | 35000 | 3.3 | 1.55 | 9.5 | 7
Live | 206788853 |  | 12.5 | 19.5 | 39790 | 30800 | 14000 | 4.21 | 2.32 | 35000 | 3.32 | 1.56 | 9.5 | 7
Live | 206788863 |  | 12.5 | 19.5 | 38870 | 31200 | 14000 | 4.22 | 2.32 | 35000 | 3.28 | 1.54 | 9 | 7
Live | 206788869 |  | 12 | 18.5 | 39100 | 31200 | 14000 | 4.05 | 2.3 | 35000 | 3.28 | 1.54 | 9 | 7
Live | 206788901 |  | 11.7 | 21 | 50025 | 43500 | 18600 | 3.94 | 2.4 | 46500 | 3.42 | 1.61 | 9.5 | 7.95
Live | 204456422 |  | 11 | 17 | 26910 | 21000 | 8800 | 3.7 | 2.4 | 22000 | 3.32 | 1.56 | 8.1 | 6.85
Live | 204456423 |  | 11 | 17 | 26910 | 21000 | 8800 | 3.7 | 2.4 | 22000 | 3.32 | 1.56 | 8.1 | 6.85
Live | 204456442 |  | 11 | 16.5 | 27830 | 20800 | 8560 | 3.71 | 2.48 | 21400 | 3.43 | 1.61 | 8.1 | 7
Live | 204456505 |  | 11.5 | 17.5 | 28060 | 20600 | 8480 | 3.88 | 2.54 | 21200 | 3.49 | 1.65 | 8.5 | 7.05
Live | 204451193 |  | 10.5 | 16.5 | 26680 | 21000 | 8800 | 3.54 | 2.38 | 22000 | 3.31 | 1.55 | 8.1 | 6.85
Live | 204451206 |  | 11.5 | 17.5 | 28060 | 20600 | 8480 | 3.88 | 2.52 | 21200 | 3.49 | 1.65 | 8.5 | 7.05
Live | 204456584 |  | 11 | 17 | 27140 | 20800 | 8560 | 3.7 | 2.42 | 21400 | 3.32 | 1.56 | 8.1 | 6.85
Live | 206788740 |  | 11.7 | 18 | 38640 | 31600 | 14160 | 3.95 | 2.28 | 35400 | 3.24 | 1.53 | 9 | 7
Live | 204456585 |  | 11 | 17 | 27140 | 20800 | 8560 | 3.7 | 2.42 | 21400 | 3.32 | 1.56 | 8.1 | 6.85
Live | 206788775 |  | 12 | 19 | 39330 | 31000 | 14000 | 4.04 | 2.32 | 35000 | 3.3 | 1.55 | 9 | 7
Live | 204456593 |  | 10.5 | 16 | 26910 | 20800 | 8640 | 3.54 | 2.4 | 21600 | 3.28 | 1.54 | 8.1 | 6.85
Live | 206788856 |  | 12.5 | 19.5 | 38870 | 30800 | 13920 | 4.22 | 2.3 | 34800 | 3.26 | 1.53 | 9.5 | 7
Live | 204456630 |  | 10.5 | 16 | 26910 | 20800 | 8640 | 3.54 | 2.38 | 21600 | 3.28 | 1.54 | 8.1 | 6.85
Live | 206788861 |  | 12 | 19 | 38180 | 32000 | 14080 | 4.04 | 2.26 | 35200 | 3.2 | 1.51 | 9 | 7
Live | 204456658 |  | 11 | 17 | 27140 | 20600 | 8560 | 3.7 | 2.44 | 21400 | 3.34 | 1.57 | 8.1 | 6.9
Live | 204451239 |  | 10.5 | 16 | 27140 | 20800 | 8640 | 3.54 | 2.4 | 21600 | 3.3 | 1.55 | 8.1 | 6.85
Live | 206788989 |  | 12 | 19.5 | 66700 | 51000 | 24200 | 4.05 | 2.5 | 60500 | 3.2 | 1.51 | 8.5 | 7.4
Live | 206789011 |  | 12.5 | 19.5 | 66700 | 50500 | 24200 | 4.21 | 2.52 | 60500 | 3.22 | 1.52 | 8.5 | 7.45
Live | 204451208 |  | 11 | 17 | 26910 | 20800 | 8640 | 3.7 | 2.4 | 21600 | 3.3 | 1.55 | 8.1 | 6.85
Live | 206788970 |  | 13 | 20.5 | 66700 | 50000 | 23800 | 4.38 | 2.58 | 59500 | 3.28 | 1.54 | 8.5 | 7.6
Live | 204451240 |  | 10.5 | 16 | 27600 | 20800 | 8640 | 3.53 | 2.46 | 21600 | 3.4 | 1.6 | 8.1 | 6.95
Live | 206789008 |  | 12 | 19.5 | 65550 | 50500 | 24000 | 4.04 | 2.48 | 60000 | 3.14 | 1.48 | 8.5 | 7.4
Live | 204300699 |  | 10 | 17.5 | 51175 | 36200 | 18600 | 3.37 | 2.54 | 46500 | 3.3 | 1.55 | 8.5 | 7.15
Live | 204456737 |  | 11 | 16.5 | 27140 | 20800 | 8640 | 3.7 | 2.4 | 21600 | 3.3 | 1.55 | 8.1 | 6.85
Live | 204456765 |  | 11 | 16.5 | 27140 | 20600 | 8560 | 3.7 | 2.42 | 21400 | 3.34 | 1.57 | 8.1 | 6.9
Live | 204456783 |  | 11 | 16.5 | 27140 | 20600 | 8560 | 3.7 | 2.42 | 21400 | 3.34 | 1.57 | 8.1 | 6.9
Live | 204456793 |  | 11 | 17.5 | 27140 | 20600 | 8560 | 3.7 | 2.44 | 21400 | 3.35 | 1.58 | 8.1 | 6.9
Live | 205750643 |  | 11 | 17 | 28060 | 20600 | 8480 | 3.7 | 2.52 | 21200 | 3.47 | 1.64 | 8.5 | 7.05
Live | 204456849 |  | 11 | 16.5 | 27830 | 20800 | 8560 | 3.71 | 2.48 | 21400 | 3.43 | 1.61 | 8.1 | 6.95
Live | 204451270 |  | 10.5 | 16.5 | 26910 | 21000 | 8800 | 3.54 | 2.44 | 22000 | 3.38 | 1.59 | 7.8 | 6.95
Live | 205750746 |  | 11 | 16.5 | 28060 | 20600 | 8480 | 3.7 | 2.49 | 21200 | 3.45 | 1.62 | 8.1 | 7
Live | 215588620 |  | 11.7 | 20 | 32000 | 27200 | 25200 | 2.84 | 2.21 | 36000 | 2.78 | 1.76 | 9.5 | 7.5
Live | 215588619 |  | 11.8 | 22.6 | 32000 | 27200 | 25200 | 2.84 | 2.21 | 36000 | 2.78 | 1.76 | 9.8 | 7.6
Live | 215588621 |  | 11.75 | 21.3 | 32000 | 27200 | 25200 | 2.84 | 2.21 | 36000 | 2.78 | 1.76 | 9.65 | 7.55
Live | 215746033 |  | 10.8 | 21.4 | 13350 | 9300 | 8100 | 2.56 | 2 | 13900 | 2.93 | 1.81 | 9.2 | 6.9
Live | 203994973 |  | 13.2 | 18.5 | 56200 | 34000 | 31600 | 2.39 | 2.89 | 48900 | 3.75 | 1.77 | 9.5 | 7.2
Live | 203994975 |  | 13.2 | 18.5 | 56200 | 34000 | 31600 | 2.39 | 2.89 | 48900 | 3.75 | 1.77 | 9.5 | 7.2
Live | 203994967 |  | 16.7 | 22.2 | 54000 | 30000 | 29000 | 2.33 | 3.16 | 47100 | 4.63 | 1.81 | 10.8 | 7.9
Live | 203994969 |  | 16.7 | 22.2 | 54000 | 30000 | 29000 | 2.33 | 3.16 | 47100 | 4.63 | 1.81 | 10.8 | 7.9
Live | 203995167 |  | 14.95 | 20.35 | 55100 | 32000 | 30200 | 2.36 | 3.02 | 48000 | 4.14 | 1.79 | 10.4 | 7.55
Live | 203995169 |  | 14.95 | 20.35 | 55100 | 32000 | 30200 | 2.36 | 3.02 | 48000 | 4.14 | 1.79 | 10.4 | 7.55
Live | 203994974 |  | 12.5 | 18.1 | 61400 | 44300 | 31800 | 2.76 | 2.55 | 71000 | 3.35 | 1.95 | 10 | 7.8
Live | 203994976 |  | 12.5 | 18.1 | 61400 | 44300 | 31800 | 2.76 | 2.55 | 71000 | 3.35 | 1.95 | 10 | 7.8
Live | 203994968 |  | 16.7 | 23.1 | 67600 | 36800 | 26600 | 3.15 | 2.84 | 58800 | 4.4 | 1.85 | 9.8 | 7.7
Live | 203994970 |  | 16.7 | 23.1 | 67600 | 36800 | 26600 | 3.15 | 2.84 | 58800 | 4.4 | 1.85 | 9.8 | 7.7
Live | 203995168 |  | 14.6 | 20.6 | 64500 | 40550 | 29200 | 2.95 | 2.67 | 64900 | 3.75 | 1.9 | 9.9 | 7.75
Live | 203995170 |  | 14.6 | 20.6 | 64500 | 40550 | 29200 | 2.95 | 2.67 | 64900 | 3.75 | 1.9 | 9.9 | 7.75
Live | 214720281 |  | 13 | 22 | 21430 | 15600 | 12600 | 3.05 | 2.64 | 22200 | 3.5 | 2.21 | 9 | 7.8
Live | 214720280 |  | 13 | 23 | 13150 | 11100 | 9170 | 2.94 | 2.48 | 15600 | 3.15 | 2.18 | 9.5 | 7.6
Live | 214720279 |  | 12.5 | 22 | 12900 | 10900 | 8970 | 2.91 | 2.5 | 15600 | 3.11 | 2.19 | 9 | 7.8
Live | 210534131 |  | 12 | 21 | 40940 | 38200 | 32400 | 3.09 | 2.41 | 43200 | 3.17 | 1.92 | 10 | 8
Live | 210534130 |  | 12 | 21 | 36000 | 37720 | 32400 | 2.73 | 2.38 | 43200 | 3.17 | 1.82 | 10 | 8
Live | 210534129 |  | 12.5 | 21 | 34100 | 31860 | 22800 | 2.97 | 2.4 | 30400 | 3.32 | 1.84 | 10 | 8
Live | 210534128 |  | 12.5 | 21 | 31400 | 26600 | 21600 | 3.1 | 2.5 | 28800 | 3.22 | 2.1 | 10 | 8
Live | 210534127 |  | 12 | 21 | 19600 | 16400 | 13600 | 2.96 | 2.64 | 18100 | 3.21 | 2.23 | 10 | 8
Live | 211709660 |  | 10.5 | 20 | 37000 | 28000 | 24400 | 2.82 | 2.03 | 34800 | 3 | 1.85 | 8.5 | 7.5
Live | 211709659 |  | 11.25 | 20 | 33000 | 27000 | 23200 | 2.98 | 2.08 | 30800 | 3.01 | 1.81 | 8.5 | 7.5
Live | 210534144 |  | 13.1 | 24.5 | 28500 | 22000 | 22500 | 3.21 | 2.11 | 30000 | 2.84 | 1.81 | 9.5 | 7.5
Live | 202110485 |  | 13.5 | 22 | 21836 | 23000 | 20200 | 2.51 | 2.11 | 26000 | 2.31 | 1.81 | 10 | 8.5
Live | 202110484 |  | 14 | 24 | 15354 | 15000 | 12000 | 3 | 2.38 | 16000 | 2.93 | 1.91 | 8.5 | 8
Live | 211619266 |  | 12.5 | 23 | 21154 | 15500 | 13500 | 3.26 | 2.06 | 18000 | 3.43 | 1.9 | 8.5 | 7
Live | 206703383 |  | 12.6 | 20 | 19000 | 18000 | 16000 | 2.65 | 2.02 | 21000 | 2.54 | 1.8 | 8.5 | 7.2
Live | 214137765 |  | 10 | 16 | 34000 | 35000 | 28000 | 2.93 | 1.95 | 35000 | 3.1 | 1.8 | 9 | 7
Live | 214609247 |  | 12 | 19.2 | 27800 | 24000 | 27000 | 3.39 | 2.4 | 30400 | 3.18 | 2 | 10.5 | 8.8
Live | 214609246 |  | 11.7 | 18 | 18800 | 19000 | 17700 | 2.9 | 2.02 | 22000 | 2.87 | 1.85 | 9.5 | 7.5
Live | 214609245 |  | 11.7 | 19.5 | 14400 | 12600 | 12100 | 3.13 | 1.95 | 16300 | 3.18 | 1.96 | 10 | 8.2
Live | 214609244 |  | 13.2 | 20.2 | 12500 | 11600 | 10800 | 3.19 | 1.9 | 15600 | 3.07 | 1.9 | 12 | 9.5
Live | 214606458 |  | 12.5 | 20 | 18000 | 14100 | 13000 | 3.61 | 2.4 | 20800 | 3.24 | 2.4 | 10.6 | 8.2
Live | 214606466 |  | 12 | 19.2 | 27800 | 24000 | 27000 | 3.39 | 2.4 | 30400 | 3.18 | 2 | 10.5 | 8.8
Live | 214606459 |  | 12.5 | 19 | 28200 | 22600 | 20000 | 3.08 | 2.41 | 33000 | 3.64 | 2.3 | 11.2 | 8.8
Live | 214606465 |  | 11.7 | 18 | 18800 | 19000 | 17700 | 2.9 | 2.02 | 22000 | 2.87 | 1.85 | 9.5 | 7.5
Live | 214606464 |  | 11.7 | 19.5 | 14400 | 12600 | 12100 | 3.13 | 1.95 | 16300 | 3.18 | 1.96 | 10 | 8.2
Live | 214606457 |  | 11.7 | 19 | 13500 | 10100 | 8400 | 3.14 | 2.39 | 15000 | 3.38 | 2.26 | 10.3 | 7.8
Live | 214606463 |  | 13.2 | 20.2 | 12500 | 11600 | 10800 | 3.19 | 1.9 | 15600 | 3.07 | 1.9 | 12 | 9.5
Live | 214606456 |  | 12.5 | 19.2 | 11600 | 10200 | 8000 | 3.4 | 2.41 | 13300 | 3.36 | 2.09 | 10.2 | 8
Live | 213350747 |  | 10.7 | 16.5 | 28400 | 23000 | 20000 | 3.2 | 2.28 | 28000 | 2.6 | 1.95 | 9.5 | 7.7
Live | 213386530 |  | 10.7 | 16.5 | 28400 | 23000 | 20000 | 3.2 | 2.28 | 28000 | 2.6 | 1.95 | 9.5 | 7.7
Live | 213386518 |  | 10.7 | 16.5 | 28400 | 23000 | 20000 | 3.2 | 2.28 | 28000 | 2.6 | 1.95 | 9.5 | 7.7
Live | 212916826 |  | 10.7 | 16.5 | 28400 | 23000 | 20000 | 3.2 | 2.28 | 28000 | 2.6 | 1.95 | 9.5 | 7.7
Live | 212386846 |  | 10.7 | 16.5 | 28400 | 23000 | 20000 | 3.2 | 2.28 | 28000 | 2.6 | 1.95 | 9.5 | 7.7
Live | 212925581 |  | 10.7 | 16.5 | 28400 | 23000 | 20000 | 3.2 | 2.28 | 28000 | 2.6 | 1.95 | 9.5 | 7.7
Live | 213062282 |  | 10.7 | 16.5 | 28400 | 23000 | 20000 | 3.2 | 2.28 | 28000 | 2.6 | 1.95 | 9.5 | 7.7
Live | 212367433 |  | 10.7 | 16.5 | 28400 | 23000 | 20000 | 3.2 | 2.28 | 28000 | 2.6 | 1.95 | 9.5 | 7.7
Live | 211644139 |  | 10.7 | 16.5 | 28400 | 23000 | 20000 | 3.2 | 2.28 | 28000 | 2.6 | 1.95 | 9.5 | 7.7
Live | 209550334 |  | 10.7 | 16.5 | 28400 | 23000 | 20000 | 3.2 | 2.28 | 28000 | 2.6 | 1.95 | 9.5 | 7.7
Live | 213160480 |  | 10.7 | 16.5 | 28400 | 23000 | 20000 | 3.2 | 2.28 | 28000 | 2.6 | 1.95 | 9.5 | 7.7
Live | 213885866 |  | 10.7 | 16.5 | 28400 | 23000 | 20000 | 3.2 | 2.28 | 28000 | 2.6 | 1.95 | 9.5 | 7.7
Live | 214594895 |  | 10.8 | 21.4 | 13350 | 9300 | 8100 | 2.56 | 2 | 13900 | 2.93 | 1.81 | 9.2 | 6.9
Live | 214595281 |  | 14 | 25.5 | 14146 | 13112 | 11782 | 3.32 | 2.11 | 15613 | 2.95 | 2.07 | 10.4 | 8
Live | 214594912 |  | 12.5 | 19.8 | 17500 | 18800 | 18000 | 2.73 | 2.04 | 21500 | 2.84 | 1.8 | 11.2 | 8.5
Live | 214594914 |  | 12.6 | 22 | 13200 | 9000 | 7800 | 3.22 | 2.42 | 12800 | 3.03 | 2.22 | 9.8 | 7.5
Live | 214594911 |  | 13 | 23 | 14100 | 11500 | 11000 | 3.28 | 2.07 | 15000 | 2.93 | 1.8 | 10 | 7.8
Live | 214594910 |  | 13 | 24 | 12200 | 11400 | 10900 | 3.11 | 1.83 | 14000 | 2.93 | 1.83 | 12.4 | 9.5
Live | 214594913 |  | 13 | 22.5 | 11200 | 10000 | 8500 | 3.35 | 2.4 | 12400 | 3.3 | 2.37 | 11.5 | 9.1
Live | 214594915 |  | 12.5 | 21.8 | 18100 | 15500 | 13100 | 3.32 | 2.4 | 21500 | 3.21 | 2.3 | 10.7 | 7.6
Live | 214594899 |  | 10.5 | 20.4 | 55500 | 45000 | 47000 | 2.8 | 2.06 | 58000 | 3.09 | 1.77 | 9.4 | 7.3
Live | 214594898 |  | 10.5 | 18.8 | 55500 | 45000 | 47000 | 2.8 | 2.06 | 58000 | 3.09 | 1.77 | 9.3 | 7.3
Live | 214594897 |  | 10.5 | 22 | 55500 | 45000 | 47000 | 2.8 | 2.06 | 58000 | 3.09 | 1.77 | 9.5 | 7.3
Live | 206133300 |  | 10.5 | 16.5 | 26680 | 21000 | 8800 | 3.54 | 2.4 | 22000 | 3.31 | 1.55 | 8.1 | 6.85
Live | 206133339 |  | 10.5 | 16.5 | 26910 | 20800 | 8640 | 3.54 | 2.4 | 21600 | 3.3 | 1.55 | 8.1 | 6.85
Live | 206133431 |  | 10.5 | 16.5 | 27830 | 20800 | 8560 | 3.55 | 2.48 | 21400 | 3.45 | 1.62 | 8.1 | 7
Live | 206133414 |  | 11 | 17 | 27830 | 20600 | 8560 | 3.71 | 2.49 | 21400 | 3.47 | 1.63 | 8.1 | 7
Live | 206133693 |  | 10.5 | 16 | 27600 | 20600 | 8560 | 3.53 | 2.48 | 21400 | 3.43 | 1.61 | 8.1 | 7
Live | 204459247 |  | 10.5 | 16 | 27370 | 20800 | 8720 | 3.53 | 2.48 | 21800 | 3.43 | 1.62 | 8.1 | 7
Live | 204451271 |  | 11 | 16.5 | 26910 | 21000 | 8800 | 3.7 | 2.44 | 22000 | 3.38 | 1.59 | 7.8 | 6.95
Live | 204451353 |  | 10.5 | 16 | 27600 | 20600 | 8560 | 3.53 | 2.48 | 21400 | 3.43 | 1.61 | 8 | 6.95
Live | 206133294 |  | 10.5 | 16.5 | 26680 | 21000 | 8800 | 3.54 | 2.4 | 22000 | 3.31 | 1.55 | 8.1 | 6.85
Live | 206133364 |  | 10.5 | 16.5 | 27140 | 20800 | 8560 | 3.54 | 2.42 | 21400 | 3.32 | 1.56 | 8.1 | 6.9
Live | 206133374 |  | 11 | 17 | 27140 | 20600 | 8560 | 3.7 | 2.44 | 21400 | 3.34 | 1.57 | 8.1 | 6.9
Live | 206133746 |  | 10.5 | 16 | 26910 | 20800 | 8640 | 3.54 | 2.38 | 21600 | 3.26 | 1.53 | 7.8 | 6.8
Live | 206133756 |  | 10.5 | 16.5 | 26910 | 20800 | 8640 | 3.54 | 2.4 | 21600 | 3.3 | 1.55 | 8.1 | 6.85
Live | 206764510 |  | 10.5 | 16.5 | 27140 | 20800 | 8640 | 3.54 | 2.4 | 21600 | 3.3 | 1.55 | 8.1 | 6.85
Live | 206764513 |  | 10.5 | 16.5 | 27830 | 20800 | 8560 | 3.55 | 2.48 | 21400 | 3.43 | 1.61 | 8.1 | 6.95
Live | 206766867 |  | 10.5 | 16 | 27370 | 20800 | 8720 | 3.53 | 2.48 | 21800 | 3.42 | 1.61 | 8.1 | 7
Live | 206766868 |  | 10.5 | 16 | 27370 | 20800 | 8720 | 3.53 | 2.48 | 21800 | 3.42 | 1.61 | 8.1 | 7
Live | 206764519 |  | 10.5 | 16 | 26910 | 20800 | 8640 | 3.54 | 2.38 | 21600 | 3.28 | 1.54 | 7.8 | 6.8
Live | 206766876 |  | 10.5 | 16 | 27370 | 20800 | 8720 | 3.53 | 2.48 | 21800 | 3.43 | 1.62 | 8.1 | 7
Live | 206764531 |  | 10.5 | 16 | 27600 | 20600 | 8560 | 3.53 | 2.48 | 21400 | 3.43 | 1.61 | 8 | 6.95
Live | 206767466 |  | 10 | 16 | 26680 | 21200 | 8880 | 3.37 | 2.36 | 22200 | 3.29 | 1.54 | 7.8 | 6.8
Live | 206767528 |  | 10.5 | 16.5 | 27830 | 20800 | 8560 | 3.55 | 2.48 | 21400 | 3.43 | 1.61 | 8.1 | 6.95
Live | 206765649 |  | 10.5 | 16 | 26910 | 20800 | 8640 | 3.54 | 2.4 | 21600 | 3.28 | 1.54 | 8.1 | 6.85
Live | 206765704 |  | 11 | 17 | 27140 | 20600 | 8560 | 3.7 | 2.44 | 21400 | 3.34 | 1.57 | 8.1 | 6.9
Live | 206765722 |  | 10.5 | 16 | 26910 | 20800 | 8640 | 3.54 | 2.4 | 21600 | 3.3 | 1.55 | 8.1 | 6.85
Live | 206765865 |  | 11 | 16.5 | 27830 | 20800 | 8560 | 3.71 | 2.5 | 21400 | 3.45 | 1.62 | 8.1 | 7
Live | 206764303 |  | 11 | 17 | 26910 | 21000 | 8800 | 3.7 | 2.4 | 22000 | 3.32 | 1.56 | 8.1 | 6.85
Live | 206764385 |  | 11 | 17 | 27140 | 20800 | 8560 | 3.7 | 2.42 | 21400 | 3.32 | 1.56 | 7.8 | 6.85
Live | 206764395 |  | 11 | 16.5 | 27140 | 20800 | 8640 | 3.7 | 2.4 | 21600 | 3.3 | 1.55 | 7.8 | 6.85
Live | 206764506 |  | 10 | 16 | 26680 | 21200 | 8880 | 3.37 | 2.36 | 22200 | 3.29 | 1.54 | 7.8 | 6.8
Live | 206764520 |  | 10.5 | 16 | 26910 | 20800 | 8640 | 3.54 | 2.38 | 21600 | 3.28 | 1.54 | 7.8 | 6.85
Live | 206764521 |  | 11 | 16.5 | 27140 | 20800 | 8640 | 3.7 | 2.4 | 21600 | 3.3 | 1.55 | 7.8 | 6.85
Live | 204456387 |  | 10.5 | 16 | 26680 | 21200 | 8800 | 3.54 | 2.36 | 22000 | 3.27 | 1.54 | 8.1 | 6.8
Live | 206764315 |  | 11 | 16.5 | 26910 | 20800 | 8640 | 3.7 | 2.4 | 21600 | 3.3 | 1.55 | 8.1 | 6.85
Live | 204456451 |  | 11 | 16.5 | 28060 | 20600 | 8480 | 3.7 | 2.49 | 21200 | 3.47 | 1.64 | 8.1 | 7
Live | 206764322 |  | 10.5 | 16 | 26910 | 20800 | 8640 | 3.54 | 2.4 | 21600 | 3.28 | 1.54 | 8.1 | 6.85
Live | 206764353 |  | 11 | 16.5 | 27830 | 20800 | 8480 | 3.71 | 2.48 | 21200 | 3.43 | 1.61 | 8.1 | 7
Live | 206764425 |  | 10.5 | 16 | 27140 | 21000 | 8720 | 3.54 | 2.46 | 21800 | 3.38 | 1.59 | 8 | 7
Live | 204456514 |  | 11 | 17 | 26910 | 20800 | 8640 | 3.7 | 2.4 | 21600 | 3.3 | 1.55 | 8.1 | 6.85
Live | 204456548 |  | 10.5 | 16.5 | 26910 | 20800 | 8640 | 3.54 | 2.38 | 21600 | 3.28 | 1.54 | 8.1 | 6.8
Live | 204299171 |  | 11.7 | 17.5 | 37720 | 31800 | 13200 | 3.95 | 2.54 | 33000 | 3.38 | 1.59 | 8.5 | 7.25
Live | 204299875 |  | 11.7 | 17.5 | 37260 | 31600 | 13200 | 3.94 | 2.52 | 33000 | 3.33 | 1.57 | 8.1 | 7.15
Live | 204300259 |  | 11 | 16.5 | 37260 | 31600 | 13280 | 3.7 | 2.5 | 33200 | 3.32 | 1.56 | 8.1 | 7.15
Live | 206136274 |  | 11.7 | 17.5 | 37260 | 31400 | 13120 | 3.94 | 2.52 | 32800 | 3.34 | 1.57 | 8.1 | 7.2
Live | 206133958 |  | 10.5 | 16 | 27370 | 21000 | 8720 | 3.53 | 2.48 | 21800 | 3.42 | 1.61 | 8.1 | 7
Live | 204299189 |  | 11.7 | 18 | 37950 | 31800 | 13120 | 3.94 | 2.56 | 32800 | 3.4 | 1.6 | 8.5 | 7.25
Live | 204299885 |  | 11.7 | 17.5 | 37260 | 31400 | 13120 | 3.94 | 2.52 | 32800 | 3.36 | 1.58 | 8.1 | 7.2
Live | 204298675 |  | 11 | 17 | 36340 | 31200 | 13280 | 3.71 | 2.4 | 33200 | 3.18 | 1.5 | 8.1 | 6.9
Live | 204299315 |  | 11.7 | 18 | 37260 | 31400 | 13040 | 3.94 | 2.52 | 32600 | 3.32 | 1.56 | 8.5 | 7.2
Live | 206136114 |  | 11 | 17.5 | 36570 | 31200 | 13200 | 3.71 | 2.46 | 33000 | 3.23 | 1.52 | 8.1 | 7
Live | 206136340 |  | 11 | 17 | 37490 | 31600 | 13200 | 3.71 | 2.52 | 33000 | 3.36 | 1.58 | 8.1 | 7.2
Live | 204451320 |  | 10.5 | 16 | 27140 | 21000 | 8720 | 3.54 | 2.46 | 21800 | 3.38 | 1.59 | 8 | 7
Live | 206133696 |  | 10.5 | 16 | 27600 | 20800 | 8560 | 3.53 | 2.48 | 21400 | 3.43 | 1.61 | 8 | 6.95
Live | 206133806 |  | 10.5 | 16.5 | 28060 | 20800 | 8560 | 3.54 | 2.5 | 21400 | 3.48 | 1.64 | 8.1 | 7
Live | 204456413 |  | 10.5 | 16 | 26680 | 21200 | 8800 | 3.54 | 2.36 | 22000 | 3.27 | 1.54 | 8.1 | 6.8
Live | 204456431 |  | 11 | 17 | 26910 | 21000 | 8720 | 3.7 | 2.4 | 21800 | 3.33 | 1.56 | 8.1 | 6.85
Live | 204456440 |  | 11 | 16.5 | 27830 | 20800 | 8560 | 3.71 | 2.48 | 21400 | 3.43 | 1.61 | 8.1 | 7
Live | 204456468 |  | 11 | 16.5 | 27830 | 20600 | 8560 | 3.71 | 2.49 | 21400 | 3.47 | 1.63 | 8.1 | 7
Live | 204456576 |  | 11 | 17 | 27140 | 20800 | 8640 | 3.7 | 2.4 | 21600 | 3.3 | 1.55 | 8.1 | 6.85
Live | 206764320 |  | 11 | 17 | 27140 | 20800 | 8640 | 3.7 | 2.4 | 21600 | 3.3 | 1.55 | 8.1 | 6.85
Live | 204298635 |  | 11 | 17.5 | 36340 | 31200 | 13280 | 3.71 | 2.4 | 33200 | 3.18 | 1.5 | 8.1 | 6.9
Live | 206136284 |  | 11.7 | 17.5 | 37260 | 31400 | 13120 | 3.94 | 2.52 | 32800 | 3.36 | 1.58 | 8.1 | 7.2
Live | 205750636 |  | 11 | 16.5 | 27830 | 20800 | 8480 | 3.71 | 2.48 | 21200 | 3.43 | 1.61 | 8.1 | 7
Live | 206133329 |  | 11 | 16.5 | 28060 | 20600 | 8480 | 3.7 | 2.49 | 21200 | 3.45 | 1.62 | 8.1 | 7
Live | 206133691 |  | 10.5 | 16 | 27600 | 20600 | 8560 | 3.53 | 2.48 | 21400 | 3.43 | 1.61 | 8.1 | 7
Live | 206133822 |  | 11 | 17 | 28060 | 20600 | 8480 | 3.7 | 2.52 | 21200 | 3.49 | 1.65 | 8.5 | 7.05
Live | 206771021 |  | 11 | 17.5 | 36110 | 31400 | 13360 | 3.71 | 2.38 | 33400 | 3.14 | 1.48 | 8.1 | 6.9
Live | 206771022 |  | 11 | 17.5 | 36110 | 31400 | 13360 | 3.71 | 2.38 | 33400 | 3.14 | 1.48 | 8.1 | 6.9
Live | 206771031 |  | 11 | 17.5 | 36340 | 31200 | 13280 | 3.71 | 2.4 | 33200 | 3.18 | 1.5 | 8.1 | 6.9
Live | 204456368 |  | 10.5 | 16 | 26680 | 21200 | 8800 | 3.54 | 2.36 | 22000 | 3.26 | 1.54 | 8.1 | 6.8
Live | 204456432 |  | 11 | 17 | 26910 | 21000 | 8720 | 3.7 | 2.4 | 21800 | 3.33 | 1.56 | 8.1 | 6.85
Live | 204456449 |  | 11 | 16.5 | 28060 | 20600 | 8480 | 3.7 | 2.49 | 21200 | 3.47 | 1.64 | 8.1 | 7
Live | 204456469 |  | 11 | 16.5 | 27830 | 20600 | 8560 | 3.71 | 2.49 | 21400 | 3.47 | 1.63 | 8.1 | 7
Live | 204456566 |  | 10.5 | 16 | 26910 | 20800 | 8640 | 3.54 | 2.38 | 21600 | 3.28 | 1.54 | 8.1 | 6.8
Live | 206771390 |  | 11 | 17 | 36570 | 31400 | 13280 | 3.71 | 2.42 | 33200 | 3.2 | 1.51 | 8.1 | 7
Live | 204456640 |  | 10.5 | 16.5 | 26910 | 20800 | 8640 | 3.54 | 2.4 | 21600 | 3.3 | 1.55 | 8.1 | 6.85
Live | 204456647 |  | 11 | 17 | 27140 | 20600 | 8560 | 3.7 | 2.44 | 21400 | 3.34 | 1.57 | 8.1 | 6.9
Live | 206771526 |  | 11.5 | 17.5 | 36570 | 31400 | 13280 | 3.87 | 2.44 | 33200 | 3.22 | 1.51 | 8.1 | 7
Live | 206133987 |  | 10.5 | 16 | 27600 | 20600 | 8560 | 3.53 | 2.48 | 21400 | 3.43 | 1.61 | 8.1 | 7
Live | 206766128 |  | 10.5 | 16.5 | 26910 | 21000 | 8800 | 3.54 | 2.44 | 22000 | 3.38 | 1.59 | 7.8 | 6.95
Live | 206766706 |  | 10.5 | 16 | 27140 | 21000 | 8720 | 3.54 | 2.46 | 21800 | 3.38 | 1.59 | 8 | 7
Live | 206772091 |  | 11 | 17 | 36570 | 31600 | 13280 | 3.71 | 2.42 | 33200 | 3.2 | 1.51 | 7.8 | 6.95
Live | 206773583 |  | 11.5 | 17 | 36570 | 31400 | 13280 | 3.87 | 2.44 | 33200 | 3.24 | 1.53 | 7.8 | 7
Live | 206773591 |  | 11.5 | 17 | 36570 | 31400 | 13280 | 3.87 | 2.44 | 33200 | 3.24 | 1.53 | 7.8 | 7
Live | 206773652 |  | 11 | 17 | 37490 | 31600 | 13200 | 3.71 | 2.52 | 33000 | 3.33 | 1.57 | 8.1 | 7.2
Live | 206773662 |  | 11 | 17 | 37490 | 31600 | 13200 | 3.71 | 2.52 | 33000 | 3.36 | 1.58 | 8.1 | 7.2
Live | 206767476 |  | 10.5 | 16.5 | 27830 | 20800 | 8560 | 3.55 | 2.48 | 21400 | 3.45 | 1.62 | 8.1 | 7
Live | 206765578 |  | 10.5 | 16 | 26910 | 21000 | 8640 | 3.54 | 2.36 | 21600 | 3.26 | 1.53 | 8.1 | 6.8
Live | 206772659 |  | 11 | 17 | 37260 | 31600 | 13280 | 3.7 | 2.48 | 33200 | 3.3 | 1.55 | 8.1 | 7.1
Live | 206767512 |  | 11 | 16.5 | 27140 | 20600 | 8560 | 3.7 | 2.44 | 21400 | 3.34 | 1.57 | 8.1 | 6.9
Live | 206772660 |  | 11 | 17 | 37260 | 31600 | 13280 | 3.7 | 2.48 | 33200 | 3.3 | 1.55 | 8.1 | 7.1
Live | 206772867 |  | 11 | 17 | 37490 | 31800 | 13280 | 3.71 | 2.5 | 33200 | 3.34 | 1.57 | 8.1 | 7.2
Live | 206765651 |  | 10.5 | 16 | 26910 | 20800 | 8640 | 3.54 | 2.4 | 21600 | 3.28 | 1.54 | 8.1 | 6.85
Live | 206767539 |  | 10.5 | 16.5 | 28060 | 20800 | 8560 | 3.54 | 2.5 | 21400 | 3.48 | 1.64 | 8.1 | 7
Live | 206765713 |  | 11 | 17 | 27140 | 20600 | 8560 | 3.7 | 2.44 | 21400 | 3.34 | 1.57 | 8.1 | 6.9
Live | 205750634 |  | 11 | 16.5 | 27830 | 20800 | 8480 | 3.71 | 2.48 | 21200 | 3.43 | 1.61 | 8.1 | 7
Live | 204456830 |  | 11 | 16.5 | 27830 | 20800 | 8560 | 3.71 | 2.5 | 21400 | 3.45 | 1.62 | 8.1 | 7
Live | 204456867 |  | 11 | 16 | 27830 | 20800 | 8560 | 3.71 | 2.48 | 21400 | 3.43 | 1.61 | 8.1 | 6.95
Live | 205750691 |  | 11 | 16.5 | 28060 | 20600 | 8480 | 3.7 | 2.49 | 21200 | 3.45 | 1.62 | 8.1 | 7
Live | 205751017 |  | 11.7 | 17.5 | 37720 | 31800 | 13200 | 3.95 | 2.52 | 33000 | 3.38 | 1.59 | 8.5 | 7.25
Live | 204456970 |  | 10.5 | 16.5 | 26910 | 21000 | 8800 | 3.54 | 2.44 | 22000 | 3.38 | 1.59 | 7.8 | 6.95
Live | 206133349 |  | 10.5 | 16.5 | 26910 | 20800 | 8640 | 3.54 | 2.4 | 21600 | 3.3 | 1.55 | 8.1 | 6.85
Live | 206133743 |  | 10.5 | 16.5 | 27830 | 20800 | 8560 | 3.55 | 2.48 | 21400 | 3.45 | 1.62 | 8.1 | 7
Live | 206133761 |  | 10.5 | 16.5 | 26910 | 20800 | 8640 | 3.54 | 2.4 | 21600 | 3.3 | 1.55 | 8.1 | 6.85
Live | 205751218 |  | 11.7 | 18 | 37950 | 31800 | 13120 | 3.94 | 2.56 | 32800 | 3.4 | 1.6 | 8.5 | 7.25
Live | 206136136 |  | 11.5 | 17.5 | 37950 | 31800 | 13120 | 3.88 | 2.54 | 32800 | 3.4 | 1.6 | 8.5 | 7.25
Live | 204298577 |  | 11 | 17 | 36110 | 31400 | 13360 | 3.71 | 2.38 | 33400 | 3.14 | 1.48 | 8.1 | 6.9
Live | 206136187 |  | 11.5 | 17.5 | 37260 | 31400 | 12960 | 3.87 | 2.52 | 32400 | 3.32 | 1.56 | 8.5 | 7.2
Live | 204299358 |  | 11.7 | 17.5 | 37260 | 31400 | 13040 | 3.94 | 2.52 | 32600 | 3.29 | 1.55 | 8.5 | 7.2
Live | 204299497 |  | 11 | 17 | 36800 | 31600 | 13280 | 3.71 | 2.44 | 33200 | 3.24 | 1.53 | 8 | 7.05
Live | 204300202 |  | 11 | 17 | 37260 | 31600 | 13280 | 3.7 | 2.48 | 33200 | 3.3 | 1.55 | 8.1 | 7.1
Live | 206767583 |  | 10.5 | 16 | 26910 | 20800 | 8640 | 3.54 | 2.38 | 21600 | 3.28 | 1.54 | 7.8 | 6.8
Live | 204456856 |  | 10.5 | 16 | 27600 | 20800 | 8640 | 3.53 | 2.46 | 21600 | 3.4 | 1.6 | 8.1 | 6.95
Live | 205750676 |  | 11 | 16.5 | 28060 | 20600 | 8480 | 3.7 | 2.49 | 21200 | 3.45 | 1.62 | 8.1 | 7
Live | 204456865 |  | 11 | 16 | 27830 | 20800 | 8560 | 3.71 | 2.48 | 21400 | 3.43 | 1.61 | 8.1 | 6.95
Live | 204456907 |  | 10.5 | 16.5 | 26910 | 21000 | 8800 | 3.54 | 2.44 | 22000 | 3.38 | 1.59 | 7.8 | 6.95
Live | 205750723 |  | 11 | 16.5 | 28060 | 20600 | 8480 | 3.7 | 2.52 | 21200 | 3.49 | 1.65 | 8.5 | 7.05
Live | 206133320 |  | 11 | 17 | 28060 | 20600 | 8480 | 3.7 | 2.52 | 21200 | 3.47 | 1.64 | 8.1 | 7.05
Live | 206133391 |  | 10.5 | 16.5 | 27140 | 20800 | 8560 | 3.54 | 2.42 | 21400 | 3.32 | 1.56 | 8.1 | 6.9
Live | 206133419 |  | 11 | 17 | 27830 | 20600 | 8560 | 3.71 | 2.49 | 21400 | 3.47 | 1.63 | 8.1 | 7
Live | 206766207 |  | 11 | 17 | 27140 | 20800 | 8640 | 3.7 | 2.42 | 21600 | 3.31 | 1.56 | 7.8 | 6.85
Live | 206133731 |  | 10 | 16 | 26680 | 21200 | 8880 | 3.37 | 2.36 | 22200 | 3.29 | 1.54 | 7.8 | 6.8
Live | 206133733 |  | 10 | 16 | 26680 | 21200 | 8880 | 3.37 | 2.36 | 22200 | 3.29 | 1.54 | 7.8 | 6.8
Live | 206133802 |  | 10.5 | 16.5 | 27830 | 20800 | 8560 | 3.55 | 2.48 | 21400 | 3.43 | 1.61 | 8.1 | 6.95
Live | 206766697 |  | 10.5 | 16 | 27140 | 21000 | 8720 | 3.54 | 2.46 | 21800 | 3.38 | 1.59 | 8 | 6.95
Live | 206765498 |  | 11 | 16.5 | 27830 | 20800 | 8560 | 3.71 | 2.48 | 21400 | 3.43 | 1.61 | 8.1 | 7
Live | 206767475 |  | 10.5 | 16.5 | 27830 | 20800 | 8560 | 3.55 | 2.48 | 21400 | 3.45 | 1.62 | 8.1 | 7
Live | 206765588 |  | 11 | 16.5 | 26910 | 20800 | 8640 | 3.7 | 2.4 | 21600 | 3.3 | 1.55 | 8.1 | 6.85
Live | 206765640 |  | 11 | 17 | 27140 | 20800 | 8560 | 3.7 | 2.42 | 21400 | 3.32 | 1.56 | 8.1 | 6.85
Live | 206767529 |  | 10.5 | 16.5 | 27830 | 20800 | 8560 | 3.55 | 2.48 | 21400 | 3.43 | 1.61 | 8.1 | 6.95
Live | 206767706 |  | 10.5 | 16 | 27600 | 20600 | 8560 | 3.53 | 2.48 | 21400 | 3.43 | 1.61 | 8 | 6.95
Live | 206767600 |  | 11 | 16.5 | 27140 | 20800 | 8640 | 3.7 | 2.4 | 21600 | 3.3 | 1.55 | 7.8 | 6.85
Live | 206766083 |  | 10.5 | 16 | 26680 | 21200 | 8880 | 3.54 | 2.42 | 22200 | 3.35 | 1.58 | 7.8 | 6.9
Live | 206767698 |  | 10.5 | 16 | 27600 | 20600 | 8560 | 3.53 | 2.48 | 21400 | 3.43 | 1.61 | 8.1 | 7
Live | 206767708 |  | 10.5 | 16 | 27600 | 20600 | 8560 | 3.53 | 2.48 | 21400 | 3.43 | 1.61 | 8 | 6.95
Live | 205751121 |  | 11.7 | 17.5 | 37720 | 32000 | 13200 | 3.95 | 2.52 | 33000 | 3.36 | 1.58 | 8.5 | 7.2
Live | 204299029 |  | 11.7 | 17.5 | 36570 | 31200 | 13200 | 3.94 | 2.46 | 33000 | 3.23 | 1.52 | 8.5 | 7
Live | 204299067 |  | 11.5 | 17.5 | 36570 | 31400 | 13280 | 3.87 | 2.44 | 33200 | 3.22 | 1.51 | 8.1 | 7
Live | 206136334 |  | 11 | 17 | 37490 | 31600 | 13200 | 3.71 | 2.52 | 33000 | 3.33 | 1.57 | 8.1 | 7.2
Live | 206136362 |  | 11 | 17 | 37490 | 31600 | 13120 | 3.71 | 2.54 | 32800 | 3.38 | 1.59 | 8.1 | 7.2
Live | 204299499 |  | 11 | 17 | 36800 | 31600 | 13280 | 3.71 | 2.44 | 33200 | 3.24 | 1.53 | 8 | 7.05
Live | 204299838 |  | 11.7 | 18 | 37260 | 31400 | 13120 | 3.94 | 2.52 | 32800 | 3.34 | 1.57 | 8.1 | 7.2
Live | 204299879 |  | 11.7 | 17.5 | 37260 | 31600 | 13200 | 3.94 | 2.52 | 33000 | 3.33 | 1.57 | 8.1 | 7.15
Live | 204300273 |  | 11 | 17 | 37490 | 31600 | 13200 | 3.71 | 2.52 | 33000 | 3.36 | 1.58 | 8.1 | 7.2
Live | 204459337 |  | 10.5 | 16 | 27600 | 20600 | 8560 | 3.53 | 2.48 | 21400 | 3.43 | 1.61 | 8 | 6.95
Live | 206766136 |  | 11 | 16.5 | 26910 | 21000 | 8800 | 3.7 | 2.44 | 22000 | 3.38 | 1.59 | 7.8 | 6.95
Live | 205750642 |  | 11 | 17 | 28060 | 20600 | 8480 | 3.7 | 2.52 | 21200 | 3.47 | 1.64 | 8.5 | 7.05
Live | 204456846 |  | 11 | 16.5 | 27830 | 20800 | 8560 | 3.71 | 2.48 | 21400 | 3.43 | 1.61 | 8.1 | 6.95
Live | 204456848 |  | 11 | 16.5 | 27830 | 20800 | 8560 | 3.71 | 2.48 | 21400 | 3.43 | 1.61 | 8.1 | 6.95
Live | 205750668 |  | 11 | 16.5 | 28060 | 20600 | 8480 | 3.7 | 2.49 | 21200 | 3.45 | 1.62 | 8.1 | 7
Live | 205750690 |  | 11 | 16.5 | 28060 | 20600 | 8480 | 3.7 | 2.49 | 21200 | 3.45 | 1.62 | 8.1 | 7
Live | 205750692 |  | 11 | 16.5 | 28060 | 20600 | 8480 | 3.7 | 2.49 | 21200 | 3.45 | 1.62 | 8.1 | 7
Live | 204456883 |  | 11 | 17 | 27830 | 20600 | 8560 | 3.71 | 2.52 | 21400 | 3.48 | 1.64 | 8.1 | 7
Live | 206133389 |  | 10.5 | 16.5 | 27140 | 20800 | 8560 | 3.54 | 2.42 | 21400 | 3.32 | 1.56 | 8.1 | 6.9
Live | 206765427 |  | 10.5 | 16.5 | 26680 | 21000 | 8800 | 3.54 | 2.38 | 22000 | 3.31 | 1.55 | 8.1 | 6.85
Live | 206767047 |  | 11 | 16.5 | 27830 | 20600 | 8560 | 3.71 | 2.49 | 21400 | 3.45 | 1.62 | 8.1 | 7
Live | 206765471 |  | 11 | 17 | 26910 | 21000 | 8800 | 3.7 | 2.4 | 22000 | 3.32 | 1.56 | 8.1 | 6.85
Live | 206767520 |  | 10.5 | 16.5 | 27140 | 20600 | 8560 | 3.54 | 2.42 | 21400 | 3.34 | 1.57 | 8.1 | 6.9
Live | 206133479 |  | 10.5 | 16.5 | 26910 | 21400 | 8800 | 3.54 | 2.46 | 22000 | 3.36 | 1.58 | 7.8 | 7
Live | 206767538 |  | 10.5 | 16.5 | 28060 | 20800 | 8560 | 3.54 | 2.5 | 21400 | 3.48 | 1.64 | 8.1 | 7
Live | 206765721 |  | 10.5 | 16 | 26910 | 20800 | 8640 | 3.54 | 2.4 | 21600 | 3.3 | 1.55 | 8.1 | 6.85
Live | 206767574 |  | 10.5 | 16 | 26910 | 20800 | 8640 | 3.54 | 2.38 | 21600 | 3.28 | 1.54 | 7.8 | 6.8
Live | 206133742 |  | 10.5 | 16.5 | 27830 | 20800 | 8560 | 3.55 | 2.48 | 21400 | 3.45 | 1.62 | 8.1 | 7
Live | 206767593 |  | 10.5 | 16 | 26910 | 20800 | 8640 | 3.54 | 2.38 | 21600 | 3.28 | 1.54 | 7.8 | 6.85
Live | 206133763 |  | 10.5 | 16.5 | 26910 | 20800 | 8640 | 3.54 | 2.4 | 21600 | 3.3 | 1.55 | 8.1 | 6.85
Live | 206765831 |  | 11 | 17.5 | 27140 | 20600 | 8560 | 3.7 | 2.44 | 21400 | 3.35 | 1.58 | 8.1 | 6.9
Live | 206133772 |  | 10.5 | 16.5 | 27140 | 20800 | 8640 | 3.54 | 2.4 | 21600 | 3.3 | 1.55 | 8.1 | 6.85
Live | 206133793 |  | 10.5 | 16.5 | 27140 | 20600 | 8560 | 3.54 | 2.42 | 21400 | 3.34 | 1.57 | 8.1 | 6.9
Live | 204459058 |  | 10.5 | 16 | 27140 | 21000 | 8720 | 3.54 | 2.46 | 21800 | 3.38 | 1.59 | 8 | 6.95
Live | 204459065 |  | 10.5 | 16 | 27140 | 21000 | 8720 | 3.54 | 2.46 | 21800 | 3.38 | 1.59 | 8 | 7
Live | 204459308 |  | 10.5 | 16 | 27600 | 20800 | 8560 | 3.53 | 2.48 | 21400 | 3.43 | 1.61 | 8 | 6.95
Live | 206771066 |  | 11 | 17 | 36340 | 31200 | 13280 | 3.71 | 2.4 | 33200 | 3.18 | 1.5 | 8.1 | 6.9
Live | 206771147 |  | 11.5 | 17.5 | 36340 | 31000 | 13200 | 3.87 | 2.42 | 33000 | 3.18 | 1.49 | 8.1 | 6.95
Live | 206771408 |  | 11.5 | 17.5 | 36570 | 31400 | 13280 | 3.87 | 2.44 | 33200 | 3.22 | 1.51 | 8.1 | 7
Delisted | 207742432 |  | 13 | 21.5 | 26934 | 24485 | 25423 | 3.29 | 1.98 | 30995 | 3.36 | 1.81 | 11.4 | 9.2
Delisted | 207742429 |  | 16.2 | 28.1 | 14398 | 12371 | 11109 | 3.58 | 2.04 | 15296 | 2.99 | 1.97 | 11.5 | 9
Live | 204300452 |  | 11 | 17 | 37490 | 31600 | 13200 | 3.71 | 2.52 | 33000 | 3.36 | 1.58 | 8.1 | 7.2
Live | 205751018 |  | 11.7 | 17.5 | 37720 | 31800 | 13200 | 3.95 | 2.52 | 33000 | 3.38 | 1.59 | 8.5 | 7.25
Live | 206136186 |  | 11.5 | 17.5 | 37260 | 31400 | 12960 | 3.87 | 2.52 | 32400 | 3.32 | 1.56 | 8.5 | 7.2
Live | 204298919 |  | 11 | 17 | 36570 | 31400 | 13280 | 3.71 | 2.42 | 33200 | 3.2 | 1.51 | 8.1 | 7
Live | 206136333 |  | 11 | 17 | 37490 | 31600 | 13200 | 3.71 | 2.52 | 33000 | 3.33 | 1.57 | 8.1 | 7.2
Live | 206136343 |  | 11 | 17 | 37490 | 31600 | 13200 | 3.71 | 2.52 | 33000 | 3.36 | 1.58 | 8.1 | 7.2
Live | 204300203 |  | 11 | 17 | 37260 | 31600 | 13280 | 3.7 | 2.48 | 33200 | 3.3 | 1.55 | 8.1 | 7.1
Live | 206772246 |  | 11.7 | 17.5 | 37260 | 31600 | 13200 | 3.94 | 2.52 | 33000 | 3.33 | 1.57 | 8.1 | 7.15
Live | 206772372 |  | 11.7 | 17.5 | 37260 | 31400 | 13120 | 3.94 | 2.52 | 32800 | 3.36 | 1.58 | 8.1 | 7.2
Live | 206772715 |  | 11 | 16.5 | 37260 | 31600 | 13280 | 3.7 | 2.5 | 33200 | 3.32 | 1.56 | 8.1 | 7.15
Live | 206772994 |  | 11 | 17 | 37490 | 31800 | 13280 | 3.71 | 2.5 | 33200 | 3.34 | 1.57 | 8.1 | 7.2
Live | 206773003 |  | 11.5 | 17.5 | 37720 | 31600 | 13200 | 3.88 | 2.54 | 33000 | 3.38 | 1.59 | 8.1 | 7.2
Live | 206766218 |  | 11 | 17 | 27140 | 20800 | 8560 | 3.7 | 2.42 | 21400 | 3.32 | 1.56 | 7.8 | 6.85
Live | 206765426 |  | 10.5 | 16.5 | 26680 | 21000 | 8800 | 3.54 | 2.38 | 22000 | 3.31 | 1.55 | 8.1 | 6.85
Live | 206765570 |  | 11 | 17 | 26910 | 20800 | 8640 | 3.7 | 2.4 | 21600 | 3.3 | 1.55 | 8.1 | 6.85
Live | 206765587 |  | 11 | 16.5 | 26910 | 20800 | 8640 | 3.7 | 2.4 | 21600 | 3.3 | 1.55 | 8.1 | 6.85
Live | 206767521 |  | 10.5 | 16.5 | 27140 | 20600 | 8560 | 3.54 | 2.42 | 21400 | 3.34 | 1.57 | 8.1 | 6.9
Live | 206765723 |  | 10.5 | 16 | 26910 | 20800 | 8640 | 3.54 | 2.4 | 21600 | 3.3 | 1.55 | 8.1 | 6.85
Live | 206767573 |  | 10.5 | 16 | 26910 | 20800 | 8640 | 3.54 | 2.38 | 21600 | 3.28 | 1.54 | 7.8 | 6.8
Live | 206765930 |  | 11 | 16.5 | 27830 | 20800 | 8480 | 3.71 | 2.48 | 21200 | 3.43 | 1.61 | 8.1 | 7
Live | 206767672 |  | 10.5 | 16 | 27370 | 21000 | 8720 | 3.53 | 2.48 | 21800 | 3.42 | 1.61 | 8.1 | 7
Live | 206770975 |  | 11 | 17 | 36110 | 31400 | 13360 | 3.71 | 2.38 | 33400 | 3.14 | 1.48 | 8.1 | 6.9
Live | 206998521 |  | 10 | 16 | 26680 | 21200 | 8880 | 3.37 | 2.36 | 22200 | 3.29 | 1.54 | 7.8 | 6.8
Live | 204456370 |  | 10.5 | 16 | 26680 | 21200 | 8800 | 3.54 | 2.36 | 22000 | 3.26 | 1.54 | 8.1 | 6.8
Live | 204456512 |  | 11 | 17 | 26910 | 20800 | 8640 | 3.7 | 2.4 | 21600 | 3.3 | 1.55 | 8.1 | 6.85
Live | 204456541 |  | 10.5 | 16 | 26910 | 20800 | 8640 | 3.54 | 2.38 | 21600 | 3.26 | 1.53 | 8.1 | 6.8
Live | 204456613 |  | 10.5 | 16 | 26910 | 20800 | 8640 | 3.54 | 2.4 | 21600 | 3.3 | 1.55 | 8.1 | 6.85
Live | 204300581 |  | 11.5 | 17.5 | 37720 | 31600 | 13200 | 3.88 | 2.54 | 33000 | 3.38 | 1.59 | 8.1 | 7.2
Live | 204300583 |  | 11.5 | 17.5 | 37720 | 31600 | 13200 | 3.88 | 2.54 | 33000 | 3.38 | 1.59 | 8.1 | 7.2
Live | 206136106 |  | 11 | 17.5 | 36570 | 31200 | 13200 | 3.71 | 2.46 | 33000 | 3.23 | 1.52 | 8.1 | 7
Live | 206136148 |  | 11.5 | 17.5 | 37950 | 31600 | 13120 | 3.88 | 2.56 | 32800 | 3.4 | 1.6 | 8.5 | 7.25
Live | 204299027 |  | 11.7 | 17.5 | 36570 | 31200 | 13200 | 3.94 | 2.46 | 33000 | 3.23 | 1.52 | 8.5 | 7
Live | 206136323 |  | 11 | 16.5 | 37030 | 31400 | 13280 | 3.7 | 2.5 | 33200 | 3.3 | 1.55 | 8.1 | 7.1
Live | 206136353 |  | 11 | 17 | 37490 | 31600 | 13200 | 3.71 | 2.54 | 33000 | 3.38 | 1.59 | 8.1 | 7.2
Live | 204299557 |  | 11.7 | 17.5 | 37030 | 31400 | 13200 | 3.95 | 2.48 | 33000 | 3.28 | 1.54 | 8.1 | 7.1
Live | 204300201 |  | 11 | 17 | 37260 | 31600 | 13280 | 3.7 | 2.48 | 33200 | 3.3 | 1.55 | 8.1 | 7.1
Live | 206772227 |  | 11.5 | 17.5 | 37260 | 31600 | 13200 | 3.87 | 2.5 | 33000 | 3.32 | 1.56 | 8.1 | 7.15
Live | 206772228 |  | 11.5 | 17.5 | 37260 | 31600 | 13200 | 3.87 | 2.5 | 33000 | 3.32 | 1.56 | 8.1 | 7.15
Live | 206772553 |  | 11 | 16.5 | 37030 | 31400 | 13280 | 3.7 | 2.48 | 33200 | 3.3 | 1.55 | 8.1 | 7.1
Live | 206772651 |  | 11 | 17 | 37030 | 31600 | 13360 | 3.7 | 2.46 | 33400 | 3.26 | 1.54 | 8 | 7.1
Live | 206772661 |  | 11 | 17 | 37260 | 31600 | 13280 | 3.7 | 2.48 | 33200 | 3.3 | 1.55 | 8.1 | 7.1
Live | 206772696 |  | 11 | 16.5 | 37260 | 31800 | 13280 | 3.7 | 2.48 | 33200 | 3.32 | 1.56 | 8.1 | 7.15
Live | 204456441 |  | 11 | 16.5 | 27830 | 20800 | 8560 | 3.71 | 2.48 | 21400 | 3.43 | 1.61 | 8.1 | 7
Live | 204456459 |  | 11 | 16.5 | 27830 | 20800 | 8560 | 3.71 | 2.48 | 21400 | 3.45 | 1.62 | 8.1 | 7
Live | 206772868 |  | 11 | 17 | 37490 | 31800 | 13280 | 3.71 | 2.5 | 33200 | 3.34 | 1.57 | 8.1 | 7.2
Live | 204456359 |  | 10.5 | 17 | 26910 | 21000 | 8800 | 3.54 | 2.4 | 22000 | 3.31 | 1.55 | 8.1 | 6.85
Live | 204456532 |  | 11 | 16.5 | 26910 | 20800 | 8640 | 3.7 | 2.4 | 21600 | 3.3 | 1.55 | 8.1 | 6.85
Live | 204456549 |  | 10.5 | 16.5 | 26910 | 20800 | 8640 | 3.54 | 2.38 | 21600 | 3.28 | 1.54 | 8.1 | 6.8
Live | 204456594 |  | 10.5 | 16 | 26910 | 20800 | 8640 | 3.54 | 2.4 | 21600 | 3.28 | 1.54 | 8.1 | 6.85
Live | 206772992 |  | 11 | 17 | 37490 | 31800 | 13280 | 3.71 | 2.5 | 33200 | 3.34 | 1.57 | 8.1 | 7.2
Live | 204456460 |  | 11 | 16.5 | 27830 | 20800 | 8560 | 3.71 | 2.48 | 21400 | 3.45 | 1.62 | 8.1 | 7
Live | 204456486 |  | 11 | 16.5 | 27830 | 20800 | 8560 | 3.71 | 2.5 | 21400 | 3.45 | 1.62 | 8.1 | 7
Live | 204456667 |  | 10.5 | 16 | 26910 | 20800 | 8640 | 3.54 | 2.4 | 21600 | 3.3 | 1.55 | 8.1 | 6.85
Live | 204456721 |  | 10.5 | 16 | 26910 | 20800 | 8640 | 3.54 | 2.4 | 21600 | 3.28 | 1.54 | 8.1 | 6.85
Live | 204456567 |  | 10.5 | 16 | 26910 | 20800 | 8640 | 3.54 | 2.38 | 21600 | 3.28 | 1.54 | 8.1 | 6.8
Live | 204456734 |  | 11 | 16.5 | 27140 | 20800 | 8640 | 3.7 | 2.4 | 21600 | 3.3 | 1.55 | 8.1 | 6.85
Live | 204459418 |  | 11 | 16.5 | 27830 | 20600 | 8560 | 3.71 | 2.49 | 21400 | 3.45 | 1.62 | 8.1 | 7
Live | 204456656 |  | 11 | 17 | 27140 | 20600 | 8560 | 3.7 | 2.44 | 21400 | 3.34 | 1.57 | 8.1 | 6.9
Live | 204456666 |  | 10.5 | 16 | 26910 | 20800 | 8640 | 3.54 | 2.4 | 21600 | 3.3 | 1.55 | 8.1 | 6.85
Live | 204456829 |  | 11 | 16.5 | 27830 | 20800 | 8560 | 3.71 | 2.5 | 21400 | 3.45 | 1.62 | 8.1 | 7
Live | 206133359 |  | 10.5 | 16.5 | 27140 | 20800 | 8560 | 3.54 | 2.42 | 21400 | 3.32 | 1.56 | 8.1 | 6.9
Live | 206133481 |  | 10.5 | 16.5 | 26910 | 21400 | 8800 | 3.54 | 2.46 | 22000 | 3.36 | 1.58 | 7.8 | 7
Live | 206133752 |  | 10.5 | 16 | 26910 | 20800 | 8640 | 3.54 | 2.38 | 21600 | 3.26 | 1.53 | 7.8 | 6.8
Live | 206133801 |  | 10.5 | 16.5 | 27830 | 20800 | 8560 | 3.55 | 2.48 | 21400 | 3.43 | 1.61 | 8.1 | 6.95
Live | 204459236 |  | 10.5 | 16 | 27370 | 20800 | 8720 | 3.53 | 2.48 | 21800 | 3.42 | 1.61 | 8.1 | 7
Live | 206771146 |  | 11.5 | 17.5 | 36340 | 31000 | 13200 | 3.87 | 2.42 | 33000 | 3.18 | 1.49 | 8.1 | 6.95
Live | 206771391 |  | 11 | 17 | 36570 | 31400 | 13280 | 3.71 | 2.42 | 33200 | 3.2 | 1.51 | 8.1 | 7
Live | 206771994 |  | 11 | 17.5 | 36110 | 31000 | 13280 | 3.71 | 2.38 | 33200 | 3.16 | 1.49 | 7.8 | 6.85
Live | 205751137 |  | 11.7 | 17.5 | 37720 | 31800 | 13200 | 3.95 | 2.54 | 33000 | 3.38 | 1.59 | 8.5 | 7.25
Live | 206136086 |  | 11.5 | 17.5 | 37950 | 31800 | 13120 | 3.88 | 2.54 | 32800 | 3.4 | 1.6 | 8.5 | 7.25
Live | 206136087 |  | 11.5 | 17.5 | 37950 | 31800 | 13120 | 3.88 | 2.54 | 32800 | 3.4 | 1.6 | 8.5 | 7.25
Live | 206136127 |  | 11 | 17.5 | 36570 | 31200 | 13200 | 3.71 | 2.46 | 33000 | 3.23 | 1.52 | 8.1 | 7.05
Live | 204298578 |  | 11 | 17 | 36110 | 31400 | 13360 | 3.71 | 2.38 | 33400 | 3.14 | 1.48 | 8.1 | 6.9
Live | 206136198 |  | 11.5 | 17.5 | 37260 | 31400 | 12960 | 3.87 | 2.54 | 32400 | 3.32 | 1.56 | 8.5 | 7.25
Live | 204298939 |  | 11.5 | 17.5 | 36570 | 31400 | 13280 | 3.87 | 2.44 | 33200 | 3.22 | 1.51 | 8.1 | 7
Live | 206136287 |  | 11.7 | 17.5 | 37260 | 31400 | 13120 | 3.94 | 2.52 | 32800 | 3.36 | 1.58 | 8.1 | 7.2
Live | 206136332 |  | 11 | 17 | 37490 | 31600 | 13200 | 3.71 | 2.52 | 33000 | 3.33 | 1.57 | 8.1 | 7.2
Live | 204299888 |  | 11.7 | 17.5 | 37260 | 31400 | 13120 | 3.94 | 2.52 | 32800 | 3.36 | 1.58 | 8.1 | 7.2
Live | 204300193 |  | 11 | 17 | 37030 | 31600 | 13360 | 3.7 | 2.46 | 33400 | 3.26 | 1.54 | 8 | 7.1
Live | 204300271 |  | 11 | 17 | 37490 | 31600 | 13200 | 3.71 | 2.52 | 33000 | 3.36 | 1.58 | 8.1 | 7.2
Live | 204456710 |  | 11 | 16.5 | 27140 | 20800 | 8560 | 3.7 | 2.42 | 21400 | 3.3 | 1.55 | 8.1 | 6.85
Live | 206998523 |  | 10.5 | 16 | 26910 | 20800 | 8640 | 3.54 | 2.38 | 21600 | 3.26 | 1.53 | 7.8 | 6.8
Live | 204459398 |  | 10.5 | 16 | 27600 | 20600 | 8560 | 3.53 | 2.48 | 21400 | 3.43 | 1.61 | 8 | 6.95
Live | 205750666 |  | 11 | 16.5 | 28060 | 20600 | 8480 | 3.7 | 2.49 | 21200 | 3.45 | 1.62 | 8.1 | 7
Live | 204456884 |  | 11 | 17 | 27830 | 20600 | 8560 | 3.71 | 2.52 | 21400 | 3.48 | 1.64 | 8.1 | 7
Live | 205750724 |  | 11 | 16.5 | 28060 | 20600 | 8480 | 3.7 | 2.52 | 21200 | 3.49 | 1.65 | 8.5 | 7.05
Live | 204456909 |  | 10.5 | 16.5 | 26910 | 21000 | 8800 | 3.54 | 2.44 | 22000 | 3.38 | 1.59 | 7.8 | 6.95
Live | 206133762 |  | 10.5 | 16.5 | 26910 | 20800 | 8640 | 3.54 | 2.4 | 21600 | 3.3 | 1.55 | 8.1 | 6.85
Live | 206133773 |  | 10.5 | 16.5 | 27140 | 20800 | 8640 | 3.54 | 2.4 | 21600 | 3.3 | 1.55 | 8.1 | 6.85
Live | 206133782 |  | 11 | 16.5 | 27140 | 20600 | 8560 | 3.7 | 2.44 | 21400 | 3.34 | 1.57 | 8.1 | 6.9
Live | 206133803 |  | 10.5 | 16.5 | 27830 | 20800 | 8560 | 3.55 | 2.48 | 21400 | 3.43 | 1.61 | 8.1 | 6.95
Live | 206772111 |  | 11 | 17 | 36570 | 31400 | 13280 | 3.71 | 2.42 | 33200 | 3.22 | 1.51 | 7.8 | 7
Live | 206133957 |  | 10.5 | 16 | 27370 | 21000 | 8720 | 3.53 | 2.48 | 21800 | 3.42 | 1.61 | 8.1 | 7
Live | 206772650 |  | 11 | 17 | 37030 | 31600 | 13360 | 3.7 | 2.46 | 33400 | 3.26 | 1.54 | 8 | 7.1
Live | 206772993 |  | 11 | 17 | 37490 | 31800 | 13280 | 3.71 | 2.5 | 33200 | 3.34 | 1.57 | 8.1 | 7.2
Live | 206766135 |  | 11 | 16.5 | 26910 | 21000 | 8800 | 3.7 | 2.44 | 22000 | 3.38 | 1.59 | 7.8 | 6.95
Live | 206766163 |  | 11 | 16.5 | 26910 | 20800 | 8640 | 3.7 | 2.4 | 21600 | 3.3 | 1.55 | 7.8 | 6.85
Live | 206766407 |  | 11 | 17 | 27140 | 20800 | 8560 | 3.7 | 2.42 | 21400 | 3.32 | 1.56 | 7.8 | 6.85
Live | 206771065 |  | 11 | 17 | 36340 | 31200 | 13280 | 3.71 | 2.4 | 33200 | 3.18 | 1.5 | 8.1 | 6.9
Live | 206771535 |  | 11.5 | 17.5 | 36570 | 31200 | 13200 | 3.87 | 2.46 | 33000 | 3.23 | 1.52 | 8.1 | 7.05
Live | 204456433 |  | 11 | 17 | 26910 | 21000 | 8720 | 3.7 | 2.4 | 21800 | 3.33 | 1.56 | 8.1 | 6.85
Live | 204456513 |  | 11 | 17 | 26910 | 20800 | 8640 | 3.7 | 2.4 | 21600 | 3.3 | 1.55 | 8.1 | 6.85
Live | 204456611 |  | 10.5 | 16 | 26910 | 20800 | 8640 | 3.54 | 2.4 | 21600 | 3.3 | 1.55 | 8.1 | 6.85
Live | 204456629 |  | 10.5 | 16 | 26910 | 20800 | 8640 | 3.54 | 2.38 | 21600 | 3.28 | 1.54 | 8.1 | 6.85
Live | 206766235 |  | 11 | 16.5 | 26910 | 20800 | 8640 | 3.7 | 2.4 | 21600 | 3.3 | 1.55 | 7.8 | 6.85
Live | 206773565 |  | 11 | 17 | 36110 | 31000 | 13280 | 3.71 | 2.38 | 33200 | 3.16 | 1.49 | 7.8 | 6.85
Live | 206767048 |  | 11 | 16.5 | 27830 | 20600 | 8560 | 3.71 | 2.49 | 21400 | 3.45 | 1.62 | 8.1 | 7
Live | 206767502 |  | 10.5 | 16.5 | 27140 | 20800 | 8640 | 3.54 | 2.4 | 21600 | 3.3 | 1.55 | 8.1 | 6.85
Live | 206767503 |  | 10.5 | 16.5 | 27140 | 20800 | 8640 | 3.54 | 2.4 | 21600 | 3.3 | 1.55 | 8.1 | 6.85
Live | 206765660 |  | 11 | 16.5 | 27140 | 20800 | 8560 | 3.7 | 2.42 | 21400 | 3.32 | 1.56 | 8.1 | 6.85
Live | 206767575 |  | 10.5 | 16 | 26910 | 20800 | 8640 | 3.54 | 2.38 | 21600 | 3.28 | 1.54 | 7.8 | 6.8
Live | 206765858 |  | 10.5 | 16 | 27600 | 20800 | 8640 | 3.53 | 2.46 | 21600 | 3.4 | 1.6 | 8.1 | 6.95
Live | 206765867 |  | 11 | 16.5 | 27830 | 20800 | 8560 | 3.71 | 2.5 | 21400 | 3.45 | 1.62 | 8.1 | 7
Live | 206765911 |  | 11 | 17 | 27830 | 20600 | 8560 | 3.71 | 2.49 | 21400 | 3.47 | 1.63 | 8.1 | 7
Live | 206766065 |  | 10.5 | 16.5 | 26910 | 21000 | 8800 | 3.54 | 2.44 | 22000 | 3.38 | 1.59 | 7.8 | 6.95
Live | 206773679 |  | 11 | 17 | 37490 | 31600 | 13120 | 3.71 | 2.54 | 32800 | 3.38 | 1.59 | 8.1 | 7.2
Live | 206767697 |  | 10.5 | 16 | 27600 | 20600 | 8560 | 3.53 | 2.48 | 21400 | 3.43 | 1.61 | 8.1 | 7
Live | 206772722 |  | 11 | 17 | 37490 | 31600 | 13200 | 3.71 | 2.52 | 33000 | 3.36 | 1.58 | 8.1 | 7.2
Live | 206772894 |  | 11 | 17 | 37490 | 31600 | 13200 | 3.71 | 2.54 | 33000 | 3.38 | 1.59 | 8.1 | 7.2
Live | 206998528 |  | 10.5 | 16.5 | 27830 | 20800 | 8560 | 3.55 | 2.48 | 21400 | 3.43 | 1.61 | 8.1 | 6.95
Live | 204456360 |  | 10.5 | 17 | 26910 | 21000 | 8800 | 3.54 | 2.4 | 22000 | 3.31 | 1.55 | 8.1 | 6.85
Live | 204456414 |  | 10.5 | 16 | 26680 | 21200 | 8800 | 3.54 | 2.36 | 22000 | 3.27 | 1.54 | 8.1 | 6.8
Live | 204456467 |  | 11 | 16.5 | 27830 | 20600 | 8560 | 3.71 | 2.49 | 21400 | 3.47 | 1.63 | 8.1 | 7
Live | 204456503 |  | 11.5 | 17.5 | 28060 | 20600 | 8480 | 3.88 | 2.54 | 21200 | 3.49 | 1.65 | 8.5 | 7.05
Live | 204456631 |  | 10.5 | 16 | 26910 | 20800 | 8640 | 3.54 | 2.38 | 21600 | 3.28 | 1.54 | 8.1 | 6.85
Live | 204300433 |  | 11 | 17 | 37490 | 31800 | 13280 | 3.71 | 2.5 | 33200 | 3.34 | 1.57 | 8.1 | 7.2
Live | 206136078 |  | 11.5 | 17.5 | 37950 | 31800 | 13120 | 3.88 | 2.54 | 32800 | 3.4 | 1.6 | 8.5 | 7.25
Live | 206136138 |  | 11.5 | 17.5 | 37950 | 31800 | 13120 | 3.88 | 2.54 | 32800 | 3.4 | 1.6 | 8.5 | 7.25
Live | 204298628 |  | 11 | 17.5 | 36110 | 31400 | 13360 | 3.71 | 2.38 | 33400 | 3.14 | 1.48 | 8.1 | 6.9
Live | 204298937 |  | 11.5 | 17.5 | 36570 | 31400 | 13280 | 3.87 | 2.44 | 33200 | 3.22 | 1.51 | 8.1 | 7
Live | 204299028 |  | 11.7 | 17.5 | 36570 | 31200 | 13200 | 3.94 | 2.46 | 33000 | 3.23 | 1.52 | 8.5 | 7
Live | 205751091 |  | 11.7 | 18 | 37950 | 31800 | 13120 | 3.94 | 2.54 | 32800 | 3.4 | 1.6 | 8.5 | 7.25
Live | 205751122 |  | 11.7 | 17.5 | 37720 | 32000 | 13200 | 3.95 | 2.52 | 33000 | 3.36 | 1.58 | 8.5 | 7.2
Live | 205751123 |  | 11.7 | 17.5 | 37720 | 32000 | 13200 | 3.95 | 2.52 | 33000 | 3.36 | 1.58 | 8.5 | 7.2
Live | 206136364 |  | 11 | 17 | 37490 | 31600 | 13120 | 3.71 | 2.54 | 32800 | 3.38 | 1.59 | 8.1 | 7.2
Live | 206136108 |  | 11 | 17.5 | 36570 | 31200 | 13200 | 3.71 | 2.46 | 33000 | 3.23 | 1.52 | 8.1 | 7
Live | 204299559 |  | 11.7 | 17.5 | 37030 | 31400 | 13200 | 3.95 | 2.48 | 33000 | 3.28 | 1.54 | 8.1 | 7.1
Live | 206136128 |  | 11 | 17.5 | 36570 | 31200 | 13200 | 3.71 | 2.46 | 33000 | 3.23 | 1.52 | 8.1 | 7.05
Live | 204299728 |  | 11.5 | 17.5 | 37260 | 31600 | 13200 | 3.87 | 2.5 | 33000 | 3.32 | 1.56 | 8.1 | 7.15
Live | 206136147 |  | 11.5 | 17.5 | 37950 | 31600 | 13120 | 3.88 | 2.56 | 32800 | 3.4 | 1.6 | 8.5 | 7.25
Live | 206136177 |  | 11.5 | 17.5 | 37260 | 31400 | 13040 | 3.87 | 2.52 | 32600 | 3.32 | 1.56 | 8.5 | 7.2
Live | 204299839 |  | 11.7 | 18 | 37260 | 31400 | 13120 | 3.94 | 2.52 | 32800 | 3.34 | 1.57 | 8.1 | 7.2
Live | 204299878 |  | 11.7 | 17.5 | 37260 | 31600 | 13200 | 3.94 | 2.52 | 33000 | 3.33 | 1.57 | 8.1 | 7.15
Live | 204299889 |  | 11.7 | 17.5 | 37260 | 31400 | 13120 | 3.94 | 2.52 | 32800 | 3.36 | 1.58 | 8.1 | 7.2
Live | 204300052 |  | 11 | 16.5 | 37030 | 31800 | 13360 | 3.7 | 2.46 | 33400 | 3.26 | 1.54 | 8 | 7.05
Live | 204300072 |  | 11 | 16.5 | 37030 | 31600 | 13280 | 3.7 | 2.48 | 33200 | 3.28 | 1.54 | 8.1 | 7.1
Live | 204300192 |  | 11 | 17 | 37030 | 31600 | 13360 | 3.7 | 2.46 | 33400 | 3.26 | 1.54 | 8 | 7.1
Live | 204300191 |  | 11 | 17 | 37030 | 31600 | 13360 | 3.7 | 2.46 | 33400 | 3.26 | 1.54 | 8 | 7.1
Live | 204300262 |  | 11 | 16.5 | 37260 | 31600 | 13280 | 3.7 | 2.5 | 33200 | 3.32 | 1.56 | 8.1 | 7.15
Live | 204300393 |  | 11 | 17 | 37490 | 31600 | 13200 | 3.71 | 2.52 | 33000 | 3.33 | 1.57 | 8.1 | 7.2
Live | 206771389 |  | 11 | 17 | 36570 | 31400 | 13280 | 3.71 | 2.42 | 33200 | 3.2 | 1.51 | 8.1 | 7
Live | 206771533 |  | 11.5 | 17.5 | 36570 | 31200 | 13200 | 3.87 | 2.46 | 33000 | 3.23 | 1.52 | 8.1 | 7.05
Live | 206771985 |  | 11 | 17.5 | 36110 | 31200 | 13280 | 3.71 | 2.38 | 33200 | 3.14 | 1.48 | 7.8 | 6.85
Live | 204300573 |  | 11 | 17 | 37490 | 31800 | 13280 | 3.71 | 2.5 | 33200 | 3.34 | 1.57 | 8.1 | 7.2
Live | 206136286 |  | 11.7 | 17.5 | 37260 | 31400 | 13120 | 3.94 | 2.52 | 32800 | 3.36 | 1.58 | 8.1 | 7.2
Live | 204300242 |  | 11 | 16.5 | 37260 | 31800 | 13280 | 3.7 | 2.48 | 33200 | 3.32 | 1.56 | 8.1 | 7.15
Live | 204300263 |  | 11 | 16.5 | 37260 | 31600 | 13280 | 3.7 | 2.5 | 33200 | 3.32 | 1.56 | 8.1 | 7.15
Live | 206136322 |  | 11 | 16.5 | 37030 | 31400 | 13280 | 3.7 | 2.5 | 33200 | 3.3 | 1.55 | 8.1 | 7.1
Live | 204299547 |  | 11 | 17.5 | 36800 | 31600 | 13280 | 3.71 | 2.46 | 33200 | 3.27 | 1.53 | 8 | 7.05
Live | 204299729 |  | 11.5 | 17.5 | 37260 | 31600 | 13200 | 3.87 | 2.5 | 33000 | 3.32 | 1.56 | 8.1 | 7.15
Live | 204300261 |  | 11 | 16.5 | 37260 | 31600 | 13280 | 3.7 | 2.5 | 33200 | 3.32 | 1.56 | 8.1 | 7.15
Live | 204300392 |  | 11 | 17 | 37490 | 31600 | 13200 | 3.71 | 2.52 | 33000 | 3.33 | 1.57 | 8.1 | 7.2
Live | 206772371 |  | 11.7 | 17.5 | 37260 | 31400 | 13120 | 3.94 | 2.52 | 32800 | 3.36 | 1.58 | 8.1 | 7.2
Live | 206772544 |  | 11 | 16.5 | 37030 | 31600 | 13280 | 3.7 | 2.48 | 33200 | 3.28 | 1.54 | 8.1 | 7.1
Live | 206772695 |  | 11 | 16.5 | 37260 | 31800 | 13280 | 3.7 | 2.48 | 33200 | 3.32 | 1.56 | 8.1 | 7.15
Live | 206772893 |  | 11 | 17 | 37490 | 31600 | 13200 | 3.71 | 2.54 | 33000 | 3.38 | 1.59 | 8.1 | 7.2
Live | 206773449 |  | 11 | 17.5 | 36570 | 31200 | 13200 | 3.71 | 2.46 | 33000 | 3.23 | 1.52 | 8.1 | 7
Live | 206773458 |  | 11 | 17.5 | 36570 | 31200 | 13200 | 3.71 | 2.46 | 33000 | 3.23 | 1.52 | 8.1 | 7
Live | 206773467 |  | 11 | 17.5 | 36570 | 31200 | 13200 | 3.71 | 2.46 | 33000 | 3.23 | 1.52 | 8.1 | 7.05
Live | 206771489 |  | 11.7 | 17.5 | 36570 | 31200 | 13200 | 3.94 | 2.46 | 33000 | 3.23 | 1.52 | 8.5 | 7
Live | 206771020 |  | 11 | 17.5 | 36110 | 31400 | 13360 | 3.71 | 2.38 | 33400 | 3.14 | 1.48 | 8.1 | 6.9
Live | 206771047 |  | 11 | 17 | 36110 | 31200 | 13360 | 3.71 | 2.4 | 33400 | 3.16 | 1.49 | 8.1 | 6.9
Live | 206771030 |  | 11 | 17.5 | 36340 | 31200 | 13280 | 3.71 | 2.4 | 33200 | 3.18 | 1.5 | 8.1 | 6.9
Live | 206770976 |  | 11 | 17 | 36110 | 31400 | 13360 | 3.71 | 2.38 | 33400 | 3.14 | 1.48 | 8.1 | 6.9
Live | 206773566 |  | 11 | 17 | 36110 | 31000 | 13280 | 3.71 | 2.38 | 33200 | 3.16 | 1.49 | 7.8 | 6.85
Live | 206773601 |  | 11.7 | 17.5 | 37260 | 31400 | 13120 | 3.94 | 2.52 | 32800 | 3.34 | 1.57 | 8.1 | 7.2
Live | 206773643 |  | 11 | 16.5 | 37030 | 31400 | 13280 | 3.7 | 2.5 | 33200 | 3.3 | 1.55 | 8.1 | 7.1
Live | 206773663 |  | 11 | 17 | 37490 | 31600 | 13200 | 3.71 | 2.52 | 33000 | 3.36 | 1.58 | 8.1 | 7.2
Live | 206773680 |  | 11 | 17 | 37490 | 31600 | 13120 | 3.71 | 2.54 | 32800 | 3.38 | 1.59 | 8.1 | 7.2
Live | 206772370 |  | 11.7 | 17.5 | 37260 | 31400 | 13120 | 3.94 | 2.52 | 32800 | 3.36 | 1.58 | 8.1 | 7.2
Live | 206772065 |  | 11 | 17.5 | 36800 | 31600 | 13280 | 3.71 | 2.46 | 33200 | 3.27 | 1.53 | 8 | 7.05
Live | 206773609 |  | 11.7 | 17.5 | 37260 | 31400 | 13120 | 3.94 | 2.52 | 32800 | 3.36 | 1.58 | 8.1 | 7.2
Live | 206772697 |  | 11 | 16.5 | 37260 | 31800 | 13280 | 3.7 | 2.48 | 33200 | 3.32 | 1.56 | 8.1 | 7.15
Live | 206773456 |  | 11 | 17.5 | 36570 | 31200 | 13200 | 3.71 | 2.46 | 33000 | 3.23 | 1.52 | 8.1 | 7
Live | 206772109 |  | 11 | 17 | 36570 | 31400 | 13280 | 3.71 | 2.42 | 33200 | 3.22 | 1.51 | 7.8 | 7
Live | 206773592 |  | 11.5 | 17 | 36570 | 31400 | 13280 | 3.87 | 2.44 | 33200 | 3.24 | 1.53 | 7.8 | 7
Live | 206773654 |  | 11 | 17 | 37490 | 31600 | 13200 | 3.71 | 2.52 | 33000 | 3.33 | 1.57 | 8.1 | 7.2
Live | 206998529 |  | 10.5 | 16.5 | 28060 | 20800 | 8560 | 3.54 | 2.5 | 21400 | 3.48 | 1.64 | 8.1 | 7
Live | 206998544 |  | 10.5 | 16 | 27370 | 21000 | 8720 | 3.53 | 2.48 | 21800 | 3.42 | 1.61 | 8.1 | 7
Live | 206788482 |  | 13 | 20.5 | 26680 | 25000 | 10720 | 4.39 | 2.44 | 26800 | 2.96 | 1.39 | 10 | 8.65
Live | 206788566 |  | 13.5 | 20.5 | 26910 | 24800 | 10640 | 4.56 | 2.5 | 26600 | 2.98 | 1.4 | 10 | 8.75
Live | 206788374 |  | 13 | 21 | 26680 | 25000 | 10640 | 4.39 | 2.44 | 26600 | 2.96 | 1.39 | 10 | 8.65
Live | 206998535 |  | 10.5 | 16 | 26910 | 20800 | 8640 | 3.54 | 2.38 | 21600 | 3.28 | 1.54 | 7.8 | 6.85
Live | 204300463 |  | 11 | 17 | 37490 | 31600 | 13200 | 3.71 | 2.54 | 33000 | 3.38 | 1.59 | 8.1 | 7.2
Live | 205751019 |  | 11.7 | 17.5 | 37720 | 31800 | 13200 | 3.95 | 2.52 | 33000 | 3.38 | 1.59 | 8.5 | 7.25
Live | 205751089 |  | 11.7 | 18 | 37950 | 31800 | 13120 | 3.94 | 2.54 | 32800 | 3.4 | 1.6 | 8.5 | 7.25
Live | 205751220 |  | 11.7 | 18 | 37950 | 31800 | 13120 | 3.94 | 2.56 | 32800 | 3.4 | 1.6 | 8.5 | 7.25
Live | 206136107 |  | 11 | 17.5 | 36570 | 31200 | 13200 | 3.71 | 2.46 | 33000 | 3.23 | 1.52 | 8.1 | 7
Live | 206136166 |  | 11.5 | 17.5 | 37260 | 31400 | 13040 | 3.87 | 2.52 | 32600 | 3.32 | 1.56 | 8.5 | 7.2
Live | 204298639 |  | 11 | 17.5 | 36340 | 31200 | 13280 | 3.71 | 2.4 | 33200 | 3.18 | 1.5 | 8.1 | 6.9
Live | 206998534 |  | 10.5 | 16 | 26910 | 20800 | 8640 | 3.54 | 2.38 | 21600 | 3.28 | 1.54 | 7.8 | 6.8
Live | 206136197 |  | 11.5 | 17.5 | 37260 | 31400 | 12960 | 3.87 | 2.54 | 32400 | 3.32 | 1.56 | 8.5 | 7.25
Live | 204298769 |  | 11.5 | 17.5 | 36340 | 31000 | 13200 | 3.87 | 2.42 | 33000 | 3.18 | 1.49 | 8.1 | 6.95
Live | 204298918 |  | 11 | 17 | 36570 | 31400 | 13280 | 3.71 | 2.42 | 33200 | 3.2 | 1.51 | 8.1 | 7
Live | 206136276 |  | 11.7 | 17.5 | 37260 | 31400 | 13120 | 3.94 | 2.52 | 32800 | 3.34 | 1.57 | 8.1 | 7.2
Live | 206136344 |  | 11 | 17 | 37490 | 31600 | 13200 | 3.71 | 2.52 | 33000 | 3.36 | 1.58 | 8.1 | 7.2
Live | 204299359 |  | 11.7 | 17.5 | 37260 | 31400 | 13040 | 3.94 | 2.52 | 32600 | 3.29 | 1.55 | 8.5 | 7.2
Live | 204299367 |  | 11.7 | 17.5 | 37260 | 31400 | 12960 | 3.94 | 2.54 | 32400 | 3.32 | 1.56 | 8.5 | 7.25
Live | 204299727 |  | 11.5 | 17.5 | 37260 | 31600 | 13200 | 3.87 | 2.5 | 33000 | 3.32 | 1.56 | 8.1 | 7.15
Live | 206788759 |  | 12 | 18.5 | 39100 | 31200 | 14000 | 4.05 | 2.3 | 35000 | 3.28 | 1.54 | 9 | 7
Live | 206788845 |  | 12.5 | 19.5 | 39790 | 30800 | 14000 | 4.21 | 2.32 | 35000 | 3.32 | 1.56 | 9.5 | 7
Live | 206788849 |  | 11.7 | 19.5 | 38180 | 32000 | 14160 | 3.94 | 2.26 | 35400 | 3.18 | 1.5 | 9.5 | 7
Live | 206788862 |  | 12.5 | 19.5 | 38870 | 31200 | 14000 | 4.22 | 2.3 | 35000 | 3.28 | 1.54 | 9 | 7
Live | 204451194 |  | 10.5 | 16 | 26680 | 21200 | 8800 | 3.54 | 2.36 | 22000 | 3.27 | 1.54 | 8.1 | 6.8
Live | 204451220 |  | 10.5 | 16.5 | 27140 | 20800 | 8640 | 3.54 | 2.4 | 21600 | 3.3 | 1.55 | 8.1 | 6.85
Live | 206133344 |  | 10.5 | 16.5 | 26910 | 20800 | 8640 | 3.54 | 2.4 | 21600 | 3.3 | 1.55 | 8.1 | 6.85
Live | 206133796 |  | 10.5 | 16.5 | 27830 | 20800 | 8560 | 3.55 | 2.48 | 21400 | 3.43 | 1.61 | 8.1 | 6.95
Live | 206764448 |  | 10.5 | 16 | 27600 | 20800 | 8560 | 3.53 | 2.48 | 21400 | 3.43 | 1.61 | 8 | 6.95
Live | 206764522 |  | 11 | 16.5 | 27140 | 20800 | 8640 | 3.7 | 2.4 | 21600 | 3.3 | 1.55 | 7.8 | 6.85
Live | 206764345 |  | 10.5 | 16 | 27600 | 20800 | 8640 | 3.53 | 2.46 | 21600 | 3.4 | 1.6 | 8.1 | 6.95
Live | 204300199 |  | 11 | 17 | 37260 | 31600 | 13280 | 3.7 | 2.48 | 33200 | 3.3 | 1.55 | 8.1 | 7.1
Live | 206136134 |  | 11.5 | 17.5 | 37950 | 31800 | 13120 | 3.88 | 2.54 | 32800 | 3.4 | 1.6 | 8.5 | 7.25
Live | 204300571 |  | 11 | 17 | 37490 | 31800 | 13280 | 3.71 | 2.5 | 33200 | 3.34 | 1.57 | 8.1 | 7.2
Live | 205751139 |  | 11.7 | 17.5 | 37720 | 31800 | 13200 | 3.95 | 2.54 | 33000 | 3.38 | 1.59 | 8.5 | 7.25
Live | 206771029 |  | 11 | 17.5 | 36340 | 31200 | 13280 | 3.71 | 2.4 | 33200 | 3.18 | 1.5 | 8.1 | 6.9
Live | 206136188 |  | 11.5 | 17.5 | 37260 | 31400 | 12960 | 3.87 | 2.52 | 32400 | 3.32 | 1.56 | 8.5 | 7.2
Live | 204298938 |  | 11.5 | 17.5 | 36570 | 31400 | 13280 | 3.87 | 2.44 | 33200 | 3.22 | 1.51 | 8.1 | 7
Live | 206136324 |  | 11 | 16.5 | 37030 | 31400 | 13280 | 3.7 | 2.5 | 33200 | 3.3 | 1.55 | 8.1 | 7.1
Live | 204299357 |  | 11.7 | 17.5 | 37260 | 31400 | 13040 | 3.94 | 2.52 | 32600 | 3.29 | 1.55 | 8.5 | 7.2
Live | 204299548 |  | 11 | 17.5 | 36800 | 31600 | 13280 | 3.71 | 2.46 | 33200 | 3.27 | 1.53 | 8 | 7.05
Live | 204299558 |  | 11.7 | 17.5 | 37030 | 31400 | 13200 | 3.95 | 2.48 | 33000 | 3.28 | 1.54 | 8.1 | 7.1
Live | 206772021 |  | 11 | 17 | 36800 | 31600 | 13280 | 3.71 | 2.44 | 33200 | 3.24 | 1.53 | 8 | 7.05
Live | 206771409 |  | 11.5 | 17.5 | 36570 | 31400 | 13280 | 3.87 | 2.44 | 33200 | 3.22 | 1.51 | 8.1 | 7
Live | 206770977 |  | 11 | 17 | 36110 | 31400 | 13360 | 3.71 | 2.38 | 33400 | 3.14 | 1.48 | 8.1 | 6.9
Live | 206773584 |  | 11.5 | 17 | 36570 | 31400 | 13280 | 3.87 | 2.44 | 33200 | 3.24 | 1.53 | 7.8 | 7
Live | 206772192 |  | 11.5 | 17.5 | 36570 | 31400 | 13280 | 3.87 | 2.44 | 33200 | 3.24 | 1.53 | 7.8 | 7
Live | 206772244 |  | 11.7 | 17.5 | 37260 | 31600 | 13200 | 3.94 | 2.52 | 33000 | 3.33 | 1.57 | 8.1 | 7.15
Live | 206773555 |  | 11 | 17 | 36110 | 31200 | 13280 | 3.71 | 2.38 | 33200 | 3.16 | 1.49 | 7.8 | 6.85
Live | 206773671 |  | 11 | 17 | 37490 | 31600 | 13200 | 3.71 | 2.54 | 33000 | 3.38 | 1.59 | 8.1 | 7.2
Live | 206773593 |  | 11.5 | 17 | 36570 | 31400 | 13280 | 3.87 | 2.44 | 33200 | 3.24 | 1.53 | 7.8 | 7
Live | 206773602 |  | 11.7 | 17.5 | 37260 | 31400 | 13120 | 3.94 | 2.52 | 32800 | 3.34 | 1.57 | 8.1 | 7.2
Live | 206773465 |  | 11 | 17.5 | 36570 | 31200 | 13200 | 3.71 | 2.46 | 33000 | 3.23 | 1.52 | 8.1 | 7.05
Live | 206773670 |  | 11 | 17 | 37490 | 31600 | 13200 | 3.71 | 2.54 | 33000 | 3.38 | 1.59 | 8.1 | 7.2
Live | 206772524 |  | 11 | 16.5 | 37030 | 31800 | 13360 | 3.7 | 2.46 | 33400 | 3.26 | 1.54 | 8 | 7.05
Live | 206772526 |  | 11 | 16.5 | 37030 | 31800 | 13360 | 3.7 | 2.46 | 33400 | 3.26 | 1.54 | 8 | 7.05
Live | 206772822 |  | 11 | 17 | 37260 | 31800 | 13280 | 3.7 | 2.48 | 33200 | 3.32 | 1.56 | 8.1 | 7.15
Live | 206772885 |  | 11 | 17 | 37490 | 31600 | 13200 | 3.71 | 2.52 | 33000 | 3.36 | 1.58 | 8.1 | 7.2
Live | 206773457 |  | 11 | 17.5 | 36570 | 31200 | 13200 | 3.71 | 2.46 | 33000 | 3.23 | 1.52 | 8.1 | 7
Live | 206788486 |  | 13 | 20.5 | 26680 | 25000 | 10720 | 4.39 | 2.44 | 26800 | 2.96 | 1.39 | 10 | 8.65
Live | 206788495 |  | 13 | 19.5 | 26910 | 25000 | 10720 | 4.38 | 2.46 | 26800 | 3 | 1.41 | 10 | 8.75
Live | 206788567 |  | 13 | 20 | 26680 | 25200 | 10720 | 4.39 | 2.42 | 26800 | 2.94 | 1.38 | 9.5 | 8.65
Live | 206788573 |  | 13 | 19.5 | 27370 | 24800 | 10640 | 4.38 | 2.58 | 26600 | 3.11 | 1.46 | 9.5 | 8.85
Live | 206788643 |  | 12.5 | 19.5 | 38870 | 30800 | 13920 | 4.22 | 2.3 | 34800 | 3.26 | 1.53 | 9.5 | 7
Live | 206788702 |  | 12 | 19.5 | 38180 | 32000 | 14080 | 4.04 | 2.26 | 35200 | 3.2 | 1.51 | 9 | 7
Live | 206788447 |  | 12.5 | 19.5 | 26680 | 25200 | 10720 | 4.2 | 2.44 | 26800 | 2.96 | 1.39 | 10 | 8.65
Live | 206788772 |  | 11.7 | 18.5 | 39100 | 31200 | 14080 | 3.94 | 2.3 | 35200 | 3.27 | 1.55 | 9 | 7
Live | 206788842 |  | 11.7 | 18.5 | 38870 | 31600 | 14240 | 3.94 | 2.26 | 35600 | 3.22 | 1.52 | 9 | 7
Live | 206788882 |  | 11.5 | 18 | 39330 | 30600 | 14000 | 3.88 | 2.26 | 35000 | 3.22 | 1.51 | 9 | 7
Live | 204451339 |  | 10.5 | 16 | 27370 | 20800 | 8720 | 3.53 | 2.48 | 21800 | 3.43 | 1.62 | 8.1 | 7
Live | 206788563 |  | 13 | 20 | 26680 | 25000 | 10720 | 4.39 | 2.44 | 26800 | 2.96 | 1.39 | 10 | 8.7
Live | 206788572 |  | 13 | 19.5 | 27370 | 24800 | 10640 | 4.38 | 2.58 | 26600 | 3.11 | 1.46 | 9.5 | 8.85
Live | 206788715 |  | 12.5 | 20 | 39100 | 31200 | 14000 | 4.21 | 2.32 | 35000 | 3.28 | 1.54 | 9 | 7
Live | 206764306 |  | 11 | 16.5 | 28060 | 20600 | 8480 | 3.7 | 2.49 | 21200 | 3.47 | 1.64 | 8.1 | 7
Live | 206764313 |  | 11 | 17 | 26910 | 20800 | 8640 | 3.7 | 2.4 | 21600 | 3.3 | 1.55 | 8.1 | 6.85
Live | 206764328 |  | 11 | 17 | 27140 | 20600 | 8560 | 3.7 | 2.44 | 21400 | 3.34 | 1.57 | 8.1 | 6.9
Live | 206764329 |  | 11 | 17 | 27140 | 20600 | 8560 | 3.7 | 2.44 | 21400 | 3.34 | 1.57 | 8.1 | 6.9
Live | 206764330 |  | 10.5 | 16 | 26910 | 20800 | 8640 | 3.54 | 2.4 | 21600 | 3.3 | 1.55 | 8.1 | 6.85
Live | 206764351 |  | 11 | 17 | 27830 | 20600 | 8560 | 3.71 | 2.49 | 21400 | 3.47 | 1.63 | 8.1 | 7
Live | 206788875 |  | 11.7 | 19 | 39560 | 30400 | 14000 | 3.94 | 2.24 | 35000 | 3.22 | 1.51 | 9 | 7
Live | 206788879 |  | 11 | 17.5 | 38180 | 31800 | 14240 | 3.71 | 2.24 | 35600 | 3.2 | 1.51 | 9 | 7
Live | 204451222 |  | 10.5 | 16.5 | 26910 | 20800 | 8640 | 3.54 | 2.4 | 21600 | 3.3 | 1.55 | 8.1 | 6.85
Live | 204451230 |  | 11 | 16.5 | 27140 | 20800 | 8560 | 3.7 | 2.42 | 21400 | 3.3 | 1.55 | 8.1 | 6.85
Live | 204451231 |  | 10.5 | 16 | 26910 | 20800 | 8640 | 3.54 | 2.4 | 21600 | 3.28 | 1.54 | 8.1 | 6.85
Live | 204451253 |  | 11 | 16.5 | 28060 | 20600 | 8480 | 3.7 | 2.49 | 21200 | 3.45 | 1.62 | 8.1 | 7
Live | 206133334 |  | 10.5 | 16.5 | 26910 | 20800 | 8640 | 3.54 | 2.4 | 21600 | 3.3 | 1.55 | 8.1 | 6.85
Live | 206133686 |  | 10.5 | 16 | 27600 | 20600 | 8560 | 3.53 | 2.48 | 21400 | 3.43 | 1.61 | 8.1 | 7
Live | 204459372 |  | 10.5 | 16 | 27600 | 20600 | 8560 | 3.53 | 2.48 | 21400 | 3.43 | 1.61 | 8 | 6.95
Live | 204459409 |  | 11 | 16.5 | 27600 | 20600 | 8560 | 3.71 | 2.49 | 21400 | 3.45 | 1.62 | 8.1 | 7
Live | 204456794 |  | 11 | 17.5 | 27140 | 20600 | 8560 | 3.7 | 2.44 | 21400 | 3.35 | 1.58 | 8.1 | 6.9
Live | 204456810 |  | 10.5 | 16 | 27140 | 20800 | 8640 | 3.54 | 2.4 | 21600 | 3.3 | 1.55 | 8.1 | 6.85
Live | 204456820 |  | 10.5 | 16 | 27600 | 20800 | 8640 | 3.53 | 2.46 | 21600 | 3.4 | 1.6 | 8.1 | 6.95
Live | 204456839 |  | 11 | 16 | 27600 | 20800 | 8560 | 3.71 | 2.46 | 21400 | 3.43 | 1.61 | 8.1 | 6.95
Live | 205750748 |  | 11 | 16.5 | 28060 | 20600 | 8480 | 3.7 | 2.49 | 21200 | 3.45 | 1.62 | 8.1 | 7
Live | 206133330 |  | 11 | 16.5 | 28060 | 20600 | 8480 | 3.7 | 2.49 | 21200 | 3.45 | 1.62 | 8.1 | 7
Live | 204456971 |  | 10.5 | 16.5 | 26910 | 21000 | 8800 | 3.54 | 2.44 | 22000 | 3.38 | 1.59 | 7.8 | 6.95
Live | 206133360 |  | 10.5 | 16.5 | 27140 | 20800 | 8560 | 3.54 | 2.42 | 21400 | 3.32 | 1.56 | 8.1 | 6.9
Live | 206133451 |  | 11 | 17 | 28060 | 20600 | 8480 | 3.7 | 2.52 | 21200 | 3.47 | 1.64 | 8.1 | 7.05
Live | 206133652 |  | 10.5 | 16 | 27370 | 21000 | 8720 | 3.53 | 2.48 | 21800 | 3.42 | 1.61 | 8.1 | 7
Live | 206133833 |  | 11 | 17 | 28060 | 20600 | 8480 | 3.7 | 2.52 | 21200 | 3.49 | 1.65 | 8.5 | 7.05
Live | 204459066 |  | 10.5 | 16 | 27140 | 21000 | 8720 | 3.54 | 2.46 | 21800 | 3.38 | 1.59 | 8 | 7
Live | 206764511 |  | 11 | 16.5 | 27140 | 20600 | 8560 | 3.7 | 2.44 | 21400 | 3.34 | 1.57 | 8.1 | 6.9
Live | 206764296 |  | 10.5 | 17 | 26910 | 21000 | 8800 | 3.54 | 2.4 | 22000 | 3.31 | 1.55 | 8.1 | 6.85
Live | 206764379 |  | 11 | 16.5 | 26910 | 20800 | 8640 | 3.7 | 2.4 | 21600 | 3.3 | 1.55 | 7.8 | 6.85
Live | 206764392 |  | 11 | 17 | 27140 | 20800 | 8640 | 3.7 | 2.42 | 21600 | 3.31 | 1.56 | 7.8 | 6.85
Live | 206133959 |  | 10.5 | 16 | 27370 | 21000 | 8720 | 3.53 | 2.48 | 21800 | 3.42 | 1.61 | 8.1 | 7
Live | 206998522 |  | 10.5 | 16.5 | 27830 | 20800 | 8560 | 3.55 | 2.48 | 21400 | 3.45 | 1.62 | 8.1 | 7
Live | 206998527 |  | 10.5 | 16.5 | 27140 | 20600 | 8560 | 3.54 | 2.42 | 21400 | 3.34 | 1.57 | 8.1 | 6.9
Live | 206998537 |  | 11 | 16.5 | 27140 | 20800 | 8640 | 3.7 | 2.4 | 21600 | 3.3 | 1.55 | 7.8 | 6.85
Live | 206998526 |  | 11 | 16.5 | 27140 | 20600 | 8560 | 3.7 | 2.44 | 21400 | 3.34 | 1.57 | 8.1 | 6.9
Live | 204298655 |  | 11 | 17 | 36110 | 31200 | 13360 | 3.71 | 2.4 | 33400 | 3.16 | 1.49 | 8.1 | 6.9
Live | 206766164 |  | 11 | 16.5 | 26910 | 20800 | 8640 | 3.7 | 2.4 | 21600 | 3.3 | 1.55 | 7.8 | 6.85
Live | 206766209 |  | 11 | 17 | 27140 | 20800 | 8640 | 3.7 | 2.42 | 21600 | 3.31 | 1.56 | 7.8 | 6.85
Live | 204299495 |  | 11 | 17 | 36800 | 31600 | 13280 | 3.71 | 2.44 | 33200 | 3.24 | 1.53 | 8 | 7.05
Live | 206766279 |  | 11 | 17 | 27140 | 20800 | 8640 | 3.7 | 2.42 | 21600 | 3.31 | 1.56 | 7.8 | 6.85
Live | 204298935 |  | 11.5 | 17.5 | 36570 | 31400 | 13280 | 3.87 | 2.44 | 33200 | 3.22 | 1.51 | 8.1 | 7
Live | 206766307 |  | 11 | 16.5 | 27140 | 20800 | 8640 | 3.7 | 2.4 | 21600 | 3.3 | 1.55 | 7.8 | 6.85
Live | 204299205 |  | 11.5 | 17.5 | 37030 | 31600 | 13040 | 3.88 | 2.5 | 32600 | 3.28 | 1.54 | 8.1 | 7.2
Live | 204300049 |  | 11 | 16.5 | 37030 | 31800 | 13360 | 3.7 | 2.46 | 33400 | 3.26 | 1.54 | 8 | 7.05
Live | 204300389 |  | 11 | 17 | 37490 | 31600 | 13200 | 3.71 | 2.52 | 33000 | 3.33 | 1.57 | 8.1 | 7.2
Live | 204300429 |  | 11 | 17 | 37490 | 31800 | 13280 | 3.71 | 2.5 | 33200 | 3.34 | 1.57 | 8.1 | 7.2
Live | 206136360 |  | 11 | 17 | 37490 | 31600 | 13120 | 3.71 | 2.54 | 32800 | 3.38 | 1.59 | 8.1 | 7.2
Live | 206766938 |  | 10.5 | 16 | 27600 | 20800 | 8560 | 3.53 | 2.48 | 21400 | 3.43 | 1.61 | 8 | 6.95
Live | 206765419 |  | 10.5 | 16 | 26680 | 21200 | 8800 | 3.54 | 2.36 | 22000 | 3.26 | 1.54 | 8.1 | 6.8
Live | 204300077 |  | 11 | 16.5 | 37030 | 31600 | 13280 | 3.7 | 2.48 | 33200 | 3.28 | 1.54 | 8.1 | 7.1
Live | 206788606 |  | 12 | 19.5 | 38180 | 32000 | 14160 | 4.04 | 2.26 | 35400 | 3.2 | 1.5 | 9.5 | 7
Live | 206136092 |  | 11.5 | 17.5 | 37950 | 31800 | 13120 | 3.88 | 2.54 | 32800 | 3.4 | 1.6 | 8.5 | 7.25
Live | 206997742 |  | 11 | 17 | 36800 | 31600 | 13280 | 3.71 | 2.44 | 33200 | 3.24 | 1.53 | 8 | 7.05
Live | 206788851 |  | 11.7 | 19 | 39330 | 31000 | 14160 | 3.95 | 2.28 | 35400 | 3.26 | 1.53 | 9 | 7
Live | 206788895 |  | 11.7 | 19 | 38640 | 31600 | 14160 | 3.95 | 2.28 | 35400 | 3.24 | 1.53 | 9 | 7
Live | 206997920 |  | 11.7 | 17.5 | 37260 | 31400 | 13120 | 3.94 | 2.52 | 32800 | 3.36 | 1.58 | 8.1 | 7.2
Live | 204451201 |  | 11 | 16.5 | 28060 | 20600 | 8480 | 3.7 | 2.49 | 21200 | 3.47 | 1.64 | 8.1 | 7
Live | 204300707 |  | 10 | 17.5 | 51175 | 36200 | 18600 | 3.37 | 2.54 | 46500 | 3.3 | 1.55 | 8.5 | 7.15
Live | 206997505 |  | 10 | 17 | 52325 | 36000 | 18400 | 3.37 | 2.52 | 46000 | 3.26 | 1.53 | 8.5 | 6.5
Live | 206764444 |  | 10.5 | 16 | 27370 | 20800 | 8720 | 3.53 | 2.48 | 21800 | 3.43 | 1.62 | 8.1 | 7
Live | 206788496 |  | 13 | 20.5 | 26910 | 24800 | 10640 | 4.38 | 2.5 | 26600 | 3.05 | 1.43 | 10 | 8.75
Live | 204456450 |  | 11 | 16.5 | 28060 | 20600 | 8480 | 3.7 | 2.49 | 21200 | 3.47 | 1.64 | 8.1 | 7
Live | 204456539 |  | 10.5 | 16 | 26910 | 20800 | 8640 | 3.54 | 2.38 | 21600 | 3.26 | 1.53 | 8.1 | 6.8
Live | 204456577 |  | 11 | 17 | 27140 | 20800 | 8640 | 3.7 | 2.4 | 21600 | 3.3 | 1.55 | 8.1 | 6.85
Live | 206788386 |  | 13.5 | 21.5 | 27370 | 24600 | 10560 | 4.56 | 2.58 | 26400 | 3.12 | 1.47 | 10 | 8.85
Live | 206788705 |  | 12 | 19.5 | 38870 | 31400 | 14080 | 4.04 | 2.3 | 35200 | 3.26 | 1.53 | 9 | 7
Live | 206766162 |  | 11 | 16.5 | 26910 | 20800 | 8640 | 3.7 | 2.4 | 21600 | 3.3 | 1.55 | 7.8 | 6.85
Live | 206766217 |  | 11 | 17 | 27140 | 20800 | 8560 | 3.7 | 2.42 | 21400 | 3.32 | 1.56 | 7.8 | 6.85
Live | 206766877 |  | 10.5 | 16 | 27370 | 20800 | 8720 | 3.53 | 2.48 | 21800 | 3.43 | 1.62 | 8.1 | 7
Live | 206765417 |  | 10.5 | 16 | 26680 | 21200 | 8800 | 3.54 | 2.36 | 22000 | 3.26 | 1.54 | 8.1 | 6.8
Live | 206765569 |  | 11 | 17 | 26910 | 20800 | 8640 | 3.7 | 2.4 | 21600 | 3.3 | 1.55 | 8.1 | 6.85
Live | 206767510 |  | 11 | 16.5 | 27140 | 20600 | 8560 | 3.7 | 2.44 | 21400 | 3.34 | 1.57 | 8.1 | 6.9
Live | 206767519 |  | 10.5 | 16.5 | 27140 | 20600 | 8560 | 3.54 | 2.42 | 21400 | 3.34 | 1.57 | 8.1 | 6.9
Live | 206133444 |  | 11 | 17 | 28060 | 20600 | 8480 | 3.7 | 2.52 | 21200 | 3.47 | 1.64 | 8.1 | 7.05
Live | 206133464 |  | 11 | 16.5 | 28060 | 20600 | 8480 | 3.7 | 2.49 | 21200 | 3.45 | 1.62 | 8.1 | 7
Live | 206765641 |  | 11 | 17 | 27140 | 20800 | 8560 | 3.7 | 2.42 | 21400 | 3.32 | 1.56 | 8.1 | 6.85
Live | 206133726 |  | 10 | 16 | 26680 | 21200 | 8880 | 3.37 | 2.36 | 22200 | 3.29 | 1.54 | 7.8 | 6.8
Live | 206765650 |  | 10.5 | 16 | 26910 | 20800 | 8640 | 3.54 | 2.4 | 21600 | 3.28 | 1.54 | 8.1 | 6.85
Live | 206767530 |  | 10.5 | 16.5 | 27830 | 20800 | 8560 | 3.55 | 2.48 | 21400 | 3.43 | 1.61 | 8.1 | 6.95
Live | 206765731 |  | 11 | 16.5 | 27140 | 20800 | 8560 | 3.7 | 2.42 | 21400 | 3.32 | 1.56 | 8.1 | 6.9
Live | 206767582 |  | 10.5 | 16 | 26910 | 20800 | 8640 | 3.54 | 2.38 | 21600 | 3.28 | 1.54 | 7.8 | 6.8
Live | 206765912 |  | 11 | 17 | 27830 | 20600 | 8560 | 3.71 | 2.49 | 21400 | 3.47 | 1.63 | 8.1 | 7
Live | 206765920 |  | 11 | 17 | 27830 | 20600 | 8560 | 3.71 | 2.52 | 21400 | 3.48 | 1.64 | 8.1 | 7
Live | 206765928 |  | 11 | 16.5 | 27830 | 20800 | 8480 | 3.71 | 2.48 | 21200 | 3.43 | 1.61 | 8.1 | 7
Live | 206765937 |  | 11 | 17 | 28060 | 20600 | 8480 | 3.7 | 2.52 | 21200 | 3.47 | 1.64 | 8.5 | 7.05
Live | 206766063 |  | 10.5 | 16.5 | 26910 | 21000 | 8800 | 3.54 | 2.44 | 22000 | 3.38 | 1.59 | 7.8 | 6.95
Live | 206766081 |  | 10.5 | 16 | 26680 | 21200 | 8880 | 3.54 | 2.42 | 22200 | 3.35 | 1.58 | 7.8 | 6.9
Live | 206764462 |  | 11 | 16.5 | 27600 | 20600 | 8560 | 3.71 | 2.49 | 21400 | 3.45 | 1.62 | 8.1 | 7
Live | 206764342 |  | 11 | 17.5 | 27140 | 20600 | 8560 | 3.7 | 2.44 | 21400 | 3.35 | 1.58 | 8.1 | 6.9
Live | 206764368 |  | 10.5 | 16.5 | 26910 | 21000 | 8800 | 3.54 | 2.44 | 22000 | 3.38 | 1.59 | 7.8 | 6.95
Live | 206764375 |  | 10.5 | 16.5 | 26910 | 21000 | 8800 | 3.54 | 2.44 | 22000 | 3.38 | 1.59 | 7.8 | 6.95
Live | 206764393 |  | 11 | 17 | 27140 | 20800 | 8560 | 3.7 | 2.42 | 21400 | 3.32 | 1.56 | 7.8 | 6.85
Live | 206764443 |  | 10.5 | 16 | 27370 | 20800 | 8720 | 3.53 | 2.48 | 21800 | 3.42 | 1.61 | 8.1 | 7
Live | 204301404 |  | 10 | 17.5 | 52325 | 36200 | 18600 | 3.37 | 2.54 | 46500 | 3.32 | 1.56 | 8.5 | 6.5
Live | 206773930 |  | 10 | 17 | 52325 | 36000 | 18400 | 3.37 | 2.52 | 46000 | 3.26 | 1.53 | 8.5 | 6.5
Live | 204456701 |  | 10.5 | 16.5 | 26910 | 20800 | 8640 | 3.54 | 2.4 | 21600 | 3.3 | 1.55 | 8.1 | 6.85
Live | 204456702 |  | 10.5 | 16.5 | 26910 | 20800 | 8640 | 3.54 | 2.4 | 21600 | 3.3 | 1.55 | 8.1 | 6.85
Live | 204459417 |  | 11 | 16.5 | 27830 | 20600 | 8560 | 3.71 | 2.49 | 21400 | 3.45 | 1.62 | 8.1 | 7
Live | 204456874 |  | 11 | 17 | 27830 | 20600 | 8560 | 3.71 | 2.49 | 21400 | 3.47 | 1.63 | 8.1 | 7
Live | 205750732 |  | 11.7 | 17.5 | 28290 | 20400 | 8400 | 3.95 | 2.54 | 21000 | 3.52 | 1.65 | 8.5 | 7.05
Live | 206133299 |  | 10.5 | 16.5 | 26680 | 21000 | 8800 | 3.54 | 2.4 | 22000 | 3.31 | 1.55 | 8.1 | 6.85
Live | 206133309 |  | 10.5 | 16.5 | 26680 | 21000 | 8800 | 3.54 | 2.38 | 22000 | 3.31 | 1.55 | 8.1 | 6.85
Live | 206133369 |  | 10.5 | 16.5 | 27140 | 20800 | 8560 | 3.54 | 2.42 | 21400 | 3.32 | 1.56 | 8.1 | 6.9
Live | 206133411 |  | 10.5 | 16.5 | 27140 | 20800 | 8560 | 3.54 | 2.42 | 21400 | 3.32 | 1.56 | 8.1 | 6.85
Live | 206133420 |  | 11 | 17 | 27830 | 20600 | 8560 | 3.71 | 2.49 | 21400 | 3.47 | 1.63 | 8.1 | 7
Live | 206133421 |  | 11 | 17 | 27830 | 20600 | 8560 | 3.71 | 2.49 | 21400 | 3.47 | 1.63 | 8.1 | 7
Live | 206133449 |  | 11 | 17 | 28060 | 20600 | 8480 | 3.7 | 2.52 | 21200 | 3.47 | 1.64 | 8.1 | 7.05
Live | 206133653 |  | 10.5 | 16 | 27370 | 21000 | 8720 | 3.53 | 2.48 | 21800 | 3.42 | 1.61 | 8.1 | 7
Live | 206133701 |  | 10.5 | 16 | 27600 | 20800 | 8560 | 3.53 | 2.48 | 21400 | 3.43 | 1.61 | 8 | 6.95
Live | 206133812 |  | 10.5 | 16.5 | 28060 | 20800 | 8560 | 3.54 | 2.5 | 21400 | 3.48 | 1.64 | 8.1 | 7
Live | 204298881 |  | 11.7 | 17.5 | 37720 | 31800 | 13200 | 3.95 | 2.52 | 33000 | 3.38 | 1.59 | 8.5 | 7.25
Live | 204299835 |  | 11.7 | 18 | 37260 | 31400 | 13120 | 3.94 | 2.52 | 32800 | 3.34 | 1.57 | 8.1 | 7.2
Live | 204300239 |  | 11 | 16.5 | 37260 | 31800 | 13280 | 3.7 | 2.48 | 33200 | 3.32 | 1.56 | 8.1 | 7.15
Live | 206774416 |  | 10 | 17.5 | 52325 | 36400 | 18600 | 3.37 | 2.52 | 46500 | 3.3 | 1.55 | 8.5 | 6.5
Live | 204300379 |  | 11 | 17 | 37260 | 31800 | 13280 | 3.7 | 2.48 | 33200 | 3.32 | 1.56 | 8.1 | 7.15
Live | 206774191 |  | 10 | 17 | 51175 | 36600 | 18800 | 3.37 | 2.52 | 47000 | 3.28 | 1.54 | 8.5 | 6.5
Live | 206774317 |  | 10 | 17 | 51175 | 36600 | 18800 | 3.37 | 2.52 | 47000 | 3.28 | 1.54 | 8.5 | 6.5
Live | 204300083 |  | 11 | 16.5 | 37030 | 31400 | 13280 | 3.7 | 2.48 | 33200 | 3.3 | 1.55 | 8.1 | 7.1
Live | 204456595 |  | 10.5 | 16 | 26910 | 20800 | 8640 | 3.54 | 2.4 | 21600 | 3.28 | 1.54 | 8.1 | 6.85
Live | 204456648 |  | 11 | 17 | 27140 | 20600 | 8560 | 3.7 | 2.44 | 21400 | 3.34 | 1.57 | 8.1 | 6.9
Live | 204300431 |  | 11 | 17 | 37490 | 31800 | 13280 | 3.71 | 2.5 | 33200 | 3.34 | 1.57 | 8.1 | 7.2
Live | 204300267 |  | 11 | 16.5 | 37260 | 31600 | 13280 | 3.7 | 2.5 | 33200 | 3.32 | 1.56 | 8.1 | 7.15
Live | 204456812 |  | 10.5 | 16 | 27140 | 20800 | 8640 | 3.54 | 2.4 | 21600 | 3.3 | 1.55 | 8.1 | 6.85
Live | 205751127 |  | 11.7 | 17.5 | 37720 | 32000 | 13200 | 3.95 | 2.52 | 33000 | 3.36 | 1.58 | 8.5 | 7.2
Live | 205750682 |  | 11 | 16 | 27830 | 20800 | 8480 | 3.71 | 2.48 | 21200 | 3.43 | 1.61 | 8.1 | 7
Live | 206133310 |  | 10.5 | 16.5 | 26680 | 21000 | 8800 | 3.54 | 2.38 | 22000 | 3.31 | 1.55 | 8.1 | 6.85
Live | 206133381 |  | 11 | 17 | 27140 | 20600 | 8560 | 3.7 | 2.44 | 21400 | 3.34 | 1.57 | 8.1 | 6.9
Live | 206133409 |  | 10.5 | 16.5 | 27140 | 20800 | 8560 | 3.54 | 2.42 | 21400 | 3.32 | 1.56 | 8.1 | 6.85
Live | 206133429 |  | 10.5 | 16.5 | 27830 | 20800 | 8560 | 3.55 | 2.48 | 21400 | 3.45 | 1.62 | 8.1 | 7
Live | 206133440 |  | 11 | 17 | 28060 | 20600 | 8480 | 3.7 | 2.52 | 21200 | 3.49 | 1.65 | 8.5 | 7.05
Live | 206136192 |  | 11.5 | 17.5 | 37260 | 31400 | 12960 | 3.87 | 2.52 | 32400 | 3.32 | 1.56 | 8.5 | 7.2
Live | 206133813 |  | 10.5 | 16.5 | 28060 | 20800 | 8560 | 3.54 | 2.5 | 21400 | 3.48 | 1.64 | 8.1 | 7
Live | 206997687 |  | 11.5 | 17.5 | 36570 | 31400 | 13280 | 3.87 | 2.44 | 33200 | 3.22 | 1.51 | 8.1 | 7
Live | 204298633 |  | 11 | 17.5 | 36110 | 31400 | 13360 | 3.71 | 2.38 | 33400 | 3.14 | 1.48 | 8.1 | 6.9
Live | 206997799 |  | 11 | 16.5 | 37030 | 31800 | 13360 | 3.7 | 2.46 | 33400 | 3.26 | 1.54 | 8 | 7.05
Live | 206997904 |  | 11 | 17.5 | 36570 | 31200 | 13200 | 3.71 | 2.46 | 33000 | 3.23 | 1.52 | 8.1 | 7.05
Live | 206997927 |  | 11 | 17 | 37490 | 31600 | 13200 | 3.71 | 2.54 | 33000 | 3.38 | 1.59 | 8.1 | 7.2
Live | 204300813 |  | 10 | 17.5 | 52325 | 36000 | 18200 | 3.37 | 2.54 | 45500 | 3.3 | 1.56 | 8.5 | 7.1
Live | 206133988 |  | 10.5 | 16 | 27600 | 20600 | 8560 | 3.53 | 2.48 | 21400 | 3.43 | 1.61 | 8.1 | 7
Live | 206133989 |  | 10.5 | 16 | 27600 | 20600 | 8560 | 3.53 | 2.48 | 21400 | 3.43 | 1.61 | 8.1 | 7
Live | 206774192 |  | 10 | 17 | 51175 | 36600 | 18800 | 3.37 | 2.52 | 47000 | 3.28 | 1.54 | 8.5 | 6.5
Live | 204301327 |  | 10 | 17.5 | 52325 | 36200 | 18600 | 3.37 | 2.54 | 46500 | 3.32 | 1.56 | 8.5 | 7.1
Live | 204301566 |  | 10 | 17 | 52900 | 36200 | 18400 | 3.37 | 2.58 | 46000 | 3.36 | 1.58 | 8.5 | 7.15
Live | 206136716 |  | 10 | 17.5 | 51750 | 37000 | 18800 | 3.37 | 2.58 | 47000 | 3.34 | 1.57 | 8.5 | 7.3
Live | 206771048 |  | 11 | 17 | 36110 | 31200 | 13360 | 3.71 | 2.4 | 33400 | 3.16 | 1.49 | 8.1 | 6.9
Live | 206771992 |  | 11 | 17.5 | 36110 | 31000 | 13280 | 3.71 | 2.38 | 33200 | 3.16 | 1.49 | 7.8 | 6.85
Live | 206766208 |  | 11 | 17 | 27140 | 20800 | 8640 | 3.7 | 2.42 | 21600 | 3.31 | 1.56 | 7.8 | 6.85
Live | 206765409 |  | 10.5 | 17 | 26910 | 21000 | 8800 | 3.54 | 2.4 | 22000 | 3.31 | 1.55 | 8.1 | 6.85
Live | 206765410 |  | 10.5 | 17 | 26910 | 21000 | 8800 | 3.54 | 2.4 | 22000 | 3.31 | 1.55 | 8.1 | 6.85
Live | 206765482 |  | 11 | 17 | 26910 | 21000 | 8720 | 3.7 | 2.4 | 21800 | 3.33 | 1.56 | 8.1 | 6.85
Live | 206765658 |  | 11 | 16.5 | 27140 | 20800 | 8560 | 3.7 | 2.42 | 21400 | 3.32 | 1.56 | 8.1 | 6.85
Live | 204456420 |  | 11 | 17 | 26910 | 21000 | 8800 | 3.7 | 2.4 | 22000 | 3.32 | 1.56 | 8.1 | 6.85
Live | 204456438 |  | 11 | 16.5 | 27830 | 20800 | 8560 | 3.71 | 2.48 | 21400 | 3.43 | 1.61 | 8.1 | 7
Live | 204456563 |  | 10.5 | 16 | 26910 | 20800 | 8640 | 3.54 | 2.38 | 21600 | 3.28 | 1.54 | 8.1 | 6.8
Live | 204456645 |  | 11 | 17 | 27140 | 20600 | 8560 | 3.7 | 2.44 | 21400 | 3.34 | 1.57 | 8.1 | 6.9
Live | 204456654 |  | 11 | 17 | 27140 | 20600 | 8560 | 3.7 | 2.44 | 21400 | 3.34 | 1.57 | 8.1 | 6.9
Live | 204456655 |  | 11 | 17 | 27140 | 20600 | 8560 | 3.7 | 2.44 | 21400 | 3.34 | 1.57 | 8.1 | 6.9
Live | 204459369 |  | 10.5 | 16 | 27600 | 20600 | 8560 | 3.53 | 2.48 | 21400 | 3.43 | 1.61 | 8 | 6.95
Live | 204459415 |  | 11 | 16.5 | 27830 | 20600 | 8560 | 3.71 | 2.49 | 21400 | 3.45 | 1.62 | 8.1 | 7
Live | 204456834 |  | 11 | 16 | 27600 | 20800 | 8560 | 3.71 | 2.46 | 21400 | 3.43 | 1.61 | 8.1 | 6.95
Live | 204456854 |  | 10.5 | 16 | 27600 | 20800 | 8640 | 3.53 | 2.46 | 21600 | 3.4 | 1.6 | 8.1 | 6.95
Live | 206133317 |  | 11 | 17 | 28060 | 20600 | 8480 | 3.7 | 2.52 | 21200 | 3.47 | 1.64 | 8.1 | 7.05
Live | 206133337 |  | 10.5 | 16.5 | 26910 | 20800 | 8640 | 3.54 | 2.4 | 21600 | 3.3 | 1.55 | 8.1 | 6.85
Live | 206133356 |  | 10.5 | 16.5 | 27140 | 20800 | 8560 | 3.54 | 2.42 | 21400 | 3.32 | 1.56 | 8.1 | 6.9
Live | 206997776 |  | 11.7 | 18 | 37260 | 31400 | 13120 | 3.94 | 2.52 | 32800 | 3.34 | 1.57 | 8.1 | 7.2
Live | 206772074 |  | 11.7 | 17.5 | 37030 | 31400 | 13200 | 3.95 | 2.48 | 33000 | 3.28 | 1.54 | 8.1 | 7.1
Live | 206773611 |  | 11.7 | 17.5 | 37260 | 31400 | 13120 | 3.94 | 2.52 | 32800 | 3.36 | 1.58 | 8.1 | 7.2
Live | 206136660 |  | 10 | 17.5 | 52325 | 35800 | 18200 | 3.37 | 2.56 | 45500 | 3.32 | 1.56 | 8.5 | 7.1
Live | 206136710 |  | 10 | 17 | 51750 | 36400 | 18800 | 3.37 | 2.54 | 47000 | 3.32 | 1.56 | 8.5 | 7.15
Live | 206997507 |  | 10 | 17.5 | 52325 | 36000 | 18200 | 3.37 | 2.54 | 45500 | 3.3 | 1.56 | 8.5 | 6.5
Live | 206997536 |  | 10 | 17.5 | 51750 | 36400 | 18800 | 3.37 | 2.54 | 47000 | 3.3 | 1.55 | 8.5 | 6.5
Live | 206133406 |  | 10.5 | 16.5 | 27140 | 20800 | 8560 | 3.54 | 2.42 | 21400 | 3.32 | 1.56 | 8.1 | 6.85
Live | 206133828 |  | 11 | 17 | 28060 | 20600 | 8480 | 3.7 | 2.52 | 21200 | 3.49 | 1.65 | 8.5 | 7.05
Live | 206133985 |  | 10.5 | 16 | 27600 | 20600 | 8560 | 3.53 | 2.48 | 21400 | 3.43 | 1.61 | 8.1 | 7
Live | 206772714 |  | 11 | 16.5 | 37260 | 31600 | 13280 | 3.7 | 2.5 | 33200 | 3.32 | 1.56 | 8.1 | 7.15
Live | 206772831 |  | 11 | 17 | 37490 | 31600 | 13200 | 3.71 | 2.52 | 33000 | 3.33 | 1.57 | 8.1 | 7.2
Live | 206773466 |  | 11 | 17.5 | 36570 | 31200 | 13200 | 3.71 | 2.46 | 33000 | 3.23 | 1.52 | 8.1 | 7.05
Live | 204456458 |  | 11 | 16.5 | 27830 | 20800 | 8560 | 3.71 | 2.48 | 21400 | 3.45 | 1.62 | 8.1 | 7
Live | 204456504 |  | 11.5 | 17.5 | 28060 | 20600 | 8480 | 3.88 | 2.54 | 21200 | 3.49 | 1.65 | 8.5 | 7.05
Live | 204456676 |  | 11 | 16.5 | 27140 | 20800 | 8560 | 3.7 | 2.42 | 21400 | 3.32 | 1.56 | 8.1 | 6.9
Live | 204300453 |  | 11 | 17 | 37490 | 31600 | 13200 | 3.71 | 2.52 | 33000 | 3.36 | 1.58 | 8.1 | 7.2
Live | 204300461 |  | 11 | 17 | 37490 | 31600 | 13200 | 3.71 | 2.54 | 33000 | 3.38 | 1.59 | 8.1 | 7.2
Live | 206136117 |  | 11 | 17.5 | 36570 | 31200 | 13200 | 3.71 | 2.46 | 33000 | 3.23 | 1.52 | 8.1 | 7
Live | 206136118 |  | 11 | 17.5 | 36570 | 31200 | 13200 | 3.71 | 2.46 | 33000 | 3.23 | 1.52 | 8.1 | 7
Live | 204298629 |  | 11 | 17.5 | 36110 | 31400 | 13360 | 3.71 | 2.38 | 33400 | 3.14 | 1.48 | 8.1 | 6.9
Live | 206136176 |  | 11.5 | 17.5 | 37260 | 31400 | 13040 | 3.87 | 2.52 | 32600 | 3.32 | 1.56 | 8.5 | 7.2
Live | 206136178 |  | 11.5 | 17.5 | 37260 | 31400 | 13040 | 3.87 | 2.52 | 32600 | 3.32 | 1.56 | 8.5 | 7.2
Live | 206136196 |  | 11.5 | 17.5 | 37260 | 31400 | 12960 | 3.87 | 2.54 | 32400 | 3.32 | 1.56 | 8.5 | 7.25
Live | 204298767 |  | 11.5 | 17.5 | 36340 | 31000 | 13200 | 3.87 | 2.42 | 33000 | 3.18 | 1.49 | 8.1 | 6.95
Live | 204299078 |  | 11.5 | 17.5 | 36570 | 31200 | 13200 | 3.87 | 2.46 | 33000 | 3.23 | 1.52 | 8.1 | 7.05
Live | 204299209 |  | 11.5 | 17.5 | 37030 | 31600 | 13040 | 3.88 | 2.5 | 32600 | 3.28 | 1.54 | 8.1 | 7.2
Live | 204301571 |  | 10 | 17 | 52900 | 36200 | 18400 | 3.37 | 2.58 | 46000 | 3.36 | 1.58 | 8.5 | 7.15
Live | 206997553 |  | 10 | 17.5 | 52325 | 36400 | 18600 | 3.37 | 2.52 | 46500 | 3.3 | 1.55 | 8.5 | 6.5
Live | 206771049 |  | 11 | 17 | 36110 | 31200 | 13360 | 3.71 | 2.4 | 33400 | 3.16 | 1.49 | 8.1 | 6.9
Live | 206771067 |  | 11 | 17 | 36340 | 31200 | 13280 | 3.71 | 2.4 | 33200 | 3.18 | 1.5 | 8.1 | 6.9
Live | 204300277 |  | 11 | 17 | 37490 | 31600 | 13200 | 3.71 | 2.52 | 33000 | 3.36 | 1.58 | 8.1 | 7.2
Live | 206771524 |  | 11.5 | 17.5 | 36570 | 31400 | 13280 | 3.87 | 2.44 | 33200 | 3.22 | 1.51 | 8.1 | 7
Live | 206997739 |  | 11 | 17.5 | 36110 | 31000 | 13280 | 3.71 | 2.38 | 33200 | 3.16 | 1.49 | 7.8 | 6.85
Live | 204299073 |  | 11.5 | 17.5 | 36570 | 31400 | 13280 | 3.87 | 2.44 | 33200 | 3.22 | 1.51 | 8.1 | 7
Live | 206765711 |  | 11 | 17 | 27140 | 20600 | 8560 | 3.7 | 2.44 | 21400 | 3.34 | 1.57 | 8.1 | 6.9
Live | 206765854 |  | 10.5 | 16 | 27600 | 20800 | 8640 | 3.53 | 2.46 | 21600 | 3.4 | 1.6 | 8.1 | 6.95
Live | 206766213 |  | 11 | 17 | 27140 | 20800 | 8560 | 3.7 | 2.42 | 21400 | 3.32 | 1.56 | 7.8 | 6.85
Live | 206766276 |  | 11 | 17 | 27140 | 20800 | 8640 | 3.7 | 2.42 | 21600 | 3.31 | 1.56 | 7.8 | 6.85
Live | 206765423 |  | 10.5 | 16.5 | 26680 | 21000 | 8800 | 3.54 | 2.38 | 22000 | 3.31 | 1.55 | 8.1 | 6.85
Live | 206774389 |  | 10 | 17.5 | 52325 | 36400 | 18600 | 3.37 | 2.52 | 46500 | 3.3 | 1.55 | 8.5 | 6.5
Live | 206772226 |  | 11.5 | 17.5 | 37260 | 31600 | 13200 | 3.87 | 2.5 | 33000 | 3.32 | 1.56 | 8.1 | 7.15
Live | 206772830 |  | 11 | 17 | 37490 | 31600 | 13200 | 3.71 | 2.52 | 33000 | 3.33 | 1.57 | 8.1 | 7.2
Live | 206772884 |  | 11 | 17 | 37490 | 31600 | 13200 | 3.71 | 2.52 | 33000 | 3.36 | 1.58 | 8.1 | 7.2
Live | 206772895 |  | 11 | 17 | 37490 | 31600 | 13200 | 3.71 | 2.54 | 33000 | 3.38 | 1.59 | 8.1 | 7.2
Live | 204456766 |  | 11 | 16.5 | 27140 | 20600 | 8560 | 3.7 | 2.42 | 21400 | 3.34 | 1.57 | 8.1 | 6.9
Live | 206773002 |  | 11.5 | 17.5 | 37720 | 31600 | 13200 | 3.88 | 2.54 | 33000 | 3.38 | 1.59 | 8.1 | 7.2
Live | 204459399 |  | 10.5 | 16 | 27600 | 20600 | 8560 | 3.53 | 2.48 | 21400 | 3.43 | 1.61 | 8 | 6.95
Live | 204456792 |  | 11 | 17.5 | 27140 | 20600 | 8560 | 3.7 | 2.44 | 21400 | 3.35 | 1.58 | 8.1 | 6.9
Live | 204459416 |  | 11 | 16.5 | 27830 | 20600 | 8560 | 3.71 | 2.49 | 21400 | 3.45 | 1.62 | 8.1 | 7
Live | 204456875 |  | 11 | 17 | 27830 | 20600 | 8560 | 3.71 | 2.49 | 21400 | 3.47 | 1.63 | 8.1 | 7
Live | 204456885 |  | 11 | 17 | 27830 | 20600 | 8560 | 3.71 | 2.52 | 21400 | 3.48 | 1.64 | 8.1 | 7
Live | 206133439 |  | 11 | 17 | 28060 | 20600 | 8480 | 3.7 | 2.52 | 21200 | 3.49 | 1.65 | 8.5 | 7.05
Live | 206133703 |  | 10.5 | 16 | 27600 | 20800 | 8560 | 3.53 | 2.48 | 21400 | 3.43 | 1.61 | 8 | 6.95
Live | 206133997 |  | 10.5 | 16 | 27600 | 20600 | 8560 | 3.53 | 2.48 | 21400 | 3.43 | 1.61 | 8 | 6.95
Live | 206998533 |  | 10.5 | 16 | 26910 | 20800 | 8640 | 3.54 | 2.38 | 21600 | 3.28 | 1.54 | 7.8 | 6.8
Live | 206767464 |  | 10 | 16 | 26680 | 21200 | 8880 | 3.37 | 2.36 | 22200 | 3.29 | 1.54 | 7.8 | 6.8
Live | 206767472 |  | 10.5 | 16.5 | 27830 | 20800 | 8560 | 3.55 | 2.48 | 21400 | 3.45 | 1.62 | 8.1 | 7
Live | 206767516 |  | 10.5 | 16.5 | 27140 | 20600 | 8560 | 3.54 | 2.42 | 21400 | 3.34 | 1.57 | 8.1 | 6.9
Live | 206767598 |  | 11 | 16.5 | 27140 | 20800 | 8640 | 3.7 | 2.4 | 21600 | 3.3 | 1.55 | 7.8 | 6.85
Live | 206767607 |  | 11 | 16.5 | 27140 | 20800 | 8640 | 3.7 | 2.4 | 21600 | 3.3 | 1.55 | 7.8 | 6.85
Live | 206774236 |  | 10 | 17.5 | 51750 | 36400 | 18800 | 3.37 | 2.54 | 47000 | 3.3 | 1.55 | 8.5 | 6.5
Live | 206774335 |  | 10 | 17.5 | 51750 | 36400 | 18800 | 3.37 | 2.54 | 47000 | 3.3 | 1.55 | 8.5 | 6.5
Live | 206766137 |  | 11 | 16.5 | 26910 | 21000 | 8800 | 3.7 | 2.44 | 22000 | 3.38 | 1.59 | 7.8 | 6.95
Live | 206766281 |  | 11 | 17 | 27140 | 20800 | 8640 | 3.7 | 2.42 | 21600 | 3.31 | 1.56 | 7.8 | 6.85
Live | 206767039 |  | 11 | 16.5 | 27600 | 20600 | 8560 | 3.71 | 2.49 | 21400 | 3.45 | 1.62 | 8.1 | 7
Live | 206765506 |  | 11 | 16.5 | 28060 | 20600 | 8480 | 3.7 | 2.49 | 21200 | 3.47 | 1.64 | 8.1 | 7
Live | 206767485 |  | 10.5 | 16 | 26910 | 20800 | 8640 | 3.54 | 2.38 | 21600 | 3.26 | 1.53 | 7.8 | 6.8
Live | 206767492 |  | 10.5 | 16.5 | 26910 | 20800 | 8640 | 3.54 | 2.4 | 21600 | 3.3 | 1.55 | 8.1 | 6.85
Live | 206767501 |  | 10.5 | 16.5 | 27140 | 20800 | 8640 | 3.54 | 2.4 | 21600 | 3.3 | 1.55 | 8.1 | 6.85
Live | 206765705 |  | 11 | 17 | 27140 | 20600 | 8560 | 3.7 | 2.44 | 21400 | 3.34 | 1.57 | 8.1 | 6.9
Live | 206765712 |  | 11 | 17 | 27140 | 20600 | 8560 | 3.7 | 2.44 | 21400 | 3.34 | 1.57 | 8.1 | 6.9
Live | 206765866 |  | 11 | 16.5 | 27830 | 20800 | 8560 | 3.71 | 2.5 | 21400 | 3.45 | 1.62 | 8.1 | 7
Live | 206788491 |  | 13 | 19.5 | 27140 | 25000 | 10720 | 4.37 | 2.5 | 26800 | 3.06 | 1.44 | 10 | 8.8
Live | 206788574 |  | 13 | 21 | 39560 | 30400 | 14320 | 4.38 | 2.3 | 35800 | 3.26 | 1.53 | 9 | 7.6
Live | 206788638 |  | 12 | 20 | 38870 | 30800 | 13920 | 4.04 | 2.3 | 34800 | 3.26 | 1.53 | 9.5 | 7
Live | 206788448 |  | 13 | 20.5 | 26680 | 25000 | 10640 | 4.39 | 2.48 | 26600 | 2.98 | 1.4 | 10 | 8.7
Live | 204299751 |  | 11.7 | 17.5 | 37260 | 31600 | 13200 | 3.94 | 2.52 | 33000 | 3.33 | 1.57 | 8.1 | 7.15
Live | 204299890 |  | 11.7 | 17.5 | 37260 | 31400 | 13120 | 3.94 | 2.52 | 32800 | 3.36 | 1.58 | 8.1 | 7.2
Live | 204300076 |  | 11 | 16.5 | 37030 | 31600 | 13280 | 3.7 | 2.48 | 33200 | 3.28 | 1.54 | 8.1 | 7.1
Live | 206788893 |  | 11.7 | 19.5 | 39100 | 31400 | 14160 | 3.94 | 2.28 | 35400 | 3.26 | 1.53 | 9.5 | 7
Live | 204451229 |  | 10.5 | 16.5 | 26910 | 20800 | 8640 | 3.54 | 2.4 | 21600 | 3.3 | 1.55 | 8.1 | 6.85
Live | 204451243 |  | 11 | 16.5 | 27830 | 20800 | 8560 | 3.71 | 2.48 | 21400 | 3.43 | 1.61 | 8.1 | 6.95
Live | 204451249 |  | 11 | 17 | 28060 | 20600 | 8480 | 3.7 | 2.52 | 21200 | 3.47 | 1.64 | 8.5 | 7.05
Live | 205751093 |  | 11.7 | 18 | 37950 | 31800 | 13120 | 3.94 | 2.54 | 32800 | 3.4 | 1.6 | 8.5 | 7.25
Live | 205751126 |  | 11.7 | 17.5 | 37720 | 32000 | 13200 | 3.95 | 2.52 | 33000 | 3.36 | 1.58 | 8.5 | 7.2
Live | 205751223 |  | 11.7 | 18 | 37950 | 31800 | 13120 | 3.94 | 2.56 | 32800 | 3.4 | 1.6 | 8.5 | 7.25
Live | 204298631 |  | 11 | 17.5 | 36110 | 31400 | 13360 | 3.71 | 2.38 | 33400 | 3.14 | 1.48 | 8.1 | 6.9
Live | 204298681 |  | 11 | 17 | 36340 | 31200 | 13280 | 3.71 | 2.4 | 33200 | 3.18 | 1.5 | 8.1 | 6.9
Live | 204298770 |  | 11.5 | 17.5 | 36340 | 31000 | 13200 | 3.87 | 2.42 | 33000 | 3.18 | 1.49 | 8.1 | 6.95
Live | 206136289 |  | 11.7 | 17.5 | 37260 | 31400 | 13120 | 3.94 | 2.52 | 32800 | 3.36 | 1.58 | 8.1 | 7.2
Live | 206136356 |  | 11 | 17 | 37490 | 31600 | 13200 | 3.71 | 2.54 | 33000 | 3.38 | 1.59 | 8.1 | 7.2
Live | 206772095 |  | 11 | 17 | 36570 | 31600 | 13280 | 3.71 | 2.42 | 33200 | 3.2 | 1.51 | 7.8 | 6.95
Live | 206771033 |  | 11 | 17.5 | 36340 | 31200 | 13280 | 3.71 | 2.4 | 33200 | 3.18 | 1.5 | 8.1 | 6.9
Live | 206998547 |  | 10.5 | 16 | 27600 | 20600 | 8560 | 3.53 | 2.48 | 21400 | 3.43 | 1.61 | 8.1 | 7
Live | 206133324 |  | 11 | 16.5 | 28060 | 20600 | 8480 | 3.7 | 2.49 | 21200 | 3.45 | 1.62 | 8.1 | 7
Live | 206133474 |  | 10.5 | 16.5 | 26910 | 21400 | 8800 | 3.54 | 2.46 | 22000 | 3.36 | 1.58 | 7.8 | 7
Live | 206772662 |  | 11 | 17 | 37260 | 31600 | 13280 | 3.7 | 2.48 | 33200 | 3.3 | 1.55 | 8.1 | 7.1
Live | 204456379 |  | 10.5 | 16.5 | 26680 | 21000 | 8800 | 3.54 | 2.38 | 22000 | 3.31 | 1.55 | 8.1 | 6.85
Live | 204456575 |  | 11 | 17 | 27140 | 20800 | 8640 | 3.7 | 2.4 | 21600 | 3.3 | 1.55 | 8.1 | 6.85
Live | 206773646 |  | 11 | 16.5 | 37030 | 31400 | 13280 | 3.7 | 2.5 | 33200 | 3.3 | 1.55 | 8.1 | 7.1
Live | 204456674 |  | 11 | 16.5 | 27140 | 20800 | 8560 | 3.7 | 2.42 | 21400 | 3.32 | 1.56 | 8.1 | 6.9
Live | 206764384 |  | 11 | 17 | 27140 | 20800 | 8640 | 3.7 | 2.42 | 21600 | 3.31 | 1.56 | 7.8 | 6.85
Live | 204299753 |  | 11.7 | 17.5 | 37260 | 31600 | 13200 | 3.94 | 2.52 | 33000 | 3.33 | 1.57 | 8.1 | 7.15
Live | 204299883 |  | 11.7 | 17.5 | 37260 | 31600 | 13200 | 3.94 | 2.52 | 33000 | 3.33 | 1.57 | 8.1 | 7.15
Live | 205751007 |  | 11.5 | 17.5 | 37720 | 32000 | 13200 | 3.88 | 2.52 | 33000 | 3.36 | 1.58 | 8.5 | 7.2
Live | 204298683 |  | 11 | 17 | 36340 | 31200 | 13280 | 3.71 | 2.4 | 33200 | 3.18 | 1.5 | 8.1 | 6.9
Live | 204299033 |  | 11.7 | 17.5 | 36570 | 31200 | 13200 | 3.94 | 2.46 | 33000 | 3.23 | 1.52 | 8.5 | 7
Live | 204299225 |  | 11.7 | 17.5 | 37030 | 31400 | 13040 | 3.95 | 2.52 | 32600 | 3.29 | 1.55 | 8.5 | 7.2
Live | 204301654 |  | 10 | 17 | 52900 | 36200 | 18400 | 3.37 | 2.58 | 46000 | 3.36 | 1.58 | 8.5 | 6.5
Live | 206774137 |  | 10 | 17.5 | 52900 | 36400 | 18400 | 3.37 | 2.54 | 46000 | 3.32 | 1.56 | 8.5 | 6.5
Live | 204299233 |  | 11.7 | 17.5 | 37030 | 31400 | 13040 | 3.95 | 2.52 | 32600 | 3.29 | 1.55 | 8.5 | 7.2
Live | 206997626 |  | 11 | 17 | 36110 | 31400 | 13360 | 3.71 | 2.38 | 33400 | 3.14 | 1.48 | 8.1 | 6.9
Live | 204456365 |  | 10.5 | 16 | 26680 | 21200 | 8800 | 3.54 | 2.36 | 22000 | 3.26 | 1.54 | 8.1 | 6.8
Live | 204456366 |  | 10.5 | 16 | 26680 | 21200 | 8800 | 3.54 | 2.36 | 22000 | 3.26 | 1.54 | 8.1 | 6.8
Live | 204456410 |  | 10.5 | 16 | 26680 | 21200 | 8800 | 3.54 | 2.36 | 22000 | 3.27 | 1.54 | 8.1 | 6.8
Live | 204456582 |  | 11 | 17 | 27140 | 20800 | 8560 | 3.7 | 2.42 | 21400 | 3.32 | 1.56 | 8.1 | 6.85
Live | 204459244 |  | 10.5 | 16 | 27370 | 20800 | 8720 | 3.53 | 2.48 | 21800 | 3.43 | 1.62 | 8.1 | 7
Live | 204456627 |  | 10.5 | 16 | 26910 | 20800 | 8640 | 3.54 | 2.38 | 21600 | 3.28 | 1.54 | 8.1 | 6.85
Live | 204456653 |  | 11 | 17 | 27140 | 20600 | 8560 | 3.7 | 2.44 | 21400 | 3.34 | 1.57 | 8.1 | 6.9
Live | 204459307 |  | 10.5 | 16 | 27600 | 20800 | 8560 | 3.53 | 2.48 | 21400 | 3.43 | 1.61 | 8 | 6.95
Live | 204456825 |  | 11 | 16.5 | 27830 | 20800 | 8560 | 3.71 | 2.5 | 21400 | 3.45 | 1.62 | 8.1 | 7
Live | 204456881 |  | 11 | 17 | 27830 | 20600 | 8560 | 3.71 | 2.52 | 21400 | 3.48 | 1.64 | 8.1 | 7
Live | 206133327 |  | 11 | 16.5 | 28060 | 20600 | 8480 | 3.7 | 2.49 | 21200 | 3.45 | 1.62 | 8.1 | 7
Live | 206997780 |  | 11.7 | 17.5 | 37260 | 31600 | 13200 | 3.94 | 2.52 | 33000 | 3.33 | 1.57 | 8.1 | 7.15
Live | 204298679 |  | 11 | 17 | 36340 | 31200 | 13280 | 3.71 | 2.4 | 33200 | 3.18 | 1.5 | 8.1 | 6.9
Live | 206136278 |  | 11.7 | 17.5 | 37260 | 31400 | 13120 | 3.94 | 2.52 | 32800 | 3.34 | 1.57 | 8.1 | 7.2
Live | 204299068 |  | 11.5 | 17.5 | 36570 | 31400 | 13280 | 3.87 | 2.44 | 33200 | 3.22 | 1.51 | 8.1 | 7
Live | 204299207 |  | 11.5 | 17.5 | 37030 | 31600 | 13040 | 3.88 | 2.5 | 32600 | 3.28 | 1.54 | 8.1 | 7.2
Live | 206136363 |  | 11 | 17 | 37490 | 31600 | 13120 | 3.71 | 2.54 | 32800 | 3.38 | 1.59 | 8.1 | 7.2
Live | 204299208 |  | 11.5 | 17.5 | 37030 | 31600 | 13040 | 3.88 | 2.5 | 32600 | 3.28 | 1.54 | 8.1 | 7.2
Live | 204299229 |  | 11.7 | 17.5 | 37030 | 31400 | 13040 | 3.95 | 2.52 | 32600 | 3.29 | 1.55 | 8.5 | 7.2
Live | 204300243 |  | 11 | 16.5 | 37260 | 31800 | 13280 | 3.7 | 2.48 | 33200 | 3.32 | 1.56 | 8.1 | 7.15
Live | 206133446 |  | 11 | 17 | 28060 | 20600 | 8480 | 3.7 | 2.52 | 21200 | 3.47 | 1.64 | 8.1 | 7.05
Live | 206133689 |  | 10.5 | 16 | 27600 | 20600 | 8560 | 3.53 | 2.48 | 21400 | 3.43 | 1.61 | 8.1 | 7
Live | 206997750 |  | 11 | 17 | 36570 | 31600 | 13280 | 3.71 | 2.42 | 33200 | 3.2 | 1.51 | 7.8 | 6.95
Live | 206997752 |  | 11 | 17 | 36570 | 31400 | 13280 | 3.71 | 2.42 | 33200 | 3.22 | 1.51 | 7.8 | 7
Live | 206997851 |  | 11 | 17 | 37490 | 31800 | 13280 | 3.71 | 2.5 | 33200 | 3.34 | 1.57 | 8.1 | 7.2
Live | 206997915 |  | 11 | 17 | 36110 | 31000 | 13280 | 3.71 | 2.38 | 33200 | 3.16 | 1.49 | 7.8 | 6.85
Live | 206136760 |  | 10 | 17 | 52900 | 36000 | 18400 | 3.37 | 2.6 | 46000 | 3.4 | 1.6 | 8.5 | 7.15
Live | 206772543 |  | 11 | 16.5 | 37030 | 31600 | 13280 | 3.7 | 2.48 | 33200 | 3.28 | 1.54 | 8.1 | 7.1
Live | 206772551 |  | 11 | 16.5 | 37030 | 31400 | 13280 | 3.7 | 2.48 | 33200 | 3.3 | 1.55 | 8.1 | 7.1
Live | 206772723 |  | 11 | 17 | 37490 | 31600 | 13200 | 3.71 | 2.52 | 33000 | 3.36 | 1.58 | 8.1 | 7.2
Live | 206772821 |  | 11 | 17 | 37260 | 31800 | 13280 | 3.7 | 2.48 | 33200 | 3.32 | 1.56 | 8.1 | 7.15
Live | 204300812 |  | 10 | 17.5 | 52325 | 36000 | 18200 | 3.37 | 2.54 | 45500 | 3.3 | 1.56 | 8.5 | 7.1
Live | 204301215 |  | 10 | 17.5 | 51750 | 36400 | 18800 | 3.37 | 2.54 | 47000 | 3.32 | 1.56 | 8.5 | 7.15
Live | 206773447 |  | 11 | 17.5 | 36570 | 31200 | 13200 | 3.71 | 2.46 | 33000 | 3.23 | 1.52 | 8.1 | 7
Live | 206136614 |  | 10 | 17.5 | 51175 | 36200 | 18600 | 3.37 | 2.56 | 46500 | 3.3 | 1.55 | 8.5 | 7.15
Live | 206136616 |  | 10 | 17.5 | 51175 | 36200 | 18600 | 3.37 | 2.56 | 46500 | 3.3 | 1.55 | 8.5 | 7.15
Live | 206774293 |  | 10 | 17 | 51175 | 36600 | 18800 | 3.37 | 2.52 | 47000 | 3.28 | 1.54 | 8.5 | 6.5
Live | 206774319 |  | 10 | 17 | 51175 | 36600 | 18800 | 3.37 | 2.52 | 47000 | 3.28 | 1.54 | 8.5 | 6.5
Live | 206136715 |  | 10 | 17.5 | 51750 | 37000 | 18800 | 3.37 | 2.58 | 47000 | 3.34 | 1.57 | 8.5 | 7.3
Live | 206773448 |  | 11 | 17.5 | 36570 | 31200 | 13200 | 3.71 | 2.46 | 33000 | 3.23 | 1.52 | 8.1 | 7
Live | 206773959 |  | 10 | 17 | 52325 | 36000 | 18400 | 3.37 | 2.52 | 46000 | 3.26 | 1.53 | 8.5 | 6.5
Live | 206765864 |  | 11 | 16.5 | 27830 | 20800 | 8560 | 3.71 | 2.5 | 21400 | 3.45 | 1.62 | 8.1 | 7
Live | 206766062 |  | 10.5 | 16.5 | 26910 | 21000 | 8800 | 3.54 | 2.44 | 22000 | 3.38 | 1.59 | 7.8 | 6.95
Live | 206766080 |  | 10.5 | 16 | 26680 | 21200 | 8880 | 3.54 | 2.42 | 22200 | 3.35 | 1.58 | 7.8 | 6.9
Live | 206766404 |  | 11 | 17 | 27140 | 20800 | 8560 | 3.7 | 2.42 | 21400 | 3.32 | 1.56 | 7.8 | 6.85
Live | 206997837 |  | 11 | 17 | 37490 | 31800 | 13280 | 3.71 | 2.5 | 33200 | 3.34 | 1.57 | 8.1 | 7.2
Live | 206997840 |  | 11 | 17 | 37490 | 31600 | 13200 | 3.71 | 2.54 | 33000 | 3.38 | 1.59 | 8.1 | 7.2
Live | 206997914 |  | 11 | 17 | 36110 | 31200 | 13280 | 3.71 | 2.38 | 33200 | 3.16 | 1.49 | 7.8 | 6.85
Live | 206997918 |  | 11.5 | 17 | 36570 | 31400 | 13280 | 3.87 | 2.44 | 33200 | 3.24 | 1.53 | 7.8 | 7
Live | 204300582 |  | 11.5 | 17.5 | 37720 | 31600 | 13200 | 3.88 | 2.54 | 33000 | 3.38 | 1.59 | 8.1 | 7.2
Live | 206766702 |  | 10.5 | 16 | 27140 | 21000 | 8720 | 3.54 | 2.46 | 21800 | 3.38 | 1.59 | 8 | 7
Live | 205751001 |  | 11.5 | 17.5 | 37720 | 32000 | 13200 | 3.88 | 2.52 | 33000 | 3.36 | 1.58 | 8.5 | 7.2
Live | 205751002 |  | 11.5 | 17.5 | 37720 | 32000 | 13200 | 3.88 | 2.52 | 33000 | 3.36 | 1.58 | 8.5 | 7.2
Live | 204299553 |  | 11 | 17.5 | 36800 | 31600 | 13280 | 3.71 | 2.46 | 33200 | 3.27 | 1.53 | 8 | 7.05
Live | 204299563 |  | 11.7 | 17.5 | 37030 | 31400 | 13200 | 3.95 | 2.48 | 33000 | 3.28 | 1.54 | 8.1 | 7.1
Live | 204300207 |  | 11 | 17 | 37260 | 31600 | 13280 | 3.7 | 2.48 | 33200 | 3.3 | 1.55 | 8.1 | 7.1
Live | 204300437 |  | 11 | 17 | 37490 | 31800 | 13280 | 3.71 | 2.5 | 33200 | 3.34 | 1.57 | 8.1 | 7.2
Live | 205751090 |  | 11.7 | 18 | 37950 | 31800 | 13120 | 3.94 | 2.54 | 32800 | 3.4 | 1.6 | 8.5 | 7.25
Live | 206136137 |  | 11.5 | 17.5 | 37950 | 31800 | 13120 | 3.88 | 2.54 | 32800 | 3.4 | 1.6 | 8.5 | 7.25
Live | 204298637 |  | 11 | 17.5 | 36340 | 31200 | 13280 | 3.71 | 2.4 | 33200 | 3.18 | 1.5 | 8.1 | 6.9
Live | 204456419 |  | 11 | 17 | 26910 | 21000 | 8800 | 3.7 | 2.4 | 22000 | 3.32 | 1.56 | 8.1 | 6.85
Live | 204456568 |  | 10.5 | 16 | 26910 | 20800 | 8640 | 3.54 | 2.38 | 21600 | 3.28 | 1.54 | 8.1 | 6.8
Live | 204456586 |  | 11 | 17 | 27140 | 20800 | 8560 | 3.7 | 2.42 | 21400 | 3.32 | 1.56 | 8.1 | 6.85
Live | 204456649 |  | 11 | 17 | 27140 | 20600 | 8560 | 3.7 | 2.44 | 21400 | 3.34 | 1.57 | 8.1 | 6.9
Live | 206136700 |  | 10 | 17.5 | 53475 | 36000 | 18400 | 3.37 | 2.58 | 46000 | 3.38 | 1.59 | 8.5 | 7.1
Live | 204299213 |  | 11.5 | 17.5 | 37030 | 31600 | 13040 | 3.88 | 2.5 | 32600 | 3.28 | 1.54 | 8.1 | 7.2
Live | 204300397 |  | 11 | 17 | 37490 | 31600 | 13200 | 3.71 | 2.52 | 33000 | 3.33 | 1.57 | 8.1 | 7.2
Live | 206136132 |  | 11 | 17.5 | 36570 | 31200 | 13200 | 3.71 | 2.46 | 33000 | 3.23 | 1.52 | 8.1 | 7.05
Live | 206771534 |  | 11.5 | 17.5 | 36570 | 31200 | 13200 | 3.87 | 2.46 | 33000 | 3.23 | 1.52 | 8.1 | 7.05
Live | 206136358 |  | 11 | 17 | 37490 | 31600 | 13200 | 3.71 | 2.54 | 33000 | 3.38 | 1.59 | 8.1 | 7.2
Live | 206771984 |  | 11 | 17.5 | 36110 | 31200 | 13280 | 3.71 | 2.38 | 33200 | 3.14 | 1.48 | 7.8 | 6.85
Live | 206771993 |  | 11 | 17.5 | 36110 | 31000 | 13280 | 3.71 | 2.38 | 33200 | 3.16 | 1.49 | 7.8 | 6.85
Live | 206997738 |  | 11 | 17.5 | 36110 | 31200 | 13280 | 3.71 | 2.38 | 33200 | 3.14 | 1.48 | 7.8 | 6.85
Live | 206772019 |  | 11 | 17 | 36800 | 31600 | 13280 | 3.71 | 2.44 | 33200 | 3.24 | 1.53 | 8 | 7.05
Live | 204299083 |  | 11.5 | 17.5 | 36570 | 31200 | 13200 | 3.87 | 2.46 | 33000 | 3.23 | 1.52 | 8.1 | 7.05
Live | 204300087 |  | 11 | 16.5 | 37030 | 31400 | 13280 | 3.7 | 2.48 | 33200 | 3.3 | 1.55 | 8.1 | 7.1
Live | 204300197 |  | 11 | 17 | 37030 | 31600 | 13360 | 3.7 | 2.46 | 33400 | 3.26 | 1.54 | 8 | 7.1
Live | 206136328 |  | 11 | 16.5 | 37030 | 31400 | 13280 | 3.7 | 2.5 | 33200 | 3.3 | 1.55 | 8.1 | 7.1
Live | 206997645 |  | 11.5 | 17.5 | 36340 | 31000 | 13200 | 3.87 | 2.42 | 33000 | 3.18 | 1.49 | 8.1 | 6.95
Live | 204456457 |  | 11 | 16.5 | 27830 | 20800 | 8560 | 3.71 | 2.48 | 21400 | 3.45 | 1.62 | 8.1 | 7
Live | 204456591 |  | 10.5 | 16 | 26910 | 20800 | 8640 | 3.54 | 2.4 | 21600 | 3.28 | 1.54 | 8.1 | 6.85
Live | 204456592 |  | 10.5 | 16 | 26910 | 20800 | 8640 | 3.54 | 2.4 | 21600 | 3.28 | 1.54 | 8.1 | 6.85
Live | 204456725 |  | 11 | 16.5 | 27140 | 20800 | 8640 | 3.7 | 2.4 | 21600 | 3.3 | 1.55 | 8.1 | 6.85
Live | 204459396 |  | 10.5 | 16 | 27600 | 20600 | 8560 | 3.53 | 2.48 | 21400 | 3.43 | 1.61 | 8 | 6.95
Live | 204456826 |  | 11 | 16.5 | 27830 | 20800 | 8560 | 3.71 | 2.5 | 21400 | 3.45 | 1.62 | 8.1 | 7
Live | 204456967 |  | 10.5 | 16.5 | 26910 | 21000 | 8800 | 3.54 | 2.44 | 22000 | 3.38 | 1.59 | 7.8 | 6.95
Live | 206133347 |  | 10.5 | 16.5 | 26910 | 20800 | 8640 | 3.54 | 2.4 | 21600 | 3.3 | 1.55 | 8.1 | 6.85
Live | 206133366 |  | 10.5 | 16.5 | 27140 | 20800 | 8560 | 3.54 | 2.42 | 21400 | 3.32 | 1.56 | 8.1 | 6.9
Live | 206767043 |  | 11 | 16.5 | 27830 | 20600 | 8560 | 3.71 | 2.49 | 21400 | 3.45 | 1.62 | 8.1 | 7
Live | 206767463 |  | 10 | 16 | 26680 | 21200 | 8880 | 3.37 | 2.36 | 22200 | 3.29 | 1.54 | 7.8 | 6.8
Live | 206767473 |  | 10.5 | 16.5 | 27830 | 20800 | 8560 | 3.55 | 2.48 | 21400 | 3.45 | 1.62 | 8.1 | 7
Live | 204298659 |  | 11 | 17 | 36110 | 31200 | 13360 | 3.71 | 2.4 | 33400 | 3.16 | 1.49 | 8.1 | 6.9
Live | 204298678 |  | 11 | 17 | 36340 | 31200 | 13280 | 3.71 | 2.4 | 33200 | 3.18 | 1.5 | 8.1 | 6.9
Live | 204299228 |  | 11.7 | 17.5 | 37030 | 31400 | 13040 | 3.95 | 2.52 | 32600 | 3.29 | 1.55 | 8.5 | 7.2
Live | 204299318 |  | 11.7 | 18 | 37260 | 31400 | 13040 | 3.94 | 2.52 | 32600 | 3.32 | 1.56 | 8.5 | 7.2
Live | 204299498 |  | 11 | 17 | 36800 | 31600 | 13280 | 3.71 | 2.44 | 33200 | 3.24 | 1.53 | 8 | 7.05
Live | 204300241 |  | 11 | 16.5 | 37260 | 31800 | 13280 | 3.7 | 2.48 | 33200 | 3.32 | 1.56 | 8.1 | 7.15
Live | 206997765 |  | 11.5 | 17.5 | 37260 | 31600 | 13200 | 3.87 | 2.5 | 33000 | 3.32 | 1.56 | 8.1 | 7.15
Live | 206997917 |  | 11.5 | 17 | 36570 | 31400 | 13280 | 3.87 | 2.44 | 33200 | 3.24 | 1.53 | 7.8 | 7
Live | 206997924 |  | 11 | 16.5 | 37030 | 31400 | 13280 | 3.7 | 2.5 | 33200 | 3.3 | 1.55 | 8.1 | 7.1
Live | 206997926 |  | 11 | 17 | 37490 | 31600 | 13200 | 3.71 | 2.52 | 33000 | 3.36 | 1.58 | 8.1 | 7.2
Live | 206133388 |  | 10.5 | 16.5 | 27140 | 20800 | 8560 | 3.54 | 2.42 | 21400 | 3.32 | 1.56 | 8.1 | 6.9
Live | 206133467 |  | 11 | 16.5 | 28060 | 20600 | 8480 | 3.7 | 2.49 | 21200 | 3.45 | 1.62 | 8.1 | 7
Live | 206133648 |  | 10.5 | 16 | 27370 | 21000 | 8720 | 3.53 | 2.48 | 21800 | 3.42 | 1.61 | 8.1 | 7
Live | 206133698 |  | 10.5 | 16 | 27600 | 20800 | 8560 | 3.53 | 2.48 | 21400 | 3.43 | 1.61 | 8 | 6.95
Live | 206133830 |  | 11 | 17 | 28060 | 20600 | 8480 | 3.7 | 2.52 | 21200 | 3.49 | 1.65 | 8.5 | 7.05
Live | 206771490 |  | 11.7 | 17.5 | 36570 | 31200 | 13200 | 3.94 | 2.46 | 33000 | 3.23 | 1.52 | 8.5 | 7
Live | 206136091 |  | 11.5 | 17.5 | 37950 | 31800 | 13120 | 3.88 | 2.54 | 32800 | 3.4 | 1.6 | 8.5 | 7.25
Live | 206136357 |  | 11 | 17 | 37490 | 31600 | 13200 | 3.71 | 2.54 | 33000 | 3.38 | 1.59 | 8.1 | 7.2
Live | 204299552 |  | 11 | 17.5 | 36800 | 31600 | 13280 | 3.71 | 2.46 | 33200 | 3.27 | 1.53 | 8 | 7.05
Live | 206771493 |  | 11.7 | 17.5 | 36570 | 31200 | 13200 | 3.94 | 2.46 | 33000 | 3.23 | 1.52 | 8.5 | 7
Live | 206772114 |  | 11 | 17 | 36570 | 31400 | 13280 | 3.71 | 2.42 | 33200 | 3.22 | 1.51 | 7.8 | 7
Live | 206772330 |  | 11.7 | 18 | 37260 | 31400 | 13120 | 3.94 | 2.52 | 32800 | 3.34 | 1.57 | 8.1 | 7.2
Live | 206772365 |  | 11.7 | 17.5 | 37260 | 31600 | 13200 | 3.94 | 2.52 | 33000 | 3.33 | 1.57 | 8.1 | 7.15
Live | 206772374 |  | 11.7 | 17.5 | 37260 | 31400 | 13120 | 3.94 | 2.52 | 32800 | 3.36 | 1.58 | 8.1 | 7.2
Live | 206771394 |  | 11 | 17 | 36570 | 31400 | 13280 | 3.71 | 2.42 | 33200 | 3.2 | 1.51 | 8.1 | 7
Live | 206772556 |  | 11 | 16.5 | 37030 | 31400 | 13280 | 3.7 | 2.48 | 33200 | 3.3 | 1.55 | 8.1 | 7.1
Live | 206772655 |  | 11 | 17 | 37030 | 31600 | 13360 | 3.7 | 2.46 | 33400 | 3.26 | 1.54 | 8 | 7.1
Live | 206772700 |  | 11 | 16.5 | 37260 | 31800 | 13280 | 3.7 | 2.48 | 33200 | 3.32 | 1.56 | 8.1 | 7.15
Live | 206772826 |  | 11 | 17 | 37260 | 31800 | 13280 | 3.7 | 2.48 | 33200 | 3.32 | 1.56 | 8.1 | 7.15
Live | 206773450 |  | 11 | 17.5 | 36570 | 31200 | 13200 | 3.71 | 2.46 | 33000 | 3.23 | 1.52 | 8.1 | 7
Live | 206773560 |  | 11 | 17 | 36110 | 31200 | 13280 | 3.71 | 2.38 | 33200 | 3.16 | 1.49 | 7.8 | 6.85
Live | 206773586 |  | 11.5 | 17 | 36570 | 31400 | 13280 | 3.87 | 2.44 | 33200 | 3.24 | 1.53 | 7.8 | 7
Live | 206772064 |  | 11 | 17.5 | 36800 | 31600 | 13280 | 3.71 | 2.46 | 33200 | 3.27 | 1.53 | 8 | 7.05
Live | 206772066 |  | 11 | 17.5 | 36800 | 31600 | 13280 | 3.71 | 2.46 | 33200 | 3.27 | 1.53 | 8 | 7.05
Live | 206773556 |  | 11 | 17 | 36110 | 31200 | 13280 | 3.71 | 2.38 | 33200 | 3.16 | 1.49 | 7.8 | 6.85
Live | 206772190 |  | 11.5 | 17.5 | 36570 | 31400 | 13280 | 3.87 | 2.44 | 33200 | 3.24 | 1.53 | 7.8 | 7
Live | 206772327 |  | 11.7 | 18 | 37260 | 31400 | 13120 | 3.94 | 2.52 | 32800 | 3.34 | 1.57 | 8.1 | 7.2
Live | 206772724 |  | 11 | 17 | 37490 | 31600 | 13200 | 3.71 | 2.52 | 33000 | 3.36 | 1.58 | 8.1 | 7.2
Live | 206136650 |  | 10 | 17.5 | 52325 | 36000 | 18200 | 3.37 | 2.54 | 45500 | 3.3 | 1.56 | 8.5 | 7.1
Live | 204299891 |  | 11.7 | 17.5 | 37260 | 31400 | 13120 | 3.94 | 2.52 | 32800 | 3.36 | 1.58 | 8.1 | 7.2
Live | 206997531 |  | 10 | 17 | 51175 | 36600 | 18800 | 3.37 | 2.52 | 47000 | 3.28 | 1.54 | 8.5 | 6.5
Live | 205751222 |  | 11.7 | 18 | 37950 | 31800 | 13120 | 3.94 | 2.56 | 32800 | 3.4 | 1.6 | 8.5 | 7.25
Live | 206772866 |  | 11 | 17 | 37490 | 31800 | 13280 | 3.71 | 2.5 | 33200 | 3.34 | 1.57 | 8.1 | 7.2
Live | 206773001 |  | 11.5 | 17.5 | 37720 | 31600 | 13200 | 3.88 | 2.54 | 33000 | 3.38 | 1.59 | 8.1 | 7.2
Live | 206765637 |  | 11 | 17 | 27140 | 20800 | 8560 | 3.7 | 2.42 | 21400 | 3.32 | 1.56 | 8.1 | 6.85
Live | 206765718 |  | 10.5 | 16 | 26910 | 20800 | 8640 | 3.54 | 2.4 | 21600 | 3.3 | 1.55 | 8.1 | 6.85
Live | 206765728 |  | 11 | 16.5 | 27140 | 20800 | 8560 | 3.7 | 2.42 | 21400 | 3.32 | 1.56 | 8.1 | 6.9
Live | 206765862 |  | 11 | 16.5 | 27830 | 20800 | 8560 | 3.71 | 2.5 | 21400 | 3.45 | 1.62 | 8.1 | 7
Live | 206766204 |  | 11 | 17 | 27140 | 20800 | 8640 | 3.7 | 2.42 | 21600 | 3.31 | 1.56 | 7.8 | 6.85
Live | 206766232 |  | 11 | 16.5 | 26910 | 20800 | 8640 | 3.7 | 2.4 | 21600 | 3.3 | 1.55 | 7.8 | 6.85
Live | 206766233 |  | 11 | 16.5 | 26910 | 20800 | 8640 | 3.7 | 2.4 | 21600 | 3.3 | 1.55 | 7.8 | 6.85
Live | 206766874 |  | 10.5 | 16 | 27370 | 20800 | 8720 | 3.53 | 2.48 | 21800 | 3.43 | 1.62 | 8.1 | 7
Live | 206765425 |  | 10.5 | 16.5 | 26680 | 21000 | 8800 | 3.54 | 2.38 | 22000 | 3.31 | 1.55 | 8.1 | 6.85
Live | 206767509 |  | 11 | 16.5 | 27140 | 20600 | 8560 | 3.7 | 2.44 | 21400 | 3.34 | 1.57 | 8.1 | 6.9
Live | 206767589 |  | 10.5 | 16 | 26910 | 20800 | 8640 | 3.54 | 2.38 | 21600 | 3.28 | 1.54 | 7.8 | 6.85
Live | 206998548 |  | 10.5 | 16 | 27600 | 20600 | 8560 | 3.53 | 2.48 | 21400 | 3.43 | 1.61 | 8 | 6.95
Live | 206765248 |  | 10 | 17.5 | 52325 | 36400 | 18600 | 3.37 | 2.52 | 46500 | 3.3 | 1.55 | 8.5 | 6.5
Live | 204299840 |  | 11.7 | 18 | 37260 | 31400 | 13120 | 3.94 | 2.52 | 32800 | 3.34 | 1.57 | 8.1 | 7.2
Live | 205751020 |  | 11.7 | 17.5 | 37720 | 31800 | 13200 | 3.95 | 2.52 | 33000 | 3.38 | 1.59 | 8.5 | 7.25
Live | 206136190 |  | 11.5 | 17.5 | 37260 | 31400 | 12960 | 3.87 | 2.52 | 32400 | 3.32 | 1.56 | 8.5 | 7.2
Live | 204298771 |  | 11.5 | 17.5 | 36340 | 31000 | 13200 | 3.87 | 2.42 | 33000 | 3.18 | 1.49 | 8.1 | 6.95
Live | 204298940 |  | 11.5 | 17.5 | 36570 | 31400 | 13280 | 3.87 | 2.44 | 33200 | 3.22 | 1.51 | 8.1 | 7
Live | 206136365 |  | 11 | 17 | 37490 | 31600 | 13120 | 3.71 | 2.54 | 32800 | 3.38 | 1.59 | 8.1 | 7.2
Live | 204299320 |  | 11.7 | 18 | 37260 | 31400 | 13040 | 3.94 | 2.52 | 32600 | 3.32 | 1.56 | 8.5 | 7.2
Live | 204299550 |  | 11 | 17.5 | 36800 | 31600 | 13280 | 3.71 | 2.46 | 33200 | 3.27 | 1.53 | 8 | 7.05
Live | 204299561 |  | 11.7 | 17.5 | 37030 | 31400 | 13200 | 3.95 | 2.48 | 33000 | 3.28 | 1.54 | 8.1 | 7.1
Live | 204299323 |  | 11.7 | 18 | 37260 | 31400 | 13040 | 3.94 | 2.52 | 32600 | 3.32 | 1.56 | 8.5 | 7.2
Live | 206770980 |  | 11 | 17 | 36110 | 31400 | 13360 | 3.71 | 2.38 | 33400 | 3.14 | 1.48 | 8.1 | 6.9
Live | 206772248 |  | 11.7 | 17.5 | 37260 | 31600 | 13200 | 3.94 | 2.52 | 33000 | 3.33 | 1.57 | 8.1 | 7.15
Live | 206771149 |  | 11.5 | 17.5 | 36340 | 31000 | 13200 | 3.87 | 2.42 | 33000 | 3.18 | 1.49 | 8.1 | 6.95
Live | 206771150 |  | 11.5 | 17.5 | 36340 | 31000 | 13200 | 3.87 | 2.42 | 33000 | 3.18 | 1.49 | 8.1 | 6.95
Live | 206772698 |  | 11 | 16.5 | 37260 | 31800 | 13280 | 3.7 | 2.48 | 33200 | 3.32 | 1.56 | 8.1 | 7.15
Live | 206772716 |  | 11 | 16.5 | 37260 | 31600 | 13280 | 3.7 | 2.5 | 33200 | 3.32 | 1.56 | 8.1 | 7.15
Live | 206772833 |  | 11 | 17 | 37490 | 31600 | 13200 | 3.71 | 2.52 | 33000 | 3.33 | 1.57 | 8.1 | 7.2
Live | 206772888 |  | 11 | 17 | 37490 | 31600 | 13200 | 3.71 | 2.52 | 33000 | 3.36 | 1.58 | 8.1 | 7.2
Live | 206773005 |  | 11.5 | 17.5 | 37720 | 31600 | 13200 | 3.88 | 2.54 | 33000 | 3.38 | 1.59 | 8.1 | 7.2
Live | 206773461 |  | 11 | 17.5 | 36570 | 31200 | 13200 | 3.71 | 2.46 | 33000 | 3.23 | 1.52 | 8.1 | 7
Live | 204300457 |  | 11 | 17 | 37490 | 31600 | 13200 | 3.71 | 2.52 | 33000 | 3.36 | 1.58 | 8.1 | 7.2
Live | 204300577 |  | 11 | 17 | 37490 | 31800 | 13280 | 3.71 | 2.5 | 33200 | 3.34 | 1.57 | 8.1 | 7.2
Live | 215449951 |  | 11.7 | 17.4 | 27000 | 26400 | 24071 | 3.23 | 2.14 | 31000 | 3.13 | 1.91 | 10 | 8
Live | 215449952 |  | 10 | 16.2 | 33600 | 28600 | 25757 | 2.77 | 2.1 | 34000 | 2.81 | 1.8 | 8.9 | 7
Live | 215449953 |  | 10 | 16 | 47400 | 47000 | 36876 | 2.42 | 1.9 | 49000 | 2.52 | 1.96 | 9.5 | 7.8
Live | 215449958 |  | 10.7 | 16.5 | 28400 | 23000 | 20000 | 3.2 | 2.28 | 28000 | 2.6 | 1.95 | 9.5 | 7.7
Live | 204301125 |  | 10 | 17.5 | 51750 | 36400 | 18800 | 3.37 | 2.54 | 47000 | 3.32 | 1.56 | 8.5 | 7.15
Live | 206136695 |  | 10 | 17.5 | 53475 | 36000 | 18400 | 3.37 | 2.58 | 46000 | 3.38 | 1.59 | 8.5 | 7.1
Live | 206774392 |  | 10 | 17.5 | 52325 | 36400 | 18600 | 3.37 | 2.52 | 46500 | 3.3 | 1.55 | 8.5 | 6.5
Live | 206136082 |  | 11.5 | 17.5 | 37950 | 31800 | 13120 | 3.88 | 2.54 | 32800 | 3.4 | 1.6 | 8.5 | 7.25
Live | 206136172 |  | 11.5 | 17.5 | 37260 | 31400 | 13040 | 3.87 | 2.52 | 32600 | 3.32 | 1.56 | 8.5 | 7.2
Live | 206136202 |  | 11.5 | 17.5 | 37260 | 31400 | 12960 | 3.87 | 2.54 | 32400 | 3.32 | 1.56 | 8.5 | 7.25
Live | 206136076 |  | 11.5 | 17.5 | 37950 | 31800 | 13120 | 3.88 | 2.54 | 32800 | 3.4 | 1.6 | 8.5 | 7.25
Live | 204298657 |  | 11 | 17 | 36110 | 31200 | 13360 | 3.71 | 2.4 | 33400 | 3.16 | 1.49 | 8.1 | 6.9
Live | 204298768 |  | 11.5 | 17.5 | 36340 | 31000 | 13200 | 3.87 | 2.42 | 33000 | 3.18 | 1.49 | 8.1 | 6.95
Live | 206136288 |  | 11.7 | 17.5 | 37260 | 31400 | 13120 | 3.94 | 2.52 | 32800 | 3.36 | 1.58 | 8.1 | 7.2
Live | 206136354 |  | 11 | 17 | 37490 | 31600 | 13200 | 3.71 | 2.54 | 33000 | 3.38 | 1.59 | 8.1 | 7.2
Live | 204299319 |  | 11.7 | 18 | 37260 | 31400 | 13040 | 3.94 | 2.52 | 32600 | 3.32 | 1.56 | 8.5 | 7.2
Live | 204299749 |  | 11.7 | 17.5 | 37260 | 31600 | 13200 | 3.94 | 2.52 | 33000 | 3.33 | 1.57 | 8.1 | 7.15
Live | 204300071 |  | 11 | 16.5 | 37030 | 31600 | 13280 | 3.7 | 2.48 | 33200 | 3.28 | 1.54 | 8.1 | 7.1
Live | 206774139 |  | 10 | 17.5 | 52900 | 36400 | 18400 | 3.37 | 2.54 | 46000 | 3.32 | 1.56 | 8.5 | 6.5
Live | 206774194 |  | 10 | 17 | 51175 | 36600 | 18800 | 3.37 | 2.52 | 47000 | 3.28 | 1.54 | 8.5 | 6.5
Live | 206774210 |  | 10 | 17 | 51175 | 36600 | 18800 | 3.37 | 2.52 | 47000 | 3.28 | 1.54 | 8.5 | 6.5
Live | 204300082 |  | 11 | 16.5 | 37030 | 31400 | 13280 | 3.7 | 2.48 | 33200 | 3.3 | 1.55 | 8.1 | 7.1
Live | 204300381 |  | 11 | 17 | 37260 | 31800 | 13280 | 3.7 | 2.48 | 33200 | 3.32 | 1.56 | 8.1 | 7.15
Live | 206136615 |  | 10 | 17.5 | 51175 | 36200 | 18600 | 3.37 | 2.56 | 46500 | 3.3 | 1.55 | 8.5 | 7.15
Live | 206774318 |  | 10 | 17 | 51175 | 36600 | 18800 | 3.37 | 2.52 | 47000 | 3.28 | 1.54 | 8.5 | 6.5
Live | 206773977 |  | 10 | 17.5 | 52325 | 36000 | 18200 | 3.37 | 2.54 | 45500 | 3.3 | 1.56 | 8.5 | 6.5
Live | 204456385 |  | 10.5 | 16 | 26680 | 21200 | 8800 | 3.54 | 2.36 | 22000 | 3.27 | 1.54 | 8.1 | 6.8
Live | 204456808 |  | 10.5 | 16 | 27140 | 20800 | 8640 | 3.54 | 2.4 | 21600 | 3.3 | 1.55 | 8.1 | 6.85
Live | 204456817 |  | 10.5 | 16 | 27600 | 20800 | 8640 | 3.53 | 2.46 | 21600 | 3.4 | 1.6 | 8.1 | 6.95
Live | 206997632 |  | 11 | 17.5 | 36340 | 31200 | 13280 | 3.71 | 2.4 | 33200 | 3.18 | 1.5 | 8.1 | 6.9
Live | 204456818 |  | 10.5 | 16 | 27600 | 20800 | 8640 | 3.53 | 2.46 | 21600 | 3.4 | 1.6 | 8.1 | 6.95
Live | 204456863 |  | 11 | 16 | 27830 | 20800 | 8560 | 3.71 | 2.48 | 21400 | 3.43 | 1.61 | 8.1 | 6.95
Live | 205750688 |  | 11 | 16.5 | 28060 | 20600 | 8480 | 3.7 | 2.49 | 21200 | 3.45 | 1.62 | 8.1 | 7
Live | 205750728 |  | 11.7 | 17.5 | 28290 | 20400 | 8400 | 3.95 | 2.54 | 21000 | 3.52 | 1.65 | 8.5 | 7.05
Live | 206133328 |  | 11 | 16.5 | 28060 | 20600 | 8480 | 3.7 | 2.49 | 21200 | 3.45 | 1.62 | 8.1 | 7
Live | 204298943 |  | 11.5 | 17.5 | 36570 | 31400 | 13280 | 3.87 | 2.44 | 33200 | 3.22 | 1.51 | 8.1 | 7
Live | 206133428 |  | 10.5 | 16.5 | 27830 | 20800 | 8560 | 3.55 | 2.48 | 21400 | 3.45 | 1.62 | 8.1 | 7
Live | 206133476 |  | 10.5 | 16.5 | 26910 | 21400 | 8800 | 3.54 | 2.46 | 22000 | 3.36 | 1.58 | 7.8 | 7
Live | 206133749 |  | 10.5 | 16 | 26910 | 20800 | 8640 | 3.54 | 2.38 | 21600 | 3.26 | 1.53 | 7.8 | 6.8
Live | 206133798 |  | 10.5 | 16.5 | 27830 | 20800 | 8560 | 3.55 | 2.48 | 21400 | 3.43 | 1.61 | 8.1 | 6.95
Live | 206771525 |  | 11.5 | 17.5 | 36570 | 31400 | 13280 | 3.87 | 2.44 | 33200 | 3.22 | 1.51 | 8.1 | 7
Live | 206773957 |  | 10 | 17 | 52325 | 36000 | 18400 | 3.37 | 2.52 | 46000 | 3.26 | 1.53 | 8.5 | 6.5
Live | 206790375 |  | 12 | 19.5 | 38410 | 31800 | 14160 | 4.05 | 2.26 | 35400 | 3.22 | 1.51 | 9 | 7
Live | 206790473 |  | 12 | 19.5 | 39330 | 31000 | 14000 | 4.04 | 2.32 | 35000 | 3.3 | 1.55 | 9 | 7
Live | 206790552 |  | 11 | 18 | 38410 | 31800 | 14240 | 3.7 | 2.26 | 35600 | 3.2 | 1.51 | 9 | 7
Live | 206790294 |  | 12 | 19.5 | 38180 | 32000 | 14160 | 4.04 | 2.26 | 35400 | 3.2 | 1.5 | 9.5 | 7
Live | 206774239 |  | 10 | 17.5 | 51750 | 36400 | 18800 | 3.37 | 2.54 | 47000 | 3.3 | 1.55 | 8.5 | 6.5
Live | 204301567 |  | 10 | 17 | 52900 | 36200 | 18400 | 3.37 | 2.58 | 46000 | 3.36 | 1.58 | 8.5 | 7.15
Live | 206997761 |  | 11.5 | 17.5 | 36570 | 31400 | 13280 | 3.87 | 2.44 | 33200 | 3.24 | 1.53 | 7.8 | 7
Live | 206774419 |  | 10 | 17.5 | 52325 | 36400 | 18600 | 3.37 | 2.52 | 46500 | 3.3 | 1.55 | 8.5 | 6.5
Live | 206997781 |  | 11.7 | 17.5 | 37260 | 31400 | 13120 | 3.94 | 2.52 | 32800 | 3.36 | 1.58 | 8.1 | 7.2
Live | 206997821 |  | 11 | 17 | 37490 | 31600 | 13200 | 3.71 | 2.52 | 33000 | 3.36 | 1.58 | 8.1 | 7.2
Live | 206997903 |  | 11 | 17.5 | 36570 | 31200 | 13200 | 3.71 | 2.46 | 33000 | 3.23 | 1.52 | 8.1 | 7
Live | 204456384 |  | 10.5 | 16 | 26680 | 21200 | 8800 | 3.54 | 2.36 | 22000 | 3.27 | 1.54 | 8.1 | 6.8
Live | 204456527 |  | 11 | 16.5 | 26910 | 20800 | 8640 | 3.7 | 2.4 | 21600 | 3.3 | 1.55 | 8.1 | 6.85
Live | 204456590 |  | 10.5 | 16 | 26910 | 20800 | 8640 | 3.54 | 2.4 | 21600 | 3.28 | 1.54 | 8.1 | 6.85
Live | 204456600 |  | 11 | 16.5 | 27140 | 20800 | 8560 | 3.7 | 2.42 | 21400 | 3.32 | 1.56 | 8.1 | 6.85
Live | 204459242 |  | 10.5 | 16 | 27370 | 20800 | 8720 | 3.53 | 2.48 | 21800 | 3.43 | 1.62 | 8.1 | 7
Live | 204459279 |  | 10.5 | 16 | 27600 | 20800 | 8560 | 3.53 | 2.48 | 21400 | 3.43 | 1.61 | 8 | 6.95
Live | 204456663 |  | 10.5 | 16 | 26910 | 20800 | 8640 | 3.54 | 2.4 | 21600 | 3.3 | 1.55 | 8.1 | 6.85
Live | 204456707 |  | 11 | 16.5 | 27140 | 20800 | 8560 | 3.7 | 2.42 | 21400 | 3.3 | 1.55 | 8.1 | 6.85
Live | 204456716 |  | 10.5 | 16 | 26910 | 20800 | 8640 | 3.54 | 2.4 | 21600 | 3.28 | 1.54 | 8.1 | 6.85
Live | 204459404 |  | 11 | 16.5 | 27600 | 20600 | 8560 | 3.71 | 2.49 | 21400 | 3.45 | 1.62 | 8.1 | 7
Live | 204459413 |  | 11 | 16.5 | 27830 | 20600 | 8560 | 3.71 | 2.49 | 21400 | 3.45 | 1.62 | 8.1 | 7
Live | 205750631 |  | 11 | 16.5 | 27830 | 20800 | 8480 | 3.71 | 2.48 | 21200 | 3.43 | 1.61 | 8.1 | 7
Live | 205750663 |  | 11 | 16.5 | 28060 | 20600 | 8480 | 3.7 | 2.49 | 21200 | 3.45 | 1.62 | 8.1 | 7
Live | 204456853 |  | 10.5 | 16 | 27600 | 20800 | 8640 | 3.53 | 2.46 | 21600 | 3.4 | 1.6 | 8.1 | 6.95
Live | 206133307 |  | 10.5 | 16.5 | 26680 | 21000 | 8800 | 3.54 | 2.38 | 22000 | 3.31 | 1.55 | 8.1 | 6.85
Live | 206133368 |  | 10.5 | 16.5 | 27140 | 20800 | 8560 | 3.54 | 2.42 | 21400 | 3.32 | 1.56 | 8.1 | 6.9
Live | 206133376 |  | 11 | 17 | 27140 | 20600 | 8560 | 3.7 | 2.44 | 21400 | 3.34 | 1.57 | 8.1 | 6.9
Live | 204459336 |  | 10.5 | 16 | 27600 | 20600 | 8560 | 3.53 | 2.48 | 21400 | 3.43 | 1.61 | 8 | 6.95
Live | 206133477 |  | 10.5 | 16.5 | 26910 | 21400 | 8800 | 3.54 | 2.46 | 22000 | 3.36 | 1.58 | 7.8 | 7
Live | 204459371 |  | 10.5 | 16 | 27600 | 20600 | 8560 | 3.53 | 2.48 | 21400 | 3.43 | 1.61 | 8 | 6.95
Live | 204456740 |  | 11 | 16.5 | 27140 | 20800 | 8640 | 3.7 | 2.4 | 21600 | 3.3 | 1.55 | 8.1 | 6.85
Live | 205750674 |  | 11 | 16.5 | 28060 | 20600 | 8480 | 3.7 | 2.49 | 21200 | 3.45 | 1.62 | 8.1 | 7
Live | 204456858 |  | 10.5 | 16 | 27600 | 20800 | 8640 | 3.53 | 2.46 | 21600 | 3.4 | 1.6 | 8.1 | 6.95
Live | 205750684 |  | 11 | 16 | 27830 | 20800 | 8480 | 3.71 | 2.48 | 21200 | 3.43 | 1.61 | 8.1 | 7
Live | 205750730 |  | 11.7 | 17.5 | 28290 | 20400 | 8400 | 3.95 | 2.54 | 21000 | 3.52 | 1.65 | 8.5 | 7.05
Live | 206133759 |  | 10.5 | 16.5 | 26910 | 20800 | 8640 | 3.54 | 2.4 | 21600 | 3.3 | 1.55 | 8.1 | 6.85
Live | 206133770 |  | 10.5 | 16.5 | 27140 | 20800 | 8640 | 3.54 | 2.4 | 21600 | 3.3 | 1.55 | 8.1 | 6.85
Live | 206133331 |  | 11 | 16.5 | 28060 | 20600 | 8480 | 3.7 | 2.49 | 21200 | 3.45 | 1.62 | 8.1 | 7
Live | 206133370 |  | 10.5 | 16.5 | 27140 | 20800 | 8560 | 3.54 | 2.42 | 21400 | 3.32 | 1.56 | 8.1 | 6.9
Live | 206133371 |  | 10.5 | 16.5 | 27140 | 20800 | 8560 | 3.54 | 2.42 | 21400 | 3.32 | 1.56 | 8.1 | 6.9
Live | 206133986 |  | 10.5 | 16 | 27600 | 20600 | 8560 | 3.53 | 2.48 | 21400 | 3.43 | 1.61 | 8.1 | 7
Live | 206133781 |  | 11 | 16.5 | 27140 | 20600 | 8560 | 3.7 | 2.44 | 21400 | 3.34 | 1.57 | 8.1 | 6.9
Live | 206133811 |  | 10.5 | 16.5 | 28060 | 20800 | 8560 | 3.54 | 2.5 | 21400 | 3.48 | 1.64 | 8.1 | 7
Live | 206133821 |  | 11 | 17 | 28060 | 20600 | 8480 | 3.7 | 2.52 | 21200 | 3.49 | 1.65 | 8.5 | 7.05
Live | 204459067 |  | 10.5 | 16 | 27140 | 21000 | 8720 | 3.54 | 2.46 | 21800 | 3.38 | 1.59 | 8 | 7
Live | 204459238 |  | 10.5 | 16 | 27370 | 20800 | 8720 | 3.53 | 2.48 | 21800 | 3.42 | 1.61 | 8.1 | 7
Live | 204459282 |  | 10.5 | 16 | 27600 | 20800 | 8560 | 3.53 | 2.48 | 21400 | 3.43 | 1.61 | 8 | 6.95
Live | 204456439 |  | 11 | 16.5 | 27830 | 20800 | 8560 | 3.71 | 2.48 | 21400 | 3.43 | 1.61 | 8.1 | 7
Live | 204456466 |  | 11 | 16.5 | 27830 | 20600 | 8560 | 3.71 | 2.49 | 21400 | 3.47 | 1.63 | 8.1 | 7
Live | 204459062 |  | 10.5 | 16 | 27140 | 21000 | 8720 | 3.54 | 2.46 | 21800 | 3.38 | 1.59 | 8 | 7
Live | 204459234 |  | 10.5 | 16 | 27370 | 20800 | 8720 | 3.53 | 2.48 | 21800 | 3.42 | 1.61 | 8.1 | 7
Live | 204456673 |  | 11 | 16.5 | 27140 | 20800 | 8560 | 3.7 | 2.42 | 21400 | 3.32 | 1.56 | 8.1 | 6.9
Live | 204456882 |  | 11 | 17 | 27830 | 20600 | 8560 | 3.71 | 2.52 | 21400 | 3.48 | 1.64 | 8.1 | 7
Live | 204456906 |  | 10.5 | 16.5 | 26910 | 21000 | 8800 | 3.54 | 2.44 | 22000 | 3.38 | 1.59 | 7.8 | 6.95
Live | 206133308 |  | 10.5 | 16.5 | 26680 | 21000 | 8800 | 3.54 | 2.38 | 22000 | 3.31 | 1.55 | 8.1 | 6.85
Live | 206773600 |  | 11.7 | 17.5 | 37260 | 31400 | 13120 | 3.94 | 2.52 | 32800 | 3.34 | 1.57 | 8.1 | 7.2
Live | 206773645 |  | 11 | 16.5 | 37030 | 31400 | 13280 | 3.7 | 2.5 | 33200 | 3.3 | 1.55 | 8.1 | 7.1
Live | 206773653 |  | 11 | 17 | 37490 | 31600 | 13200 | 3.71 | 2.52 | 33000 | 3.33 | 1.57 | 8.1 | 7.2
Live | 206773672 |  | 11 | 17 | 37490 | 31600 | 13200 | 3.71 | 2.54 | 33000 | 3.38 | 1.59 | 8.1 | 7.2
Live | 206772361 |  | 11.7 | 17.5 | 37260 | 31600 | 13200 | 3.94 | 2.52 | 33000 | 3.33 | 1.57 | 8.1 | 7.15
Live | 206765638 |  | 11 | 17 | 27140 | 20800 | 8560 | 3.7 | 2.42 | 21400 | 3.32 | 1.56 | 8.1 | 6.85
Live | 206765646 |  | 10.5 | 16 | 26910 | 20800 | 8640 | 3.54 | 2.4 | 21600 | 3.28 | 1.54 | 8.1 | 6.85
Live | 206772542 |  | 11 | 16.5 | 37030 | 31600 | 13280 | 3.7 | 2.48 | 33200 | 3.28 | 1.54 | 8.1 | 7.1
Live | 206133416 |  | 11 | 17 | 27830 | 20600 | 8560 | 3.71 | 2.49 | 21400 | 3.47 | 1.63 | 8.1 | 7
Live | 206772552 |  | 11 | 16.5 | 37030 | 31400 | 13280 | 3.7 | 2.48 | 33200 | 3.3 | 1.55 | 8.1 | 7.1
Live | 206765909 |  | 11 | 17 | 27830 | 20600 | 8560 | 3.71 | 2.49 | 21400 | 3.47 | 1.63 | 8.1 | 7
Live | 206772823 |  | 11 | 17 | 37260 | 31800 | 13280 | 3.7 | 2.48 | 33200 | 3.32 | 1.56 | 8.1 | 7.15
Live | 206772832 |  | 11 | 17 | 37490 | 31600 | 13200 | 3.71 | 2.52 | 33000 | 3.33 | 1.57 | 8.1 | 7.2
Live | 206133955 |  | 10.5 | 16 | 27370 | 21000 | 8720 | 3.53 | 2.48 | 21800 | 3.42 | 1.61 | 8.1 | 7
Live | 206766061 |  | 10.5 | 16.5 | 26910 | 21000 | 8800 | 3.54 | 2.44 | 22000 | 3.38 | 1.59 | 7.8 | 6.95
Live | 206772886 |  | 11 | 17 | 37490 | 31600 | 13200 | 3.71 | 2.52 | 33000 | 3.36 | 1.58 | 8.1 | 7.2
Live | 206765407 |  | 10.5 | 17 | 26910 | 21000 | 8800 | 3.54 | 2.4 | 22000 | 3.31 | 1.55 | 8.1 | 6.85
Live | 206765502 |  | 11 | 16.5 | 28060 | 20600 | 8480 | 3.7 | 2.49 | 21200 | 3.47 | 1.64 | 8.1 | 7
Live | 206767482 |  | 10.5 | 16 | 26910 | 20800 | 8640 | 3.54 | 2.38 | 21600 | 3.26 | 1.53 | 7.8 | 6.8
Live | 206767491 |  | 10.5 | 16.5 | 26910 | 20800 | 8640 | 3.54 | 2.4 | 21600 | 3.3 | 1.55 | 8.1 | 6.85
Live | 206767525 |  | 10.5 | 16.5 | 27830 | 20800 | 8560 | 3.55 | 2.48 | 21400 | 3.43 | 1.61 | 8.1 | 6.95
Live | 204300822 |  | 10.5 | 17.5 | 52325 | 35800 | 18200 | 3.54 | 2.56 | 45500 | 3.32 | 1.56 | 8.5 | 7.1
Live | 204301025 |  | 10.5 | 17.5 | 53475 | 36000 | 18400 | 3.54 | 2.58 | 46000 | 3.38 | 1.59 | 8.5 | 7.1
Live | 204301657 |  | 10 | 17 | 52900 | 36200 | 18400 | 3.37 | 2.58 | 46000 | 3.36 | 1.58 | 8.5 | 6.5
Live | 206773960 |  | 10 | 17 | 52325 | 36000 | 18400 | 3.37 | 2.52 | 46000 | 3.26 | 1.53 | 8.5 | 6.5
Live | 206766146 |  | 11 | 17 | 27140 | 20800 | 8640 | 3.7 | 2.4 | 21600 | 3.3 | 1.55 | 7.8 | 6.85
Live | 206766280 |  | 11 | 17 | 27140 | 20800 | 8640 | 3.7 | 2.42 | 21600 | 3.31 | 1.56 | 7.8 | 6.85
Live | 204300074 |  | 11 | 16.5 | 37030 | 31600 | 13280 | 3.7 | 2.48 | 33200 | 3.28 | 1.54 | 8.1 | 7.1
Live | 204300085 |  | 11 | 16.5 | 37030 | 31400 | 13280 | 3.7 | 2.48 | 33200 | 3.3 | 1.55 | 8.1 | 7.1
Live | 204300196 |  | 11 | 17 | 37030 | 31600 | 13360 | 3.7 | 2.46 | 33400 | 3.26 | 1.54 | 8 | 7.1
Live | 204300275 |  | 11 | 17 | 37490 | 31600 | 13200 | 3.71 | 2.52 | 33000 | 3.36 | 1.58 | 8.1 | 7.2
Live | 204300386 |  | 11 | 17 | 37260 | 31800 | 13280 | 3.7 | 2.48 | 33200 | 3.32 | 1.56 | 8.1 | 7.15
Live | 206766913 |  | 10.5 | 16 | 27600 | 20800 | 8560 | 3.53 | 2.48 | 21400 | 3.43 | 1.61 | 8 | 6.95
Live | 205751092 |  | 11.7 | 18 | 37950 | 31800 | 13120 | 3.94 | 2.54 | 32800 | 3.4 | 1.6 | 8.5 | 7.25
Live | 205751094 |  | 11.7 | 18 | 37950 | 31800 | 13120 | 3.94 | 2.54 | 32800 | 3.4 | 1.6 | 8.5 | 7.25
Live | 206767046 |  | 11 | 16.5 | 27830 | 20600 | 8560 | 3.71 | 2.49 | 21400 | 3.45 | 1.62 | 8.1 | 7
Live | 206136090 |  | 11.5 | 17.5 | 37950 | 31800 | 13120 | 3.88 | 2.54 | 32800 | 3.4 | 1.6 | 8.5 | 7.25
Live | 206136139 |  | 11.5 | 17.5 | 37950 | 31800 | 13120 | 3.88 | 2.54 | 32800 | 3.4 | 1.6 | 8.5 | 7.25
Live | 206136171 |  | 11.5 | 17.5 | 37260 | 31400 | 13040 | 3.87 | 2.52 | 32600 | 3.32 | 1.56 | 8.5 | 7.2
Live | 204298941 |  | 11.5 | 17.5 | 36570 | 31400 | 13280 | 3.87 | 2.44 | 33200 | 3.22 | 1.51 | 8.1 | 7
Live | 206136292 |  | 11.7 | 17.5 | 37260 | 31400 | 13120 | 3.94 | 2.52 | 32800 | 3.36 | 1.58 | 8.1 | 7.2
Live | 206136368 |  | 11 | 17 | 37490 | 31600 | 13120 | 3.71 | 2.54 | 32800 | 3.38 | 1.59 | 8.1 | 7.2
Live | 204299071 |  | 11.5 | 17.5 | 36570 | 31400 | 13280 | 3.87 | 2.44 | 33200 | 3.22 | 1.51 | 8.1 | 7
Live | 206136335 |  | 11 | 17 | 37490 | 31600 | 13200 | 3.71 | 2.52 | 33000 | 3.33 | 1.57 | 8.1 | 7.2
Live | 206765586 |  | 11 | 16.5 | 26910 | 20800 | 8640 | 3.7 | 2.4 | 21600 | 3.3 | 1.55 | 8.1 | 6.85
Live | 204299551 |  | 11 | 17.5 | 36800 | 31600 | 13280 | 3.71 | 2.46 | 33200 | 3.27 | 1.53 | 8 | 7.05
Live | 206774156 |  | 10 | 17.5 | 53475 | 36200 | 18400 | 3.37 | 2.56 | 46000 | 3.34 | 1.57 | 8.5 | 6.5
Live | 206774158 |  | 10 | 17.5 | 53475 | 36200 | 18400 | 3.37 | 2.56 | 46000 | 3.34 | 1.57 | 8.5 | 6.5
Live | 206774211 |  | 10 | 17 | 51175 | 36600 | 18800 | 3.37 | 2.52 | 47000 | 3.28 | 1.54 | 8.5 | 6.5
Live | 206136636 |  | 10 | 17.5 | 51750 | 36200 | 18600 | 3.37 | 2.56 | 46500 | 3.32 | 1.56 | 8.5 | 7.2
Live | 206771997 |  | 11 | 17.5 | 36110 | 31000 | 13280 | 3.71 | 2.38 | 33200 | 3.16 | 1.49 | 7.8 | 6.85
Live | 206772113 |  | 11 | 17 | 36570 | 31400 | 13280 | 3.71 | 2.42 | 33200 | 3.22 | 1.51 | 7.8 | 7
Live | 206771052 |  | 11 | 17 | 36110 | 31200 | 13360 | 3.71 | 2.4 | 33400 | 3.16 | 1.49 | 8.1 | 6.9
Live | 206772373 |  | 11.7 | 17.5 | 37260 | 31400 | 13120 | 3.94 | 2.52 | 32800 | 3.36 | 1.58 | 8.1 | 7.2
Live | 206771393 |  | 11 | 17 | 36570 | 31400 | 13280 | 3.71 | 2.42 | 33200 | 3.2 | 1.51 | 8.1 | 7
Live | 206772546 |  | 11 | 16.5 | 37030 | 31600 | 13280 | 3.7 | 2.48 | 33200 | 3.28 | 1.54 | 8.1 | 7.1
Live | 204298773 |  | 11.5 | 17.5 | 36340 | 31000 | 13200 | 3.87 | 2.42 | 33000 | 3.18 | 1.49 | 8.1 | 6.95
Live | 206772664 |  | 11 | 17 | 37260 | 31600 | 13280 | 3.7 | 2.48 | 33200 | 3.3 | 1.55 | 8.1 | 7.1
Live | 206772726 |  | 11 | 17 | 37490 | 31600 | 13200 | 3.71 | 2.52 | 33000 | 3.36 | 1.58 | 8.1 | 7.2
Live | 206772727 |  | 11 | 17 | 37490 | 31600 | 13200 | 3.71 | 2.52 | 33000 | 3.36 | 1.58 | 8.1 | 7.2
Live | 206772997 |  | 11 | 17 | 37490 | 31800 | 13280 | 3.71 | 2.5 | 33200 | 3.34 | 1.57 | 8.1 | 7.2
Live | 204300701 |  | 10 | 17.5 | 51175 | 36200 | 18600 | 3.37 | 2.54 | 46500 | 3.3 | 1.55 | 8.5 | 7.15
Live | 204300823 |  | 10.5 | 17.5 | 52325 | 35800 | 18200 | 3.54 | 2.56 | 45500 | 3.32 | 1.56 | 8.5 | 7.1
Live | 206774157 |  | 10 | 17.5 | 53475 | 36200 | 18400 | 3.37 | 2.56 | 46000 | 3.34 | 1.57 | 8.5 | 6.5
Live | 204301217 |  | 10 | 17.5 | 51750 | 36400 | 18800 | 3.37 | 2.54 | 47000 | 3.32 | 1.56 | 8.5 | 7.15
Live | 204301406 |  | 10 | 17.5 | 52325 | 36200 | 18600 | 3.37 | 2.54 | 46500 | 3.32 | 1.56 | 8.5 | 6.5
Live | 204301577 |  | 10 | 17 | 52900 | 36000 | 18400 | 3.37 | 2.6 | 46000 | 3.4 | 1.6 | 8.5 | 7.15
Live | 206774292 |  | 10 | 17 | 51175 | 36600 | 18800 | 3.37 | 2.52 | 47000 | 3.28 | 1.54 | 8.5 | 6.5
Live | 206136645 |  | 10 | 17.5 | 52325 | 36000 | 18200 | 3.37 | 2.54 | 45500 | 3.3 | 1.56 | 8.5 | 7.1
Live | 204456983 |  | 11 | 16.5 | 26910 | 21000 | 8800 | 3.7 | 2.44 | 22000 | 3.38 | 1.59 | 7.8 | 6.95
Live | 204459312 |  | 10.5 | 16 | 27600 | 20800 | 8560 | 3.53 | 2.48 | 21400 | 3.43 | 1.61 | 8 | 6.95
Live | 205750686 |  | 11 | 16 | 27830 | 20800 | 8480 | 3.71 | 2.48 | 21200 | 3.43 | 1.61 | 8.1 | 7
Live | 206133353 |  | 10.5 | 16.5 | 26910 | 20800 | 8640 | 3.54 | 2.4 | 21600 | 3.3 | 1.55 | 8.1 | 6.85
Live | 206133443 |  | 11 | 17 | 28060 | 20600 | 8480 | 3.7 | 2.52 | 21200 | 3.49 | 1.65 | 8.5 | 7.05
Live | 206773931 |  | 10 | 17 | 52325 | 36000 | 18400 | 3.37 | 2.52 | 46000 | 3.26 | 1.53 | 8.5 | 6.5
Live | 204301661 |  | 10 | 17 | 52900 | 36200 | 18400 | 3.37 | 2.58 | 46000 | 3.36 | 1.58 | 8.5 | 6.5
Live | 206997502 |  | 10 | 17 | 52325 | 36000 | 18400 | 3.37 | 2.52 | 46000 | 3.26 | 1.53 | 8.5 | 6.5
Live | 206997542 |  | 10 | 17 | 51175 | 36600 | 18800 | 3.37 | 2.52 | 47000 | 3.28 | 1.54 | 8.5 | 6.5
Live | 204456430 |  | 11 | 17 | 26910 | 21000 | 8720 | 3.7 | 2.4 | 21800 | 3.33 | 1.56 | 8.1 | 6.85
Live | 204456356 |  | 10.5 | 17 | 26910 | 21000 | 8800 | 3.54 | 2.4 | 22000 | 3.31 | 1.55 | 8.1 | 6.85
Live | 204456465 |  | 11 | 16.5 | 27830 | 20600 | 8560 | 3.71 | 2.49 | 21400 | 3.47 | 1.63 | 8.1 | 7
Live | 204456367 |  | 10.5 | 16 | 26680 | 21200 | 8800 | 3.54 | 2.36 | 22000 | 3.26 | 1.54 | 8.1 | 6.8
Live | 204456493 |  | 11.5 | 17.5 | 28060 | 20600 | 8480 | 3.88 | 2.52 | 21200 | 3.49 | 1.65 | 8.5 | 7.05
Live | 206765647 |  | 10.5 | 16 | 26910 | 20800 | 8640 | 3.54 | 2.4 | 21600 | 3.28 | 1.54 | 8.1 | 6.85
Live | 204456573 |  | 11 | 17 | 27140 | 20800 | 8640 | 3.7 | 2.4 | 21600 | 3.3 | 1.55 | 8.1 | 6.85
Live | 204456448 |  | 11 | 16.5 | 28060 | 20600 | 8480 | 3.7 | 2.49 | 21200 | 3.47 | 1.64 | 8.1 | 7
Live | 204456509 |  | 11 | 17 | 26910 | 20800 | 8640 | 3.7 | 2.4 | 21600 | 3.3 | 1.55 | 8.1 | 6.85
Live | 206765655 |  | 11 | 16.5 | 27140 | 20800 | 8560 | 3.7 | 2.42 | 21400 | 3.32 | 1.56 | 8.1 | 6.85
Live | 206765710 |  | 11 | 17 | 27140 | 20600 | 8560 | 3.7 | 2.44 | 21400 | 3.34 | 1.57 | 8.1 | 6.9
Live | 204456618 |  | 10.5 | 16.5 | 27140 | 20800 | 8640 | 3.54 | 2.4 | 21600 | 3.3 | 1.55 | 8.1 | 6.85
Live | 204456537 |  | 10.5 | 16 | 26910 | 20800 | 8640 | 3.54 | 2.38 | 21600 | 3.26 | 1.53 | 8.1 | 6.8
Live | 206765729 |  | 11 | 16.5 | 27140 | 20800 | 8560 | 3.7 | 2.42 | 21400 | 3.32 | 1.56 | 8.1 | 6.9
Live | 204456664 |  | 10.5 | 16 | 26910 | 20800 | 8640 | 3.54 | 2.4 | 21600 | 3.3 | 1.55 | 8.1 | 6.85
Live | 204456546 |  | 10.5 | 16.5 | 26910 | 20800 | 8640 | 3.54 | 2.38 | 21600 | 3.28 | 1.54 | 8.1 | 6.8
Live | 204456708 |  | 11 | 16.5 | 27140 | 20800 | 8560 | 3.7 | 2.42 | 21400 | 3.3 | 1.55 | 8.1 | 6.85
Live | 206766123 |  | 10.5 | 16.5 | 26910 | 21000 | 8800 | 3.54 | 2.44 | 22000 | 3.38 | 1.59 | 7.8 | 6.95
Live | 206997925 |  | 11 | 17 | 37490 | 31600 | 13200 | 3.71 | 2.52 | 33000 | 3.33 | 1.57 | 8.1 | 7.2
Live | 204456717 |  | 10.5 | 16 | 26910 | 20800 | 8640 | 3.54 | 2.4 | 21600 | 3.28 | 1.54 | 8.1 | 6.85
Live | 206766206 |  | 11 | 17 | 27140 | 20800 | 8640 | 3.7 | 2.42 | 21600 | 3.31 | 1.56 | 7.8 | 6.85
Live | 204456619 |  | 10.5 | 16.5 | 27140 | 20800 | 8640 | 3.54 | 2.4 | 21600 | 3.3 | 1.55 | 8.1 | 6.85
Live | 206766214 |  | 11 | 17 | 27140 | 20800 | 8560 | 3.7 | 2.42 | 21400 | 3.32 | 1.56 | 7.8 | 6.85
Live | 204456871 |  | 11 | 17 | 27830 | 20600 | 8560 | 3.71 | 2.49 | 21400 | 3.47 | 1.63 | 8.1 | 7
Live | 204459306 |  | 10.5 | 16 | 27600 | 20800 | 8560 | 3.53 | 2.48 | 21400 | 3.43 | 1.61 | 8 | 6.95
Live | 204456662 |  | 10.5 | 16 | 26910 | 20800 | 8640 | 3.54 | 2.4 | 21600 | 3.3 | 1.55 | 8.1 | 6.85
Live | 205750703 |  | 11 | 16.5 | 28060 | 20600 | 8480 | 3.7 | 2.52 | 21200 | 3.49 | 1.65 | 8.5 | 7.05
Live | 204459414 |  | 11 | 16.5 | 27830 | 20600 | 8560 | 3.71 | 2.49 | 21400 | 3.45 | 1.62 | 8.1 | 7
Live | 205750672 |  | 11 | 16.5 | 28060 | 20600 | 8480 | 3.7 | 2.49 | 21200 | 3.45 | 1.62 | 8.1 | 7
Live | 205750729 |  | 11.7 | 17.5 | 28290 | 20400 | 8400 | 3.95 | 2.54 | 21000 | 3.52 | 1.65 | 8.5 | 7.05
Live | 206133297 |  | 10.5 | 16.5 | 26680 | 21000 | 8800 | 3.54 | 2.4 | 22000 | 3.31 | 1.55 | 8.1 | 6.85
Live | 206133306 |  | 10.5 | 16.5 | 26680 | 21000 | 8800 | 3.54 | 2.38 | 22000 | 3.31 | 1.55 | 8.1 | 6.85
Live | 206766692 |  | 10.5 | 16 | 27140 | 21000 | 8720 | 3.54 | 2.46 | 21800 | 3.38 | 1.59 | 8 | 6.95
Live | 206765826 |  | 11 | 17.5 | 27140 | 20600 | 8560 | 3.7 | 2.44 | 21400 | 3.35 | 1.58 | 8.1 | 6.9
Live | 206765935 |  | 11 | 17 | 28060 | 20600 | 8480 | 3.7 | 2.52 | 21200 | 3.47 | 1.64 | 8.5 | 7.05
Live | 206766078 |  | 10.5 | 16 | 26680 | 21200 | 8880 | 3.54 | 2.42 | 22200 | 3.35 | 1.58 | 7.8 | 6.9
Live | 206766231 |  | 11 | 16.5 | 26910 | 20800 | 8640 | 3.7 | 2.4 | 21600 | 3.3 | 1.55 | 7.8 | 6.85
Live | 206766286 |  | 11 | 17 | 27140 | 20800 | 8560 | 3.7 | 2.42 | 21400 | 3.32 | 1.56 | 7.8 | 6.85
Live | 206766304 |  | 11 | 16.5 | 27140 | 20800 | 8640 | 3.7 | 2.4 | 21600 | 3.3 | 1.55 | 7.8 | 6.85
Live | 206766910 |  | 10.5 | 16 | 27600 | 20800 | 8560 | 3.53 | 2.48 | 21400 | 3.43 | 1.61 | 8 | 6.95
Live | 206766908 |  | 10.5 | 16 | 27600 | 20800 | 8560 | 3.53 | 2.48 | 21400 | 3.43 | 1.61 | 8 | 6.95
Live | 206133768 |  | 10.5 | 16.5 | 27140 | 20800 | 8640 | 3.54 | 2.4 | 21600 | 3.3 | 1.55 | 8.1 | 6.85
Live | 206765479 |  | 11 | 17 | 26910 | 21000 | 8720 | 3.7 | 2.4 | 21800 | 3.33 | 1.56 | 8.1 | 6.85
Live | 206765503 |  | 11 | 16.5 | 28060 | 20600 | 8480 | 3.7 | 2.49 | 21200 | 3.47 | 1.64 | 8.1 | 7
Live | 206133478 |  | 10.5 | 16.5 | 26910 | 21400 | 8800 | 3.54 | 2.46 | 22000 | 3.36 | 1.58 | 7.8 | 7
Live | 206766937 |  | 10.5 | 16 | 27600 | 20800 | 8560 | 3.53 | 2.48 | 21400 | 3.43 | 1.61 | 8 | 6.95
Live | 206767035 |  | 11 | 16.5 | 27600 | 20600 | 8560 | 3.71 | 2.49 | 21400 | 3.45 | 1.62 | 8.1 | 7
Live | 204456383 |  | 10.5 | 16 | 26680 | 21200 | 8800 | 3.54 | 2.36 | 22000 | 3.27 | 1.54 | 8.1 | 6.8
Live | 206767669 |  | 10.5 | 16 | 27370 | 21000 | 8720 | 3.53 | 2.48 | 21800 | 3.42 | 1.61 | 8.1 | 7
Live | 204456429 |  | 11 | 17 | 26910 | 21000 | 8720 | 3.7 | 2.4 | 21800 | 3.33 | 1.56 | 8.1 | 6.85
Live | 204456455 |  | 11 | 16.5 | 27830 | 20800 | 8560 | 3.71 | 2.48 | 21400 | 3.45 | 1.62 | 8.1 | 7
Live | 204456464 |  | 11 | 16.5 | 27830 | 20600 | 8560 | 3.71 | 2.49 | 21400 | 3.47 | 1.63 | 8.1 | 7
Live | 204456529 |  | 11 | 16.5 | 26910 | 20800 | 8640 | 3.7 | 2.4 | 21600 | 3.3 | 1.55 | 8.1 | 6.85
Live | 204456536 |  | 10.5 | 16 | 26910 | 20800 | 8640 | 3.54 | 2.38 | 21600 | 3.26 | 1.53 | 8.1 | 6.8
Live | 204456547 |  | 10.5 | 16.5 | 26910 | 20800 | 8640 | 3.54 | 2.38 | 21600 | 3.28 | 1.54 | 8.1 | 6.8
Live | 204456610 |  | 10.5 | 16 | 26910 | 20800 | 8640 | 3.54 | 2.4 | 21600 | 3.3 | 1.55 | 8.1 | 6.85
Live | 204456646 |  | 11 | 17 | 27140 | 20600 | 8560 | 3.7 | 2.44 | 21400 | 3.34 | 1.57 | 8.1 | 6.9
Live | 204459334 |  | 10.5 | 16 | 27600 | 20600 | 8560 | 3.53 | 2.48 | 21400 | 3.43 | 1.61 | 8 | 6.95
Live | 204459368 |  | 10.5 | 16 | 27600 | 20600 | 8560 | 3.53 | 2.48 | 21400 | 3.43 | 1.61 | 8 | 6.95
Live | 204456780 |  | 11 | 16.5 | 27140 | 20600 | 8560 | 3.7 | 2.42 | 21400 | 3.34 | 1.57 | 8.1 | 6.9
Live | 205750671 |  | 11 | 16.5 | 28060 | 20600 | 8480 | 3.7 | 2.49 | 21200 | 3.45 | 1.62 | 8.1 | 7
Live | 206133367 |  | 10.5 | 16.5 | 27140 | 20800 | 8560 | 3.54 | 2.42 | 21400 | 3.32 | 1.56 | 8.1 | 6.9
Live | 206133377 |  | 11 | 17 | 27140 | 20600 | 8560 | 3.7 | 2.44 | 21400 | 3.34 | 1.57 | 8.1 | 6.9
Live | 206765412 |  | 10.5 | 17 | 26910 | 21000 | 8800 | 3.54 | 2.4 | 22000 | 3.31 | 1.55 | 8.1 | 6.85
Live | 206765488 |  | 11 | 17 | 26910 | 21000 | 8720 | 3.7 | 2.4 | 21800 | 3.33 | 1.56 | 8.1 | 6.85
Live | 206767532 |  | 10.5 | 16.5 | 27830 | 20800 | 8560 | 3.55 | 2.48 | 21400 | 3.43 | 1.61 | 8.1 | 6.95
Live | 206767613 |  | 11 | 16.5 | 27140 | 20800 | 8640 | 3.7 | 2.4 | 21600 | 3.3 | 1.55 | 7.8 | 6.85
Live | 204299842 |  | 11.7 | 18 | 37260 | 31400 | 13120 | 3.94 | 2.52 | 32800 | 3.34 | 1.57 | 8.1 | 7.2
Live | 204299881 |  | 11.7 | 17.5 | 37260 | 31600 | 13200 | 3.94 | 2.52 | 33000 | 3.33 | 1.57 | 8.1 | 7.15
Live | 204300385 |  | 11 | 17 | 37260 | 31800 | 13280 | 3.7 | 2.48 | 33200 | 3.32 | 1.56 | 8.1 | 7.15
Live | 204300436 |  | 11 | 17 | 37490 | 31800 | 13280 | 3.71 | 2.5 | 33200 | 3.34 | 1.57 | 8.1 | 7.2
Live | 204298581 |  | 11 | 17 | 36110 | 31400 | 13360 | 3.71 | 2.38 | 33400 | 3.14 | 1.48 | 8.1 | 6.9
Live | 204298662 |  | 11 | 17 | 36110 | 31200 | 13360 | 3.71 | 2.4 | 33400 | 3.16 | 1.49 | 8.1 | 6.9
Live | 206136290 |  | 11.7 | 17.5 | 37260 | 31400 | 13120 | 3.94 | 2.52 | 32800 | 3.36 | 1.58 | 8.1 | 7.2
Live | 206136326 |  | 11 | 16.5 | 37030 | 31400 | 13280 | 3.7 | 2.5 | 33200 | 3.3 | 1.55 | 8.1 | 7.1
Live | 204299212 |  | 11.5 | 17.5 | 37030 | 31600 | 13040 | 3.88 | 2.5 | 32600 | 3.28 | 1.54 | 8.1 | 7.2
Live | 206772112 |  | 11 | 17 | 36570 | 31400 | 13280 | 3.71 | 2.42 | 33200 | 3.22 | 1.51 | 7.8 | 7
Live | 206771032 |  | 11 | 17.5 | 36340 | 31200 | 13280 | 3.71 | 2.4 | 33200 | 3.18 | 1.5 | 8.1 | 6.9
Live | 206772364 |  | 11.7 | 17.5 | 37260 | 31600 | 13200 | 3.94 | 2.52 | 33000 | 3.33 | 1.57 | 8.1 | 7.15
Live | 206133387 |  | 10.5 | 16.5 | 27140 | 20800 | 8560 | 3.54 | 2.42 | 21400 | 3.32 | 1.56 | 8.1 | 6.9
Live | 206772547 |  | 11 | 16.5 | 37030 | 31600 | 13280 | 3.7 | 2.48 | 33200 | 3.28 | 1.54 | 8.1 | 7.1
Live | 206772869 |  | 11 | 17 | 37490 | 31800 | 13280 | 3.71 | 2.5 | 33200 | 3.34 | 1.57 | 8.1 | 7.2
Live | 206133808 |  | 10.5 | 16.5 | 28060 | 20800 | 8560 | 3.54 | 2.5 | 21400 | 3.48 | 1.64 | 8.1 | 7
Live | 206772889 |  | 11 | 17 | 37490 | 31600 | 13200 | 3.71 | 2.52 | 33000 | 3.36 | 1.58 | 8.1 | 7.2
Live | 206133818 |  | 11 | 17 | 28060 | 20600 | 8480 | 3.7 | 2.52 | 21200 | 3.49 | 1.65 | 8.5 | 7.05
Live | 206133820 |  | 11 | 17 | 28060 | 20600 | 8480 | 3.7 | 2.52 | 21200 | 3.49 | 1.65 | 8.5 | 7.05
Live | 206773469 |  | 11 | 17.5 | 36570 | 31200 | 13200 | 3.71 | 2.46 | 33000 | 3.23 | 1.52 | 8.1 | 7.05
Live | 206133994 |  | 10.5 | 16 | 27600 | 20600 | 8560 | 3.53 | 2.48 | 21400 | 3.43 | 1.61 | 8 | 6.95
Live | 206773655 |  | 11 | 17 | 37490 | 31600 | 13200 | 3.71 | 2.52 | 33000 | 3.33 | 1.57 | 8.1 | 7.2
Live | 206773682 |  | 11 | 17 | 37490 | 31600 | 13120 | 3.71 | 2.54 | 32800 | 3.38 | 1.59 | 8.1 | 7.2
Live | 206765199 |  | 10 | 17.5 | 52325 | 36000 | 18200 | 3.37 | 2.54 | 45500 | 3.3 | 1.56 | 8.5 | 6.5
Live | 206765239 |  | 10 | 17.5 | 51750 | 36400 | 18800 | 3.37 | 2.54 | 47000 | 3.3 | 1.55 | 8.5 | 6.5
Live | 204300435 |  | 11 | 17 | 37490 | 31800 | 13280 | 3.71 | 2.5 | 33200 | 3.34 | 1.57 | 8.1 | 7.2
Live | 206136149 |  | 11.5 | 17.5 | 37950 | 31600 | 13120 | 3.88 | 2.56 | 32800 | 3.4 | 1.6 | 8.5 | 7.25
Live | 206136151 |  | 11.5 | 17.5 | 37950 | 31600 | 13120 | 3.88 | 2.56 | 32800 | 3.4 | 1.6 | 8.5 | 7.25
Live | 204298660 |  | 11 | 17 | 36110 | 31200 | 13360 | 3.71 | 2.4 | 33400 | 3.16 | 1.49 | 8.1 | 6.9
Live | 206136291 |  | 11.7 | 17.5 | 37260 | 31400 | 13120 | 3.94 | 2.52 | 32800 | 3.36 | 1.58 | 8.1 | 7.2
Live | 206136355 |  | 11 | 17 | 37490 | 31600 | 13200 | 3.71 | 2.54 | 33000 | 3.38 | 1.59 | 8.1 | 7.2
Live | 204299321 |  | 11.7 | 18 | 37260 | 31400 | 13040 | 3.94 | 2.52 | 32600 | 3.32 | 1.56 | 8.5 | 7.2
Live | 204299360 |  | 11.7 | 17.5 | 37260 | 31400 | 13040 | 3.94 | 2.52 | 32600 | 3.29 | 1.55 | 8.5 | 7.2
Live | 206771538 |  | 11.5 | 17.5 | 36570 | 31200 | 13200 | 3.87 | 2.46 | 33000 | 3.23 | 1.52 | 8.1 | 7.05
Live | 204300268 |  | 11 | 16.5 | 37260 | 31600 | 13280 | 3.7 | 2.5 | 33200 | 3.32 | 1.56 | 8.1 | 7.15
Live | 205751144 |  | 11.7 | 17.5 | 37720 | 31800 | 13200 | 3.95 | 2.54 | 33000 | 3.38 | 1.59 | 8.5 | 7.25
Live | 206772231 |  | 11.5 | 17.5 | 37260 | 31600 | 13200 | 3.87 | 2.5 | 33000 | 3.32 | 1.56 | 8.1 | 7.15
Live | 206773460 |  | 11 | 17.5 | 36570 | 31200 | 13200 | 3.71 | 2.46 | 33000 | 3.23 | 1.52 | 8.1 | 7
Live | 206773567 |  | 11 | 17 | 36110 | 31000 | 13280 | 3.71 | 2.38 | 33200 | 3.16 | 1.49 | 7.8 | 6.85
Live | 206773585 |  | 11.5 | 17 | 36570 | 31400 | 13280 | 3.87 | 2.44 | 33200 | 3.24 | 1.53 | 7.8 | 7
Live | 206765567 |  | 11 | 17 | 26910 | 20800 | 8640 | 3.7 | 2.4 | 21600 | 3.3 | 1.55 | 8.1 | 6.85
Live | 206765855 |  | 10.5 | 16 | 27600 | 20800 | 8640 | 3.53 | 2.46 | 21600 | 3.4 | 1.6 | 8.1 | 6.95
Live | 206766060 |  | 10.5 | 16.5 | 26910 | 21000 | 8800 | 3.54 | 2.44 | 22000 | 3.38 | 1.59 | 7.8 | 6.95
Live | 206766693 |  | 10.5 | 16 | 27140 | 21000 | 8720 | 3.54 | 2.46 | 21800 | 3.38 | 1.59 | 8 | 6.95
Live | 204301231 |  | 10 | 17.5 | 51750 | 37000 | 18800 | 3.37 | 2.6 | 47000 | 3.34 | 1.57 | 8.5 | 7.3
Live | 206136720 |  | 10 | 17.5 | 51750 | 37000 | 18800 | 3.37 | 2.58 | 47000 | 3.34 | 1.57 | 8.5 | 7.3
Live | 206766935 |  | 10.5 | 16 | 27600 | 20800 | 8560 | 3.53 | 2.48 | 21400 | 3.43 | 1.61 | 8 | 6.95
Live | 206767527 |  | 10.5 | 16.5 | 27830 | 20800 | 8560 | 3.55 | 2.48 | 21400 | 3.43 | 1.61 | 8.1 | 6.95
Live | 206767579 |  | 10.5 | 16 | 26910 | 20800 | 8640 | 3.54 | 2.38 | 21600 | 3.28 | 1.54 | 7.8 | 6.8
Live | 206765566 |  | 11 | 17 | 26910 | 20800 | 8640 | 3.7 | 2.4 | 21600 | 3.3 | 1.55 | 8.1 | 6.85
Live | 206765583 |  | 11 | 16.5 | 26910 | 20800 | 8640 | 3.7 | 2.4 | 21600 | 3.3 | 1.55 | 8.1 | 6.85
Live | 206765827 |  | 11 | 17.5 | 27140 | 20600 | 8560 | 3.7 | 2.44 | 21400 | 3.35 | 1.58 | 8.1 | 6.9
Live | 206765918 |  | 11 | 17 | 27830 | 20600 | 8560 | 3.71 | 2.52 | 21400 | 3.48 | 1.64 | 8.1 | 7
Live | 206766132 |  | 11 | 16.5 | 26910 | 21000 | 8800 | 3.7 | 2.44 | 22000 | 3.38 | 1.59 | 7.8 | 6.95
Live | 206766863 |  | 10.5 | 16 | 27370 | 20800 | 8720 | 3.53 | 2.48 | 21800 | 3.42 | 1.61 | 8.1 | 7
Live | 206765470 |  | 11 | 17 | 26910 | 21000 | 8800 | 3.7 | 2.4 | 22000 | 3.32 | 1.56 | 8.1 | 6.85
Live | 206765504 |  | 11 | 16.5 | 28060 | 20600 | 8480 | 3.7 | 2.49 | 21200 | 3.47 | 1.64 | 8.1 | 7
Live | 206765565 |  | 11 | 17 | 26910 | 20800 | 8640 | 3.7 | 2.4 | 21600 | 3.3 | 1.55 | 8.1 | 6.85
Live | 206765628 |  | 11 | 17 | 27140 | 20800 | 8640 | 3.7 | 2.4 | 21600 | 3.3 | 1.55 | 8.1 | 6.85
Live | 206765700 |  | 11 | 17 | 27140 | 20600 | 8560 | 3.7 | 2.44 | 21400 | 3.34 | 1.57 | 8.1 | 6.9
Live | 206765936 |  | 11 | 17 | 28060 | 20600 | 8480 | 3.7 | 2.52 | 21200 | 3.47 | 1.64 | 8.5 | 7.05
Live | 206767036 |  | 11 | 16.5 | 27600 | 20600 | 8560 | 3.71 | 2.49 | 21400 | 3.45 | 1.62 | 8.1 | 7
Live | 206766125 |  | 10.5 | 16.5 | 26910 | 21000 | 8800 | 3.54 | 2.44 | 22000 | 3.38 | 1.59 | 7.8 | 6.95
Live | 206766215 |  | 11 | 17 | 27140 | 20800 | 8560 | 3.7 | 2.42 | 21400 | 3.32 | 1.56 | 7.8 | 6.85
Live | 206767695 |  | 10.5 | 16 | 27600 | 20600 | 8560 | 3.53 | 2.48 | 21400 | 3.43 | 1.61 | 8.1 | 7
Live | 206767490 |  | 10.5 | 16.5 | 26910 | 20800 | 8640 | 3.54 | 2.4 | 21600 | 3.3 | 1.55 | 8.1 | 6.85
Live | 206767668 |  | 10.5 | 16 | 27370 | 21000 | 8720 | 3.53 | 2.48 | 21800 | 3.42 | 1.61 | 8.1 | 7
Live | 204299752 |  | 11.7 | 17.5 | 37260 | 31600 | 13200 | 3.94 | 2.52 | 33000 | 3.33 | 1.57 | 8.1 | 7.15
Live | 204300086 |  | 11 | 16.5 | 37030 | 31400 | 13280 | 3.7 | 2.48 | 33200 | 3.3 | 1.55 | 8.1 | 7.1
Live | 204300434 |  | 11 | 17 | 37490 | 31800 | 13280 | 3.71 | 2.5 | 33200 | 3.34 | 1.57 | 8.1 | 7.2
Live | 204300584 |  | 11.5 | 17.5 | 37720 | 31600 | 13200 | 3.88 | 2.54 | 33000 | 3.38 | 1.59 | 8.1 | 7.2
Live | 206136089 |  | 11.5 | 17.5 | 37950 | 31800 | 13120 | 3.88 | 2.54 | 32800 | 3.4 | 1.6 | 8.5 | 7.25
Live | 206136281 |  | 11.7 | 17.5 | 37260 | 31400 | 13120 | 3.94 | 2.52 | 32800 | 3.34 | 1.57 | 8.1 | 7.2
Live | 204299082 |  | 11.5 | 17.5 | 36570 | 31200 | 13200 | 3.87 | 2.46 | 33000 | 3.23 | 1.52 | 8.1 | 7.05
Live | 204299230 |  | 11.7 | 17.5 | 37030 | 31400 | 13040 | 3.95 | 2.52 | 32600 | 3.29 | 1.55 | 8.5 | 7.2
Live | 206790380 |  | 11.7 | 19 | 37950 | 32200 | 14160 | 3.94 | 2.24 | 35400 | 3.18 | 1.5 | 9 | 7
Live | 204299500 |  | 11 | 17 | 36800 | 31600 | 13280 | 3.71 | 2.44 | 33200 | 3.24 | 1.53 | 8 | 7.05
Live | 204299730 |  | 11.5 | 17.5 | 37260 | 31600 | 13200 | 3.87 | 2.5 | 33000 | 3.32 | 1.56 | 8.1 | 7.15
Live | 206770979 |  | 11 | 17 | 36110 | 31400 | 13360 | 3.71 | 2.38 | 33400 | 3.14 | 1.48 | 8.1 | 6.9
Live | 206772328 |  | 11.7 | 18 | 37260 | 31400 | 13120 | 3.94 | 2.52 | 32800 | 3.34 | 1.57 | 8.1 | 7.2
Live | 206790476 |  | 12 | 19 | 39560 | 30400 | 13920 | 4.04 | 2.3 | 34800 | 3.26 | 1.53 | 9 | 7
Live | 206790532 |  | 12.5 | 19.5 | 39560 | 30800 | 14000 | 4.22 | 2.32 | 35000 | 3.3 | 1.55 | 9.5 | 7
Live | 206790537 |  | 11.7 | 19.5 | 38180 | 32000 | 14160 | 3.94 | 2.26 | 35400 | 3.18 | 1.5 | 9.5 | 7
Live | 206790538 |  | 12 | 19.5 | 38180 | 32000 | 14160 | 4.04 | 2.26 | 35400 | 3.2 | 1.5 | 9.5 | 7
Live | 206772718 |  | 11 | 16.5 | 37260 | 31600 | 13280 | 3.7 | 2.5 | 33200 | 3.32 | 1.56 | 8.1 | 7.15
Live | 206773665 |  | 11 | 17 | 37490 | 31600 | 13200 | 3.71 | 2.52 | 33000 | 3.36 | 1.58 | 8.1 | 7.2
Live | 206790265 |  | 12 | 19 | 39100 | 31400 | 14160 | 4.05 | 2.28 | 35400 | 3.26 | 1.53 | 9.5 | 7
Live | 206774110 |  | 10 | 17.5 | 52900 | 36400 | 18400 | 3.37 | 2.54 | 46000 | 3.32 | 1.56 | 8.5 | 6.5
Live | 204299750 |  | 11.7 | 17.5 | 37260 | 31600 | 13200 | 3.94 | 2.52 | 33000 | 3.33 | 1.57 | 8.1 | 7.15
Live | 206774290 |  | 10 | 17 | 51175 | 36600 | 18800 | 3.37 | 2.52 | 47000 | 3.28 | 1.54 | 8.5 | 6.5
Live | 204300194 |  | 11 | 17 | 37030 | 31600 | 13360 | 3.7 | 2.46 | 33400 | 3.26 | 1.54 | 8 | 7.1
Live | 204300264 |  | 11 | 16.5 | 37260 | 31600 | 13280 | 3.7 | 2.5 | 33200 | 3.32 | 1.56 | 8.1 | 7.15
Live | 204300384 |  | 11 | 17 | 37260 | 31800 | 13280 | 3.7 | 2.48 | 33200 | 3.32 | 1.56 | 8.1 | 7.15
Live | 204300465 |  | 11 | 17 | 37490 | 31600 | 13200 | 3.71 | 2.54 | 33000 | 3.38 | 1.59 | 8.1 | 7.2
Live | 204300466 |  | 11 | 17 | 37490 | 31600 | 13200 | 3.71 | 2.54 | 33000 | 3.38 | 1.59 | 8.1 | 7.2
Live | 205751142 |  | 11.7 | 17.5 | 37720 | 31800 | 13200 | 3.95 | 2.54 | 33000 | 3.38 | 1.59 | 8.5 | 7.25
Live | 204298640 |  | 11 | 17.5 | 36340 | 31200 | 13280 | 3.71 | 2.4 | 33200 | 3.18 | 1.5 | 8.1 | 6.9
Live | 206136325 |  | 11 | 16.5 | 37030 | 31400 | 13280 | 3.7 | 2.5 | 33200 | 3.3 | 1.55 | 8.1 | 7.1
Live | 204299070 |  | 11.5 | 17.5 | 36570 | 31400 | 13280 | 3.87 | 2.44 | 33200 | 3.22 | 1.51 | 8.1 | 7
Live | 206771491 |  | 11.7 | 17.5 | 36570 | 31200 | 13200 | 3.94 | 2.46 | 33000 | 3.23 | 1.52 | 8.5 | 7
Live | 206772024 |  | 11 | 17 | 36800 | 31600 | 13280 | 3.71 | 2.44 | 33200 | 3.24 | 1.53 | 8 | 7.05
Live | 206772067 |  | 11 | 17.5 | 36800 | 31600 | 13280 | 3.71 | 2.46 | 33200 | 3.27 | 1.53 | 8 | 7.05
Live | 206772077 |  | 11.7 | 17.5 | 37030 | 31400 | 13200 | 3.95 | 2.48 | 33000 | 3.28 | 1.54 | 8.1 | 7.1
Live | 206772896 |  | 11 | 17 | 37490 | 31600 | 13200 | 3.71 | 2.54 | 33000 | 3.38 | 1.59 | 8.1 | 7.2
Live | 206773459 |  | 11 | 17.5 | 36570 | 31200 | 13200 | 3.71 | 2.46 | 33000 | 3.23 | 1.52 | 8.1 | 7
Live | 206773568 |  | 11 | 17 | 36110 | 31000 | 13280 | 3.71 | 2.38 | 33200 | 3.16 | 1.49 | 7.8 | 6.85
Live | 206773594 |  | 11.5 | 17 | 36570 | 31400 | 13280 | 3.87 | 2.44 | 33200 | 3.24 | 1.53 | 7.8 | 7
Live | 206773666 |  | 11 | 17 | 37490 | 31600 | 13200 | 3.71 | 2.52 | 33000 | 3.36 | 1.58 | 8.1 | 7.2
Live | 204299882 |  | 11.7 | 17.5 | 37260 | 31600 | 13200 | 3.94 | 2.52 | 33000 | 3.33 | 1.57 | 8.1 | 7.15
Live | 204299363 |  | 11.7 | 17.5 | 37260 | 31400 | 13040 | 3.94 | 2.52 | 32600 | 3.29 | 1.55 | 8.5 | 7.2
Live | 204300205 |  | 11 | 17 | 37260 | 31600 | 13280 | 3.7 | 2.48 | 33200 | 3.3 | 1.55 | 8.1 | 7.1
Live | 204300244 |  | 11 | 16.5 | 37260 | 31800 | 13280 | 3.7 | 2.48 | 33200 | 3.32 | 1.56 | 8.1 | 7.15
Live | 204300245 |  | 11 | 16.5 | 37260 | 31800 | 13280 | 3.7 | 2.48 | 33200 | 3.32 | 1.56 | 8.1 | 7.15
Live | 204300586 |  | 11.5 | 17.5 | 37720 | 31600 | 13200 | 3.88 | 2.54 | 33000 | 3.38 | 1.59 | 8.1 | 7.2
Live | 206997634 |  | 11 | 17 | 36110 | 31200 | 13360 | 3.71 | 2.4 | 33400 | 3.16 | 1.49 | 8.1 | 6.9
Live | 206997636 |  | 11 | 17 | 36340 | 31200 | 13280 | 3.71 | 2.4 | 33200 | 3.18 | 1.5 | 8.1 | 6.9
Live | 206136079 |  | 11.5 | 17.5 | 37950 | 31800 | 13120 | 3.88 | 2.54 | 32800 | 3.4 | 1.6 | 8.5 | 7.25
Live | 206136200 |  | 11.5 | 17.5 | 37260 | 31400 | 12960 | 3.87 | 2.54 | 32400 | 3.32 | 1.56 | 8.5 | 7.25
Live | 204298922 |  | 11 | 17 | 36570 | 31400 | 13280 | 3.71 | 2.42 | 33200 | 3.2 | 1.51 | 8.1 | 7
Live | 204299731 |  | 11.5 | 17.5 | 37260 | 31600 | 13200 | 3.87 | 2.5 | 33000 | 3.32 | 1.56 | 8.1 | 7.15
Live | 206771492 |  | 11.7 | 17.5 | 36570 | 31200 | 13200 | 3.94 | 2.46 | 33000 | 3.23 | 1.52 | 8.5 | 7
Live | 206772023 |  | 11 | 17 | 36800 | 31600 | 13280 | 3.71 | 2.44 | 33200 | 3.24 | 1.53 | 8 | 7.05
Live | 206772375 |  | 11.7 | 17.5 | 37260 | 31400 | 13120 | 3.94 | 2.52 | 32800 | 3.36 | 1.58 | 8.1 | 7.2
Live | 204456372 |  | 10.5 | 16 | 26680 | 21200 | 8800 | 3.54 | 2.36 | 22000 | 3.26 | 1.54 | 8.1 | 6.8
Live | 206772555 |  | 11 | 16.5 | 37030 | 31400 | 13280 | 3.7 | 2.48 | 33200 | 3.3 | 1.55 | 8.1 | 7.1
Live | 204456796 |  | 11 | 17.5 | 27140 | 20600 | 8560 | 3.7 | 2.44 | 21400 | 3.35 | 1.58 | 8.1 | 6.9
Live | 206772871 |  | 11 | 17 | 37490 | 31800 | 13280 | 3.71 | 2.5 | 33200 | 3.34 | 1.57 | 8.1 | 7.2
Live | 206772897 |  | 11 | 17 | 37490 | 31600 | 13200 | 3.71 | 2.54 | 33000 | 3.38 | 1.59 | 8.1 | 7.2
Live | 205750694 |  | 11 | 16.5 | 28060 | 20600 | 8480 | 3.7 | 2.49 | 21200 | 3.45 | 1.62 | 8.1 | 7
Live | 205750734 |  | 11.7 | 17.5 | 28290 | 20400 | 8400 | 3.95 | 2.54 | 21000 | 3.52 | 1.65 | 8.5 | 7.05
Live | 206133363 |  | 10.5 | 16.5 | 27140 | 20800 | 8560 | 3.54 | 2.42 | 21400 | 3.32 | 1.56 | 8.1 | 6.9
Live | 206133453 |  | 11 | 17 | 28060 | 20600 | 8480 | 3.7 | 2.52 | 21200 | 3.47 | 1.64 | 8.1 | 7.05
Live | 206773451 |  | 11 | 17.5 | 36570 | 31200 | 13200 | 3.71 | 2.46 | 33000 | 3.23 | 1.52 | 8.1 | 7
Live | 206773603 |  | 11.7 | 17.5 | 37260 | 31400 | 13120 | 3.94 | 2.52 | 32800 | 3.34 | 1.57 | 8.1 | 7.2
Live | 206773647 |  | 11 | 16.5 | 37030 | 31400 | 13280 | 3.7 | 2.5 | 33200 | 3.3 | 1.55 | 8.1 | 7.1
Live | 206773684 |  | 11 | 17 | 37490 | 31600 | 13120 | 3.71 | 2.54 | 32800 | 3.38 | 1.59 | 8.1 | 7.2
Live | 206997747 |  | 11 | 17.5 | 36800 | 31600 | 13280 | 3.71 | 2.46 | 33200 | 3.27 | 1.53 | 8 | 7.05
Live | 206997813 |  | 11 | 17 | 37030 | 31600 | 13360 | 3.7 | 2.46 | 33400 | 3.26 | 1.54 | 8 | 7.1
Live | 206997814 |  | 11 | 17 | 37260 | 31600 | 13280 | 3.7 | 2.48 | 33200 | 3.3 | 1.55 | 8.1 | 7.1
Live | 206997833 |  | 11 | 17 | 37490 | 31600 | 13200 | 3.71 | 2.52 | 33000 | 3.33 | 1.57 | 8.1 | 7.2
Live | 206133695 |  | 10.5 | 16 | 27600 | 20600 | 8560 | 3.53 | 2.48 | 21400 | 3.43 | 1.61 | 8.1 | 7
Live | 206765509 |  | 11 | 16.5 | 28060 | 20600 | 8480 | 3.7 | 2.49 | 21200 | 3.47 | 1.64 | 8.1 | 7
Live | 206765923 |  | 11 | 17 | 27830 | 20600 | 8560 | 3.71 | 2.52 | 21400 | 3.48 | 1.64 | 8.1 | 7
Live | 206766085 |  | 10.5 | 16 | 26680 | 21200 | 8880 | 3.54 | 2.42 | 22200 | 3.35 | 1.58 | 7.8 | 6.9
Live | 206767514 |  | 11 | 16.5 | 27140 | 20600 | 8560 | 3.7 | 2.44 | 21400 | 3.34 | 1.57 | 8.1 | 6.9
Live | 206767710 |  | 10.5 | 16 | 27600 | 20600 | 8560 | 3.53 | 2.48 | 21400 | 3.43 | 1.61 | 8 | 6.95
Live | 204456361 |  | 10.5 | 17 | 26910 | 21000 | 8800 | 3.54 | 2.4 | 22000 | 3.31 | 1.55 | 8.1 | 6.85
Live | 204456369 |  | 10.5 | 16 | 26680 | 21200 | 8800 | 3.54 | 2.36 | 22000 | 3.26 | 1.54 | 8.1 | 6.8
Live | 204456386 |  | 10.5 | 16 | 26680 | 21200 | 8800 | 3.54 | 2.36 | 22000 | 3.27 | 1.54 | 8.1 | 6.8
Live | 204456485 |  | 11 | 16.5 | 27830 | 20800 | 8560 | 3.71 | 2.5 | 21400 | 3.45 | 1.62 | 8.1 | 7
Live | 206772080 |  | 11.7 | 17.5 | 37030 | 31400 | 13200 | 3.95 | 2.48 | 33000 | 3.28 | 1.54 | 8.1 | 7.1
Live | 204300827 |  | 10.5 | 17.5 | 52325 | 35800 | 18200 | 3.54 | 2.56 | 45500 | 3.32 | 1.56 | 8.5 | 7.1
Live | 204301131 |  | 10 | 17.5 | 51750 | 36400 | 18800 | 3.37 | 2.54 | 47000 | 3.32 | 1.56 | 8.5 | 7.15
Live | 204301221 |  | 10 | 17.5 | 51750 | 36400 | 18800 | 3.37 | 2.54 | 47000 | 3.32 | 1.56 | 8.5 | 7.15
Live | 206772377 |  | 11.7 | 17.5 | 37260 | 31400 | 13120 | 3.94 | 2.52 | 32800 | 3.36 | 1.58 | 8.1 | 7.2
Live | 204301331 |  | 10 | 17.5 | 52325 | 36200 | 18600 | 3.37 | 2.54 | 46500 | 3.32 | 1.56 | 8.5 | 7.1
Live | 204301411 |  | 10 | 17.5 | 52325 | 36200 | 18600 | 3.37 | 2.54 | 46500 | 3.32 | 1.56 | 8.5 | 6.5
Live | 206772720 |  | 11 | 16.5 | 37260 | 31600 | 13280 | 3.7 | 2.5 | 33200 | 3.32 | 1.56 | 8.1 | 7.15
Live | 206136630 |  | 10 | 17 | 51175 | 36400 | 18600 | 3.37 | 2.54 | 46500 | 3.3 | 1.55 | 8.5 | 7.15
Live | 206136640 |  | 10 | 17.5 | 51750 | 36200 | 18600 | 3.37 | 2.56 | 46500 | 3.32 | 1.56 | 8.5 | 7.2
Live | 206136750 |  | 10 | 17 | 52900 | 36200 | 18400 | 3.37 | 2.58 | 46000 | 3.36 | 1.58 | 8.5 | 7.15
Live | 204300398 |  | 11 | 17 | 37490 | 31600 | 13200 | 3.71 | 2.52 | 33000 | 3.33 | 1.57 | 8.1 | 7.2
Live | 206773454 |  | 11 | 17.5 | 36570 | 31200 | 13200 | 3.71 | 2.46 | 33000 | 3.23 | 1.52 | 8.1 | 7
Live | 204456638 |  | 10.5 | 16.5 | 26910 | 20800 | 8640 | 3.54 | 2.4 | 21600 | 3.3 | 1.55 | 8.1 | 6.85
Live | 206997527 |  | 10 | 17.5 | 53475 | 36200 | 18400 | 3.37 | 2.56 | 46000 | 3.34 | 1.57 | 8.5 | 6.5
Live | 204456657 |  | 11 | 17 | 27140 | 20600 | 8560 | 3.7 | 2.44 | 21400 | 3.34 | 1.57 | 8.1 | 6.9
Live | 204456665 |  | 10.5 | 16 | 26910 | 20800 | 8640 | 3.54 | 2.4 | 21600 | 3.3 | 1.55 | 8.1 | 6.85
Live | 204299843 |  | 11.7 | 18 | 37260 | 31400 | 13120 | 3.94 | 2.52 | 32800 | 3.34 | 1.57 | 8.1 | 7.2
Live | 205751143 |  | 11.7 | 17.5 | 37720 | 31800 | 13200 | 3.95 | 2.54 | 33000 | 3.38 | 1.59 | 8.5 | 7.25
Live | 205751224 |  | 11.7 | 18 | 37950 | 31800 | 13120 | 3.94 | 2.56 | 32800 | 3.4 | 1.6 | 8.5 | 7.25
Live | 206136282 |  | 11.7 | 17.5 | 37260 | 31400 | 13120 | 3.94 | 2.52 | 32800 | 3.34 | 1.57 | 8.1 | 7.2
Live | 206136338 |  | 11 | 17 | 37490 | 31600 | 13200 | 3.71 | 2.52 | 33000 | 3.33 | 1.57 | 8.1 | 7.2
Live | 206136348 |  | 11 | 17 | 37490 | 31600 | 13200 | 3.71 | 2.52 | 33000 | 3.36 | 1.58 | 8.1 | 7.2
Live | 206774193 |  | 10 | 17 | 51175 | 36600 | 18800 | 3.37 | 2.52 | 47000 | 3.28 | 1.54 | 8.5 | 6.5
Live | 204301456 |  | 10 | 16.5 | 52325 | 37200 | 18800 | 3.37 | 2.6 | 47000 | 3.36 | 1.58 | 8.5 | 7.3
Live | 204301576 |  | 10 | 17 | 52900 | 36000 | 18400 | 3.37 | 2.6 | 46000 | 3.4 | 1.6 | 8.5 | 7.15
Live | 206136655 |  | 10 | 17.5 | 52325 | 35800 | 18200 | 3.37 | 2.56 | 45500 | 3.32 | 1.56 | 8.5 | 7.1
Live | 206136656 |  | 10 | 17.5 | 52325 | 35800 | 18200 | 3.37 | 2.56 | 45500 | 3.32 | 1.56 | 8.5 | 7.1
Live | 206136704 |  | 10 | 17 | 51750 | 36400 | 18800 | 3.37 | 2.54 | 47000 | 3.32 | 1.56 | 8.5 | 7.15
Live | 204300818 |  | 10 | 17.5 | 52325 | 36000 | 18200 | 3.37 | 2.54 | 45500 | 3.3 | 1.56 | 8.5 | 7.1
Live | 204301032 |  | 10.5 | 17.5 | 53475 | 36000 | 18400 | 3.54 | 2.58 | 46000 | 3.38 | 1.59 | 8.5 | 7.1
Live | 206774113 |  | 10 | 17.5 | 52900 | 36400 | 18400 | 3.37 | 2.54 | 46000 | 3.32 | 1.56 | 8.5 | 6.5
Live | 204300702 |  | 10 | 17.5 | 51175 | 36200 | 18600 | 3.37 | 2.54 | 46500 | 3.3 | 1.55 | 8.5 | 7.15
Live | 206790556 |  | 12 | 18.5 | 39100 | 31200 | 14080 | 4.05 | 2.3 | 35200 | 3.27 | 1.55 | 9 | 7
Live | 206136714 |  | 10 | 17.5 | 51750 | 37000 | 18800 | 3.37 | 2.58 | 47000 | 3.34 | 1.57 | 8.5 | 7.3
Live | 206136755 |  | 10 | 17 | 52900 | 36000 | 18400 | 3.37 | 2.6 | 46000 | 3.4 | 1.6 | 8.5 | 7.15
Live | 206774418 |  | 10 | 17.5 | 52325 | 36400 | 18600 | 3.37 | 2.52 | 46500 | 3.3 | 1.55 | 8.5 | 6.5
Live | 206774112 |  | 10 | 17.5 | 52900 | 36400 | 18400 | 3.37 | 2.54 | 46000 | 3.32 | 1.56 | 8.5 | 6.5
Live | 206765214 |  | 10 | 17.5 | 52900 | 36400 | 18400 | 3.37 | 2.54 | 46000 | 3.32 | 1.56 | 8.5 | 6.5
Live | 204456437 |  | 11 | 16.5 | 27830 | 20800 | 8560 | 3.71 | 2.48 | 21400 | 3.43 | 1.61 | 8.1 | 7
Live | 204456609 |  | 10.5 | 16 | 26910 | 20800 | 8640 | 3.54 | 2.4 | 21600 | 3.3 | 1.55 | 8.1 | 6.85
Live | 206133348 |  | 10.5 | 16.5 | 26910 | 20800 | 8640 | 3.54 | 2.4 | 21600 | 3.3 | 1.55 | 8.1 | 6.85
Live | 206133358 |  | 10.5 | 16.5 | 27140 | 20800 | 8560 | 3.54 | 2.42 | 21400 | 3.32 | 1.56 | 8.1 | 6.9
Live | 204456421 |  | 11 | 17 | 26910 | 21000 | 8800 | 3.7 | 2.4 | 22000 | 3.32 | 1.56 | 8.1 | 6.85
Live | 204456446 |  | 11 | 16.5 | 28060 | 20600 | 8480 | 3.7 | 2.49 | 21200 | 3.47 | 1.64 | 8.1 | 7
Live | 204456447 |  | 11 | 16.5 | 28060 | 20600 | 8480 | 3.7 | 2.49 | 21200 | 3.47 | 1.64 | 8.1 | 7
Live | 204456484 |  | 11 | 16.5 | 27830 | 20800 | 8560 | 3.71 | 2.5 | 21400 | 3.45 | 1.62 | 8.1 | 7
Live | 204456635 |  | 10.5 | 16.5 | 26910 | 20800 | 8640 | 3.54 | 2.4 | 21600 | 3.3 | 1.55 | 8.1 | 6.85
Live | 204459305 |  | 10.5 | 16 | 27600 | 20800 | 8560 | 3.53 | 2.48 | 21400 | 3.43 | 1.61 | 8 | 6.95
Live | 204456764 |  | 11 | 16.5 | 27140 | 20600 | 8560 | 3.7 | 2.42 | 21400 | 3.34 | 1.57 | 8.1 | 6.9
Live | 204456790 |  | 11 | 17.5 | 27140 | 20600 | 8560 | 3.7 | 2.44 | 21400 | 3.35 | 1.58 | 8.1 | 6.9
Live | 205750665 |  | 11 | 16.5 | 28060 | 20600 | 8480 | 3.7 | 2.49 | 21200 | 3.45 | 1.62 | 8.1 | 7
Live | 205750687 |  | 11 | 16.5 | 28060 | 20600 | 8480 | 3.7 | 2.49 | 21200 | 3.45 | 1.62 | 8.1 | 7
Live | 205750745 |  | 11 | 16.5 | 28060 | 20600 | 8480 | 3.7 | 2.49 | 21200 | 3.45 | 1.62 | 8.1 | 7
Live | 206133298 |  | 10.5 | 16.5 | 26680 | 21000 | 8800 | 3.54 | 2.4 | 22000 | 3.31 | 1.55 | 8.1 | 6.85
Live | 204301461 |  | 10 | 16.5 | 52325 | 37200 | 18800 | 3.37 | 2.6 | 47000 | 3.36 | 1.58 | 8.5 | 7.3
Live | 206997545 |  | 10 | 17 | 51175 | 36600 | 18800 | 3.37 | 2.52 | 47000 | 3.28 | 1.54 | 8.5 | 6.5
Live | 206133789 |  | 10.5 | 16.5 | 27140 | 20600 | 8560 | 3.54 | 2.42 | 21400 | 3.34 | 1.57 | 8.1 | 6.9
Live | 206133790 |  | 10.5 | 16.5 | 27140 | 20600 | 8560 | 3.54 | 2.42 | 21400 | 3.34 | 1.57 | 8.1 | 6.9
Live | 206133800 |  | 10.5 | 16.5 | 27830 | 20800 | 8560 | 3.55 | 2.48 | 21400 | 3.43 | 1.61 | 8.1 | 6.95
Live | 206133408 |  | 10.5 | 16.5 | 27140 | 20800 | 8560 | 3.54 | 2.42 | 21400 | 3.32 | 1.56 | 8.1 | 6.85
Live | 206133447 |  | 11 | 17 | 28060 | 20600 | 8480 | 3.7 | 2.52 | 21200 | 3.47 | 1.64 | 8.1 | 7.05
Live | 206133954 |  | 10.5 | 16 | 27370 | 21000 | 8720 | 3.53 | 2.48 | 21800 | 3.42 | 1.61 | 8.1 | 7
Live | 206133984 |  | 10.5 | 16 | 27600 | 20600 | 8560 | 3.53 | 2.48 | 21400 | 3.43 | 1.61 | 8.1 | 7
Live | 206133995 |  | 10.5 | 16 | 27600 | 20600 | 8560 | 3.53 | 2.48 | 21400 | 3.43 | 1.61 | 8 | 6.95
Live | 204299503 |  | 11 | 17 | 36800 | 31600 | 13280 | 3.71 | 2.44 | 33200 | 3.24 | 1.53 | 8 | 7.05
Live | 204298923 |  | 11 | 17 | 36570 | 31400 | 13280 | 3.71 | 2.42 | 33200 | 3.2 | 1.51 | 8.1 | 7
Live | 206790342 |  | 12.5 | 20 | 39560 | 30000 | 13760 | 4.22 | 2.28 | 34400 | 3.24 | 1.53 | 9 | 7
Live | 206790533 |  | 12.5 | 19.5 | 39790 | 30800 | 14000 | 4.21 | 2.32 | 35000 | 3.32 | 1.56 | 9.5 | 7
Live | 206790541 |  | 12.5 | 19.5 | 39790 | 30800 | 14000 | 4.21 | 2.32 | 35000 | 3.32 | 1.56 | 9.5 | 7
Live | 206790545 |  | 12 | 19.5 | 38870 | 30800 | 13920 | 4.04 | 2.3 | 34800 | 3.26 | 1.53 | 9.5 | 7
Live | 206790567 |  | 11 | 17.5 | 38180 | 31800 | 14240 | 3.71 | 2.24 | 35600 | 3.2 | 1.51 | 9 | 7
Live | 206790581 |  | 11.7 | 19.5 | 39100 | 31400 | 14160 | 3.94 | 2.28 | 35400 | 3.26 | 1.53 | 9.5 | 7
Live | 204456597 |  | 10.5 | 16 | 26910 | 20800 | 8640 | 3.54 | 2.4 | 21600 | 3.28 | 1.54 | 8.1 | 6.85
Live | 204456651 |  | 11 | 17 | 27140 | 20600 | 8560 | 3.7 | 2.44 | 21400 | 3.34 | 1.57 | 8.1 | 6.9
Live | 204456678 |  | 11 | 16.5 | 27140 | 20800 | 8560 | 3.7 | 2.42 | 21400 | 3.32 | 1.56 | 8.1 | 6.9
Live | 204456869 |  | 11 | 16 | 27830 | 20800 | 8560 | 3.71 | 2.48 | 21400 | 3.43 | 1.61 | 8.1 | 6.95
Live | 205750638 |  | 11 | 16.5 | 27830 | 20800 | 8480 | 3.71 | 2.48 | 21200 | 3.43 | 1.61 | 8.1 | 7
Live | 205750726 |  | 11 | 16.5 | 28060 | 20600 | 8480 | 3.7 | 2.52 | 21200 | 3.49 | 1.65 | 8.5 | 7.05
Live | 205750750 |  | 11 | 16.5 | 28060 | 20600 | 8480 | 3.7 | 2.49 | 21200 | 3.45 | 1.62 | 8.1 | 7
Live | 206997802 |  | 11 | 16.5 | 37030 | 31400 | 13280 | 3.7 | 2.48 | 33200 | 3.3 | 1.55 | 8.1 | 7.1
Live | 206766703 |  | 10.5 | 16 | 27140 | 21000 | 8720 | 3.54 | 2.46 | 21800 | 3.38 | 1.59 | 8 | 7
Live | 206765406 |  | 10.5 | 17 | 26910 | 21000 | 8800 | 3.54 | 2.4 | 22000 | 3.31 | 1.55 | 8.1 | 6.85
Live | 206765414 |  | 10.5 | 16 | 26680 | 21200 | 8800 | 3.54 | 2.36 | 22000 | 3.26 | 1.54 | 8.1 | 6.8
Live | 206765424 |  | 10.5 | 16.5 | 26680 | 21000 | 8800 | 3.54 | 2.38 | 22000 | 3.31 | 1.55 | 8.1 | 6.85
Live | 206765941 |  | 11 | 17 | 28060 | 20600 | 8480 | 3.7 | 2.52 | 21200 | 3.47 | 1.64 | 8.5 | 7.05
Live | 206767701 |  | 10.5 | 16 | 27600 | 20600 | 8560 | 3.53 | 2.48 | 21400 | 3.43 | 1.61 | 8.1 | 7
Live | 206766141 |  | 11 | 17 | 27140 | 20800 | 8640 | 3.7 | 2.4 | 21600 | 3.3 | 1.55 | 7.8 | 6.85
Live | 206766143 |  | 11 | 17 | 27140 | 20800 | 8640 | 3.7 | 2.4 | 21600 | 3.3 | 1.55 | 7.8 | 6.85
Live | 206766160 |  | 11 | 16.5 | 26910 | 20800 | 8640 | 3.7 | 2.4 | 21600 | 3.3 | 1.55 | 7.8 | 6.85
Live | 206766278 |  | 11 | 17 | 27140 | 20800 | 8640 | 3.7 | 2.42 | 21600 | 3.31 | 1.56 | 7.8 | 6.85
Live | 206767462 |  | 10 | 16 | 26680 | 21200 | 8880 | 3.37 | 2.36 | 22200 | 3.29 | 1.54 | 7.8 | 6.8
Live | 206767489 |  | 10.5 | 16.5 | 26910 | 20800 | 8640 | 3.54 | 2.4 | 21600 | 3.3 | 1.55 | 8.1 | 6.85
Live | 206767570 |  | 10.5 | 16 | 26910 | 20800 | 8640 | 3.54 | 2.38 | 21600 | 3.28 | 1.54 | 7.8 | 6.8
Live | 206767597 |  | 11 | 16.5 | 27140 | 20800 | 8640 | 3.7 | 2.4 | 21600 | 3.3 | 1.55 | 7.8 | 6.85
Live | 206765468 |  | 11 | 17 | 26910 | 21000 | 8800 | 3.7 | 2.4 | 22000 | 3.32 | 1.56 | 8.1 | 6.85
Live | 206765495 |  | 11 | 16.5 | 27830 | 20800 | 8560 | 3.71 | 2.48 | 21400 | 3.43 | 1.61 | 8.1 | 7
Live | 206771531 |  | 11.5 | 17.5 | 36570 | 31400 | 13280 | 3.87 | 2.44 | 33200 | 3.22 | 1.51 | 8.1 | 7
Live | 204299074 |  | 11.5 | 17.5 | 36570 | 31400 | 13280 | 3.87 | 2.44 | 33200 | 3.22 | 1.51 | 8.1 | 7
Live | 206772999 |  | 11 | 17 | 37490 | 31800 | 13280 | 3.71 | 2.5 | 33200 | 3.34 | 1.57 | 8.1 | 7.2
Live | 204300248 |  | 11 | 16.5 | 37260 | 31800 | 13280 | 3.7 | 2.48 | 33200 | 3.32 | 1.56 | 8.1 | 7.15
Live | 206136123 |  | 11 | 17.5 | 36570 | 31200 | 13200 | 3.71 | 2.46 | 33000 | 3.23 | 1.52 | 8.1 | 7
Live | 206771036 |  | 11 | 17.5 | 36340 | 31200 | 13280 | 3.71 | 2.4 | 33200 | 3.18 | 1.5 | 8.1 | 6.9
Live | 204300054 |  | 11 | 16.5 | 37030 | 31800 | 13360 | 3.7 | 2.46 | 33400 | 3.26 | 1.54 | 8 | 7.05
Live | 206772071 |  | 11 | 17.5 | 36800 | 31600 | 13280 | 3.71 | 2.46 | 33200 | 3.27 | 1.53 | 8 | 7.05
Live | 204299554 |  | 11 | 17.5 | 36800 | 31600 | 13280 | 3.71 | 2.46 | 33200 | 3.27 | 1.53 | 8 | 7.05
Live | 206772891 |  | 11 | 17 | 37490 | 31600 | 13200 | 3.71 | 2.52 | 33000 | 3.36 | 1.58 | 8.1 | 7.2
Live | 204300078 |  | 11 | 16.5 | 37030 | 31600 | 13280 | 3.7 | 2.48 | 33200 | 3.28 | 1.54 | 8.1 | 7.1
Live | 206136329 |  | 11 | 16.5 | 37030 | 31400 | 13280 | 3.7 | 2.5 | 33200 | 3.3 | 1.55 | 8.1 | 7.1
Live | 204300204 |  | 11 | 17 | 37260 | 31600 | 13280 | 3.7 | 2.48 | 33200 | 3.3 | 1.55 | 8.1 | 7.1
Live | 205751021 |  | 11.7 | 17.5 | 37720 | 31800 | 13200 | 3.95 | 2.52 | 33000 | 3.38 | 1.59 | 8.5 | 7.25
Live | 204298582 |  | 11 | 17 | 36110 | 31400 | 13360 | 3.71 | 2.38 | 33400 | 3.14 | 1.48 | 8.1 | 6.9
Live | 204299322 |  | 11.7 | 18 | 37260 | 31400 | 13040 | 3.94 | 2.52 | 32600 | 3.32 | 1.56 | 8.5 | 7.2
Live | 206772247 |  | 11.7 | 17.5 | 37260 | 31600 | 13200 | 3.94 | 2.52 | 33000 | 3.33 | 1.57 | 8.1 | 7.15
Live | 206772329 |  | 11.7 | 18 | 37260 | 31400 | 13120 | 3.94 | 2.52 | 32800 | 3.34 | 1.57 | 8.1 | 7.2
Live | 206772653 |  | 11 | 17 | 37030 | 31600 | 13360 | 3.7 | 2.46 | 33400 | 3.26 | 1.54 | 8 | 7.1
Live | 206772717 |  | 11 | 16.5 | 37260 | 31600 | 13280 | 3.7 | 2.5 | 33200 | 3.32 | 1.56 | 8.1 | 7.15
Live | 206772898 |  | 11 | 17 | 37490 | 31600 | 13200 | 3.71 | 2.54 | 33000 | 3.38 | 1.59 | 8.1 | 7.2
Live | 206773587 |  | 11.5 | 17 | 36570 | 31400 | 13280 | 3.87 | 2.44 | 33200 | 3.24 | 1.53 | 7.8 | 7
Live | 206773664 |  | 11 | 17 | 37490 | 31600 | 13200 | 3.71 | 2.52 | 33000 | 3.36 | 1.58 | 8.1 | 7.2
Live | 204300711 |  | 10 | 17.5 | 51750 | 36200 | 18600 | 3.37 | 2.58 | 46500 | 3.32 | 1.56 | 8.5 | 7.2
Live | 204301225 |  | 10 | 17.5 | 51750 | 37000 | 18800 | 3.37 | 2.6 | 47000 | 3.34 | 1.57 | 8.5 | 7.3
Live | 204301325 |  | 10 | 17.5 | 52325 | 36200 | 18600 | 3.37 | 2.54 | 46500 | 3.32 | 1.56 | 8.5 | 7.1
Live | 204301326 |  | 10 | 17.5 | 52325 | 36200 | 18600 | 3.37 | 2.54 | 46500 | 3.32 | 1.56 | 8.5 | 7.1
Live | 204301565 |  | 10 | 17 | 52900 | 36200 | 18400 | 3.37 | 2.58 | 46000 | 3.36 | 1.58 | 8.5 | 7.15
Live | 204301232 |  | 10 | 17.5 | 51750 | 37000 | 18800 | 3.37 | 2.6 | 47000 | 3.34 | 1.57 | 8.5 | 7.3
Live | 206136651 |  | 10 | 17.5 | 52325 | 36000 | 18200 | 3.37 | 2.54 | 45500 | 3.3 | 1.56 | 8.5 | 7.1
Live | 206773983 |  | 10 | 17.5 | 52325 | 36000 | 18200 | 3.37 | 2.54 | 45500 | 3.3 | 1.56 | 8.5 | 6.5
Live | 204456374 |  | 10.5 | 16.5 | 26680 | 21000 | 8800 | 3.54 | 2.38 | 22000 | 3.31 | 1.55 | 8.1 | 6.85
Live | 204456376 |  | 10.5 | 16.5 | 26680 | 21000 | 8800 | 3.54 | 2.38 | 22000 | 3.31 | 1.55 | 8.1 | 6.85
Live | 204456456 |  | 11 | 16.5 | 27830 | 20800 | 8560 | 3.71 | 2.48 | 21400 | 3.45 | 1.62 | 8.1 | 7
Live | 204456482 |  | 11 | 16.5 | 27830 | 20800 | 8560 | 3.71 | 2.5 | 21400 | 3.45 | 1.62 | 8.1 | 7
Live | 204456491 |  | 11.5 | 17.5 | 28060 | 20600 | 8480 | 3.88 | 2.52 | 21200 | 3.49 | 1.65 | 8.5 | 7.05
Live | 204456564 |  | 10.5 | 16 | 26910 | 20800 | 8640 | 3.54 | 2.38 | 21600 | 3.28 | 1.54 | 8.1 | 6.8
Live | 204456700 |  | 10.5 | 16.5 | 26910 | 20800 | 8640 | 3.54 | 2.4 | 21600 | 3.3 | 1.55 | 8.1 | 6.85
Live | 205750632 |  | 11 | 16.5 | 27830 | 20800 | 8480 | 3.71 | 2.48 | 21200 | 3.43 | 1.61 | 8.1 | 7
Live | 205750639 |  | 11 | 17 | 28060 | 20600 | 8480 | 3.7 | 2.52 | 21200 | 3.47 | 1.64 | 8.5 | 7.05
Live | 204456855 |  | 10.5 | 16 | 27600 | 20800 | 8640 | 3.53 | 2.46 | 21600 | 3.4 | 1.6 | 8.1 | 6.95
Live | 205750744 |  | 11 | 16.5 | 28060 | 20600 | 8480 | 3.7 | 2.49 | 21200 | 3.45 | 1.62 | 8.1 | 7
Live | 204456969 |  | 10.5 | 16.5 | 26910 | 21000 | 8800 | 3.54 | 2.44 | 22000 | 3.38 | 1.59 | 7.8 | 6.95
Live | 204456976 |  | 11 | 16.5 | 26910 | 21000 | 8800 | 3.7 | 2.44 | 22000 | 3.38 | 1.59 | 7.8 | 6.95
Live | 204300075 |  | 11 | 16.5 | 37030 | 31600 | 13280 | 3.7 | 2.48 | 33200 | 3.28 | 1.54 | 8.1 | 7.1
Live | 204300266 |  | 11 | 16.5 | 37260 | 31600 | 13280 | 3.7 | 2.5 | 33200 | 3.32 | 1.56 | 8.1 | 7.15
Live | 204300574 |  | 11 | 17 | 37490 | 31800 | 13280 | 3.71 | 2.5 | 33200 | 3.34 | 1.57 | 8.1 | 7.2
Live | 205751022 |  | 11.7 | 17.5 | 37720 | 31800 | 13200 | 3.95 | 2.52 | 33000 | 3.38 | 1.59 | 8.5 | 7.25
Live | 205751125 |  | 11.7 | 17.5 | 37720 | 32000 | 13200 | 3.95 | 2.52 | 33000 | 3.36 | 1.58 | 8.5 | 7.2
Live | 206136119 |  | 11 | 17.5 | 36570 | 31200 | 13200 | 3.71 | 2.46 | 33000 | 3.23 | 1.52 | 8.1 | 7
Live | 206136280 |  | 11.7 | 17.5 | 37260 | 31400 | 13120 | 3.94 | 2.52 | 32800 | 3.34 | 1.57 | 8.1 | 7.2
Live | 205751003 |  | 11.5 | 17.5 | 37720 | 32000 | 13200 | 3.88 | 2.52 | 33000 | 3.36 | 1.58 | 8.5 | 7.2
Live | 204298579 |  | 11 | 17 | 36110 | 31400 | 13360 | 3.71 | 2.38 | 33400 | 3.14 | 1.48 | 8.1 | 6.9
Live | 206136146 |  | 11.5 | 17.5 | 37950 | 31600 | 13120 | 3.88 | 2.56 | 32800 | 3.4 | 1.6 | 8.5 | 7.25
Live | 206136168 |  | 11.5 | 17.5 | 37260 | 31400 | 13040 | 3.87 | 2.52 | 32600 | 3.32 | 1.56 | 8.5 | 7.2
Live | 204298658 |  | 11 | 17 | 36110 | 31200 | 13360 | 3.71 | 2.4 | 33400 | 3.16 | 1.49 | 8.1 | 6.9
Live | 204456435 |  | 11 | 17 | 26910 | 21000 | 8720 | 3.7 | 2.4 | 21800 | 3.33 | 1.56 | 8.1 | 6.85
Live | 204456444 |  | 11 | 16.5 | 27830 | 20800 | 8560 | 3.71 | 2.48 | 21400 | 3.43 | 1.61 | 8.1 | 7
Live | 204456878 |  | 11 | 17 | 27830 | 20600 | 8560 | 3.71 | 2.49 | 21400 | 3.47 | 1.63 | 8.1 | 7
Live | 204299747 |  | 11.7 | 17.5 | 37260 | 31600 | 13200 | 3.94 | 2.52 | 33000 | 3.33 | 1.57 | 8.1 | 7.15
Live | 204300053 |  | 11 | 16.5 | 37030 | 31800 | 13360 | 3.7 | 2.46 | 33400 | 3.26 | 1.54 | 8 | 7.05
Live | 206767508 |  | 11 | 16.5 | 27140 | 20600 | 8560 | 3.7 | 2.44 | 21400 | 3.34 | 1.57 | 8.1 | 6.9
Live | 204300073 |  | 11 | 16.5 | 37030 | 31600 | 13280 | 3.7 | 2.48 | 33200 | 3.28 | 1.54 | 8.1 | 7.1
Live | 204300081 |  | 11 | 16.5 | 37030 | 31400 | 13280 | 3.7 | 2.48 | 33200 | 3.3 | 1.55 | 8.1 | 7.1
Live | 204459402 |  | 10.5 | 16 | 27600 | 20600 | 8560 | 3.53 | 2.48 | 21400 | 3.43 | 1.61 | 8 | 6.95
Live | 206767571 |  | 10.5 | 16 | 26910 | 20800 | 8640 | 3.54 | 2.38 | 21600 | 3.28 | 1.54 | 7.8 | 6.8
Live | 204299370 |  | 11.7 | 17.5 | 37260 | 31400 | 12960 | 3.94 | 2.54 | 32400 | 3.32 | 1.56 | 8.5 | 7.25
Live | 206771995 |  | 11 | 17.5 | 36110 | 31000 | 13280 | 3.71 | 2.38 | 33200 | 3.16 | 1.49 | 7.8 | 6.85
Live | 206133815 |  | 10.5 | 16.5 | 28060 | 20800 | 8560 | 3.54 | 2.5 | 21400 | 3.48 | 1.64 | 8.1 | 7
Live | 206772068 |  | 11 | 17.5 | 36800 | 31600 | 13280 | 3.71 | 2.46 | 33200 | 3.27 | 1.53 | 8 | 7.05
Live | 206771025 |  | 11 | 17.5 | 36110 | 31400 | 13360 | 3.71 | 2.38 | 33400 | 3.14 | 1.48 | 8.1 | 6.9
Live | 206997533 |  | 10 | 17 | 51175 | 36600 | 18800 | 3.37 | 2.52 | 47000 | 3.28 | 1.54 | 8.5 | 6.5
Live | 206773595 |  | 11.5 | 17 | 36570 | 31400 | 13280 | 3.87 | 2.44 | 33200 | 3.24 | 1.53 | 7.8 | 7
Live | 206765500 |  | 11 | 16.5 | 27830 | 20800 | 8560 | 3.71 | 2.48 | 21400 | 3.43 | 1.61 | 8.1 | 7
Live | 206773613 |  | 11.7 | 17.5 | 37260 | 31400 | 13120 | 3.94 | 2.52 | 32800 | 3.36 | 1.58 | 8.1 | 7.2
Live | 206133426 |  | 10.5 | 16.5 | 27830 | 20800 | 8560 | 3.55 | 2.48 | 21400 | 3.45 | 1.62 | 8.1 | 7
Live | 206133448 |  | 11 | 17 | 28060 | 20600 | 8480 | 3.7 | 2.52 | 21200 | 3.47 | 1.64 | 8.1 | 7.05
Live | 206133728 |  | 10 | 16 | 26680 | 21200 | 8880 | 3.37 | 2.36 | 22200 | 3.29 | 1.54 | 7.8 | 6.8
Live | 206133760 |  | 10.5 | 16.5 | 26910 | 20800 | 8640 | 3.54 | 2.4 | 21600 | 3.3 | 1.55 | 8.1 | 6.85
Live | 206133779 |  | 11 | 16.5 | 27140 | 20600 | 8560 | 3.7 | 2.44 | 21400 | 3.34 | 1.57 | 8.1 | 6.9
Live | 206133799 |  | 10.5 | 16.5 | 27830 | 20800 | 8560 | 3.55 | 2.48 | 21400 | 3.43 | 1.61 | 8.1 | 6.95
Live | 206788565 |  | 13.5 | 20.5 | 26910 | 24800 | 10640 | 4.56 | 2.5 | 26600 | 3 | 1.41 | 10.5 | 8.75
Live | 206788654 |  | 12.5 | 20 | 39560 | 30000 | 13760 | 4.22 | 2.28 | 34400 | 3.24 | 1.53 | 9 | 7
Live | 206790331 |  | 12.5 | 19.5 | 38870 | 30800 | 13920 | 4.22 | 2.3 | 34800 | 3.26 | 1.53 | 9.5 | 7
Live | 206790351 |  | 12 | 19.5 | 39790 | 30200 | 13840 | 4.05 | 2.28 | 34600 | 3.26 | 1.54 | 9 | 7
Live | 206788743 |  | 11.7 | 18.5 | 38870 | 31600 | 14080 | 3.94 | 2.28 | 35200 | 3.26 | 1.53 | 9 | 7
Live | 206790403 |  | 12.5 | 20 | 39100 | 31200 | 14000 | 4.21 | 2.32 | 35000 | 3.28 | 1.54 | 9 | 7
Live | 206790542 |  | 11 | 19 | 38410 | 31200 | 14080 | 3.7 | 2.26 | 35200 | 3.2 | 1.51 | 9 | 7
Live | 206790543 |  | 12.5 | 19.5 | 38870 | 31000 | 13920 | 4.22 | 2.3 | 34800 | 3.24 | 1.52 | 9.5 | 7
Live | 206790550 |  | 12.5 | 19.5 | 38870 | 31200 | 14000 | 4.22 | 2.3 | 35000 | 3.28 | 1.54 | 9 | 7
Live | 206790553 |  | 11.7 | 18.5 | 38640 | 31600 | 14080 | 3.95 | 2.28 | 35200 | 3.24 | 1.52 | 9 | 7
Live | 206790558 |  | 11.5 | 18.5 | 38870 | 31200 | 14160 | 3.87 | 2.28 | 35400 | 3.24 | 1.53 | 9 | 7
Live | 206790262 |  | 13 | 21 | 39560 | 30400 | 14320 | 4.38 | 2.3 | 35800 | 3.26 | 1.53 | 9 | 7.6
Live | 206790303 |  | 12 | 19.5 | 39560 | 30800 | 14080 | 4.04 | 2.3 | 35200 | 3.3 | 1.55 | 9.5 | 7
Live | 206136182 |  | 11.5 | 17.5 | 37260 | 31400 | 13040 | 3.87 | 2.52 | 32600 | 3.32 | 1.56 | 8.5 | 7.2
Live | 206765701 |  | 11 | 17 | 27140 | 20600 | 8560 | 3.7 | 2.44 | 21400 | 3.34 | 1.57 | 8.1 | 6.9
Live | 206765719 |  | 10.5 | 16 | 26910 | 20800 | 8640 | 3.54 | 2.4 | 21600 | 3.3 | 1.55 | 8.1 | 6.85
Live | 206765863 |  | 11 | 16.5 | 27830 | 20800 | 8560 | 3.71 | 2.5 | 21400 | 3.45 | 1.62 | 8.1 | 7
Live | 206766305 |  | 11 | 16.5 | 27140 | 20800 | 8640 | 3.7 | 2.4 | 21600 | 3.3 | 1.55 | 7.8 | 6.85
Live | 206766403 |  | 11 | 17 | 27140 | 20800 | 8560 | 3.7 | 2.42 | 21400 | 3.32 | 1.56 | 7.8 | 6.85
Live | 206997672 |  | 11 | 17 | 36570 | 31400 | 13280 | 3.71 | 2.42 | 33200 | 3.2 | 1.51 | 8.1 | 7
Live | 206766694 |  | 10.5 | 16 | 27140 | 21000 | 8720 | 3.54 | 2.46 | 21800 | 3.38 | 1.59 | 8 | 6.95
Live | 206766865 |  | 10.5 | 16 | 27370 | 20800 | 8720 | 3.53 | 2.48 | 21800 | 3.42 | 1.61 | 8.1 | 7
Live | 206765415 |  | 10.5 | 16 | 26680 | 21200 | 8800 | 3.54 | 2.36 | 22000 | 3.26 | 1.54 | 8.1 | 6.8
Live | 206765416 |  | 10.5 | 16 | 26680 | 21200 | 8800 | 3.54 | 2.36 | 22000 | 3.26 | 1.54 | 8.1 | 6.8
Live | 206997688 |  | 11.5 | 17.5 | 36570 | 31200 | 13200 | 3.87 | 2.46 | 33000 | 3.23 | 1.52 | 8.1 | 7.05
Live | 206765228 |  | 10 | 17.5 | 51750 | 36400 | 18800 | 3.37 | 2.54 | 47000 | 3.3 | 1.55 | 8.5 | 6.5
Live | 206765234 |  | 10 | 17 | 51175 | 36600 | 18800 | 3.37 | 2.52 | 47000 | 3.28 | 1.54 | 8.5 | 6.5
Live | 204451346 |  | 10.5 | 16 | 27600 | 20800 | 8560 | 3.53 | 2.48 | 21400 | 3.43 | 1.61 | 8 | 6.95
Live | 204451357 |  | 11 | 16.5 | 27600 | 20600 | 8560 | 3.71 | 2.49 | 21400 | 3.45 | 1.62 | 8.1 | 7
Live | 204301226 |  | 10 | 17.5 | 51750 | 37000 | 18800 | 3.37 | 2.6 | 47000 | 3.34 | 1.57 | 8.5 | 7.3
Live | 206767500 |  | 10.5 | 16.5 | 27140 | 20800 | 8640 | 3.54 | 2.4 | 21600 | 3.3 | 1.55 | 8.1 | 6.85
Live | 206774212 |  | 10 | 17 | 51175 | 36600 | 18800 | 3.37 | 2.52 | 47000 | 3.28 | 1.54 | 8.5 | 6.5
Live | 206767507 |  | 11 | 16.5 | 27140 | 20600 | 8560 | 3.7 | 2.44 | 21400 | 3.34 | 1.57 | 8.1 | 6.9
Live | 204301405 |  | 10 | 17.5 | 52325 | 36200 | 18600 | 3.37 | 2.54 | 46500 | 3.32 | 1.56 | 8.5 | 6.5
Live | 206767581 |  | 10.5 | 16 | 26910 | 20800 | 8640 | 3.54 | 2.38 | 21600 | 3.28 | 1.54 | 7.8 | 6.8
Live | 204301575 |  | 10 | 17 | 52900 | 36000 | 18400 | 3.37 | 2.6 | 46000 | 3.4 | 1.6 | 8.5 | 7.15
Live | 206136696 |  | 10 | 17.5 | 53475 | 36000 | 18400 | 3.37 | 2.58 | 46000 | 3.38 | 1.59 | 8.5 | 7.1
Live | 206774336 |  | 10 | 17.5 | 51750 | 36400 | 18800 | 3.37 | 2.54 | 47000 | 3.3 | 1.55 | 8.5 | 6.5
Live | 206774391 |  | 10 | 17.5 | 52325 | 36400 | 18600 | 3.37 | 2.52 | 46500 | 3.3 | 1.55 | 8.5 | 6.5
Live | 206773932 |  | 10 | 17 | 52325 | 36000 | 18400 | 3.37 | 2.52 | 46000 | 3.26 | 1.53 | 8.5 | 6.5
Live | 206774111 |  | 10 | 17.5 | 52900 | 36400 | 18400 | 3.37 | 2.54 | 46000 | 3.32 | 1.56 | 8.5 | 6.5
Live | 206772073 |  | 11.7 | 17.5 | 37030 | 31400 | 13200 | 3.95 | 2.48 | 33000 | 3.28 | 1.54 | 8.1 | 7.1
Live | 206790546 |  | 12 | 19.5 | 38870 | 30800 | 13920 | 4.04 | 2.3 | 34800 | 3.26 | 1.53 | 9.5 | 7
Live | 206790586 |  | 12 | 19.5 | 39560 | 30400 | 13920 | 4.04 | 2.28 | 34800 | 3.26 | 1.53 | 9 | 7
Live | 206773661 |  | 11 | 17 | 37490 | 31600 | 13200 | 3.71 | 2.52 | 33000 | 3.36 | 1.58 | 8.1 | 7.2
Live | 206772363 |  | 11.7 | 17.5 | 37260 | 31600 | 13200 | 3.94 | 2.52 | 33000 | 3.33 | 1.57 | 8.1 | 7.15
Live | 206764370 |  | 10.5 | 16 | 26680 | 21200 | 8880 | 3.54 | 2.42 | 22200 | 3.35 | 1.58 | 7.8 | 6.9
Live | 206764424 |  | 10.5 | 16 | 27140 | 21000 | 8720 | 3.54 | 2.46 | 21800 | 3.38 | 1.59 | 8 | 6.95
Live | 204300396 |  | 11 | 17 | 37490 | 31600 | 13200 | 3.71 | 2.52 | 33000 | 3.33 | 1.57 | 8.1 | 7.2
Live | 205751005 |  | 11.5 | 17.5 | 37720 | 32000 | 13200 | 3.88 | 2.52 | 33000 | 3.36 | 1.58 | 8.5 | 7.2
Live | 206136080 |  | 11.5 | 17.5 | 37950 | 31800 | 13120 | 3.88 | 2.54 | 32800 | 3.4 | 1.6 | 8.5 | 7.25
Live | 206136120 |  | 11 | 17.5 | 36570 | 31200 | 13200 | 3.71 | 2.46 | 33000 | 3.23 | 1.52 | 8.1 | 7
Live | 204298580 |  | 11 | 17 | 36110 | 31400 | 13360 | 3.71 | 2.38 | 33400 | 3.14 | 1.48 | 8.1 | 6.9
Live | 206136150 |  | 11.5 | 17.5 | 37950 | 31600 | 13120 | 3.88 | 2.56 | 32800 | 3.4 | 1.6 | 8.5 | 7.25
Live | 204298632 |  | 11 | 17.5 | 36110 | 31400 | 13360 | 3.71 | 2.38 | 33400 | 3.14 | 1.48 | 8.1 | 6.9
Live | 204298641 |  | 11 | 17.5 | 36340 | 31200 | 13280 | 3.71 | 2.4 | 33200 | 3.18 | 1.5 | 8.1 | 6.9
Live | 204299031 |  | 11.7 | 17.5 | 36570 | 31200 | 13200 | 3.94 | 2.46 | 33000 | 3.23 | 1.52 | 8.5 | 7
Live | 204299210 |  | 11.5 | 17.5 | 37030 | 31600 | 13040 | 3.88 | 2.5 | 32600 | 3.28 | 1.54 | 8.1 | 7.2
Live | 204299371 |  | 11.7 | 17.5 | 37260 | 31400 | 12960 | 3.94 | 2.54 | 32400 | 3.32 | 1.56 | 8.5 | 7.25
Live | 206772249 |  | 11.7 | 17.5 | 37260 | 31600 | 13200 | 3.94 | 2.52 | 33000 | 3.33 | 1.57 | 8.1 | 7.15
Live | 206771151 |  | 11.5 | 17.5 | 36340 | 31000 | 13200 | 3.87 | 2.42 | 33000 | 3.18 | 1.49 | 8.1 | 6.95
Live | 206771410 |  | 11.5 | 17.5 | 36570 | 31400 | 13280 | 3.87 | 2.44 | 33200 | 3.22 | 1.51 | 8.1 | 7
Live | 206772652 |  | 11 | 17 | 37030 | 31600 | 13360 | 3.7 | 2.46 | 33400 | 3.26 | 1.54 | 8 | 7.1
Live | 206772725 |  | 11 | 17 | 37490 | 31600 | 13200 | 3.71 | 2.52 | 33000 | 3.36 | 1.58 | 8.1 | 7.2
Live | 206772996 |  | 11 | 17 | 37490 | 31800 | 13280 | 3.71 | 2.5 | 33200 | 3.34 | 1.57 | 8.1 | 7.2
Live | 204459053 |  | 10.5 | 16 | 27140 | 21000 | 8720 | 3.54 | 2.46 | 21800 | 3.38 | 1.59 | 8 | 6.95
Live | 206773004 |  | 11.5 | 17.5 | 37720 | 31600 | 13200 | 3.88 | 2.54 | 33000 | 3.38 | 1.59 | 8.1 | 7.2
Live | 204459243 |  | 10.5 | 16 | 27370 | 20800 | 8720 | 3.53 | 2.48 | 21800 | 3.43 | 1.62 | 8.1 | 7
Live | 204459280 |  | 10.5 | 16 | 27600 | 20800 | 8560 | 3.53 | 2.48 | 21400 | 3.43 | 1.61 | 8 | 6.95
Live | 204459333 |  | 10.5 | 16 | 27600 | 20600 | 8560 | 3.53 | 2.48 | 21400 | 3.43 | 1.61 | 8 | 6.95
Live | 204459395 |  | 10.5 | 16 | 27600 | 20600 | 8560 | 3.53 | 2.48 | 21400 | 3.43 | 1.61 | 8 | 6.95
Live | 204456781 |  | 11 | 16.5 | 27140 | 20600 | 8560 | 3.7 | 2.42 | 21400 | 3.34 | 1.57 | 8.1 | 6.9
Live | 205750680 |  | 11 | 16 | 27830 | 20800 | 8480 | 3.71 | 2.48 | 21200 | 3.43 | 1.61 | 8.1 | 7
Live | 204456904 |  | 10.5 | 16.5 | 26910 | 21000 | 8800 | 3.54 | 2.44 | 22000 | 3.38 | 1.59 | 7.8 | 6.95
Live | 206773605 |  | 11.7 | 17.5 | 37260 | 31400 | 13120 | 3.94 | 2.52 | 32800 | 3.34 | 1.57 | 8.1 | 7.2
Live | 206133418 |  | 11 | 17 | 27830 | 20600 | 8560 | 3.71 | 2.49 | 21400 | 3.47 | 1.63 | 8.1 | 7
Live | 206133427 |  | 10.5 | 16.5 | 27830 | 20800 | 8560 | 3.55 | 2.48 | 21400 | 3.45 | 1.62 | 8.1 | 7
Live | 206133739 |  | 10.5 | 16.5 | 27830 | 20800 | 8560 | 3.55 | 2.48 | 21400 | 3.45 | 1.62 | 8.1 | 7
Live | 206133780 |  | 11 | 16.5 | 27140 | 20600 | 8560 | 3.7 | 2.44 | 21400 | 3.34 | 1.57 | 8.1 | 6.9
Live | 206133809 |  | 10.5 | 16.5 | 28060 | 20800 | 8560 | 3.54 | 2.5 | 21400 | 3.48 | 1.64 | 8.1 | 7
Live | 206997928 |  | 11 | 17 | 37490 | 31600 | 13120 | 3.71 | 2.54 | 32800 | 3.38 | 1.59 | 8.1 | 7.2
Live | 206133996 |  | 10.5 | 16 | 27600 | 20600 | 8560 | 3.53 | 2.48 | 21400 | 3.43 | 1.61 | 8 | 6.95
Live | 206790408 |  | 12.5 | 19.5 | 39100 | 31200 | 14000 | 4.21 | 2.32 | 35000 | 3.28 | 1.54 | 9 | 7
Live | 206790548 |  | 12 | 19 | 38180 | 32000 | 14080 | 4.04 | 2.24 | 35200 | 3.2 | 1.51 | 9 | 7
Live | 206790557 |  | 12 | 18.5 | 39100 | 31200 | 14000 | 4.05 | 2.3 | 35000 | 3.28 | 1.54 | 9 | 7
Live | 206790447 |  | 12 | 18.5 | 39100 | 31200 | 14000 | 4.05 | 2.3 | 35000 | 3.28 | 1.54 | 9 | 7
Live | 206790561 |  | 11 | 18.5 | 37490 | 32400 | 14320 | 3.71 | 2.2 | 35800 | 3.14 | 1.48 | 9 | 7
Live | 206790431 |  | 11.7 | 18.5 | 38870 | 31600 | 14080 | 3.94 | 2.28 | 35200 | 3.26 | 1.53 | 9 | 7
Live | 206790563 |  | 11.7 | 19 | 39560 | 30400 | 14000 | 3.94 | 2.24 | 35000 | 3.22 | 1.51 | 9 | 7
Live | 206790583 |  | 11.7 | 19 | 38640 | 31600 | 14160 | 3.95 | 2.28 | 35400 | 3.24 | 1.53 | 9 | 7
Live | 206790584 |  | 11.7 | 19 | 38870 | 31400 | 14080 | 3.94 | 2.3 | 35200 | 3.26 | 1.53 | 9 | 7
Live | 206790280 |  | 11.7 | 19 | 37950 | 32200 | 14240 | 3.94 | 2.24 | 35600 | 3.18 | 1.5 | 9.5 | 7
Live | 206790551 |  | 12.5 | 19.5 | 38870 | 31200 | 14000 | 4.22 | 2.32 | 35000 | 3.28 | 1.54 | 9 | 7
Live | 206790559 |  | 12 | 19 | 39330 | 31000 | 14000 | 4.04 | 2.32 | 35000 | 3.3 | 1.55 | 9 | 7
Live | 206790547 |  | 11.7 | 19 | 38180 | 31800 | 14240 | 3.94 | 2.24 | 35600 | 3.2 | 1.51 | 9 | 7
Live | 206790566 |  | 11.7 | 19 | 38410 | 31600 | 14160 | 3.95 | 2.26 | 35400 | 3.22 | 1.51 | 9 | 7
Live | 206790316 |  | 11.7 | 19.5 | 38640 | 31000 | 14000 | 3.95 | 2.28 | 35000 | 3.22 | 1.51 | 9.5 | 7
Live | 204456426 |  | 11 | 17 | 26910 | 21000 | 8800 | 3.7 | 2.4 | 22000 | 3.32 | 1.56 | 8.1 | 6.85
Live | 206133765 |  | 10.5 | 16.5 | 26910 | 20800 | 8640 | 3.54 | 2.4 | 21600 | 3.3 | 1.55 | 8.1 | 6.85
Live | 206136164 |  | 11.5 | 17.5 | 37260 | 31400 | 13040 | 3.87 | 2.52 | 32600 | 3.32 | 1.56 | 8.5 | 7.2
Live | 206766220 |  | 11 | 17 | 27140 | 20800 | 8560 | 3.7 | 2.42 | 21400 | 3.32 | 1.56 | 7.8 | 6.85
Live | 206766292 |  | 11 | 17 | 27140 | 20800 | 8560 | 3.7 | 2.42 | 21400 | 3.32 | 1.56 | 7.8 | 6.85
Live | 206766942 |  | 10.5 | 16 | 27600 | 20800 | 8560 | 3.53 | 2.48 | 21400 | 3.43 | 1.61 | 8 | 6.95
Live | 206767469 |  | 10 | 16 | 26680 | 21200 | 8880 | 3.37 | 2.36 | 22200 | 3.29 | 1.54 | 7.8 | 6.8
Live | 206767541 |  | 10.5 | 16.5 | 28060 | 20800 | 8560 | 3.54 | 2.5 | 21400 | 3.48 | 1.64 | 8.1 | 7
Live | 204456851 |  | 11 | 16.5 | 27830 | 20800 | 8560 | 3.71 | 2.48 | 21400 | 3.43 | 1.61 | 8.1 | 6.95
Live | 204456911 |  | 10.5 | 16.5 | 26910 | 21000 | 8800 | 3.54 | 2.44 | 22000 | 3.38 | 1.59 | 7.8 | 6.95
Live | 204300717 |  | 10 | 17.5 | 51750 | 36200 | 18600 | 3.37 | 2.58 | 46500 | 3.32 | 1.56 | 8.5 | 7.2
Live | 204459285 |  | 10.5 | 16 | 27600 | 20800 | 8560 | 3.53 | 2.48 | 21400 | 3.43 | 1.61 | 8 | 6.95
Live | 204459339 |  | 10.5 | 16 | 27600 | 20600 | 8560 | 3.53 | 2.48 | 21400 | 3.43 | 1.61 | 8 | 6.95
Live | 205750710 |  | 11 | 16.5 | 28060 | 20600 | 8480 | 3.7 | 2.52 | 21200 | 3.49 | 1.65 | 8.5 | 7.05
Live | 206133313 |  | 10.5 | 16.5 | 26680 | 21000 | 8800 | 3.54 | 2.38 | 22000 | 3.31 | 1.55 | 8.1 | 6.85
Live | 206133373 |  | 10.5 | 16.5 | 27140 | 20800 | 8560 | 3.54 | 2.42 | 21400 | 3.32 | 1.56 | 8.1 | 6.9
Live | 206133393 |  | 10.5 | 16.5 | 27140 | 20800 | 8560 | 3.54 | 2.42 | 21400 | 3.32 | 1.56 | 8.1 | 6.9
Live | 206134001 |  | 10.5 | 16 | 27600 | 20600 | 8560 | 3.53 | 2.48 | 21400 | 3.43 | 1.61 | 8 | 6.95
Live | 204298634 |  | 11 | 17.5 | 36110 | 31400 | 13360 | 3.71 | 2.38 | 33400 | 3.14 | 1.48 | 8.1 | 6.9
Live | 206772531 |  | 11 | 16.5 | 37030 | 31800 | 13360 | 3.7 | 2.46 | 33400 | 3.26 | 1.54 | 8 | 7.05
Live | 206772558 |  | 11 | 16.5 | 37030 | 31400 | 13280 | 3.7 | 2.48 | 33200 | 3.3 | 1.55 | 8.1 | 7.1
Live | 204300198 |  | 11 | 17 | 37030 | 31600 | 13360 | 3.7 | 2.46 | 33400 | 3.26 | 1.54 | 8 | 7.1
Live | 206767478 |  | 10.5 | 16.5 | 27830 | 20800 | 8560 | 3.55 | 2.48 | 21400 | 3.45 | 1.62 | 8.1 | 7
Live | 206998536 |  | 11 | 16.5 | 27140 | 20800 | 8640 | 3.7 | 2.4 | 21600 | 3.3 | 1.55 | 7.8 | 6.85
Live | 206765702 |  | 11 | 17 | 27140 | 20600 | 8560 | 3.7 | 2.44 | 21400 | 3.34 | 1.57 | 8.1 | 6.9
Live | 206765916 |  | 11 | 17 | 27830 | 20600 | 8560 | 3.71 | 2.52 | 21400 | 3.48 | 1.64 | 8.1 | 7
Live | 206765917 |  | 11 | 17 | 27830 | 20600 | 8560 | 3.71 | 2.52 | 21400 | 3.48 | 1.64 | 8.1 | 7
Live | 206766909 |  | 10.5 | 16 | 27600 | 20800 | 8560 | 3.53 | 2.48 | 21400 | 3.43 | 1.61 | 8 | 6.95
Live | 206765478 |  | 11 | 17 | 26910 | 21000 | 8720 | 3.7 | 2.4 | 21800 | 3.33 | 1.56 | 8.1 | 6.85
Live | 206771414 |  | 11.5 | 17.5 | 36570 | 31400 | 13280 | 3.87 | 2.44 | 33200 | 3.22 | 1.51 | 8.1 | 7
Live | 204298664 |  | 11 | 17 | 36110 | 31200 | 13360 | 3.71 | 2.4 | 33400 | 3.16 | 1.49 | 8.1 | 6.9
Live | 204298944 |  | 11.5 | 17.5 | 36570 | 31400 | 13280 | 3.87 | 2.44 | 33200 | 3.22 | 1.51 | 8.1 | 7
Live | 204299234 |  | 11.7 | 17.5 | 37030 | 31400 | 13040 | 3.95 | 2.52 | 32600 | 3.29 | 1.55 | 8.5 | 7.2
Live | 204299324 |  | 11.7 | 18 | 37260 | 31400 | 13040 | 3.94 | 2.52 | 32600 | 3.32 | 1.56 | 8.5 | 7.2
Live | 206772828 |  | 11 | 17 | 37260 | 31800 | 13280 | 3.7 | 2.48 | 33200 | 3.32 | 1.56 | 8.1 | 7.15
Live | 204301222 |  | 10 | 17.5 | 51750 | 36400 | 18800 | 3.37 | 2.54 | 47000 | 3.32 | 1.56 | 8.5 | 7.15
Live | 206997547 |  | 10 | 17.5 | 51750 | 36400 | 18800 | 3.37 | 2.54 | 47000 | 3.3 | 1.55 | 8.5 | 6.5
Live | 206773965 |  | 10 | 17 | 52325 | 36000 | 18400 | 3.37 | 2.52 | 46000 | 3.26 | 1.53 | 8.5 | 6.5
Live | 206774397 |  | 10 | 17.5 | 52325 | 36400 | 18600 | 3.37 | 2.52 | 46500 | 3.3 | 1.55 | 8.5 | 6.5
Live | 206772873 |  | 11 | 17 | 37490 | 31800 | 13280 | 3.71 | 2.5 | 33200 | 3.34 | 1.57 | 8.1 | 7.2
Live | 204300388 |  | 11 | 17 | 37260 | 31800 | 13280 | 3.7 | 2.48 | 33200 | 3.32 | 1.56 | 8.1 | 7.15
Live | 204300578 |  | 11 | 17 | 37490 | 31800 | 13280 | 3.71 | 2.5 | 33200 | 3.34 | 1.57 | 8.1 | 7.2
Live | 206767034 |  | 11 | 16.5 | 27600 | 20600 | 8560 | 3.71 | 2.49 | 21400 | 3.45 | 1.62 | 8.1 | 7
Live | 206767536 |  | 10.5 | 16.5 | 28060 | 20800 | 8560 | 3.54 | 2.5 | 21400 | 3.48 | 1.64 | 8.1 | 7
Live | 204456579 |  | 11 | 17 | 27140 | 20800 | 8640 | 3.7 | 2.4 | 21600 | 3.3 | 1.55 | 8.1 | 6.85
Live | 204459249 |  | 10.5 | 16 | 27370 | 20800 | 8720 | 3.53 | 2.48 | 21800 | 3.43 | 1.62 | 8.1 | 7
Live | 205751225 |  | 11.7 | 18 | 37950 | 31800 | 13120 | 3.94 | 2.56 | 32800 | 3.4 | 1.6 | 8.5 | 7.25
Live | 206136093 |  | 11.5 | 17.5 | 37950 | 31800 | 13120 | 3.88 | 2.54 | 32800 | 3.4 | 1.6 | 8.5 | 7.25
Live | 206773659 |  | 11 | 17 | 37490 | 31600 | 13200 | 3.71 | 2.52 | 33000 | 3.33 | 1.57 | 8.1 | 7.2
Live | 206136349 |  | 11 | 17 | 37490 | 31600 | 13200 | 3.71 | 2.52 | 33000 | 3.36 | 1.58 | 8.1 | 7.2
Live | 204456507 |  | 11.5 | 17.5 | 28060 | 20600 | 8480 | 3.88 | 2.54 | 21200 | 3.49 | 1.65 | 8.5 | 7.05
Live | 204456745 |  | 11 | 16.5 | 27140 | 20800 | 8640 | 3.7 | 2.4 | 21600 | 3.3 | 1.55 | 8.1 | 6.85
Live | 206765860 |  | 10.5 | 16 | 27600 | 20800 | 8640 | 3.53 | 2.46 | 21600 | 3.4 | 1.6 | 8.1 | 6.95
Live | 206765869 |  | 11 | 16.5 | 27830 | 20800 | 8560 | 3.71 | 2.5 | 21400 | 3.45 | 1.62 | 8.1 | 7
Live | 206767505 |  | 10.5 | 16.5 | 27140 | 20800 | 8640 | 3.54 | 2.4 | 21600 | 3.3 | 1.55 | 8.1 | 6.85
Live | 206133655 |  | 10.5 | 16 | 27370 | 21000 | 8720 | 3.53 | 2.48 | 21800 | 3.42 | 1.61 | 8.1 | 7
Live | 204300084 |  | 11 | 16.5 | 37030 | 31400 | 13280 | 3.7 | 2.48 | 33200 | 3.3 | 1.55 | 8.1 | 7.1
Live | 204300276 |  | 11 | 17 | 37490 | 31600 | 13200 | 3.71 | 2.52 | 33000 | 3.36 | 1.58 | 8.1 | 7.2
Live | 204300395 |  | 11 | 17 | 37490 | 31600 | 13200 | 3.71 | 2.52 | 33000 | 3.33 | 1.57 | 8.1 | 7.2
Live | 204300585 |  | 11.5 | 17.5 | 37720 | 31600 | 13200 | 3.88 | 2.54 | 33000 | 3.38 | 1.59 | 8.1 | 7.2
Live | 205751221 |  | 11.7 | 18 | 37950 | 31800 | 13120 | 3.94 | 2.56 | 32800 | 3.4 | 1.6 | 8.5 | 7.25
Live | 206136111 |  | 11 | 17.5 | 36570 | 31200 | 13200 | 3.71 | 2.46 | 33000 | 3.23 | 1.52 | 8.1 | 7
Live | 206136130 |  | 11 | 17.5 | 36570 | 31200 | 13200 | 3.71 | 2.46 | 33000 | 3.23 | 1.52 | 8.1 | 7.05
Live | 206136181 |  | 11.5 | 17.5 | 37260 | 31400 | 13040 | 3.87 | 2.52 | 32600 | 3.32 | 1.56 | 8.5 | 7.2
Live | 206136191 |  | 11.5 | 17.5 | 37260 | 31400 | 12960 | 3.87 | 2.52 | 32400 | 3.32 | 1.56 | 8.5 | 7.2
Live | 204298682 |  | 11 | 17 | 36340 | 31200 | 13280 | 3.71 | 2.4 | 33200 | 3.18 | 1.5 | 8.1 | 6.9
Live | 206136199 |  | 11.5 | 17.5 | 37260 | 31400 | 12960 | 3.87 | 2.54 | 32400 | 3.32 | 1.56 | 8.5 | 7.25
Live | 204299032 |  | 11.7 | 17.5 | 36570 | 31200 | 13200 | 3.94 | 2.46 | 33000 | 3.23 | 1.52 | 8.5 | 7
Live | 206136345 |  | 11 | 17 | 37490 | 31600 | 13200 | 3.71 | 2.52 | 33000 | 3.36 | 1.58 | 8.1 | 7.2
Live | 204299501 |  | 11 | 17 | 36800 | 31600 | 13280 | 3.71 | 2.44 | 33200 | 3.24 | 1.53 | 8 | 7.05
Live | 206771536 |  | 11.5 | 17.5 | 36570 | 31200 | 13200 | 3.87 | 2.46 | 33000 | 3.23 | 1.52 | 8.1 | 7.05
Live | 204456390 |  | 10.5 | 16 | 26680 | 21200 | 8800 | 3.54 | 2.36 | 22000 | 3.27 | 1.54 | 8.1 | 6.8
Live | 204456453 |  | 11 | 16.5 | 28060 | 20600 | 8480 | 3.7 | 2.49 | 21200 | 3.47 | 1.64 | 8.1 | 7
Live | 204456498 |  | 11.5 | 17.5 | 28060 | 20600 | 8480 | 3.88 | 2.52 | 21200 | 3.49 | 1.65 | 8.5 | 7.05
Live | 204456787 |  | 11 | 16.5 | 27140 | 20600 | 8560 | 3.7 | 2.42 | 21400 | 3.34 | 1.57 | 8.1 | 6.9
Live | 204456832 |  | 11 | 16.5 | 27830 | 20800 | 8560 | 3.71 | 2.5 | 21400 | 3.45 | 1.62 | 8.1 | 7
Live | 206766211 |  | 11 | 17 | 27140 | 20800 | 8640 | 3.7 | 2.42 | 21600 | 3.31 | 1.56 | 7.8 | 6.85
Live | 206133383 |  | 11 | 17 | 27140 | 20600 | 8560 | 3.7 | 2.44 | 21400 | 3.34 | 1.57 | 8.1 | 6.9
Live | 204298924 |  | 11 | 17 | 36570 | 31400 | 13280 | 3.71 | 2.42 | 33200 | 3.2 | 1.51 | 8.1 | 7
Live | 206772702 |  | 11 | 16.5 | 37260 | 31800 | 13280 | 3.7 | 2.48 | 33200 | 3.32 | 1.56 | 8.1 | 7.15
Live | 204299564 |  | 11.7 | 17.5 | 37030 | 31400 | 13200 | 3.95 | 2.48 | 33000 | 3.28 | 1.54 | 8.1 | 7.1
Live | 204300278 |  | 11 | 17 | 37490 | 31600 | 13200 | 3.71 | 2.52 | 33000 | 3.36 | 1.58 | 8.1 | 7.2
Live | 206773650 |  | 11 | 16.5 | 37030 | 31400 | 13280 | 3.7 | 2.5 | 33200 | 3.3 | 1.55 | 8.1 | 7.1
Live | 206136283 |  | 11.7 | 17.5 | 37260 | 31400 | 13120 | 3.94 | 2.52 | 32800 | 3.34 | 1.57 | 8.1 | 7.2
Live | 206773452 |  | 11 | 17.5 | 36570 | 31200 | 13200 | 3.71 | 2.46 | 33000 | 3.23 | 1.52 | 8.1 | 7
Live | 206773604 |  | 11.7 | 17.5 | 37260 | 31400 | 13120 | 3.94 | 2.52 | 32800 | 3.34 | 1.57 | 8.1 | 7.2
Live | 206773648 |  | 11 | 16.5 | 37030 | 31400 | 13280 | 3.7 | 2.5 | 33200 | 3.3 | 1.55 | 8.1 | 7.1
Live | 206773675 |  | 11 | 17 | 37490 | 31600 | 13200 | 3.71 | 2.54 | 33000 | 3.38 | 1.59 | 8.1 | 7.2
Live | 206771999 |  | 11 | 17.5 | 36110 | 31000 | 13280 | 3.71 | 2.38 | 33200 | 3.16 | 1.49 | 7.8 | 6.85
Live | 206772251 |  | 11.7 | 17.5 | 37260 | 31600 | 13200 | 3.94 | 2.52 | 33000 | 3.33 | 1.57 | 8.1 | 7.15
Live | 206772332 |  | 11.7 | 18 | 37260 | 31400 | 13120 | 3.94 | 2.52 | 32800 | 3.34 | 1.57 | 8.1 | 7.2
Live | 204298644 |  | 11 | 17.5 | 36340 | 31200 | 13280 | 3.71 | 2.4 | 33200 | 3.18 | 1.5 | 8.1 | 6.9
Live | 206766130 |  | 10.5 | 16.5 | 26910 | 21000 | 8800 | 3.54 | 2.44 | 22000 | 3.38 | 1.59 | 7.8 | 6.95
Live | 206772657 |  | 11 | 17 | 37030 | 31600 | 13360 | 3.7 | 2.46 | 33400 | 3.26 | 1.54 | 8 | 7.1
Live | 206772666 |  | 11 | 17 | 37260 | 31600 | 13280 | 3.7 | 2.48 | 33200 | 3.3 | 1.55 | 8.1 | 7.1
Live | 206772837 |  | 11 | 17 | 37490 | 31600 | 13200 | 3.71 | 2.52 | 33000 | 3.33 | 1.57 | 8.1 | 7.2
Live | 204299884 |  | 11.7 | 17.5 | 37260 | 31600 | 13200 | 3.94 | 2.52 | 33000 | 3.33 | 1.57 | 8.1 | 7.15
Live | 204300088 |  | 11 | 16.5 | 37030 | 31400 | 13280 | 3.7 | 2.48 | 33200 | 3.3 | 1.55 | 8.1 | 7.1
Live | 206767496 |  | 10.5 | 16.5 | 26910 | 20800 | 8640 | 3.54 | 2.4 | 21600 | 3.3 | 1.55 | 8.1 | 6.85
Live | 204300588 |  | 11.5 | 17.5 | 37720 | 31600 | 13200 | 3.88 | 2.54 | 33000 | 3.38 | 1.59 | 8.1 | 7.2
Live | 206136133 |  | 11 | 17.5 | 36570 | 31200 | 13200 | 3.71 | 2.46 | 33000 | 3.23 | 1.52 | 8.1 | 7.05
Live | 206767604 |  | 11 | 16.5 | 27140 | 20800 | 8640 | 3.7 | 2.4 | 21600 | 3.3 | 1.55 | 7.8 | 6.85
Live | 206136183 |  | 11.5 | 17.5 | 37260 | 31400 | 13040 | 3.87 | 2.52 | 32600 | 3.32 | 1.56 | 8.5 | 7.2
Live | 206136721 |  | 10 | 17.5 | 51750 | 37000 | 18800 | 3.37 | 2.58 | 47000 | 3.34 | 1.57 | 8.5 | 7.3
Live | 206774118 |  | 10 | 17.5 | 52900 | 36400 | 18400 | 3.37 | 2.54 | 46000 | 3.32 | 1.56 | 8.5 | 6.5
Live | 206774244 |  | 10 | 17.5 | 51750 | 36400 | 18800 | 3.37 | 2.54 | 47000 | 3.3 | 1.55 | 8.5 | 6.5
Live | 206765237 |  | 10 | 17 | 51175 | 36600 | 18800 | 3.37 | 2.52 | 47000 | 3.28 | 1.54 | 8.5 | 6.5
Live | 206136631 |  | 10 | 17 | 51175 | 36400 | 18600 | 3.37 | 2.54 | 46500 | 3.3 | 1.55 | 8.5 | 7.15
Live | 206773938 |  | 10 | 17 | 52325 | 36000 | 18400 | 3.37 | 2.52 | 46000 | 3.26 | 1.53 | 8.5 | 6.5
Live | 206774163 |  | 10 | 17.5 | 53475 | 36200 | 18400 | 3.37 | 2.56 | 46000 | 3.34 | 1.57 | 8.5 | 6.5
Live | 206136173 |  | 11.5 | 17.5 | 37260 | 31400 | 13040 | 3.87 | 2.52 | 32600 | 3.32 | 1.56 | 8.5 | 7.2
Live | 206136293 |  | 11.7 | 17.5 | 37260 | 31400 | 13120 | 3.94 | 2.52 | 32800 | 3.36 | 1.58 | 8.1 | 7.2
Live | 204300713 |  | 10 | 17.5 | 51750 | 36200 | 18600 | 3.37 | 2.58 | 46500 | 3.32 | 1.56 | 8.5 | 7.2
Live | 204301027 |  | 10.5 | 17.5 | 53475 | 36000 | 18400 | 3.54 | 2.58 | 46000 | 3.38 | 1.59 | 8.5 | 7.1
Live | 206136705 |  | 10 | 17 | 51750 | 36400 | 18800 | 3.37 | 2.54 | 47000 | 3.32 | 1.56 | 8.5 | 7.15
Live | 206136746 |  | 10 | 17 | 52900 | 36200 | 18400 | 3.37 | 2.58 | 46000 | 3.36 | 1.58 | 8.5 | 7.15
Live | 206136754 |  | 10 | 17 | 52900 | 36000 | 18400 | 3.37 | 2.6 | 46000 | 3.4 | 1.6 | 8.5 | 7.15
Live | 204300708 |  | 10 | 17.5 | 51175 | 36200 | 18600 | 3.37 | 2.54 | 46500 | 3.3 | 1.55 | 8.5 | 7.15
Live | 206136701 |  | 10 | 17.5 | 53475 | 36000 | 18400 | 3.37 | 2.58 | 46000 | 3.38 | 1.59 | 8.5 | 7.1
Live | 206136761 |  | 10 | 17 | 52900 | 36000 | 18400 | 3.37 | 2.6 | 46000 | 3.4 | 1.6 | 8.5 | 7.15
Live | 206774199 |  | 10 | 17 | 51175 | 36600 | 18800 | 3.37 | 2.52 | 47000 | 3.28 | 1.54 | 8.5 | 6.5
Live | 206790460 |  | 11.7 | 18.5 | 39100 | 31200 | 14080 | 3.94 | 2.3 | 35200 | 3.27 | 1.55 | 9 | 7
Live | 206790530 |  | 11.7 | 18.5 | 38870 | 31600 | 14240 | 3.94 | 2.26 | 35600 | 3.22 | 1.52 | 9 | 7
Live | 206790539 |  | 11.7 | 19 | 39330 | 31000 | 14160 | 3.95 | 2.28 | 35400 | 3.26 | 1.53 | 9 | 7
Live | 206790564 |  | 11.7 | 18.5 | 37950 | 32000 | 14240 | 3.94 | 2.24 | 35600 | 3.18 | 1.5 | 9 | 7
Live | 206790428 |  | 11.7 | 18 | 38640 | 31600 | 14160 | 3.95 | 2.28 | 35400 | 3.24 | 1.53 | 9 | 7
Live | 206790441 |  | 12 | 19 | 38870 | 31400 | 14080 | 4.04 | 2.3 | 35200 | 3.26 | 1.53 | 9 | 7
Live | 206790444 |  | 11.7 | 18.5 | 38870 | 31400 | 14080 | 3.94 | 2.3 | 35200 | 3.26 | 1.53 | 9 | 7
Live | 206790568 |  | 11 | 18 | 38640 | 31600 | 14240 | 3.71 | 2.26 | 35600 | 3.22 | 1.52 | 9 | 7
Live | 206790267 |  | 12 | 19.5 | 39560 | 30800 | 14080 | 4.04 | 2.3 | 35200 | 3.27 | 1.55 | 9.5 | 7
Live | 204456411 |  | 10.5 | 16 | 26680 | 21200 | 8800 | 3.54 | 2.36 | 22000 | 3.27 | 1.54 | 8.1 | 6.8
Live | 204459055 |  | 10.5 | 16 | 27140 | 21000 | 8720 | 3.54 | 2.46 | 21800 | 3.38 | 1.59 | 8 | 6.95
Live | 204456528 |  | 11 | 16.5 | 26910 | 20800 | 8640 | 3.7 | 2.4 | 21600 | 3.3 | 1.55 | 8.1 | 6.85
Live | 204456626 |  | 10.5 | 16 | 26910 | 20800 | 8640 | 3.54 | 2.38 | 21600 | 3.28 | 1.54 | 8.1 | 6.85
Live | 204456672 |  | 11 | 16.5 | 27140 | 20800 | 8560 | 3.7 | 2.42 | 21400 | 3.32 | 1.56 | 8.1 | 6.9
Live | 204456728 |  | 11 | 16.5 | 27140 | 20800 | 8640 | 3.7 | 2.4 | 21600 | 3.3 | 1.55 | 8.1 | 6.85
Live | 204459397 |  | 10.5 | 16 | 27600 | 20600 | 8560 | 3.53 | 2.48 | 21400 | 3.43 | 1.61 | 8 | 6.95
Live | 204459405 |  | 11 | 16.5 | 27600 | 20600 | 8560 | 3.71 | 2.49 | 21400 | 3.45 | 1.62 | 8.1 | 7
Live | 204456836 |  | 11 | 16 | 27600 | 20800 | 8560 | 3.71 | 2.46 | 21400 | 3.43 | 1.61 | 8.1 | 6.95
Live | 205750705 |  | 11 | 16.5 | 28060 | 20600 | 8480 | 3.7 | 2.52 | 21200 | 3.49 | 1.65 | 8.5 | 7.05
Live | 206133468 |  | 11 | 16.5 | 28060 | 20600 | 8480 | 3.7 | 2.49 | 21200 | 3.45 | 1.62 | 8.1 | 7
Live | 206133730 |  | 10 | 16 | 26680 | 21200 | 8880 | 3.37 | 2.36 | 22200 | 3.29 | 1.54 | 7.8 | 6.8
Live | 206133829 |  | 11 | 17 | 28060 | 20600 | 8480 | 3.7 | 2.52 | 21200 | 3.49 | 1.65 | 8.5 | 7.05
Live | 204456703 |  | 10.5 | 16.5 | 26910 | 20800 | 8640 | 3.54 | 2.4 | 21600 | 3.3 | 1.55 | 8.1 | 6.85
Live | 204456711 |  | 11 | 16.5 | 27140 | 20800 | 8560 | 3.7 | 2.42 | 21400 | 3.3 | 1.55 | 8.1 | 6.85
Live | 204456785 |  | 11 | 16.5 | 27140 | 20600 | 8560 | 3.7 | 2.42 | 21400 | 3.34 | 1.57 | 8.1 | 6.9
Live | 206133341 |  | 10.5 | 16.5 | 26910 | 20800 | 8640 | 3.54 | 2.4 | 21600 | 3.3 | 1.55 | 8.1 | 6.85
Live | 206133450 |  | 11 | 17 | 28060 | 20600 | 8480 | 3.7 | 2.52 | 21200 | 3.47 | 1.64 | 8.1 | 7.05
Live | 206133470 |  | 11 | 16.5 | 28060 | 20600 | 8480 | 3.7 | 2.49 | 21200 | 3.45 | 1.62 | 8.1 | 7
Live | 206133702 |  | 10.5 | 16 | 27600 | 20800 | 8560 | 3.53 | 2.48 | 21400 | 3.43 | 1.61 | 8 | 6.95
Live | 204459310 |  | 10.5 | 16 | 27600 | 20800 | 8560 | 3.53 | 2.48 | 21400 | 3.43 | 1.61 | 8 | 6.95
Live | 204456417 |  | 10.5 | 16 | 26680 | 21200 | 8800 | 3.54 | 2.36 | 22000 | 3.27 | 1.54 | 8.1 | 6.8
Live | 204456769 |  | 11 | 16.5 | 27140 | 20600 | 8560 | 3.7 | 2.42 | 21400 | 3.34 | 1.57 | 8.1 | 6.9
Live | 204299373 |  | 11.7 | 17.5 | 37260 | 31400 | 12960 | 3.94 | 2.54 | 32400 | 3.32 | 1.56 | 8.5 | 7.25
Live | 206765716 |  | 11 | 17 | 27140 | 20600 | 8560 | 3.7 | 2.44 | 21400 | 3.34 | 1.57 | 8.1 | 6.9
Live | 204456462 |  | 11 | 16.5 | 27830 | 20800 | 8560 | 3.71 | 2.48 | 21400 | 3.45 | 1.62 | 8.1 | 7
Live | 204456489 |  | 11 | 16.5 | 27830 | 20800 | 8560 | 3.71 | 2.5 | 21400 | 3.45 | 1.62 | 8.1 | 7
Live | 204456516 |  | 11 | 17 | 26910 | 20800 | 8640 | 3.7 | 2.4 | 21600 | 3.3 | 1.55 | 8.1 | 6.85
Live | 204456633 |  | 10.5 | 16 | 26910 | 20800 | 8640 | 3.54 | 2.38 | 21600 | 3.28 | 1.54 | 8.1 | 6.85
Live | 204456714 |  | 11 | 16.5 | 27140 | 20800 | 8560 | 3.7 | 2.42 | 21400 | 3.3 | 1.55 | 8.1 | 6.85
Live | 204456860 |  | 10.5 | 16 | 27600 | 20800 | 8640 | 3.53 | 2.46 | 21600 | 3.4 | 1.6 | 8.1 | 6.95
Live | 206772233 |  | 11.5 | 17.5 | 37260 | 31600 | 13200 | 3.87 | 2.5 | 33000 | 3.32 | 1.56 | 8.1 | 7.15
Live | 206133785 |  | 11 | 16.5 | 27140 | 20600 | 8560 | 3.7 | 2.44 | 21400 | 3.34 | 1.57 | 8.1 | 6.9
Live | 204300468 |  | 11 | 17 | 37490 | 31600 | 13200 | 3.71 | 2.54 | 33000 | 3.38 | 1.59 | 8.1 | 7.2
Live | 206136339 |  | 11 | 17 | 37490 | 31600 | 13200 | 3.71 | 2.52 | 33000 | 3.33 | 1.57 | 8.1 | 7.2
Live | 206136369 |  | 11 | 17 | 37490 | 31600 | 13120 | 3.71 | 2.54 | 32800 | 3.38 | 1.59 | 8.1 | 7.2
Live | 206136170 |  | 11.5 | 17.5 | 37260 | 31400 | 13040 | 3.87 | 2.52 | 32600 | 3.32 | 1.56 | 8.5 | 7.2
Live | 206136336 |  | 11 | 17 | 37490 | 31600 | 13200 | 3.71 | 2.52 | 33000 | 3.33 | 1.57 | 8.1 | 7.2
Live | 206136337 |  | 11 | 17 | 37490 | 31600 | 13200 | 3.71 | 2.52 | 33000 | 3.33 | 1.57 | 8.1 | 7.2
Live | 204299231 |  | 11.7 | 17.5 | 37030 | 31400 | 13040 | 3.95 | 2.52 | 32600 | 3.29 | 1.55 | 8.5 | 7.2
Live | 204299732 |  | 11.5 | 17.5 | 37260 | 31600 | 13200 | 3.87 | 2.5 | 33000 | 3.32 | 1.56 | 8.1 | 7.15
Live | 206772076 |  | 11.7 | 17.5 | 37030 | 31400 | 13200 | 3.95 | 2.48 | 33000 | 3.28 | 1.54 | 8.1 | 7.1
Live | 206772078 |  | 11.7 | 17.5 | 37030 | 31400 | 13200 | 3.95 | 2.48 | 33000 | 3.28 | 1.54 | 8.1 | 7.1
Live | 206772229 |  | 11.5 | 17.5 | 37260 | 31600 | 13200 | 3.87 | 2.5 | 33000 | 3.32 | 1.56 | 8.1 | 7.15
Live | 206771069 |  | 11 | 17 | 36340 | 31200 | 13280 | 3.71 | 2.4 | 33200 | 3.18 | 1.5 | 8.1 | 6.9
Live | 204456377 |  | 10.5 | 16.5 | 26680 | 21000 | 8800 | 3.54 | 2.38 | 22000 | 3.31 | 1.55 | 8.1 | 6.85
Live | 204456531 |  | 11 | 16.5 | 26910 | 20800 | 8640 | 3.7 | 2.4 | 21600 | 3.3 | 1.55 | 8.1 | 6.85
Live | 206772699 |  | 11 | 16.5 | 37260 | 31800 | 13280 | 3.7 | 2.48 | 33200 | 3.32 | 1.56 | 8.1 | 7.15
Live | 206772835 |  | 11 | 17 | 37490 | 31600 | 13200 | 3.71 | 2.52 | 33000 | 3.33 | 1.57 | 8.1 | 7.2
Live | 206773006 |  | 11.5 | 17.5 | 37720 | 31600 | 13200 | 3.88 | 2.54 | 33000 | 3.38 | 1.59 | 8.1 | 7.2
Live | 204456604 |  | 11 | 16.5 | 27140 | 20800 | 8560 | 3.7 | 2.42 | 21400 | 3.32 | 1.56 | 8.1 | 6.85
Live | 206133437 |  | 11 | 17 | 28060 | 20600 | 8480 | 3.7 | 2.52 | 21200 | 3.49 | 1.65 | 8.5 | 7.05
Live | 204456612 |  | 10.5 | 16 | 26910 | 20800 | 8640 | 3.54 | 2.4 | 21600 | 3.3 | 1.55 | 8.1 | 6.85
Live | 204456675 |  | 11 | 16.5 | 27140 | 20800 | 8560 | 3.7 | 2.42 | 21400 | 3.32 | 1.56 | 8.1 | 6.9
Live | 206133650 |  | 10.5 | 16 | 27370 | 21000 | 8720 | 3.53 | 2.48 | 21800 | 3.42 | 1.61 | 8.1 | 7
Live | 206133690 |  | 10.5 | 16 | 27600 | 20600 | 8560 | 3.53 | 2.48 | 21400 | 3.43 | 1.61 | 8.1 | 7
Live | 206133700 |  | 10.5 | 16 | 27600 | 20800 | 8560 | 3.53 | 2.48 | 21400 | 3.43 | 1.61 | 8 | 6.95
Live | 206773612 |  | 11.7 | 17.5 | 37260 | 31400 | 13120 | 3.94 | 2.52 | 32800 | 3.36 | 1.58 | 8.1 | 7.2
Live | 206133788 |  | 10.5 | 16.5 | 27140 | 20600 | 8560 | 3.54 | 2.42 | 21400 | 3.34 | 1.57 | 8.1 | 6.9
Live | 204456823 |  | 10.5 | 16 | 27600 | 20800 | 8640 | 3.53 | 2.46 | 21600 | 3.4 | 1.6 | 8.1 | 6.95
Live | 204456887 |  | 11 | 17 | 27830 | 20600 | 8560 | 3.71 | 2.52 | 21400 | 3.48 | 1.64 | 8.1 | 7
Live | 206133775 |  | 10.5 | 16.5 | 27140 | 20800 | 8640 | 3.54 | 2.4 | 21600 | 3.3 | 1.55 | 8.1 | 6.85
Live | 204301653 |  | 10 | 17 | 52900 | 36200 | 18400 | 3.37 | 2.58 | 46000 | 3.36 | 1.58 | 8.5 | 6.5
Live | 206765194 |  | 10 | 17 | 52325 | 36000 | 18400 | 3.37 | 2.52 | 46000 | 3.26 | 1.53 | 8.5 | 6.5
Live | 206765572 |  | 11 | 17 | 26910 | 20800 | 8640 | 3.7 | 2.4 | 21600 | 3.3 | 1.55 | 8.1 | 6.85
Live | 206765932 |  | 11 | 16.5 | 27830 | 20800 | 8480 | 3.71 | 2.48 | 21200 | 3.43 | 1.61 | 8.1 | 7
Live | 206766409 |  | 11 | 17 | 27140 | 20800 | 8560 | 3.7 | 2.42 | 21400 | 3.32 | 1.56 | 7.8 | 6.85
Live | 206767595 |  | 10.5 | 16 | 26910 | 20800 | 8640 | 3.54 | 2.38 | 21600 | 3.28 | 1.54 | 7.8 | 6.85
Live | 206771540 |  | 11.5 | 17.5 | 36570 | 31200 | 13200 | 3.87 | 2.46 | 33000 | 3.23 | 1.52 | 8.1 | 7.05
Live | 206771990 |  | 11 | 17.5 | 36110 | 31200 | 13280 | 3.71 | 2.38 | 33200 | 3.14 | 1.48 | 7.8 | 6.85
Live | 206771072 |  | 11 | 17 | 36340 | 31200 | 13280 | 3.71 | 2.4 | 33200 | 3.18 | 1.5 | 8.1 | 6.9
Live | 206771153 |  | 11.5 | 17.5 | 36340 | 31000 | 13200 | 3.87 | 2.42 | 33000 | 3.18 | 1.49 | 8.1 | 6.95
Live | 206774145 |  | 10 | 17.5 | 52900 | 36400 | 18400 | 3.37 | 2.54 | 46000 | 3.32 | 1.56 | 8.5 | 6.5
Live | 206765585 |  | 11 | 16.5 | 26910 | 20800 | 8640 | 3.7 | 2.4 | 21600 | 3.3 | 1.55 | 8.1 | 6.85
Live | 206765934 |  | 11 | 17 | 28060 | 20600 | 8480 | 3.7 | 2.52 | 21200 | 3.47 | 1.64 | 8.5 | 7.05
Live | 206766159 |  | 11 | 16.5 | 26910 | 20800 | 8640 | 3.7 | 2.4 | 21600 | 3.3 | 1.55 | 7.8 | 6.85
Live | 206766303 |  | 11 | 16.5 | 27140 | 20800 | 8640 | 3.7 | 2.4 | 21600 | 3.3 | 1.55 | 7.8 | 6.85
Live | 206136077 |  | 11.5 | 17.5 | 37950 | 31800 | 13120 | 3.88 | 2.54 | 32800 | 3.4 | 1.6 | 8.5 | 7.25
Live | 206136088 |  | 11.5 | 17.5 | 37950 | 31800 | 13120 | 3.88 | 2.54 | 32800 | 3.4 | 1.6 | 8.5 | 7.25
Live | 206136277 |  | 11.7 | 17.5 | 37260 | 31400 | 13120 | 3.94 | 2.52 | 32800 | 3.34 | 1.57 | 8.1 | 7.2
Live | 204299069 |  | 11.5 | 17.5 | 36570 | 31400 | 13280 | 3.87 | 2.44 | 33200 | 3.22 | 1.51 | 8.1 | 7
Live | 206790366 |  | 12.5 | 20 | 40020 | 30000 | 13760 | 4.22 | 2.3 | 34400 | 3.28 | 1.55 | 9 | 7
Live | 204299887 |  | 11.7 | 17.5 | 37260 | 31400 | 13120 | 3.94 | 2.52 | 32800 | 3.36 | 1.58 | 8.1 | 7.2
Live | 204300391 |  | 11 | 17 | 37490 | 31600 | 13200 | 3.71 | 2.52 | 33000 | 3.33 | 1.57 | 8.1 | 7.2
Live | 204300432 |  | 11 | 17 | 37490 | 31800 | 13280 | 3.71 | 2.5 | 33200 | 3.34 | 1.57 | 8.1 | 7.2
Live | 206790379 |  | 12 | 20 | 38640 | 31600 | 14080 | 4.04 | 2.28 | 35200 | 3.24 | 1.52 | 9 | 7
Live | 206790535 |  | 12 | 19.45 | 37950 | 32000 | 14160 | 4.04 | 2.26 | 35400 | 3.18 | 1.5 | 9.5 | 7
Live | 206767572 |  | 10.5 | 16 | 26910 | 20800 | 8640 | 3.54 | 2.38 | 21600 | 3.28 | 1.54 | 7.8 | 6.8
Live | 206772092 |  | 11 | 17 | 36570 | 31600 | 13280 | 3.71 | 2.42 | 33200 | 3.2 | 1.51 | 7.8 | 6.95
Live | 206773557 |  | 11 | 17 | 36110 | 31200 | 13280 | 3.71 | 2.38 | 33200 | 3.16 | 1.49 | 7.8 | 6.85
Live | 206773610 |  | 11.7 | 17.5 | 37260 | 31400 | 13120 | 3.94 | 2.52 | 32800 | 3.36 | 1.58 | 8.1 | 7.2
Live | 206773644 |  | 11 | 16.5 | 37030 | 31400 | 13280 | 3.7 | 2.5 | 33200 | 3.3 | 1.55 | 8.1 | 7.1
Live | 206772326 |  | 11.7 | 18 | 37260 | 31400 | 13120 | 3.94 | 2.52 | 32800 | 3.34 | 1.57 | 8.1 | 7.2
Live | 204300206 |  | 11 | 17 | 37260 | 31600 | 13280 | 3.7 | 2.48 | 33200 | 3.3 | 1.55 | 8.1 | 7.1
Live | 204300454 |  | 11 | 17 | 37490 | 31600 | 13200 | 3.71 | 2.52 | 33000 | 3.36 | 1.58 | 8.1 | 7.2
Live | 204300575 |  | 11 | 17 | 37490 | 31800 | 13280 | 3.71 | 2.5 | 33200 | 3.34 | 1.57 | 8.1 | 7.2
Live | 205751140 |  | 11.7 | 17.5 | 37720 | 31800 | 13200 | 3.95 | 2.54 | 33000 | 3.38 | 1.59 | 8.5 | 7.25
Live | 205751141 |  | 11.7 | 17.5 | 37720 | 31800 | 13200 | 3.95 | 2.54 | 33000 | 3.38 | 1.59 | 8.5 | 7.25
Live | 204298921 |  | 11 | 17 | 36570 | 31400 | 13280 | 3.71 | 2.42 | 33200 | 3.2 | 1.51 | 8.1 | 7
Live | 206136279 |  | 11.7 | 17.5 | 37260 | 31400 | 13120 | 3.94 | 2.52 | 32800 | 3.34 | 1.57 | 8.1 | 7.2
Live | 206136347 |  | 11 | 17 | 37490 | 31600 | 13200 | 3.71 | 2.52 | 33000 | 3.36 | 1.58 | 8.1 | 7.2
Live | 206771987 |  | 11 | 17.5 | 36110 | 31200 | 13280 | 3.71 | 2.38 | 33200 | 3.14 | 1.48 | 7.8 | 6.85
Live | 206771996 |  | 11 | 17.5 | 36110 | 31000 | 13280 | 3.71 | 2.38 | 33200 | 3.16 | 1.49 | 7.8 | 6.85
Live | 206772094 |  | 11 | 17 | 36570 | 31600 | 13280 | 3.71 | 2.42 | 33200 | 3.2 | 1.51 | 7.8 | 6.95
Live | 206772195 |  | 11.5 | 17.5 | 36570 | 31400 | 13280 | 3.87 | 2.44 | 33200 | 3.24 | 1.53 | 7.8 | 7
Live | 206771392 |  | 11 | 17 | 36570 | 31400 | 13280 | 3.71 | 2.42 | 33200 | 3.2 | 1.51 | 8.1 | 7
Live | 206771411 |  | 11.5 | 17.5 | 36570 | 31400 | 13280 | 3.87 | 2.44 | 33200 | 3.22 | 1.51 | 8.1 | 7
Live | 206772554 |  | 11 | 16.5 | 37030 | 31400 | 13280 | 3.7 | 2.48 | 33200 | 3.3 | 1.55 | 8.1 | 7.1
Live | 206773558 |  | 11 | 17 | 36110 | 31200 | 13280 | 3.71 | 2.38 | 33200 | 3.16 | 1.49 | 7.8 | 6.85
Live | 206773596 |  | 11.5 | 17 | 36570 | 31400 | 13280 | 3.87 | 2.44 | 33200 | 3.24 | 1.53 | 7.8 | 7
Live | 206773656 |  | 11 | 17 | 37490 | 31600 | 13200 | 3.71 | 2.52 | 33000 | 3.33 | 1.57 | 8.1 | 7.2
Live | 206773683 |  | 11 | 17 | 37490 | 31600 | 13120 | 3.71 | 2.54 | 32800 | 3.38 | 1.59 | 8.1 | 7.2
Live | 204301127 |  | 10 | 17.5 | 51750 | 36400 | 18800 | 3.37 | 2.54 | 47000 | 3.32 | 1.56 | 8.5 | 7.15
Live | 206774238 |  | 10 | 17.5 | 51750 | 36400 | 18800 | 3.37 | 2.54 | 47000 | 3.3 | 1.55 | 8.5 | 6.5
Live | 206774320 |  | 10 | 17 | 51175 | 36600 | 18800 | 3.37 | 2.52 | 47000 | 3.28 | 1.54 | 8.5 | 6.5
Live | 206773976 |  | 10 | 17.5 | 52325 | 36000 | 18200 | 3.37 | 2.54 | 45500 | 3.3 | 1.56 | 8.5 | 6.5
Live | 204456615 |  | 10.5 | 16 | 26910 | 20800 | 8640 | 3.54 | 2.4 | 21600 | 3.3 | 1.55 | 8.1 | 6.85
Live | 206133343 |  | 10.5 | 16.5 | 26910 | 20800 | 8640 | 3.54 | 2.4 | 21600 | 3.3 | 1.55 | 8.1 | 6.85
Live | 206133755 |  | 10.5 | 16 | 26910 | 20800 | 8640 | 3.54 | 2.38 | 21600 | 3.26 | 1.53 | 7.8 | 6.8
Live | 204300387 |  | 11 | 17 | 37260 | 31800 | 13280 | 3.7 | 2.48 | 33200 | 3.32 | 1.56 | 8.1 | 7.15
Live | 204300467 |  | 11 | 17 | 37490 | 31600 | 13200 | 3.71 | 2.54 | 33000 | 3.38 | 1.59 | 8.1 | 7.2
Live | 206136112 |  | 11 | 17.5 | 36570 | 31200 | 13200 | 3.71 | 2.46 | 33000 | 3.23 | 1.52 | 8.1 | 7
Live | 206765430 |  | 10.5 | 16.5 | 26680 | 21000 | 8800 | 3.54 | 2.38 | 22000 | 3.31 | 1.55 | 8.1 | 6.85
Live | 206765653 |  | 10.5 | 16 | 26910 | 20800 | 8640 | 3.54 | 2.4 | 21600 | 3.28 | 1.54 | 8.1 | 6.85
Live | 204456492 |  | 11.5 | 17.5 | 28060 | 20600 | 8480 | 3.88 | 2.52 | 21200 | 3.49 | 1.65 | 8.5 | 7.05
Live | 206766708 |  | 10.5 | 16 | 27140 | 21000 | 8720 | 3.54 | 2.46 | 21800 | 3.38 | 1.59 | 8 | 7
Live | 204456583 |  | 11 | 17 | 27140 | 20800 | 8560 | 3.7 | 2.42 | 21400 | 3.32 | 1.56 | 8.1 | 6.85
Live | 206767523 |  | 10.5 | 16.5 | 27140 | 20600 | 8560 | 3.54 | 2.42 | 21400 | 3.34 | 1.57 | 8.1 | 6.9
Live | 204456636 |  | 10.5 | 16.5 | 26910 | 20800 | 8640 | 3.54 | 2.4 | 21600 | 3.3 | 1.55 | 8.1 | 6.85
Live | 204459332 |  | 10.5 | 16 | 27600 | 20600 | 8560 | 3.53 | 2.48 | 21400 | 3.43 | 1.61 | 8 | 6.95
Live | 204456699 |  | 10.5 | 16.5 | 26910 | 20800 | 8640 | 3.54 | 2.4 | 21600 | 3.3 | 1.55 | 8.1 | 6.85
Live | 204456709 |  | 11 | 16.5 | 27140 | 20800 | 8560 | 3.7 | 2.42 | 21400 | 3.3 | 1.55 | 8.1 | 6.85
Live | 204456880 |  | 11 | 17 | 27830 | 20600 | 8560 | 3.71 | 2.52 | 21400 | 3.48 | 1.64 | 8.1 | 7
Live | 205750720 |  | 11 | 16.5 | 28060 | 20600 | 8480 | 3.7 | 2.52 | 21200 | 3.49 | 1.65 | 8.5 | 7.05
Live | 204456905 |  | 10.5 | 16.5 | 26910 | 21000 | 8800 | 3.54 | 2.44 | 22000 | 3.38 | 1.59 | 7.8 | 6.95
Live | 206133318 |  | 11 | 17 | 28060 | 20600 | 8480 | 3.7 | 2.52 | 21200 | 3.47 | 1.64 | 8.1 | 7.05
Live | 206997748 |  | 11.7 | 17.5 | 37030 | 31400 | 13200 | 3.95 | 2.48 | 33000 | 3.28 | 1.54 | 8.1 | 7.1
Live | 206997820 |  | 11 | 16.5 | 37260 | 31600 | 13280 | 3.7 | 2.5 | 33200 | 3.32 | 1.56 | 8.1 | 7.15
Live | 206997902 |  | 11 | 17.5 | 36570 | 31200 | 13200 | 3.71 | 2.46 | 33000 | 3.23 | 1.52 | 8.1 | 7
Live | 206133438 |  | 11 | 17 | 28060 | 20600 | 8480 | 3.7 | 2.52 | 21200 | 3.49 | 1.65 | 8.5 | 7.05
Live | 206133466 |  | 11 | 16.5 | 28060 | 20600 | 8480 | 3.7 | 2.49 | 21200 | 3.45 | 1.62 | 8.1 | 7
Live | 206133810 |  | 10.5 | 16.5 | 28060 | 20800 | 8560 | 3.54 | 2.5 | 21400 | 3.48 | 1.64 | 8.1 | 7
Live | 206772116 |  | 11 | 17 | 36570 | 31400 | 13280 | 3.71 | 2.42 | 33200 | 3.22 | 1.51 | 7.8 | 7
Live | 206772197 |  | 11.5 | 17.5 | 36570 | 31400 | 13280 | 3.87 | 2.44 | 33200 | 3.24 | 1.53 | 7.8 | 7
Live | 206772368 |  | 11.7 | 17.5 | 37260 | 31600 | 13200 | 3.94 | 2.52 | 33000 | 3.33 | 1.57 | 8.1 | 7.15
Live | 204299364 |  | 11.7 | 17.5 | 37260 | 31400 | 13040 | 3.94 | 2.52 | 32600 | 3.29 | 1.55 | 8.5 | 7.2
Live | 204299894 |  | 11.7 | 17.5 | 37260 | 31400 | 13120 | 3.94 | 2.52 | 32800 | 3.36 | 1.58 | 8.1 | 7.2
Live | 206773571 |  | 11 | 17 | 36110 | 31000 | 13280 | 3.71 | 2.38 | 33200 | 3.16 | 1.49 | 7.8 | 6.85
Live | 206773607 |  | 11.7 | 17.5 | 37260 | 31400 | 13120 | 3.94 | 2.52 | 32800 | 3.34 | 1.57 | 8.1 | 7.2
Live | 206136359 |  | 11 | 17 | 37490 | 31600 | 13200 | 3.71 | 2.54 | 33000 | 3.38 | 1.59 | 8.1 | 7.2
Live | 206770982 |  | 11 | 17 | 36110 | 31400 | 13360 | 3.71 | 2.38 | 33400 | 3.14 | 1.48 | 8.1 | 6.9
Live | 206136621 |  | 10 | 17.5 | 51175 | 36200 | 18600 | 3.37 | 2.56 | 46500 | 3.3 | 1.55 | 8.5 | 7.15
Live | 206774343 |  | 10 | 17.5 | 51750 | 36400 | 18800 | 3.37 | 2.54 | 47000 | 3.3 | 1.55 | 8.5 | 6.5
Live | 206774424 |  | 10 | 17.5 | 52325 | 36400 | 18600 | 3.37 | 2.52 | 46500 | 3.3 | 1.55 | 8.5 | 6.5
Live | 204301031 |  | 10.5 | 17.5 | 53475 | 36000 | 18400 | 3.54 | 2.58 | 46000 | 3.38 | 1.59 | 8.5 | 7.1
Live | 206765576 |  | 10.5 | 16 | 26910 | 21000 | 8640 | 3.54 | 2.36 | 21600 | 3.26 | 1.53 | 8.1 | 6.8
Live | 206765648 |  | 10.5 | 16 | 26910 | 20800 | 8640 | 3.54 | 2.4 | 21600 | 3.28 | 1.54 | 8.1 | 6.85
Live | 206765853 |  | 10.5 | 16 | 27600 | 20800 | 8640 | 3.53 | 2.46 | 21600 | 3.4 | 1.6 | 8.1 | 6.95
Live | 206765925 |  | 11 | 16.5 | 27830 | 20800 | 8480 | 3.71 | 2.48 | 21200 | 3.43 | 1.61 | 8.1 | 7
Live | 206765927 |  | 11 | 16.5 | 27830 | 20800 | 8480 | 3.71 | 2.48 | 21200 | 3.43 | 1.61 | 8.1 | 7
Live | 206766134 |  | 11 | 16.5 | 26910 | 21000 | 8800 | 3.7 | 2.44 | 22000 | 3.38 | 1.59 | 7.8 | 6.95
Live | 206766205 |  | 11 | 17 | 27140 | 20800 | 8640 | 3.7 | 2.42 | 21600 | 3.31 | 1.56 | 7.8 | 6.85
Live | 206766277 |  | 11 | 17 | 27140 | 20800 | 8640 | 3.7 | 2.42 | 21600 | 3.31 | 1.56 | 7.8 | 6.85
Live | 206766402 |  | 11 | 17 | 27140 | 20800 | 8560 | 3.7 | 2.42 | 21400 | 3.32 | 1.56 | 7.8 | 6.85
Live | 206766936 |  | 10.5 | 16 | 27600 | 20800 | 8560 | 3.53 | 2.48 | 21400 | 3.43 | 1.61 | 8 | 6.95
Live | 206767471 |  | 10.5 | 16.5 | 27830 | 20800 | 8560 | 3.55 | 2.48 | 21400 | 3.45 | 1.62 | 8.1 | 7
Live | 206767481 |  | 10.5 | 16 | 26910 | 20800 | 8640 | 3.54 | 2.38 | 21600 | 3.26 | 1.53 | 7.8 | 6.8
Live | 206767590 |  | 10.5 | 16 | 26910 | 20800 | 8640 | 3.54 | 2.38 | 21600 | 3.28 | 1.54 | 7.8 | 6.85
Live | 206767606 |  | 11 | 16.5 | 27140 | 20800 | 8640 | 3.7 | 2.4 | 21600 | 3.3 | 1.55 | 7.8 | 6.85
Live | 206767694 |  | 10.5 | 16 | 27600 | 20600 | 8560 | 3.53 | 2.48 | 21400 | 3.43 | 1.61 | 8.1 | 7
Live | 206767705 |  | 10.5 | 16 | 27600 | 20600 | 8560 | 3.53 | 2.48 | 21400 | 3.43 | 1.61 | 8 | 6.95
Live | 204300576 |  | 11 | 17 | 37490 | 31800 | 13280 | 3.71 | 2.5 | 33200 | 3.34 | 1.57 | 8.1 | 7.2
Live | 205751124 |  | 11.7 | 17.5 | 37720 | 32000 | 13200 | 3.95 | 2.52 | 33000 | 3.36 | 1.58 | 8.5 | 7.2
Live | 206136129 |  | 11 | 17.5 | 36570 | 31200 | 13200 | 3.71 | 2.46 | 33000 | 3.23 | 1.52 | 8.1 | 7.05
Live | 206136141 |  | 11.5 | 17.5 | 37950 | 31800 | 13120 | 3.88 | 2.54 | 32800 | 3.4 | 1.6 | 8.5 | 7.25
Live | 204298772 |  | 11.5 | 17.5 | 36340 | 31000 | 13200 | 3.87 | 2.42 | 33000 | 3.18 | 1.49 | 8.1 | 6.95
Live | 204298920 |  | 11 | 17 | 36570 | 31400 | 13280 | 3.71 | 2.42 | 33200 | 3.2 | 1.51 | 8.1 | 7
Live | 206136346 |  | 11 | 17 | 37490 | 31600 | 13200 | 3.71 | 2.52 | 33000 | 3.36 | 1.58 | 8.1 | 7.2
Live | 206771527 |  | 11.5 | 17.5 | 36570 | 31400 | 13280 | 3.87 | 2.44 | 33200 | 3.22 | 1.51 | 8.1 | 7
Live | 206771529 |  | 11.5 | 17.5 | 36570 | 31400 | 13280 | 3.87 | 2.44 | 33200 | 3.22 | 1.51 | 8.1 | 7
Live | 206772096 |  | 11 | 17 | 36570 | 31600 | 13280 | 3.71 | 2.42 | 33200 | 3.2 | 1.51 | 7.8 | 6.95
Live | 206771024 |  | 11 | 17.5 | 36110 | 31400 | 13360 | 3.71 | 2.38 | 33400 | 3.14 | 1.48 | 8.1 | 6.9
Live | 206771050 |  | 11 | 17 | 36110 | 31200 | 13360 | 3.71 | 2.4 | 33400 | 3.16 | 1.49 | 8.1 | 6.9
Live | 206771070 |  | 11 | 17 | 36340 | 31200 | 13280 | 3.71 | 2.4 | 33200 | 3.18 | 1.5 | 8.1 | 6.9
Live | 206771412 |  | 11.5 | 17.5 | 36570 | 31400 | 13280 | 3.87 | 2.44 | 33200 | 3.22 | 1.51 | 8.1 | 7
Live | 206772529 |  | 11 | 16.5 | 37030 | 31800 | 13360 | 3.7 | 2.46 | 33400 | 3.26 | 1.54 | 8 | 7.05
Live | 206773657 |  | 11 | 17 | 37490 | 31600 | 13200 | 3.71 | 2.52 | 33000 | 3.33 | 1.57 | 8.1 | 7.2
Live | 206765219 |  | 10 | 17.5 | 53475 | 36200 | 18400 | 3.37 | 2.56 | 46000 | 3.34 | 1.57 | 8.5 | 6.5
Live | 206765223 |  | 10 | 17 | 51175 | 36600 | 18800 | 3.37 | 2.52 | 47000 | 3.28 | 1.54 | 8.5 | 6.5
Live | 206790326 |  | 12 | 20 | 38870 | 30800 | 13920 | 4.04 | 2.3 | 34800 | 3.26 | 1.53 | 9.5 | 7
Live | 206790419 |  | 12.5 | 20.5 | 39560 | 30600 | 13920 | 4.22 | 2.3 | 34800 | 3.28 | 1.55 | 9 | 7
Live | 206790463 |  | 12 | 19 | 39330 | 31000 | 14000 | 4.04 | 2.32 | 35000 | 3.3 | 1.55 | 9 | 7
Live | 206790540 |  | 12.5 | 19.5 | 39790 | 30800 | 14000 | 4.21 | 2.32 | 35000 | 3.32 | 1.56 | 9.5 | 7
Live | 206790582 |  | 12 | 19.5 | 38410 | 31800 | 14160 | 4.05 | 2.26 | 35400 | 3.22 | 1.51 | 9 | 7
Live | 204300811 |  | 10 | 17.5 | 52325 | 36000 | 18200 | 3.37 | 2.54 | 45500 | 3.3 | 1.56 | 8.5 | 7.1
Live | 204301455 |  | 10 | 16.5 | 52325 | 37200 | 18800 | 3.37 | 2.6 | 47000 | 3.36 | 1.58 | 8.5 | 7.3
Live | 204301656 |  | 10 | 17 | 52900 | 36200 | 18400 | 3.37 | 2.58 | 46000 | 3.36 | 1.58 | 8.5 | 6.5
Live | 206136635 |  | 10 | 17.5 | 51750 | 36200 | 18600 | 3.37 | 2.56 | 46500 | 3.32 | 1.56 | 8.5 | 7.2
Live | 206136744 |  | 10 | 17 | 52900 | 36200 | 18400 | 3.37 | 2.58 | 46000 | 3.36 | 1.58 | 8.5 | 7.15
Live | 206773933 |  | 10 | 17 | 52325 | 36000 | 18400 | 3.37 | 2.52 | 46000 | 3.26 | 1.53 | 8.5 | 6.5
Live | 204456358 |  | 10.5 | 17 | 26910 | 21000 | 8800 | 3.54 | 2.4 | 22000 | 3.31 | 1.55 | 8.1 | 6.85
Live | 204456502 |  | 11.5 | 17.5 | 28060 | 20600 | 8480 | 3.88 | 2.54 | 21200 | 3.49 | 1.65 | 8.5 | 7.05
Live | 204456545 |  | 10.5 | 16.5 | 26910 | 20800 | 8640 | 3.54 | 2.38 | 21600 | 3.28 | 1.54 | 8.1 | 6.8
Live | 204456601 |  | 11 | 16.5 | 27140 | 20800 | 8560 | 3.7 | 2.42 | 21400 | 3.32 | 1.56 | 8.1 | 6.85
Live | 204459235 |  | 10.5 | 16 | 27370 | 20800 | 8720 | 3.53 | 2.48 | 21800 | 3.42 | 1.61 | 8.1 | 7
Live | 204456637 |  | 10.5 | 16.5 | 26910 | 20800 | 8640 | 3.54 | 2.4 | 21600 | 3.3 | 1.55 | 8.1 | 6.85
Live | 204456671 |  | 11 | 16.5 | 27140 | 20800 | 8560 | 3.7 | 2.42 | 21400 | 3.32 | 1.56 | 8.1 | 6.9
Live | 204459370 |  | 10.5 | 16 | 27600 | 20600 | 8560 | 3.53 | 2.48 | 21400 | 3.43 | 1.61 | 8 | 6.95
Live | 204456782 |  | 11 | 16.5 | 27140 | 20600 | 8560 | 3.7 | 2.42 | 21400 | 3.34 | 1.57 | 8.1 | 6.9
Live | 205750633 |  | 11 | 16.5 | 27830 | 20800 | 8480 | 3.71 | 2.48 | 21200 | 3.43 | 1.61 | 8.1 | 7
Live | 204456827 |  | 11 | 16.5 | 27830 | 20800 | 8560 | 3.71 | 2.5 | 21400 | 3.45 | 1.62 | 8.1 | 7
Live | 205750673 |  | 11 | 16.5 | 28060 | 20600 | 8480 | 3.7 | 2.49 | 21200 | 3.45 | 1.62 | 8.1 | 7
Live | 204456862 |  | 11 | 16 | 27830 | 20800 | 8560 | 3.71 | 2.48 | 21400 | 3.43 | 1.61 | 8.1 | 6.95
Live | 204456864 |  | 11 | 16 | 27830 | 20800 | 8560 | 3.71 | 2.48 | 21400 | 3.43 | 1.61 | 8.1 | 6.95
Live | 205750689 |  | 11 | 16.5 | 28060 | 20600 | 8480 | 3.7 | 2.49 | 21200 | 3.45 | 1.62 | 8.1 | 7
Live | 205750743 |  | 11 | 16.5 | 28060 | 20600 | 8480 | 3.7 | 2.49 | 21200 | 3.45 | 1.62 | 8.1 | 7
Live | 204456977 |  | 11 | 16.5 | 26910 | 21000 | 8800 | 3.7 | 2.44 | 22000 | 3.38 | 1.59 | 7.8 | 6.95
Live | 204456978 |  | 11 | 16.5 | 26910 | 21000 | 8800 | 3.7 | 2.44 | 22000 | 3.38 | 1.59 | 7.8 | 6.95
Live | 206133407 |  | 10.5 | 16.5 | 27140 | 20800 | 8560 | 3.54 | 2.42 | 21400 | 3.32 | 1.56 | 8.1 | 6.85
Live | 206133436 |  | 11 | 17 | 28060 | 20600 | 8480 | 3.7 | 2.52 | 21200 | 3.49 | 1.65 | 8.5 | 7.05
Live | 206133699 |  | 10.5 | 16 | 27600 | 20800 | 8560 | 3.53 | 2.48 | 21400 | 3.43 | 1.61 | 8 | 6.95
Live | 206133748 |  | 10.5 | 16 | 26910 | 20800 | 8640 | 3.54 | 2.38 | 21600 | 3.26 | 1.53 | 7.8 | 6.8
Live | 206133778 |  | 11 | 16.5 | 27140 | 20600 | 8560 | 3.7 | 2.44 | 21400 | 3.34 | 1.57 | 8.1 | 6.9
Live | 206133819 |  | 11 | 17 | 28060 | 20600 | 8480 | 3.7 | 2.52 | 21200 | 3.49 | 1.65 | 8.5 | 7.05
Live | 206997832 |  | 11 | 17 | 37260 | 31800 | 13280 | 3.7 | 2.48 | 33200 | 3.32 | 1.56 | 8.1 | 7.15
Live | 204301581 |  | 10 | 17 | 52900 | 36000 | 18400 | 3.37 | 2.6 | 46000 | 3.4 | 1.6 | 8.5 | 7.15
Live | 206790554 |  | 11.7 | 18.5 | 38870 | 31600 | 14080 | 3.94 | 2.28 | 35200 | 3.26 | 1.53 | 9 | 7
Live | 206790289 |  | 12 | 20 | 38180 | 32000 | 14160 | 4.04 | 2.26 | 35400 | 3.2 | 1.5 | 9.5 | 7
Live | 204456669 |  | 10.5 | 16 | 26910 | 20800 | 8640 | 3.54 | 2.4 | 21600 | 3.3 | 1.55 | 8.1 | 6.85
Live | 204459060 |  | 10.5 | 16 | 27140 | 21000 | 8720 | 3.54 | 2.46 | 21800 | 3.38 | 1.59 | 8 | 6.95
Live | 204459240 |  | 10.5 | 16 | 27370 | 20800 | 8720 | 3.53 | 2.48 | 21800 | 3.42 | 1.61 | 8.1 | 7
Live | 204459411 |  | 11 | 16.5 | 27600 | 20600 | 8560 | 3.71 | 2.49 | 21400 | 3.45 | 1.62 | 8.1 | 7
Live | 206133745 |  | 10.5 | 16.5 | 27830 | 20800 | 8560 | 3.55 | 2.48 | 21400 | 3.45 | 1.62 | 8.1 | 7
Live | 206133835 |  | 11 | 17 | 28060 | 20600 | 8480 | 3.7 | 2.52 | 21200 | 3.49 | 1.65 | 8.5 | 7.05
Live | 206773562 |  | 11 | 17 | 36110 | 31200 | 13280 | 3.71 | 2.38 | 33200 | 3.16 | 1.49 | 7.8 | 6.85
Live | 206765421 |  | 10.5 | 16 | 26680 | 21200 | 8800 | 3.54 | 2.36 | 22000 | 3.26 | 1.54 | 8.1 | 6.8
Live | 206136143 |  | 11.5 | 17.5 | 37950 | 31800 | 13120 | 3.88 | 2.54 | 32800 | 3.4 | 1.6 | 8.5 | 7.25
Live | 206766283 |  | 11 | 17 | 27140 | 20800 | 8640 | 3.7 | 2.42 | 21600 | 3.31 | 1.56 | 7.8 | 6.85
Live | 206136203 |  | 11.5 | 17.5 | 37260 | 31400 | 12960 | 3.87 | 2.54 | 32400 | 3.32 | 1.56 | 8.5 | 7.25
Live | 204301572 |  | 10 | 17 | 52900 | 36200 | 18400 | 3.37 | 2.58 | 46000 | 3.36 | 1.58 | 8.5 | 7.15
Live | 206774298 |  | 10 | 17 | 51175 | 36600 | 18800 | 3.37 | 2.52 | 47000 | 3.28 | 1.54 | 8.5 | 6.5
Live | 206772098 |  | 11 | 17 | 36570 | 31600 | 13280 | 3.71 | 2.42 | 33200 | 3.2 | 1.51 | 7.8 | 6.95
Live | 204299084 |  | 11.5 | 17.5 | 36570 | 31200 | 13200 | 3.87 | 2.46 | 33000 | 3.23 | 1.52 | 8.1 | 7.05
Live | 204299754 |  | 11.7 | 17.5 | 37260 | 31600 | 13200 | 3.94 | 2.52 | 33000 | 3.33 | 1.57 | 8.1 | 7.15
Live | 204300058 |  | 11 | 16.5 | 37030 | 31800 | 13360 | 3.7 | 2.46 | 33400 | 3.26 | 1.54 | 8 | 7.05
Live | 206773008 |  | 11.5 | 17.5 | 37720 | 31600 | 13200 | 3.88 | 2.54 | 33000 | 3.38 | 1.59 | 8.1 | 7.2
Live | 206773463 |  | 11 | 17.5 | 36570 | 31200 | 13200 | 3.71 | 2.46 | 33000 | 3.23 | 1.52 | 8.1 | 7
Live | 204300247 |  | 11 | 16.5 | 37260 | 31800 | 13280 | 3.7 | 2.48 | 33200 | 3.32 | 1.56 | 8.1 | 7.15
Live | 205751095 |  | 11.7 | 18 | 37950 | 31800 | 13120 | 3.94 | 2.54 | 32800 | 3.4 | 1.6 | 8.5 | 7.25
Live | 206136122 |  | 11 | 17.5 | 36570 | 31200 | 13200 | 3.71 | 2.46 | 33000 | 3.23 | 1.52 | 8.1 | 7
Live | 206997674 |  | 11.5 | 17.5 | 36570 | 31400 | 13280 | 3.87 | 2.44 | 33200 | 3.22 | 1.51 | 8.1 | 7
Live | 204298583 |  | 11 | 17 | 36110 | 31400 | 13360 | 3.71 | 2.38 | 33400 | 3.14 | 1.48 | 8.1 | 6.9
Live | 204298643 |  | 11 | 17.5 | 36340 | 31200 | 13280 | 3.71 | 2.4 | 33200 | 3.18 | 1.5 | 8.1 | 6.9
Live | 204300712 |  | 10 | 17.5 | 51750 | 36200 | 18600 | 3.37 | 2.58 | 46500 | 3.32 | 1.56 | 8.5 | 7.2
Live | 206774140 |  | 10 | 17.5 | 52900 | 36400 | 18400 | 3.37 | 2.54 | 46000 | 3.32 | 1.56 | 8.5 | 6.5
Live | 204301216 |  | 10 | 17.5 | 51750 | 36400 | 18800 | 3.37 | 2.54 | 47000 | 3.32 | 1.56 | 8.5 | 7.15
Live | 204301457 |  | 10 | 16.5 | 52325 | 37200 | 18800 | 3.37 | 2.6 | 47000 | 3.36 | 1.58 | 8.5 | 7.3
Live | 206774291 |  | 10 | 17 | 51175 | 36600 | 18800 | 3.37 | 2.52 | 47000 | 3.28 | 1.54 | 8.5 | 6.5
Live | 206136634 |  | 10 | 17.5 | 51750 | 36200 | 18600 | 3.37 | 2.56 | 46500 | 3.32 | 1.56 | 8.5 | 7.2
Live | 206997818 |  | 11 | 16.5 | 37260 | 31800 | 13280 | 3.7 | 2.48 | 33200 | 3.32 | 1.56 | 8.1 | 7.15
Live | 206997919 |  | 11.7 | 17.5 | 37260 | 31400 | 13120 | 3.94 | 2.52 | 32800 | 3.34 | 1.57 | 8.1 | 7.2
Live | 206765197 |  | 10 | 17 | 52325 | 36000 | 18400 | 3.37 | 2.52 | 46000 | 3.26 | 1.53 | 8.5 | 6.5
Live | 206765245 |  | 10 | 17.5 | 52325 | 36400 | 18600 | 3.37 | 2.52 | 46500 | 3.3 | 1.55 | 8.5 | 6.5
Live | 204300817 |  | 10 | 17.5 | 52325 | 36000 | 18200 | 3.37 | 2.54 | 45500 | 3.3 | 1.56 | 8.5 | 7.1
Live | 204456357 |  | 10.5 | 17 | 26910 | 21000 | 8800 | 3.54 | 2.4 | 22000 | 3.31 | 1.55 | 8.1 | 6.85
Live | 204456375 |  | 10.5 | 16.5 | 26680 | 21000 | 8800 | 3.54 | 2.38 | 22000 | 3.31 | 1.55 | 8.1 | 6.85
Live | 204456428 |  | 11 | 17 | 26910 | 21000 | 8720 | 3.7 | 2.4 | 21800 | 3.33 | 1.56 | 8.1 | 6.85
Live | 204459054 |  | 10.5 | 16 | 27140 | 21000 | 8720 | 3.54 | 2.46 | 21800 | 3.38 | 1.59 | 8 | 6.95
Live | 204456500 |  | 11.5 | 17.5 | 28060 | 20600 | 8480 | 3.88 | 2.54 | 21200 | 3.49 | 1.65 | 8.5 | 7.05
Live | 204456574 |  | 11 | 17 | 27140 | 20800 | 8640 | 3.7 | 2.4 | 21600 | 3.3 | 1.55 | 8.1 | 6.85
Live | 204456599 |  | 11 | 16.5 | 27140 | 20800 | 8560 | 3.7 | 2.42 | 21400 | 3.32 | 1.56 | 8.1 | 6.85
Live | 204456617 |  | 10.5 | 16.5 | 27140 | 20800 | 8640 | 3.54 | 2.4 | 21600 | 3.3 | 1.55 | 8.1 | 6.85
Live | 204456644 |  | 11 | 17 | 27140 | 20600 | 8560 | 3.7 | 2.44 | 21400 | 3.34 | 1.57 | 8.1 | 6.9
Live | 204456718 |  | 10.5 | 16 | 26910 | 20800 | 8640 | 3.54 | 2.4 | 21600 | 3.28 | 1.54 | 8.1 | 6.85
Live | 204456816 |  | 10.5 | 16 | 27600 | 20800 | 8640 | 3.53 | 2.46 | 21600 | 3.4 | 1.6 | 8.1 | 6.95
Live | 205750664 |  | 11 | 16.5 | 28060 | 20600 | 8480 | 3.7 | 2.49 | 21200 | 3.45 | 1.62 | 8.1 | 7
Live | 205750679 |  | 11 | 16 | 27830 | 20800 | 8480 | 3.71 | 2.48 | 21200 | 3.43 | 1.61 | 8.1 | 7
Live | 204456873 |  | 11 | 17 | 27830 | 20600 | 8560 | 3.71 | 2.49 | 21400 | 3.47 | 1.63 | 8.1 | 7
Live | 205750719 |  | 11 | 16.5 | 28060 | 20600 | 8480 | 3.7 | 2.52 | 21200 | 3.49 | 1.65 | 8.5 | 7.05
Live | 206133316 |  | 11 | 17 | 28060 | 20600 | 8480 | 3.7 | 2.52 | 21200 | 3.47 | 1.64 | 8.1 | 7.05
Live | 206767608 |  | 11 | 16.5 | 27140 | 20800 | 8640 | 3.7 | 2.4 | 21600 | 3.3 | 1.55 | 7.8 | 6.85
Live | 206773975 |  | 10 | 17.5 | 52325 | 36000 | 18200 | 3.37 | 2.54 | 45500 | 3.3 | 1.56 | 8.5 | 6.5
Live | 206767667 |  | 10.5 | 16 | 27370 | 21000 | 8720 | 3.53 | 2.48 | 21800 | 3.42 | 1.61 | 8.1 | 7
Live | 206774209 |  | 10 | 17 | 51175 | 36600 | 18800 | 3.37 | 2.52 | 47000 | 3.28 | 1.54 | 8.5 | 6.5
Live | 204300246 |  | 11 | 16.5 | 37260 | 31800 | 13280 | 3.7 | 2.48 | 33200 | 3.32 | 1.56 | 8.1 | 7.15
Live | 204300455 |  | 11 | 17 | 37490 | 31600 | 13200 | 3.71 | 2.52 | 33000 | 3.36 | 1.58 | 8.1 | 7.2
Live | 204300464 |  | 11 | 17 | 37490 | 31600 | 13200 | 3.71 | 2.54 | 33000 | 3.38 | 1.59 | 8.1 | 7.2
Live | 205751006 |  | 11.5 | 17.5 | 37720 | 32000 | 13200 | 3.88 | 2.52 | 33000 | 3.36 | 1.58 | 8.5 | 7.2
Live | 206136121 |  | 11 | 17.5 | 36570 | 31200 | 13200 | 3.71 | 2.46 | 33000 | 3.23 | 1.52 | 8.1 | 7
Live | 204298942 |  | 11.5 | 17.5 | 36570 | 31400 | 13280 | 3.87 | 2.44 | 33200 | 3.22 | 1.51 | 8.1 | 7
Live | 204299030 |  | 11.7 | 17.5 | 36570 | 31200 | 13200 | 3.94 | 2.46 | 33000 | 3.23 | 1.52 | 8.5 | 7
Live | 204299072 |  | 11.5 | 17.5 | 36570 | 31400 | 13280 | 3.87 | 2.44 | 33200 | 3.22 | 1.51 | 8.1 | 7
Live | 204299211 |  | 11.5 | 17.5 | 37030 | 31600 | 13040 | 3.88 | 2.5 | 32600 | 3.28 | 1.54 | 8.1 | 7.2
Live | 206136367 |  | 11 | 17 | 37490 | 31600 | 13120 | 3.71 | 2.54 | 32800 | 3.38 | 1.59 | 8.1 | 7.2
Live | 204299232 |  | 11.7 | 17.5 | 37030 | 31400 | 13040 | 3.95 | 2.52 | 32600 | 3.29 | 1.55 | 8.5 | 7.2
Live | 204299362 |  | 11.7 | 17.5 | 37260 | 31400 | 13040 | 3.94 | 2.52 | 32600 | 3.29 | 1.55 | 8.5 | 7.2
Live | 204299372 |  | 11.7 | 17.5 | 37260 | 31400 | 12960 | 3.94 | 2.54 | 32400 | 3.32 | 1.56 | 8.5 | 7.25
Live | 206771537 |  | 11.5 | 17.5 | 36570 | 31200 | 13200 | 3.87 | 2.46 | 33000 | 3.23 | 1.52 | 8.1 | 7.05
Live | 206771986 |  | 11 | 17.5 | 36110 | 31200 | 13280 | 3.71 | 2.38 | 33200 | 3.14 | 1.48 | 7.8 | 6.85
Live | 206772230 |  | 11.5 | 17.5 | 37260 | 31600 | 13200 | 3.87 | 2.5 | 33000 | 3.32 | 1.56 | 8.1 | 7.15
Live | 206771068 |  | 11 | 17 | 36340 | 31200 | 13280 | 3.71 | 2.4 | 33200 | 3.18 | 1.5 | 8.1 | 6.9
Live | 206772870 |  | 11 | 17 | 37490 | 31800 | 13280 | 3.71 | 2.5 | 33200 | 3.34 | 1.57 | 8.1 | 7.2
Live | 206772887 |  | 11 | 17 | 37490 | 31600 | 13200 | 3.71 | 2.52 | 33000 | 3.36 | 1.58 | 8.1 | 7.2
Live | 204456624 |  | 10.5 | 16.5 | 27140 | 20800 | 8640 | 3.54 | 2.4 | 21600 | 3.3 | 1.55 | 8.1 | 6.85
Live | 204456705 |  | 10.5 | 16.5 | 26910 | 20800 | 8640 | 3.54 | 2.4 | 21600 | 3.3 | 1.55 | 8.1 | 6.85
Live | 205750670 |  | 11 | 16.5 | 28060 | 20600 | 8480 | 3.7 | 2.49 | 21200 | 3.45 | 1.62 | 8.1 | 7
Live | 206133303 |  | 10.5 | 16.5 | 26680 | 21000 | 8800 | 3.54 | 2.4 | 22000 | 3.31 | 1.55 | 8.1 | 6.85
Live | 206133473 |  | 11 | 16.5 | 28060 | 20600 | 8480 | 3.7 | 2.49 | 21200 | 3.45 | 1.62 | 8.1 | 7
Live | 206133991 |  | 10.5 | 16 | 27600 | 20600 | 8560 | 3.53 | 2.48 | 21400 | 3.43 | 1.61 | 8.1 | 7
Live | 206765590 |  | 11 | 16.5 | 26910 | 20800 | 8640 | 3.7 | 2.4 | 21600 | 3.3 | 1.55 | 8.1 | 6.85
Live | 206765707 |  | 11 | 17 | 27140 | 20600 | 8560 | 3.7 | 2.44 | 21400 | 3.34 | 1.57 | 8.1 | 6.9
Live | 206766166 |  | 11 | 16.5 | 26910 | 20800 | 8640 | 3.7 | 2.4 | 21600 | 3.3 | 1.55 | 7.8 | 6.85
Live | 206766699 |  | 10.5 | 16 | 27140 | 21000 | 8720 | 3.54 | 2.46 | 21800 | 3.38 | 1.59 | 8 | 6.95
Live | 206767674 |  | 10.5 | 16 | 27370 | 21000 | 8720 | 3.53 | 2.48 | 21800 | 3.42 | 1.61 | 8.1 | 7
Live | 204298684 |  | 11 | 17 | 36340 | 31200 | 13280 | 3.71 | 2.4 | 33200 | 3.18 | 1.5 | 8.1 | 6.9
Live | 204298774 |  | 11.5 | 17.5 | 36340 | 31000 | 13200 | 3.87 | 2.42 | 33000 | 3.18 | 1.49 | 8.1 | 6.95
Live | 204299214 |  | 11.5 | 17.5 | 37030 | 31600 | 13040 | 3.88 | 2.5 | 32600 | 3.28 | 1.54 | 8.1 | 7.2
Live | 204300208 |  | 11 | 17 | 37260 | 31600 | 13280 | 3.7 | 2.48 | 33200 | 3.3 | 1.55 | 8.1 | 7.1
Live | 206773589 |  | 11.5 | 17 | 36570 | 31400 | 13280 | 3.87 | 2.44 | 33200 | 3.24 | 1.53 | 7.8 | 7
Live | 206773668 |  | 11 | 17 | 37490 | 31600 | 13200 | 3.71 | 2.52 | 33000 | 3.36 | 1.58 | 8.1 | 7.2
Live | 206771054 |  | 11 | 17 | 36110 | 31200 | 13360 | 3.71 | 2.4 | 33400 | 3.16 | 1.49 | 8.1 | 6.9
Live | 206136142 |  | 11.5 | 17.5 | 37950 | 31800 | 13120 | 3.88 | 2.54 | 32800 | 3.4 | 1.6 | 8.5 | 7.25
Live | 206997683 |  | 11.7 | 17.5 | 36570 | 31200 | 13200 | 3.94 | 2.46 | 33000 | 3.23 | 1.52 | 8.5 | 7
Live | 206136661 |  | 10 | 17.5 | 52325 | 35800 | 18200 | 3.37 | 2.56 | 45500 | 3.32 | 1.56 | 8.5 | 7.1
Live | 206765217 |  | 10 | 17.5 | 52900 | 36400 | 18400 | 3.37 | 2.54 | 46000 | 3.32 | 1.56 | 8.5 | 6.5
Live | 204456363 |  | 10.5 | 17 | 26910 | 21000 | 8800 | 3.54 | 2.4 | 22000 | 3.31 | 1.55 | 8.1 | 6.85
Live | 204456570 |  | 10.5 | 16 | 26910 | 20800 | 8640 | 3.54 | 2.38 | 21600 | 3.28 | 1.54 | 8.1 | 6.8
Live | 204456606 |  | 11 | 16.5 | 27140 | 20800 | 8560 | 3.7 | 2.42 | 21400 | 3.32 | 1.56 | 8.1 | 6.85
Live | 206133323 |  | 11 | 17 | 28060 | 20600 | 8480 | 3.7 | 2.52 | 21200 | 3.47 | 1.64 | 8.1 | 7.05
Live | 206133805 |  | 10.5 | 16.5 | 27830 | 20800 | 8560 | 3.55 | 2.48 | 21400 | 3.43 | 1.61 | 8.1 | 6.95
Live | 206766870 |  | 10.5 | 16 | 27370 | 20800 | 8720 | 3.53 | 2.48 | 21800 | 3.42 | 1.61 | 8.1 | 7
Live | 206766915 |  | 10.5 | 16 | 27600 | 20800 | 8560 | 3.53 | 2.48 | 21400 | 3.43 | 1.61 | 8 | 6.95
Live | 204299034 |  | 11.7 | 17.5 | 36570 | 31200 | 13200 | 3.94 | 2.46 | 33000 | 3.23 | 1.52 | 8.5 | 7
Live | 204299504 |  | 11 | 17 | 36800 | 31600 | 13280 | 3.71 | 2.44 | 33200 | 3.24 | 1.53 | 8 | 7.05
Live | 204299844 |  | 11.7 | 18 | 37260 | 31400 | 13120 | 3.94 | 2.52 | 32800 | 3.34 | 1.57 | 8.1 | 7.2
Live | 205751024 |  | 11.7 | 17.5 | 37720 | 31800 | 13200 | 3.95 | 2.52 | 33000 | 3.38 | 1.59 | 8.5 | 7.25
Live | 206136193 |  | 11.5 | 17.5 | 37260 | 31400 | 12960 | 3.87 | 2.52 | 32400 | 3.32 | 1.56 | 8.5 | 7.2
Live | 204300828 |  | 10.5 | 17.5 | 52325 | 35800 | 18200 | 3.54 | 2.56 | 45500 | 3.32 | 1.56 | 8.5 | 7.1
Live | 204301412 |  | 10 | 17.5 | 52325 | 36200 | 18600 | 3.37 | 2.54 | 46500 | 3.32 | 1.56 | 8.5 | 6.5
Live | 206765656 |  | 11 | 16.5 | 27140 | 20800 | 8560 | 3.7 | 2.42 | 21400 | 3.32 | 1.56 | 8.1 | 6.85
Live | 206765657 |  | 11 | 16.5 | 27140 | 20800 | 8560 | 3.7 | 2.42 | 21400 | 3.32 | 1.56 | 8.1 | 6.85
Live | 206765727 |  | 11 | 16.5 | 27140 | 20800 | 8560 | 3.7 | 2.42 | 21400 | 3.32 | 1.56 | 8.1 | 6.9
Live | 206766079 |  | 10.5 | 16 | 26680 | 21200 | 8880 | 3.54 | 2.42 | 22200 | 3.35 | 1.58 | 7.8 | 6.9
Live | 206766142 |  | 11 | 17 | 27140 | 20800 | 8640 | 3.7 | 2.4 | 21600 | 3.3 | 1.55 | 7.8 | 6.85
Live | 206766701 |  | 10.5 | 16 | 27140 | 21000 | 8720 | 3.54 | 2.46 | 21800 | 3.38 | 1.59 | 8 | 7
Live | 206765469 |  | 11 | 17 | 26910 | 21000 | 8800 | 3.7 | 2.4 | 22000 | 3.32 | 1.56 | 8.1 | 6.85
Live | 206790489 |  | 12 | 19.5 | 39790 | 30200 | 13840 | 4.05 | 2.3 | 34600 | 3.3 | 1.55 | 9 | 7
Live | 206767045 |  | 11 | 16.5 | 27830 | 20600 | 8560 | 3.71 | 2.49 | 21400 | 3.45 | 1.62 | 8.1 | 7
Live | 206767480 |  | 10.5 | 16 | 26910 | 20800 | 8640 | 3.54 | 2.38 | 21600 | 3.26 | 1.53 | 7.8 | 6.8
Live | 206767526 |  | 10.5 | 16.5 | 27830 | 20800 | 8560 | 3.55 | 2.48 | 21400 | 3.43 | 1.61 | 8.1 | 6.95
Live | 206767534 |  | 10.5 | 16.5 | 28060 | 20800 | 8560 | 3.54 | 2.5 | 21400 | 3.48 | 1.64 | 8.1 | 7
Live | 206767580 |  | 10.5 | 16 | 26910 | 20800 | 8640 | 3.54 | 2.38 | 21600 | 3.28 | 1.54 | 7.8 | 6.8
Live | 206133740 |  | 10.5 | 16.5 | 27830 | 20800 | 8560 | 3.55 | 2.48 | 21400 | 3.45 | 1.62 | 8.1 | 7
Live | 206133750 |  | 10.5 | 16 | 26910 | 20800 | 8640 | 3.54 | 2.38 | 21600 | 3.26 | 1.53 | 7.8 | 6.8
Live | 206790361 |  | 12.5 | 20.5 | 40020 | 30000 | 13760 | 4.22 | 2.3 | 34400 | 3.28 | 1.55 | 9.5 | 7
Live | 206790393 |  | 12 | 19.5 | 38870 | 31400 | 14080 | 4.04 | 2.3 | 35200 | 3.26 | 1.53 | 9 | 7
Live | 206790585 |  | 11.7 | 19 | 39100 | 31200 | 14080 | 3.94 | 2.3 | 35200 | 3.27 | 1.55 | 9 | 7
Live | 206790266 |  | 12 | 19.5 | 39100 | 31200 | 14080 | 4.05 | 2.3 | 35200 | 3.27 | 1.55 | 9.5 | 7
Live | 206790277 |  | 12 | 20 | 39790 | 30800 | 14000 | 4.05 | 2.32 | 35000 | 3.32 | 1.56 | 9.5 | 7
Live | 206765630 |  | 11 | 17 | 27140 | 20800 | 8640 | 3.7 | 2.4 | 21600 | 3.3 | 1.55 | 8.1 | 6.85
Live | 206765639 |  | 11 | 17 | 27140 | 20800 | 8560 | 3.7 | 2.42 | 21400 | 3.32 | 1.56 | 8.1 | 6.85
Live | 206765926 |  | 11 | 16.5 | 27830 | 20800 | 8480 | 3.71 | 2.48 | 21200 | 3.43 | 1.61 | 8.1 | 7
Live | 206765477 |  | 11 | 17 | 26910 | 21000 | 8720 | 3.7 | 2.4 | 21800 | 3.33 | 1.56 | 8.1 | 6.85
Live | 206765492 |  | 11 | 16.5 | 27830 | 20800 | 8560 | 3.71 | 2.48 | 21400 | 3.43 | 1.61 | 8.1 | 7
Live | 206767044 |  | 11 | 16.5 | 27830 | 20600 | 8560 | 3.71 | 2.49 | 21400 | 3.45 | 1.62 | 8.1 | 7
Live | 206767588 |  | 10.5 | 16 | 26910 | 20800 | 8640 | 3.54 | 2.38 | 21600 | 3.28 | 1.54 | 7.8 | 6.85
Live | 206767599 |  | 11 | 16.5 | 27140 | 20800 | 8640 | 3.7 | 2.4 | 21600 | 3.3 | 1.55 | 7.8 | 6.85
Live | 206767696 |  | 10.5 | 16 | 27600 | 20600 | 8560 | 3.53 | 2.48 | 21400 | 3.43 | 1.61 | 8.1 | 7
Live | 206767704 |  | 10.5 | 16 | 27600 | 20600 | 8560 | 3.53 | 2.48 | 21400 | 3.43 | 1.61 | 8 | 6.95
Live | 204456534 |  | 11 | 16.5 | 26910 | 20800 | 8640 | 3.7 | 2.4 | 21600 | 3.3 | 1.55 | 8.1 | 6.85
Live | 204459375 |  | 10.5 | 16 | 27600 | 20600 | 8560 | 3.53 | 2.48 | 21400 | 3.43 | 1.61 | 8 | 6.95
Live | 204299880 |  | 11.7 | 17.5 | 37260 | 31600 | 13200 | 3.94 | 2.52 | 33000 | 3.33 | 1.57 | 8.1 | 7.15
Live | 205750678 |  | 11 | 16.5 | 28060 | 20600 | 8480 | 3.7 | 2.49 | 21200 | 3.45 | 1.62 | 8.1 | 7
Live | 204300055 |  | 11 | 16.5 | 37030 | 31800 | 13360 | 3.7 | 2.46 | 33400 | 3.26 | 1.54 | 8 | 7.05
Live | 204300456 |  | 11 | 17 | 37490 | 31600 | 13200 | 3.71 | 2.52 | 33000 | 3.36 | 1.58 | 8.1 | 7.2
Live | 206133413 |  | 10.5 | 16.5 | 27140 | 20800 | 8560 | 3.54 | 2.42 | 21400 | 3.32 | 1.56 | 8.1 | 6.85
Live | 206133423 |  | 11 | 17 | 27830 | 20600 | 8560 | 3.71 | 2.49 | 21400 | 3.47 | 1.63 | 8.1 | 7
Live | 206133483 |  | 10.5 | 16.5 | 26910 | 21400 | 8800 | 3.54 | 2.46 | 22000 | 3.36 | 1.58 | 7.8 | 7
Live | 206136110 |  | 11 | 17.5 | 36570 | 31200 | 13200 | 3.71 | 2.46 | 33000 | 3.23 | 1.52 | 8.1 | 7
Live | 204298642 |  | 11 | 17.5 | 36340 | 31200 | 13280 | 3.71 | 2.4 | 33200 | 3.18 | 1.5 | 8.1 | 6.9
Live | 206136179 |  | 11.5 | 17.5 | 37260 | 31400 | 13040 | 3.87 | 2.52 | 32600 | 3.32 | 1.56 | 8.5 | 7.2
Live | 206136180 |  | 11.5 | 17.5 | 37260 | 31400 | 13040 | 3.87 | 2.52 | 32600 | 3.32 | 1.56 | 8.5 | 7.2
Live | 206136189 |  | 11.5 | 17.5 | 37260 | 31400 | 12960 | 3.87 | 2.52 | 32400 | 3.32 | 1.56 | 8.5 | 7.2
Live | 206771528 |  | 11.5 | 17.5 | 36570 | 31400 | 13280 | 3.87 | 2.44 | 33200 | 3.22 | 1.51 | 8.1 | 7
Live | 206772069 |  | 11 | 17.5 | 36800 | 31600 | 13280 | 3.71 | 2.46 | 33200 | 3.27 | 1.53 | 8 | 7.05
Live | 206133705 |  | 10.5 | 16 | 27600 | 20800 | 8560 | 3.53 | 2.48 | 21400 | 3.43 | 1.61 | 8 | 6.95
Live | 206772663 |  | 11 | 17 | 37260 | 31600 | 13280 | 3.7 | 2.48 | 33200 | 3.3 | 1.55 | 8.1 | 7.1
Live | 206772824 |  | 11 | 17 | 37260 | 31800 | 13280 | 3.7 | 2.48 | 33200 | 3.32 | 1.56 | 8.1 | 7.15
Live | 206772834 |  | 11 | 17 | 37490 | 31600 | 13200 | 3.71 | 2.52 | 33000 | 3.33 | 1.57 | 8.1 | 7.2
Live | 206772995 |  | 11 | 17 | 37490 | 31800 | 13280 | 3.71 | 2.5 | 33200 | 3.34 | 1.57 | 8.1 | 7.2
Live | 206773470 |  | 11 | 17.5 | 36570 | 31200 | 13200 | 3.71 | 2.46 | 33000 | 3.23 | 1.52 | 8.1 | 7.05
Live | 206765581 |  | 10.5 | 16 | 26910 | 21000 | 8640 | 3.54 | 2.36 | 21600 | 3.26 | 1.53 | 8.1 | 6.8
Live | 206765635 |  | 11 | 17 | 27140 | 20800 | 8640 | 3.7 | 2.4 | 21600 | 3.3 | 1.55 | 8.1 | 6.85
Live | 206765833 |  | 11 | 17.5 | 27140 | 20600 | 8560 | 3.7 | 2.44 | 21400 | 3.35 | 1.58 | 8.1 | 6.9
Live | 206766067 |  | 10.5 | 16.5 | 26910 | 21000 | 8800 | 3.54 | 2.44 | 22000 | 3.38 | 1.59 | 7.8 | 6.95
Live | 206766139 |  | 11 | 16.5 | 26910 | 21000 | 8800 | 3.7 | 2.44 | 22000 | 3.38 | 1.59 | 7.8 | 6.95
Live | 206766238 |  | 11 | 16.5 | 26910 | 20800 | 8640 | 3.7 | 2.4 | 21600 | 3.3 | 1.55 | 7.8 | 6.85
Live | 206767487 |  | 10.5 | 16 | 26910 | 20800 | 8640 | 3.54 | 2.38 | 21600 | 3.26 | 1.53 | 7.8 | 6.8
Live | 206771396 |  | 11 | 17 | 36570 | 31400 | 13280 | 3.71 | 2.42 | 33200 | 3.2 | 1.51 | 8.1 | 7
Live | 204300458 |  | 11 | 17 | 37490 | 31600 | 13200 | 3.71 | 2.52 | 33000 | 3.36 | 1.58 | 8.1 | 7.2
Live | 205751008 |  | 11.5 | 17.5 | 37720 | 32000 | 13200 | 3.88 | 2.52 | 33000 | 3.36 | 1.58 | 8.5 | 7.2
Live | 205751128 |  | 11.7 | 17.5 | 37720 | 32000 | 13200 | 3.95 | 2.52 | 33000 | 3.36 | 1.58 | 8.5 | 7.2
Live | 206136113 |  | 11 | 17.5 | 36570 | 31200 | 13200 | 3.71 | 2.46 | 33000 | 3.23 | 1.52 | 8.1 | 7
Live | 204301332 |  | 10 | 17.5 | 52325 | 36200 | 18600 | 3.37 | 2.54 | 46500 | 3.32 | 1.56 | 8.5 | 7.1
Live | 204301582 |  | 10 | 17 | 52900 | 36000 | 18400 | 3.37 | 2.6 | 46000 | 3.4 | 1.6 | 8.5 | 7.15
Live | 204301337 |  | 10.5 | 17.5 | 52325 | 36000 | 18400 | 3.54 | 2.56 | 46000 | 3.36 | 1.58 | 8.5 | 7.1
Live | 206136624 |  | 10 | 17 | 51175 | 36400 | 18600 | 3.37 | 2.54 | 46500 | 3.3 | 1.55 | 8.5 | 7.15
Live | 206136625 |  | 10 | 17 | 51175 | 36400 | 18600 | 3.37 | 2.54 | 46500 | 3.3 | 1.55 | 8.5 | 7.15
Live | 204456538 |  | 10.5 | 16 | 26910 | 20800 | 8640 | 3.54 | 2.38 | 21600 | 3.26 | 1.53 | 8.1 | 6.8
Live | 204456581 |  | 11 | 17 | 27140 | 20800 | 8560 | 3.7 | 2.42 | 21400 | 3.32 | 1.56 | 8.1 | 6.85
Live | 204459233 |  | 10.5 | 16 | 27370 | 20800 | 8720 | 3.53 | 2.48 | 21800 | 3.42 | 1.61 | 8.1 | 7
Live | 204456608 |  | 10.5 | 16 | 26910 | 20800 | 8640 | 3.54 | 2.4 | 21600 | 3.3 | 1.55 | 8.1 | 6.85
Live | 204459278 |  | 10.5 | 16 | 27600 | 20800 | 8560 | 3.53 | 2.48 | 21400 | 3.43 | 1.61 | 8 | 6.95
Live | 204456698 |  | 10.5 | 16.5 | 26910 | 20800 | 8640 | 3.54 | 2.4 | 21600 | 3.3 | 1.55 | 8.1 | 6.85
Live | 204456791 |  | 11 | 17.5 | 27140 | 20600 | 8560 | 3.7 | 2.44 | 21400 | 3.35 | 1.58 | 8.1 | 6.9
Live | 204456809 |  | 10.5 | 16 | 27140 | 20800 | 8640 | 3.54 | 2.4 | 21600 | 3.3 | 1.55 | 8.1 | 6.85
Live | 205750641 |  | 11 | 17 | 28060 | 20600 | 8480 | 3.7 | 2.52 | 21200 | 3.47 | 1.64 | 8.5 | 7.05
Live | 204456843 |  | 11 | 16.5 | 27830 | 20800 | 8560 | 3.71 | 2.48 | 21400 | 3.43 | 1.61 | 8.1 | 6.95
Live | 204456844 |  | 11 | 16.5 | 27830 | 20800 | 8560 | 3.71 | 2.48 | 21400 | 3.43 | 1.61 | 8.1 | 6.95
Live | 204456872 |  | 11 | 17 | 27830 | 20600 | 8560 | 3.71 | 2.49 | 21400 | 3.47 | 1.63 | 8.1 | 7
Live | 205750704 |  | 11 | 16.5 | 28060 | 20600 | 8480 | 3.7 | 2.52 | 21200 | 3.49 | 1.65 | 8.5 | 7.05
Live | 205750727 |  | 11.7 | 17.5 | 28290 | 20400 | 8400 | 3.95 | 2.54 | 21000 | 3.52 | 1.65 | 8.5 | 7.05
Live | 206133326 |  | 11 | 16.5 | 28060 | 20600 | 8480 | 3.7 | 2.49 | 21200 | 3.45 | 1.62 | 8.1 | 7
Live | 206133378 |  | 11 | 17 | 27140 | 20600 | 8560 | 3.7 | 2.44 | 21400 | 3.34 | 1.57 | 8.1 | 6.9
Live | 206133386 |  | 10.5 | 16.5 | 27140 | 20800 | 8560 | 3.54 | 2.42 | 21400 | 3.32 | 1.56 | 8.1 | 6.9
Live | 206133729 |  | 10 | 16 | 26680 | 21200 | 8880 | 3.37 | 2.36 | 22200 | 3.29 | 1.54 | 7.8 | 6.8
Live | 206133956 |  | 10.5 | 16 | 27370 | 21000 | 8720 | 3.53 | 2.48 | 21800 | 3.42 | 1.61 | 8.1 | 7
Live | 206765584 |  | 11 | 16.5 | 26910 | 20800 | 8640 | 3.7 | 2.4 | 21600 | 3.3 | 1.55 | 8.1 | 6.85
Live | 206765629 |  | 11 | 17 | 27140 | 20800 | 8640 | 3.7 | 2.4 | 21600 | 3.3 | 1.55 | 8.1 | 6.85
Live | 206765709 |  | 11 | 17 | 27140 | 20600 | 8560 | 3.7 | 2.44 | 21400 | 3.34 | 1.57 | 8.1 | 6.9
Live | 206766124 |  | 10.5 | 16.5 | 26910 | 21000 | 8800 | 3.54 | 2.44 | 22000 | 3.38 | 1.59 | 7.8 | 6.95
Live | 206766287 |  | 11 | 17 | 27140 | 20800 | 8560 | 3.7 | 2.42 | 21400 | 3.32 | 1.56 | 7.8 | 6.85
Live | 206766873 |  | 10.5 | 16 | 27370 | 20800 | 8720 | 3.53 | 2.48 | 21800 | 3.43 | 1.62 | 8.1 | 7
Live | 206767499 |  | 10.5 | 16.5 | 27140 | 20800 | 8640 | 3.54 | 2.4 | 21600 | 3.3 | 1.55 | 8.1 | 6.85
Live | 204299892 |  | 11.7 | 17.5 | 37260 | 31400 | 13120 | 3.94 | 2.52 | 32800 | 3.36 | 1.58 | 8.1 | 7.2
Live | 205751004 |  | 11.5 | 17.5 | 37720 | 32000 | 13200 | 3.88 | 2.52 | 33000 | 3.36 | 1.58 | 8.5 | 7.2
Live | 206136081 |  | 11.5 | 17.5 | 37950 | 31800 | 13120 | 3.88 | 2.54 | 32800 | 3.4 | 1.6 | 8.5 | 7.25
Live | 206136140 |  | 11.5 | 17.5 | 37950 | 31800 | 13120 | 3.88 | 2.54 | 32800 | 3.4 | 1.6 | 8.5 | 7.25
Live | 204298661 |  | 11 | 17 | 36110 | 31200 | 13360 | 3.71 | 2.4 | 33400 | 3.16 | 1.49 | 8.1 | 6.9
Live | 204298680 |  | 11 | 17 | 36340 | 31200 | 13280 | 3.71 | 2.4 | 33200 | 3.18 | 1.5 | 8.1 | 6.9
Live | 206136201 |  | 11.5 | 17.5 | 37260 | 31400 | 12960 | 3.87 | 2.54 | 32400 | 3.32 | 1.56 | 8.5 | 7.25
Live | 206136327 |  | 11 | 16.5 | 37030 | 31400 | 13280 | 3.7 | 2.5 | 33200 | 3.3 | 1.55 | 8.1 | 7.1
Live | 206136366 |  | 11 | 17 | 37490 | 31600 | 13120 | 3.71 | 2.54 | 32800 | 3.38 | 1.59 | 8.1 | 7.2
Live | 204299361 |  | 11.7 | 17.5 | 37260 | 31400 | 13040 | 3.94 | 2.52 | 32600 | 3.29 | 1.55 | 8.5 | 7.2
Live | 206771988 |  | 11 | 17.5 | 36110 | 31200 | 13280 | 3.71 | 2.38 | 33200 | 3.14 | 1.48 | 7.8 | 6.85
Live | 206772193 |  | 11.5 | 17.5 | 36570 | 31400 | 13280 | 3.87 | 2.44 | 33200 | 3.24 | 1.53 | 7.8 | 7
Live | 206772194 |  | 11.5 | 17.5 | 36570 | 31400 | 13280 | 3.87 | 2.44 | 33200 | 3.24 | 1.53 | 7.8 | 7
Live | 206773559 |  | 11 | 17 | 36110 | 31200 | 13280 | 3.71 | 2.38 | 33200 | 3.16 | 1.49 | 7.8 | 6.85
Live | 206773569 |  | 11 | 17 | 36110 | 31000 | 13280 | 3.71 | 2.38 | 33200 | 3.16 | 1.49 | 7.8 | 6.85
Live | 206773673 |  | 11 | 17 | 37490 | 31600 | 13200 | 3.71 | 2.54 | 33000 | 3.38 | 1.59 | 8.1 | 7.2
Live | 206765225 |  | 10 | 17 | 51175 | 36600 | 18800 | 3.37 | 2.52 | 47000 | 3.28 | 1.54 | 8.5 | 6.5
Live | 206790390 |  | 12 | 19.5 | 38180 | 32000 | 14080 | 4.04 | 2.26 | 35200 | 3.2 | 1.51 | 9 | 7
Live | 206790457 |  | 12 | 19 | 39100 | 31200 | 14000 | 4.05 | 2.32 | 35000 | 3.28 | 1.54 | 9 | 7
Live | 206790565 |  | 11 | 18 | 37720 | 32400 | 14240 | 3.71 | 2.2 | 35600 | 3.14 | 1.48 | 9 | 7
Live | 206790570 |  | 11.5 | 18 | 39330 | 30600 | 14000 | 3.88 | 2.26 | 35000 | 3.22 | 1.51 | 9 | 7
Live | 204456471 |  | 11 | 16.5 | 27830 | 20600 | 8560 | 3.71 | 2.49 | 21400 | 3.47 | 1.63 | 8.1 | 7
Live | 204456642 |  | 10.5 | 16.5 | 26910 | 20800 | 8640 | 3.54 | 2.4 | 21600 | 3.3 | 1.55 | 8.1 | 6.85
Live | 204456660 |  | 11 | 17 | 27140 | 20600 | 8560 | 3.7 | 2.44 | 21400 | 3.34 | 1.57 | 8.1 | 6.9
Live | 204456723 |  | 10.5 | 16 | 26910 | 20800 | 8640 | 3.54 | 2.4 | 21600 | 3.28 | 1.54 | 8.1 | 6.85
Live | 204456974 |  | 10.5 | 16.5 | 26910 | 21000 | 8800 | 3.54 | 2.44 | 22000 | 3.38 | 1.59 | 7.8 | 6.95
Live | 205750646 |  | 11 | 17 | 28060 | 20600 | 8480 | 3.7 | 2.52 | 21200 | 3.47 | 1.64 | 8.5 | 7.05
Live | 206133735 |  | 10 | 16 | 26680 | 21200 | 8880 | 3.37 | 2.36 | 22200 | 3.29 | 1.54 | 7.8 | 6.8
Live | 206133795 |  | 10.5 | 16.5 | 27140 | 20600 | 8560 | 3.54 | 2.42 | 21400 | 3.34 | 1.57 | 8.1 | 6.9
Live | 206765475 |  | 11 | 17 | 26910 | 21000 | 8800 | 3.7 | 2.4 | 22000 | 3.32 | 1.56 | 8.1 | 6.85
Live | 206765644 |  | 11 | 17 | 27140 | 20800 | 8560 | 3.7 | 2.42 | 21400 | 3.32 | 1.56 | 8.1 | 6.85
Live | 206765662 |  | 11 | 16.5 | 27140 | 20800 | 8560 | 3.7 | 2.42 | 21400 | 3.32 | 1.56 | 8.1 | 6.85
Live | 206765725 |  | 10.5 | 16 | 26910 | 20800 | 8640 | 3.54 | 2.4 | 21600 | 3.3 | 1.55 | 8.1 | 6.85
Live | 206765734 |  | 11 | 16.5 | 27140 | 20800 | 8560 | 3.7 | 2.42 | 21400 | 3.32 | 1.56 | 8.1 | 6.9
Live | 206766148 |  | 11 | 17 | 27140 | 20800 | 8640 | 3.7 | 2.4 | 21600 | 3.3 | 1.55 | 7.8 | 6.85
Live | 206771495 |  | 11.7 | 17.5 | 36570 | 31200 | 13200 | 3.94 | 2.46 | 33000 | 3.23 | 1.52 | 8.5 | 7
Live | 206772026 |  | 11 | 17 | 36800 | 31600 | 13280 | 3.71 | 2.44 | 33200 | 3.24 | 1.53 | 8 | 7.05
Live | 206773598 |  | 11.5 | 17 | 36570 | 31400 | 13280 | 3.87 | 2.44 | 33200 | 3.24 | 1.53 | 7.8 | 7
Live | 206136711 |  | 10 | 17 | 51750 | 36400 | 18800 | 3.37 | 2.54 | 47000 | 3.32 | 1.56 | 8.5 | 7.15
Live | 206790479 |  | 12 | 19 | 39790 | 30200 | 13840 | 4.05 | 2.3 | 34600 | 3.28 | 1.54 | 9 | 7
Live | 206790544 |  | 12.5 | 19.5 | 38870 | 30800 | 13920 | 4.22 | 2.3 | 34800 | 3.26 | 1.53 | 9.5 | 7
Live | 206790569 |  | 11 | 18 | 38870 | 31400 | 14160 | 3.71 | 2.26 | 35400 | 3.24 | 1.53 | 9 | 7
Live | 204456381 |  | 10.5 | 16.5 | 26680 | 21000 | 8800 | 3.54 | 2.38 | 22000 | 3.31 | 1.55 | 8.1 | 6.85
Live | 204456588 |  | 11 | 17 | 27140 | 20800 | 8560 | 3.7 | 2.42 | 21400 | 3.32 | 1.56 | 8.1 | 6.85
Live | 204456814 |  | 10.5 | 16 | 27140 | 20800 | 8640 | 3.54 | 2.4 | 21600 | 3.3 | 1.55 | 8.1 | 6.85
Live | 204459069 |  | 10.5 | 16 | 27140 | 21000 | 8720 | 3.54 | 2.46 | 21800 | 3.38 | 1.59 | 8 | 7
Live | 204459420 |  | 11 | 16.5 | 27830 | 20600 | 8560 | 3.71 | 2.49 | 21400 | 3.45 | 1.62 | 8.1 | 7
Live | 206133433 |  | 10.5 | 16.5 | 27830 | 20800 | 8560 | 3.55 | 2.48 | 21400 | 3.45 | 1.62 | 8.1 | 7
Live | 206133961 |  | 10.5 | 16 | 27370 | 21000 | 8720 | 3.53 | 2.48 | 21800 | 3.42 | 1.61 | 8.1 | 7
Live | 206766879 |  | 10.5 | 16 | 27370 | 20800 | 8720 | 3.53 | 2.48 | 21800 | 3.43 | 1.62 | 8.1 | 7
Live | 204298584 |  | 11 | 17 | 36110 | 31400 | 13360 | 3.71 | 2.38 | 33400 | 3.14 | 1.48 | 8.1 | 6.9
Live | 204299734 |  | 11.5 | 17.5 | 37260 | 31600 | 13200 | 3.87 | 2.5 | 33000 | 3.32 | 1.56 | 8.1 | 7.15
Live | 204300438 |  | 11 | 17 | 37490 | 31800 | 13280 | 3.71 | 2.5 | 33200 | 3.34 | 1.57 | 8.1 | 7.2
Live | 206136083 |  | 11.5 | 17.5 | 37950 | 31800 | 13120 | 3.88 | 2.54 | 32800 | 3.4 | 1.6 | 8.5 | 7.25
Live | 206773686 |  | 11 | 17 | 37490 | 31600 | 13120 | 3.71 | 2.54 | 32800 | 3.38 | 1.59 | 8.1 | 7.2
Live | 204301132 |  | 10 | 17.5 | 51750 | 36400 | 18800 | 3.37 | 2.54 | 47000 | 3.32 | 1.56 | 8.5 | 7.15
Live | 206136641 |  | 10 | 17.5 | 51750 | 36200 | 18600 | 3.37 | 2.56 | 46500 | 3.32 | 1.56 | 8.5 | 7.2
Live | 206774217 |  | 10 | 17 | 51175 | 36600 | 18800 | 3.37 | 2.52 | 47000 | 3.28 | 1.54 | 8.5 | 6.5
Live | 204301339 |  | 10.5 | 17.5 | 52325 | 36000 | 18400 | 3.54 | 2.56 | 46000 | 3.36 | 1.58 | 8.5 | 7.1
Live | 206136617 |  | 10 | 17.5 | 51175 | 36200 | 18600 | 3.37 | 2.56 | 46500 | 3.3 | 1.55 | 8.5 | 7.15
Live | 206136748 |  | 10 | 17 | 52900 | 36200 | 18400 | 3.37 | 2.58 | 46000 | 3.36 | 1.58 | 8.5 | 7.15
Live | 206136758 |  | 10 | 17 | 52900 | 36000 | 18400 | 3.37 | 2.6 | 46000 | 3.4 | 1.6 | 8.5 | 7.15
Live | 206788523 |  | 12.5 | 19 | 27370 | 25000 | 10640 | 4.22 | 2.54 | 26600 | 3.11 | 1.46 | 9 | 8.85
Live | 206788673 |  | 12.5 | 20.5 | 40020 | 30000 | 13760 | 4.22 | 2.3 | 34400 | 3.28 | 1.55 | 9.5 | 7
Live | 206788452 |  | 13 | 20.5 | 26910 | 24800 | 10640 | 4.38 | 2.48 | 26600 | 2.98 | 1.4 | 10.5 | 8.7
Live | 206788785 |  | 12 | 19.5 | 39330 | 31000 | 14000 | 4.04 | 2.32 | 35000 | 3.3 | 1.55 | 9 | 7
Live | 206788791 |  | 12 | 19 | 39790 | 30200 | 13840 | 4.05 | 2.3 | 34600 | 3.28 | 1.54 | 9 | 7
Live | 206788896 |  | 11.7 | 19 | 38870 | 31400 | 14080 | 3.94 | 2.3 | 35200 | 3.26 | 1.53 | 9 | 7
Live | 204451210 |  | 11 | 16.5 | 26910 | 20800 | 8640 | 3.7 | 2.4 | 21600 | 3.3 | 1.55 | 8.1 | 6.85
Live | 204451217 |  | 10.5 | 16 | 26910 | 20800 | 8640 | 3.54 | 2.4 | 21600 | 3.28 | 1.54 | 8.1 | 6.85
Live | 204451223 |  | 11 | 17 | 27140 | 20600 | 8560 | 3.7 | 2.44 | 21400 | 3.34 | 1.57 | 8.1 | 6.9
Live | 204451232 |  | 11 | 16.5 | 27140 | 20800 | 8640 | 3.7 | 2.4 | 21600 | 3.3 | 1.55 | 8.1 | 6.85
Live | 204451244 |  | 10.5 | 16 | 27600 | 20800 | 8640 | 3.53 | 2.46 | 21600 | 3.4 | 1.6 | 8.1 | 6.95
Live | 204451257 |  | 11 | 16.5 | 28060 | 20600 | 8480 | 3.7 | 2.52 | 21200 | 3.49 | 1.65 | 8.5 | 7.05
Live | 204451338 |  | 10.5 | 16 | 27370 | 20800 | 8720 | 3.53 | 2.48 | 21800 | 3.42 | 1.61 | 8.1 | 7
Live | 206133304 |  | 10.5 | 16.5 | 26680 | 21000 | 8800 | 3.54 | 2.38 | 22000 | 3.31 | 1.55 | 8.1 | 6.85
Live | 206133736 |  | 10.5 | 16.5 | 27830 | 20800 | 8560 | 3.55 | 2.48 | 21400 | 3.45 | 1.62 | 8.1 | 7
Live | 206133766 |  | 10.5 | 16.5 | 27140 | 20800 | 8640 | 3.54 | 2.4 | 21600 | 3.3 | 1.55 | 8.1 | 6.85
Live | 206764509 |  | 10.5 | 16.5 | 26910 | 20800 | 8640 | 3.54 | 2.4 | 21600 | 3.3 | 1.55 | 8.1 | 6.85
Live | 206764530 |  | 10.5 | 16 | 27600 | 20600 | 8560 | 3.53 | 2.48 | 21400 | 3.43 | 1.61 | 8.1 | 7
Live | 204298899 |  | 11.7 | 18 | 37950 | 31800 | 13120 | 3.94 | 2.54 | 32800 | 3.4 | 1.6 | 8.5 | 7.25
Live | 204299555 |  | 11.7 | 17.5 | 37030 | 31400 | 13200 | 3.95 | 2.48 | 33000 | 3.28 | 1.54 | 8.1 | 7.1
Live | 204300189 |  | 11 | 17 | 37030 | 31600 | 13360 | 3.7 | 2.46 | 33400 | 3.26 | 1.54 | 8 | 7.1
Live | 204300459 |  | 11 | 17 | 37490 | 31600 | 13200 | 3.71 | 2.54 | 33000 | 3.38 | 1.59 | 8.1 | 7.2
Live | 204456784 |  | 11 | 16.5 | 27140 | 20600 | 8560 | 3.7 | 2.42 | 21400 | 3.34 | 1.57 | 8.1 | 6.9
Live | 204459407 |  | 11 | 16.5 | 27600 | 20600 | 8560 | 3.71 | 2.49 | 21400 | 3.45 | 1.62 | 8.1 | 7
Live | 204459408 |  | 11 | 16.5 | 27600 | 20600 | 8560 | 3.71 | 2.49 | 21400 | 3.45 | 1.62 | 8.1 | 7
Live | 204456837 |  | 11 | 16 | 27600 | 20800 | 8560 | 3.71 | 2.46 | 21400 | 3.43 | 1.61 | 8.1 | 6.95
Live | 205750644 |  | 11 | 17 | 28060 | 20600 | 8480 | 3.7 | 2.52 | 21200 | 3.47 | 1.64 | 8.5 | 7.05
Live | 204456857 |  | 10.5 | 16 | 27600 | 20800 | 8640 | 3.53 | 2.46 | 21600 | 3.4 | 1.6 | 8.1 | 6.95
Live | 206133301 |  | 10.5 | 16.5 | 26680 | 21000 | 8800 | 3.54 | 2.4 | 22000 | 3.31 | 1.55 | 8.1 | 6.85
Live | 206133379 |  | 11 | 17 | 27140 | 20600 | 8560 | 3.7 | 2.44 | 21400 | 3.34 | 1.57 | 8.1 | 6.9
Live | 206133998 |  | 10.5 | 16 | 27600 | 20600 | 8560 | 3.53 | 2.48 | 21400 | 3.43 | 1.61 | 8 | 6.95
Live | 206766144 |  | 11 | 17 | 27140 | 20800 | 8640 | 3.7 | 2.4 | 21600 | 3.3 | 1.55 | 7.8 | 6.85
Live | 206766406 |  | 11 | 17 | 27140 | 20800 | 8560 | 3.7 | 2.42 | 21400 | 3.32 | 1.56 | 7.8 | 6.85
Live | 206766705 |  | 10.5 | 16 | 27140 | 21000 | 8720 | 3.54 | 2.46 | 21800 | 3.38 | 1.59 | 8 | 7
Live | 206766866 |  | 10.5 | 16 | 27370 | 20800 | 8720 | 3.53 | 2.48 | 21800 | 3.42 | 1.61 | 8.1 | 7
Live | 206766940 |  | 10.5 | 16 | 27600 | 20800 | 8560 | 3.53 | 2.48 | 21400 | 3.43 | 1.61 | 8 | 6.95
Live | 206767037 |  | 11 | 16.5 | 27600 | 20600 | 8560 | 3.71 | 2.49 | 21400 | 3.45 | 1.62 | 8.1 | 7
Live | 206765473 |  | 11 | 17 | 26910 | 21000 | 8800 | 3.7 | 2.4 | 22000 | 3.32 | 1.56 | 8.1 | 6.85
Live | 206765484 |  | 11 | 17 | 26910 | 21000 | 8720 | 3.7 | 2.4 | 21800 | 3.33 | 1.56 | 8.1 | 6.85
Live | 206767494 |  | 10.5 | 16.5 | 26910 | 20800 | 8640 | 3.54 | 2.4 | 21600 | 3.3 | 1.55 | 8.1 | 6.85
Live | 206765579 |  | 10.5 | 16 | 26910 | 21000 | 8640 | 3.54 | 2.36 | 21600 | 3.26 | 1.53 | 8.1 | 6.8
Live | 206765829 |  | 11 | 17.5 | 27140 | 20600 | 8560 | 3.7 | 2.44 | 21400 | 3.35 | 1.58 | 8.1 | 6.9
Live | 206765910 |  | 11 | 17 | 27830 | 20600 | 8560 | 3.71 | 2.49 | 21400 | 3.47 | 1.63 | 8.1 | 7
Live | 204456424 |  | 11 | 17 | 26910 | 21000 | 8800 | 3.7 | 2.4 | 22000 | 3.32 | 1.56 | 8.1 | 6.85
Live | 204456487 |  | 11 | 16.5 | 27830 | 20800 | 8560 | 3.71 | 2.5 | 21400 | 3.45 | 1.62 | 8.1 | 7
Live | 204456620 |  | 10.5 | 16.5 | 27140 | 20800 | 8640 | 3.54 | 2.4 | 21600 | 3.3 | 1.55 | 8.1 | 6.85
Live | 204456622 |  | 10.5 | 16.5 | 27140 | 20800 | 8640 | 3.54 | 2.4 | 21600 | 3.3 | 1.55 | 8.1 | 6.85
Live | 206136126 |  | 11 | 17.5 | 36570 | 31200 | 13200 | 3.71 | 2.46 | 33000 | 3.23 | 1.52 | 8.1 | 7.05
Live | 204298638 |  | 11 | 17.5 | 36340 | 31200 | 13280 | 3.71 | 2.4 | 33200 | 3.18 | 1.5 | 8.1 | 6.9
Live | 204298677 |  | 11 | 17 | 36340 | 31200 | 13280 | 3.71 | 2.4 | 33200 | 3.18 | 1.5 | 8.1 | 6.9
Live | 206136342 |  | 11 | 17 | 37490 | 31600 | 13200 | 3.71 | 2.52 | 33000 | 3.36 | 1.58 | 8.1 | 7.2
Live | 204299227 |  | 11.7 | 17.5 | 37030 | 31400 | 13040 | 3.95 | 2.52 | 32600 | 3.29 | 1.55 | 8.5 | 7.2
Live | 204299837 |  | 11.7 | 18 | 37260 | 31400 | 13120 | 3.94 | 2.52 | 32800 | 3.34 | 1.57 | 8.1 | 7.2
Live | 204300382 |  | 11 | 17 | 37260 | 31800 | 13280 | 3.7 | 2.48 | 33200 | 3.32 | 1.56 | 8.1 | 7.15
Live | 206771407 |  | 11.5 | 17.5 | 36570 | 31400 | 13280 | 3.87 | 2.44 | 33200 | 3.22 | 1.51 | 8.1 | 7
Live | 206771488 |  | 11.7 | 17.5 | 36570 | 31200 | 13200 | 3.94 | 2.46 | 33000 | 3.23 | 1.52 | 8.5 | 7
Live | 206772191 |  | 11.5 | 17.5 | 36570 | 31400 | 13280 | 3.87 | 2.44 | 33200 | 3.24 | 1.53 | 7.8 | 7
Live | 206772245 |  | 11.7 | 17.5 | 37260 | 31600 | 13200 | 3.94 | 2.52 | 33000 | 3.33 | 1.57 | 8.1 | 7.15
Live | 206772362 |  | 11.7 | 17.5 | 37260 | 31600 | 13200 | 3.94 | 2.52 | 33000 | 3.33 | 1.57 | 8.1 | 7.15
Live | 206773681 |  | 11 | 17 | 37490 | 31600 | 13120 | 3.71 | 2.54 | 32800 | 3.38 | 1.59 | 8.1 | 7.2
Live | 206772713 |  | 11 | 16.5 | 37260 | 31600 | 13280 | 3.7 | 2.5 | 33200 | 3.32 | 1.56 | 8.1 | 7.15
Live | 206998524 |  | 10.5 | 16.5 | 26910 | 20800 | 8640 | 3.54 | 2.4 | 21600 | 3.3 | 1.55 | 8.1 | 6.85
Live | 206774155 |  | 10 | 17.5 | 53475 | 36200 | 18400 | 3.37 | 2.56 | 46000 | 3.34 | 1.57 | 8.5 | 6.5
Live | 204300057 |  | 11 | 16.5 | 37030 | 31800 | 13360 | 3.7 | 2.46 | 33400 | 3.26 | 1.54 | 8 | 7.05
Live | 205751023 |  | 11.7 | 17.5 | 37720 | 31800 | 13200 | 3.95 | 2.52 | 33000 | 3.38 | 1.59 | 8.5 | 7.25
Live | 206136152 |  | 11.5 | 17.5 | 37950 | 31600 | 13120 | 3.88 | 2.56 | 32800 | 3.4 | 1.6 | 8.5 | 7.25
Live | 206997852 |  | 11.5 | 17.5 | 37720 | 31600 | 13200 | 3.88 | 2.54 | 33000 | 3.38 | 1.59 | 8.1 | 7.2
Live | 206997525 |  | 10 | 17.5 | 52900 | 36400 | 18400 | 3.37 | 2.54 | 46000 | 3.32 | 1.56 | 8.5 | 6.5
Live | 204300821 |  | 10.5 | 17.5 | 52325 | 35800 | 18200 | 3.54 | 2.56 | 45500 | 3.32 | 1.56 | 8.5 | 7.1
Live | 204301026 |  | 10.5 | 17.5 | 53475 | 36000 | 18400 | 3.54 | 2.58 | 46000 | 3.38 | 1.59 | 8.5 | 7.1
Live | 206774237 |  | 10 | 17.5 | 51750 | 36400 | 18800 | 3.37 | 2.54 | 47000 | 3.3 | 1.55 | 8.5 | 6.5
Live | 204301655 |  | 10 | 17 | 52900 | 36200 | 18400 | 3.37 | 2.58 | 46000 | 3.36 | 1.58 | 8.5 | 6.5
Live | 206136654 |  | 10 | 17.5 | 52325 | 35800 | 18200 | 3.37 | 2.56 | 45500 | 3.32 | 1.56 | 8.5 | 7.1
Live | 206774337 |  | 10 | 17.5 | 51750 | 36400 | 18800 | 3.37 | 2.54 | 47000 | 3.3 | 1.55 | 8.5 | 6.5
Live | 206774338 |  | 10 | 17.5 | 51750 | 36400 | 18800 | 3.37 | 2.54 | 47000 | 3.3 | 1.55 | 8.5 | 6.5
Live | 206773958 |  | 10 | 17 | 52325 | 36000 | 18400 | 3.37 | 2.52 | 46000 | 3.26 | 1.53 | 8.5 | 6.5
Live | 206773978 |  | 10 | 17.5 | 52325 | 36000 | 18200 | 3.37 | 2.54 | 45500 | 3.3 | 1.56 | 8.5 | 6.5
Live | 204456412 |  | 10.5 | 16 | 26680 | 21200 | 8800 | 3.54 | 2.36 | 22000 | 3.27 | 1.54 | 8.1 | 6.8
Live | 204456565 |  | 10.5 | 16 | 26910 | 20800 | 8640 | 3.54 | 2.38 | 21600 | 3.28 | 1.54 | 8.1 | 6.8
Live | 204456572 |  | 11 | 17 | 27140 | 20800 | 8640 | 3.7 | 2.4 | 21600 | 3.3 | 1.55 | 8.1 | 6.85
Live | 204456763 |  | 11 | 16.5 | 27140 | 20600 | 8560 | 3.7 | 2.42 | 21400 | 3.34 | 1.57 | 8.1 | 6.9
Live | 204456807 |  | 10.5 | 16 | 27140 | 20800 | 8640 | 3.54 | 2.4 | 21600 | 3.3 | 1.55 | 8.1 | 6.85
Live | 205750640 |  | 11 | 17 | 28060 | 20600 | 8480 | 3.7 | 2.52 | 21200 | 3.47 | 1.64 | 8.5 | 7.05
Live | 204456835 |  | 11 | 16 | 27600 | 20800 | 8560 | 3.71 | 2.46 | 21400 | 3.43 | 1.61 | 8.1 | 6.95
Live | 205750681 |  | 11 | 16 | 27830 | 20800 | 8480 | 3.71 | 2.48 | 21200 | 3.43 | 1.61 | 8.1 | 7
Live | 205750721 |  | 11 | 16.5 | 28060 | 20600 | 8480 | 3.7 | 2.52 | 21200 | 3.49 | 1.65 | 8.5 | 7.05
Live | 206133336 |  | 10.5 | 16.5 | 26910 | 20800 | 8640 | 3.54 | 2.4 | 21600 | 3.3 | 1.55 | 8.1 | 6.85
Live | 206133346 |  | 10.5 | 16.5 | 26910 | 20800 | 8640 | 3.54 | 2.4 | 21600 | 3.3 | 1.55 | 8.1 | 6.85
Live | 206133357 |  | 10.5 | 16.5 | 27140 | 20800 | 8560 | 3.54 | 2.42 | 21400 | 3.32 | 1.56 | 8.1 | 6.9
Live | 206133417 |  | 11 | 17 | 27830 | 20600 | 8560 | 3.71 | 2.49 | 21400 | 3.47 | 1.63 | 8.1 | 7
Live | 206133649 |  | 10.5 | 16 | 27370 | 21000 | 8720 | 3.53 | 2.48 | 21800 | 3.42 | 1.61 | 8.1 | 7
Live | 206133688 |  | 10.5 | 16 | 27600 | 20600 | 8560 | 3.53 | 2.48 | 21400 | 3.43 | 1.61 | 8.1 | 7
Live | 206133738 |  | 10.5 | 16.5 | 27830 | 20800 | 8560 | 3.55 | 2.48 | 21400 | 3.45 | 1.62 | 8.1 | 7
Live | 206133758 |  | 10.5 | 16.5 | 26910 | 20800 | 8640 | 3.54 | 2.4 | 21600 | 3.3 | 1.55 | 8.1 | 6.85
Live | 206133769 |  | 10.5 | 16.5 | 27140 | 20800 | 8640 | 3.54 | 2.4 | 21600 | 3.3 | 1.55 | 8.1 | 6.85
Live | 206765574 |  | 10.5 | 16 | 26910 | 21000 | 8640 | 3.54 | 2.36 | 21600 | 3.26 | 1.53 | 8.1 | 6.8
Live | 206765575 |  | 10.5 | 16 | 26910 | 21000 | 8640 | 3.54 | 2.36 | 21600 | 3.26 | 1.53 | 8.1 | 6.8
Live | 206765720 |  | 10.5 | 16 | 26910 | 20800 | 8640 | 3.54 | 2.4 | 21600 | 3.3 | 1.55 | 8.1 | 6.85
Live | 206765828 |  | 11 | 17.5 | 27140 | 20600 | 8560 | 3.7 | 2.44 | 21400 | 3.35 | 1.58 | 8.1 | 6.9
Live | 206765908 |  | 11 | 17 | 27830 | 20600 | 8560 | 3.71 | 2.49 | 21400 | 3.47 | 1.63 | 8.1 | 7
Live | 206766161 |  | 11 | 16.5 | 26910 | 20800 | 8640 | 3.7 | 2.4 | 21600 | 3.3 | 1.55 | 7.8 | 6.85
Live | 206766285 |  | 11 | 17 | 27140 | 20800 | 8560 | 3.7 | 2.42 | 21400 | 3.32 | 1.56 | 7.8 | 6.85
Live | 206767498 |  | 10.5 | 16.5 | 27140 | 20800 | 8640 | 3.54 | 2.4 | 21600 | 3.3 | 1.55 | 8.1 | 6.85
Live | 206767535 |  | 10.5 | 16.5 | 28060 | 20800 | 8560 | 3.54 | 2.5 | 21400 | 3.48 | 1.64 | 8.1 | 7
Live | 206767703 |  | 10.5 | 16 | 27600 | 20600 | 8560 | 3.53 | 2.48 | 21400 | 3.43 | 1.61 | 8 | 6.95
Live | 204300056 |  | 11 | 16.5 | 37030 | 31800 | 13360 | 3.7 | 2.46 | 33400 | 3.26 | 1.54 | 8 | 7.05
Live | 204300274 |  | 11 | 17 | 37490 | 31600 | 13200 | 3.71 | 2.52 | 33000 | 3.36 | 1.58 | 8.1 | 7.2
Live | 204300394 |  | 11 | 17 | 37490 | 31600 | 13200 | 3.71 | 2.52 | 33000 | 3.33 | 1.57 | 8.1 | 7.2
Live | 206136109 |  | 11 | 17.5 | 36570 | 31200 | 13200 | 3.71 | 2.46 | 33000 | 3.23 | 1.52 | 8.1 | 7
Live | 204299080 |  | 11.5 | 17.5 | 36570 | 31200 | 13200 | 3.87 | 2.46 | 33000 | 3.23 | 1.52 | 8.1 | 7.05
Live | 204299081 |  | 11.5 | 17.5 | 36570 | 31200 | 13200 | 3.87 | 2.46 | 33000 | 3.23 | 1.52 | 8.1 | 7.05
Live | 204299502 |  | 11 | 17 | 36800 | 31600 | 13280 | 3.71 | 2.44 | 33200 | 3.24 | 1.53 | 8 | 7.05
Live | 204299560 |  | 11.7 | 17.5 | 37030 | 31400 | 13200 | 3.95 | 2.48 | 33000 | 3.28 | 1.54 | 8.1 | 7.1
Live | 204299562 |  | 11.7 | 17.5 | 37030 | 31400 | 13200 | 3.95 | 2.48 | 33000 | 3.28 | 1.54 | 8.1 | 7.1
Live | 206772022 |  | 11 | 17 | 36800 | 31600 | 13280 | 3.71 | 2.44 | 33200 | 3.24 | 1.53 | 8 | 7.05
Live | 206770978 |  | 11 | 17 | 36110 | 31400 | 13360 | 3.71 | 2.38 | 33400 | 3.14 | 1.48 | 8.1 | 6.9
Live | 206771023 |  | 11 | 17.5 | 36110 | 31400 | 13360 | 3.71 | 2.38 | 33400 | 3.14 | 1.48 | 8.1 | 6.9
Live | 206771034 |  | 11 | 17.5 | 36340 | 31200 | 13280 | 3.71 | 2.4 | 33200 | 3.18 | 1.5 | 8.1 | 6.9
Live | 206771051 |  | 11 | 17 | 36110 | 31200 | 13360 | 3.71 | 2.4 | 33400 | 3.16 | 1.49 | 8.1 | 6.9
Live | 206772366 |  | 11.7 | 17.5 | 37260 | 31600 | 13200 | 3.94 | 2.52 | 33000 | 3.33 | 1.57 | 8.1 | 7.15
Live | 206772527 |  | 11 | 16.5 | 37030 | 31800 | 13360 | 3.7 | 2.46 | 33400 | 3.26 | 1.54 | 8 | 7.05
Live | 206772528 |  | 11 | 16.5 | 37030 | 31800 | 13360 | 3.7 | 2.46 | 33400 | 3.26 | 1.54 | 8 | 7.05
Live | 206772545 |  | 11 | 16.5 | 37030 | 31600 | 13280 | 3.7 | 2.48 | 33200 | 3.28 | 1.54 | 8.1 | 7.1
Live | 206772654 |  | 11 | 17 | 37030 | 31600 | 13360 | 3.7 | 2.46 | 33400 | 3.26 | 1.54 | 8 | 7.1
Live | 206772825 |  | 11 | 17 | 37260 | 31800 | 13280 | 3.7 | 2.48 | 33200 | 3.32 | 1.56 | 8.1 | 7.15
Live | 206773468 |  | 11 | 17.5 | 36570 | 31200 | 13200 | 3.71 | 2.46 | 33000 | 3.23 | 1.52 | 8.1 | 7.05
Live | 206773614 |  | 11.7 | 17.5 | 37260 | 31400 | 13120 | 3.94 | 2.52 | 32800 | 3.36 | 1.58 | 8.1 | 7.2
Live | 206773674 |  | 11 | 17 | 37490 | 31600 | 13200 | 3.71 | 2.54 | 33000 | 3.38 | 1.59 | 8.1 | 7.2
Live | 206790531 |  | 11.7 | 19 | 39330 | 31000 | 14160 | 3.95 | 2.28 | 35400 | 3.26 | 1.53 | 9 | 7
Live | 206790534 |  | 11 | 19 | 37720 | 32200 | 14320 | 3.71 | 2.22 | 35800 | 3.14 | 1.48 | 9 | 7
Live | 206790536 |  | 12 | 19.5 | 38180 | 32000 | 14160 | 4.04 | 2.26 | 35400 | 3.2 | 1.5 | 9.5 | 7
Live | 206790560 |  | 12 | 19 | 39330 | 31000 | 14000 | 4.04 | 2.32 | 35000 | 3.3 | 1.55 | 9 | 7
Live | 206790562 |  | 11 | 19 | 38410 | 31200 | 14080 | 3.7 | 2.26 | 35200 | 3.18 | 1.5 | 9 | 7
Live | 206790313 |  | 12 | 20 | 39790 | 30800 | 14000 | 4.05 | 2.32 | 35000 | 3.32 | 1.56 | 9.5 | 7
Live | 204456543 |  | 10.5 | 16 | 26910 | 20800 | 8640 | 3.54 | 2.38 | 21600 | 3.26 | 1.53 | 8.1 | 6.8
Live | 204456552 |  | 10.5 | 16.5 | 26910 | 20800 | 8640 | 3.54 | 2.38 | 21600 | 3.28 | 1.54 | 8.1 | 6.8
Live | 204456841 |  | 11 | 16 | 27600 | 20800 | 8560 | 3.71 | 2.46 | 21400 | 3.43 | 1.61 | 8.1 | 6.95
Live | 206133333 |  | 11 | 16.5 | 28060 | 20600 | 8480 | 3.7 | 2.49 | 21200 | 3.45 | 1.62 | 8.1 | 7
Live | 206133825 |  | 11 | 17 | 28060 | 20600 | 8480 | 3.7 | 2.52 | 21200 | 3.49 | 1.65 | 8.5 | 7.05
Live | 206765914 |  | 11 | 17 | 27830 | 20600 | 8560 | 3.71 | 2.49 | 21400 | 3.47 | 1.63 | 8.1 | 7
Live | 206766310 |  | 11 | 16.5 | 27140 | 20800 | 8640 | 3.7 | 2.4 | 21600 | 3.3 | 1.55 | 7.8 | 6.85
Live | 206767041 |  | 11 | 16.5 | 27600 | 20600 | 8560 | 3.71 | 2.49 | 21400 | 3.45 | 1.62 | 8.1 | 7
Live | 206767577 |  | 10.5 | 16 | 26910 | 20800 | 8640 | 3.54 | 2.38 | 21600 | 3.28 | 1.54 | 7.8 | 6.8
Live | 206772549 |  | 11 | 16.5 | 37030 | 31600 | 13280 | 3.7 | 2.48 | 33200 | 3.28 | 1.54 | 8.1 | 7.1
Live | 204299374 |  | 11.7 | 17.5 | 37260 | 31400 | 12960 | 3.94 | 2.54 | 32400 | 3.32 | 1.56 | 8.5 | 7.25
Live | 206772729 |  | 11 | 17 | 37490 | 31600 | 13200 | 3.71 | 2.52 | 33000 | 3.36 | 1.58 | 8.1 | 7.2
Live | 206773472 |  | 11 | 17.5 | 36570 | 31200 | 13200 | 3.71 | 2.46 | 33000 | 3.23 | 1.52 | 8.1 | 7.05
Live | 205751096 |  | 11.7 | 18 | 37950 | 31800 | 13120 | 3.94 | 2.54 | 32800 | 3.4 | 1.6 | 8.5 | 7.25
Live | 206773616 |  | 11.7 | 17.5 | 37260 | 31400 | 13120 | 3.94 | 2.52 | 32800 | 3.36 | 1.58 | 8.1 | 7.2
Live | 206773677 |  | 11 | 17 | 37490 | 31600 | 13200 | 3.71 | 2.54 | 33000 | 3.38 | 1.59 | 8.1 | 7.2
Live | 206136153 |  | 11.5 | 17.5 | 37950 | 31600 | 13120 | 3.88 | 2.56 | 32800 | 3.4 | 1.6 | 8.5 | 7.25
Live | 204301342 |  | 10.5 | 17.5 | 52325 | 36000 | 18400 | 3.54 | 2.56 | 46000 | 3.36 | 1.58 | 8.5 | 7.1
Live | 208128266 |  | 15 | 23.5 | 11500 | 10000 | 7200 | 3.4 | 2.38 | 11400 | 2.86 | 1.92 | 12 | 10
Live | 211306392 |  | 15 | 23.5 | 11500 | 10000 | 7200 | 3.4 | 2.38 | 11400 | 2.86 | 1.92 | 12 | 10
Live | 208130826 |  | 15 | 23.5 | 11500 | 10000 | 7200 | 3.4 | 2.38 | 11400 | 2.86 | 1.92 | 12 | 10
Live | 214389493 |  | 15 | 23.5 | 11500 | 10000 | 7200 | 3.4 | 2.38 | 11400 | 2.86 | 1.92 | 12 | 10
Live | 214056585 |  | 15 | 23.5 | 11500 | 10000 | 7200 | 3.4 | 2.38 | 11400 | 2.86 | 1.92 | 12 | 10
Live | 216014857 |  | 13 | 23.1 | 14231 | 12477 | 11000 | 3.34 | 2.01 | 13598 | 2.57 | 1.89 | 10.5 | 8
Live | 216014858 |  | 13 | 22 | 20226 | 21447 | 17200 | 3.17 | 1.98 | 23068 | 3.1 | 1.89 | 10.6 | 7.9
Live | 216014859 |  | 12.5 | 22.3 | 26610 | 23737 | 23000 | 3.18 | 1.82 | 27412 | 2.59 | 1.8 | 10.3 | 7.7
Live | 216014856 |  | 15.8 | 26.4 | 13428 | 12235 | 11000 | 3.45 | 1.98 | 12880 | 2.9 | 1.85 | 11.6 | 8.5
Live | 216014855 |  | 15 | 23.5 | 11500 | 10000 | 7200 | 3.4 | 2.38 | 11400 | 2.86 | 1.92 | 12 | 10
Live | 215748023 |  | 11.7 | 17.4 | 27000 | 26400 | 22600 | 3.23 | 2.14 | 31000 | 3.13 | 1.91 | 10 | 8
Live | 215748024 |  | 10 | 16 | 47400 | 47000 | 34400 | 2.42 | 1.9 | 49000 | 2.52 | 1.97 | 9.5 | 7.8
Live | 215748027 |  | 11.7 | 16.1 | 22000 | 17400 | 15000 | 3.07 | 2.42 | 23600 | 3.14 | 2.2 | 9.5 | 7.8
Live | 215748022 |  | 12.4 | 18 | 21000 | 21000 | 16500 | 3.26 | 2.21 | 21000 | 3.21 | 2.04 | 9.3 | 7.6
Live | 214626266 |  | 12.5 | 20 | 46000 | 42000 | 36200 | 3.66 | 2.08 | 44000 | 3.52 | 1.92 | 9.5 | 8.2
Live | 214626252 |  | 12 | 20 | 45500 | 43500 | 35800 | 3.52 | 1.92 | 44000 | 3.32 | 1.78 | 8.9 | 7.7
Live | 214626251 |  | 12 | 20 | 45500 | 43500 | 36000 | 3.52 | 1.92 | 44000 | 3.3 | 1.78 | 8.9 | 7.65
Live | 214626250 |  | 11.7 | 20 | 45000 | 43500 | 36000 | 3.43 | 1.92 | 44000 | 3.3 | 1.76 | 8.9 | 7.65
Live | 214626247 |  | 12.3 | 20 | 45500 | 43500 | 35800 | 3.6 | 1.92 | 44000 | 3.32 | 1.78 | 8.9 | 7.7
Live | 214626242 |  | 12.3 | 20.6 | 45500 | 43000 | 35800 | 3.6 | 1.94 | 44000 | 3.4 | 1.78 | 8.9 | 7.7
Live | 214626271 |  | 12.5 | 20 | 46000 | 42500 | 36200 | 3.66 | 2.1 | 44000 | 3.5 | 1.92 | 9.5 | 8.2
Live | 214626270 |  | 12.3 | 20 | 45500 | 42500 | 36200 | 3.6 | 2.1 | 44000 | 3.5 | 1.9 | 9.5 | 8.2
Live | 214626269 |  | 12 | 20 | 45500 | 42500 | 36400 | 3.52 | 2.1 | 44000 | 3.5 | 1.9 | 9.5 | 8.2
Live | 214626268 |  | 12.2 | 20 | 45500 | 42000 | 36400 | 3.57 | 2.08 | 44000 | 3.52 | 1.9 | 9.5 | 8.15
Live | 214626249 |  | 12 | 20 | 45500 | 43500 | 36000 | 3.52 | 1.94 | 44000 | 3.32 | 1.76 | 8.9 | 7.65
Live | 214626246 |  | 12.3 | 20 | 45500 | 43500 | 35800 | 3.6 | 1.92 | 44000 | 3.32 | 1.78 | 8.9 | 7.7
Live | 214626245 |  | 12.3 | 20.4 | 45500 | 43000 | 35800 | 3.6 | 1.94 | 44000 | 3.4 | 1.78 | 8.9 | 7.7
Live | 214626244 |  | 12.4 | 20 | 45500 | 43000 | 35600 | 3.63 | 1.92 | 43500 | 3.34 | 1.8 | 8.9 | 7.7
Live | 214626228 |  | 12 | 20 | 44500 | 46000 | 37400 | 3.52 | 2.04 | 45500 | 3.36 | 1.8 | 9.2 | 7.85
Live | 214626226 |  | 12.2 | 20 | 44500 | 46000 | 37600 | 3.57 | 2.04 | 45500 | 3.34 | 1.82 | 9.2 | 7.85
Live | 214626225 |  | 12.2 | 20 | 44500 | 46000 | 37600 | 3.57 | 2.04 | 45500 | 3.34 | 1.82 | 9.2 | 7.85
Live | 214626222 |  | 12.4 | 20.8 | 45000 | 45500 | 37400 | 3.63 | 2.06 | 45500 | 3.42 | 1.82 | 9.2 | 7.85
Live | 214626219 |  | 12.5 | 20.8 | 45000 | 45500 | 37400 | 3.66 | 2.06 | 45500 | 3.42 | 1.82 | 9.2 | 7.9
Live | 214626267 |  | 12.2 | 20 | 45500 | 42000 | 36400 | 3.57 | 2.08 | 44000 | 3.52 | 1.92 | 9.5 | 8.15
Live | 214626265 |  | 12.5 | 20 | 46000 | 42000 | 36200 | 3.66 | 2.08 | 44000 | 3.52 | 1.92 | 9.5 | 8.2
Live | 214626264 |  | 12.5 | 20.6 | 46000 | 42000 | 36200 | 3.66 | 2.12 | 43500 | 3.58 | 1.92 | 9.5 | 8.2
Live | 214626263 |  | 12.5 | 20.8 | 46000 | 42000 | 35800 | 3.66 | 2.1 | 43500 | 3.56 | 1.92 | 9.5 | 8.2
Live | 214626261 |  | 12.5 | 20.6 | 46000 | 42000 | 36200 | 3.66 | 2.12 | 43500 | 3.58 | 1.92 | 9.5 | 8.2
Live | 214626232 |  | 12.5 | 21 | 45500 | 42000 | 35600 | 3.66 | 2 | 43500 | 3.4 | 1.86 | 9.1 | 7.9
Live | 214626227 |  | 12 | 20.6 | 44500 | 46000 | 37600 | 3.52 | 2.04 | 45500 | 3.36 | 1.8 | 9.2 | 7.85
Live | 214626224 |  | 12.5 | 20 | 45000 | 45500 | 37400 | 3.66 | 2.02 | 45500 | 3.34 | 1.82 | 9.2 | 7.9
Live | 214626221 |  | 12.5 | 21 | 45000 | 45500 | 37200 | 3.66 | 2.04 | 45500 | 3.38 | 1.84 | 9.2 | 7.9
Live | 214626262 |  | 12.5 | 20.8 | 46000 | 42000 | 35800 | 3.66 | 2.1 | 43500 | 3.56 | 1.92 | 9.5 | 8.2
Live | 214626248 |  | 12.2 | 20 | 45500 | 43500 | 36000 | 3.57 | 1.94 | 44000 | 3.32 | 1.76 | 8.9 | 7.65
Live | 214626243 |  | 12.4 | 20 | 45500 | 43000 | 35600 | 3.63 | 1.92 | 43500 | 3.34 | 1.8 | 8.9 | 7.7
Live | 214626233 |  | 12.4 | 21 | 45500 | 42000 | 35800 | 3.63 | 2 | 43500 | 3.4 | 1.86 | 9.1 | 7.9
Live | 214626229 |  | 12 | 20 | 45000 | 46000 | 37400 | 3.52 | 2.04 | 45500 | 3.36 | 1.82 | 9.2 | 7.85
Live | 214626223 |  | 12.5 | 20 | 45000 | 45500 | 37400 | 3.66 | 2.02 | 45500 | 3.34 | 1.82 | 9.2 | 7.9
Live | 214626220 |  | 12.5 | 21 | 45000 | 45500 | 37200 | 3.66 | 2.04 | 45500 | 3.38 | 1.84 | 9.2 | 7.9
Live | 209832979 |  | 19.05 | 32.2 | 9000 | 12840 | 10500 | 4.71 | 2.69 | 14000 | 3.23 | 2.46 | 11.9
Live | 209832980 |  | 19.05 | 32.2 | 9000 | 12840 | 10500 | 4.71 | 2.69 | 14000 | 3.23 | 2.46 | 11.9
Live | 209832199 |  | 19.05 | 32.2 | 9000 | 12840 | 10500 | 4.71 | 2.69 | 14000 | 3.23 | 2.46 | 11.9
Live | 209832200 |  | 19.05 | 32.2 | 9000 | 12840 | 10500 | 4.71 | 2.46 | 14000 | 3.23 | 2.23 | 10.9 | 8.1
Live | 209832985 |  | 16.05 | 29.8 | 12000 | 14170 | 11590 | 3.52 | 2.63 | 18000 | 3.03 | 2.41 | 10.9
Live | 209832984 |  | 16.05 | 29.8 | 12000 | 14170 | 11590 | 3.52 | 2.63 | 18000 | 3.03 | 2.41 | 10.9
Live | 209832201 |  | 16.05 | 29.8 | 12000 | 14170 | 11590 | 3.52 | 2.63 | 18000 | 3.03 | 2.41 | 10.9
Live | 209832202 |  | 16.05 | 29.8 | 12000 | 14170 | 11590 | 3.52 | 2.43 | 18000 | 3.03 | 2.21 | 10 | 7.6
Live | 209832990 |  | 13.8 | 26.3 | 13600 | 17410 | 14690 | 3.47 | 2.74 | 21000 | 3.11 | 2.42 | 11.1
Live | 209832989 |  | 13.8 | 26.3 | 13600 | 17410 | 14690 | 3.47 | 2.74 | 21000 | 3.11 | 2.42 | 11.1
Live | 209832203 |  | 13.8 | 26.3 | 13600 | 17410 | 14690 | 3.47 | 2.74 | 21000 | 3.11 | 2.42 | 11.1
Live | 209832204 |  | 13.8 | 26.3 | 13600 | 17410 | 14690 | 3.47 | 2.56 | 21000 | 3.11 | 2.25 | 10.4 | 8.1
Live | 209832995 |  | 14 | 22.3 | 19000 | 22730 | 19360 | 2.77 | 2.16 | 24000 | 2.09 | 2.17 | 10.4
Live | 209832994 |  | 14 | 22.3 | 19000 | 22730 | 19360 | 2.77 | 2.16 | 24000 | 2.09 | 2.17 | 10.4
Live | 209832205 |  | 14 | 22.3 | 19000 | 22730 | 19360 | 2.77 | 2.16 | 24000 | 2.09 | 2.17 | 10.4
Live | 209832206 |  | 14 | 22.3 | 19000 | 22730 | 19360 | 2.77 | 2.08 | 24000 | 2.09 | 2.08 | 9.9 | 7.7
Live | 207705485 |  | 15.4 | 28.4 | 12200 | 10200 | 7900 | 3.41 | 2.43 | 15900 | 2.68 | 2.12 | 10.9
Live | 207705479 |  | 15.4 | 28.4 | 12200 | 10200 | 7900 | 3.41 | 2.43 | 15900 | 2.68 | 2.12 | 10.9
Live | 207679242 |  | 15.4 | 28.4 | 12200 | 10200 | 7900 | 3.41 | 2.43 | 15900 | 2.68 | 2.12 | 10.9
Live | 207679247 |  | 15.4 | 28.4 | 12200 | 10200 | 7900 | 3.41 | 2.43 | 15900 | 2.68 | 1.9 | 10.2 | 7.7
Live | 207679252 |  | 15.4 | 28.4 | 12200 | 11500 | 9600 | 3.41 | 2.39 | 15900 | 2.66 | 2.01 | 9.6 | 7.4
Live | 207705499 |  | 15.4 | 28.4 | 12200 | 11500 | 9600 | 3.41 | 2.39 | 15900 | 2.66 | 2.01 | 9.6
Live | 207705492 |  | 15.4 | 28.4 | 12200 | 11500 | 9600 | 3.41 | 2.39 | 15900 | 2.66 | 2.01 | 9.6
Live | 207679246 |  | 12.6 | 21.5 | 31400 | 24600 | 19640 | 2.3 | 2.44 | 36900 | 2.67 | 2.25 | 10.3
Live | 207705491 |  | 12.6 | 21.5 | 31400 | 24600 | 19640 | 2.3 | 2.44 | 36900 | 2.67 | 2.25 | 10.3
Live | 207705484 |  | 12.6 | 21.5 | 31400 | 24600 | 19640 | 2.3 | 2.44 | 36900 | 2.67 | 2.25 | 10.3
Live | 207679251 |  | 12.6 | 21.5 | 31400 | 24600 | 19640 | 2.3 | 2.44 | 36900 | 2.67 | 2.15 | 10.1 | 8.1
Live | 209836204 |  | 12.5 | 18 | 23600 | 28600 | 28600 | 1.83 | 2 | 36000 | 2.32 | 1.95 | 9.7 | 7.6
Live | 209832983 |  | 19.05 | 32.2 | 9000 | 12840 | 10500 | 4.71 | 2.46 | 14000 | 3.23 | 2.23 | 10.9
Live | 209832993 |  | 13.8 | 26.3 | 13600 | 17410 | 14690 | 3.47 | 2.56 | 21000 | 3.11 | 2.25 | 10.4
Live | 209832998 |  | 14 | 22.3 | 19000 | 22730 | 19360 | 2.77 | 2.08 | 24000 | 2.09 | 2.08 | 9.9
Live | 209832258 |  | 19.05 | 32.2 | 9000 | 12840 | 10500 | 4.71 | 2.69 | 14000 | 3.23 | 2.46 | 11.9
Live | 209832981 |  | 19.05 | 32.2 | 9000 | 12840 | 10500 | 4.71 | 2.69 | 14000 | 3.23 | 2.46 | 11.9
Live | 209832982 |  | 19.05 | 32.2 | 9000 | 12840 | 10500 | 4.71 | 2.69 | 14000 | 3.23 | 2.46 | 11.9
Live | 209832259 |  | 16.05 | 29.8 | 12000 | 14170 | 11590 | 3.52 | 2.63 | 18000 | 3.03 | 2.41 | 10.9
Live | 209832986 |  | 16.05 | 29.8 | 12000 | 14170 | 11590 | 3.52 | 2.63 | 18000 | 3.03 | 2.41 | 10.9
Live | 209832987 |  | 16.05 | 29.8 | 12000 | 14170 | 11590 | 3.52 | 2.63 | 18000 | 3.03 | 2.41 | 10.9
Live | 209832260 |  | 13.8 | 26.3 | 13600 | 17410 | 14690 | 3.47 | 2.74 | 21000 | 3.11 | 2.42 | 11.1
Live | 209832991 |  | 13.8 | 26.3 | 13600 | 17410 | 14690 | 3.47 | 2.74 | 21000 | 3.11 | 2.42 | 11.1
Live | 209832992 |  | 13.8 | 26.3 | 13600 | 17410 | 14690 | 3.47 | 2.74 | 21000 | 3.11 | 2.42 | 11.1
Live | 209832261 |  | 14 | 22.3 | 19000 | 22730 | 19360 | 2.77 | 2.16 | 24000 | 2.09 | 2.17 | 10.4
Live | 209832996 |  | 14 | 22.3 | 19000 | 22730 | 19360 | 2.77 | 2.16 | 24000 | 2.09 | 2.17 | 10.4
Live | 209832997 |  | 14 | 22.3 | 19000 | 22730 | 19360 | 2.77 | 2.16 | 24000 | 2.09 | 2.17 | 10.4
Live | 207705524 |  | 15.4 | 28.4 | 12200 | 11500 | 9600 | 3.41 | 2.39 | 15900 | 2.66 | 2.01 | 9.6
Live | 207705529 |  | 15.4 | 28.4 | 12200 | 11500 | 9600 | 3.41 | 2.39 | 15900 | 2.66 | 2.01 | 9.6
Live | 207705536 |  | 15.4 | 28.4 | 12200 | 11500 | 9600 | 3.41 | 2.39 | 15900 | 2.66 | 2.01 | 9.6
Live | 207705517 |  | 15.4 | 28.4 | 12200 | 10200 | 7900 | 3.41 | 2.43 | 15900 | 2.68 | 2.12 | 10.9
Live | 207705511 |  | 15.4 | 28.4 | 12200 | 10200 | 7900 | 3.41 | 2.43 | 15900 | 2.68 | 2.12 | 10.9
Live | 207705505 |  | 15.4 | 28.4 | 12200 | 10200 | 7900 | 3.41 | 2.43 | 15900 | 2.68 | 2.12 | 10.9
Live | 207705519 |  | 13.05 | 25.6 | 13600 | 12000 | 9540 | 2.75 | 2.11 | 18100 | 3.03 | 1.82 | 10.7
Live | 207705512 |  | 13.05 | 25.6 | 13600 | 12000 | 9540 | 2.75 | 2.11 | 18100 | 3.03 | 1.82 | 10.7
Live | 207705506 |  | 13.05 | 25.6 | 13600 | 12000 | 9540 | 2.75 | 2.11 | 18100 | 3.03 | 1.82 | 10.7
Live | 207705522 |  | 12.6 | 21.5 | 31400 | 24600 | 19640 | 2.3 | 2.44 | 36900 | 2.67 | 2.25 | 10.3
Live | 207705516 |  | 12.6 | 21.5 | 31400 | 24600 | 19640 | 2.3 | 2.44 | 36900 | 2.67 | 2.25 | 10.3
Live | 207705510 |  | 12.6 | 21.5 | 31400 | 24600 | 19640 | 2.3 | 2.44 | 36900 | 2.67 | 2.25 | 10.3
Live | 210435438 |  | 12 | 18 | 30000 | 32000 | 32000 | 3.66 | 2.05 | 35400 | 3.93 | 2.08 | 8.9 | 7.8
Live | 210435437 |  | 12 | 18 | 30000 | 32000 | 32000 | 3.66 | 2.05 | 32000 | 3.55 | 2.08 | 8.9 | 7.8
Live | 211150929 |  | 12 | 18 | 30000 | 32000 | 32000 | 3.66 | 2.05 | 35400 | 3.93 | 2.08 | 8.9 | 7.8
Live | 211150930 |  | 12 | 18 | 30000 | 32000 | 32000 | 3.66 | 2.05 | 32000 | 3.55 | 2.08 | 8.9 | 7.8
Live | 216025751 |  | 10.9 | 17 | 18700 | 12000 | 11000 | 3.04 | 2.71 | 18700 | 3.51 | 2 | 8.8 | 6.9
Live | 216025752 |  | 10.5 | 17 | 26000 | 22000 | 19400 | 2.21 | 2.8 | 30000 | 3.26 | 2.1 | 9.2 | 7.6
Live | 216051352 |  | 11.7 | 20 | 32000 | 27200 | 25200 | 2.84 | 2.21 | 36000 | 2.78 | 1.76 | 9.5 | 7.5
Live | 216051353 |  | 12.1 | 21.5 | 32000 | 27200 | 25200 | 2.84 | 2.21 | 36000 | 2.78 | 1.76 | 10.05 | 7.8
Live | 216051351 |  | 12.5 | 23 | 32000 | 27200 | 25200 | 2.84 | 2.21 | 36000 | 2.78 | 1.76 | 10.6 | 8.1
Live | 216021070 |  | 12.5 | 19 | 28200 | 22600 | 20000 | 3.08 | 2.41 | 33000 | 3.64 | 2.3 | 11.2 | 8.8
Live | 216021068 |  | 11.7 | 19 | 13500 | 10100 | 8400 | 3.14 | 2.39 | 15000 | 3.38 | 2.26 | 10.3 | 7.8
Live | 216021069 |  | 12.5 | 20 | 18000 | 14100 | 13000 | 3.61 | 2.4 | 20800 | 3.24 | 2.4 | 10.6 | 8.2
Live | 216021067 |  | 12.5 | 19.2 | 11600 | 10200 | 8000 | 3.4 | 2.41 | 13300 | 3.36 | 2.09 | 10.2 | 8
Live | 216021066 |  | 14 | 22 | 26800 | 20000 | 17500 | 3.03 | 2.1 | 27000 | 2.57 | 2.04 | 10 | 7.2
Live | 216021065 |  | 12.5 | 23.5 | 19663 | 15934 | 12388 | 3.39 | 2.37 | 21191 | 3.25 | 2.24 | 10.8 | 7.8
Live | 216021063 |  | 15 | 25.5 | 12402 | 9611 | 8581 | 3.75 | 2.29 | 13241 | 3.73 | 2.19 | 12.3 | 9.2
Live | 216021064 |  | 13.7 | 24.6 | 14102 | 9921 | 8981 | 3.69 | 2.31 | 13941 | 3.55 | 2.19 | 10.7 | 8.1
Live | 204300721 |  | 10 | 17.5 | 51175 | 36200 | 18600 | 3.37 | 2.56 | 46500 | 3.3 | 1.55 | 8.5 | 7.15
Live | 204300722 |  | 10 | 17.5 | 51175 | 36200 | 18600 | 3.37 | 2.56 | 46500 | 3.3 | 1.55 | 8.5 | 7.15
Live | 204300723 |  | 10 | 17.5 | 51175 | 36200 | 18600 | 3.37 | 2.56 | 46500 | 3.3 | 1.55 | 8.5 | 7.15
Live | 204300741 |  | 10 | 17 | 51175 | 36200 | 18600 | 3.37 | 2.54 | 46500 | 3.3 | 1.55 | 8.5 | 7.15
Live | 204300742 |  | 10 | 17 | 51175 | 36200 | 18600 | 3.37 | 2.54 | 46500 | 3.3 | 1.55 | 8.5 | 7.15
Live | 204300743 |  | 10 | 17 | 51175 | 36200 | 18600 | 3.37 | 2.54 | 46500 | 3.3 | 1.55 | 8.5 | 7.15
Live | 204300771 |  | 10 | 17 | 51175 | 36200 | 18600 | 3.37 | 2.54 | 46500 | 3.3 | 1.55 | 8.5 | 7.15
Live | 204300772 |  | 10 | 17 | 51175 | 36200 | 18600 | 3.37 | 2.54 | 46500 | 3.3 | 1.55 | 8.5 | 7.15
Live | 204300773 |  | 10 | 17 | 51175 | 36200 | 18600 | 3.37 | 2.54 | 46500 | 3.3 | 1.55 | 8.5 | 7.15
Live | 204300831 |  | 10 | 17.5 | 52325 | 35800 | 18200 | 3.37 | 2.54 | 45500 | 3.3 | 1.56 | 8.5 | 7.1
Live | 204300832 |  | 10 | 17.5 | 52325 | 35800 | 18200 | 3.37 | 2.54 | 45500 | 3.3 | 1.56 | 8.5 | 7.1
Live | 204300833 |  | 10 | 17.5 | 52325 | 35800 | 18200 | 3.37 | 2.54 | 45500 | 3.3 | 1.56 | 8.5 | 7.1
Live | 204300851 |  | 10 | 17.5 | 52325 | 36000 | 18200 | 3.37 | 2.54 | 45500 | 3.3 | 1.56 | 8.5 | 7.1
Live | 204300852 |  | 10 | 17.5 | 52325 | 36000 | 18200 | 3.37 | 2.54 | 45500 | 3.3 | 1.56 | 8.5 | 7.1
Live | 204300853 |  | 10 | 17.5 | 52325 | 36000 | 18200 | 3.37 | 2.54 | 45500 | 3.3 | 1.56 | 8.5 | 7.1
Live | 204300885 |  | 10 | 17.5 | 52325 | 36000 | 18200 | 3.37 | 2.54 | 45500 | 3.3 | 1.56 | 8.5 | 7.1
Live | 204300886 |  | 10 | 17.5 | 52325 | 36000 | 18200 | 3.37 | 2.54 | 45500 | 3.3 | 1.56 | 8.5 | 7.1
Live | 204300887 |  | 10 | 17.5 | 52325 | 36000 | 18200 | 3.37 | 2.54 | 45500 | 3.3 | 1.56 | 8.5 | 7.1
Live | 204301145 |  | 10 | 17.5 | 51750 | 36400 | 18800 | 3.37 | 2.54 | 47000 | 3.32 | 1.56 | 8.5 | 7.15
Live | 204301146 |  | 10 | 17.5 | 51750 | 36400 | 18800 | 3.37 | 2.54 | 47000 | 3.32 | 1.56 | 8.5 | 7.15
Live | 204301147 |  | 10 | 17.5 | 51750 | 36400 | 18800 | 3.37 | 2.54 | 47000 | 3.32 | 1.56 | 8.5 | 7.15
Live | 204301165 |  | 10 | 17.5 | 51750 | 36400 | 18800 | 3.37 | 2.54 | 47000 | 3.32 | 1.56 | 8.5 | 7.15
Live | 204301166 |  | 10 | 17.5 | 51750 | 36400 | 18800 | 3.37 | 2.54 | 47000 | 3.32 | 1.56 | 8.5 | 7.15
Live | 204301167 |  | 10 | 17.5 | 51750 | 36400 | 18800 | 3.37 | 2.54 | 47000 | 3.32 | 1.56 | 8.5 | 7.15
Live | 204301235 |  | 10 | 17.5 | 51750 | 37200 | 18800 | 3.37 | 2.58 | 47000 | 3.32 | 1.56 | 8.5 | 7.3
Live | 204301236 |  | 10 | 17.5 | 51750 | 37200 | 18800 | 3.37 | 2.58 | 47000 | 3.32 | 1.56 | 8.5 | 7.3
Live | 204301237 |  | 10 | 17.5 | 51750 | 37200 | 18800 | 3.37 | 2.58 | 47000 | 3.32 | 1.56 | 8.5 | 7.3
Live | 204301255 |  | 10 | 17.5 | 51750 | 36400 | 18800 | 3.37 | 2.54 | 47000 | 3.32 | 1.56 | 8.5 | 7.15
Live | 204301256 |  | 10 | 17.5 | 51750 | 36400 | 18800 | 3.37 | 2.54 | 47000 | 3.32 | 1.56 | 8.5 | 7.15
Live | 204301257 |  | 10 | 17.5 | 51750 | 36400 | 18800 | 3.37 | 2.54 | 47000 | 3.32 | 1.56 | 8.5 | 7.15
Live | 204301285 |  | 10 | 17.5 | 51750 | 36400 | 18800 | 3.37 | 2.54 | 47000 | 3.32 | 1.56 | 8.5 | 7.15
Live | 204301286 |  | 10 | 17.5 | 51750 | 36400 | 18800 | 3.37 | 2.54 | 47000 | 3.32 | 1.56 | 8.5 | 7.15
Live | 204301287 |  | 10 | 17.5 | 51750 | 36400 | 18800 | 3.37 | 2.54 | 47000 | 3.32 | 1.56 | 8.5 | 7.15
Live | 204301345 |  | 10.5 | 17.5 | 52325 | 36200 | 18600 | 3.54 | 2.54 | 46500 | 3.32 | 1.56 | 8.5 | 7.1
Live | 204301346 |  | 10.5 | 17.5 | 52325 | 36200 | 18600 | 3.54 | 2.54 | 46500 | 3.32 | 1.56 | 8.5 | 7.1
Live | 204301347 |  | 10.5 | 17.5 | 52325 | 36200 | 18600 | 3.54 | 2.54 | 46500 | 3.32 | 1.56 | 8.5 | 7.1
Live | 204301365 |  | 10 | 17.5 | 52325 | 36200 | 18600 | 3.37 | 2.54 | 46500 | 3.32 | 1.56 | 8.5 | 7.1
Live | 204301366 |  | 10 | 17.5 | 52325 | 36200 | 18600 | 3.37 | 2.54 | 46500 | 3.32 | 1.56 | 8.5 | 7.1
Live | 204301367 |  | 10 | 17.5 | 52325 | 36200 | 18600 | 3.37 | 2.54 | 46500 | 3.32 | 1.56 | 8.5 | 7.1
Live | 204301395 |  | 10 | 17.5 | 52325 | 36200 | 18600 | 3.37 | 2.54 | 46500 | 3.32 | 1.56 | 8.5 | 7.1
Live | 204301396 |  | 10 | 17.5 | 52325 | 36200 | 18600 | 3.37 | 2.54 | 46500 | 3.32 | 1.56 | 8.5 | 7.1
Live | 204301397 |  | 10 | 17.5 | 52325 | 36200 | 18600 | 3.37 | 2.54 | 46500 | 3.32 | 1.56 | 8.5 | 7.1
Live | 204301585 |  | 10 | 17 | 52900 | 36200 | 18400 | 3.37 | 2.58 | 46000 | 3.38 | 1.59 | 8.5 | 7.15
Live | 204301586 |  | 10 | 17 | 52900 | 36200 | 18400 | 3.37 | 2.58 | 46000 | 3.38 | 1.59 | 8.5 | 7.15
Live | 204301587 |  | 10 | 17 | 52900 | 36200 | 18400 | 3.37 | 2.58 | 46000 | 3.38 | 1.59 | 8.5 | 7.15
Live | 204301605 |  | 10 | 17 | 52900 | 36200 | 18400 | 3.37 | 2.58 | 46000 | 3.36 | 1.58 | 8.5 | 7.15
Live | 204301606 |  | 10 | 17 | 52900 | 36200 | 18400 | 3.37 | 2.58 | 46000 | 3.36 | 1.58 | 8.5 | 7.15
Live | 204301607 |  | 10 | 17 | 52900 | 36200 | 18400 | 3.37 | 2.58 | 46000 | 3.36 | 1.58 | 8.5 | 7.15
Live | 204301635 |  | 10 | 17 | 52900 | 36200 | 18400 | 3.37 | 2.58 | 46000 | 3.36 | 1.58 | 8.5 | 7.15
Live | 204301636 |  | 10 | 17 | 52900 | 36200 | 18400 | 3.37 | 2.58 | 46000 | 3.36 | 1.58 | 8.5 | 7.15
Live | 204301637 |  | 10 | 17 | 52900 | 36200 | 18400 | 3.37 | 2.58 | 46000 | 3.36 | 1.58 | 8.5 | 7.15
Live | 206136406 |  | 10 | 17.5 | 51750 | 36200 | 18600 | 3.37 | 2.56 | 46500 | 3.3 | 1.55 | 8.5 | 7.15
Live | 206136407 |  | 10 | 17.5 | 51750 | 36200 | 18600 | 3.37 | 2.56 | 46500 | 3.3 | 1.55 | 8.5 | 7.15
Live | 206136408 |  | 10 | 17.5 | 51750 | 36200 | 18600 | 3.37 | 2.56 | 46500 | 3.3 | 1.55 | 8.5 | 7.15
Live | 206136426 |  | 10 | 17.5 | 51750 | 36200 | 18600 | 3.37 | 2.58 | 46500 | 3.32 | 1.56 | 8.5 | 7.2
Live | 206136427 |  | 10 | 17.5 | 51750 | 36200 | 18600 | 3.37 | 2.58 | 46500 | 3.32 | 1.56 | 8.5 | 7.2
Live | 206136428 |  | 10 | 17.5 | 51750 | 36200 | 18600 | 3.37 | 2.58 | 46500 | 3.32 | 1.56 | 8.5 | 7.2
Live | 206136446 |  | 10 | 17.5 | 52325 | 35800 | 18200 | 3.37 | 2.56 | 45500 | 3.32 | 1.56 | 8.5 | 7.1
Live | 206136447 |  | 10 | 17.5 | 52325 | 35800 | 18200 | 3.37 | 2.56 | 45500 | 3.32 | 1.56 | 8.5 | 7.1
Live | 206136448 |  | 10 | 17.5 | 52325 | 35800 | 18200 | 3.37 | 2.56 | 45500 | 3.32 | 1.56 | 8.5 | 7.1
Live | 206136496 |  | 10 | 18 | 53475 | 36000 | 18400 | 3.37 | 2.58 | 46000 | 3.38 | 1.59 | 8.5 | 7.1
Live | 206136497 |  | 10 | 18 | 53475 | 36000 | 18400 | 3.37 | 2.58 | 46000 | 3.38 | 1.59 | 8.5 | 7.1
Live | 206136498 |  | 10 | 18 | 53475 | 36000 | 18400 | 3.37 | 2.58 | 46000 | 3.38 | 1.59 | 8.5 | 7.1
Live | 206136516 |  | 10 | 17.5 | 51750 | 37000 | 18800 | 3.37 | 2.6 | 47000 | 3.34 | 1.57 | 8.5 | 7.3
Live | 206136517 |  | 10 | 17.5 | 51750 | 37000 | 18800 | 3.37 | 2.6 | 47000 | 3.34 | 1.57 | 8.5 | 7.3
Live | 206136518 |  | 10 | 17.5 | 51750 | 37000 | 18800 | 3.37 | 2.6 | 47000 | 3.34 | 1.57 | 8.5 | 7.3
Live | 206136554 |  | 10 | 17 | 52325 | 37200 | 18800 | 3.37 | 2.6 | 47000 | 3.36 | 1.58 | 8.5 | 7.35
Live | 206136555 |  | 10 | 17 | 52325 | 37200 | 18800 | 3.37 | 2.6 | 47000 | 3.36 | 1.58 | 8.5 | 7.35
Live | 206136556 |  | 10 | 17 | 52325 | 37200 | 18800 | 3.37 | 2.6 | 47000 | 3.36 | 1.58 | 8.5 | 7.35
Live | 206136584 |  | 10 | 17 | 52900 | 36000 | 18400 | 3.37 | 2.6 | 46000 | 3.4 | 1.6 | 8.5 | 7.15
Live | 206136585 |  | 10 | 17 | 52900 | 36000 | 18400 | 3.37 | 2.6 | 46000 | 3.4 | 1.6 | 8.5 | 7.15
Live | 206136586 |  | 10 | 17 | 52900 | 36000 | 18400 | 3.37 | 2.6 | 46000 | 3.4 | 1.6 | 8.5 | 7.15
Live | 204298740 |  | 11 | 17 | 36340 | 31200 | 13280 | 3.71 | 2.42 | 33200 | 3.18 | 1.5 | 8.1 | 6.95
Live | 204298741 |  | 11 | 17 | 36340 | 31200 | 13280 | 3.71 | 2.42 | 33200 | 3.18 | 1.5 | 8.1 | 6.95
Live | 204298742 |  | 11 | 17 | 36340 | 31200 | 13280 | 3.71 | 2.42 | 33200 | 3.18 | 1.5 | 8.1 | 6.95
Live | 204298760 |  | 11 | 17 | 36340 | 31200 | 13280 | 3.71 | 2.42 | 33200 | 3.18 | 1.5 | 8.1 | 6.95
Live | 204298761 |  | 11 | 17 | 36340 | 31200 | 13280 | 3.71 | 2.42 | 33200 | 3.18 | 1.5 | 8.1 | 6.95
Live | 204298762 |  | 11 | 17 | 36340 | 31200 | 13280 | 3.71 | 2.42 | 33200 | 3.18 | 1.5 | 8.1 | 6.95
Live | 204298790 |  | 11 | 17 | 36110 | 31400 | 13440 | 3.71 | 2.38 | 33600 | 3.12 | 1.47 | 8.1 | 6.85
Live | 204298791 |  | 11 | 17 | 36110 | 31400 | 13440 | 3.71 | 2.38 | 33600 | 3.12 | 1.47 | 8.1 | 6.85
Live | 204298792 |  | 11 | 17 | 36110 | 31400 | 13440 | 3.71 | 2.38 | 33600 | 3.12 | 1.47 | 8.1 | 6.85
Live | 204298960 |  | 11 | 17 | 36340 | 31600 | 13360 | 3.71 | 2.4 | 33400 | 3.16 | 1.49 | 8.1 | 6.95
Live | 204298961 |  | 11 | 17 | 36340 | 31600 | 13360 | 3.71 | 2.4 | 33400 | 3.16 | 1.49 | 8.1 | 6.95
Live | 204298962 |  | 11 | 17 | 36340 | 31600 | 13360 | 3.71 | 2.4 | 33400 | 3.16 | 1.49 | 8.1 | 6.95
Live | 204298980 |  | 11 | 17 | 36340 | 31600 | 13360 | 3.71 | 2.4 | 33400 | 3.16 | 1.49 | 8.1 | 6.95
Live | 204298981 |  | 11 | 17 | 36340 | 31600 | 13360 | 3.71 | 2.4 | 33400 | 3.16 | 1.49 | 8.1 | 6.95
Live | 204298982 |  | 11 | 17 | 36340 | 31600 | 13360 | 3.71 | 2.4 | 33400 | 3.16 | 1.49 | 8.1 | 6.95
Live | 204299000 |  | 11.5 | 17 | 36570 | 31200 | 13200 | 3.87 | 2.44 | 33000 | 3.22 | 1.52 | 8.1 | 7
Live | 204299001 |  | 11.5 | 17 | 36570 | 31200 | 13200 | 3.87 | 2.44 | 33000 | 3.22 | 1.52 | 8.1 | 7
Live | 204299002 |  | 11.5 | 17 | 36570 | 31200 | 13200 | 3.87 | 2.44 | 33000 | 3.22 | 1.52 | 8.1 | 7
Live | 204299050 |  | 11 | 17 | 36340 | 31600 | 13360 | 3.71 | 2.4 | 33400 | 3.18 | 1.49 | 8.1 | 6.95
Live | 204299051 |  | 11 | 17 | 36340 | 31600 | 13360 | 3.71 | 2.4 | 33400 | 3.18 | 1.49 | 8.1 | 6.95
Live | 204299052 |  | 11 | 17 | 36340 | 31600 | 13360 | 3.71 | 2.4 | 33400 | 3.18 | 1.49 | 8.1 | 6.95
Live | 204299090 |  | 11.5 | 17.5 | 36570 | 31200 | 13200 | 3.87 | 2.46 | 33000 | 3.23 | 1.52 | 8.1 | 7
Live | 204299091 |  | 11.5 | 17.5 | 36570 | 31200 | 13200 | 3.87 | 2.46 | 33000 | 3.23 | 1.52 | 8.1 | 7
Live | 204299092 |  | 11.5 | 17.5 | 36570 | 31200 | 13200 | 3.87 | 2.46 | 33000 | 3.23 | 1.52 | 8.1 | 7
Live | 204299110 |  | 11.5 | 17.5 | 36570 | 31200 | 13200 | 3.87 | 2.46 | 33000 | 3.22 | 1.52 | 8.1 | 7
Live | 204299111 |  | 11.5 | 17.5 | 36570 | 31200 | 13200 | 3.87 | 2.46 | 33000 | 3.22 | 1.52 | 8.1 | 7
Live | 204299112 |  | 11.5 | 17.5 | 36570 | 31200 | 13200 | 3.87 | 2.46 | 33000 | 3.22 | 1.52 | 8.1 | 7
Live | 204299120 |  | 11 | 17 | 36570 | 31400 | 13280 | 3.71 | 2.44 | 33200 | 3.22 | 1.51 | 8.1 | 7
Live | 204299121 |  | 11 | 17 | 36570 | 31400 | 13280 | 3.71 | 2.44 | 33200 | 3.22 | 1.51 | 8.1 | 7
Live | 204299122 |  | 11 | 17 | 36570 | 31400 | 13280 | 3.71 | 2.44 | 33200 | 3.22 | 1.51 | 8.1 | 7
Live | 204299140 |  | 11.5 | 17.5 | 36570 | 31200 | 13200 | 3.87 | 2.46 | 33000 | 3.22 | 1.52 | 8.1 | 7
Live | 204299141 |  | 11.5 | 17.5 | 36570 | 31200 | 13200 | 3.87 | 2.46 | 33000 | 3.22 | 1.52 | 8.1 | 7
Live | 204299142 |  | 11.5 | 17.5 | 36570 | 31200 | 13200 | 3.87 | 2.46 | 33000 | 3.22 | 1.52 | 8.1 | 7
Live | 204299160 |  | 11 | 17 | 36340 | 31600 | 13360 | 3.71 | 2.4 | 33400 | 3.18 | 1.49 | 8.1 | 6.95
Live | 204299161 |  | 11 | 17 | 36340 | 31600 | 13360 | 3.71 | 2.4 | 33400 | 3.18 | 1.49 | 8.1 | 6.95
Live | 204299162 |  | 11 | 17 | 36340 | 31600 | 13360 | 3.71 | 2.4 | 33400 | 3.18 | 1.49 | 8.1 | 6.95
Live | 204299250 |  | 11 | 17 | 37030 | 31800 | 13120 | 3.7 | 2.48 | 32800 | 3.24 | 1.53 | 8.1 | 7.15
Live | 204299251 |  | 11 | 17 | 37030 | 31800 | 13120 | 3.7 | 2.48 | 32800 | 3.24 | 1.53 | 8.1 | 7.15
Live | 204299252 |  | 11 | 17 | 37030 | 31800 | 13120 | 3.7 | 2.48 | 32800 | 3.24 | 1.53 | 8.1 | 7.15
Live | 204299290 |  | 11.7 | 17.5 | 37260 | 31400 | 13040 | 3.94 | 2.52 | 32600 | 3.29 | 1.55 | 8.5 | 7.2
Live | 204299291 |  | 11.7 | 17.5 | 37260 | 31400 | 13040 | 3.94 | 2.52 | 32600 | 3.29 | 1.55 | 8.5 | 7.2
Live | 204299292 |  | 11.7 | 17.5 | 37260 | 31400 | 13040 | 3.94 | 2.52 | 32600 | 3.29 | 1.55 | 8.5 | 7.2
Live | 204299310 |  | 11.7 | 17.5 | 37260 | 31400 | 13040 | 3.94 | 2.52 | 32600 | 3.29 | 1.55 | 8.5 | 7.2
Live | 204299311 |  | 11.7 | 17.5 | 37260 | 31400 | 13040 | 3.94 | 2.52 | 32600 | 3.29 | 1.55 | 8.5 | 7.2
Live | 204299312 |  | 11.7 | 17.5 | 37260 | 31400 | 13040 | 3.94 | 2.52 | 32600 | 3.29 | 1.55 | 8.5 | 7.2
Live | 204299340 |  | 11 | 17 | 37030 | 31800 | 13120 | 3.7 | 2.48 | 32800 | 3.26 | 1.53 | 8.1 | 7.15
Live | 204299341 |  | 11 | 17 | 37030 | 31800 | 13120 | 3.7 | 2.48 | 32800 | 3.26 | 1.53 | 8.1 | 7.15
Live | 204299342 |  | 11 | 17 | 37030 | 31800 | 13120 | 3.7 | 2.48 | 32800 | 3.26 | 1.53 | 8.1 | 7.15
Live | 204299380 |  | 11.7 | 17.5 | 37260 | 31400 | 12960 | 3.94 | 2.54 | 32400 | 3.32 | 1.56 | 8.5 | 7.2
Live | 204299381 |  | 11.7 | 17.5 | 37260 | 31400 | 12960 | 3.94 | 2.54 | 32400 | 3.32 | 1.56 | 8.5 | 7.2
Live | 204299382 |  | 11.7 | 17.5 | 37260 | 31400 | 12960 | 3.94 | 2.54 | 32400 | 3.32 | 1.56 | 8.5 | 7.2
Live | 204299400 |  | 11.7 | 17.5 | 37260 | 31400 | 13040 | 3.94 | 2.52 | 32600 | 3.32 | 1.56 | 8.5 | 7.2
Live | 204299401 |  | 11.7 | 17.5 | 37260 | 31400 | 13040 | 3.94 | 2.52 | 32600 | 3.32 | 1.56 | 8.5 | 7.2
Live | 204299402 |  | 11.7 | 17.5 | 37260 | 31400 | 13040 | 3.94 | 2.52 | 32600 | 3.32 | 1.56 | 8.5 | 7.2
Live | 204299410 |  | 11.7 | 17.5 | 37030 | 31400 | 13040 | 3.95 | 2.52 | 32600 | 3.29 | 1.55 | 8.5 | 7.2
Live | 204299411 |  | 11.7 | 17.5 | 37030 | 31400 | 13040 | 3.95 | 2.52 | 32600 | 3.29 | 1.55 | 8.5 | 7.2
Live | 204299412 |  | 11.7 | 17.5 | 37030 | 31400 | 13040 | 3.95 | 2.52 | 32600 | 3.29 | 1.55 | 8.5 | 7.2
Live | 204299430 |  | 11.7 | 17.5 | 37260 | 31400 | 13040 | 3.94 | 2.52 | 32600 | 3.32 | 1.56 | 8.5 | 7.2
Live | 204299431 |  | 11.7 | 17.5 | 37260 | 31400 | 13040 | 3.94 | 2.52 | 32600 | 3.32 | 1.56 | 8.5 | 7.2
Live | 204299432 |  | 11.7 | 17.5 | 37260 | 31400 | 13040 | 3.94 | 2.52 | 32600 | 3.32 | 1.56 | 8.5 | 7.2
Live | 204299450 |  | 11 | 17 | 37030 | 31600 | 13120 | 3.7 | 2.48 | 32800 | 3.26 | 1.53 | 8.1 | 7.15
Live | 204299451 |  | 11 | 17 | 37030 | 31600 | 13120 | 3.7 | 2.48 | 32800 | 3.26 | 1.53 | 8.1 | 7.15
Live | 204299452 |  | 11 | 17 | 37030 | 31600 | 13120 | 3.7 | 2.48 | 32800 | 3.26 | 1.53 | 8.1 | 7.15
Live | 204299770 |  | 11 | 17 | 37030 | 31800 | 13280 | 3.7 | 2.46 | 33200 | 3.28 | 1.54 | 8 | 7.1
Live | 204299771 |  | 11 | 17 | 37030 | 31800 | 13280 | 3.7 | 2.46 | 33200 | 3.28 | 1.54 | 8 | 7.1
Live | 204299772 |  | 11 | 17 | 37030 | 31800 | 13280 | 3.7 | 2.46 | 33200 | 3.28 | 1.54 | 8 | 7.1
Live | 204299790 |  | 11 | 17.5 | 37030 | 31800 | 13280 | 3.7 | 2.46 | 33200 | 3.28 | 1.54 | 8 | 7.1
Live | 204299791 |  | 11 | 17.5 | 37030 | 31800 | 13280 | 3.7 | 2.46 | 33200 | 3.28 | 1.54 | 8 | 7.1
Live | 204299792 |  | 11 | 17.5 | 37030 | 31800 | 13280 | 3.7 | 2.46 | 33200 | 3.28 | 1.54 | 8 | 7.1
Live | 204299810 |  | 11.7 | 17.5 | 37260 | 31400 | 13200 | 3.94 | 2.52 | 33000 | 3.33 | 1.57 | 8.1 | 7.2
Live | 204299811 |  | 11.7 | 17.5 | 37260 | 31400 | 13200 | 3.94 | 2.52 | 33000 | 3.33 | 1.57 | 8.1 | 7.2
Live | 204299812 |  | 11.7 | 17.5 | 37260 | 31400 | 13200 | 3.94 | 2.52 | 33000 | 3.33 | 1.57 | 8.1 | 7.2
Live | 204299830 |  | 11.7 | 17.5 | 37260 | 31400 | 13200 | 3.94 | 2.52 | 33000 | 3.33 | 1.57 | 8.1 | 7.2
Live | 204299831 |  | 11.7 | 17.5 | 37260 | 31400 | 13200 | 3.94 | 2.52 | 33000 | 3.33 | 1.57 | 8.1 | 7.2
Live | 204299832 |  | 11.7 | 17.5 | 37260 | 31400 | 13200 | 3.94 | 2.52 | 33000 | 3.33 | 1.57 | 8.1 | 7.2
Live | 204299860 |  | 11.5 | 17 | 37030 | 31800 | 13200 | 3.88 | 2.48 | 33000 | 3.28 | 1.54 | 8 | 7.1
Live | 204299861 |  | 11.5 | 17 | 37030 | 31800 | 13200 | 3.88 | 2.48 | 33000 | 3.28 | 1.54 | 8 | 7.1
Live | 204299862 |  | 11.5 | 17 | 37030 | 31800 | 13200 | 3.88 | 2.48 | 33000 | 3.28 | 1.54 | 8 | 7.1
Live | 204299900 |  | 11.7 | 17.5 | 37260 | 31400 | 13120 | 3.94 | 2.52 | 32800 | 3.34 | 1.57 | 8.1 | 7.2
Live | 204299901 |  | 11.7 | 17.5 | 37260 | 31400 | 13120 | 3.94 | 2.52 | 32800 | 3.34 | 1.57 | 8.1 | 7.2
Live | 204299902 |  | 11.7 | 17.5 | 37260 | 31400 | 13120 | 3.94 | 2.52 | 32800 | 3.34 | 1.57 | 8.1 | 7.2
Live | 204299920 |  | 11.7 | 17.5 | 37260 | 31400 | 13200 | 3.94 | 2.52 | 33000 | 3.33 | 1.57 | 8.1 | 7.2
Live | 204299921 |  | 11.7 | 17.5 | 37260 | 31400 | 13200 | 3.94 | 2.52 | 33000 | 3.33 | 1.57 | 8.1 | 7.2
Live | 204299922 |  | 11.7 | 17.5 | 37260 | 31400 | 13200 | 3.94 | 2.52 | 33000 | 3.33 | 1.57 | 8.1 | 7.2
Live | 204299930 |  | 11.5 | 17.5 | 37260 | 31600 | 13200 | 3.87 | 2.5 | 33000 | 3.32 | 1.56 | 8.1 | 7.15
Live | 204299931 |  | 11.5 | 17.5 | 37260 | 31600 | 13200 | 3.87 | 2.5 | 33000 | 3.32 | 1.56 | 8.1 | 7.15
Live | 204299932 |  | 11.5 | 17.5 | 37260 | 31600 | 13200 | 3.87 | 2.5 | 33000 | 3.32 | 1.56 | 8.1 | 7.15
Live | 204299950 |  | 11.7 | 17.5 | 37260 | 31400 | 13200 | 3.94 | 2.52 | 33000 | 3.33 | 1.57 | 8.1 | 7.2
Live | 204299951 |  | 11.7 | 17.5 | 37260 | 31400 | 13200 | 3.94 | 2.52 | 33000 | 3.33 | 1.57 | 8.1 | 7.2
Live | 204299952 |  | 11.7 | 17.5 | 37260 | 31400 | 13200 | 3.94 | 2.52 | 33000 | 3.33 | 1.57 | 8.1 | 7.2
Live | 204299970 |  | 11.5 | 17 | 37030 | 31800 | 13200 | 3.88 | 2.48 | 33000 | 3.28 | 1.54 | 8 | 7.1
Live | 204299971 |  | 11.5 | 17 | 37030 | 31800 | 13200 | 3.88 | 2.48 | 33000 | 3.28 | 1.54 | 8 | 7.1
Live | 204299972 |  | 11.5 | 17 | 37030 | 31800 | 13200 | 3.88 | 2.48 | 33000 | 3.28 | 1.54 | 8 | 7.1
Live | 204300114 |  | 11 | 16.5 | 37030 | 31600 | 13280 | 3.7 | 2.48 | 33200 | 3.3 | 1.55 | 8.1 | 7.1
Live | 204300115 |  | 11 | 16.5 | 37030 | 31600 | 13280 | 3.7 | 2.48 | 33200 | 3.3 | 1.55 | 8.1 | 7.1
Live | 204300116 |  | 11 | 16.5 | 37030 | 31600 | 13280 | 3.7 | 2.48 | 33200 | 3.3 | 1.55 | 8.1 | 7.1
Live | 204300154 |  | 11 | 16.5 | 37030 | 31600 | 13280 | 3.7 | 2.48 | 33200 | 3.3 | 1.55 | 8.1 | 7.1
Live | 204300155 |  | 11 | 16.5 | 37030 | 31600 | 13280 | 3.7 | 2.48 | 33200 | 3.3 | 1.55 | 8.1 | 7.1
Live | 204300156 |  | 11 | 16.5 | 37030 | 31600 | 13280 | 3.7 | 2.48 | 33200 | 3.3 | 1.55 | 8.1 | 7.1
Live | 204300164 |  | 11 | 16.5 | 37030 | 31600 | 13360 | 3.7 | 2.46 | 33400 | 3.28 | 1.54 | 8 | 7.1
Live | 204300165 |  | 11 | 16.5 | 37030 | 31600 | 13360 | 3.7 | 2.46 | 33400 | 3.28 | 1.54 | 8 | 7.1
Live | 204300166 |  | 11 | 16.5 | 37030 | 31600 | 13360 | 3.7 | 2.46 | 33400 | 3.28 | 1.54 | 8 | 7.1
Live | 204300184 |  | 11 | 16.5 | 37030 | 31600 | 13280 | 3.7 | 2.48 | 33200 | 3.3 | 1.55 | 8.1 | 7.1
Live | 204300185 |  | 11 | 16.5 | 37030 | 31600 | 13280 | 3.7 | 2.48 | 33200 | 3.3 | 1.55 | 8.1 | 7.1
Live | 204300186 |  | 11 | 16.5 | 37030 | 31600 | 13280 | 3.7 | 2.48 | 33200 | 3.3 | 1.55 | 8.1 | 7.1
Live | 204300304 |  | 11 | 17 | 37490 | 31600 | 13200 | 3.71 | 2.52 | 33000 | 3.33 | 1.57 | 8.1 | 7.2
Live | 204300305 |  | 11 | 17 | 37490 | 31600 | 13200 | 3.71 | 2.52 | 33000 | 3.33 | 1.57 | 8.1 | 7.2
Live | 204300306 |  | 11 | 17 | 37490 | 31600 | 13200 | 3.71 | 2.52 | 33000 | 3.33 | 1.57 | 8.1 | 7.2
Live | 204300344 |  | 11 | 16.5 | 37490 | 31600 | 13200 | 3.71 | 2.52 | 33000 | 3.33 | 1.57 | 8.1 | 7.15
Live | 204300345 |  | 11 | 16.5 | 37490 | 31600 | 13200 | 3.71 | 2.52 | 33000 | 3.33 | 1.57 | 8.1 | 7.15
Live | 204300346 |  | 11 | 16.5 | 37490 | 31600 | 13200 | 3.71 | 2.52 | 33000 | 3.33 | 1.57 | 8.1 | 7.15
Live | 204300354 |  | 11 | 16.5 | 37260 | 31600 | 13280 | 3.7 | 2.5 | 33200 | 3.32 | 1.56 | 8.1 | 7.15
Live | 204300355 |  | 11 | 16.5 | 37260 | 31600 | 13280 | 3.7 | 2.5 | 33200 | 3.32 | 1.56 | 8.1 | 7.15
Live | 204300356 |  | 11 | 16.5 | 37260 | 31600 | 13280 | 3.7 | 2.5 | 33200 | 3.32 | 1.56 | 8.1 | 7.15
Live | 204300374 |  | 11 | 16.5 | 37490 | 31600 | 13200 | 3.71 | 2.52 | 33000 | 3.33 | 1.57 | 8.1 | 7.15
Live | 204300375 |  | 11 | 16.5 | 37490 | 31600 | 13200 | 3.71 | 2.52 | 33000 | 3.33 | 1.57 | 8.1 | 7.15
Live | 204300376 |  | 11 | 16.5 | 37490 | 31600 | 13200 | 3.71 | 2.52 | 33000 | 3.33 | 1.57 | 8.1 | 7.15
Live | 204300414 |  | 10.5 | 16.5 | 37260 | 31800 | 13360 | 3.53 | 2.46 | 33400 | 3.28 | 1.54 | 8.1 | 7.1
Live | 204300415 |  | 10.5 | 16.5 | 37260 | 31800 | 13360 | 3.53 | 2.46 | 33400 | 3.28 | 1.54 | 8.1 | 7.1
Live | 204300416 |  | 10.5 | 16.5 | 37260 | 31800 | 13360 | 3.53 | 2.46 | 33400 | 3.28 | 1.54 | 8.1 | 7.1
Live | 204300494 |  | 11 | 17 | 37490 | 31600 | 13200 | 3.71 | 2.54 | 33000 | 3.38 | 1.59 | 8.1 | 7.2
Live | 204300495 |  | 11 | 17 | 37490 | 31600 | 13200 | 3.71 | 2.54 | 33000 | 3.38 | 1.59 | 8.1 | 7.2
Live | 204300496 |  | 11 | 17 | 37490 | 31600 | 13200 | 3.71 | 2.54 | 33000 | 3.38 | 1.59 | 8.1 | 7.2
Live | 204300534 |  | 11 | 17 | 37490 | 31600 | 13200 | 3.71 | 2.54 | 33000 | 3.36 | 1.58 | 8.1 | 7.2
Live | 204300535 |  | 11 | 17 | 37490 | 31600 | 13200 | 3.71 | 2.54 | 33000 | 3.36 | 1.58 | 8.1 | 7.2
Live | 204300536 |  | 11 | 17 | 37490 | 31600 | 13200 | 3.71 | 2.54 | 33000 | 3.36 | 1.58 | 8.1 | 7.2
Live | 204300544 |  | 11 | 16.5 | 37490 | 31800 | 13200 | 3.71 | 2.52 | 33000 | 3.33 | 1.57 | 8.1 | 7.2
Live | 204300545 |  | 11 | 16.5 | 37490 | 31800 | 13200 | 3.71 | 2.52 | 33000 | 3.33 | 1.57 | 8.1 | 7.2
Live | 204300546 |  | 11 | 16.5 | 37490 | 31800 | 13200 | 3.71 | 2.52 | 33000 | 3.33 | 1.57 | 8.1 | 7.2
Live | 204300564 |  | 11 | 17 | 37490 | 31600 | 13200 | 3.71 | 2.54 | 33000 | 3.36 | 1.58 | 8.1 | 7.2
Live | 204300565 |  | 11 | 17 | 37490 | 31600 | 13200 | 3.71 | 2.54 | 33000 | 3.36 | 1.58 | 8.1 | 7.2
Live | 204300566 |  | 11 | 17 | 37490 | 31600 | 13200 | 3.71 | 2.54 | 33000 | 3.36 | 1.58 | 8.1 | 7.2
Live | 204300604 |  | 11 | 16.5 | 37260 | 32000 | 13280 | 3.7 | 2.48 | 33200 | 3.3 | 1.55 | 8.1 | 7.15
Live | 204300605 |  | 11 | 16.5 | 37260 | 32000 | 13280 | 3.7 | 2.48 | 33200 | 3.3 | 1.55 | 8.1 | 7.15
Live | 204300606 |  | 11 | 16.5 | 37260 | 32000 | 13280 | 3.7 | 2.48 | 33200 | 3.3 | 1.55 | 8.1 | 7.15
Live | 205751068 |  | 11.7 | 17.5 | 37950 | 31800 | 13200 | 3.94 | 2.54 | 33000 | 3.38 | 1.59 | 8.5 | 7.25
Live | 205751069 |  | 11.7 | 17.5 | 37950 | 31800 | 13200 | 3.94 | 2.54 | 33000 | 3.38 | 1.59 | 8.5 | 7.25
Live | 205751070 |  | 11.7 | 17.5 | 37950 | 31800 | 13200 | 3.94 | 2.54 | 33000 | 3.38 | 1.59 | 8.5 | 7.25
Live | 205751084 |  | 11.7 | 17.5 | 37950 | 31800 | 13200 | 3.94 | 2.54 | 33000 | 3.38 | 1.59 | 8.5 | 7.25
Live | 205751085 |  | 11.7 | 17.5 | 37950 | 31800 | 13200 | 3.94 | 2.54 | 33000 | 3.38 | 1.59 | 8.5 | 7.25
Live | 205751086 |  | 11.7 | 17.5 | 37950 | 31800 | 13200 | 3.94 | 2.54 | 33000 | 3.38 | 1.59 | 8.5 | 7.25
Live | 205751197 |  | 11.7 | 17.5 | 37950 | 31800 | 13200 | 3.94 | 2.54 | 33000 | 3.38 | 1.59 | 8.5 | 7.25
Live | 205751198 |  | 11.7 | 17.5 | 37950 | 31800 | 13200 | 3.94 | 2.54 | 33000 | 3.38 | 1.59 | 8.5 | 7.25
Live | 205751199 |  | 11.7 | 17.5 | 37950 | 31800 | 13200 | 3.94 | 2.54 | 33000 | 3.38 | 1.59 | 8.5 | 7.25
Live | 205751213 |  | 11.7 | 17.5 | 37950 | 31800 | 13200 | 3.94 | 2.54 | 33000 | 3.38 | 1.59 | 8.5 | 7.25
Live | 205751214 |  | 11.7 | 17.5 | 37950 | 31800 | 13200 | 3.94 | 2.54 | 33000 | 3.38 | 1.59 | 8.5 | 7.25
Live | 205751215 |  | 11.7 | 17.5 | 37950 | 31800 | 13200 | 3.94 | 2.54 | 33000 | 3.38 | 1.59 | 8.5 | 7.25
Live | 206135647 |  | 11 | 17 | 36110 | 31200 | 13280 | 3.71 | 2.4 | 33200 | 3.16 | 1.49 | 8.1 | 6.9
Live | 206135648 |  | 11 | 17 | 36110 | 31200 | 13280 | 3.71 | 2.4 | 33200 | 3.16 | 1.49 | 8.1 | 6.9
Live | 206135649 |  | 11 | 17 | 36110 | 31200 | 13280 | 3.71 | 2.4 | 33200 | 3.16 | 1.49 | 8.1 | 6.9
Live | 206135657 |  | 11.5 | 17.5 | 37720 | 31800 | 13200 | 3.88 | 2.52 | 33000 | 3.38 | 1.59 | 8.5 | 7.25
Live | 206135658 |  | 11.5 | 17.5 | 37720 | 31800 | 13200 | 3.88 | 2.52 | 33000 | 3.38 | 1.59 | 8.5 | 7.25
Live | 206135659 |  | 11.5 | 17.5 | 37720 | 31800 | 13200 | 3.88 | 2.52 | 33000 | 3.38 | 1.59 | 8.5 | 7.25
Live | 206135667 |  | 11 | 17.5 | 37720 | 32000 | 13200 | 3.71 | 2.52 | 33000 | 3.36 | 1.58 | 8.5 | 7.2
Live | 206135668 |  | 11 | 17.5 | 37720 | 32000 | 13200 | 3.71 | 2.52 | 33000 | 3.36 | 1.58 | 8.5 | 7.2
Live | 206135669 |  | 11 | 17.5 | 37720 | 32000 | 13200 | 3.71 | 2.52 | 33000 | 3.36 | 1.58 | 8.5 | 7.2
Live | 206135677 |  | 11 | 17.5 | 37720 | 31800 | 13200 | 3.71 | 2.52 | 33000 | 3.36 | 1.58 | 8.5 | 7.2
Live | 206135678 |  | 11 | 17.5 | 37720 | 31800 | 13200 | 3.71 | 2.52 | 33000 | 3.36 | 1.58 | 8.5 | 7.2
Live | 206135679 |  | 11 | 17.5 | 37720 | 31800 | 13200 | 3.71 | 2.52 | 33000 | 3.36 | 1.58 | 8.5 | 7.2
Live | 206135687 |  | 11 | 17.5 | 36570 | 31400 | 13280 | 3.71 | 2.42 | 33200 | 3.2 | 1.51 | 8.1 | 7
Live | 206135688 |  | 11 | 17.5 | 36570 | 31400 | 13280 | 3.71 | 2.42 | 33200 | 3.2 | 1.51 | 8.1 | 7
Live | 206135689 |  | 11 | 17.5 | 36570 | 31400 | 13280 | 3.71 | 2.42 | 33200 | 3.2 | 1.51 | 8.1 | 7
Live | 206135717 |  | 11 | 17 | 36570 | 31400 | 13280 | 3.71 | 2.44 | 33200 | 3.22 | 1.51 | 8.1 | 7
Live | 206135718 |  | 11 | 17 | 36570 | 31400 | 13280 | 3.71 | 2.44 | 33200 | 3.22 | 1.51 | 8.1 | 7
Live | 206135719 |  | 11 | 17 | 36570 | 31400 | 13280 | 3.71 | 2.44 | 33200 | 3.22 | 1.51 | 8.1 | 7
Live | 206135727 |  | 11.5 | 17.5 | 37950 | 31800 | 13200 | 3.88 | 2.54 | 33000 | 3.38 | 1.59 | 8.5 | 7.25
Live | 206135728 |  | 11.5 | 17.5 | 37950 | 31800 | 13200 | 3.88 | 2.54 | 33000 | 3.38 | 1.59 | 8.5 | 7.25
Live | 206135729 |  | 11.5 | 17.5 | 37950 | 31800 | 13200 | 3.88 | 2.54 | 33000 | 3.38 | 1.59 | 8.5 | 7.25
Live | 206135737 |  | 11 | 17.5 | 37720 | 31800 | 13200 | 3.71 | 2.52 | 33000 | 3.36 | 1.58 | 8.5 | 7.25
Live | 206135738 |  | 11 | 17.5 | 37720 | 31800 | 13200 | 3.71 | 2.52 | 33000 | 3.36 | 1.58 | 8.5 | 7.25
Live | 206135739 |  | 11 | 17.5 | 37720 | 31800 | 13200 | 3.71 | 2.52 | 33000 | 3.36 | 1.58 | 8.5 | 7.25
Live | 206135757 |  | 11 | 17.5 | 37720 | 31800 | 13200 | 3.71 | 2.52 | 33000 | 3.36 | 1.58 | 8.5 | 7.25
Live | 206135758 |  | 11 | 17.5 | 37720 | 31800 | 13200 | 3.71 | 2.52 | 33000 | 3.36 | 1.58 | 8.5 | 7.25
Live | 206135759 |  | 11 | 17.5 | 37720 | 31800 | 13200 | 3.71 | 2.52 | 33000 | 3.36 | 1.58 | 8.5 | 7.25
Live | 206135767 |  | 11 | 17.5 | 37260 | 31400 | 13040 | 3.7 | 2.5 | 32600 | 3.29 | 1.55 | 8.5 | 7.2
Live | 206135768 |  | 11 | 17.5 | 37260 | 31400 | 13040 | 3.7 | 2.5 | 32600 | 3.29 | 1.55 | 8.5 | 7.2
Live | 206135769 |  | 11 | 17.5 | 37260 | 31400 | 13040 | 3.7 | 2.5 | 32600 | 3.29 | 1.55 | 8.5 | 7.2
Live | 206135777 |  | 11 | 17.5 | 37030 | 31600 | 13040 | 3.7 | 2.5 | 32600 | 3.28 | 1.54 | 8.1 | 7.2
Live | 206135778 |  | 11 | 17.5 | 37030 | 31600 | 13040 | 3.7 | 2.5 | 32600 | 3.28 | 1.54 | 8.1 | 7.2
Live | 206135779 |  | 11 | 17.5 | 37030 | 31600 | 13040 | 3.7 | 2.5 | 32600 | 3.28 | 1.54 | 8.1 | 7.2
Live | 206135797 |  | 11 | 17.5 | 37030 | 31600 | 13040 | 3.7 | 2.5 | 32600 | 3.29 | 1.55 | 8.1 | 7.2
Live | 206135798 |  | 11 | 17.5 | 37030 | 31600 | 13040 | 3.7 | 2.5 | 32600 | 3.29 | 1.55 | 8.1 | 7.2
Live | 206135799 |  | 11 | 17.5 | 37030 | 31600 | 13040 | 3.7 | 2.5 | 32600 | 3.29 | 1.55 | 8.1 | 7.2
Live | 206135817 |  | 11 | 17.5 | 37030 | 31400 | 13040 | 3.7 | 2.52 | 32600 | 3.29 | 1.55 | 8.5 | 7.2
Live | 206135818 |  | 11 | 17.5 | 37030 | 31400 | 13040 | 3.7 | 2.52 | 32600 | 3.29 | 1.55 | 8.5 | 7.2
Live | 206135819 |  | 11 | 17.5 | 37030 | 31400 | 13040 | 3.7 | 2.52 | 32600 | 3.29 | 1.55 | 8.5 | 7.2
Live | 206135877 |  | 11.5 | 17.5 | 36800 | 31600 | 13280 | 3.88 | 2.46 | 33200 | 3.27 | 1.53 | 8 | 7.1
Live | 206135878 |  | 11.5 | 17.5 | 36800 | 31600 | 13280 | 3.88 | 2.46 | 33200 | 3.27 | 1.53 | 8 | 7.1
Live | 206135879 |  | 11.5 | 17.5 | 36800 | 31600 | 13280 | 3.88 | 2.46 | 33200 | 3.27 | 1.53 | 8 | 7.1
Live | 206135887 |  | 11.5 | 17.5 | 36800 | 31600 | 13280 | 3.88 | 2.46 | 33200 | 3.27 | 1.53 | 8 | 7.05
Live | 206135888 |  | 11.5 | 17.5 | 36800 | 31600 | 13280 | 3.88 | 2.46 | 33200 | 3.27 | 1.53 | 8 | 7.05
Live | 206135889 |  | 11.5 | 17.5 | 36800 | 31600 | 13280 | 3.88 | 2.46 | 33200 | 3.27 | 1.53 | 8 | 7.05
Live | 206135927 |  | 11.5 | 17.5 | 37260 | 31600 | 13200 | 3.87 | 2.5 | 33000 | 3.32 | 1.56 | 8.1 | 7.15
Live | 206135928 |  | 11.5 | 17.5 | 37260 | 31600 | 13200 | 3.87 | 2.5 | 33000 | 3.32 | 1.56 | 8.1 | 7.15
Live | 206135929 |  | 11.5 | 17.5 | 37260 | 31600 | 13200 | 3.87 | 2.5 | 33000 | 3.32 | 1.56 | 8.1 | 7.15
Live | 206135969 |  | 11 | 17 | 37260 | 31600 | 13280 | 3.7 | 2.5 | 33200 | 3.32 | 1.56 | 8.1 | 7.15
Live | 206135970 |  | 11 | 17 | 37260 | 31600 | 13280 | 3.7 | 2.5 | 33200 | 3.32 | 1.56 | 8.1 | 7.15
Live | 206135971 |  | 11 | 17 | 37260 | 31600 | 13280 | 3.7 | 2.5 | 33200 | 3.32 | 1.56 | 8.1 | 7.15
Live | 206135979 |  | 11 | 17 | 37260 | 31800 | 13280 | 3.7 | 2.5 | 33200 | 3.32 | 1.56 | 8.1 | 7.15
Live | 206135980 |  | 11 | 17 | 37260 | 31800 | 13280 | 3.7 | 2.5 | 33200 | 3.32 | 1.56 | 8.1 | 7.15
Live | 206135981 |  | 11 | 17 | 37260 | 31800 | 13280 | 3.7 | 2.5 | 33200 | 3.32 | 1.56 | 8.1 | 7.15
Live | 206135999 |  | 11 | 16.5 | 37260 | 31600 | 13280 | 3.7 | 2.5 | 33200 | 3.32 | 1.56 | 8.1 | 7.15
Live | 206136000 |  | 11 | 16.5 | 37260 | 31600 | 13280 | 3.7 | 2.5 | 33200 | 3.32 | 1.56 | 8.1 | 7.15
Live | 206136001 |  | 11 | 16.5 | 37260 | 31600 | 13280 | 3.7 | 2.5 | 33200 | 3.32 | 1.56 | 8.1 | 7.15
Live | 206136009 |  | 11 | 17 | 37490 | 31600 | 13200 | 3.71 | 2.52 | 33000 | 3.36 | 1.58 | 8.1 | 7.2
Live | 206136010 |  | 11 | 17 | 37490 | 31600 | 13200 | 3.71 | 2.52 | 33000 | 3.36 | 1.58 | 8.1 | 7.2
Live | 206136011 |  | 11 | 17 | 37490 | 31600 | 13200 | 3.71 | 2.52 | 33000 | 3.36 | 1.58 | 8.1 | 7.2
Live | 206136019 |  | 11 | 17 | 37490 | 31800 | 13280 | 3.71 | 2.5 | 33200 | 3.34 | 1.57 | 8.1 | 7.2
Live | 206136020 |  | 11 | 17 | 37490 | 31800 | 13280 | 3.71 | 2.5 | 33200 | 3.34 | 1.57 | 8.1 | 7.2
Live | 206136021 |  | 11 | 17 | 37490 | 31800 | 13280 | 3.71 | 2.5 | 33200 | 3.34 | 1.57 | 8.1 | 7.2
Live | 206136039 |  | 11 | 17 | 37490 | 31800 | 13200 | 3.71 | 2.52 | 33000 | 3.33 | 1.57 | 8.1 | 7.2
Live | 206136040 |  | 11 | 17 | 37490 | 31800 | 13200 | 3.71 | 2.52 | 33000 | 3.33 | 1.57 | 8.1 | 7.2
Live | 206136041 |  | 11 | 17 | 37490 | 31800 | 13200 | 3.71 | 2.52 | 33000 | 3.33 | 1.57 | 8.1 | 7.2
Live | 206788330 |  | 13.5 | 21 | 26910 | 24800 | 10560 | 4.56 | 2.5 | 26400 | 2.98 | 1.4 | 10.5 | 8.75
Live | 206788333 |  | 13 | 20 | 26680 | 25000 | 10720 | 4.39 | 2.44 | 26800 | 2.96 | 1.39 | 10 | 8.7
Live | 206788336 |  | 12.5 | 19.5 | 26680 | 25200 | 10720 | 4.2 | 2.42 | 26800 | 2.96 | 1.39 | 10 | 8.65
Live | 206788337 |  | 13 | 20 | 26680 | 25000 | 10640 | 4.39 | 2.46 | 26600 | 2.96 | 1.39 | 10 | 8.7
Live | 206788338 |  | 13 | 20 | 26680 | 25000 | 10640 | 4.39 | 2.46 | 26600 | 2.96 | 1.39 | 10 | 8.7
Live | 206788343 |  | 13 | 19.5 | 26680 | 25000 | 10720 | 4.39 | 2.46 | 26800 | 3 | 1.41 | 10.5 | 8.75
Live | 206788344 |  | 13 | 20 | 26910 | 25000 | 10640 | 4.38 | 2.5 | 26600 | 3.02 | 1.42 | 10.5 | 8.75
Live | 206788345 |  | 13 | 20 | 26910 | 25000 | 10640 | 4.38 | 2.5 | 26600 | 3.02 | 1.42 | 10.5 | 8.75
Live | 206788350 |  | 13 | 20 | 26910 | 25000 | 10640 | 4.38 | 2.5 | 26600 | 3.02 | 1.42 | 10.5 | 8.75
Live | 206788373 |  | 13 | 20 | 26680 | 25200 | 10720 | 4.39 | 2.42 | 26800 | 2.94 | 1.38 | 9.5 | 8.65
Live | 206788377 |  | 13 | 20 | 26680 | 25200 | 10720 | 4.39 | 2.42 | 26800 | 2.94 | 1.38 | 9.5 | 8.65
Live | 206788378 |  | 13 | 19.5 | 26680 | 25200 | 10720 | 4.39 | 2.42 | 26800 | 2.94 | 1.38 | 9.5 | 8.65
Live | 206788384 |  | 13 | 20 | 27140 | 25000 | 10640 | 4.37 | 2.52 | 26600 | 3.08 | 1.45 | 10 | 8.8
Live | 206788388 |  | 13 | 20 | 26910 | 25000 | 10720 | 4.38 | 2.48 | 26800 | 3.02 | 1.42 | 10 | 8.75
Live | 206788389 |  | 13 | 19.5 | 26910 | 25000 | 10720 | 4.38 | 2.48 | 26800 | 3.02 | 1.42 | 10 | 8.75
Live | 206788412 |  | 12.5 | 19.5 | 27140 | 25000 | 10640 | 4.21 | 2.54 | 26600 | 3.08 | 1.45 | 9 | 8.8
Live | 206788413 |  | 12.5 | 19 | 27140 | 25000 | 10640 | 4.21 | 2.54 | 26600 | 3.08 | 1.45 | 9 | 8.8
Live | 206788421 |  | 12.5 | 19.5 | 27370 | 24800 | 10640 | 4.22 | 2.56 | 26600 | 3.12 | 1.47 | 9.5 | 8.85
Live | 206788422 |  | 12.5 | 19 | 27370 | 24800 | 10640 | 4.22 | 2.56 | 26600 | 3.12 | 1.47 | 9 | 8.85
Live | 206788449 |  | 13 | 19.5 | 26680 | 25000 | 10720 | 4.39 | 2.44 | 26800 | 2.96 | 1.39 | 10 | 8.7
Live | 206788450 |  | 13 | 20 | 26680 | 25000 | 10640 | 4.39 | 2.46 | 26600 | 2.96 | 1.39 | 10 | 8.7
Live | 206788455 |  | 13 | 20 | 26680 | 25000 | 10640 | 4.39 | 2.46 | 26600 | 2.96 | 1.39 | 10 | 8.7
Live | 206788456 |  | 13 | 20 | 26680 | 25000 | 10640 | 4.39 | 2.46 | 26600 | 2.98 | 1.4 | 10 | 8.7
Live | 206788461 |  | 13 | 20 | 26910 | 25000 | 10640 | 4.38 | 2.48 | 26600 | 3.02 | 1.42 | 10.5 | 8.75
Live | 206788462 |  | 13 | 20 | 26910 | 24800 | 10640 | 4.38 | 2.5 | 26600 | 3.02 | 1.42 | 10.5 | 8.75
Live | 206788483 |  | 13 | 19.5 | 26680 | 25200 | 10720 | 4.39 | 2.42 | 26800 | 2.94 | 1.38 | 9.5 | 8.6
Live | 206788484 |  | 13 | 20 | 26680 | 25000 | 10720 | 4.39 | 2.42 | 26800 | 2.94 | 1.38 | 9.5 | 8.65
Live | 206788489 |  | 13 | 19.5 | 26680 | 25200 | 10720 | 4.39 | 2.42 | 26800 | 2.94 | 1.38 | 9.5 | 8.65
Live | 206788490 |  | 13 | 20 | 26680 | 25000 | 10720 | 4.39 | 2.42 | 26800 | 2.94 | 1.38 | 9.5 | 8.65
Live | 206788493 |  | 13 | 20 | 27140 | 25000 | 10640 | 4.37 | 2.52 | 26600 | 3.08 | 1.45 | 10 | 8.8
Live | 206788494 |  | 13 | 20 | 27140 | 24800 | 10640 | 4.37 | 2.54 | 26600 | 3.08 | 1.45 | 10 | 8.8
Live | 206788499 |  | 13 | 20 | 26910 | 25000 | 10720 | 4.38 | 2.48 | 26800 | 3.02 | 1.42 | 10 | 8.75
Live | 206788500 |  | 13 | 20 | 26910 | 25000 | 10640 | 4.38 | 2.5 | 26600 | 3.02 | 1.42 | 10 | 8.75
Live | 206788520 |  | 12.5 | 19 | 27140 | 25000 | 10640 | 4.21 | 2.52 | 26600 | 3.08 | 1.45 | 9 | 8.8
Live | 206788521 |  | 12.5 | 19.5 | 27140 | 24800 | 10640 | 4.21 | 2.54 | 26600 | 3.08 | 1.45 | 9 | 8.8
Live | 206788528 |  | 12.5 | 19 | 27370 | 24800 | 10640 | 4.22 | 2.56 | 26600 | 3.11 | 1.46 | 9 | 8.85
Live | 206788529 |  | 12.5 | 19.5 | 27370 | 24800 | 10640 | 4.22 | 2.58 | 26600 | 3.12 | 1.47 | 9.5 | 8.85
Live | 206788547 |  | 13 | 20.5 | 26910 | 24800 | 10640 | 4.38 | 2.48 | 26600 | 2.98 | 1.4 | 10 | 8.7
Live | 206788548 |  | 13 | 20.5 | 26680 | 24800 | 10640 | 4.39 | 2.48 | 26600 | 2.98 | 1.4 | 10 | 8.7
Live | 206788549 |  | 13.5 | 21 | 26910 | 24800 | 10640 | 4.56 | 2.5 | 26600 | 2.98 | 1.4 | 10.5 | 8.75
Live | 206788550 |  | 13 | 20.5 | 26910 | 24800 | 10640 | 4.38 | 2.48 | 26600 | 2.98 | 1.4 | 10 | 8.7
Live | 206788553 |  | 13 | 20.5 | 26680 | 25000 | 10640 | 4.39 | 2.46 | 26600 | 2.96 | 1.39 | 10 | 8.65
Live | 206788554 |  | 13 | 20.5 | 26680 | 25000 | 10720 | 4.39 | 2.44 | 26800 | 2.96 | 1.39 | 10 | 8.65
Live | 206788555 |  | 13 | 20.5 | 26680 | 25000 | 10640 | 4.39 | 2.46 | 26600 | 2.96 | 1.39 | 10 | 8.65
Live | 206788556 |  | 13 | 20.5 | 26680 | 25000 | 10720 | 4.39 | 2.44 | 26800 | 2.96 | 1.39 | 10 | 8.65
Live | 206788559 |  | 13 | 20 | 27370 | 24800 | 10640 | 4.38 | 2.56 | 26600 | 3.11 | 1.46 | 9.5 | 8.85
Live | 206788560 |  | 13 | 19.5 | 27370 | 24800 | 10640 | 4.38 | 2.56 | 26600 | 3.11 | 1.46 | 9 | 8.85
Live | 206788575 |  | 12 | 19.5 | 37950 | 32200 | 14240 | 4.04 | 2.22 | 35600 | 3.12 | 1.47 | 9 | 7
Live | 206788576 |  | 13 | 20.5 | 40020 | 29800 | 14160 | 4.38 | 2.32 | 35400 | 3.31 | 1.56 | 9.5 | 7
Live | 206788582 |  | 11.7 | 19 | 39330 | 31000 | 14160 | 3.95 | 2.28 | 35400 | 3.26 | 1.53 | 9.5 | 7
Live | 206788583 |  | 11 | 19 | 39330 | 31000 | 14160 | 3.71 | 2.3 | 35400 | 3.26 | 1.53 | 9.5 | 7
Live | 206788584 |  | 11.7 | 19 | 39330 | 31000 | 14160 | 3.95 | 2.28 | 35400 | 3.26 | 1.53 | 9.5 | 7
Live | 206788591 |  | 12 | 19 | 39330 | 31000 | 14160 | 4.04 | 2.3 | 35400 | 3.26 | 1.53 | 9.5 | 7
Live | 206788595 |  | 11 | 18.5 | 37720 | 32200 | 14320 | 3.71 | 2.22 | 35800 | 3.14 | 1.48 | 9 | 7
Live | 206788596 |  | 11 | 19 | 37720 | 32200 | 14320 | 3.71 | 2.22 | 35800 | 3.16 | 1.49 | 9 | 7
Live | 206788603 |  | 11.7 | 18.5 | 37720 | 32200 | 14240 | 3.95 | 2.22 | 35600 | 3.16 | 1.49 | 9 | 7
Live | 206788607 |  | 12 | 19.5 | 38180 | 32000 | 14160 | 4.04 | 2.26 | 35400 | 3.2 | 1.5 | 9.5 | 7
Live | 206788610 |  | 12 | 19 | 37950 | 32000 | 14160 | 4.04 | 2.24 | 35400 | 3.18 | 1.5 | 9.5 | 7
Live | 206788614 |  | 11 | 18.5 | 37720 | 32200 | 14240 | 3.71 | 2.22 | 35600 | 3.16 | 1.49 | 9 | 7
Live | 206788618 |  | 11.7 | 19 | 39330 | 31000 | 14160 | 3.95 | 2.28 | 35400 | 3.26 | 1.53 | 9.5 | 7
Live | 206788619 |  | 11.7 | 19 | 39330 | 31000 | 14080 | 3.95 | 2.3 | 35200 | 3.27 | 1.55 | 9.5 | 7
Live | 206788620 |  | 11.7 | 19 | 39330 | 31000 | 14160 | 3.95 | 2.28 | 35400 | 3.26 | 1.53 | 9.5 | 7
Live | 206788627 |  | 12 | 19 | 39330 | 31000 | 14160 | 4.04 | 2.3 | 35400 | 3.28 | 1.54 | 9.5 | 7
Live | 206788631 |  | 11 | 19 | 38410 | 31200 | 14080 | 3.7 | 2.26 | 35200 | 3.2 | 1.51 | 9 | 7
Live | 206788632 |  | 11.7 | 19 | 38640 | 31200 | 14080 | 3.95 | 2.28 | 35200 | 3.22 | 1.52 | 9 | 7
Live | 206788633 |  | 11.7 | 19 | 38410 | 31200 | 14080 | 3.95 | 2.26 | 35200 | 3.2 | 1.51 | 9 | 7
Live | 206788640 |  | 12 | 19 | 38640 | 31200 | 14000 | 4.04 | 2.28 | 35000 | 3.22 | 1.51 | 9 | 7
Live | 206788644 |  | 12.5 | 19.5 | 38870 | 30800 | 13920 | 4.22 | 2.3 | 34800 | 3.26 | 1.53 | 9.5 | 7
Live | 206788647 |  | 12 | 19.5 | 38870 | 31000 | 13920 | 4.04 | 2.3 | 34800 | 3.24 | 1.52 | 9.5 | 7
Live | 206788651 |  | 11.7 | 19 | 38640 | 31000 | 14000 | 3.95 | 2.28 | 35000 | 3.22 | 1.51 | 9 | 7
Live | 206788655 |  | 12.5 | 20 | 39560 | 30000 | 13760 | 4.22 | 2.28 | 34400 | 3.24 | 1.53 | 9 | 7
Live | 206788658 |  | 12.5 | 19.5 | 39330 | 30200 | 13760 | 4.21 | 2.26 | 34400 | 3.24 | 1.53 | 9 | 7
Live | 206788662 |  | 12 | 19 | 39100 | 30200 | 13840 | 4.05 | 2.26 | 34600 | 3.2 | 1.51 | 9 | 7
Live | 206788666 |  | 11.7 | 19 | 39790 | 30400 | 13440 | 3.94 | 2.24 | 33600 | 3.24 | 1.53 | 9 | 7
Live | 206788667 |  | 12 | 19.5 | 39790 | 30200 | 13920 | 4.05 | 2.26 | 34800 | 3.24 | 1.52 | 9 | 7
Live | 206788668 |  | 12 | 19.5 | 39790 | 30200 | 13920 | 4.05 | 2.26 | 34800 | 3.24 | 1.52 | 9 | 7
Live | 206788675 |  | 12 | 19 | 39790 | 30200 | 13920 | 4.05 | 2.26 | 34800 | 3.24 | 1.52 | 9 | 7
Live | 206788679 |  | 12.5 | 20 | 40020 | 30000 | 13760 | 4.22 | 2.3 | 34400 | 3.28 | 1.55 | 9 | 7
Live | 206788682 |  | 12.5 | 19.5 | 40020 | 30000 | 13840 | 4.22 | 2.28 | 34600 | 3.28 | 1.54 | 9 | 7
Live | 206788686 |  | 12 | 19 | 39790 | 30200 | 13920 | 4.05 | 2.26 | 34800 | 3.24 | 1.52 | 9 | 7
Live | 206788688 |  | 11.7 | 18.5 | 38180 | 32000 | 14240 | 3.94 | 2.24 | 35600 | 3.18 | 1.5 | 9 | 7
Live | 206788689 |  | 11.7 | 19 | 38180 | 31800 | 14160 | 3.94 | 2.26 | 35400 | 3.2 | 1.5 | 9 | 7
Live | 206788690 |  | 11.7 | 19 | 38180 | 31800 | 14160 | 3.94 | 2.24 | 35400 | 3.2 | 1.5 | 9 | 7
Live | 206788695 |  | 11 | 18.5 | 37720 | 32400 | 14320 | 3.71 | 2.22 | 35800 | 3.14 | 1.48 | 9 | 7
Live | 206788696 |  | 11.7 | 18.5 | 37720 | 32200 | 14240 | 3.95 | 2.22 | 35600 | 3.16 | 1.49 | 9 | 7
Live | 206788697 |  | 11.7 | 18.5 | 37720 | 32200 | 14240 | 3.95 | 2.22 | 35600 | 3.16 | 1.49 | 9 | 7
Live | 206788704 |  | 11.7 | 18.5 | 37720 | 32200 | 14240 | 3.95 | 2.22 | 35600 | 3.16 | 1.49 | 9 | 7
Live | 206788708 |  | 12 | 19 | 38640 | 31600 | 14160 | 4.04 | 2.28 | 35400 | 3.24 | 1.53 | 9 | 7
Live | 206788709 |  | 12 | 19 | 38640 | 31400 | 14160 | 4.04 | 2.28 | 35400 | 3.24 | 1.53 | 9 | 7
Live | 206788710 |  | 12 | 19 | 38640 | 31400 | 14160 | 4.04 | 2.28 | 35400 | 3.24 | 1.53 | 9 | 7
Live | 206788717 |  | 12 | 19 | 38640 | 31400 | 14160 | 4.04 | 2.28 | 35400 | 3.24 | 1.53 | 9 | 7
Live | 206788721 |  | 12.5 | 19.5 | 38870 | 31200 | 14000 | 4.22 | 2.32 | 35000 | 3.28 | 1.54 | 9 | 7
Live | 206788724 |  | 12.5 | 19.5 | 38870 | 31400 | 14080 | 4.22 | 2.3 | 35200 | 3.27 | 1.55 | 9 | 7
Live | 206788728 |  | 12 | 19 | 38640 | 31400 | 14160 | 4.04 | 2.28 | 35400 | 3.24 | 1.53 | 9 | 7
Live | 206788732 |  | 12.5 | 20.5 | 39560 | 30600 | 13920 | 4.22 | 2.3 | 34800 | 3.28 | 1.55 | 9 | 7
Live | 206788735 |  | 12.5 | 20 | 39330 | 30600 | 13920 | 4.21 | 2.28 | 34800 | 3.26 | 1.53 | 9 | 7
Live | 206788739 |  | 12 | 19.5 | 39100 | 30800 | 14000 | 4.05 | 2.26 | 35000 | 3.24 | 1.53 | 9 | 7
Live | 206788744 |  | 11 | 17.5 | 38410 | 31800 | 14240 | 3.7 | 2.26 | 35600 | 3.2 | 1.51 | 9 | 7
Live | 206788745 |  | 11 | 18 | 38410 | 31800 | 14160 | 3.7 | 2.26 | 35400 | 3.22 | 1.51 | 9 | 7
Live | 206788746 |  | 11.7 | 18.5 | 38870 | 31600 | 14080 | 3.94 | 2.28 | 35200 | 3.26 | 1.53 | 9 | 7
Live | 206788747 |  | 11 | 18 | 38410 | 31800 | 14160 | 3.7 | 2.26 | 35400 | 3.2 | 1.5 | 9 | 7
Live | 206788750 |  | 11.7 | 18 | 38640 | 31600 | 14080 | 3.95 | 2.28 | 35200 | 3.24 | 1.52 | 9 | 7
Live | 206788755 |  | 11 | 17.5 | 38410 | 31800 | 14160 | 3.7 | 2.26 | 35400 | 3.22 | 1.51 | 9 | 7
Live | 206788760 |  | 11 | 18 | 38640 | 31400 | 14160 | 3.71 | 2.26 | 35400 | 3.24 | 1.53 | 9 | 7
Live | 206788761 |  | 11.5 | 18 | 38870 | 31400 | 14160 | 3.87 | 2.28 | 35400 | 3.24 | 1.53 | 9 | 7
Live | 206788762 |  | 12 | 18.5 | 39100 | 31200 | 14080 | 4.05 | 2.3 | 35200 | 3.27 | 1.55 | 9 | 7
Live | 206788763 |  | 11.5 | 18 | 38870 | 31400 | 14160 | 3.87 | 2.28 | 35400 | 3.24 | 1.53 | 9 | 7
Live | 206788766 |  | 11.7 | 18 | 38870 | 31200 | 14080 | 3.94 | 2.3 | 35200 | 3.26 | 1.53 | 9 | 7
Live | 206788771 |  | 11.5 | 18 | 38870 | 31400 | 14160 | 3.87 | 2.28 | 35400 | 3.24 | 1.53 | 9 | 7
Live | 206788776 |  | 11.5 | 18 | 38870 | 31400 | 14160 | 3.87 | 2.28 | 35400 | 3.24 | 1.53 | 9 | 7
Live | 206788777 |  | 11.5 | 18.5 | 38870 | 31200 | 14080 | 3.87 | 2.28 | 35200 | 3.26 | 1.53 | 9 | 7
Live | 206788778 |  | 12 | 19 | 39330 | 31000 | 14000 | 4.04 | 2.32 | 35000 | 3.3 | 1.55 | 9 | 7
Live | 206788779 |  | 11.5 | 18.5 | 38870 | 31200 | 14080 | 3.87 | 2.28 | 35200 | 3.24 | 1.52 | 9 | 7
Live | 206788782 |  | 11.7 | 18.5 | 39100 | 31200 | 14000 | 3.94 | 2.3 | 35000 | 3.28 | 1.54 | 9 | 7
Live | 206788787 |  | 11.7 | 18 | 39100 | 31200 | 14080 | 3.94 | 2.28 | 35200 | 3.26 | 1.53 | 9 | 7
Live | 206788792 |  | 11.7 | 18 | 39330 | 30600 | 14000 | 3.95 | 2.26 | 35000 | 3.24 | 1.53 | 9 | 7
Live | 206788793 |  | 11.7 | 18.5 | 39330 | 30600 | 14000 | 3.95 | 2.28 | 35000 | 3.24 | 1.53 | 9 | 7
Live | 206788794 |  | 12 | 19 | 39790 | 30200 | 13840 | 4.05 | 2.3 | 34600 | 3.28 | 1.54 | 9 | 7
Live | 206788795 |  | 11.7 | 18.5 | 39330 | 30600 | 14000 | 3.95 | 2.28 | 35000 | 3.24 | 1.53 | 9 | 7
Live | 206788798 |  | 12 | 18.5 | 39560 | 30400 | 13840 | 4.04 | 2.3 | 34600 | 3.28 | 1.54 | 9 | 7
Live | 206788803 |  | 11.7 | 18 | 39560 | 30400 | 13920 | 3.94 | 2.28 | 34800 | 3.24 | 1.52 | 9 | 7
Live | 206788804 |  | 12 | 19.5 | 39100 | 31200 | 14080 | 4.05 | 2.28 | 35200 | 3.26 | 1.53 | 9.5 | 7
Live | 206788805 |  | 11.7 | 19 | 38870 | 31400 | 14160 | 3.94 | 2.28 | 35400 | 3.24 | 1.53 | 9.5 | 7
Live | 206788806 |  | 12 | 19.5 | 39560 | 30800 | 14000 | 4.04 | 2.32 | 35000 | 3.3 | 1.55 | 9.5 | 7
Live | 206788807 |  | 12 | 19.5 | 39560 | 30800 | 14080 | 4.04 | 2.3 | 35200 | 3.27 | 1.55 | 9.5 | 7
Live | 206788808 |  | 12 | 19 | 39560 | 30800 | 14080 | 4.04 | 2.3 | 35200 | 3.3 | 1.55 | 9.5 | 7
Live | 206788809 |  | 11.7 | 19.5 | 37950 | 32000 | 14160 | 3.94 | 2.24 | 35400 | 3.18 | 1.5 | 9.5 | 7
Live | 206788810 |  | 11.7 | 19.5 | 37950 | 32000 | 14240 | 3.94 | 2.24 | 35600 | 3.18 | 1.5 | 9 | 7
Live | 206788812 |  | 11.7 | 19 | 37950 | 32000 | 14240 | 3.94 | 2.24 | 35600 | 3.18 | 1.5 | 9 | 7
Live | 206788814 |  | 11.7 | 19 | 37950 | 32000 | 14240 | 3.94 | 2.24 | 35600 | 3.18 | 1.5 | 9 | 7
Live | 206788815 |  | 12 | 19.5 | 39560 | 30800 | 14000 | 4.04 | 2.32 | 35000 | 3.3 | 1.55 | 9.5 | 7
Live | 206788816 |  | 12 | 19.5 | 39560 | 30800 | 14080 | 4.04 | 2.3 | 35200 | 3.3 | 1.55 | 9.5 | 7
Live | 206788818 |  | 12 | 19 | 39560 | 30800 | 14080 | 4.04 | 2.3 | 35200 | 3.3 | 1.55 | 9.5 | 7
Live | 206788819 |  | 12 | 20 | 38870 | 31000 | 13920 | 4.04 | 2.3 | 34800 | 3.24 | 1.52 | 9.5 | 7
Live | 206788820 |  | 12 | 19.5 | 38640 | 31000 | 14000 | 4.04 | 2.28 | 35000 | 3.24 | 1.53 | 9.5 | 7
Live | 206788822 |  | 12 | 19.5 | 38640 | 31000 | 14000 | 4.04 | 2.28 | 35000 | 3.24 | 1.53 | 9 | 7
Live | 206788824 |  | 12 | 19.5 | 38870 | 31000 | 13920 | 4.04 | 2.3 | 34800 | 3.24 | 1.52 | 9 | 7
Live | 206788825 |  | 12 | 19.5 | 38410 | 31600 | 14080 | 4.05 | 2.28 | 35200 | 3.22 | 1.52 | 9 | 7
Live | 206788826 |  | 12 | 19.5 | 38410 | 31800 | 14160 | 4.05 | 2.26 | 35400 | 3.22 | 1.51 | 9 | 7
Live | 206788828 |  | 12 | 19 | 37950 | 32200 | 14160 | 4.04 | 2.24 | 35400 | 3.18 | 1.5 | 9 | 7
Live | 206788830 |  | 12.5 | 19.5 | 38870 | 31400 | 14080 | 4.22 | 2.3 | 35200 | 3.26 | 1.53 | 9 | 7
Live | 206788831 |  | 11.7 | 18.5 | 38640 | 31600 | 14080 | 3.95 | 2.28 | 35200 | 3.24 | 1.52 | 9 | 7
Live | 206788832 |  | 11.7 | 18.5 | 38640 | 31600 | 14080 | 3.95 | 2.28 | 35200 | 3.24 | 1.52 | 9 | 7
Live | 206788833 |  | 11.7 | 18 | 38640 | 31600 | 14080 | 3.95 | 2.28 | 35200 | 3.24 | 1.52 | 9 | 7
Live | 206788834 |  | 11.7 | 19 | 39100 | 31200 | 14080 | 3.94 | 2.3 | 35200 | 3.27 | 1.55 | 9 | 7
Live | 206788835 |  | 11.7 | 18.5 | 38870 | 31200 | 14080 | 3.94 | 2.3 | 35200 | 3.26 | 1.53 | 9 | 7
Live | 206788837 |  | 11.7 | 18 | 38870 | 31200 | 14080 | 3.94 | 2.3 | 35200 | 3.26 | 1.53 | 9 | 7
Live | 206788838 |  | 12 | 19 | 39330 | 31000 | 14000 | 4.04 | 2.32 | 35000 | 3.28 | 1.54 | 9 | 7
Live | 206788839 |  | 11.7 | 19 | 39100 | 31200 | 14000 | 3.94 | 2.3 | 35000 | 3.28 | 1.54 | 9 | 7
Live | 206788841 |  | 11.7 | 18.5 | 39100 | 31200 | 14000 | 3.94 | 2.3 | 35000 | 3.28 | 1.54 | 9 | 7
Live | 206788883 |  | 11 | 18.5 | 37490 | 32400 | 14400 | 3.71 | 2.2 | 36000 | 3.12 | 1.47 | 9 | 7
Live | 206788884 |  | 11 | 18.5 | 38410 | 31400 | 14160 | 3.7 | 2.24 | 35400 | 3.18 | 1.5 | 9 | 7
Live | 206788885 |  | 11.7 | 19 | 39560 | 30600 | 14000 | 3.94 | 2.24 | 35000 | 3.22 | 1.51 | 9 | 7
Live | 206788886 |  | 11.65 | 18.5 | 37950 | 32000 | 14240 | 3.93 | 2.24 | 35600 | 3.16 | 1.49 | 9 | 7
Live | 206788887 |  | 11 | 18 | 37490 | 32400 | 14320 | 3.71 | 2.2 | 35800 | 3.14 | 1.48 | 9 | 7
Live | 206788888 |  | 11.7 | 18 | 38410 | 31600 | 14240 | 3.95 | 2.26 | 35600 | 3.22 | 1.52 | 9 | 7
Live | 206788889 |  | 11 | 17.5 | 38180 | 32000 | 14240 | 3.71 | 2.24 | 35600 | 3.18 | 1.5 | 9 | 7
Live | 206788890 |  | 11 | 17.5 | 38640 | 31600 | 14240 | 3.71 | 2.26 | 35600 | 3.22 | 1.52 | 9 | 7
Live | 206788891 |  | 11 | 18 | 38640 | 31400 | 14160 | 3.71 | 2.26 | 35400 | 3.22 | 1.51 | 9 | 7
Live | 206788892 |  | 11.5 | 18 | 39100 | 30600 | 14080 | 3.87 | 2.26 | 35200 | 3.22 | 1.52 | 9 | 7
Live | 214810330 |  | 12 | 21 | 40940 | 38200 | 32400 | 3.09 | 2.41 | 43200 | 3.17 | 1.92 | 10 | 8
Live | 214810329 |  | 12 | 21 | 36000 | 37720 | 32400 | 2.73 | 2.38 | 43200 | 3.17 | 1.82 | 10 | 8
Live | 214810333 |  | 12.5 | 21 | 34100 | 31860 | 22800 | 2.97 | 2.4 | 30400 | 3.32 | 1.84 | 10 | 8
Live | 214810332 |  | 12.5 | 21 | 31400 | 26600 | 21600 | 3.1 | 2.5 | 28800 | 3.22 | 2.1 | 10 | 8
Live | 214810331 |  | 12 | 21 | 19600 | 16400 | 13600 | 2.96 | 2.64 | 18100 | 3.21 | 2.23 | 10 | 8
Live | 206765431 |  | 10.5 | 16 | 26680 | 21200 | 8800 | 3.54 | 2.36 | 22000 | 3.27 | 1.54 | 8.1 | 6.8
Live | 206765449 |  | 10.5 | 16 | 26450 | 21200 | 8800 | 3.54 | 2.36 | 22000 | 3.26 | 1.54 | 8.1 | 6.8
Live | 206765458 |  | 10.5 | 16 | 26680 | 21200 | 8800 | 3.54 | 2.36 | 22000 | 3.27 | 1.54 | 8.1 | 6.8
Live | 206765510 |  | 11 | 16.5 | 27830 | 20800 | 8560 | 3.71 | 2.48 | 21400 | 3.45 | 1.62 | 8.1 | 7
Live | 206765519 |  | 11 | 16.5 | 27830 | 20600 | 8560 | 3.71 | 2.49 | 21400 | 3.47 | 1.63 | 8.1 | 7
Live | 206765537 |  | 11 | 16.5 | 27830 | 20800 | 8560 | 3.71 | 2.5 | 21400 | 3.45 | 1.62 | 8.1 | 7
Live | 206765591 |  | 10.5 | 16 | 26910 | 20800 | 8640 | 3.54 | 2.38 | 21600 | 3.26 | 1.53 | 8.1 | 6.8
Live | 206765600 |  | 10.5 | 16.5 | 26910 | 20800 | 8640 | 3.54 | 2.38 | 21600 | 3.28 | 1.54 | 8.1 | 6.8
Live | 206765609 |  | 10.5 | 16 | 26680 | 21000 | 8640 | 3.54 | 2.36 | 21600 | 3.25 | 1.53 | 8.1 | 6.8
Live | 206765618 |  | 10.5 | 16 | 26910 | 20800 | 8640 | 3.54 | 2.38 | 21600 | 3.28 | 1.54 | 8.1 | 6.8
Live | 206765663 |  | 10.5 | 16 | 26910 | 20800 | 8640 | 3.54 | 2.4 | 21600 | 3.3 | 1.55 | 8.1 | 6.85
Live | 206765672 |  | 10.5 | 16.5 | 27140 | 20800 | 8640 | 3.54 | 2.4 | 21600 | 3.3 | 1.55 | 8.1 | 6.85
Live | 206765681 |  | 10.5 | 16 | 26910 | 20800 | 8640 | 3.54 | 2.38 | 21600 | 3.28 | 1.54 | 8.1 | 6.85
Live | 206765690 |  | 10.5 | 16.5 | 26910 | 20800 | 8640 | 3.54 | 2.4 | 21600 | 3.3 | 1.55 | 8.1 | 6.85
Live | 206765753 |  | 10.5 | 16.5 | 26910 | 20800 | 8640 | 3.54 | 2.4 | 21600 | 3.3 | 1.55 | 8.1 | 6.85
Live | 206765762 |  | 11 | 16.5 | 27140 | 20800 | 8560 | 3.7 | 2.42 | 21400 | 3.3 | 1.55 | 8.1 | 6.85
Live | 206765771 |  | 10.5 | 16 | 26910 | 20800 | 8640 | 3.54 | 2.4 | 21600 | 3.28 | 1.54 | 8.1 | 6.85
Live | 206765780 |  | 11 | 16.5 | 27140 | 20800 | 8640 | 3.7 | 2.4 | 21600 | 3.3 | 1.55 | 8.1 | 6.85
Live | 206765798 |  | 11 | 16.5 | 27140 | 20600 | 8560 | 3.7 | 2.42 | 21400 | 3.34 | 1.57 | 8.1 | 6.9
Live | 206765816 |  | 11 | 16.5 | 27140 | 20600 | 8560 | 3.7 | 2.42 | 21400 | 3.34 | 1.57 | 8.1 | 6.9
Live | 206765843 |  | 10.5 | 16 | 27140 | 20800 | 8640 | 3.54 | 2.4 | 21600 | 3.3 | 1.55 | 8.1 | 6.85
Live | 206765870 |  | 11 | 16 | 27600 | 20800 | 8560 | 3.71 | 2.46 | 21400 | 3.43 | 1.61 | 8.1 | 6.95
Live | 206765879 |  | 11 | 16.5 | 27830 | 20800 | 8560 | 3.71 | 2.48 | 21400 | 3.43 | 1.61 | 8.1 | 6.95
Live | 206765888 |  | 10.5 | 16 | 27600 | 20800 | 8640 | 3.53 | 2.46 | 21600 | 3.4 | 1.6 | 8.1 | 6.95
Live | 206765897 |  | 11 | 16 | 27830 | 20800 | 8560 | 3.71 | 2.48 | 21400 | 3.43 | 1.61 | 8.1 | 6.95
Live | 206765960 |  | 11 | 16.5 | 28060 | 20600 | 8480 | 3.7 | 2.49 | 21200 | 3.45 | 1.62 | 8.1 | 7
Live | 206765969 |  | 11 | 16.5 | 28060 | 20600 | 8480 | 3.7 | 2.49 | 21200 | 3.45 | 1.62 | 8.1 | 7
Live | 206765978 |  | 11 | 16 | 27830 | 20800 | 8480 | 3.71 | 2.48 | 21200 | 3.43 | 1.61 | 8.1 | 7
Live | 206765987 |  | 11 | 16.5 | 28060 | 20600 | 8480 | 3.7 | 2.49 | 21200 | 3.45 | 1.62 | 8.1 | 7
Live | 206766005 |  | 11 | 16.5 | 28060 | 20600 | 8480 | 3.7 | 2.52 | 21200 | 3.49 | 1.65 | 8.5 | 7.05
Live | 206766023 |  | 11 | 16.5 | 28060 | 20600 | 8480 | 3.7 | 2.52 | 21200 | 3.49 | 1.65 | 8.5 | 7.05
Live | 206766050 |  | 11 | 16.5 | 28060 | 20600 | 8480 | 3.7 | 2.49 | 21200 | 3.45 | 1.62 | 8.1 | 7
Live | 206766095 |  | 10.5 | 16 | 26680 | 21400 | 8880 | 3.54 | 2.44 | 22200 | 3.34 | 1.57 | 7.8 | 7
Live | 206766167 |  | 10.5 | 16 | 26910 | 20800 | 8640 | 3.54 | 2.38 | 21600 | 3.28 | 1.54 | 7.8 | 6.8
Live | 206766176 |  | 10.5 | 16 | 26910 | 20800 | 8640 | 3.54 | 2.38 | 21600 | 3.28 | 1.54 | 7.8 | 6.85
Live | 206766194 |  | 10.5 | 16 | 26910 | 20800 | 8640 | 3.54 | 2.38 | 21600 | 3.28 | 1.54 | 7.8 | 6.85
Live | 206766239 |  | 10.5 | 16 | 26910 | 20800 | 8640 | 3.54 | 2.38 | 21600 | 3.28 | 1.54 | 7.8 | 6.8
Live | 206766248 |  | 10.5 | 16 | 26910 | 20800 | 8640 | 3.54 | 2.38 | 21600 | 3.28 | 1.54 | 7.8 | 6.85
Live | 206766266 |  | 10.5 | 16 | 26910 | 20800 | 8640 | 3.54 | 2.38 | 21600 | 3.28 | 1.54 | 7.8 | 6.85
Live | 206766329 |  | 10.5 | 16 | 26910 | 20800 | 8640 | 3.54 | 2.38 | 21600 | 3.28 | 1.54 | 7.8 | 6.8
Live | 206766338 |  | 10.5 | 16 | 26910 | 20800 | 8640 | 3.54 | 2.38 | 21600 | 3.28 | 1.54 | 7.8 | 6.85
Live | 206766356 |  | 10.5 | 16 | 26910 | 20800 | 8640 | 3.54 | 2.38 | 21600 | 3.28 | 1.54 | 7.8 | 6.85
Live | 206766374 |  | 11 | 16.5 | 27140 | 20800 | 8640 | 3.7 | 2.4 | 21600 | 3.3 | 1.55 | 7.8 | 6.85
Live | 206766392 |  | 11 | 16.5 | 27140 | 20800 | 8640 | 3.7 | 2.4 | 21600 | 3.3 | 1.55 | 7.8 | 6.85
Live | 206766419 |  | 10.5 | 16 | 26910 | 20800 | 8640 | 3.54 | 2.38 | 21600 | 3.28 | 1.54 | 7.8 | 6.8
Live | 206766961 |  | 10.5 | 16 | 27600 | 20600 | 8560 | 3.53 | 2.48 | 21400 | 3.43 | 1.61 | 8 | 6.95
Live | 206766997 |  | 10.5 | 16 | 27600 | 20600 | 8560 | 3.53 | 2.48 | 21400 | 3.43 | 1.61 | 8 | 6.95
Live | 206767024 |  | 10.5 | 16 | 27600 | 20600 | 8560 | 3.53 | 2.48 | 21400 | 3.43 | 1.61 | 8 | 6.95
Live | 206767069 |  | 10.5 | 16.5 | 26680 | 21000 | 8800 | 3.54 | 2.4 | 22000 | 3.31 | 1.55 | 8.1 | 6.85
Live | 206767078 |  | 10.5 | 16.5 | 26680 | 21000 | 8800 | 3.54 | 2.38 | 22000 | 3.31 | 1.55 | 8.1 | 6.85
Live | 206767087 |  | 11 | 17 | 28060 | 20600 | 8480 | 3.7 | 2.52 | 21200 | 3.47 | 1.64 | 8.1 | 7.05
Live | 206767096 |  | 11 | 16.5 | 28060 | 20600 | 8480 | 3.7 | 2.49 | 21200 | 3.45 | 1.62 | 8.1 | 7
Live | 206767105 |  | 10.5 | 16.5 | 26910 | 20800 | 8640 | 3.54 | 2.4 | 21600 | 3.3 | 1.55 | 8.1 | 6.85
Live | 206767114 |  | 10.5 | 16.5 | 26910 | 20800 | 8640 | 3.54 | 2.4 | 21600 | 3.3 | 1.55 | 8.1 | 6.85
Live | 206767123 |  | 10.5 | 16.5 | 27140 | 20800 | 8560 | 3.54 | 2.42 | 21400 | 3.32 | 1.56 | 8.1 | 6.9
Live | 206767132 |  | 10.5 | 16.5 | 27140 | 20800 | 8560 | 3.54 | 2.42 | 21400 | 3.32 | 1.56 | 8.1 | 6.9
Live | 206767141 |  | 11 | 17 | 27140 | 20600 | 8560 | 3.7 | 2.44 | 21400 | 3.34 | 1.57 | 8.1 | 6.9
Live | 206767150 |  | 10.5 | 16.5 | 27140 | 20800 | 8560 | 3.54 | 2.42 | 21400 | 3.32 | 1.56 | 8.1 | 6.9
Live | 206767168 |  | 10.5 | 16.5 | 27140 | 20800 | 8560 | 3.54 | 2.42 | 21400 | 3.32 | 1.56 | 8.1 | 6.85
Live | 206767177 |  | 11 | 17 | 27830 | 20600 | 8560 | 3.71 | 2.49 | 21400 | 3.47 | 1.63 | 8.1 | 7
Live | 206767186 |  | 10.5 | 16.5 | 27830 | 20800 | 8560 | 3.55 | 2.48 | 21400 | 3.45 | 1.62 | 8.1 | 7
Live | 206767195 |  | 11 | 17 | 28060 | 20600 | 8480 | 3.7 | 2.52 | 21200 | 3.49 | 1.65 | 8.5 | 7.05
Live | 206767204 |  | 11 | 17 | 28060 | 20600 | 8480 | 3.7 | 2.52 | 21200 | 3.47 | 1.64 | 8.1 | 7.05
Live | 206767222 |  | 11 | 16.5 | 28060 | 20600 | 8480 | 3.7 | 2.49 | 21200 | 3.45 | 1.62 | 8.1 | 7
Live | 206767231 |  | 10.5 | 16.5 | 26910 | 21400 | 8800 | 3.54 | 2.46 | 22000 | 3.36 | 1.58 | 7.8 | 7
Live | 206767240 |  | 10.5 | 16 | 26680 | 21200 | 8880 | 3.54 | 2.42 | 22200 | 3.35 | 1.58 | 7.8 | 6.9
Live | 206767249 |  | 11 | 16.5 | 27140 | 20800 | 8640 | 3.7 | 2.4 | 21600 | 3.3 | 1.55 | 7.8 | 6.85
Live | 206767258 |  | 11 | 16.5 | 26910 | 20800 | 8640 | 3.7 | 2.4 | 21600 | 3.3 | 1.55 | 7.8 | 6.85
Live | 206767267 |  | 11 | 16.5 | 27140 | 20800 | 8640 | 3.7 | 2.4 | 21600 | 3.3 | 1.55 | 7.8 | 6.85
Live | 206767276 |  | 11 | 16.5 | 26910 | 20800 | 8640 | 3.7 | 2.4 | 21600 | 3.3 | 1.55 | 7.8 | 6.85
Live | 206767285 |  | 11 | 16.5 | 27140 | 20800 | 8640 | 3.7 | 2.4 | 21600 | 3.3 | 1.55 | 7.8 | 6.85
Live | 206767294 |  | 11 | 16.5 | 27140 | 20800 | 8640 | 3.7 | 2.4 | 21600 | 3.3 | 1.55 | 7.8 | 6.85
Live | 206767312 |  | 10.5 | 16 | 26910 | 20800 | 8640 | 3.54 | 2.38 | 21600 | 3.28 | 1.54 | 7.8 | 6.85
Live | 206767389 |  | 10.5 | 16 | 27370 | 21000 | 8720 | 3.53 | 2.48 | 21800 | 3.42 | 1.61 | 8.1 | 7
Live | 206767425 |  | 10.5 | 16 | 27600 | 20600 | 8560 | 3.53 | 2.48 | 21400 | 3.43 | 1.61 | 8.1 | 7
Live | 206767434 |  | 10.5 | 16 | 27600 | 20800 | 8560 | 3.53 | 2.48 | 21400 | 3.43 | 1.61 | 8 | 6.95
Live | 206790659 |  | 11.7 | 19 | 64975 | 51000 | 24000 | 3.94 | 2.44 | 60000 | 3.1 | 1.46 | 8.5 | 7.35
Live | 206790660 |  | 12 | 19.5 | 64975 | 51000 | 24000 | 4.04 | 2.46 | 60000 | 3.12 | 1.47 | 8.5 | 7.4
Live | 206790661 |  | 11.7 | 19 | 64975 | 51000 | 24000 | 3.94 | 2.44 | 60000 | 3.1 | 1.46 | 8.5 | 7.35
Live | 206790662 |  | 11.7 | 19 | 64975 | 51000 | 24000 | 3.94 | 2.44 | 60000 | 3.1 | 1.46 | 8.5 | 7.35
Live | 206790663 |  | 12 | 19.5 | 64975 | 51000 | 24000 | 4.04 | 2.46 | 60000 | 3.12 | 1.47 | 8.5 | 7.4
Live | 206790667 |  | 12 | 19.5 | 66125 | 51000 | 24200 | 4.05 | 2.48 | 60500 | 3.2 | 1.51 | 8.5 | 7.4
Live | 206790669 |  | 12 | 19.5 | 66125 | 51000 | 24200 | 4.05 | 2.48 | 60500 | 3.2 | 1.51 | 8.5 | 7.4
Live | 206790673 |  | 12 | 19.5 | 66700 | 51000 | 24200 | 4.05 | 2.5 | 60500 | 3.2 | 1.51 | 8.5 | 7.4
Live | 206790676 |  | 12 | 19.5 | 66700 | 51000 | 24200 | 4.05 | 2.5 | 60500 | 3.2 | 1.51 | 8.5 | 7.4
Live | 206790690 |  | 12 | 20 | 65550 | 50500 | 24000 | 4.04 | 2.48 | 60000 | 3.14 | 1.48 | 8.5 | 7.4
Live | 206790691 |  | 11.7 | 19.5 | 64975 | 51000 | 24000 | 3.94 | 2.44 | 60000 | 3.1 | 1.46 | 8.5 | 7.4
Live | 206790692 |  | 12 | 19.5 | 66700 | 50500 | 24200 | 4.05 | 2.5 | 60500 | 3.22 | 1.52 | 8.5 | 7.45
Live | 206790693 |  | 12.5 | 20 | 66700 | 50500 | 24200 | 4.21 | 2.52 | 60500 | 3.24 | 1.53 | 8.5 | 7.45
Live | 206790694 |  | 12 | 19.5 | 66125 | 51000 | 24200 | 4.05 | 2.48 | 60500 | 3.2 | 1.51 | 8.5 | 7.4
Live | 206790588 |  | 12.5 | 22 | 51750 | 43000 | 18400 | 4.21 | 2.46 | 46000 | 3.48 | 1.64 | 9.5 | 8
Live | 206790602 |  | 11.7 | 21 | 50025 | 43500 | 18600 | 3.94 | 2.4 | 46500 | 3.42 | 1.61 | 9.5 | 7.95
Live | 206790604 |  | 11.7 | 20.5 | 50025 | 43500 | 18600 | 3.94 | 2.38 | 46500 | 3.4 | 1.6 | 9.5 | 7.95
Live | 206790606 |  | 12 | 21 | 51175 | 43500 | 18400 | 4.04 | 2.46 | 46000 | 3.48 | 1.64 | 9.5 | 8.05
Live | 206790607 |  | 12 | 21 | 52325 | 43500 | 18400 | 4.05 | 2.48 | 46000 | 3.54 | 1.66 | 9.5 | 8.05
Live | 206790609 |  | 12 | 21 | 52325 | 43500 | 18400 | 4.05 | 2.48 | 46000 | 3.54 | 1.66 | 9.5 | 8.05
Live | 206790614 |  | 11.7 | 20.5 | 51750 | 43000 | 18400 | 3.94 | 2.48 | 46000 | 3.54 | 1.66 | 9 | 8.05
Live | 206790615 |  | 11.7 | 20 | 51750 | 43500 | 18400 | 3.94 | 2.46 | 46000 | 3.52 | 1.65 | 9 | 8.05
Live | 206790616 |  | 11.7 | 21 | 50025 | 43500 | 18600 | 3.94 | 2.4 | 46500 | 3.42 | 1.61 | 9.5 | 7.95
Live | 206790617 |  | 12 | 21 | 50600 | 43500 | 18600 | 4.04 | 2.4 | 46500 | 3.44 | 1.62 | 9.5 | 8
Live | 206790619 |  | 12 | 21.5 | 51175 | 43000 | 18400 | 4.04 | 2.46 | 46000 | 3.5 | 1.65 | 9.5 | 8.05
Live | 206790621 |  | 12 | 21 | 52325 | 43500 | 18400 | 4.05 | 2.48 | 46000 | 3.54 | 1.66 | 9.5 | 8.05
Live | 206790622 |  | 12 | 21.5 | 52325 | 43000 | 18400 | 4.05 | 2.5 | 46000 | 3.56 | 1.67 | 9.5 | 8.05
Live | 206790627 |  | 12 | 20.5 | 51750 | 43000 | 18400 | 4.04 | 2.48 | 46000 | 3.56 | 1.67 | 9 | 8.05
Live | 206790629 |  | 11.7 | 20.5 | 51750 | 43000 | 18400 | 3.94 | 2.48 | 46000 | 3.54 | 1.66 | 9 | 8.05
Live | 206790631 |  | 11.5 | 21 | 50025 | 43500 | 18600 | 3.88 | 2.38 | 46500 | 3.4 | 1.6 | 9 | 7.95
Live | 206790633 |  | 11.7 | 21 | 50025 | 43500 | 18600 | 3.94 | 2.4 | 46500 | 3.42 | 1.61 | 9 | 7.95
Live | 206790635 |  | 11.7 | 21 | 51175 | 43500 | 18400 | 3.95 | 2.46 | 46000 | 3.48 | 1.64 | 9.5 | 8.05
Live | 206790639 |  | 12 | 21.5 | 52325 | 43500 | 18400 | 4.05 | 2.48 | 46000 | 3.54 | 1.66 | 9.5 | 8.05
Live | 206790643 |  | 11.7 | 20.5 | 51750 | 43500 | 18400 | 3.94 | 2.46 | 46000 | 3.54 | 1.66 | 9 | 8.05
Live | 206790657 |  | 12 | 21 | 51175 | 43000 | 18400 | 4.04 | 2.46 | 46000 | 3.5 | 1.65 | 9.5 | 8.05
Live | 209251550 |  | 12 | 21 | 50600 | 43500 | 18600 | 4.04 | 2.32 | 46500 | 3.38 | 1.59 | 8.5 | 7.75
Live | 206790018 |  | 13.5 | 21 | 26910 | 24800 | 10560 | 4.56 | 2.5 | 26400 | 2.98 | 1.4 | 10.5 | 8.75
Live | 206790021 |  | 13 | 20 | 26680 | 25000 | 10720 | 4.39 | 2.44 | 26800 | 2.96 | 1.39 | 10 | 8.7
Live | 206790024 |  | 12.5 | 19.5 | 26680 | 25200 | 10720 | 4.2 | 2.42 | 26800 | 2.96 | 1.39 | 10 | 8.65
Live | 206790025 |  | 13 | 20 | 26680 | 25000 | 10640 | 4.39 | 2.46 | 26600 | 2.96 | 1.39 | 10 | 8.7
Live | 206790026 |  | 13 | 20 | 26680 | 25000 | 10640 | 4.39 | 2.46 | 26600 | 2.96 | 1.39 | 10 | 8.7
Live | 206790031 |  | 13 | 19.5 | 26680 | 25000 | 10720 | 4.39 | 2.46 | 26800 | 3 | 1.41 | 10.5 | 8.75
Live | 206790032 |  | 13 | 20 | 26910 | 25000 | 10640 | 4.38 | 2.5 | 26600 | 3.02 | 1.42 | 10.5 | 8.75
Live | 206790033 |  | 13 | 20 | 26910 | 25000 | 10640 | 4.38 | 2.5 | 26600 | 3.02 | 1.42 | 10.5 | 8.75
Live | 206790038 |  | 13 | 20 | 26910 | 25000 | 10640 | 4.38 | 2.5 | 26600 | 3.02 | 1.42 | 10.5 | 8.75
Live | 206790061 |  | 13 | 20 | 26680 | 25200 | 10720 | 4.39 | 2.42 | 26800 | 2.94 | 1.38 | 9.5 | 8.65
Live | 206790065 |  | 13 | 20 | 26680 | 25200 | 10720 | 4.39 | 2.42 | 26800 | 2.94 | 1.38 | 9.5 | 8.65
Live | 206790066 |  | 13 | 19.5 | 26680 | 25200 | 10720 | 4.39 | 2.42 | 26800 | 2.94 | 1.38 | 9.5 | 8.65
Live | 206790072 |  | 13 | 20 | 27140 | 25000 | 10640 | 4.37 | 2.52 | 26600 | 3.08 | 1.45 | 10 | 8.8
Live | 206790076 |  | 13 | 20 | 26910 | 25000 | 10720 | 4.38 | 2.48 | 26800 | 3.02 | 1.42 | 10 | 8.75
Live | 206790077 |  | 13 | 19.5 | 26910 | 25000 | 10720 | 4.38 | 2.48 | 26800 | 3.02 | 1.42 | 10 | 8.75
Live | 206790100 |  | 12.5 | 19.5 | 27140 | 25000 | 10640 | 4.21 | 2.54 | 26600 | 3.08 | 1.45 | 9 | 8.8
Live | 206790101 |  | 12.5 | 19 | 27140 | 25000 | 10640 | 4.21 | 2.54 | 26600 | 3.08 | 1.45 | 9 | 8.8
Live | 206790109 |  | 12.5 | 19.5 | 27370 | 24800 | 10640 | 4.22 | 2.56 | 26600 | 3.12 | 1.47 | 9.5 | 8.85
Live | 206790110 |  | 12.5 | 19 | 27370 | 24800 | 10640 | 4.22 | 2.56 | 26600 | 3.12 | 1.47 | 9 | 8.85
Live | 206790137 |  | 13 | 19.5 | 26680 | 25000 | 10720 | 4.39 | 2.44 | 26800 | 2.96 | 1.39 | 10 | 8.7
Live | 206790138 |  | 13 | 20 | 26680 | 25000 | 10640 | 4.39 | 2.46 | 26600 | 2.96 | 1.39 | 10 | 8.7
Live | 206790143 |  | 13 | 20 | 26680 | 25000 | 10640 | 4.39 | 2.46 | 26600 | 2.96 | 1.39 | 10 | 8.7
Live | 206790144 |  | 13 | 20 | 26680 | 25000 | 10640 | 4.39 | 2.46 | 26600 | 2.98 | 1.4 | 10 | 8.7
Live | 206790149 |  | 13 | 20 | 26910 | 25000 | 10640 | 4.38 | 2.48 | 26600 | 3.02 | 1.42 | 10.5 | 8.75
Live | 206790150 |  | 13 | 20 | 26910 | 24800 | 10640 | 4.38 | 2.5 | 26600 | 3.02 | 1.42 | 10.5 | 8.75
Live | 206790171 |  | 13 | 19.5 | 26680 | 25200 | 10720 | 4.39 | 2.42 | 26800 | 2.94 | 1.38 | 9.5 | 8.6
Live | 206790172 |  | 13 | 20 | 26680 | 25000 | 10720 | 4.39 | 2.42 | 26800 | 2.94 | 1.38 | 9.5 | 8.65
Live | 206790177 |  | 13 | 19.5 | 26680 | 25200 | 10720 | 4.39 | 2.42 | 26800 | 2.94 | 1.38 | 9.5 | 8.65
Live | 206790178 |  | 13 | 20 | 26680 | 25000 | 10720 | 4.39 | 2.42 | 26800 | 2.94 | 1.38 | 9.5 | 8.65
Live | 206790181 |  | 13 | 20 | 27140 | 25000 | 10640 | 4.37 | 2.52 | 26600 | 3.08 | 1.45 | 10 | 8.8
Live | 206790182 |  | 13 | 20 | 27140 | 24800 | 10640 | 4.37 | 2.54 | 26600 | 3.08 | 1.45 | 10 | 8.8
Live | 206790187 |  | 13 | 20 | 26910 | 25000 | 10720 | 4.38 | 2.48 | 26800 | 3.02 | 1.42 | 10 | 8.75
Live | 206790188 |  | 13 | 20 | 26910 | 25000 | 10640 | 4.38 | 2.5 | 26600 | 3.02 | 1.42 | 10 | 8.75
Live | 206790208 |  | 12.5 | 19 | 27140 | 25000 | 10640 | 4.21 | 2.52 | 26600 | 3.08 | 1.45 | 9 | 8.8
Live | 206790209 |  | 12.5 | 19.5 | 27140 | 24800 | 10640 | 4.21 | 2.54 | 26600 | 3.08 | 1.45 | 9 | 8.8
Live | 206790216 |  | 12.5 | 19 | 27370 | 24800 | 10640 | 4.22 | 2.56 | 26600 | 3.11 | 1.46 | 9 | 8.85
Live | 206790217 |  | 12.5 | 19.5 | 27370 | 24800 | 10640 | 4.22 | 2.58 | 26600 | 3.12 | 1.47 | 9.5 | 8.85
Live | 206790235 |  | 13 | 20.5 | 26910 | 24800 | 10640 | 4.38 | 2.48 | 26600 | 2.98 | 1.4 | 10 | 8.7
Live | 206790236 |  | 13 | 20.5 | 26680 | 24800 | 10640 | 4.39 | 2.48 | 26600 | 2.98 | 1.4 | 10 | 8.7
Live | 206790237 |  | 13.5 | 21 | 26910 | 24800 | 10640 | 4.56 | 2.5 | 26600 | 2.98 | 1.4 | 10.5 | 8.75
Live | 206790238 |  | 13 | 20.5 | 26910 | 24800 | 10640 | 4.38 | 2.48 | 26600 | 2.98 | 1.4 | 10 | 8.7
Live | 206790241 |  | 13 | 20.5 | 26680 | 25000 | 10640 | 4.39 | 2.46 | 26600 | 2.96 | 1.39 | 10 | 8.65
Live | 206790242 |  | 13 | 20.5 | 26680 | 25000 | 10720 | 4.39 | 2.44 | 26800 | 2.96 | 1.39 | 10 | 8.65
Live | 206790243 |  | 13 | 20.5 | 26680 | 25000 | 10640 | 4.39 | 2.46 | 26600 | 2.96 | 1.39 | 10 | 8.65
Live | 206790244 |  | 13 | 20.5 | 26680 | 25000 | 10720 | 4.39 | 2.44 | 26800 | 2.96 | 1.39 | 10 | 8.65
Live | 206790247 |  | 13 | 20 | 27370 | 24800 | 10640 | 4.38 | 2.56 | 26600 | 3.11 | 1.46 | 9.5 | 8.85
Live | 206790248 |  | 13 | 19.5 | 27370 | 24800 | 10640 | 4.38 | 2.56 | 26600 | 3.11 | 1.46 | 9 | 8.85
Live | 204300719 |  | 10 | 17.5 | 51175 | 36200 | 18600 | 3.37 | 2.56 | 46500 | 3.3 | 1.55 | 8.5 | 7.15
Live | 204300739 |  | 10 | 17 | 51175 | 36200 | 18600 | 3.37 | 2.54 | 46500 | 3.3 | 1.55 | 8.5 | 7.15
Live | 204300769 |  | 10 | 17 | 51175 | 36200 | 18600 | 3.37 | 2.54 | 46500 | 3.3 | 1.55 | 8.5 | 7.15
Live | 204300829 |  | 10 | 17.5 | 52325 | 35800 | 18200 | 3.37 | 2.54 | 45500 | 3.3 | 1.56 | 8.5 | 7.1
Live | 204300849 |  | 10 | 17.5 | 52325 | 36000 | 18200 | 3.37 | 2.54 | 45500 | 3.3 | 1.56 | 8.5 | 7.1
Live | 204300879 |  | 10 | 17.5 | 52325 | 36000 | 18200 | 3.37 | 2.54 | 45500 | 3.3 | 1.56 | 8.5 | 7.1
Live | 204301143 |  | 10 | 17.5 | 51750 | 36400 | 18800 | 3.37 | 2.54 | 47000 | 3.32 | 1.56 | 8.5 | 7.15
Live | 204301163 |  | 10 | 17.5 | 51750 | 36400 | 18800 | 3.37 | 2.54 | 47000 | 3.32 | 1.56 | 8.5 | 7.15
Live | 204301233 |  | 10 | 17.5 | 51750 | 37200 | 18800 | 3.37 | 2.58 | 47000 | 3.32 | 1.56 | 8.5 | 7.3
Live | 204301253 |  | 10 | 17.5 | 51750 | 36400 | 18800 | 3.37 | 2.54 | 47000 | 3.32 | 1.56 | 8.5 | 7.15
Live | 204301283 |  | 10 | 17.5 | 51750 | 36400 | 18800 | 3.37 | 2.54 | 47000 | 3.32 | 1.56 | 8.5 | 7.15
Live | 204301343 |  | 10.5 | 17.5 | 52325 | 36200 | 18600 | 3.54 | 2.54 | 46500 | 3.32 | 1.56 | 8.5 | 7.1
Live | 204301363 |  | 10 | 17.5 | 52325 | 36200 | 18600 | 3.37 | 2.54 | 46500 | 3.32 | 1.56 | 8.5 | 7.1
Live | 204301393 |  | 10 | 17.5 | 52325 | 36200 | 18600 | 3.37 | 2.54 | 46500 | 3.32 | 1.56 | 8.5 | 7.1
Live | 204301583 |  | 10 | 17 | 52900 | 36200 | 18400 | 3.37 | 2.58 | 46000 | 3.38 | 1.59 | 8.5 | 7.15
Live | 204301603 |  | 10 | 17 | 52900 | 36200 | 18400 | 3.37 | 2.58 | 46000 | 3.36 | 1.58 | 8.5 | 7.15
Live | 204301633 |  | 10 | 17 | 52900 | 36200 | 18400 | 3.37 | 2.58 | 46000 | 3.36 | 1.58 | 8.5 | 7.15
Live | 206136404 |  | 10 | 17.5 | 51750 | 36200 | 18600 | 3.37 | 2.56 | 46500 | 3.3 | 1.55 | 8.5 | 7.15
Live | 206136424 |  | 10 | 17.5 | 51750 | 36200 | 18600 | 3.37 | 2.58 | 46500 | 3.32 | 1.56 | 8.5 | 7.2
Live | 206136444 |  | 10 | 17.5 | 52325 | 35800 | 18200 | 3.37 | 2.56 | 45500 | 3.32 | 1.56 | 8.5 | 7.1
Live | 206136494 |  | 10 | 18 | 53475 | 36000 | 18400 | 3.37 | 2.58 | 46000 | 3.38 | 1.59 | 8.5 | 7.1
Live | 206136514 |  | 10 | 17.5 | 51750 | 37000 | 18800 | 3.37 | 2.6 | 47000 | 3.34 | 1.57 | 8.5 | 7.3
Live | 206136552 |  | 10 | 17 | 52325 | 37200 | 18800 | 3.37 | 2.6 | 47000 | 3.36 | 1.58 | 8.5 | 7.35
Live | 206136582 |  | 10 | 17 | 52900 | 36000 | 18400 | 3.37 | 2.6 | 46000 | 3.4 | 1.6 | 8.5 | 7.15
Live | 206772445 |  | 11.5 | 17 | 37030 | 31800 | 13200 | 3.88 | 2.48 | 33000 | 3.28 | 1.54 | 8 | 7.1
Live | 206772446 |  | 11.5 | 17 | 37030 | 31800 | 13200 | 3.88 | 2.48 | 33000 | 3.28 | 1.54 | 8 | 7.1
Live | 206772447 |  | 11.5 | 17 | 37030 | 31800 | 13200 | 3.88 | 2.48 | 33000 | 3.28 | 1.54 | 8 | 7.1
Live | 206772581 |  | 11 | 16.5 | 37030 | 31600 | 13280 | 3.7 | 2.48 | 33200 | 3.3 | 1.55 | 8.1 | 7.1
Live | 206772582 |  | 11 | 16.5 | 37030 | 31600 | 13280 | 3.7 | 2.48 | 33200 | 3.3 | 1.55 | 8.1 | 7.1
Live | 206772583 |  | 11 | 16.5 | 37030 | 31600 | 13280 | 3.7 | 2.48 | 33200 | 3.3 | 1.55 | 8.1 | 7.1
Live | 206772617 |  | 11 | 16.5 | 37030 | 31600 | 13280 | 3.7 | 2.48 | 33200 | 3.3 | 1.55 | 8.1 | 7.1
Live | 206772618 |  | 11 | 16.5 | 37030 | 31600 | 13280 | 3.7 | 2.48 | 33200 | 3.3 | 1.55 | 8.1 | 7.1
Live | 206772619 |  | 11 | 16.5 | 37030 | 31600 | 13280 | 3.7 | 2.48 | 33200 | 3.3 | 1.55 | 8.1 | 7.1
Live | 206772626 |  | 11 | 16.5 | 37030 | 31600 | 13360 | 3.7 | 2.46 | 33400 | 3.28 | 1.54 | 8 | 7.1
Live | 206772627 |  | 11 | 16.5 | 37030 | 31600 | 13360 | 3.7 | 2.46 | 33400 | 3.28 | 1.54 | 8 | 7.1
Live | 206772628 |  | 11 | 16.5 | 37030 | 31600 | 13360 | 3.7 | 2.46 | 33400 | 3.28 | 1.54 | 8 | 7.1
Live | 206772644 |  | 11 | 16.5 | 37030 | 31600 | 13280 | 3.7 | 2.48 | 33200 | 3.3 | 1.55 | 8.1 | 7.1
Live | 206772645 |  | 11 | 16.5 | 37030 | 31600 | 13280 | 3.7 | 2.48 | 33200 | 3.3 | 1.55 | 8.1 | 7.1
Live | 206772646 |  | 11 | 16.5 | 37030 | 31600 | 13280 | 3.7 | 2.48 | 33200 | 3.3 | 1.55 | 8.1 | 7.1
Live | 206772752 |  | 11 | 17 | 37490 | 31600 | 13200 | 3.71 | 2.52 | 33000 | 3.33 | 1.57 | 8.1 | 7.2
Live | 206772753 |  | 11 | 17 | 37490 | 31600 | 13200 | 3.71 | 2.52 | 33000 | 3.33 | 1.57 | 8.1 | 7.2
Live | 206772754 |  | 11 | 17 | 37490 | 31600 | 13200 | 3.71 | 2.52 | 33000 | 3.33 | 1.57 | 8.1 | 7.2
Live | 206772788 |  | 11 | 16.5 | 37490 | 31600 | 13200 | 3.71 | 2.52 | 33000 | 3.33 | 1.57 | 8.1 | 7.15
Live | 206772789 |  | 11 | 16.5 | 37490 | 31600 | 13200 | 3.71 | 2.52 | 33000 | 3.33 | 1.57 | 8.1 | 7.15
Live | 206772790 |  | 11 | 16.5 | 37490 | 31600 | 13200 | 3.71 | 2.52 | 33000 | 3.33 | 1.57 | 8.1 | 7.15
Live | 206772797 |  | 11 | 16.5 | 37260 | 31600 | 13280 | 3.7 | 2.5 | 33200 | 3.32 | 1.56 | 8.1 | 7.15
Live | 206772798 |  | 11 | 16.5 | 37260 | 31600 | 13280 | 3.7 | 2.5 | 33200 | 3.32 | 1.56 | 8.1 | 7.15
Live | 206772799 |  | 11 | 16.5 | 37260 | 31600 | 13280 | 3.7 | 2.5 | 33200 | 3.32 | 1.56 | 8.1 | 7.15
Live | 206772815 |  | 11 | 16.5 | 37490 | 31600 | 13200 | 3.71 | 2.52 | 33000 | 3.33 | 1.57 | 8.1 | 7.15
Live | 206772816 |  | 11 | 16.5 | 37490 | 31600 | 13200 | 3.71 | 2.52 | 33000 | 3.33 | 1.57 | 8.1 | 7.15
Live | 206772817 |  | 11 | 16.5 | 37490 | 31600 | 13200 | 3.71 | 2.52 | 33000 | 3.33 | 1.57 | 8.1 | 7.15
Live | 206772851 |  | 10.5 | 16.5 | 37260 | 31800 | 13360 | 3.53 | 2.46 | 33400 | 3.28 | 1.54 | 8.1 | 7.1
Live | 206772852 |  | 10.5 | 16.5 | 37260 | 31800 | 13360 | 3.53 | 2.46 | 33400 | 3.28 | 1.54 | 8.1 | 7.1
Live | 206772853 |  | 10.5 | 16.5 | 37260 | 31800 | 13360 | 3.53 | 2.46 | 33400 | 3.28 | 1.54 | 8.1 | 7.1
Live | 206772923 |  | 11 | 17 | 37490 | 31600 | 13200 | 3.71 | 2.54 | 33000 | 3.38 | 1.59 | 8.1 | 7.2
Live | 206772924 |  | 11 | 17 | 37490 | 31600 | 13200 | 3.71 | 2.54 | 33000 | 3.38 | 1.59 | 8.1 | 7.2
Live | 206772925 |  | 11 | 17 | 37490 | 31600 | 13200 | 3.71 | 2.54 | 33000 | 3.38 | 1.59 | 8.1 | 7.2
Live | 206772959 |  | 11 | 17 | 37490 | 31600 | 13200 | 3.71 | 2.54 | 33000 | 3.36 | 1.58 | 8.1 | 7.2
Live | 206772960 |  | 11 | 17 | 37490 | 31600 | 13200 | 3.71 | 2.54 | 33000 | 3.36 | 1.58 | 8.1 | 7.2
Live | 206772961 |  | 11 | 17 | 37490 | 31600 | 13200 | 3.71 | 2.54 | 33000 | 3.36 | 1.58 | 8.1 | 7.2
Live | 206772968 |  | 11 | 16.5 | 37490 | 31800 | 13200 | 3.71 | 2.52 | 33000 | 3.33 | 1.57 | 8.1 | 7.2
Live | 206772969 |  | 11 | 16.5 | 37490 | 31800 | 13200 | 3.71 | 2.52 | 33000 | 3.33 | 1.57 | 8.1 | 7.2
Live | 206772970 |  | 11 | 16.5 | 37490 | 31800 | 13200 | 3.71 | 2.52 | 33000 | 3.33 | 1.57 | 8.1 | 7.2
Live | 206772986 |  | 11 | 17 | 37490 | 31600 | 13200 | 3.71 | 2.54 | 33000 | 3.36 | 1.58 | 8.1 | 7.2
Live | 206772987 |  | 11 | 17 | 37490 | 31600 | 13200 | 3.71 | 2.54 | 33000 | 3.36 | 1.58 | 8.1 | 7.2
Live | 206772988 |  | 11 | 17 | 37490 | 31600 | 13200 | 3.71 | 2.54 | 33000 | 3.36 | 1.58 | 8.1 | 7.2
Live | 206773022 |  | 11 | 16.5 | 37260 | 32000 | 13280 | 3.7 | 2.48 | 33200 | 3.3 | 1.55 | 8.1 | 7.15
Live | 206773023 |  | 11 | 16.5 | 37260 | 32000 | 13280 | 3.7 | 2.48 | 33200 | 3.3 | 1.55 | 8.1 | 7.15
Live | 206773024 |  | 11 | 16.5 | 37260 | 32000 | 13280 | 3.7 | 2.48 | 33200 | 3.3 | 1.55 | 8.1 | 7.15
Live | 206773031 |  | 11 | 17 | 36110 | 31200 | 13280 | 3.71 | 2.4 | 33200 | 3.16 | 1.49 | 8.1 | 6.9
Live | 206773032 |  | 11 | 17 | 36110 | 31200 | 13280 | 3.71 | 2.4 | 33200 | 3.16 | 1.49 | 8.1 | 6.9
Live | 206773033 |  | 11 | 17 | 36110 | 31200 | 13280 | 3.71 | 2.4 | 33200 | 3.16 | 1.49 | 8.1 | 6.9
Live | 206773040 |  | 11.5 | 17.5 | 37720 | 31800 | 13200 | 3.88 | 2.52 | 33000 | 3.38 | 1.59 | 8.5 | 7.25
Live | 206773041 |  | 11.5 | 17.5 | 37720 | 31800 | 13200 | 3.88 | 2.52 | 33000 | 3.38 | 1.59 | 8.5 | 7.25
Live | 206773042 |  | 11.5 | 17.5 | 37720 | 31800 | 13200 | 3.88 | 2.52 | 33000 | 3.38 | 1.59 | 8.5 | 7.25
Live | 206773049 |  | 11 | 17.5 | 37720 | 32000 | 13200 | 3.71 | 2.52 | 33000 | 3.36 | 1.58 | 8.5 | 7.2
Live | 206773050 |  | 11 | 17.5 | 37720 | 32000 | 13200 | 3.71 | 2.52 | 33000 | 3.36 | 1.58 | 8.5 | 7.2
Live | 206773051 |  | 11 | 17.5 | 37720 | 32000 | 13200 | 3.71 | 2.52 | 33000 | 3.36 | 1.58 | 8.5 | 7.2
Live | 206773058 |  | 11 | 17.5 | 37720 | 31800 | 13200 | 3.71 | 2.52 | 33000 | 3.36 | 1.58 | 8.5 | 7.2
Live | 206773059 |  | 11 | 17.5 | 37720 | 31800 | 13200 | 3.71 | 2.52 | 33000 | 3.36 | 1.58 | 8.5 | 7.2
Live | 206773060 |  | 11 | 17.5 | 37720 | 31800 | 13200 | 3.71 | 2.52 | 33000 | 3.36 | 1.58 | 8.5 | 7.2
Live | 206773067 |  | 11 | 17.5 | 36570 | 31400 | 13280 | 3.71 | 2.42 | 33200 | 3.2 | 1.51 | 8.1 | 7
Live | 206773068 |  | 11 | 17.5 | 36570 | 31400 | 13280 | 3.71 | 2.42 | 33200 | 3.2 | 1.51 | 8.1 | 7
Live | 206773069 |  | 11 | 17.5 | 36570 | 31400 | 13280 | 3.71 | 2.42 | 33200 | 3.2 | 1.51 | 8.1 | 7
Live | 206773094 |  | 11 | 17 | 36570 | 31400 | 13280 | 3.71 | 2.44 | 33200 | 3.22 | 1.51 | 8.1 | 7
Live | 206773095 |  | 11 | 17 | 36570 | 31400 | 13280 | 3.71 | 2.44 | 33200 | 3.22 | 1.51 | 8.1 | 7
Live | 206773096 |  | 11 | 17 | 36570 | 31400 | 13280 | 3.71 | 2.44 | 33200 | 3.22 | 1.51 | 8.1 | 7
Live | 206773103 |  | 11.5 | 17.5 | 37950 | 31800 | 13200 | 3.88 | 2.54 | 33000 | 3.38 | 1.59 | 8.5 | 7.25
Live | 206773104 |  | 11.5 | 17.5 | 37950 | 31800 | 13200 | 3.88 | 2.54 | 33000 | 3.38 | 1.59 | 8.5 | 7.25
Live | 206773105 |  | 11.5 | 17.5 | 37950 | 31800 | 13200 | 3.88 | 2.54 | 33000 | 3.38 | 1.59 | 8.5 | 7.25
Live | 206773112 |  | 11 | 17.5 | 37720 | 31800 | 13200 | 3.71 | 2.52 | 33000 | 3.36 | 1.58 | 8.5 | 7.25
Live | 206773113 |  | 11 | 17.5 | 37720 | 31800 | 13200 | 3.71 | 2.52 | 33000 | 3.36 | 1.58 | 8.5 | 7.25
Live | 206773114 |  | 11 | 17.5 | 37720 | 31800 | 13200 | 3.71 | 2.52 | 33000 | 3.36 | 1.58 | 8.5 | 7.25
Live | 206773130 |  | 11 | 17.5 | 37720 | 31800 | 13200 | 3.71 | 2.52 | 33000 | 3.36 | 1.58 | 8.5 | 7.25
Live | 206773131 |  | 11 | 17.5 | 37720 | 31800 | 13200 | 3.71 | 2.52 | 33000 | 3.36 | 1.58 | 8.5 | 7.25
Live | 206773132 |  | 11 | 17.5 | 37720 | 31800 | 13200 | 3.71 | 2.52 | 33000 | 3.36 | 1.58 | 8.5 | 7.25
Live | 206773139 |  | 11 | 17.5 | 37260 | 31400 | 13040 | 3.7 | 2.5 | 32600 | 3.29 | 1.55 | 8.5 | 7.2
Live | 206773140 |  | 11 | 17.5 | 37260 | 31400 | 13040 | 3.7 | 2.5 | 32600 | 3.29 | 1.55 | 8.5 | 7.2
Live | 206773141 |  | 11 | 17.5 | 37260 | 31400 | 13040 | 3.7 | 2.5 | 32600 | 3.29 | 1.55 | 8.5 | 7.2
Live | 206773148 |  | 11 | 17.5 | 37030 | 31600 | 13040 | 3.7 | 2.5 | 32600 | 3.28 | 1.54 | 8.1 | 7.2
Live | 206773149 |  | 11 | 17.5 | 37030 | 31600 | 13040 | 3.7 | 2.5 | 32600 | 3.28 | 1.54 | 8.1 | 7.2
Live | 206773150 |  | 11 | 17.5 | 37030 | 31600 | 13040 | 3.7 | 2.5 | 32600 | 3.28 | 1.54 | 8.1 | 7.2
Live | 206773166 |  | 11 | 17.5 | 37030 | 31600 | 13040 | 3.7 | 2.5 | 32600 | 3.29 | 1.55 | 8.1 | 7.2
Live | 206773167 |  | 11 | 17.5 | 37030 | 31600 | 13040 | 3.7 | 2.5 | 32600 | 3.29 | 1.55 | 8.1 | 7.2
Live | 206773168 |  | 11 | 17.5 | 37030 | 31600 | 13040 | 3.7 | 2.5 | 32600 | 3.29 | 1.55 | 8.1 | 7.2
Live | 206773184 |  | 11 | 17.5 | 37030 | 31400 | 13040 | 3.7 | 2.52 | 32600 | 3.29 | 1.55 | 8.5 | 7.2
Live | 206773185 |  | 11 | 17.5 | 37030 | 31400 | 13040 | 3.7 | 2.52 | 32600 | 3.29 | 1.55 | 8.5 | 7.2
Live | 206773186 |  | 11 | 17.5 | 37030 | 31400 | 13040 | 3.7 | 2.52 | 32600 | 3.29 | 1.55 | 8.5 | 7.2
Live | 206773238 |  | 11.5 | 17.5 | 36800 | 31600 | 13280 | 3.88 | 2.46 | 33200 | 3.27 | 1.53 | 8 | 7.1
Live | 206773239 |  | 11.5 | 17.5 | 36800 | 31600 | 13280 | 3.88 | 2.46 | 33200 | 3.27 | 1.53 | 8 | 7.1
Live | 206773240 |  | 11.5 | 17.5 | 36800 | 31600 | 13280 | 3.88 | 2.46 | 33200 | 3.27 | 1.53 | 8 | 7.1
Live | 206773247 |  | 11.5 | 17.5 | 36800 | 31600 | 13280 | 3.88 | 2.46 | 33200 | 3.27 | 1.53 | 8 | 7.05
Live | 206773248 |  | 11.5 | 17.5 | 36800 | 31600 | 13280 | 3.88 | 2.46 | 33200 | 3.27 | 1.53 | 8 | 7.05
Live | 206773249 |  | 11.5 | 17.5 | 36800 | 31600 | 13280 | 3.88 | 2.46 | 33200 | 3.27 | 1.53 | 8 | 7.05
Live | 206773265 |  | 11 | 17 | 36570 | 31400 | 13280 | 3.71 | 2.42 | 33200 | 3.2 | 1.51 | 7.8 | 7
Live | 206773266 |  | 11 | 17 | 36570 | 31400 | 13280 | 3.71 | 2.42 | 33200 | 3.2 | 1.51 | 7.8 | 7
Live | 206773267 |  | 11 | 17 | 36570 | 31400 | 13280 | 3.71 | 2.42 | 33200 | 3.2 | 1.51 | 7.8 | 7
Live | 206773283 |  | 11.5 | 17.5 | 37260 | 31600 | 13200 | 3.87 | 2.5 | 33000 | 3.32 | 1.56 | 8.1 | 7.15
Live | 206773284 |  | 11.5 | 17.5 | 37260 | 31600 | 13200 | 3.87 | 2.5 | 33000 | 3.32 | 1.56 | 8.1 | 7.15
Live | 206773285 |  | 11.5 | 17.5 | 37260 | 31600 | 13200 | 3.87 | 2.5 | 33000 | 3.32 | 1.56 | 8.1 | 7.15
Live | 206773324 |  | 11 | 17 | 37260 | 31600 | 13280 | 3.7 | 2.5 | 33200 | 3.32 | 1.56 | 8.1 | 7.15
Live | 206773325 |  | 11 | 17 | 37260 | 31600 | 13280 | 3.7 | 2.5 | 33200 | 3.32 | 1.56 | 8.1 | 7.15
Live | 206773326 |  | 11 | 17 | 37260 | 31600 | 13280 | 3.7 | 2.5 | 33200 | 3.32 | 1.56 | 8.1 | 7.15
Live | 206773333 |  | 11 | 17 | 37260 | 31800 | 13280 | 3.7 | 2.5 | 33200 | 3.32 | 1.56 | 8.1 | 7.15
Live | 206773334 |  | 11 | 17 | 37260 | 31800 | 13280 | 3.7 | 2.5 | 33200 | 3.32 | 1.56 | 8.1 | 7.15
Live | 206773335 |  | 11 | 17 | 37260 | 31800 | 13280 | 3.7 | 2.5 | 33200 | 3.32 | 1.56 | 8.1 | 7.15
Live | 206773351 |  | 11 | 16.5 | 37260 | 31600 | 13280 | 3.7 | 2.5 | 33200 | 3.32 | 1.56 | 8.1 | 7.15
Live | 206773352 |  | 11 | 16.5 | 37260 | 31600 | 13280 | 3.7 | 2.5 | 33200 | 3.32 | 1.56 | 8.1 | 7.15
Live | 206773353 |  | 11 | 16.5 | 37260 | 31600 | 13280 | 3.7 | 2.5 | 33200 | 3.32 | 1.56 | 8.1 | 7.15
Live | 206773360 |  | 11 | 17 | 37490 | 31600 | 13200 | 3.71 | 2.52 | 33000 | 3.36 | 1.58 | 8.1 | 7.2
Live | 206773361 |  | 11 | 17 | 37490 | 31600 | 13200 | 3.71 | 2.52 | 33000 | 3.36 | 1.58 | 8.1 | 7.2
Live | 206773362 |  | 11 | 17 | 37490 | 31600 | 13200 | 3.71 | 2.52 | 33000 | 3.36 | 1.58 | 8.1 | 7.2
Live | 206773369 |  | 11 | 17 | 37490 | 31800 | 13280 | 3.71 | 2.5 | 33200 | 3.34 | 1.57 | 8.1 | 7.2
Live | 206773370 |  | 11 | 17 | 37490 | 31800 | 13280 | 3.71 | 2.5 | 33200 | 3.34 | 1.57 | 8.1 | 7.2
Live | 206773371 |  | 11 | 17 | 37490 | 31800 | 13280 | 3.71 | 2.5 | 33200 | 3.34 | 1.57 | 8.1 | 7.2
Live | 206773387 |  | 11 | 17 | 37490 | 31800 | 13200 | 3.71 | 2.52 | 33000 | 3.33 | 1.57 | 8.1 | 7.2
Live | 206773388 |  | 11 | 17 | 37490 | 31800 | 13200 | 3.71 | 2.52 | 33000 | 3.33 | 1.57 | 8.1 | 7.2
Live | 206773389 |  | 11 | 17 | 37490 | 31800 | 13200 | 3.71 | 2.52 | 33000 | 3.33 | 1.57 | 8.1 | 7.2
Live | 206771086 |  | 11 | 17 | 36110 | 31400 | 13360 | 3.71 | 2.36 | 33400 | 3.12 | 1.47 | 8.1 | 6.85
Live | 206771087 |  | 11 | 17 | 36110 | 31400 | 13360 | 3.71 | 2.36 | 33400 | 3.12 | 1.47 | 8.1 | 6.85
Live | 206771088 |  | 11 | 17 | 36110 | 31400 | 13360 | 3.71 | 2.36 | 33400 | 3.12 | 1.47 | 8.1 | 6.85
Live | 206771104 |  | 11 | 17 | 36110 | 31400 | 13360 | 3.71 | 2.36 | 33400 | 3.12 | 1.47 | 8.1 | 6.85
Live | 206771105 |  | 11 | 17 | 36110 | 31400 | 13360 | 3.71 | 2.36 | 33400 | 3.12 | 1.47 | 8.1 | 6.85
Live | 206771106 |  | 11 | 17 | 36110 | 31400 | 13360 | 3.71 | 2.36 | 33400 | 3.12 | 1.47 | 8.1 | 6.85
Live | 206771122 |  | 11 | 17 | 36340 | 31200 | 13280 | 3.71 | 2.42 | 33200 | 3.18 | 1.5 | 8.1 | 6.95
Live | 206771123 |  | 11 | 17 | 36340 | 31200 | 13280 | 3.71 | 2.42 | 33200 | 3.18 | 1.5 | 8.1 | 6.95
Live | 206771124 |  | 11 | 17 | 36340 | 31200 | 13280 | 3.71 | 2.42 | 33200 | 3.18 | 1.5 | 8.1 | 6.95
Live | 206771140 |  | 11 | 17 | 36340 | 31200 | 13280 | 3.71 | 2.42 | 33200 | 3.18 | 1.5 | 8.1 | 6.95
Live | 206771141 |  | 11 | 17 | 36340 | 31200 | 13280 | 3.71 | 2.42 | 33200 | 3.18 | 1.5 | 8.1 | 6.95
Live | 206771142 |  | 11 | 17 | 36340 | 31200 | 13280 | 3.71 | 2.42 | 33200 | 3.18 | 1.5 | 8.1 | 6.95
Live | 206771167 |  | 11 | 17 | 36110 | 31400 | 13440 | 3.71 | 2.38 | 33600 | 3.12 | 1.47 | 8.1 | 6.85
Live | 206771168 |  | 11 | 17 | 36110 | 31400 | 13440 | 3.71 | 2.38 | 33600 | 3.12 | 1.47 | 8.1 | 6.85
Live | 206771169 |  | 11 | 17 | 36110 | 31400 | 13440 | 3.71 | 2.38 | 33600 | 3.12 | 1.47 | 8.1 | 6.85
Live | 206771329 |  | 11.7 | 17.5 | 37950 | 31800 | 13200 | 3.94 | 2.54 | 33000 | 3.38 | 1.59 | 8.5 | 7.25
Live | 206771330 |  | 11.7 | 17.5 | 37950 | 31800 | 13200 | 3.94 | 2.54 | 33000 | 3.38 | 1.59 | 8.5 | 7.25
Live | 206771331 |  | 11.7 | 17.5 | 37950 | 31800 | 13200 | 3.94 | 2.54 | 33000 | 3.38 | 1.59 | 8.5 | 7.25
Live | 206771347 |  | 11.7 | 17.5 | 37950 | 31800 | 13200 | 3.94 | 2.54 | 33000 | 3.38 | 1.59 | 8.5 | 7.25
Live | 206771348 |  | 11.7 | 17.5 | 37950 | 31800 | 13200 | 3.94 | 2.54 | 33000 | 3.38 | 1.59 | 8.5 | 7.25
Live | 206771349 |  | 11.7 | 17.5 | 37950 | 31800 | 13200 | 3.94 | 2.54 | 33000 | 3.38 | 1.59 | 8.5 | 7.25
Live | 206771428 |  | 11 | 17 | 36340 | 31600 | 13360 | 3.71 | 2.4 | 33400 | 3.16 | 1.49 | 8.1 | 6.95
Live | 206771429 |  | 11 | 17 | 36340 | 31600 | 13360 | 3.71 | 2.4 | 33400 | 3.16 | 1.49 | 8.1 | 6.95
Live | 206771430 |  | 11 | 17 | 36340 | 31600 | 13360 | 3.71 | 2.4 | 33400 | 3.16 | 1.49 | 8.1 | 6.95
Live | 206771446 |  | 11 | 17 | 36340 | 31600 | 13360 | 3.71 | 2.4 | 33400 | 3.16 | 1.49 | 8.1 | 6.95
Live | 206771447 |  | 11 | 17 | 36340 | 31600 | 13360 | 3.71 | 2.4 | 33400 | 3.16 | 1.49 | 8.1 | 6.95
Live | 206771448 |  | 11 | 17 | 36340 | 31600 | 13360 | 3.71 | 2.4 | 33400 | 3.16 | 1.49 | 8.1 | 6.95
Live | 206771464 |  | 11.5 | 17 | 36570 | 31200 | 13200 | 3.87 | 2.44 | 33000 | 3.22 | 1.52 | 8.1 | 7
Live | 206771465 |  | 11.5 | 17 | 36570 | 31200 | 13200 | 3.87 | 2.44 | 33000 | 3.22 | 1.52 | 8.1 | 7
Live | 206771466 |  | 11.5 | 17 | 36570 | 31200 | 13200 | 3.87 | 2.44 | 33000 | 3.22 | 1.52 | 8.1 | 7
Live | 206771482 |  | 11.5 | 17 | 36570 | 31200 | 13200 | 3.87 | 2.44 | 33000 | 3.22 | 1.52 | 8.1 | 7
Live | 206771483 |  | 11.5 | 17 | 36570 | 31200 | 13200 | 3.87 | 2.44 | 33000 | 3.22 | 1.52 | 8.1 | 7
Live | 206771484 |  | 11.5 | 17 | 36570 | 31200 | 13200 | 3.87 | 2.44 | 33000 | 3.22 | 1.52 | 8.1 | 7
Live | 206771509 |  | 11 | 17 | 36340 | 31600 | 13360 | 3.71 | 2.4 | 33400 | 3.18 | 1.49 | 8.1 | 6.95
Live | 206771510 |  | 11 | 17 | 36340 | 31600 | 13360 | 3.71 | 2.4 | 33400 | 3.18 | 1.49 | 8.1 | 6.95
Live | 206771511 |  | 11 | 17 | 36340 | 31600 | 13360 | 3.71 | 2.4 | 33400 | 3.18 | 1.49 | 8.1 | 6.95
Live | 206771545 |  | 11.5 | 17.5 | 36570 | 31200 | 13200 | 3.87 | 2.46 | 33000 | 3.23 | 1.52 | 8.1 | 7
Live | 206771546 |  | 11.5 | 17.5 | 36570 | 31200 | 13200 | 3.87 | 2.46 | 33000 | 3.23 | 1.52 | 8.1 | 7
Live | 206771547 |  | 11.5 | 17.5 | 36570 | 31200 | 13200 | 3.87 | 2.46 | 33000 | 3.23 | 1.52 | 8.1 | 7
Live | 206771563 |  | 11.5 | 17.5 | 36570 | 31200 | 13200 | 3.87 | 2.46 | 33000 | 3.22 | 1.52 | 8.1 | 7
Live | 206771564 |  | 11.5 | 17.5 | 36570 | 31200 | 13200 | 3.87 | 2.46 | 33000 | 3.22 | 1.52 | 8.1 | 7
Live | 206771565 |  | 11.5 | 17.5 | 36570 | 31200 | 13200 | 3.87 | 2.46 | 33000 | 3.22 | 1.52 | 8.1 | 7
Live | 206771572 |  | 11 | 17 | 36570 | 31400 | 13280 | 3.71 | 2.44 | 33200 | 3.22 | 1.51 | 8.1 | 7
Live | 206771573 |  | 11 | 17 | 36570 | 31400 | 13280 | 3.71 | 2.44 | 33200 | 3.22 | 1.51 | 8.1 | 7
Live | 206771574 |  | 11 | 17 | 36570 | 31400 | 13280 | 3.71 | 2.44 | 33200 | 3.22 | 1.51 | 8.1 | 7
Live | 206771590 |  | 11.5 | 17.5 | 36570 | 31200 | 13200 | 3.87 | 2.46 | 33000 | 3.22 | 1.52 | 8.1 | 7
Live | 206771591 |  | 11.5 | 17.5 | 36570 | 31200 | 13200 | 3.87 | 2.46 | 33000 | 3.22 | 1.52 | 8.1 | 7
Live | 206771592 |  | 11.5 | 17.5 | 36570 | 31200 | 13200 | 3.87 | 2.46 | 33000 | 3.22 | 1.52 | 8.1 | 7
Live | 206771608 |  | 11 | 17 | 36340 | 31600 | 13360 | 3.71 | 2.4 | 33400 | 3.18 | 1.49 | 8.1 | 6.95
Live | 206771609 |  | 11 | 17 | 36340 | 31600 | 13360 | 3.71 | 2.4 | 33400 | 3.18 | 1.49 | 8.1 | 6.95
Live | 206771610 |  | 11 | 17 | 36340 | 31600 | 13360 | 3.71 | 2.4 | 33400 | 3.18 | 1.49 | 8.1 | 6.95
Live | 206771698 |  | 11.7 | 17.5 | 37950 | 31800 | 13200 | 3.94 | 2.54 | 33000 | 3.38 | 1.59 | 8.5 | 7.25
Live | 206771699 |  | 11.7 | 17.5 | 37950 | 31800 | 13200 | 3.94 | 2.54 | 33000 | 3.38 | 1.59 | 8.5 | 7.25
Live | 206771700 |  | 11.7 | 17.5 | 37950 | 31800 | 13200 | 3.94 | 2.54 | 33000 | 3.38 | 1.59 | 8.5 | 7.25
Live | 206771716 |  | 11.7 | 17.5 | 37950 | 31800 | 13200 | 3.94 | 2.54 | 33000 | 3.38 | 1.59 | 8.5 | 7.25
Live | 206771717 |  | 11.7 | 17.5 | 37950 | 31800 | 13200 | 3.94 | 2.54 | 33000 | 3.38 | 1.59 | 8.5 | 7.25
Live | 206771718 |  | 11.7 | 17.5 | 37950 | 31800 | 13200 | 3.94 | 2.54 | 33000 | 3.38 | 1.59 | 8.5 | 7.25
Live | 206771797 |  | 11 | 17 | 37030 | 31800 | 13120 | 3.7 | 2.48 | 32800 | 3.24 | 1.53 | 8.1 | 7.15
Live | 206771798 |  | 11 | 17 | 37030 | 31800 | 13120 | 3.7 | 2.48 | 32800 | 3.24 | 1.53 | 8.1 | 7.15
Live | 206771799 |  | 11 | 17 | 37030 | 31800 | 13120 | 3.7 | 2.48 | 32800 | 3.24 | 1.53 | 8.1 | 7.15
Live | 206771833 |  | 11.7 | 17.5 | 37260 | 31400 | 13040 | 3.94 | 2.52 | 32600 | 3.29 | 1.55 | 8.5 | 7.2
Live | 206771834 |  | 11.7 | 17.5 | 37260 | 31400 | 13040 | 3.94 | 2.52 | 32600 | 3.29 | 1.55 | 8.5 | 7.2
Live | 206771835 |  | 11.7 | 17.5 | 37260 | 31400 | 13040 | 3.94 | 2.52 | 32600 | 3.29 | 1.55 | 8.5 | 7.2
Live | 206771851 |  | 11.7 | 17.5 | 37260 | 31400 | 13040 | 3.94 | 2.52 | 32600 | 3.29 | 1.55 | 8.5 | 7.2
Live | 206771852 |  | 11.7 | 17.5 | 37260 | 31400 | 13040 | 3.94 | 2.52 | 32600 | 3.29 | 1.55 | 8.5 | 7.2
Live | 206771853 |  | 11.7 | 17.5 | 37260 | 31400 | 13040 | 3.94 | 2.52 | 32600 | 3.29 | 1.55 | 8.5 | 7.2
Live | 206771878 |  | 11 | 17 | 37030 | 31800 | 13120 | 3.7 | 2.48 | 32800 | 3.26 | 1.53 | 8.1 | 7.15
Live | 206771879 |  | 11 | 17 | 37030 | 31800 | 13120 | 3.7 | 2.48 | 32800 | 3.26 | 1.53 | 8.1 | 7.15
Live | 206771880 |  | 11 | 17 | 37030 | 31800 | 13120 | 3.7 | 2.48 | 32800 | 3.26 | 1.53 | 8.1 | 7.15
Live | 206771914 |  | 11.7 | 17.5 | 37260 | 31400 | 12960 | 3.94 | 2.54 | 32400 | 3.32 | 1.56 | 8.5 | 7.2
Live | 206771915 |  | 11.7 | 17.5 | 37260 | 31400 | 12960 | 3.94 | 2.54 | 32400 | 3.32 | 1.56 | 8.5 | 7.2
Live | 206771916 |  | 11.7 | 17.5 | 37260 | 31400 | 12960 | 3.94 | 2.54 | 32400 | 3.32 | 1.56 | 8.5 | 7.2
Live | 206771932 |  | 11.7 | 17.5 | 37260 | 31400 | 13040 | 3.94 | 2.52 | 32600 | 3.32 | 1.56 | 8.5 | 7.2
Live | 206771933 |  | 11.7 | 17.5 | 37260 | 31400 | 13040 | 3.94 | 2.52 | 32600 | 3.32 | 1.56 | 8.5 | 7.2
Live | 206771934 |  | 11.7 | 17.5 | 37260 | 31400 | 13040 | 3.94 | 2.52 | 32600 | 3.32 | 1.56 | 8.5 | 7.2
Live | 206771941 |  | 11.7 | 17.5 | 37030 | 31400 | 13040 | 3.95 | 2.52 | 32600 | 3.29 | 1.55 | 8.5 | 7.2
Live | 206771942 |  | 11.7 | 17.5 | 37030 | 31400 | 13040 | 3.95 | 2.52 | 32600 | 3.29 | 1.55 | 8.5 | 7.2
Live | 206771943 |  | 11.7 | 17.5 | 37030 | 31400 | 13040 | 3.95 | 2.52 | 32600 | 3.29 | 1.55 | 8.5 | 7.2
Live | 206771959 |  | 11.7 | 17.5 | 37260 | 31400 | 13040 | 3.94 | 2.52 | 32600 | 3.32 | 1.56 | 8.5 | 7.2
Live | 206771960 |  | 11.7 | 17.5 | 37260 | 31400 | 13040 | 3.94 | 2.52 | 32600 | 3.32 | 1.56 | 8.5 | 7.2
Live | 206771961 |  | 11.7 | 17.5 | 37260 | 31400 | 13040 | 3.94 | 2.52 | 32600 | 3.32 | 1.56 | 8.5 | 7.2
Live | 206771977 |  | 11 | 17 | 37030 | 31600 | 13120 | 3.7 | 2.48 | 32800 | 3.26 | 1.53 | 8.1 | 7.15
Live | 206771978 |  | 11 | 17 | 37030 | 31600 | 13120 | 3.7 | 2.48 | 32800 | 3.26 | 1.53 | 8.1 | 7.15
Live | 206771979 |  | 11 | 17 | 37030 | 31600 | 13120 | 3.7 | 2.48 | 32800 | 3.26 | 1.53 | 8.1 | 7.15
Live | 206772166 |  | 11.5 | 17 | 36570 | 31400 | 13280 | 3.87 | 2.44 | 33200 | 3.22 | 1.51 | 7.8 | 7
Live | 206772167 |  | 11.5 | 17 | 36570 | 31400 | 13280 | 3.87 | 2.44 | 33200 | 3.22 | 1.51 | 7.8 | 7
Live | 206772168 |  | 11.5 | 17 | 36570 | 31400 | 13280 | 3.87 | 2.44 | 33200 | 3.22 | 1.51 | 7.8 | 7
Live | 206772184 |  | 11.5 | 17 | 36570 | 31400 | 13280 | 3.87 | 2.44 | 33200 | 3.22 | 1.51 | 7.8 | 7
Live | 206772185 |  | 11.5 | 17 | 36570 | 31400 | 13280 | 3.87 | 2.44 | 33200 | 3.22 | 1.51 | 7.8 | 7
Live | 206772186 |  | 11.5 | 17 | 36570 | 31400 | 13280 | 3.87 | 2.44 | 33200 | 3.22 | 1.51 | 7.8 | 7
Live | 206772265 |  | 11 | 17 | 37030 | 31800 | 13280 | 3.7 | 2.46 | 33200 | 3.28 | 1.54 | 8 | 7.1
Live | 206772266 |  | 11 | 17 | 37030 | 31800 | 13280 | 3.7 | 2.46 | 33200 | 3.28 | 1.54 | 8 | 7.1
Live | 206772267 |  | 11 | 17 | 37030 | 31800 | 13280 | 3.7 | 2.46 | 33200 | 3.28 | 1.54 | 8 | 7.1
Live | 206772283 |  | 11 | 17.5 | 37030 | 31800 | 13280 | 3.7 | 2.46 | 33200 | 3.28 | 1.54 | 8 | 7.1
Live | 206772284 |  | 11 | 17.5 | 37030 | 31800 | 13280 | 3.7 | 2.46 | 33200 | 3.28 | 1.54 | 8 | 7.1
Live | 206772285 |  | 11 | 17.5 | 37030 | 31800 | 13280 | 3.7 | 2.46 | 33200 | 3.28 | 1.54 | 8 | 7.1
Live | 206772301 |  | 11.7 | 17.5 | 37260 | 31400 | 13200 | 3.94 | 2.52 | 33000 | 3.33 | 1.57 | 8.1 | 7.2
Live | 206772302 |  | 11.7 | 17.5 | 37260 | 31400 | 13200 | 3.94 | 2.52 | 33000 | 3.33 | 1.57 | 8.1 | 7.2
Live | 206772303 |  | 11.7 | 17.5 | 37260 | 31400 | 13200 | 3.94 | 2.52 | 33000 | 3.33 | 1.57 | 8.1 | 7.2
Live | 206772319 |  | 11.7 | 17.5 | 37260 | 31400 | 13200 | 3.94 | 2.52 | 33000 | 3.33 | 1.57 | 8.1 | 7.2
Live | 206772320 |  | 11.7 | 17.5 | 37260 | 31400 | 13200 | 3.94 | 2.52 | 33000 | 3.33 | 1.57 | 8.1 | 7.2
Live | 206772321 |  | 11.7 | 17.5 | 37260 | 31400 | 13200 | 3.94 | 2.52 | 33000 | 3.33 | 1.57 | 8.1 | 7.2
Live | 206772346 |  | 11.5 | 17 | 37030 | 31800 | 13200 | 3.88 | 2.48 | 33000 | 3.28 | 1.54 | 8 | 7.1
Live | 206772347 |  | 11.5 | 17 | 37030 | 31800 | 13200 | 3.88 | 2.48 | 33000 | 3.28 | 1.54 | 8 | 7.1
Live | 206772348 |  | 11.5 | 17 | 37030 | 31800 | 13200 | 3.88 | 2.48 | 33000 | 3.28 | 1.54 | 8 | 7.1
Live | 206772382 |  | 11.7 | 17.5 | 37260 | 31400 | 13120 | 3.94 | 2.52 | 32800 | 3.34 | 1.57 | 8.1 | 7.2
Live | 206772383 |  | 11.7 | 17.5 | 37260 | 31400 | 13120 | 3.94 | 2.52 | 32800 | 3.34 | 1.57 | 8.1 | 7.2
Live | 206772384 |  | 11.7 | 17.5 | 37260 | 31400 | 13120 | 3.94 | 2.52 | 32800 | 3.34 | 1.57 | 8.1 | 7.2
Live | 206772400 |  | 11.7 | 17.5 | 37260 | 31400 | 13200 | 3.94 | 2.52 | 33000 | 3.33 | 1.57 | 8.1 | 7.2
Live | 206772401 |  | 11.7 | 17.5 | 37260 | 31400 | 13200 | 3.94 | 2.52 | 33000 | 3.33 | 1.57 | 8.1 | 7.2
Live | 206772402 |  | 11.7 | 17.5 | 37260 | 31400 | 13200 | 3.94 | 2.52 | 33000 | 3.33 | 1.57 | 8.1 | 7.2
Live | 206772409 |  | 11.5 | 17.5 | 37260 | 31600 | 13200 | 3.87 | 2.5 | 33000 | 3.32 | 1.56 | 8.1 | 7.15
Live | 206772410 |  | 11.5 | 17.5 | 37260 | 31600 | 13200 | 3.87 | 2.5 | 33000 | 3.32 | 1.56 | 8.1 | 7.15
Live | 206772411 |  | 11.5 | 17.5 | 37260 | 31600 | 13200 | 3.87 | 2.5 | 33000 | 3.32 | 1.56 | 8.1 | 7.15
Live | 206772427 |  | 11.7 | 17.5 | 37260 | 31400 | 13200 | 3.94 | 2.52 | 33000 | 3.33 | 1.57 | 8.1 | 7.2
Live | 206772428 |  | 11.7 | 17.5 | 37260 | 31400 | 13200 | 3.94 | 2.52 | 33000 | 3.33 | 1.57 | 8.1 | 7.2
Live | 206772429 |  | 11.7 | 17.5 | 37260 | 31400 | 13200 | 3.94 | 2.52 | 33000 | 3.33 | 1.57 | 8.1 | 7.2
Live | 206767393 |  | 10.5 | 16 | 27370 | 21000 | 8720 | 3.53 | 2.48 | 21800 | 3.42 | 1.61 | 8.1 | 7
Live | 206767394 |  | 10.5 | 16 | 27370 | 21000 | 8720 | 3.53 | 2.48 | 21800 | 3.42 | 1.61 | 8.1 | 7
Live | 206767395 |  | 10.5 | 16 | 27370 | 21000 | 8720 | 3.53 | 2.48 | 21800 | 3.42 | 1.61 | 8.1 | 7
Live | 206767429 |  | 10.5 | 16 | 27600 | 20600 | 8560 | 3.53 | 2.48 | 21400 | 3.43 | 1.61 | 8.1 | 7
Live | 206767430 |  | 10.5 | 16 | 27600 | 20600 | 8560 | 3.53 | 2.48 | 21400 | 3.43 | 1.61 | 8.1 | 7
Live | 206767431 |  | 10.5 | 16 | 27600 | 20600 | 8560 | 3.53 | 2.48 | 21400 | 3.43 | 1.61 | 8.1 | 7
Live | 206767438 |  | 10.5 | 16 | 27600 | 20800 | 8560 | 3.53 | 2.48 | 21400 | 3.43 | 1.61 | 8 | 6.95
Live | 206767439 |  | 10.5 | 16 | 27600 | 20800 | 8560 | 3.53 | 2.48 | 21400 | 3.43 | 1.61 | 8 | 6.95
Live | 206767440 |  | 10.5 | 16 | 27600 | 20800 | 8560 | 3.53 | 2.48 | 21400 | 3.43 | 1.61 | 8 | 6.95
Live | 206766965 |  | 10.5 | 16 | 27600 | 20600 | 8560 | 3.53 | 2.48 | 21400 | 3.43 | 1.61 | 8 | 6.95
Live | 206766966 |  | 10.5 | 16 | 27600 | 20600 | 8560 | 3.53 | 2.48 | 21400 | 3.43 | 1.61 | 8 | 6.95
Live | 206766967 |  | 10.5 | 16 | 27600 | 20600 | 8560 | 3.53 | 2.48 | 21400 | 3.43 | 1.61 | 8 | 6.95
Live | 206767001 |  | 10.5 | 16 | 27600 | 20600 | 8560 | 3.53 | 2.48 | 21400 | 3.43 | 1.61 | 8 | 6.95
Live | 206767002 |  | 10.5 | 16 | 27600 | 20600 | 8560 | 3.53 | 2.48 | 21400 | 3.43 | 1.61 | 8 | 6.95
Live | 206767003 |  | 10.5 | 16 | 27600 | 20600 | 8560 | 3.53 | 2.48 | 21400 | 3.43 | 1.61 | 8 | 6.95
Live | 206767028 |  | 10.5 | 16 | 27600 | 20600 | 8560 | 3.53 | 2.48 | 21400 | 3.43 | 1.61 | 8 | 6.95
Live | 206767029 |  | 10.5 | 16 | 27600 | 20600 | 8560 | 3.53 | 2.48 | 21400 | 3.43 | 1.61 | 8 | 6.95
Live | 206767030 |  | 10.5 | 16 | 27600 | 20600 | 8560 | 3.53 | 2.48 | 21400 | 3.43 | 1.61 | 8 | 6.95
Live | 206767073 |  | 10.5 | 16.5 | 26680 | 21000 | 8800 | 3.54 | 2.4 | 22000 | 3.31 | 1.55 | 8.1 | 6.85
Live | 206767074 |  | 10.5 | 16.5 | 26680 | 21000 | 8800 | 3.54 | 2.4 | 22000 | 3.31 | 1.55 | 8.1 | 6.85
Live | 206767075 |  | 10.5 | 16.5 | 26680 | 21000 | 8800 | 3.54 | 2.4 | 22000 | 3.31 | 1.55 | 8.1 | 6.85
Live | 206767082 |  | 10.5 | 16.5 | 26680 | 21000 | 8800 | 3.54 | 2.38 | 22000 | 3.31 | 1.55 | 8.1 | 6.85
Live | 206767083 |  | 10.5 | 16.5 | 26680 | 21000 | 8800 | 3.54 | 2.38 | 22000 | 3.31 | 1.55 | 8.1 | 6.85
Live | 206767084 |  | 10.5 | 16.5 | 26680 | 21000 | 8800 | 3.54 | 2.38 | 22000 | 3.31 | 1.55 | 8.1 | 6.85
Live | 206767091 |  | 11 | 17 | 28060 | 20600 | 8480 | 3.7 | 2.52 | 21200 | 3.47 | 1.64 | 8.1 | 7.05
Live | 206767092 |  | 11 | 17 | 28060 | 20600 | 8480 | 3.7 | 2.52 | 21200 | 3.47 | 1.64 | 8.1 | 7.05
Live | 206767093 |  | 11 | 17 | 28060 | 20600 | 8480 | 3.7 | 2.52 | 21200 | 3.47 | 1.64 | 8.1 | 7.05
Live | 206767100 |  | 11 | 16.5 | 28060 | 20600 | 8480 | 3.7 | 2.49 | 21200 | 3.45 | 1.62 | 8.1 | 7
Live | 206767101 |  | 11 | 16.5 | 28060 | 20600 | 8480 | 3.7 | 2.49 | 21200 | 3.45 | 1.62 | 8.1 | 7
Live | 206767102 |  | 11 | 16.5 | 28060 | 20600 | 8480 | 3.7 | 2.49 | 21200 | 3.45 | 1.62 | 8.1 | 7
Live | 206767109 |  | 10.5 | 16.5 | 26910 | 20800 | 8640 | 3.54 | 2.4 | 21600 | 3.3 | 1.55 | 8.1 | 6.85
Live | 206767110 |  | 10.5 | 16.5 | 26910 | 20800 | 8640 | 3.54 | 2.4 | 21600 | 3.3 | 1.55 | 8.1 | 6.85
Live | 206767111 |  | 10.5 | 16.5 | 26910 | 20800 | 8640 | 3.54 | 2.4 | 21600 | 3.3 | 1.55 | 8.1 | 6.85
Live | 206767118 |  | 10.5 | 16.5 | 26910 | 20800 | 8640 | 3.54 | 2.4 | 21600 | 3.3 | 1.55 | 8.1 | 6.85
Live | 206767119 |  | 10.5 | 16.5 | 26910 | 20800 | 8640 | 3.54 | 2.4 | 21600 | 3.3 | 1.55 | 8.1 | 6.85
Live | 206767120 |  | 10.5 | 16.5 | 26910 | 20800 | 8640 | 3.54 | 2.4 | 21600 | 3.3 | 1.55 | 8.1 | 6.85
Live | 206767127 |  | 10.5 | 16.5 | 27140 | 20800 | 8560 | 3.54 | 2.42 | 21400 | 3.32 | 1.56 | 8.1 | 6.9
Live | 206767128 |  | 10.5 | 16.5 | 27140 | 20800 | 8560 | 3.54 | 2.42 | 21400 | 3.32 | 1.56 | 8.1 | 6.9
Live | 206767129 |  | 10.5 | 16.5 | 27140 | 20800 | 8560 | 3.54 | 2.42 | 21400 | 3.32 | 1.56 | 8.1 | 6.9
Live | 206767136 |  | 10.5 | 16.5 | 27140 | 20800 | 8560 | 3.54 | 2.42 | 21400 | 3.32 | 1.56 | 8.1 | 6.9
Live | 206767137 |  | 10.5 | 16.5 | 27140 | 20800 | 8560 | 3.54 | 2.42 | 21400 | 3.32 | 1.56 | 8.1 | 6.9
Live | 206767138 |  | 10.5 | 16.5 | 27140 | 20800 | 8560 | 3.54 | 2.42 | 21400 | 3.32 | 1.56 | 8.1 | 6.9
Live | 206767145 |  | 11 | 17 | 27140 | 20600 | 8560 | 3.7 | 2.44 | 21400 | 3.34 | 1.57 | 8.1 | 6.9
Live | 206767146 |  | 11 | 17 | 27140 | 20600 | 8560 | 3.7 | 2.44 | 21400 | 3.34 | 1.57 | 8.1 | 6.9
Live | 206767147 |  | 11 | 17 | 27140 | 20600 | 8560 | 3.7 | 2.44 | 21400 | 3.34 | 1.57 | 8.1 | 6.9
Live | 206767154 |  | 10.5 | 16.5 | 27140 | 20800 | 8560 | 3.54 | 2.42 | 21400 | 3.32 | 1.56 | 8.1 | 6.9
Live | 206767155 |  | 10.5 | 16.5 | 27140 | 20800 | 8560 | 3.54 | 2.42 | 21400 | 3.32 | 1.56 | 8.1 | 6.9
Live | 206767156 |  | 10.5 | 16.5 | 27140 | 20800 | 8560 | 3.54 | 2.42 | 21400 | 3.32 | 1.56 | 8.1 | 6.9
Live | 206767172 |  | 10.5 | 16.5 | 27140 | 20800 | 8560 | 3.54 | 2.42 | 21400 | 3.32 | 1.56 | 8.1 | 6.85
Live | 206767173 |  | 10.5 | 16.5 | 27140 | 20800 | 8560 | 3.54 | 2.42 | 21400 | 3.32 | 1.56 | 8.1 | 6.85
Live | 206767174 |  | 10.5 | 16.5 | 27140 | 20800 | 8560 | 3.54 | 2.42 | 21400 | 3.32 | 1.56 | 8.1 | 6.85
Live | 206767181 |  | 11 | 17 | 27830 | 20600 | 8560 | 3.71 | 2.49 | 21400 | 3.47 | 1.63 | 8.1 | 7
Live | 206767182 |  | 11 | 17 | 27830 | 20600 | 8560 | 3.71 | 2.49 | 21400 | 3.47 | 1.63 | 8.1 | 7
Live | 206767183 |  | 11 | 17 | 27830 | 20600 | 8560 | 3.71 | 2.49 | 21400 | 3.47 | 1.63 | 8.1 | 7
Live | 206767190 |  | 10.5 | 16.5 | 27830 | 20800 | 8560 | 3.55 | 2.48 | 21400 | 3.45 | 1.62 | 8.1 | 7
Live | 206767191 |  | 10.5 | 16.5 | 27830 | 20800 | 8560 | 3.55 | 2.48 | 21400 | 3.45 | 1.62 | 8.1 | 7
Live | 206767192 |  | 10.5 | 16.5 | 27830 | 20800 | 8560 | 3.55 | 2.48 | 21400 | 3.45 | 1.62 | 8.1 | 7
Live | 206767199 |  | 11 | 17 | 28060 | 20600 | 8480 | 3.7 | 2.52 | 21200 | 3.49 | 1.65 | 8.5 | 7.05
Live | 206767200 |  | 11 | 17 | 28060 | 20600 | 8480 | 3.7 | 2.52 | 21200 | 3.49 | 1.65 | 8.5 | 7.05
Live | 206767201 |  | 11 | 17 | 28060 | 20600 | 8480 | 3.7 | 2.52 | 21200 | 3.49 | 1.65 | 8.5 | 7.05
Live | 206767208 |  | 11 | 17 | 28060 | 20600 | 8480 | 3.7 | 2.52 | 21200 | 3.47 | 1.64 | 8.1 | 7.05
Live | 206767209 |  | 11 | 17 | 28060 | 20600 | 8480 | 3.7 | 2.52 | 21200 | 3.47 | 1.64 | 8.1 | 7.05
Live | 206767210 |  | 11 | 17 | 28060 | 20600 | 8480 | 3.7 | 2.52 | 21200 | 3.47 | 1.64 | 8.1 | 7.05
Live | 206767226 |  | 11 | 16.5 | 28060 | 20600 | 8480 | 3.7 | 2.49 | 21200 | 3.45 | 1.62 | 8.1 | 7
Live | 206767227 |  | 11 | 16.5 | 28060 | 20600 | 8480 | 3.7 | 2.49 | 21200 | 3.45 | 1.62 | 8.1 | 7
Live | 206767228 |  | 11 | 16.5 | 28060 | 20600 | 8480 | 3.7 | 2.49 | 21200 | 3.45 | 1.62 | 8.1 | 7
Live | 206767235 |  | 10.5 | 16.5 | 26910 | 21400 | 8800 | 3.54 | 2.46 | 22000 | 3.36 | 1.58 | 7.8 | 7
Live | 206767236 |  | 10.5 | 16.5 | 26910 | 21400 | 8800 | 3.54 | 2.46 | 22000 | 3.36 | 1.58 | 7.8 | 7
Live | 206767237 |  | 10.5 | 16.5 | 26910 | 21400 | 8800 | 3.54 | 2.46 | 22000 | 3.36 | 1.58 | 7.8 | 7
Live | 206767244 |  | 10.5 | 16 | 26680 | 21200 | 8880 | 3.54 | 2.42 | 22200 | 3.35 | 1.58 | 7.8 | 6.9
Live | 206767245 |  | 10.5 | 16 | 26680 | 21200 | 8880 | 3.54 | 2.42 | 22200 | 3.35 | 1.58 | 7.8 | 6.9
Live | 206767246 |  | 10.5 | 16 | 26680 | 21200 | 8880 | 3.54 | 2.42 | 22200 | 3.35 | 1.58 | 7.8 | 6.9
Live | 206767253 |  | 11 | 16.5 | 27140 | 20800 | 8640 | 3.7 | 2.4 | 21600 | 3.3 | 1.55 | 7.8 | 6.85
Live | 206767254 |  | 11 | 16.5 | 27140 | 20800 | 8640 | 3.7 | 2.4 | 21600 | 3.3 | 1.55 | 7.8 | 6.85
Live | 206767255 |  | 11 | 16.5 | 27140 | 20800 | 8640 | 3.7 | 2.4 | 21600 | 3.3 | 1.55 | 7.8 | 6.85
Live | 206767262 |  | 11 | 16.5 | 26910 | 20800 | 8640 | 3.7 | 2.4 | 21600 | 3.3 | 1.55 | 7.8 | 6.85
Live | 206767263 |  | 11 | 16.5 | 26910 | 20800 | 8640 | 3.7 | 2.4 | 21600 | 3.3 | 1.55 | 7.8 | 6.85
Live | 206767264 |  | 11 | 16.5 | 26910 | 20800 | 8640 | 3.7 | 2.4 | 21600 | 3.3 | 1.55 | 7.8 | 6.85
Live | 206767271 |  | 11 | 16.5 | 27140 | 20800 | 8640 | 3.7 | 2.4 | 21600 | 3.3 | 1.55 | 7.8 | 6.85
Live | 206767272 |  | 11 | 16.5 | 27140 | 20800 | 8640 | 3.7 | 2.4 | 21600 | 3.3 | 1.55 | 7.8 | 6.85
Live | 206767273 |  | 11 | 16.5 | 27140 | 20800 | 8640 | 3.7 | 2.4 | 21600 | 3.3 | 1.55 | 7.8 | 6.85
Live | 206767280 |  | 11 | 16.5 | 26910 | 20800 | 8640 | 3.7 | 2.4 | 21600 | 3.3 | 1.55 | 7.8 | 6.85
Live | 206767281 |  | 11 | 16.5 | 26910 | 20800 | 8640 | 3.7 | 2.4 | 21600 | 3.3 | 1.55 | 7.8 | 6.85
Live | 206767282 |  | 11 | 16.5 | 26910 | 20800 | 8640 | 3.7 | 2.4 | 21600 | 3.3 | 1.55 | 7.8 | 6.85
Live | 206767289 |  | 11 | 16.5 | 27140 | 20800 | 8640 | 3.7 | 2.4 | 21600 | 3.3 | 1.55 | 7.8 | 6.85
Live | 206767290 |  | 11 | 16.5 | 27140 | 20800 | 8640 | 3.7 | 2.4 | 21600 | 3.3 | 1.55 | 7.8 | 6.85
Live | 206767291 |  | 11 | 16.5 | 27140 | 20800 | 8640 | 3.7 | 2.4 | 21600 | 3.3 | 1.55 | 7.8 | 6.85
Live | 206767298 |  | 11 | 16.5 | 27140 | 20800 | 8640 | 3.7 | 2.4 | 21600 | 3.3 | 1.55 | 7.8 | 6.85
Live | 206767299 |  | 11 | 16.5 | 27140 | 20800 | 8640 | 3.7 | 2.4 | 21600 | 3.3 | 1.55 | 7.8 | 6.85
Live | 206767300 |  | 11 | 16.5 | 27140 | 20800 | 8640 | 3.7 | 2.4 | 21600 | 3.3 | 1.55 | 7.8 | 6.85
Live | 206767316 |  | 10.5 | 16 | 26910 | 20800 | 8640 | 3.54 | 2.38 | 21600 | 3.28 | 1.54 | 7.8 | 6.85
Live | 206767317 |  | 10.5 | 16 | 26910 | 20800 | 8640 | 3.54 | 2.38 | 21600 | 3.28 | 1.54 | 7.8 | 6.85
Live | 206767318 |  | 10.5 | 16 | 26910 | 20800 | 8640 | 3.54 | 2.38 | 21600 | 3.28 | 1.54 | 7.8 | 6.85
Live | 206765464 |  | 10.5 | 16 | 26680 | 21200 | 8800 | 3.54 | 2.36 | 22000 | 3.27 | 1.54 | 8.1 | 6.8
Live | 206765514 |  | 11 | 16.5 | 27830 | 20800 | 8560 | 3.71 | 2.48 | 21400 | 3.45 | 1.62 | 8.1 | 7
Live | 206765515 |  | 11 | 16.5 | 27830 | 20800 | 8560 | 3.71 | 2.48 | 21400 | 3.45 | 1.62 | 8.1 | 7
Live | 206765516 |  | 11 | 16.5 | 27830 | 20800 | 8560 | 3.71 | 2.48 | 21400 | 3.45 | 1.62 | 8.1 | 7
Live | 206765523 |  | 11 | 16.5 | 27830 | 20600 | 8560 | 3.71 | 2.49 | 21400 | 3.47 | 1.63 | 8.1 | 7
Live | 206765524 |  | 11 | 16.5 | 27830 | 20600 | 8560 | 3.71 | 2.49 | 21400 | 3.47 | 1.63 | 8.1 | 7
Live | 206765525 |  | 11 | 16.5 | 27830 | 20600 | 8560 | 3.71 | 2.49 | 21400 | 3.47 | 1.63 | 8.1 | 7
Live | 206765541 |  | 11 | 16.5 | 27830 | 20800 | 8560 | 3.71 | 2.5 | 21400 | 3.45 | 1.62 | 8.1 | 7
Live | 206765542 |  | 11 | 16.5 | 27830 | 20800 | 8560 | 3.71 | 2.5 | 21400 | 3.45 | 1.62 | 8.1 | 7
Live | 206765543 |  | 11 | 16.5 | 27830 | 20800 | 8560 | 3.71 | 2.5 | 21400 | 3.45 | 1.62 | 8.1 | 7
Live | 206765595 |  | 10.5 | 16 | 26910 | 20800 | 8640 | 3.54 | 2.38 | 21600 | 3.26 | 1.53 | 8.1 | 6.8
Live | 206765596 |  | 10.5 | 16 | 26910 | 20800 | 8640 | 3.54 | 2.38 | 21600 | 3.26 | 1.53 | 8.1 | 6.8
Live | 206765597 |  | 10.5 | 16 | 26910 | 20800 | 8640 | 3.54 | 2.38 | 21600 | 3.26 | 1.53 | 8.1 | 6.8
Live | 206765604 |  | 10.5 | 16.5 | 26910 | 20800 | 8640 | 3.54 | 2.38 | 21600 | 3.28 | 1.54 | 8.1 | 6.8
Live | 206765605 |  | 10.5 | 16.5 | 26910 | 20800 | 8640 | 3.54 | 2.38 | 21600 | 3.28 | 1.54 | 8.1 | 6.8
Live | 206765606 |  | 10.5 | 16.5 | 26910 | 20800 | 8640 | 3.54 | 2.38 | 21600 | 3.28 | 1.54 | 8.1 | 6.8
Live | 206765613 |  | 10.5 | 16 | 26680 | 21000 | 8640 | 3.54 | 2.36 | 21600 | 3.25 | 1.53 | 8.1 | 6.8
Live | 206765614 |  | 10.5 | 16 | 26680 | 21000 | 8640 | 3.54 | 2.36 | 21600 | 3.25 | 1.53 | 8.1 | 6.8
Live | 206765615 |  | 10.5 | 16 | 26680 | 21000 | 8640 | 3.54 | 2.36 | 21600 | 3.25 | 1.53 | 8.1 | 6.8
Live | 206765622 |  | 10.5 | 16 | 26910 | 20800 | 8640 | 3.54 | 2.38 | 21600 | 3.28 | 1.54 | 8.1 | 6.8
Live | 206765623 |  | 10.5 | 16 | 26910 | 20800 | 8640 | 3.54 | 2.38 | 21600 | 3.28 | 1.54 | 8.1 | 6.8
Live | 206765624 |  | 10.5 | 16 | 26910 | 20800 | 8640 | 3.54 | 2.38 | 21600 | 3.28 | 1.54 | 8.1 | 6.8
Live | 206765667 |  | 10.5 | 16 | 26910 | 20800 | 8640 | 3.54 | 2.4 | 21600 | 3.3 | 1.55 | 8.1 | 6.85
Live | 206765668 |  | 10.5 | 16 | 26910 | 20800 | 8640 | 3.54 | 2.4 | 21600 | 3.3 | 1.55 | 8.1 | 6.85
Live | 206765669 |  | 10.5 | 16 | 26910 | 20800 | 8640 | 3.54 | 2.4 | 21600 | 3.3 | 1.55 | 8.1 | 6.85
Live | 206765676 |  | 10.5 | 16.5 | 27140 | 20800 | 8640 | 3.54 | 2.4 | 21600 | 3.3 | 1.55 | 8.1 | 6.85
Live | 206765677 |  | 10.5 | 16.5 | 27140 | 20800 | 8640 | 3.54 | 2.4 | 21600 | 3.3 | 1.55 | 8.1 | 6.85
Live | 206765678 |  | 10.5 | 16.5 | 27140 | 20800 | 8640 | 3.54 | 2.4 | 21600 | 3.3 | 1.55 | 8.1 | 6.85
Live | 206765685 |  | 10.5 | 16 | 26910 | 20800 | 8640 | 3.54 | 2.38 | 21600 | 3.28 | 1.54 | 8.1 | 6.85
Live | 206765686 |  | 10.5 | 16 | 26910 | 20800 | 8640 | 3.54 | 2.38 | 21600 | 3.28 | 1.54 | 8.1 | 6.85
Live | 206765687 |  | 10.5 | 16 | 26910 | 20800 | 8640 | 3.54 | 2.38 | 21600 | 3.28 | 1.54 | 8.1 | 6.85
Live | 206765694 |  | 10.5 | 16.5 | 26910 | 20800 | 8640 | 3.54 | 2.4 | 21600 | 3.3 | 1.55 | 8.1 | 6.85
Live | 206765695 |  | 10.5 | 16.5 | 26910 | 20800 | 8640 | 3.54 | 2.4 | 21600 | 3.3 | 1.55 | 8.1 | 6.85
Live | 206765696 |  | 10.5 | 16.5 | 26910 | 20800 | 8640 | 3.54 | 2.4 | 21600 | 3.3 | 1.55 | 8.1 | 6.85
Live | 206765757 |  | 10.5 | 16.5 | 26910 | 20800 | 8640 | 3.54 | 2.4 | 21600 | 3.3 | 1.55 | 8.1 | 6.85
Live | 206765758 |  | 10.5 | 16.5 | 26910 | 20800 | 8640 | 3.54 | 2.4 | 21600 | 3.3 | 1.55 | 8.1 | 6.85
Live | 206765759 |  | 10.5 | 16.5 | 26910 | 20800 | 8640 | 3.54 | 2.4 | 21600 | 3.3 | 1.55 | 8.1 | 6.85
Live | 206765766 |  | 11 | 16.5 | 27140 | 20800 | 8560 | 3.7 | 2.42 | 21400 | 3.3 | 1.55 | 8.1 | 6.85
Live | 206765767 |  | 11 | 16.5 | 27140 | 20800 | 8560 | 3.7 | 2.42 | 21400 | 3.3 | 1.55 | 8.1 | 6.85
Live | 206765768 |  | 11 | 16.5 | 27140 | 20800 | 8560 | 3.7 | 2.42 | 21400 | 3.3 | 1.55 | 8.1 | 6.85
Live | 206765775 |  | 10.5 | 16 | 26910 | 20800 | 8640 | 3.54 | 2.4 | 21600 | 3.28 | 1.54 | 8.1 | 6.85
Live | 206765776 |  | 10.5 | 16 | 26910 | 20800 | 8640 | 3.54 | 2.4 | 21600 | 3.28 | 1.54 | 8.1 | 6.85
Live | 206765777 |  | 10.5 | 16 | 26910 | 20800 | 8640 | 3.54 | 2.4 | 21600 | 3.28 | 1.54 | 8.1 | 6.85
Live | 206765784 |  | 11 | 16.5 | 27140 | 20800 | 8640 | 3.7 | 2.4 | 21600 | 3.3 | 1.55 | 8.1 | 6.85
Live | 206765785 |  | 11 | 16.5 | 27140 | 20800 | 8640 | 3.7 | 2.4 | 21600 | 3.3 | 1.55 | 8.1 | 6.85
Live | 206765786 |  | 11 | 16.5 | 27140 | 20800 | 8640 | 3.7 | 2.4 | 21600 | 3.3 | 1.55 | 8.1 | 6.85
Live | 206765802 |  | 11 | 16.5 | 27140 | 20600 | 8560 | 3.7 | 2.42 | 21400 | 3.34 | 1.57 | 8.1 | 6.9
Live | 206765803 |  | 11 | 16.5 | 27140 | 20600 | 8560 | 3.7 | 2.42 | 21400 | 3.34 | 1.57 | 8.1 | 6.9
Live | 206765804 |  | 11 | 16.5 | 27140 | 20600 | 8560 | 3.7 | 2.42 | 21400 | 3.34 | 1.57 | 8.1 | 6.9
Live | 206765820 |  | 11 | 16.5 | 27140 | 20600 | 8560 | 3.7 | 2.42 | 21400 | 3.34 | 1.57 | 8.1 | 6.9
Live | 206765821 |  | 11 | 16.5 | 27140 | 20600 | 8560 | 3.7 | 2.42 | 21400 | 3.34 | 1.57 | 8.1 | 6.9
Live | 206765822 |  | 11 | 16.5 | 27140 | 20600 | 8560 | 3.7 | 2.42 | 21400 | 3.34 | 1.57 | 8.1 | 6.9
Live | 206765847 |  | 10.5 | 16 | 27140 | 20800 | 8640 | 3.54 | 2.4 | 21600 | 3.3 | 1.55 | 8.1 | 6.85
Live | 206765848 |  | 10.5 | 16 | 27140 | 20800 | 8640 | 3.54 | 2.4 | 21600 | 3.3 | 1.55 | 8.1 | 6.85
Live | 206765849 |  | 10.5 | 16 | 27140 | 20800 | 8640 | 3.54 | 2.4 | 21600 | 3.3 | 1.55 | 8.1 | 6.85
Live | 206765874 |  | 11 | 16 | 27600 | 20800 | 8560 | 3.71 | 2.46 | 21400 | 3.43 | 1.61 | 8.1 | 6.95
Live | 206765875 |  | 11 | 16 | 27600 | 20800 | 8560 | 3.71 | 2.46 | 21400 | 3.43 | 1.61 | 8.1 | 6.95
Live | 206765876 |  | 11 | 16 | 27600 | 20800 | 8560 | 3.71 | 2.46 | 21400 | 3.43 | 1.61 | 8.1 | 6.95
Live | 206765883 |  | 11 | 16.5 | 27830 | 20800 | 8560 | 3.71 | 2.48 | 21400 | 3.43 | 1.61 | 8.1 | 6.95
Live | 206765884 |  | 11 | 16.5 | 27830 | 20800 | 8560 | 3.71 | 2.48 | 21400 | 3.43 | 1.61 | 8.1 | 6.95
Live | 206765885 |  | 11 | 16.5 | 27830 | 20800 | 8560 | 3.71 | 2.48 | 21400 | 3.43 | 1.61 | 8.1 | 6.95
Live | 206765892 |  | 10.5 | 16 | 27600 | 20800 | 8640 | 3.53 | 2.46 | 21600 | 3.4 | 1.6 | 8.1 | 6.95
Live | 206765893 |  | 10.5 | 16 | 27600 | 20800 | 8640 | 3.53 | 2.46 | 21600 | 3.4 | 1.6 | 8.1 | 6.95
Live | 206765894 |  | 10.5 | 16 | 27600 | 20800 | 8640 | 3.53 | 2.46 | 21600 | 3.4 | 1.6 | 8.1 | 6.95
Live | 206765901 |  | 11 | 16 | 27830 | 20800 | 8560 | 3.71 | 2.48 | 21400 | 3.43 | 1.61 | 8.1 | 6.95
Live | 206765902 |  | 11 | 16 | 27830 | 20800 | 8560 | 3.71 | 2.48 | 21400 | 3.43 | 1.61 | 8.1 | 6.95
Live | 206765903 |  | 11 | 16 | 27830 | 20800 | 8560 | 3.71 | 2.48 | 21400 | 3.43 | 1.61 | 8.1 | 6.95
Live | 206765964 |  | 11 | 16.5 | 28060 | 20600 | 8480 | 3.7 | 2.49 | 21200 | 3.45 | 1.62 | 8.1 | 7
Live | 206765965 |  | 11 | 16.5 | 28060 | 20600 | 8480 | 3.7 | 2.49 | 21200 | 3.45 | 1.62 | 8.1 | 7
Live | 206765966 |  | 11 | 16.5 | 28060 | 20600 | 8480 | 3.7 | 2.49 | 21200 | 3.45 | 1.62 | 8.1 | 7
Live | 206765973 |  | 11 | 16.5 | 28060 | 20600 | 8480 | 3.7 | 2.49 | 21200 | 3.45 | 1.62 | 8.1 | 7
Live | 206765974 |  | 11 | 16.5 | 28060 | 20600 | 8480 | 3.7 | 2.49 | 21200 | 3.45 | 1.62 | 8.1 | 7
Live | 206765975 |  | 11 | 16.5 | 28060 | 20600 | 8480 | 3.7 | 2.49 | 21200 | 3.45 | 1.62 | 8.1 | 7
Live | 206765982 |  | 11 | 16 | 27830 | 20800 | 8480 | 3.71 | 2.48 | 21200 | 3.43 | 1.61 | 8.1 | 7
Live | 206765983 |  | 11 | 16 | 27830 | 20800 | 8480 | 3.71 | 2.48 | 21200 | 3.43 | 1.61 | 8.1 | 7
Live | 206765984 |  | 11 | 16 | 27830 | 20800 | 8480 | 3.71 | 2.48 | 21200 | 3.43 | 1.61 | 8.1 | 7
Live | 206765991 |  | 11 | 16.5 | 28060 | 20600 | 8480 | 3.7 | 2.49 | 21200 | 3.45 | 1.62 | 8.1 | 7
Live | 206765992 |  | 11 | 16.5 | 28060 | 20600 | 8480 | 3.7 | 2.49 | 21200 | 3.45 | 1.62 | 8.1 | 7
Live | 206765993 |  | 11 | 16.5 | 28060 | 20600 | 8480 | 3.7 | 2.49 | 21200 | 3.45 | 1.62 | 8.1 | 7
Live | 206766009 |  | 11 | 16.5 | 28060 | 20600 | 8480 | 3.7 | 2.52 | 21200 | 3.49 | 1.65 | 8.5 | 7.05
Live | 206766010 |  | 11 | 16.5 | 28060 | 20600 | 8480 | 3.7 | 2.52 | 21200 | 3.49 | 1.65 | 8.5 | 7.05
Live | 206766011 |  | 11 | 16.5 | 28060 | 20600 | 8480 | 3.7 | 2.52 | 21200 | 3.49 | 1.65 | 8.5 | 7.05
Live | 206766027 |  | 11 | 16.5 | 28060 | 20600 | 8480 | 3.7 | 2.52 | 21200 | 3.49 | 1.65 | 8.5 | 7.05
Live | 206766028 |  | 11 | 16.5 | 28060 | 20600 | 8480 | 3.7 | 2.52 | 21200 | 3.49 | 1.65 | 8.5 | 7.05
Live | 206766029 |  | 11 | 16.5 | 28060 | 20600 | 8480 | 3.7 | 2.52 | 21200 | 3.49 | 1.65 | 8.5 | 7.05
Live | 206766054 |  | 11 | 16.5 | 28060 | 20600 | 8480 | 3.7 | 2.49 | 21200 | 3.45 | 1.62 | 8.1 | 7
Live | 206766055 |  | 11 | 16.5 | 28060 | 20600 | 8480 | 3.7 | 2.49 | 21200 | 3.45 | 1.62 | 8.1 | 7
Live | 206766056 |  | 11 | 16.5 | 28060 | 20600 | 8480 | 3.7 | 2.49 | 21200 | 3.45 | 1.62 | 8.1 | 7
Live | 206766099 |  | 10.5 | 16 | 26680 | 21400 | 8880 | 3.54 | 2.44 | 22200 | 3.34 | 1.57 | 7.8 | 7
Live | 206766100 |  | 10.5 | 16 | 26680 | 21400 | 8880 | 3.54 | 2.44 | 22200 | 3.34 | 1.57 | 7.8 | 7
Live | 206766101 |  | 10.5 | 16 | 26680 | 21400 | 8880 | 3.54 | 2.44 | 22200 | 3.34 | 1.57 | 7.8 | 7
Live | 206766171 |  | 10.5 | 16 | 26910 | 20800 | 8640 | 3.54 | 2.38 | 21600 | 3.28 | 1.54 | 7.8 | 6.8
Live | 206766172 |  | 10.5 | 16 | 26910 | 20800 | 8640 | 3.54 | 2.38 | 21600 | 3.28 | 1.54 | 7.8 | 6.8
Live | 206766173 |  | 10.5 | 16 | 26910 | 20800 | 8640 | 3.54 | 2.38 | 21600 | 3.28 | 1.54 | 7.8 | 6.8
Live | 206766180 |  | 10.5 | 16 | 26910 | 20800 | 8640 | 3.54 | 2.38 | 21600 | 3.28 | 1.54 | 7.8 | 6.85
Live | 206766181 |  | 10.5 | 16 | 26910 | 20800 | 8640 | 3.54 | 2.38 | 21600 | 3.28 | 1.54 | 7.8 | 6.85
Live | 206766182 |  | 10.5 | 16 | 26910 | 20800 | 8640 | 3.54 | 2.38 | 21600 | 3.28 | 1.54 | 7.8 | 6.85
Live | 206766198 |  | 10.5 | 16 | 26910 | 20800 | 8640 | 3.54 | 2.38 | 21600 | 3.28 | 1.54 | 7.8 | 6.85
Live | 206766199 |  | 10.5 | 16 | 26910 | 20800 | 8640 | 3.54 | 2.38 | 21600 | 3.28 | 1.54 | 7.8 | 6.85
Live | 206766200 |  | 10.5 | 16 | 26910 | 20800 | 8640 | 3.54 | 2.38 | 21600 | 3.28 | 1.54 | 7.8 | 6.85
Live | 206766243 |  | 10.5 | 16 | 26910 | 20800 | 8640 | 3.54 | 2.38 | 21600 | 3.28 | 1.54 | 7.8 | 6.8
Live | 206766244 |  | 10.5 | 16 | 26910 | 20800 | 8640 | 3.54 | 2.38 | 21600 | 3.28 | 1.54 | 7.8 | 6.8
Live | 206766245 |  | 10.5 | 16 | 26910 | 20800 | 8640 | 3.54 | 2.38 | 21600 | 3.28 | 1.54 | 7.8 | 6.8
Live | 206766252 |  | 10.5 | 16 | 26910 | 20800 | 8640 | 3.54 | 2.38 | 21600 | 3.28 | 1.54 | 7.8 | 6.85
Live | 206766253 |  | 10.5 | 16 | 26910 | 20800 | 8640 | 3.54 | 2.38 | 21600 | 3.28 | 1.54 | 7.8 | 6.85
Live | 206766254 |  | 10.5 | 16 | 26910 | 20800 | 8640 | 3.54 | 2.38 | 21600 | 3.28 | 1.54 | 7.8 | 6.85
Live | 206766270 |  | 10.5 | 16 | 26910 | 20800 | 8640 | 3.54 | 2.38 | 21600 | 3.28 | 1.54 | 7.8 | 6.85
Live | 206766271 |  | 10.5 | 16 | 26910 | 20800 | 8640 | 3.54 | 2.38 | 21600 | 3.28 | 1.54 | 7.8 | 6.85
Live | 206766272 |  | 10.5 | 16 | 26910 | 20800 | 8640 | 3.54 | 2.38 | 21600 | 3.28 | 1.54 | 7.8 | 6.85
Live | 206766333 |  | 10.5 | 16 | 26910 | 20800 | 8640 | 3.54 | 2.38 | 21600 | 3.28 | 1.54 | 7.8 | 6.8
Live | 206766334 |  | 10.5 | 16 | 26910 | 20800 | 8640 | 3.54 | 2.38 | 21600 | 3.28 | 1.54 | 7.8 | 6.8
Live | 206766335 |  | 10.5 | 16 | 26910 | 20800 | 8640 | 3.54 | 2.38 | 21600 | 3.28 | 1.54 | 7.8 | 6.8
Live | 206766342 |  | 10.5 | 16 | 26910 | 20800 | 8640 | 3.54 | 2.38 | 21600 | 3.28 | 1.54 | 7.8 | 6.85
Live | 206766343 |  | 10.5 | 16 | 26910 | 20800 | 8640 | 3.54 | 2.38 | 21600 | 3.28 | 1.54 | 7.8 | 6.85
Live | 206766344 |  | 10.5 | 16 | 26910 | 20800 | 8640 | 3.54 | 2.38 | 21600 | 3.28 | 1.54 | 7.8 | 6.85
Live | 206766360 |  | 10.5 | 16 | 26910 | 20800 | 8640 | 3.54 | 2.38 | 21600 | 3.28 | 1.54 | 7.8 | 6.85
Live | 206766361 |  | 10.5 | 16 | 26910 | 20800 | 8640 | 3.54 | 2.38 | 21600 | 3.28 | 1.54 | 7.8 | 6.85
Live | 206766362 |  | 10.5 | 16 | 26910 | 20800 | 8640 | 3.54 | 2.38 | 21600 | 3.28 | 1.54 | 7.8 | 6.85
Live | 206766378 |  | 11 | 16.5 | 27140 | 20800 | 8640 | 3.7 | 2.4 | 21600 | 3.3 | 1.55 | 7.8 | 6.85
Live | 206766379 |  | 11 | 16.5 | 27140 | 20800 | 8640 | 3.7 | 2.4 | 21600 | 3.3 | 1.55 | 7.8 | 6.85
Live | 206766380 |  | 11 | 16.5 | 27140 | 20800 | 8640 | 3.7 | 2.4 | 21600 | 3.3 | 1.55 | 7.8 | 6.85
Live | 206766396 |  | 11 | 16.5 | 27140 | 20800 | 8640 | 3.7 | 2.4 | 21600 | 3.3 | 1.55 | 7.8 | 6.85
Live | 206766397 |  | 11 | 16.5 | 27140 | 20800 | 8640 | 3.7 | 2.4 | 21600 | 3.3 | 1.55 | 7.8 | 6.85
Live | 206766398 |  | 11 | 16.5 | 27140 | 20800 | 8640 | 3.7 | 2.4 | 21600 | 3.3 | 1.55 | 7.8 | 6.85
Live | 206766423 |  | 10.5 | 16 | 26910 | 20800 | 8640 | 3.54 | 2.38 | 21600 | 3.28 | 1.54 | 7.8 | 6.8
Live | 206766424 |  | 10.5 | 16 | 26910 | 20800 | 8640 | 3.54 | 2.38 | 21600 | 3.28 | 1.54 | 7.8 | 6.8
Live | 206766425 |  | 10.5 | 16 | 26910 | 20800 | 8640 | 3.54 | 2.38 | 21600 | 3.28 | 1.54 | 7.8 | 6.8
Live | 206765435 |  | 10.5 | 16 | 26680 | 21200 | 8800 | 3.54 | 2.36 | 22000 | 3.27 | 1.54 | 8.1 | 6.8
Live | 206765436 |  | 10.5 | 16 | 26680 | 21200 | 8800 | 3.54 | 2.36 | 22000 | 3.27 | 1.54 | 8.1 | 6.8
Live | 206765437 |  | 10.5 | 16 | 26680 | 21200 | 8800 | 3.54 | 2.36 | 22000 | 3.27 | 1.54 | 8.1 | 6.8
Live | 206765453 |  | 10.5 | 16 | 26450 | 21200 | 8800 | 3.54 | 2.36 | 22000 | 3.26 | 1.54 | 8.1 | 6.8
Live | 206765454 |  | 10.5 | 16 | 26450 | 21200 | 8800 | 3.54 | 2.36 | 22000 | 3.26 | 1.54 | 8.1 | 6.8
Live | 206765455 |  | 10.5 | 16 | 26450 | 21200 | 8800 | 3.54 | 2.36 | 22000 | 3.26 | 1.54 | 8.1 | 6.8
Live | 206765462 |  | 10.5 | 16 | 26680 | 21200 | 8800 | 3.54 | 2.36 | 22000 | 3.27 | 1.54 | 8.1 | 6.8
Live | 206765463 |  | 10.5 | 16 | 26680 | 21200 | 8800 | 3.54 | 2.36 | 22000 | 3.27 | 1.54 | 8.1 | 6.8
Live | 204300724 |  | 10 | 17.5 | 51175 | 36200 | 18600 | 3.37 | 2.56 | 46500 | 3.3 | 1.55 | 8.5 | 7.15
Live | 204300725 |  | 10 | 17.5 | 51175 | 36200 | 18600 | 3.37 | 2.56 | 46500 | 3.3 | 1.55 | 8.5 | 7.15
Live | 204300726 |  | 10 | 17.5 | 51175 | 36200 | 18600 | 3.37 | 2.56 | 46500 | 3.3 | 1.55 | 8.5 | 7.15
Live | 204300744 |  | 10 | 17 | 51175 | 36200 | 18600 | 3.37 | 2.54 | 46500 | 3.3 | 1.55 | 8.5 | 7.15
Live | 204300745 |  | 10 | 17 | 51175 | 36200 | 18600 | 3.37 | 2.54 | 46500 | 3.3 | 1.55 | 8.5 | 7.15
Live | 204300746 |  | 10 | 17 | 51175 | 36200 | 18600 | 3.37 | 2.54 | 46500 | 3.3 | 1.55 | 8.5 | 7.15
Live | 204300774 |  | 10 | 17 | 51175 | 36200 | 18600 | 3.37 | 2.54 | 46500 | 3.3 | 1.55 | 8.5 | 7.15
Live | 204300775 |  | 10 | 17 | 51175 | 36200 | 18600 | 3.37 | 2.54 | 46500 | 3.3 | 1.55 | 8.5 | 7.15
Live | 204300776 |  | 10 | 17 | 51175 | 36200 | 18600 | 3.37 | 2.54 | 46500 | 3.3 | 1.55 | 8.5 | 7.15
Live | 204300834 |  | 10 | 17.5 | 52325 | 35800 | 18200 | 3.37 | 2.54 | 45500 | 3.3 | 1.56 | 8.5 | 7.1
Live | 204300835 |  | 10 | 17.5 | 52325 | 35800 | 18200 | 3.37 | 2.54 | 45500 | 3.3 | 1.56 | 8.5 | 7.1
Live | 204300836 |  | 10 | 17.5 | 52325 | 35800 | 18200 | 3.37 | 2.54 | 45500 | 3.3 | 1.56 | 8.5 | 7.1
Live | 204300854 |  | 10 | 17.5 | 52325 | 36000 | 18200 | 3.37 | 2.54 | 45500 | 3.3 | 1.56 | 8.5 | 7.1
Live | 204300855 |  | 10 | 17.5 | 52325 | 36000 | 18200 | 3.37 | 2.54 | 45500 | 3.3 | 1.56 | 8.5 | 7.1
Live | 204300856 |  | 10 | 17.5 | 52325 | 36000 | 18200 | 3.37 | 2.54 | 45500 | 3.3 | 1.56 | 8.5 | 7.1
Live | 204300888 |  | 10 | 17.5 | 52325 | 36000 | 18200 | 3.37 | 2.54 | 45500 | 3.3 | 1.56 | 8.5 | 7.1
Live | 204300889 |  | 10 | 17.5 | 52325 | 36000 | 18200 | 3.37 | 2.54 | 45500 | 3.3 | 1.56 | 8.5 | 7.1
Live | 204300890 |  | 10 | 17.5 | 52325 | 36000 | 18200 | 3.37 | 2.54 | 45500 | 3.3 | 1.56 | 8.5 | 7.1
Live | 204301148 |  | 10 | 17.5 | 51750 | 36400 | 18800 | 3.37 | 2.54 | 47000 | 3.32 | 1.56 | 8.5 | 7.15
Live | 204301149 |  | 10 | 17.5 | 51750 | 36400 | 18800 | 3.37 | 2.54 | 47000 | 3.32 | 1.56 | 8.5 | 7.15
Live | 204301150 |  | 10 | 17.5 | 51750 | 36400 | 18800 | 3.37 | 2.54 | 47000 | 3.32 | 1.56 | 8.5 | 7.15
Live | 204301168 |  | 10 | 17.5 | 51750 | 36400 | 18800 | 3.37 | 2.54 | 47000 | 3.32 | 1.56 | 8.5 | 7.15
Live | 204301169 |  | 10 | 17.5 | 51750 | 36400 | 18800 | 3.37 | 2.54 | 47000 | 3.32 | 1.56 | 8.5 | 7.15
Live | 204301170 |  | 10 | 17.5 | 51750 | 36400 | 18800 | 3.37 | 2.54 | 47000 | 3.32 | 1.56 | 8.5 | 7.15
Live | 204301238 |  | 10 | 17.5 | 51750 | 37200 | 18800 | 3.37 | 2.58 | 47000 | 3.32 | 1.56 | 8.5 | 7.3
Live | 204301239 |  | 10 | 17.5 | 51750 | 37200 | 18800 | 3.37 | 2.58 | 47000 | 3.32 | 1.56 | 8.5 | 7.3
Live | 204301240 |  | 10 | 17.5 | 51750 | 37200 | 18800 | 3.37 | 2.58 | 47000 | 3.32 | 1.56 | 8.5 | 7.3
Live | 204301258 |  | 10 | 17.5 | 51750 | 36400 | 18800 | 3.37 | 2.54 | 47000 | 3.32 | 1.56 | 8.5 | 7.15
Live | 204301259 |  | 10 | 17.5 | 51750 | 36400 | 18800 | 3.37 | 2.54 | 47000 | 3.32 | 1.56 | 8.5 | 7.15
Live | 204301260 |  | 10 | 17.5 | 51750 | 36400 | 18800 | 3.37 | 2.54 | 47000 | 3.32 | 1.56 | 8.5 | 7.15
Live | 204301288 |  | 10 | 17.5 | 51750 | 36400 | 18800 | 3.37 | 2.54 | 47000 | 3.32 | 1.56 | 8.5 | 7.15
Live | 204301289 |  | 10 | 17.5 | 51750 | 36400 | 18800 | 3.37 | 2.54 | 47000 | 3.32 | 1.56 | 8.5 | 7.15
Live | 204301290 |  | 10 | 17.5 | 51750 | 36400 | 18800 | 3.37 | 2.54 | 47000 | 3.32 | 1.56 | 8.5 | 7.15
Live | 204301348 |  | 10.5 | 17.5 | 52325 | 36200 | 18600 | 3.54 | 2.54 | 46500 | 3.32 | 1.56 | 8.5 | 7.1
Live | 204301349 |  | 10.5 | 17.5 | 52325 | 36200 | 18600 | 3.54 | 2.54 | 46500 | 3.32 | 1.56 | 8.5 | 7.1
Live | 204301350 |  | 10.5 | 17.5 | 52325 | 36200 | 18600 | 3.54 | 2.54 | 46500 | 3.32 | 1.56 | 8.5 | 7.1
Live | 204301368 |  | 10 | 17.5 | 52325 | 36200 | 18600 | 3.37 | 2.54 | 46500 | 3.32 | 1.56 | 8.5 | 7.1
Live | 204301369 |  | 10 | 17.5 | 52325 | 36200 | 18600 | 3.37 | 2.54 | 46500 | 3.32 | 1.56 | 8.5 | 7.1
Live | 204301370 |  | 10 | 17.5 | 52325 | 36200 | 18600 | 3.37 | 2.54 | 46500 | 3.32 | 1.56 | 8.5 | 7.1
Live | 204301398 |  | 10 | 17.5 | 52325 | 36200 | 18600 | 3.37 | 2.54 | 46500 | 3.32 | 1.56 | 8.5 | 7.1
Live | 204301399 |  | 10 | 17.5 | 52325 | 36200 | 18600 | 3.37 | 2.54 | 46500 | 3.32 | 1.56 | 8.5 | 7.1
Live | 204301400 |  | 10 | 17.5 | 52325 | 36200 | 18600 | 3.37 | 2.54 | 46500 | 3.32 | 1.56 | 8.5 | 7.1
Live | 204301588 |  | 10 | 17 | 52900 | 36200 | 18400 | 3.37 | 2.58 | 46000 | 3.38 | 1.59 | 8.5 | 7.15
Live | 204301589 |  | 10 | 17 | 52900 | 36200 | 18400 | 3.37 | 2.58 | 46000 | 3.38 | 1.59 | 8.5 | 7.15
Live | 204301590 |  | 10 | 17 | 52900 | 36200 | 18400 | 3.37 | 2.58 | 46000 | 3.38 | 1.59 | 8.5 | 7.15
Live | 204301608 |  | 10 | 17 | 52900 | 36200 | 18400 | 3.37 | 2.58 | 46000 | 3.36 | 1.58 | 8.5 | 7.15
Live | 204301609 |  | 10 | 17 | 52900 | 36200 | 18400 | 3.37 | 2.58 | 46000 | 3.36 | 1.58 | 8.5 | 7.15
Live | 204301610 |  | 10 | 17 | 52900 | 36200 | 18400 | 3.37 | 2.58 | 46000 | 3.36 | 1.58 | 8.5 | 7.15
Live | 204301638 |  | 10 | 17 | 52900 | 36200 | 18400 | 3.37 | 2.58 | 46000 | 3.36 | 1.58 | 8.5 | 7.15
Live | 204301639 |  | 10 | 17 | 52900 | 36200 | 18400 | 3.37 | 2.58 | 46000 | 3.36 | 1.58 | 8.5 | 7.15
Live | 204301640 |  | 10 | 17 | 52900 | 36200 | 18400 | 3.37 | 2.58 | 46000 | 3.36 | 1.58 | 8.5 | 7.15
Live | 206136409 |  | 10 | 17.5 | 51750 | 36200 | 18600 | 3.37 | 2.56 | 46500 | 3.3 | 1.55 | 8.5 | 7.15
Live | 206136410 |  | 10 | 17.5 | 51750 | 36200 | 18600 | 3.37 | 2.56 | 46500 | 3.3 | 1.55 | 8.5 | 7.15
Live | 206136411 |  | 10 | 17.5 | 51750 | 36200 | 18600 | 3.37 | 2.56 | 46500 | 3.3 | 1.55 | 8.5 | 7.15
Live | 206136429 |  | 10 | 17.5 | 51750 | 36200 | 18600 | 3.37 | 2.58 | 46500 | 3.32 | 1.56 | 8.5 | 7.2
Live | 206136430 |  | 10 | 17.5 | 51750 | 36200 | 18600 | 3.37 | 2.58 | 46500 | 3.32 | 1.56 | 8.5 | 7.2
Live | 206136431 |  | 10 | 17.5 | 51750 | 36200 | 18600 | 3.37 | 2.58 | 46500 | 3.32 | 1.56 | 8.5 | 7.2
Live | 206136449 |  | 10 | 17.5 | 52325 | 35800 | 18200 | 3.37 | 2.56 | 45500 | 3.32 | 1.56 | 8.5 | 7.1
Live | 206136450 |  | 10 | 17.5 | 52325 | 35800 | 18200 | 3.37 | 2.56 | 45500 | 3.32 | 1.56 | 8.5 | 7.1
Live | 206136451 |  | 10 | 17.5 | 52325 | 35800 | 18200 | 3.37 | 2.56 | 45500 | 3.32 | 1.56 | 8.5 | 7.1
Live | 206136499 |  | 10 | 18 | 53475 | 36000 | 18400 | 3.37 | 2.58 | 46000 | 3.38 | 1.59 | 8.5 | 7.1
Live | 206136500 |  | 10 | 18 | 53475 | 36000 | 18400 | 3.37 | 2.58 | 46000 | 3.38 | 1.59 | 8.5 | 7.1
Live | 206136501 |  | 10 | 18 | 53475 | 36000 | 18400 | 3.37 | 2.58 | 46000 | 3.38 | 1.59 | 8.5 | 7.1
Live | 206136519 |  | 10 | 17.5 | 51750 | 37000 | 18800 | 3.37 | 2.6 | 47000 | 3.34 | 1.57 | 8.5 | 7.3
Live | 206136520 |  | 10 | 17.5 | 51750 | 37000 | 18800 | 3.37 | 2.6 | 47000 | 3.34 | 1.57 | 8.5 | 7.3
Live | 206136521 |  | 10 | 17.5 | 51750 | 37000 | 18800 | 3.37 | 2.6 | 47000 | 3.34 | 1.57 | 8.5 | 7.3
Live | 206136557 |  | 10 | 17 | 52325 | 37200 | 18800 | 3.37 | 2.6 | 47000 | 3.36 | 1.58 | 8.5 | 7.35
Live | 206136558 |  | 10 | 17 | 52325 | 37200 | 18800 | 3.37 | 2.6 | 47000 | 3.36 | 1.58 | 8.5 | 7.35
Live | 206136559 |  | 10 | 17 | 52325 | 37200 | 18800 | 3.37 | 2.6 | 47000 | 3.36 | 1.58 | 8.5 | 7.35
Live | 206136587 |  | 10 | 17 | 52900 | 36000 | 18400 | 3.37 | 2.6 | 46000 | 3.4 | 1.6 | 8.5 | 7.15
Live | 206136588 |  | 10 | 17 | 52900 | 36000 | 18400 | 3.37 | 2.6 | 46000 | 3.4 | 1.6 | 8.5 | 7.15
Live | 206136589 |  | 10 | 17 | 52900 | 36000 | 18400 | 3.37 | 2.6 | 46000 | 3.4 | 1.6 | 8.5 | 7.15
Live | 204300728 |  | 10 | 17.5 | 51175 | 36200 | 18600 | 3.37 | 2.56 | 46500 | 3.3 | 1.55 | 8.5 | 7.15
Live | 204300748 |  | 10 | 17 | 51175 | 36200 | 18600 | 3.37 | 2.54 | 46500 | 3.3 | 1.55 | 8.5 | 7.15
Live | 204300778 |  | 10 | 17 | 51175 | 36200 | 18600 | 3.37 | 2.54 | 46500 | 3.3 | 1.55 | 8.5 | 7.15
Live | 204300838 |  | 10 | 17.5 | 52325 | 35800 | 18200 | 3.37 | 2.54 | 45500 | 3.3 | 1.56 | 8.5 | 7.1
Live | 204300858 |  | 10 | 17.5 | 52325 | 36000 | 18200 | 3.37 | 2.54 | 45500 | 3.3 | 1.56 | 8.5 | 7.1
Live | 204300892 |  | 10 | 17.5 | 52325 | 36000 | 18200 | 3.37 | 2.54 | 45500 | 3.3 | 1.56 | 8.5 | 7.1
Live | 204301152 |  | 10 | 17.5 | 51750 | 36400 | 18800 | 3.37 | 2.54 | 47000 | 3.32 | 1.56 | 8.5 | 7.15
Live | 204301172 |  | 10 | 17.5 | 51750 | 36400 | 18800 | 3.37 | 2.54 | 47000 | 3.32 | 1.56 | 8.5 | 7.15
Live | 204301242 |  | 10 | 17.5 | 51750 | 37200 | 18800 | 3.37 | 2.58 | 47000 | 3.32 | 1.56 | 8.5 | 7.3
Live | 204301262 |  | 10 | 17.5 | 51750 | 36400 | 18800 | 3.37 | 2.54 | 47000 | 3.32 | 1.56 | 8.5 | 7.15
Live | 204301292 |  | 10 | 17.5 | 51750 | 36400 | 18800 | 3.37 | 2.54 | 47000 | 3.32 | 1.56 | 8.5 | 7.15
Live | 204301352 |  | 10.5 | 17.5 | 52325 | 36200 | 18600 | 3.54 | 2.54 | 46500 | 3.32 | 1.56 | 8.5 | 7.1
Live | 204301372 |  | 10 | 17.5 | 52325 | 36200 | 18600 | 3.37 | 2.54 | 46500 | 3.32 | 1.56 | 8.5 | 7.1
Live | 204301402 |  | 10 | 17.5 | 52325 | 36200 | 18600 | 3.37 | 2.54 | 46500 | 3.32 | 1.56 | 8.5 | 7.1
Live | 204301592 |  | 10 | 17 | 52900 | 36200 | 18400 | 3.37 | 2.58 | 46000 | 3.38 | 1.59 | 8.5 | 7.15
Live | 204301612 |  | 10 | 17 | 52900 | 36200 | 18400 | 3.37 | 2.58 | 46000 | 3.36 | 1.58 | 8.5 | 7.15
Live | 204301642 |  | 10 | 17 | 52900 | 36200 | 18400 | 3.37 | 2.58 | 46000 | 3.36 | 1.58 | 8.5 | 7.15
Live | 206136413 |  | 10 | 17.5 | 51750 | 36200 | 18600 | 3.37 | 2.56 | 46500 | 3.3 | 1.55 | 8.5 | 7.15
Live | 206136433 |  | 10 | 17.5 | 51750 | 36200 | 18600 | 3.37 | 2.58 | 46500 | 3.32 | 1.56 | 8.5 | 7.2
Live | 206136453 |  | 10 | 17.5 | 52325 | 35800 | 18200 | 3.37 | 2.56 | 45500 | 3.32 | 1.56 | 8.5 | 7.1
Live | 206136503 |  | 10 | 18 | 53475 | 36000 | 18400 | 3.37 | 2.58 | 46000 | 3.38 | 1.59 | 8.5 | 7.1
Live | 206136523 |  | 10 | 17.5 | 51750 | 37000 | 18800 | 3.37 | 2.6 | 47000 | 3.34 | 1.57 | 8.5 | 7.3
Live | 206136561 |  | 10 | 17 | 52325 | 37200 | 18800 | 3.37 | 2.6 | 47000 | 3.36 | 1.58 | 8.5 | 7.35
Live | 206136591 |  | 10 | 17 | 52900 | 36000 | 18400 | 3.37 | 2.6 | 46000 | 3.4 | 1.6 | 8.5 | 7.15
Live | 206771090 |  | 11 | 17 | 36110 | 31400 | 13360 | 3.71 | 2.36 | 33400 | 3.12 | 1.47 | 8.1 | 6.85
Live | 206771108 |  | 11 | 17 | 36110 | 31400 | 13360 | 3.71 | 2.36 | 33400 | 3.12 | 1.47 | 8.1 | 6.85
Live | 206771126 |  | 11 | 17 | 36340 | 31200 | 13280 | 3.71 | 2.42 | 33200 | 3.18 | 1.5 | 8.1 | 6.95
Live | 206771144 |  | 11 | 17 | 36340 | 31200 | 13280 | 3.71 | 2.42 | 33200 | 3.18 | 1.5 | 8.1 | 6.95
Live | 206771171 |  | 11 | 17 | 36110 | 31400 | 13440 | 3.71 | 2.38 | 33600 | 3.12 | 1.47 | 8.1 | 6.85
Live | 206771333 |  | 11.7 | 17.5 | 37950 | 31800 | 13200 | 3.94 | 2.54 | 33000 | 3.38 | 1.59 | 8.5 | 7.25
Live | 206771351 |  | 11.7 | 17.5 | 37950 | 31800 | 13200 | 3.94 | 2.54 | 33000 | 3.38 | 1.59 | 8.5 | 7.25
Live | 206771432 |  | 11 | 17 | 36340 | 31600 | 13360 | 3.71 | 2.4 | 33400 | 3.16 | 1.49 | 8.1 | 6.95
Live | 206771450 |  | 11 | 17 | 36340 | 31600 | 13360 | 3.71 | 2.4 | 33400 | 3.16 | 1.49 | 8.1 | 6.95
Live | 206771468 |  | 11.5 | 17 | 36570 | 31200 | 13200 | 3.87 | 2.44 | 33000 | 3.22 | 1.52 | 8.1 | 7
Live | 206771486 |  | 11.5 | 17 | 36570 | 31200 | 13200 | 3.87 | 2.44 | 33000 | 3.22 | 1.52 | 8.1 | 7
Live | 206771513 |  | 11 | 17 | 36340 | 31600 | 13360 | 3.71 | 2.4 | 33400 | 3.18 | 1.49 | 8.1 | 6.95
Live | 206771549 |  | 11.5 | 17.5 | 36570 | 31200 | 13200 | 3.87 | 2.46 | 33000 | 3.23 | 1.52 | 8.1 | 7
Live | 206771567 |  | 11.5 | 17.5 | 36570 | 31200 | 13200 | 3.87 | 2.46 | 33000 | 3.22 | 1.52 | 8.1 | 7
Live | 206771576 |  | 11 | 17 | 36570 | 31400 | 13280 | 3.71 | 2.44 | 33200 | 3.22 | 1.51 | 8.1 | 7
Live | 206771594 |  | 11.5 | 17.5 | 36570 | 31200 | 13200 | 3.87 | 2.46 | 33000 | 3.22 | 1.52 | 8.1 | 7
Live | 206771612 |  | 11 | 17 | 36340 | 31600 | 13360 | 3.71 | 2.4 | 33400 | 3.18 | 1.49 | 8.1 | 6.95
Live | 206771702 |  | 11.7 | 17.5 | 37950 | 31800 | 13200 | 3.94 | 2.54 | 33000 | 3.38 | 1.59 | 8.5 | 7.25
Live | 206771720 |  | 11.7 | 17.5 | 37950 | 31800 | 13200 | 3.94 | 2.54 | 33000 | 3.38 | 1.59 | 8.5 | 7.25
Live | 206771801 |  | 11 | 17 | 37030 | 31800 | 13120 | 3.7 | 2.48 | 32800 | 3.24 | 1.53 | 8.1 | 7.15
Live | 206771837 |  | 11.7 | 17.5 | 37260 | 31400 | 13040 | 3.94 | 2.52 | 32600 | 3.29 | 1.55 | 8.5 | 7.2
Live | 206771855 |  | 11.7 | 17.5 | 37260 | 31400 | 13040 | 3.94 | 2.52 | 32600 | 3.29 | 1.55 | 8.5 | 7.2
Live | 206771882 |  | 11 | 17 | 37030 | 31800 | 13120 | 3.7 | 2.48 | 32800 | 3.26 | 1.53 | 8.1 | 7.15
Live | 206771918 |  | 11.7 | 17.5 | 37260 | 31400 | 12960 | 3.94 | 2.54 | 32400 | 3.32 | 1.56 | 8.5 | 7.2
Live | 206771936 |  | 11.7 | 17.5 | 37260 | 31400 | 13040 | 3.94 | 2.52 | 32600 | 3.32 | 1.56 | 8.5 | 7.2
Live | 206771945 |  | 11.7 | 17.5 | 37030 | 31400 | 13040 | 3.95 | 2.52 | 32600 | 3.29 | 1.55 | 8.5 | 7.2
Live | 206771963 |  | 11.7 | 17.5 | 37260 | 31400 | 13040 | 3.94 | 2.52 | 32600 | 3.32 | 1.56 | 8.5 | 7.2
Live | 206771981 |  | 11 | 17 | 37030 | 31600 | 13120 | 3.7 | 2.48 | 32800 | 3.26 | 1.53 | 8.1 | 7.15
Live | 206772170 |  | 11.5 | 17 | 36570 | 31400 | 13280 | 3.87 | 2.44 | 33200 | 3.22 | 1.51 | 7.8 | 7
Live | 206772188 |  | 11.5 | 17 | 36570 | 31400 | 13280 | 3.87 | 2.44 | 33200 | 3.22 | 1.51 | 7.8 | 7
Live | 206772269 |  | 11 | 17 | 37030 | 31800 | 13280 | 3.7 | 2.46 | 33200 | 3.28 | 1.54 | 8 | 7.1
Live | 206772287 |  | 11 | 17.5 | 37030 | 31800 | 13280 | 3.7 | 2.46 | 33200 | 3.28 | 1.54 | 8 | 7.1
Live | 206772305 |  | 11.7 | 17.5 | 37260 | 31400 | 13200 | 3.94 | 2.52 | 33000 | 3.33 | 1.57 | 8.1 | 7.2
Live | 206772323 |  | 11.7 | 17.5 | 37260 | 31400 | 13200 | 3.94 | 2.52 | 33000 | 3.33 | 1.57 | 8.1 | 7.2
Live | 206772350 |  | 11.5 | 17 | 37030 | 31800 | 13200 | 3.88 | 2.48 | 33000 | 3.28 | 1.54 | 8 | 7.1
Live | 206772386 |  | 11.7 | 17.5 | 37260 | 31400 | 13120 | 3.94 | 2.52 | 32800 | 3.34 | 1.57 | 8.1 | 7.2
Live | 206772404 |  | 11.7 | 17.5 | 37260 | 31400 | 13200 | 3.94 | 2.52 | 33000 | 3.33 | 1.57 | 8.1 | 7.2
Live | 206772413 |  | 11.5 | 17.5 | 37260 | 31600 | 13200 | 3.87 | 2.5 | 33000 | 3.32 | 1.56 | 8.1 | 7.15
Live | 206772431 |  | 11.7 | 17.5 | 37260 | 31400 | 13200 | 3.94 | 2.52 | 33000 | 3.33 | 1.57 | 8.1 | 7.2
Live | 206772449 |  | 11.5 | 17 | 37030 | 31800 | 13200 | 3.88 | 2.48 | 33000 | 3.28 | 1.54 | 8 | 7.1
Live | 206772585 |  | 11 | 16.5 | 37030 | 31600 | 13280 | 3.7 | 2.48 | 33200 | 3.3 | 1.55 | 8.1 | 7.1
Live | 206772621 |  | 11 | 16.5 | 37030 | 31600 | 13280 | 3.7 | 2.48 | 33200 | 3.3 | 1.55 | 8.1 | 7.1
Live | 206772630 |  | 11 | 16.5 | 37030 | 31600 | 13360 | 3.7 | 2.46 | 33400 | 3.28 | 1.54 | 8 | 7.1
Live | 206772648 |  | 11 | 16.5 | 37030 | 31600 | 13280 | 3.7 | 2.48 | 33200 | 3.3 | 1.55 | 8.1 | 7.1
Live | 206772756 |  | 11 | 17 | 37490 | 31600 | 13200 | 3.71 | 2.52 | 33000 | 3.33 | 1.57 | 8.1 | 7.2
Live | 206772792 |  | 11 | 16.5 | 37490 | 31600 | 13200 | 3.71 | 2.52 | 33000 | 3.33 | 1.57 | 8.1 | 7.15
Live | 206772801 |  | 11 | 16.5 | 37260 | 31600 | 13280 | 3.7 | 2.5 | 33200 | 3.32 | 1.56 | 8.1 | 7.15
Live | 206772819 |  | 11 | 16.5 | 37490 | 31600 | 13200 | 3.71 | 2.52 | 33000 | 3.33 | 1.57 | 8.1 | 7.15
Live | 206772855 |  | 10.5 | 16.5 | 37260 | 31800 | 13360 | 3.53 | 2.46 | 33400 | 3.28 | 1.54 | 8.1 | 7.1
Live | 206772927 |  | 11 | 17 | 37490 | 31600 | 13200 | 3.71 | 2.54 | 33000 | 3.38 | 1.59 | 8.1 | 7.2
Live | 206772963 |  | 11 | 17 | 37490 | 31600 | 13200 | 3.71 | 2.54 | 33000 | 3.36 | 1.58 | 8.1 | 7.2
Live | 206772972 |  | 11 | 16.5 | 37490 | 31800 | 13200 | 3.71 | 2.52 | 33000 | 3.33 | 1.57 | 8.1 | 7.2
Live | 206772990 |  | 11 | 17 | 37490 | 31600 | 13200 | 3.71 | 2.54 | 33000 | 3.36 | 1.58 | 8.1 | 7.2
Live | 206773026 |  | 11 | 16.5 | 37260 | 32000 | 13280 | 3.7 | 2.48 | 33200 | 3.3 | 1.55 | 8.1 | 7.15
Live | 206773035 |  | 11 | 17 | 36110 | 31200 | 13280 | 3.71 | 2.4 | 33200 | 3.16 | 1.49 | 8.1 | 6.9
Live | 206773044 |  | 11.5 | 17.5 | 37720 | 31800 | 13200 | 3.88 | 2.52 | 33000 | 3.38 | 1.59 | 8.5 | 7.25
Live | 206773053 |  | 11 | 17.5 | 37720 | 32000 | 13200 | 3.71 | 2.52 | 33000 | 3.36 | 1.58 | 8.5 | 7.2
Live | 206773062 |  | 11 | 17.5 | 37720 | 31800 | 13200 | 3.71 | 2.52 | 33000 | 3.36 | 1.58 | 8.5 | 7.2
Live | 206773071 |  | 11 | 17.5 | 36570 | 31400 | 13280 | 3.71 | 2.42 | 33200 | 3.2 | 1.51 | 8.1 | 7
Live | 206773098 |  | 11 | 17 | 36570 | 31400 | 13280 | 3.71 | 2.44 | 33200 | 3.22 | 1.51 | 8.1 | 7
Live | 206773107 |  | 11.5 | 17.5 | 37950 | 31800 | 13200 | 3.88 | 2.54 | 33000 | 3.38 | 1.59 | 8.5 | 7.25
Live | 206773116 |  | 11 | 17.5 | 37720 | 31800 | 13200 | 3.71 | 2.52 | 33000 | 3.36 | 1.58 | 8.5 | 7.25
Live | 206773134 |  | 11 | 17.5 | 37720 | 31800 | 13200 | 3.71 | 2.52 | 33000 | 3.36 | 1.58 | 8.5 | 7.25
Live | 206773143 |  | 11 | 17.5 | 37260 | 31400 | 13040 | 3.7 | 2.5 | 32600 | 3.29 | 1.55 | 8.5 | 7.2
Live | 206773152 |  | 11 | 17.5 | 37030 | 31600 | 13040 | 3.7 | 2.5 | 32600 | 3.28 | 1.54 | 8.1 | 7.2
Live | 206773170 |  | 11 | 17.5 | 37030 | 31600 | 13040 | 3.7 | 2.5 | 32600 | 3.29 | 1.55 | 8.1 | 7.2
Live | 206773188 |  | 11 | 17.5 | 37030 | 31400 | 13040 | 3.7 | 2.52 | 32600 | 3.29 | 1.55 | 8.5 | 7.2
Live | 206773242 |  | 11.5 | 17.5 | 36800 | 31600 | 13280 | 3.88 | 2.46 | 33200 | 3.27 | 1.53 | 8 | 7.1
Live | 206773251 |  | 11.5 | 17.5 | 36800 | 31600 | 13280 | 3.88 | 2.46 | 33200 | 3.27 | 1.53 | 8 | 7.05
Live | 206773269 |  | 11 | 17 | 36570 | 31400 | 13280 | 3.71 | 2.42 | 33200 | 3.2 | 1.51 | 7.8 | 7
Live | 206773287 |  | 11.5 | 17.5 | 37260 | 31600 | 13200 | 3.87 | 2.5 | 33000 | 3.32 | 1.56 | 8.1 | 7.15
Live | 206773328 |  | 11 | 17 | 37260 | 31600 | 13280 | 3.7 | 2.5 | 33200 | 3.32 | 1.56 | 8.1 | 7.15
Live | 206773337 |  | 11 | 17 | 37260 | 31800 | 13280 | 3.7 | 2.5 | 33200 | 3.32 | 1.56 | 8.1 | 7.15
Live | 206773355 |  | 11 | 16.5 | 37260 | 31600 | 13280 | 3.7 | 2.5 | 33200 | 3.32 | 1.56 | 8.1 | 7.15
Live | 206773364 |  | 11 | 17 | 37490 | 31600 | 13200 | 3.71 | 2.52 | 33000 | 3.36 | 1.58 | 8.1 | 7.2
Live | 206773373 |  | 11 | 17 | 37490 | 31800 | 13280 | 3.71 | 2.5 | 33200 | 3.34 | 1.57 | 8.1 | 7.2
Live | 206773391 |  | 11 | 17 | 37490 | 31800 | 13200 | 3.71 | 2.52 | 33000 | 3.33 | 1.57 | 8.1 | 7.2
Live | 204298737 |  | 11 | 17 | 36340 | 31200 | 13280 | 3.71 | 2.42 | 33200 | 3.18 | 1.5 | 8.1 | 6.95
Live | 204298738 |  | 11 | 17 | 36340 | 31200 | 13280 | 3.71 | 2.42 | 33200 | 3.18 | 1.5 | 8.1 | 6.95
Live | 204298739 |  | 11 | 17 | 36340 | 31200 | 13280 | 3.71 | 2.42 | 33200 | 3.18 | 1.5 | 8.1 | 6.95
Live | 204298757 |  | 11 | 17 | 36340 | 31200 | 13280 | 3.71 | 2.42 | 33200 | 3.18 | 1.5 | 8.1 | 6.95
Live | 204298758 |  | 11 | 17 | 36340 | 31200 | 13280 | 3.71 | 2.42 | 33200 | 3.18 | 1.5 | 8.1 | 6.95
Live | 204298759 |  | 11 | 17 | 36340 | 31200 | 13280 | 3.71 | 2.42 | 33200 | 3.18 | 1.5 | 8.1 | 6.95
Live | 204298787 |  | 11 | 17 | 36110 | 31400 | 13440 | 3.71 | 2.38 | 33600 | 3.12 | 1.47 | 8.1 | 6.85
Live | 204298788 |  | 11 | 17 | 36110 | 31400 | 13440 | 3.71 | 2.38 | 33600 | 3.12 | 1.47 | 8.1 | 6.85
Live | 204298789 |  | 11 | 17 | 36110 | 31400 | 13440 | 3.71 | 2.38 | 33600 | 3.12 | 1.47 | 8.1 | 6.85
Live | 204298957 |  | 11 | 17 | 36340 | 31600 | 13360 | 3.71 | 2.4 | 33400 | 3.16 | 1.49 | 8.1 | 6.95
Live | 204298958 |  | 11 | 17 | 36340 | 31600 | 13360 | 3.71 | 2.4 | 33400 | 3.16 | 1.49 | 8.1 | 6.95
Live | 204298959 |  | 11 | 17 | 36340 | 31600 | 13360 | 3.71 | 2.4 | 33400 | 3.16 | 1.49 | 8.1 | 6.95
Live | 204298977 |  | 11 | 17 | 36340 | 31600 | 13360 | 3.71 | 2.4 | 33400 | 3.16 | 1.49 | 8.1 | 6.95
Live | 204298978 |  | 11 | 17 | 36340 | 31600 | 13360 | 3.71 | 2.4 | 33400 | 3.16 | 1.49 | 8.1 | 6.95
Live | 204298979 |  | 11 | 17 | 36340 | 31600 | 13360 | 3.71 | 2.4 | 33400 | 3.16 | 1.49 | 8.1 | 6.95
Live | 204298997 |  | 11.5 | 17 | 36570 | 31200 | 13200 | 3.87 | 2.44 | 33000 | 3.22 | 1.52 | 8.1 | 7
Live | 204298998 |  | 11.5 | 17 | 36570 | 31200 | 13200 | 3.87 | 2.44 | 33000 | 3.22 | 1.52 | 8.1 | 7
Live | 204298999 |  | 11.5 | 17 | 36570 | 31200 | 13200 | 3.87 | 2.44 | 33000 | 3.22 | 1.52 | 8.1 | 7
Live | 204299047 |  | 11 | 17 | 36340 | 31600 | 13360 | 3.71 | 2.4 | 33400 | 3.18 | 1.49 | 8.1 | 6.95
Live | 204299048 |  | 11 | 17 | 36340 | 31600 | 13360 | 3.71 | 2.4 | 33400 | 3.18 | 1.49 | 8.1 | 6.95
Live | 204299049 |  | 11 | 17 | 36340 | 31600 | 13360 | 3.71 | 2.4 | 33400 | 3.18 | 1.49 | 8.1 | 6.95
Live | 204299087 |  | 11.5 | 17.5 | 36570 | 31200 | 13200 | 3.87 | 2.46 | 33000 | 3.23 | 1.52 | 8.1 | 7
Live | 204299088 |  | 11.5 | 17.5 | 36570 | 31200 | 13200 | 3.87 | 2.46 | 33000 | 3.23 | 1.52 | 8.1 | 7
Live | 204299089 |  | 11.5 | 17.5 | 36570 | 31200 | 13200 | 3.87 | 2.46 | 33000 | 3.23 | 1.52 | 8.1 | 7
Live | 204299107 |  | 11.5 | 17.5 | 36570 | 31200 | 13200 | 3.87 | 2.46 | 33000 | 3.22 | 1.52 | 8.1 | 7
Live | 204299108 |  | 11.5 | 17.5 | 36570 | 31200 | 13200 | 3.87 | 2.46 | 33000 | 3.22 | 1.52 | 8.1 | 7
Live | 204299109 |  | 11.5 | 17.5 | 36570 | 31200 | 13200 | 3.87 | 2.46 | 33000 | 3.22 | 1.52 | 8.1 | 7
Live | 204299117 |  | 11 | 17 | 36570 | 31400 | 13280 | 3.71 | 2.44 | 33200 | 3.22 | 1.51 | 8.1 | 7
Live | 204299118 |  | 11 | 17 | 36570 | 31400 | 13280 | 3.71 | 2.44 | 33200 | 3.22 | 1.51 | 8.1 | 7
Live | 204299119 |  | 11 | 17 | 36570 | 31400 | 13280 | 3.71 | 2.44 | 33200 | 3.22 | 1.51 | 8.1 | 7
Live | 204299137 |  | 11.5 | 17.5 | 36570 | 31200 | 13200 | 3.87 | 2.46 | 33000 | 3.22 | 1.52 | 8.1 | 7
Live | 204299138 |  | 11.5 | 17.5 | 36570 | 31200 | 13200 | 3.87 | 2.46 | 33000 | 3.22 | 1.52 | 8.1 | 7
Live | 204299139 |  | 11.5 | 17.5 | 36570 | 31200 | 13200 | 3.87 | 2.46 | 33000 | 3.22 | 1.52 | 8.1 | 7
Live | 204299157 |  | 11 | 17 | 36340 | 31600 | 13360 | 3.71 | 2.4 | 33400 | 3.18 | 1.49 | 8.1 | 6.95
Live | 204299158 |  | 11 | 17 | 36340 | 31600 | 13360 | 3.71 | 2.4 | 33400 | 3.18 | 1.49 | 8.1 | 6.95
Live | 204299159 |  | 11 | 17 | 36340 | 31600 | 13360 | 3.71 | 2.4 | 33400 | 3.18 | 1.49 | 8.1 | 6.95
Live | 204299247 |  | 11 | 17 | 37030 | 31800 | 13120 | 3.7 | 2.48 | 32800 | 3.24 | 1.53 | 8.1 | 7.15
Live | 204299248 |  | 11 | 17 | 37030 | 31800 | 13120 | 3.7 | 2.48 | 32800 | 3.24 | 1.53 | 8.1 | 7.15
Live | 204299249 |  | 11 | 17 | 37030 | 31800 | 13120 | 3.7 | 2.48 | 32800 | 3.24 | 1.53 | 8.1 | 7.15
Live | 204299287 |  | 11.7 | 17.5 | 37260 | 31400 | 13040 | 3.94 | 2.52 | 32600 | 3.29 | 1.55 | 8.5 | 7.2
Live | 204299288 |  | 11.7 | 17.5 | 37260 | 31400 | 13040 | 3.94 | 2.52 | 32600 | 3.29 | 1.55 | 8.5 | 7.2
Live | 204299289 |  | 11.7 | 17.5 | 37260 | 31400 | 13040 | 3.94 | 2.52 | 32600 | 3.29 | 1.55 | 8.5 | 7.2
Live | 204300727 |  | 10 | 17.5 | 51175 | 36200 | 18600 | 3.37 | 2.56 | 46500 | 3.3 | 1.55 | 8.5 | 7.15
Live | 204300747 |  | 10 | 17 | 51175 | 36200 | 18600 | 3.37 | 2.54 | 46500 | 3.3 | 1.55 | 8.5 | 7.15
Live | 204300777 |  | 10 | 17 | 51175 | 36200 | 18600 | 3.37 | 2.54 | 46500 | 3.3 | 1.55 | 8.5 | 7.15
Live | 204300837 |  | 10 | 17.5 | 52325 | 35800 | 18200 | 3.37 | 2.54 | 45500 | 3.3 | 1.56 | 8.5 | 7.1
Live | 204300857 |  | 10 | 17.5 | 52325 | 36000 | 18200 | 3.37 | 2.54 | 45500 | 3.3 | 1.56 | 8.5 | 7.1
Live | 204300891 |  | 10 | 17.5 | 52325 | 36000 | 18200 | 3.37 | 2.54 | 45500 | 3.3 | 1.56 | 8.5 | 7.1
Live | 204301151 |  | 10 | 17.5 | 51750 | 36400 | 18800 | 3.37 | 2.54 | 47000 | 3.32 | 1.56 | 8.5 | 7.15
Live | 204301171 |  | 10 | 17.5 | 51750 | 36400 | 18800 | 3.37 | 2.54 | 47000 | 3.32 | 1.56 | 8.5 | 7.15
Live | 204301241 |  | 10 | 17.5 | 51750 | 37200 | 18800 | 3.37 | 2.58 | 47000 | 3.32 | 1.56 | 8.5 | 7.3
Live | 204301261 |  | 10 | 17.5 | 51750 | 36400 | 18800 | 3.37 | 2.54 | 47000 | 3.32 | 1.56 | 8.5 | 7.15
Live | 204301291 |  | 10 | 17.5 | 51750 | 36400 | 18800 | 3.37 | 2.54 | 47000 | 3.32 | 1.56 | 8.5 | 7.15
Live | 204301351 |  | 10.5 | 17.5 | 52325 | 36200 | 18600 | 3.54 | 2.54 | 46500 | 3.32 | 1.56 | 8.5 | 7.1
Live | 204301371 |  | 10 | 17.5 | 52325 | 36200 | 18600 | 3.37 | 2.54 | 46500 | 3.32 | 1.56 | 8.5 | 7.1
Live | 204301401 |  | 10 | 17.5 | 52325 | 36200 | 18600 | 3.37 | 2.54 | 46500 | 3.32 | 1.56 | 8.5 | 7.1
Live | 204301591 |  | 10 | 17 | 52900 | 36200 | 18400 | 3.37 | 2.58 | 46000 | 3.38 | 1.59 | 8.5 | 7.15
Live | 204301611 |  | 10 | 17 | 52900 | 36200 | 18400 | 3.37 | 2.58 | 46000 | 3.36 | 1.58 | 8.5 | 7.15
Live | 204301641 |  | 10 | 17 | 52900 | 36200 | 18400 | 3.37 | 2.58 | 46000 | 3.36 | 1.58 | 8.5 | 7.15
Live | 206136412 |  | 10 | 17.5 | 51750 | 36200 | 18600 | 3.37 | 2.56 | 46500 | 3.3 | 1.55 | 8.5 | 7.15
Live | 206136432 |  | 10 | 17.5 | 51750 | 36200 | 18600 | 3.37 | 2.58 | 46500 | 3.32 | 1.56 | 8.5 | 7.2
Live | 206136452 |  | 10 | 17.5 | 52325 | 35800 | 18200 | 3.37 | 2.56 | 45500 | 3.32 | 1.56 | 8.5 | 7.1
Live | 206136502 |  | 10 | 18 | 53475 | 36000 | 18400 | 3.37 | 2.58 | 46000 | 3.38 | 1.59 | 8.5 | 7.1
Live | 206136522 |  | 10 | 17.5 | 51750 | 37000 | 18800 | 3.37 | 2.6 | 47000 | 3.34 | 1.57 | 8.5 | 7.3
Live | 206136560 |  | 10 | 17 | 52325 | 37200 | 18800 | 3.37 | 2.6 | 47000 | 3.36 | 1.58 | 8.5 | 7.35
Live | 206136590 |  | 10 | 17 | 52900 | 36000 | 18400 | 3.37 | 2.6 | 46000 | 3.4 | 1.6 | 8.5 | 7.15
Live | 206766998 |  | 10.5 | 16 | 27600 | 20600 | 8560 | 3.53 | 2.48 | 21400 | 3.43 | 1.61 | 8 | 6.95
Live | 206766999 |  | 10.5 | 16 | 27600 | 20600 | 8560 | 3.53 | 2.48 | 21400 | 3.43 | 1.61 | 8 | 6.95
Live | 206767000 |  | 10.5 | 16 | 27600 | 20600 | 8560 | 3.53 | 2.48 | 21400 | 3.43 | 1.61 | 8 | 6.95
Live | 206767025 |  | 10.5 | 16 | 27600 | 20600 | 8560 | 3.53 | 2.48 | 21400 | 3.43 | 1.61 | 8 | 6.95
Live | 206767026 |  | 10.5 | 16 | 27600 | 20600 | 8560 | 3.53 | 2.48 | 21400 | 3.43 | 1.61 | 8 | 6.95
Live | 206767027 |  | 10.5 | 16 | 27600 | 20600 | 8560 | 3.53 | 2.48 | 21400 | 3.43 | 1.61 | 8 | 6.95
Live | 206767070 |  | 10.5 | 16.5 | 26680 | 21000 | 8800 | 3.54 | 2.4 | 22000 | 3.31 | 1.55 | 8.1 | 6.85
Live | 206767071 |  | 10.5 | 16.5 | 26680 | 21000 | 8800 | 3.54 | 2.4 | 22000 | 3.31 | 1.55 | 8.1 | 6.85
Live | 206767072 |  | 10.5 | 16.5 | 26680 | 21000 | 8800 | 3.54 | 2.4 | 22000 | 3.31 | 1.55 | 8.1 | 6.85
Live | 206767079 |  | 10.5 | 16.5 | 26680 | 21000 | 8800 | 3.54 | 2.38 | 22000 | 3.31 | 1.55 | 8.1 | 6.85
Live | 206767080 |  | 10.5 | 16.5 | 26680 | 21000 | 8800 | 3.54 | 2.38 | 22000 | 3.31 | 1.55 | 8.1 | 6.85
Live | 206767081 |  | 10.5 | 16.5 | 26680 | 21000 | 8800 | 3.54 | 2.38 | 22000 | 3.31 | 1.55 | 8.1 | 6.85
Live | 206767088 |  | 11 | 17 | 28060 | 20600 | 8480 | 3.7 | 2.52 | 21200 | 3.47 | 1.64 | 8.1 | 7.05
Live | 206767089 |  | 11 | 17 | 28060 | 20600 | 8480 | 3.7 | 2.52 | 21200 | 3.47 | 1.64 | 8.1 | 7.05
Live | 206767090 |  | 11 | 17 | 28060 | 20600 | 8480 | 3.7 | 2.52 | 21200 | 3.47 | 1.64 | 8.1 | 7.05
Live | 206767097 |  | 11 | 16.5 | 28060 | 20600 | 8480 | 3.7 | 2.49 | 21200 | 3.45 | 1.62 | 8.1 | 7
Live | 206767098 |  | 11 | 16.5 | 28060 | 20600 | 8480 | 3.7 | 2.49 | 21200 | 3.45 | 1.62 | 8.1 | 7
Live | 206767099 |  | 11 | 16.5 | 28060 | 20600 | 8480 | 3.7 | 2.49 | 21200 | 3.45 | 1.62 | 8.1 | 7
Live | 206767106 |  | 10.5 | 16.5 | 26910 | 20800 | 8640 | 3.54 | 2.4 | 21600 | 3.3 | 1.55 | 8.1 | 6.85
Live | 206767107 |  | 10.5 | 16.5 | 26910 | 20800 | 8640 | 3.54 | 2.4 | 21600 | 3.3 | 1.55 | 8.1 | 6.85
Live | 206767108 |  | 10.5 | 16.5 | 26910 | 20800 | 8640 | 3.54 | 2.4 | 21600 | 3.3 | 1.55 | 8.1 | 6.85
Live | 206767115 |  | 10.5 | 16.5 | 26910 | 20800 | 8640 | 3.54 | 2.4 | 21600 | 3.3 | 1.55 | 8.1 | 6.85
Live | 206767116 |  | 10.5 | 16.5 | 26910 | 20800 | 8640 | 3.54 | 2.4 | 21600 | 3.3 | 1.55 | 8.1 | 6.85
Live | 206767117 |  | 10.5 | 16.5 | 26910 | 20800 | 8640 | 3.54 | 2.4 | 21600 | 3.3 | 1.55 | 8.1 | 6.85
Live | 206767124 |  | 10.5 | 16.5 | 27140 | 20800 | 8560 | 3.54 | 2.42 | 21400 | 3.32 | 1.56 | 8.1 | 6.9
Live | 206767125 |  | 10.5 | 16.5 | 27140 | 20800 | 8560 | 3.54 | 2.42 | 21400 | 3.32 | 1.56 | 8.1 | 6.9
Live | 206767126 |  | 10.5 | 16.5 | 27140 | 20800 | 8560 | 3.54 | 2.42 | 21400 | 3.32 | 1.56 | 8.1 | 6.9
Live | 206767133 |  | 10.5 | 16.5 | 27140 | 20800 | 8560 | 3.54 | 2.42 | 21400 | 3.32 | 1.56 | 8.1 | 6.9
Live | 206767134 |  | 10.5 | 16.5 | 27140 | 20800 | 8560 | 3.54 | 2.42 | 21400 | 3.32 | 1.56 | 8.1 | 6.9
Live | 206767135 |  | 10.5 | 16.5 | 27140 | 20800 | 8560 | 3.54 | 2.42 | 21400 | 3.32 | 1.56 | 8.1 | 6.9
Live | 206767142 |  | 11 | 17 | 27140 | 20600 | 8560 | 3.7 | 2.44 | 21400 | 3.34 | 1.57 | 8.1 | 6.9
Live | 206767143 |  | 11 | 17 | 27140 | 20600 | 8560 | 3.7 | 2.44 | 21400 | 3.34 | 1.57 | 8.1 | 6.9
Live | 206767144 |  | 11 | 17 | 27140 | 20600 | 8560 | 3.7 | 2.44 | 21400 | 3.34 | 1.57 | 8.1 | 6.9
Live | 206767151 |  | 10.5 | 16.5 | 27140 | 20800 | 8560 | 3.54 | 2.42 | 21400 | 3.32 | 1.56 | 8.1 | 6.9
Live | 206767152 |  | 10.5 | 16.5 | 27140 | 20800 | 8560 | 3.54 | 2.42 | 21400 | 3.32 | 1.56 | 8.1 | 6.9
Live | 206767153 |  | 10.5 | 16.5 | 27140 | 20800 | 8560 | 3.54 | 2.42 | 21400 | 3.32 | 1.56 | 8.1 | 6.9
Live | 206767169 |  | 10.5 | 16.5 | 27140 | 20800 | 8560 | 3.54 | 2.42 | 21400 | 3.32 | 1.56 | 8.1 | 6.85
Live | 206767170 |  | 10.5 | 16.5 | 27140 | 20800 | 8560 | 3.54 | 2.42 | 21400 | 3.32 | 1.56 | 8.1 | 6.85
Live | 206767171 |  | 10.5 | 16.5 | 27140 | 20800 | 8560 | 3.54 | 2.42 | 21400 | 3.32 | 1.56 | 8.1 | 6.85
Live | 206767178 |  | 11 | 17 | 27830 | 20600 | 8560 | 3.71 | 2.49 | 21400 | 3.47 | 1.63 | 8.1 | 7
Live | 206767179 |  | 11 | 17 | 27830 | 20600 | 8560 | 3.71 | 2.49 | 21400 | 3.47 | 1.63 | 8.1 | 7
Live | 206767180 |  | 11 | 17 | 27830 | 20600 | 8560 | 3.71 | 2.49 | 21400 | 3.47 | 1.63 | 8.1 | 7
Live | 206767187 |  | 10.5 | 16.5 | 27830 | 20800 | 8560 | 3.55 | 2.48 | 21400 | 3.45 | 1.62 | 8.1 | 7
Live | 206767188 |  | 10.5 | 16.5 | 27830 | 20800 | 8560 | 3.55 | 2.48 | 21400 | 3.45 | 1.62 | 8.1 | 7
Live | 206767189 |  | 10.5 | 16.5 | 27830 | 20800 | 8560 | 3.55 | 2.48 | 21400 | 3.45 | 1.62 | 8.1 | 7
Live | 206767196 |  | 11 | 17 | 28060 | 20600 | 8480 | 3.7 | 2.52 | 21200 | 3.49 | 1.65 | 8.5 | 7.05
Live | 206767197 |  | 11 | 17 | 28060 | 20600 | 8480 | 3.7 | 2.52 | 21200 | 3.49 | 1.65 | 8.5 | 7.05
Live | 206767198 |  | 11 | 17 | 28060 | 20600 | 8480 | 3.7 | 2.52 | 21200 | 3.49 | 1.65 | 8.5 | 7.05
Live | 206767205 |  | 11 | 17 | 28060 | 20600 | 8480 | 3.7 | 2.52 | 21200 | 3.47 | 1.64 | 8.1 | 7.05
Live | 206767206 |  | 11 | 17 | 28060 | 20600 | 8480 | 3.7 | 2.52 | 21200 | 3.47 | 1.64 | 8.1 | 7.05
Live | 206767207 |  | 11 | 17 | 28060 | 20600 | 8480 | 3.7 | 2.52 | 21200 | 3.47 | 1.64 | 8.1 | 7.05
Live | 206767223 |  | 11 | 16.5 | 28060 | 20600 | 8480 | 3.7 | 2.49 | 21200 | 3.45 | 1.62 | 8.1 | 7
Live | 206767224 |  | 11 | 16.5 | 28060 | 20600 | 8480 | 3.7 | 2.49 | 21200 | 3.45 | 1.62 | 8.1 | 7
Live | 206767225 |  | 11 | 16.5 | 28060 | 20600 | 8480 | 3.7 | 2.49 | 21200 | 3.45 | 1.62 | 8.1 | 7
Live | 206767232 |  | 10.5 | 16.5 | 26910 | 21400 | 8800 | 3.54 | 2.46 | 22000 | 3.36 | 1.58 | 7.8 | 7
Live | 206767233 |  | 10.5 | 16.5 | 26910 | 21400 | 8800 | 3.54 | 2.46 | 22000 | 3.36 | 1.58 | 7.8 | 7
Live | 206767234 |  | 10.5 | 16.5 | 26910 | 21400 | 8800 | 3.54 | 2.46 | 22000 | 3.36 | 1.58 | 7.8 | 7
Live | 206767241 |  | 10.5 | 16 | 26680 | 21200 | 8880 | 3.54 | 2.42 | 22200 | 3.35 | 1.58 | 7.8 | 6.9
Live | 206767242 |  | 10.5 | 16 | 26680 | 21200 | 8880 | 3.54 | 2.42 | 22200 | 3.35 | 1.58 | 7.8 | 6.9
Live | 206767243 |  | 10.5 | 16 | 26680 | 21200 | 8880 | 3.54 | 2.42 | 22200 | 3.35 | 1.58 | 7.8 | 6.9
Live | 206767250 |  | 11 | 16.5 | 27140 | 20800 | 8640 | 3.7 | 2.4 | 21600 | 3.3 | 1.55 | 7.8 | 6.85
Live | 206767251 |  | 11 | 16.5 | 27140 | 20800 | 8640 | 3.7 | 2.4 | 21600 | 3.3 | 1.55 | 7.8 | 6.85
Live | 206767252 |  | 11 | 16.5 | 27140 | 20800 | 8640 | 3.7 | 2.4 | 21600 | 3.3 | 1.55 | 7.8 | 6.85
Live | 206767259 |  | 11 | 16.5 | 26910 | 20800 | 8640 | 3.7 | 2.4 | 21600 | 3.3 | 1.55 | 7.8 | 6.85
Live | 206767260 |  | 11 | 16.5 | 26910 | 20800 | 8640 | 3.7 | 2.4 | 21600 | 3.3 | 1.55 | 7.8 | 6.85
Live | 206767261 |  | 11 | 16.5 | 26910 | 20800 | 8640 | 3.7 | 2.4 | 21600 | 3.3 | 1.55 | 7.8 | 6.85
Live | 206767268 |  | 11 | 16.5 | 27140 | 20800 | 8640 | 3.7 | 2.4 | 21600 | 3.3 | 1.55 | 7.8 | 6.85
Live | 206767269 |  | 11 | 16.5 | 27140 | 20800 | 8640 | 3.7 | 2.4 | 21600 | 3.3 | 1.55 | 7.8 | 6.85
Live | 206767270 |  | 11 | 16.5 | 27140 | 20800 | 8640 | 3.7 | 2.4 | 21600 | 3.3 | 1.55 | 7.8 | 6.85
Live | 206767277 |  | 11 | 16.5 | 26910 | 20800 | 8640 | 3.7 | 2.4 | 21600 | 3.3 | 1.55 | 7.8 | 6.85
Live | 206767278 |  | 11 | 16.5 | 26910 | 20800 | 8640 | 3.7 | 2.4 | 21600 | 3.3 | 1.55 | 7.8 | 6.85
Live | 206767279 |  | 11 | 16.5 | 26910 | 20800 | 8640 | 3.7 | 2.4 | 21600 | 3.3 | 1.55 | 7.8 | 6.85
Live | 206767286 |  | 11 | 16.5 | 27140 | 20800 | 8640 | 3.7 | 2.4 | 21600 | 3.3 | 1.55 | 7.8 | 6.85
Live | 206767287 |  | 11 | 16.5 | 27140 | 20800 | 8640 | 3.7 | 2.4 | 21600 | 3.3 | 1.55 | 7.8 | 6.85
Live | 206767288 |  | 11 | 16.5 | 27140 | 20800 | 8640 | 3.7 | 2.4 | 21600 | 3.3 | 1.55 | 7.8 | 6.85
Live | 206767295 |  | 11 | 16.5 | 27140 | 20800 | 8640 | 3.7 | 2.4 | 21600 | 3.3 | 1.55 | 7.8 | 6.85
Live | 206767296 |  | 11 | 16.5 | 27140 | 20800 | 8640 | 3.7 | 2.4 | 21600 | 3.3 | 1.55 | 7.8 | 6.85
Live | 206767297 |  | 11 | 16.5 | 27140 | 20800 | 8640 | 3.7 | 2.4 | 21600 | 3.3 | 1.55 | 7.8 | 6.85
Live | 206767313 |  | 10.5 | 16 | 26910 | 20800 | 8640 | 3.54 | 2.38 | 21600 | 3.28 | 1.54 | 7.8 | 6.85
Live | 206767314 |  | 10.5 | 16 | 26910 | 20800 | 8640 | 3.54 | 2.38 | 21600 | 3.28 | 1.54 | 7.8 | 6.85
Live | 206767315 |  | 10.5 | 16 | 26910 | 20800 | 8640 | 3.54 | 2.38 | 21600 | 3.28 | 1.54 | 7.8 | 6.85
Live | 206767390 |  | 10.5 | 16 | 27370 | 21000 | 8720 | 3.53 | 2.48 | 21800 | 3.42 | 1.61 | 8.1 | 7
Live | 206767391 |  | 10.5 | 16 | 27370 | 21000 | 8720 | 3.53 | 2.48 | 21800 | 3.42 | 1.61 | 8.1 | 7
Live | 206767392 |  | 10.5 | 16 | 27370 | 21000 | 8720 | 3.53 | 2.48 | 21800 | 3.42 | 1.61 | 8.1 | 7
Live | 206767426 |  | 10.5 | 16 | 27600 | 20600 | 8560 | 3.53 | 2.48 | 21400 | 3.43 | 1.61 | 8.1 | 7
Live | 206767427 |  | 10.5 | 16 | 27600 | 20600 | 8560 | 3.53 | 2.48 | 21400 | 3.43 | 1.61 | 8.1 | 7
Live | 206767428 |  | 10.5 | 16 | 27600 | 20600 | 8560 | 3.53 | 2.48 | 21400 | 3.43 | 1.61 | 8.1 | 7
Live | 206767435 |  | 10.5 | 16 | 27600 | 20800 | 8560 | 3.53 | 2.48 | 21400 | 3.43 | 1.61 | 8 | 6.95
Live | 206767436 |  | 10.5 | 16 | 27600 | 20800 | 8560 | 3.53 | 2.48 | 21400 | 3.43 | 1.61 | 8 | 6.95
Live | 206767437 |  | 10.5 | 16 | 27600 | 20800 | 8560 | 3.53 | 2.48 | 21400 | 3.43 | 1.61 | 8 | 6.95
Live | 206765818 |  | 11 | 16.5 | 27140 | 20600 | 8560 | 3.7 | 2.42 | 21400 | 3.34 | 1.57 | 8.1 | 6.9
Live | 206765819 |  | 11 | 16.5 | 27140 | 20600 | 8560 | 3.7 | 2.42 | 21400 | 3.34 | 1.57 | 8.1 | 6.9
Live | 206765844 |  | 10.5 | 16 | 27140 | 20800 | 8640 | 3.54 | 2.4 | 21600 | 3.3 | 1.55 | 8.1 | 6.85
Live | 206765845 |  | 10.5 | 16 | 27140 | 20800 | 8640 | 3.54 | 2.4 | 21600 | 3.3 | 1.55 | 8.1 | 6.85
Live | 206765846 |  | 10.5 | 16 | 27140 | 20800 | 8640 | 3.54 | 2.4 | 21600 | 3.3 | 1.55 | 8.1 | 6.85
Live | 206765871 |  | 11 | 16 | 27600 | 20800 | 8560 | 3.71 | 2.46 | 21400 | 3.43 | 1.61 | 8.1 | 6.95
Live | 206765872 |  | 11 | 16 | 27600 | 20800 | 8560 | 3.71 | 2.46 | 21400 | 3.43 | 1.61 | 8.1 | 6.95
Live | 206765873 |  | 11 | 16 | 27600 | 20800 | 8560 | 3.71 | 2.46 | 21400 | 3.43 | 1.61 | 8.1 | 6.95
Live | 206765880 |  | 11 | 16.5 | 27830 | 20800 | 8560 | 3.71 | 2.48 | 21400 | 3.43 | 1.61 | 8.1 | 6.95
Live | 206765881 |  | 11 | 16.5 | 27830 | 20800 | 8560 | 3.71 | 2.48 | 21400 | 3.43 | 1.61 | 8.1 | 6.95
Live | 206765882 |  | 11 | 16.5 | 27830 | 20800 | 8560 | 3.71 | 2.48 | 21400 | 3.43 | 1.61 | 8.1 | 6.95
Live | 206765889 |  | 10.5 | 16 | 27600 | 20800 | 8640 | 3.53 | 2.46 | 21600 | 3.4 | 1.6 | 8.1 | 6.95
Live | 206765890 |  | 10.5 | 16 | 27600 | 20800 | 8640 | 3.53 | 2.46 | 21600 | 3.4 | 1.6 | 8.1 | 6.95
Live | 206765891 |  | 10.5 | 16 | 27600 | 20800 | 8640 | 3.53 | 2.46 | 21600 | 3.4 | 1.6 | 8.1 | 6.95
Live | 206765898 |  | 11 | 16 | 27830 | 20800 | 8560 | 3.71 | 2.48 | 21400 | 3.43 | 1.61 | 8.1 | 6.95
Live | 206765899 |  | 11 | 16 | 27830 | 20800 | 8560 | 3.71 | 2.48 | 21400 | 3.43 | 1.61 | 8.1 | 6.95
Live | 206765900 |  | 11 | 16 | 27830 | 20800 | 8560 | 3.71 | 2.48 | 21400 | 3.43 | 1.61 | 8.1 | 6.95
Live | 206765961 |  | 11 | 16.5 | 28060 | 20600 | 8480 | 3.7 | 2.49 | 21200 | 3.45 | 1.62 | 8.1 | 7
Live | 206765962 |  | 11 | 16.5 | 28060 | 20600 | 8480 | 3.7 | 2.49 | 21200 | 3.45 | 1.62 | 8.1 | 7
Live | 206765963 |  | 11 | 16.5 | 28060 | 20600 | 8480 | 3.7 | 2.49 | 21200 | 3.45 | 1.62 | 8.1 | 7
Live | 206765970 |  | 11 | 16.5 | 28060 | 20600 | 8480 | 3.7 | 2.49 | 21200 | 3.45 | 1.62 | 8.1 | 7
Live | 206765971 |  | 11 | 16.5 | 28060 | 20600 | 8480 | 3.7 | 2.49 | 21200 | 3.45 | 1.62 | 8.1 | 7
Live | 206765972 |  | 11 | 16.5 | 28060 | 20600 | 8480 | 3.7 | 2.49 | 21200 | 3.45 | 1.62 | 8.1 | 7
Live | 206765979 |  | 11 | 16 | 27830 | 20800 | 8480 | 3.71 | 2.48 | 21200 | 3.43 | 1.61 | 8.1 | 7
Live | 206765980 |  | 11 | 16 | 27830 | 20800 | 8480 | 3.71 | 2.48 | 21200 | 3.43 | 1.61 | 8.1 | 7
Live | 206765981 |  | 11 | 16 | 27830 | 20800 | 8480 | 3.71 | 2.48 | 21200 | 3.43 | 1.61 | 8.1 | 7
Live | 206765988 |  | 11 | 16.5 | 28060 | 20600 | 8480 | 3.7 | 2.49 | 21200 | 3.45 | 1.62 | 8.1 | 7
Live | 206765989 |  | 11 | 16.5 | 28060 | 20600 | 8480 | 3.7 | 2.49 | 21200 | 3.45 | 1.62 | 8.1 | 7
Live | 206765990 |  | 11 | 16.5 | 28060 | 20600 | 8480 | 3.7 | 2.49 | 21200 | 3.45 | 1.62 | 8.1 | 7
Live | 206766006 |  | 11 | 16.5 | 28060 | 20600 | 8480 | 3.7 | 2.52 | 21200 | 3.49 | 1.65 | 8.5 | 7.05
Live | 206766007 |  | 11 | 16.5 | 28060 | 20600 | 8480 | 3.7 | 2.52 | 21200 | 3.49 | 1.65 | 8.5 | 7.05
Live | 206766008 |  | 11 | 16.5 | 28060 | 20600 | 8480 | 3.7 | 2.52 | 21200 | 3.49 | 1.65 | 8.5 | 7.05
Live | 206766024 |  | 11 | 16.5 | 28060 | 20600 | 8480 | 3.7 | 2.52 | 21200 | 3.49 | 1.65 | 8.5 | 7.05
Live | 206766025 |  | 11 | 16.5 | 28060 | 20600 | 8480 | 3.7 | 2.52 | 21200 | 3.49 | 1.65 | 8.5 | 7.05
Live | 206766026 |  | 11 | 16.5 | 28060 | 20600 | 8480 | 3.7 | 2.52 | 21200 | 3.49 | 1.65 | 8.5 | 7.05
Live | 206766051 |  | 11 | 16.5 | 28060 | 20600 | 8480 | 3.7 | 2.49 | 21200 | 3.45 | 1.62 | 8.1 | 7
Live | 206766052 |  | 11 | 16.5 | 28060 | 20600 | 8480 | 3.7 | 2.49 | 21200 | 3.45 | 1.62 | 8.1 | 7
Live | 206766053 |  | 11 | 16.5 | 28060 | 20600 | 8480 | 3.7 | 2.49 | 21200 | 3.45 | 1.62 | 8.1 | 7
Live | 206766096 |  | 10.5 | 16 | 26680 | 21400 | 8880 | 3.54 | 2.44 | 22200 | 3.34 | 1.57 | 7.8 | 7
Live | 206766097 |  | 10.5 | 16 | 26680 | 21400 | 8880 | 3.54 | 2.44 | 22200 | 3.34 | 1.57 | 7.8 | 7
Live | 206766098 |  | 10.5 | 16 | 26680 | 21400 | 8880 | 3.54 | 2.44 | 22200 | 3.34 | 1.57 | 7.8 | 7
Live | 206766168 |  | 10.5 | 16 | 26910 | 20800 | 8640 | 3.54 | 2.38 | 21600 | 3.28 | 1.54 | 7.8 | 6.8
Live | 206766169 |  | 10.5 | 16 | 26910 | 20800 | 8640 | 3.54 | 2.38 | 21600 | 3.28 | 1.54 | 7.8 | 6.8
Live | 206766170 |  | 10.5 | 16 | 26910 | 20800 | 8640 | 3.54 | 2.38 | 21600 | 3.28 | 1.54 | 7.8 | 6.8
Live | 206766177 |  | 10.5 | 16 | 26910 | 20800 | 8640 | 3.54 | 2.38 | 21600 | 3.28 | 1.54 | 7.8 | 6.85
Live | 206766178 |  | 10.5 | 16 | 26910 | 20800 | 8640 | 3.54 | 2.38 | 21600 | 3.28 | 1.54 | 7.8 | 6.85
Live | 206766179 |  | 10.5 | 16 | 26910 | 20800 | 8640 | 3.54 | 2.38 | 21600 | 3.28 | 1.54 | 7.8 | 6.85
Live | 206766195 |  | 10.5 | 16 | 26910 | 20800 | 8640 | 3.54 | 2.38 | 21600 | 3.28 | 1.54 | 7.8 | 6.85
Live | 206766196 |  | 10.5 | 16 | 26910 | 20800 | 8640 | 3.54 | 2.38 | 21600 | 3.28 | 1.54 | 7.8 | 6.85
Live | 206766197 |  | 10.5 | 16 | 26910 | 20800 | 8640 | 3.54 | 2.38 | 21600 | 3.28 | 1.54 | 7.8 | 6.85
Live | 206766240 |  | 10.5 | 16 | 26910 | 20800 | 8640 | 3.54 | 2.38 | 21600 | 3.28 | 1.54 | 7.8 | 6.8
Live | 206766241 |  | 10.5 | 16 | 26910 | 20800 | 8640 | 3.54 | 2.38 | 21600 | 3.28 | 1.54 | 7.8 | 6.8
Live | 206766242 |  | 10.5 | 16 | 26910 | 20800 | 8640 | 3.54 | 2.38 | 21600 | 3.28 | 1.54 | 7.8 | 6.8
Live | 206766249 |  | 10.5 | 16 | 26910 | 20800 | 8640 | 3.54 | 2.38 | 21600 | 3.28 | 1.54 | 7.8 | 6.85
Live | 206766250 |  | 10.5 | 16 | 26910 | 20800 | 8640 | 3.54 | 2.38 | 21600 | 3.28 | 1.54 | 7.8 | 6.85
Live | 206766251 |  | 10.5 | 16 | 26910 | 20800 | 8640 | 3.54 | 2.38 | 21600 | 3.28 | 1.54 | 7.8 | 6.85
Live | 206766267 |  | 10.5 | 16 | 26910 | 20800 | 8640 | 3.54 | 2.38 | 21600 | 3.28 | 1.54 | 7.8 | 6.85
Live | 206766268 |  | 10.5 | 16 | 26910 | 20800 | 8640 | 3.54 | 2.38 | 21600 | 3.28 | 1.54 | 7.8 | 6.85
Live | 206766269 |  | 10.5 | 16 | 26910 | 20800 | 8640 | 3.54 | 2.38 | 21600 | 3.28 | 1.54 | 7.8 | 6.85
Live | 206766330 |  | 10.5 | 16 | 26910 | 20800 | 8640 | 3.54 | 2.38 | 21600 | 3.28 | 1.54 | 7.8 | 6.8
Live | 206766331 |  | 10.5 | 16 | 26910 | 20800 | 8640 | 3.54 | 2.38 | 21600 | 3.28 | 1.54 | 7.8 | 6.8
Live | 206766332 |  | 10.5 | 16 | 26910 | 20800 | 8640 | 3.54 | 2.38 | 21600 | 3.28 | 1.54 | 7.8 | 6.8
Live | 206766339 |  | 10.5 | 16 | 26910 | 20800 | 8640 | 3.54 | 2.38 | 21600 | 3.28 | 1.54 | 7.8 | 6.85
Live | 206766340 |  | 10.5 | 16 | 26910 | 20800 | 8640 | 3.54 | 2.38 | 21600 | 3.28 | 1.54 | 7.8 | 6.85
Live | 206766341 |  | 10.5 | 16 | 26910 | 20800 | 8640 | 3.54 | 2.38 | 21600 | 3.28 | 1.54 | 7.8 | 6.85
Live | 206766357 |  | 10.5 | 16 | 26910 | 20800 | 8640 | 3.54 | 2.38 | 21600 | 3.28 | 1.54 | 7.8 | 6.85
Live | 206766358 |  | 10.5 | 16 | 26910 | 20800 | 8640 | 3.54 | 2.38 | 21600 | 3.28 | 1.54 | 7.8 | 6.85
Live | 206766359 |  | 10.5 | 16 | 26910 | 20800 | 8640 | 3.54 | 2.38 | 21600 | 3.28 | 1.54 | 7.8 | 6.85
Live | 206766375 |  | 11 | 16.5 | 27140 | 20800 | 8640 | 3.7 | 2.4 | 21600 | 3.3 | 1.55 | 7.8 | 6.85
Live | 206766376 |  | 11 | 16.5 | 27140 | 20800 | 8640 | 3.7 | 2.4 | 21600 | 3.3 | 1.55 | 7.8 | 6.85
Live | 206766377 |  | 11 | 16.5 | 27140 | 20800 | 8640 | 3.7 | 2.4 | 21600 | 3.3 | 1.55 | 7.8 | 6.85
Live | 206766393 |  | 11 | 16.5 | 27140 | 20800 | 8640 | 3.7 | 2.4 | 21600 | 3.3 | 1.55 | 7.8 | 6.85
Live | 206766394 |  | 11 | 16.5 | 27140 | 20800 | 8640 | 3.7 | 2.4 | 21600 | 3.3 | 1.55 | 7.8 | 6.85
Live | 206766395 |  | 11 | 16.5 | 27140 | 20800 | 8640 | 3.7 | 2.4 | 21600 | 3.3 | 1.55 | 7.8 | 6.85
Live | 206766420 |  | 10.5 | 16 | 26910 | 20800 | 8640 | 3.54 | 2.38 | 21600 | 3.28 | 1.54 | 7.8 | 6.8
Live | 206766421 |  | 10.5 | 16 | 26910 | 20800 | 8640 | 3.54 | 2.38 | 21600 | 3.28 | 1.54 | 7.8 | 6.8
Live | 206766422 |  | 10.5 | 16 | 26910 | 20800 | 8640 | 3.54 | 2.38 | 21600 | 3.28 | 1.54 | 7.8 | 6.8
Live | 206766962 |  | 10.5 | 16 | 27600 | 20600 | 8560 | 3.53 | 2.48 | 21400 | 3.43 | 1.61 | 8 | 6.95
Live | 206766963 |  | 10.5 | 16 | 27600 | 20600 | 8560 | 3.53 | 2.48 | 21400 | 3.43 | 1.61 | 8 | 6.95
Live | 206766964 |  | 10.5 | 16 | 27600 | 20600 | 8560 | 3.53 | 2.48 | 21400 | 3.43 | 1.61 | 8 | 6.95
Live | 204298898 |  | 11.7 | 17.5 | 37950 | 31800 | 13200 | 3.94 | 2.54 | 33000 | 3.38 | 1.59 | 8.5 | 7.25
Live | 204298956 |  | 11 | 17 | 36340 | 31600 | 13360 | 3.71 | 2.4 | 33400 | 3.16 | 1.49 | 8.1 | 6.95
Live | 204298976 |  | 11 | 17 | 36340 | 31600 | 13360 | 3.71 | 2.4 | 33400 | 3.16 | 1.49 | 8.1 | 6.95
Live | 204298996 |  | 11.5 | 17 | 36570 | 31200 | 13200 | 3.87 | 2.44 | 33000 | 3.22 | 1.52 | 8.1 | 7
Live | 204299046 |  | 11 | 17 | 36340 | 31600 | 13360 | 3.71 | 2.4 | 33400 | 3.18 | 1.49 | 8.1 | 6.95
Live | 204299086 |  | 11.5 | 17.5 | 36570 | 31200 | 13200 | 3.87 | 2.46 | 33000 | 3.23 | 1.52 | 8.1 | 7
Live | 204299106 |  | 11.5 | 17.5 | 36570 | 31200 | 13200 | 3.87 | 2.46 | 33000 | 3.22 | 1.52 | 8.1 | 7
Live | 204299116 |  | 11 | 17 | 36570 | 31400 | 13280 | 3.71 | 2.44 | 33200 | 3.22 | 1.51 | 8.1 | 7
Live | 204299136 |  | 11.5 | 17.5 | 36570 | 31200 | 13200 | 3.87 | 2.46 | 33000 | 3.22 | 1.52 | 8.1 | 7
Live | 204299156 |  | 11 | 17 | 36340 | 31600 | 13360 | 3.71 | 2.4 | 33400 | 3.18 | 1.49 | 8.1 | 6.95
Live | 204299184 |  | 11.7 | 17.5 | 37950 | 31800 | 13200 | 3.94 | 2.54 | 33000 | 3.38 | 1.59 | 8.5 | 7.25
Live | 204299188 |  | 11.7 | 17.5 | 37950 | 31800 | 13200 | 3.94 | 2.54 | 33000 | 3.38 | 1.59 | 8.5 | 7.25
Live | 204299246 |  | 11 | 17 | 37030 | 31800 | 13120 | 3.7 | 2.48 | 32800 | 3.24 | 1.53 | 8.1 | 7.15
Live | 204299286 |  | 11.7 | 17.5 | 37260 | 31400 | 13040 | 3.94 | 2.52 | 32600 | 3.29 | 1.55 | 8.5 | 7.2
Live | 204299306 |  | 11.7 | 17.5 | 37260 | 31400 | 13040 | 3.94 | 2.52 | 32600 | 3.29 | 1.55 | 8.5 | 7.2
Live | 204299336 |  | 11 | 17 | 37030 | 31800 | 13120 | 3.7 | 2.48 | 32800 | 3.26 | 1.53 | 8.1 | 7.15
Live | 204299376 |  | 11.7 | 17.5 | 37260 | 31400 | 12960 | 3.94 | 2.54 | 32400 | 3.32 | 1.56 | 8.5 | 7.2
Live | 204299396 |  | 11.7 | 17.5 | 37260 | 31400 | 13040 | 3.94 | 2.52 | 32600 | 3.32 | 1.56 | 8.5 | 7.2
Live | 204299406 |  | 11.7 | 17.5 | 37030 | 31400 | 13040 | 3.95 | 2.52 | 32600 | 3.29 | 1.55 | 8.5 | 7.2
Live | 204299426 |  | 11.7 | 17.5 | 37260 | 31400 | 13040 | 3.94 | 2.52 | 32600 | 3.32 | 1.56 | 8.5 | 7.2
Live | 204299446 |  | 11 | 17 | 37030 | 31600 | 13120 | 3.7 | 2.48 | 32800 | 3.26 | 1.53 | 8.1 | 7.15
Live | 204299766 |  | 11 | 17 | 37030 | 31800 | 13280 | 3.7 | 2.46 | 33200 | 3.28 | 1.54 | 8 | 7.1
Live | 204299786 |  | 11 | 17.5 | 37030 | 31800 | 13280 | 3.7 | 2.46 | 33200 | 3.28 | 1.54 | 8 | 7.1
Live | 204299806 |  | 11.7 | 17.5 | 37260 | 31400 | 13200 | 3.94 | 2.52 | 33000 | 3.33 | 1.57 | 8.1 | 7.2
Live | 204299826 |  | 11.7 | 17.5 | 37260 | 31400 | 13200 | 3.94 | 2.52 | 33000 | 3.33 | 1.57 | 8.1 | 7.2
Live | 204299856 |  | 11.5 | 17 | 37030 | 31800 | 13200 | 3.88 | 2.48 | 33000 | 3.28 | 1.54 | 8 | 7.1
Live | 204299896 |  | 11.7 | 17.5 | 37260 | 31400 | 13120 | 3.94 | 2.52 | 32800 | 3.34 | 1.57 | 8.1 | 7.2
Live | 204299916 |  | 11.7 | 17.5 | 37260 | 31400 | 13200 | 3.94 | 2.52 | 33000 | 3.33 | 1.57 | 8.1 | 7.2
Live | 206765432 |  | 10.5 | 16 | 26680 | 21200 | 8800 | 3.54 | 2.36 | 22000 | 3.27 | 1.54 | 8.1 | 6.8
Live | 206765433 |  | 10.5 | 16 | 26680 | 21200 | 8800 | 3.54 | 2.36 | 22000 | 3.27 | 1.54 | 8.1 | 6.8
Live | 206765434 |  | 10.5 | 16 | 26680 | 21200 | 8800 | 3.54 | 2.36 | 22000 | 3.27 | 1.54 | 8.1 | 6.8
Live | 206765450 |  | 10.5 | 16 | 26450 | 21200 | 8800 | 3.54 | 2.36 | 22000 | 3.26 | 1.54 | 8.1 | 6.8
Live | 206765451 |  | 10.5 | 16 | 26450 | 21200 | 8800 | 3.54 | 2.36 | 22000 | 3.26 | 1.54 | 8.1 | 6.8
Live | 206765452 |  | 10.5 | 16 | 26450 | 21200 | 8800 | 3.54 | 2.36 | 22000 | 3.26 | 1.54 | 8.1 | 6.8
Live | 206765459 |  | 10.5 | 16 | 26680 | 21200 | 8800 | 3.54 | 2.36 | 22000 | 3.27 | 1.54 | 8.1 | 6.8
Live | 206765460 |  | 10.5 | 16 | 26680 | 21200 | 8800 | 3.54 | 2.36 | 22000 | 3.27 | 1.54 | 8.1 | 6.8
Live | 206765461 |  | 10.5 | 16 | 26680 | 21200 | 8800 | 3.54 | 2.36 | 22000 | 3.27 | 1.54 | 8.1 | 6.8
Live | 206765511 |  | 11 | 16.5 | 27830 | 20800 | 8560 | 3.71 | 2.48 | 21400 | 3.45 | 1.62 | 8.1 | 7
Live | 206765512 |  | 11 | 16.5 | 27830 | 20800 | 8560 | 3.71 | 2.48 | 21400 | 3.45 | 1.62 | 8.1 | 7
Live | 206765513 |  | 11 | 16.5 | 27830 | 20800 | 8560 | 3.71 | 2.48 | 21400 | 3.45 | 1.62 | 8.1 | 7
Live | 206765520 |  | 11 | 16.5 | 27830 | 20600 | 8560 | 3.71 | 2.49 | 21400 | 3.47 | 1.63 | 8.1 | 7
Live | 206765521 |  | 11 | 16.5 | 27830 | 20600 | 8560 | 3.71 | 2.49 | 21400 | 3.47 | 1.63 | 8.1 | 7
Live | 206765522 |  | 11 | 16.5 | 27830 | 20600 | 8560 | 3.71 | 2.49 | 21400 | 3.47 | 1.63 | 8.1 | 7
Live | 206765538 |  | 11 | 16.5 | 27830 | 20800 | 8560 | 3.71 | 2.5 | 21400 | 3.45 | 1.62 | 8.1 | 7
Live | 206765539 |  | 11 | 16.5 | 27830 | 20800 | 8560 | 3.71 | 2.5 | 21400 | 3.45 | 1.62 | 8.1 | 7
Live | 206765540 |  | 11 | 16.5 | 27830 | 20800 | 8560 | 3.71 | 2.5 | 21400 | 3.45 | 1.62 | 8.1 | 7
Live | 206765592 |  | 10.5 | 16 | 26910 | 20800 | 8640 | 3.54 | 2.38 | 21600 | 3.26 | 1.53 | 8.1 | 6.8
Live | 206765593 |  | 10.5 | 16 | 26910 | 20800 | 8640 | 3.54 | 2.38 | 21600 | 3.26 | 1.53 | 8.1 | 6.8
Live | 206765594 |  | 10.5 | 16 | 26910 | 20800 | 8640 | 3.54 | 2.38 | 21600 | 3.26 | 1.53 | 8.1 | 6.8
Live | 206765601 |  | 10.5 | 16.5 | 26910 | 20800 | 8640 | 3.54 | 2.38 | 21600 | 3.28 | 1.54 | 8.1 | 6.8
Live | 206765602 |  | 10.5 | 16.5 | 26910 | 20800 | 8640 | 3.54 | 2.38 | 21600 | 3.28 | 1.54 | 8.1 | 6.8
Live | 206765603 |  | 10.5 | 16.5 | 26910 | 20800 | 8640 | 3.54 | 2.38 | 21600 | 3.28 | 1.54 | 8.1 | 6.8
Live | 206765610 |  | 10.5 | 16 | 26680 | 21000 | 8640 | 3.54 | 2.36 | 21600 | 3.25 | 1.53 | 8.1 | 6.8
Live | 206765611 |  | 10.5 | 16 | 26680 | 21000 | 8640 | 3.54 | 2.36 | 21600 | 3.25 | 1.53 | 8.1 | 6.8
Live | 206765612 |  | 10.5 | 16 | 26680 | 21000 | 8640 | 3.54 | 2.36 | 21600 | 3.25 | 1.53 | 8.1 | 6.8
Live | 206765619 |  | 10.5 | 16 | 26910 | 20800 | 8640 | 3.54 | 2.38 | 21600 | 3.28 | 1.54 | 8.1 | 6.8
Live | 206765620 |  | 10.5 | 16 | 26910 | 20800 | 8640 | 3.54 | 2.38 | 21600 | 3.28 | 1.54 | 8.1 | 6.8
Live | 206765621 |  | 10.5 | 16 | 26910 | 20800 | 8640 | 3.54 | 2.38 | 21600 | 3.28 | 1.54 | 8.1 | 6.8
Live | 206765664 |  | 10.5 | 16 | 26910 | 20800 | 8640 | 3.54 | 2.4 | 21600 | 3.3 | 1.55 | 8.1 | 6.85
Live | 206765665 |  | 10.5 | 16 | 26910 | 20800 | 8640 | 3.54 | 2.4 | 21600 | 3.3 | 1.55 | 8.1 | 6.85
Live | 206765666 |  | 10.5 | 16 | 26910 | 20800 | 8640 | 3.54 | 2.4 | 21600 | 3.3 | 1.55 | 8.1 | 6.85
Live | 206765673 |  | 10.5 | 16.5 | 27140 | 20800 | 8640 | 3.54 | 2.4 | 21600 | 3.3 | 1.55 | 8.1 | 6.85
Live | 206765674 |  | 10.5 | 16.5 | 27140 | 20800 | 8640 | 3.54 | 2.4 | 21600 | 3.3 | 1.55 | 8.1 | 6.85
Live | 206765675 |  | 10.5 | 16.5 | 27140 | 20800 | 8640 | 3.54 | 2.4 | 21600 | 3.3 | 1.55 | 8.1 | 6.85
Live | 206765682 |  | 10.5 | 16 | 26910 | 20800 | 8640 | 3.54 | 2.38 | 21600 | 3.28 | 1.54 | 8.1 | 6.85
Live | 206765683 |  | 10.5 | 16 | 26910 | 20800 | 8640 | 3.54 | 2.38 | 21600 | 3.28 | 1.54 | 8.1 | 6.85
Live | 206765684 |  | 10.5 | 16 | 26910 | 20800 | 8640 | 3.54 | 2.38 | 21600 | 3.28 | 1.54 | 8.1 | 6.85
Live | 206765691 |  | 10.5 | 16.5 | 26910 | 20800 | 8640 | 3.54 | 2.4 | 21600 | 3.3 | 1.55 | 8.1 | 6.85
Live | 206765692 |  | 10.5 | 16.5 | 26910 | 20800 | 8640 | 3.54 | 2.4 | 21600 | 3.3 | 1.55 | 8.1 | 6.85
Live | 206765693 |  | 10.5 | 16.5 | 26910 | 20800 | 8640 | 3.54 | 2.4 | 21600 | 3.3 | 1.55 | 8.1 | 6.85
Live | 206765754 |  | 10.5 | 16.5 | 26910 | 20800 | 8640 | 3.54 | 2.4 | 21600 | 3.3 | 1.55 | 8.1 | 6.85
Live | 206765755 |  | 10.5 | 16.5 | 26910 | 20800 | 8640 | 3.54 | 2.4 | 21600 | 3.3 | 1.55 | 8.1 | 6.85
Live | 206765756 |  | 10.5 | 16.5 | 26910 | 20800 | 8640 | 3.54 | 2.4 | 21600 | 3.3 | 1.55 | 8.1 | 6.85
Live | 206765763 |  | 11 | 16.5 | 27140 | 20800 | 8560 | 3.7 | 2.42 | 21400 | 3.3 | 1.55 | 8.1 | 6.85
Live | 206765764 |  | 11 | 16.5 | 27140 | 20800 | 8560 | 3.7 | 2.42 | 21400 | 3.3 | 1.55 | 8.1 | 6.85
Live | 206765765 |  | 11 | 16.5 | 27140 | 20800 | 8560 | 3.7 | 2.42 | 21400 | 3.3 | 1.55 | 8.1 | 6.85
Live | 206765772 |  | 10.5 | 16 | 26910 | 20800 | 8640 | 3.54 | 2.4 | 21600 | 3.28 | 1.54 | 8.1 | 6.85
Live | 206765773 |  | 10.5 | 16 | 26910 | 20800 | 8640 | 3.54 | 2.4 | 21600 | 3.28 | 1.54 | 8.1 | 6.85
Live | 206765774 |  | 10.5 | 16 | 26910 | 20800 | 8640 | 3.54 | 2.4 | 21600 | 3.28 | 1.54 | 8.1 | 6.85
Live | 206765781 |  | 11 | 16.5 | 27140 | 20800 | 8640 | 3.7 | 2.4 | 21600 | 3.3 | 1.55 | 8.1 | 6.85
Live | 206765782 |  | 11 | 16.5 | 27140 | 20800 | 8640 | 3.7 | 2.4 | 21600 | 3.3 | 1.55 | 8.1 | 6.85
Live | 206765783 |  | 11 | 16.5 | 27140 | 20800 | 8640 | 3.7 | 2.4 | 21600 | 3.3 | 1.55 | 8.1 | 6.85
Live | 206765799 |  | 11 | 16.5 | 27140 | 20600 | 8560 | 3.7 | 2.42 | 21400 | 3.34 | 1.57 | 8.1 | 6.9
Live | 206765800 |  | 11 | 16.5 | 27140 | 20600 | 8560 | 3.7 | 2.42 | 21400 | 3.34 | 1.57 | 8.1 | 6.9
Live | 206765801 |  | 11 | 16.5 | 27140 | 20600 | 8560 | 3.7 | 2.42 | 21400 | 3.34 | 1.57 | 8.1 | 6.9
Live | 206765817 |  | 11 | 16.5 | 27140 | 20600 | 8560 | 3.7 | 2.42 | 21400 | 3.34 | 1.57 | 8.1 | 6.9
Live | 204298736 |  | 11 | 17 | 36340 | 31200 | 13280 | 3.71 | 2.42 | 33200 | 3.18 | 1.5 | 8.1 | 6.95
Live | 204298756 |  | 11 | 17 | 36340 | 31200 | 13280 | 3.71 | 2.42 | 33200 | 3.18 | 1.5 | 8.1 | 6.95
Live | 204298786 |  | 11 | 17 | 36110 | 31400 | 13440 | 3.71 | 2.38 | 33600 | 3.12 | 1.47 | 8.1 | 6.85
Live | 204298894 |  | 11.7 | 17.5 | 37950 | 31800 | 13200 | 3.94 | 2.54 | 33000 | 3.38 | 1.59 | 8.5 | 7.25
Live | 204298964 |  | 11 | 17 | 36340 | 31600 | 13360 | 3.71 | 2.4 | 33400 | 3.16 | 1.49 | 8.1 | 6.95
Live | 204298984 |  | 11 | 17 | 36340 | 31600 | 13360 | 3.71 | 2.4 | 33400 | 3.16 | 1.49 | 8.1 | 6.95
Live | 204299004 |  | 11.5 | 17 | 36570 | 31200 | 13200 | 3.87 | 2.44 | 33000 | 3.22 | 1.52 | 8.1 | 7
Live | 204299054 |  | 11 | 17 | 36340 | 31600 | 13360 | 3.71 | 2.4 | 33400 | 3.18 | 1.49 | 8.1 | 6.95
Live | 204299094 |  | 11.5 | 17.5 | 36570 | 31200 | 13200 | 3.87 | 2.46 | 33000 | 3.23 | 1.52 | 8.1 | 7
Live | 204299114 |  | 11.5 | 17.5 | 36570 | 31200 | 13200 | 3.87 | 2.46 | 33000 | 3.22 | 1.52 | 8.1 | 7
Live | 204299124 |  | 11 | 17 | 36570 | 31400 | 13280 | 3.71 | 2.44 | 33200 | 3.22 | 1.51 | 8.1 | 7
Live | 204299144 |  | 11.5 | 17.5 | 36570 | 31200 | 13200 | 3.87 | 2.46 | 33000 | 3.22 | 1.52 | 8.1 | 7
Live | 204299164 |  | 11 | 17 | 36340 | 31600 | 13360 | 3.71 | 2.4 | 33400 | 3.18 | 1.49 | 8.1 | 6.95
Live | 204299254 |  | 11 | 17 | 37030 | 31800 | 13120 | 3.7 | 2.48 | 32800 | 3.24 | 1.53 | 8.1 | 7.15
Live | 204299294 |  | 11.7 | 17.5 | 37260 | 31400 | 13040 | 3.94 | 2.52 | 32600 | 3.29 | 1.55 | 8.5 | 7.2
Live | 204299314 |  | 11.7 | 17.5 | 37260 | 31400 | 13040 | 3.94 | 2.52 | 32600 | 3.29 | 1.55 | 8.5 | 7.2
Live | 204299344 |  | 11 | 17 | 37030 | 31800 | 13120 | 3.7 | 2.48 | 32800 | 3.26 | 1.53 | 8.1 | 7.15
Live | 204299384 |  | 11.7 | 17.5 | 37260 | 31400 | 12960 | 3.94 | 2.54 | 32400 | 3.32 | 1.56 | 8.5 | 7.2
Live | 204299404 |  | 11.7 | 17.5 | 37260 | 31400 | 13040 | 3.94 | 2.52 | 32600 | 3.32 | 1.56 | 8.5 | 7.2
Live | 204299414 |  | 11.7 | 17.5 | 37030 | 31400 | 13040 | 3.95 | 2.52 | 32600 | 3.29 | 1.55 | 8.5 | 7.2
Live | 204299434 |  | 11.7 | 17.5 | 37260 | 31400 | 13040 | 3.94 | 2.52 | 32600 | 3.32 | 1.56 | 8.5 | 7.2
Live | 204299454 |  | 11 | 17 | 37030 | 31600 | 13120 | 3.7 | 2.48 | 32800 | 3.26 | 1.53 | 8.1 | 7.15
Live | 204299774 |  | 11 | 17 | 37030 | 31800 | 13280 | 3.7 | 2.46 | 33200 | 3.28 | 1.54 | 8 | 7.1
Live | 204299794 |  | 11 | 17.5 | 37030 | 31800 | 13280 | 3.7 | 2.46 | 33200 | 3.28 | 1.54 | 8 | 7.1
Live | 204299814 |  | 11.7 | 17.5 | 37260 | 31400 | 13200 | 3.94 | 2.52 | 33000 | 3.33 | 1.57 | 8.1 | 7.2
Live | 204299834 |  | 11.7 | 17.5 | 37260 | 31400 | 13200 | 3.94 | 2.52 | 33000 | 3.33 | 1.57 | 8.1 | 7.2
Live | 204299864 |  | 11.5 | 17 | 37030 | 31800 | 13200 | 3.88 | 2.48 | 33000 | 3.28 | 1.54 | 8 | 7.1
Live | 204299904 |  | 11.7 | 17.5 | 37260 | 31400 | 13120 | 3.94 | 2.52 | 32800 | 3.34 | 1.57 | 8.1 | 7.2
Live | 204299924 |  | 11.7 | 17.5 | 37260 | 31400 | 13200 | 3.94 | 2.52 | 33000 | 3.33 | 1.57 | 8.1 | 7.2
Live | 204299934 |  | 11.5 | 17.5 | 37260 | 31600 | 13200 | 3.87 | 2.5 | 33000 | 3.32 | 1.56 | 8.1 | 7.15
Live | 204299954 |  | 11.7 | 17.5 | 37260 | 31400 | 13200 | 3.94 | 2.52 | 33000 | 3.33 | 1.57 | 8.1 | 7.2
Live | 204299974 |  | 11.5 | 17 | 37030 | 31800 | 13200 | 3.88 | 2.48 | 33000 | 3.28 | 1.54 | 8 | 7.1
Live | 204300118 |  | 11 | 16.5 | 37030 | 31600 | 13280 | 3.7 | 2.48 | 33200 | 3.3 | 1.55 | 8.1 | 7.1
Live | 204300158 |  | 11 | 16.5 | 37030 | 31600 | 13280 | 3.7 | 2.48 | 33200 | 3.3 | 1.55 | 8.1 | 7.1
Live | 204300168 |  | 11 | 16.5 | 37030 | 31600 | 13360 | 3.7 | 2.46 | 33400 | 3.28 | 1.54 | 8 | 7.1
Live | 204300188 |  | 11 | 16.5 | 37030 | 31600 | 13280 | 3.7 | 2.48 | 33200 | 3.3 | 1.55 | 8.1 | 7.1
Live | 204300308 |  | 11 | 17 | 37490 | 31600 | 13200 | 3.71 | 2.52 | 33000 | 3.33 | 1.57 | 8.1 | 7.2
Live | 204300348 |  | 11 | 16.5 | 37490 | 31600 | 13200 | 3.71 | 2.52 | 33000 | 3.33 | 1.57 | 8.1 | 7.15
Live | 204300358 |  | 11 | 16.5 | 37260 | 31600 | 13280 | 3.7 | 2.5 | 33200 | 3.32 | 1.56 | 8.1 | 7.15
Live | 204300378 |  | 11 | 16.5 | 37490 | 31600 | 13200 | 3.71 | 2.52 | 33000 | 3.33 | 1.57 | 8.1 | 7.15
Live | 204300418 |  | 10.5 | 16.5 | 37260 | 31800 | 13360 | 3.53 | 2.46 | 33400 | 3.28 | 1.54 | 8.1 | 7.1
Live | 204300498 |  | 11 | 17 | 37490 | 31600 | 13200 | 3.71 | 2.54 | 33000 | 3.38 | 1.59 | 8.1 | 7.2
Live | 204300538 |  | 11 | 17 | 37490 | 31600 | 13200 | 3.71 | 2.54 | 33000 | 3.36 | 1.58 | 8.1 | 7.2
Live | 204300548 |  | 11 | 16.5 | 37490 | 31800 | 13200 | 3.71 | 2.52 | 33000 | 3.33 | 1.57 | 8.1 | 7.2
Live | 204300568 |  | 11 | 17 | 37490 | 31600 | 13200 | 3.71 | 2.54 | 33000 | 3.36 | 1.58 | 8.1 | 7.2
Live | 204300608 |  | 11 | 16.5 | 37260 | 32000 | 13280 | 3.7 | 2.48 | 33200 | 3.3 | 1.55 | 8.1 | 7.15
Live | 205751072 |  | 11.7 | 17.5 | 37950 | 31800 | 13200 | 3.94 | 2.54 | 33000 | 3.38 | 1.59 | 8.5 | 7.25
Live | 205751088 |  | 11.7 | 17.5 | 37950 | 31800 | 13200 | 3.94 | 2.54 | 33000 | 3.38 | 1.59 | 8.5 | 7.25
Live | 205751201 |  | 11.7 | 17.5 | 37950 | 31800 | 13200 | 3.94 | 2.54 | 33000 | 3.38 | 1.59 | 8.5 | 7.25
Live | 205751217 |  | 11.7 | 17.5 | 37950 | 31800 | 13200 | 3.94 | 2.54 | 33000 | 3.38 | 1.59 | 8.5 | 7.25
Live | 206135651 |  | 11 | 17 | 36110 | 31200 | 13280 | 3.71 | 2.4 | 33200 | 3.16 | 1.49 | 8.1 | 6.9
Live | 206135661 |  | 11.5 | 17.5 | 37720 | 31800 | 13200 | 3.88 | 2.52 | 33000 | 3.38 | 1.59 | 8.5 | 7.25
Live | 206135671 |  | 11 | 17.5 | 37720 | 32000 | 13200 | 3.71 | 2.52 | 33000 | 3.36 | 1.58 | 8.5 | 7.2
Live | 206135681 |  | 11 | 17.5 | 37720 | 31800 | 13200 | 3.71 | 2.52 | 33000 | 3.36 | 1.58 | 8.5 | 7.2
Live | 206135691 |  | 11 | 17.5 | 36570 | 31400 | 13280 | 3.71 | 2.42 | 33200 | 3.2 | 1.51 | 8.1 | 7
Live | 206135721 |  | 11 | 17 | 36570 | 31400 | 13280 | 3.71 | 2.44 | 33200 | 3.22 | 1.51 | 8.1 | 7
Live | 206135731 |  | 11.5 | 17.5 | 37950 | 31800 | 13200 | 3.88 | 2.54 | 33000 | 3.38 | 1.59 | 8.5 | 7.25
Live | 206135741 |  | 11 | 17.5 | 37720 | 31800 | 13200 | 3.71 | 2.52 | 33000 | 3.36 | 1.58 | 8.5 | 7.25
Live | 206135761 |  | 11 | 17.5 | 37720 | 31800 | 13200 | 3.71 | 2.52 | 33000 | 3.36 | 1.58 | 8.5 | 7.25
Live | 206135771 |  | 11 | 17.5 | 37260 | 31400 | 13040 | 3.7 | 2.5 | 32600 | 3.29 | 1.55 | 8.5 | 7.2
Live | 206135781 |  | 11 | 17.5 | 37030 | 31600 | 13040 | 3.7 | 2.5 | 32600 | 3.28 | 1.54 | 8.1 | 7.2
Live | 206135801 |  | 11 | 17.5 | 37030 | 31600 | 13040 | 3.7 | 2.5 | 32600 | 3.29 | 1.55 | 8.1 | 7.2
Live | 206135821 |  | 11 | 17.5 | 37030 | 31400 | 13040 | 3.7 | 2.52 | 32600 | 3.29 | 1.55 | 8.5 | 7.2
Live | 206135881 |  | 11.5 | 17.5 | 36800 | 31600 | 13280 | 3.88 | 2.46 | 33200 | 3.27 | 1.53 | 8 | 7.1
Live | 206135891 |  | 11.5 | 17.5 | 36800 | 31600 | 13280 | 3.88 | 2.46 | 33200 | 3.27 | 1.53 | 8 | 7.05
Live | 206135931 |  | 11.5 | 17.5 | 37260 | 31600 | 13200 | 3.87 | 2.5 | 33000 | 3.32 | 1.56 | 8.1 | 7.15
Live | 206135973 |  | 11 | 17 | 37260 | 31600 | 13280 | 3.7 | 2.5 | 33200 | 3.32 | 1.56 | 8.1 | 7.15
Live | 206135983 |  | 11 | 17 | 37260 | 31800 | 13280 | 3.7 | 2.5 | 33200 | 3.32 | 1.56 | 8.1 | 7.15
Live | 206136003 |  | 11 | 16.5 | 37260 | 31600 | 13280 | 3.7 | 2.5 | 33200 | 3.32 | 1.56 | 8.1 | 7.15
Live | 206136013 |  | 11 | 17 | 37490 | 31600 | 13200 | 3.71 | 2.52 | 33000 | 3.36 | 1.58 | 8.1 | 7.2
Live | 206136023 |  | 11 | 17 | 37490 | 31800 | 13280 | 3.71 | 2.5 | 33200 | 3.34 | 1.57 | 8.1 | 7.2
Live | 206136043 |  | 11 | 17 | 37490 | 31800 | 13200 | 3.71 | 2.52 | 33000 | 3.33 | 1.57 | 8.1 | 7.2
Live | 204298744 |  | 11 | 17 | 36340 | 31200 | 13280 | 3.71 | 2.42 | 33200 | 3.18 | 1.5 | 8.1 | 6.95
Live | 204298764 |  | 11 | 17 | 36340 | 31200 | 13280 | 3.71 | 2.42 | 33200 | 3.18 | 1.5 | 8.1 | 6.95
Live | 204298794 |  | 11 | 17 | 36110 | 31400 | 13440 | 3.71 | 2.38 | 33600 | 3.12 | 1.47 | 8.1 | 6.85
Live | 206767302 |  | 11 | 16.5 | 27140 | 20800 | 8640 | 3.7 | 2.4 | 21600 | 3.3 | 1.55 | 7.8 | 6.85
Live | 206767320 |  | 10.5 | 16 | 26910 | 20800 | 8640 | 3.54 | 2.38 | 21600 | 3.28 | 1.54 | 7.8 | 6.85
Live | 206767397 |  | 10.5 | 16 | 27370 | 21000 | 8720 | 3.53 | 2.48 | 21800 | 3.42 | 1.61 | 8.1 | 7
Live | 206767433 |  | 10.5 | 16 | 27600 | 20600 | 8560 | 3.53 | 2.48 | 21400 | 3.43 | 1.61 | 8.1 | 7
Live | 206767442 |  | 10.5 | 16 | 27600 | 20800 | 8560 | 3.53 | 2.48 | 21400 | 3.43 | 1.61 | 8 | 6.95
Live | 206765439 |  | 10.5 | 16 | 26680 | 21200 | 8800 | 3.54 | 2.36 | 22000 | 3.27 | 1.54 | 8.1 | 6.8
Live | 206765457 |  | 10.5 | 16 | 26450 | 21200 | 8800 | 3.54 | 2.36 | 22000 | 3.26 | 1.54 | 8.1 | 6.8
Live | 206765466 |  | 10.5 | 16 | 26680 | 21200 | 8800 | 3.54 | 2.36 | 22000 | 3.27 | 1.54 | 8.1 | 6.8
Live | 206765518 |  | 11 | 16.5 | 27830 | 20800 | 8560 | 3.71 | 2.48 | 21400 | 3.45 | 1.62 | 8.1 | 7
Live | 206765527 |  | 11 | 16.5 | 27830 | 20600 | 8560 | 3.71 | 2.49 | 21400 | 3.47 | 1.63 | 8.1 | 7
Live | 206765545 |  | 11 | 16.5 | 27830 | 20800 | 8560 | 3.71 | 2.5 | 21400 | 3.45 | 1.62 | 8.1 | 7
Live | 206765599 |  | 10.5 | 16 | 26910 | 20800 | 8640 | 3.54 | 2.38 | 21600 | 3.26 | 1.53 | 8.1 | 6.8
Live | 206765608 |  | 10.5 | 16.5 | 26910 | 20800 | 8640 | 3.54 | 2.38 | 21600 | 3.28 | 1.54 | 8.1 | 6.8
Live | 206765617 |  | 10.5 | 16 | 26680 | 21000 | 8640 | 3.54 | 2.36 | 21600 | 3.25 | 1.53 | 8.1 | 6.8
Live | 206765626 |  | 10.5 | 16 | 26910 | 20800 | 8640 | 3.54 | 2.38 | 21600 | 3.28 | 1.54 | 8.1 | 6.8
Live | 206765671 |  | 10.5 | 16 | 26910 | 20800 | 8640 | 3.54 | 2.4 | 21600 | 3.3 | 1.55 | 8.1 | 6.85
Live | 206765680 |  | 10.5 | 16.5 | 27140 | 20800 | 8640 | 3.54 | 2.4 | 21600 | 3.3 | 1.55 | 8.1 | 6.85
Live | 206765689 |  | 10.5 | 16 | 26910 | 20800 | 8640 | 3.54 | 2.38 | 21600 | 3.28 | 1.54 | 8.1 | 6.85
Live | 206765698 |  | 10.5 | 16.5 | 26910 | 20800 | 8640 | 3.54 | 2.4 | 21600 | 3.3 | 1.55 | 8.1 | 6.85
Live | 206765761 |  | 10.5 | 16.5 | 26910 | 20800 | 8640 | 3.54 | 2.4 | 21600 | 3.3 | 1.55 | 8.1 | 6.85
Live | 206765770 |  | 11 | 16.5 | 27140 | 20800 | 8560 | 3.7 | 2.42 | 21400 | 3.3 | 1.55 | 8.1 | 6.85
Live | 206765779 |  | 10.5 | 16 | 26910 | 20800 | 8640 | 3.54 | 2.4 | 21600 | 3.28 | 1.54 | 8.1 | 6.85
Live | 206765788 |  | 11 | 16.5 | 27140 | 20800 | 8640 | 3.7 | 2.4 | 21600 | 3.3 | 1.55 | 8.1 | 6.85
Live | 206765806 |  | 11 | 16.5 | 27140 | 20600 | 8560 | 3.7 | 2.42 | 21400 | 3.34 | 1.57 | 8.1 | 6.9
Live | 206765824 |  | 11 | 16.5 | 27140 | 20600 | 8560 | 3.7 | 2.42 | 21400 | 3.34 | 1.57 | 8.1 | 6.9
Live | 206765851 |  | 10.5 | 16 | 27140 | 20800 | 8640 | 3.54 | 2.4 | 21600 | 3.3 | 1.55 | 8.1 | 6.85
Live | 206765878 |  | 11 | 16 | 27600 | 20800 | 8560 | 3.71 | 2.46 | 21400 | 3.43 | 1.61 | 8.1 | 6.95
Live | 206765887 |  | 11 | 16.5 | 27830 | 20800 | 8560 | 3.71 | 2.48 | 21400 | 3.43 | 1.61 | 8.1 | 6.95
Live | 206765896 |  | 10.5 | 16 | 27600 | 20800 | 8640 | 3.53 | 2.46 | 21600 | 3.4 | 1.6 | 8.1 | 6.95
Live | 206765905 |  | 11 | 16 | 27830 | 20800 | 8560 | 3.71 | 2.48 | 21400 | 3.43 | 1.61 | 8.1 | 6.95
Live | 206765968 |  | 11 | 16.5 | 28060 | 20600 | 8480 | 3.7 | 2.49 | 21200 | 3.45 | 1.62 | 8.1 | 7
Live | 206765977 |  | 11 | 16.5 | 28060 | 20600 | 8480 | 3.7 | 2.49 | 21200 | 3.45 | 1.62 | 8.1 | 7
Live | 206765986 |  | 11 | 16 | 27830 | 20800 | 8480 | 3.71 | 2.48 | 21200 | 3.43 | 1.61 | 8.1 | 7
Live | 206765995 |  | 11 | 16.5 | 28060 | 20600 | 8480 | 3.7 | 2.49 | 21200 | 3.45 | 1.62 | 8.1 | 7
Live | 206766013 |  | 11 | 16.5 | 28060 | 20600 | 8480 | 3.7 | 2.52 | 21200 | 3.49 | 1.65 | 8.5 | 7.05
Live | 206766031 |  | 11 | 16.5 | 28060 | 20600 | 8480 | 3.7 | 2.52 | 21200 | 3.49 | 1.65 | 8.5 | 7.05
Live | 206766058 |  | 11 | 16.5 | 28060 | 20600 | 8480 | 3.7 | 2.49 | 21200 | 3.45 | 1.62 | 8.1 | 7
Live | 206766103 |  | 10.5 | 16 | 26680 | 21400 | 8880 | 3.54 | 2.44 | 22200 | 3.34 | 1.57 | 7.8 | 7
Live | 206766175 |  | 10.5 | 16 | 26910 | 20800 | 8640 | 3.54 | 2.38 | 21600 | 3.28 | 1.54 | 7.8 | 6.8
Live | 206766184 |  | 10.5 | 16 | 26910 | 20800 | 8640 | 3.54 | 2.38 | 21600 | 3.28 | 1.54 | 7.8 | 6.85
Live | 206766202 |  | 10.5 | 16 | 26910 | 20800 | 8640 | 3.54 | 2.38 | 21600 | 3.28 | 1.54 | 7.8 | 6.85
Live | 206766247 |  | 10.5 | 16 | 26910 | 20800 | 8640 | 3.54 | 2.38 | 21600 | 3.28 | 1.54 | 7.8 | 6.8
Live | 206766256 |  | 10.5 | 16 | 26910 | 20800 | 8640 | 3.54 | 2.38 | 21600 | 3.28 | 1.54 | 7.8 | 6.85
Live | 206766274 |  | 10.5 | 16 | 26910 | 20800 | 8640 | 3.54 | 2.38 | 21600 | 3.28 | 1.54 | 7.8 | 6.85
Live | 206766337 |  | 10.5 | 16 | 26910 | 20800 | 8640 | 3.54 | 2.38 | 21600 | 3.28 | 1.54 | 7.8 | 6.8
Live | 206766346 |  | 10.5 | 16 | 26910 | 20800 | 8640 | 3.54 | 2.38 | 21600 | 3.28 | 1.54 | 7.8 | 6.85
Live | 206766364 |  | 10.5 | 16 | 26910 | 20800 | 8640 | 3.54 | 2.38 | 21600 | 3.28 | 1.54 | 7.8 | 6.85
Live | 206766382 |  | 11 | 16.5 | 27140 | 20800 | 8640 | 3.7 | 2.4 | 21600 | 3.3 | 1.55 | 7.8 | 6.85
Live | 206766400 |  | 11 | 16.5 | 27140 | 20800 | 8640 | 3.7 | 2.4 | 21600 | 3.3 | 1.55 | 7.8 | 6.85
Live | 206766427 |  | 10.5 | 16 | 26910 | 20800 | 8640 | 3.54 | 2.38 | 21600 | 3.28 | 1.54 | 7.8 | 6.8
Live | 206766969 |  | 10.5 | 16 | 27600 | 20600 | 8560 | 3.53 | 2.48 | 21400 | 3.43 | 1.61 | 8 | 6.95
Live | 206767005 |  | 10.5 | 16 | 27600 | 20600 | 8560 | 3.53 | 2.48 | 21400 | 3.43 | 1.61 | 8 | 6.95
Live | 206767032 |  | 10.5 | 16 | 27600 | 20600 | 8560 | 3.53 | 2.48 | 21400 | 3.43 | 1.61 | 8 | 6.95
Live | 206767077 |  | 10.5 | 16.5 | 26680 | 21000 | 8800 | 3.54 | 2.4 | 22000 | 3.31 | 1.55 | 8.1 | 6.85
Live | 206767086 |  | 10.5 | 16.5 | 26680 | 21000 | 8800 | 3.54 | 2.38 | 22000 | 3.31 | 1.55 | 8.1 | 6.85
Live | 206767095 |  | 11 | 17 | 28060 | 20600 | 8480 | 3.7 | 2.52 | 21200 | 3.47 | 1.64 | 8.1 | 7.05
Live | 206767104 |  | 11 | 16.5 | 28060 | 20600 | 8480 | 3.7 | 2.49 | 21200 | 3.45 | 1.62 | 8.1 | 7
Live | 206767113 |  | 10.5 | 16.5 | 26910 | 20800 | 8640 | 3.54 | 2.4 | 21600 | 3.3 | 1.55 | 8.1 | 6.85
Live | 206767122 |  | 10.5 | 16.5 | 26910 | 20800 | 8640 | 3.54 | 2.4 | 21600 | 3.3 | 1.55 | 8.1 | 6.85
Live | 206767131 |  | 10.5 | 16.5 | 27140 | 20800 | 8560 | 3.54 | 2.42 | 21400 | 3.32 | 1.56 | 8.1 | 6.9
Live | 206767140 |  | 10.5 | 16.5 | 27140 | 20800 | 8560 | 3.54 | 2.42 | 21400 | 3.32 | 1.56 | 8.1 | 6.9
Live | 206767149 |  | 11 | 17 | 27140 | 20600 | 8560 | 3.7 | 2.44 | 21400 | 3.34 | 1.57 | 8.1 | 6.9
Live | 206767158 |  | 10.5 | 16.5 | 27140 | 20800 | 8560 | 3.54 | 2.42 | 21400 | 3.32 | 1.56 | 8.1 | 6.9
Live | 206767176 |  | 10.5 | 16.5 | 27140 | 20800 | 8560 | 3.54 | 2.42 | 21400 | 3.32 | 1.56 | 8.1 | 6.85
Live | 206767185 |  | 11 | 17 | 27830 | 20600 | 8560 | 3.71 | 2.49 | 21400 | 3.47 | 1.63 | 8.1 | 7
Live | 206767194 |  | 10.5 | 16.5 | 27830 | 20800 | 8560 | 3.55 | 2.48 | 21400 | 3.45 | 1.62 | 8.1 | 7
Live | 206767203 |  | 11 | 17 | 28060 | 20600 | 8480 | 3.7 | 2.52 | 21200 | 3.49 | 1.65 | 8.5 | 7.05
Live | 206767212 |  | 11 | 17 | 28060 | 20600 | 8480 | 3.7 | 2.52 | 21200 | 3.47 | 1.64 | 8.1 | 7.05
Live | 206767230 |  | 11 | 16.5 | 28060 | 20600 | 8480 | 3.7 | 2.49 | 21200 | 3.45 | 1.62 | 8.1 | 7
Live | 206767239 |  | 10.5 | 16.5 | 26910 | 21400 | 8800 | 3.54 | 2.46 | 22000 | 3.36 | 1.58 | 7.8 | 7
Live | 206767248 |  | 10.5 | 16 | 26680 | 21200 | 8880 | 3.54 | 2.42 | 22200 | 3.35 | 1.58 | 7.8 | 6.9
Live | 206767257 |  | 11 | 16.5 | 27140 | 20800 | 8640 | 3.7 | 2.4 | 21600 | 3.3 | 1.55 | 7.8 | 6.85
Live | 206767266 |  | 11 | 16.5 | 26910 | 20800 | 8640 | 3.7 | 2.4 | 21600 | 3.3 | 1.55 | 7.8 | 6.85
Live | 206767275 |  | 11 | 16.5 | 27140 | 20800 | 8640 | 3.7 | 2.4 | 21600 | 3.3 | 1.55 | 7.8 | 6.85
Live | 206767284 |  | 11 | 16.5 | 26910 | 20800 | 8640 | 3.7 | 2.4 | 21600 | 3.3 | 1.55 | 7.8 | 6.85
Live | 206767293 |  | 11 | 16.5 | 27140 | 20800 | 8640 | 3.7 | 2.4 | 21600 | 3.3 | 1.55 | 7.8 | 6.85
Live | 206997638 |  | 11 | 17 | 36110 | 31400 | 13360 | 3.71 | 2.36 | 33400 | 3.12 | 1.47 | 8.1 | 6.85
Live | 206997640 |  | 11 | 17 | 36110 | 31400 | 13360 | 3.71 | 2.36 | 33400 | 3.12 | 1.47 | 8.1 | 6.85
Live | 206997642 |  | 11 | 17 | 36340 | 31200 | 13280 | 3.71 | 2.42 | 33200 | 3.18 | 1.5 | 8.1 | 6.95
Live | 206997644 |  | 11 | 17 | 36340 | 31200 | 13280 | 3.71 | 2.42 | 33200 | 3.18 | 1.5 | 8.1 | 6.95
Live | 206997647 |  | 11 | 17 | 36110 | 31400 | 13440 | 3.71 | 2.38 | 33600 | 3.12 | 1.47 | 8.1 | 6.85
Live | 206997665 |  | 11.7 | 17.5 | 37950 | 31800 | 13200 | 3.94 | 2.54 | 33000 | 3.38 | 1.59 | 8.5 | 7.25
Live | 206997667 |  | 11.7 | 17.5 | 37950 | 31800 | 13200 | 3.94 | 2.54 | 33000 | 3.38 | 1.59 | 8.5 | 7.25
Live | 206997676 |  | 11 | 17 | 36340 | 31600 | 13360 | 3.71 | 2.4 | 33400 | 3.16 | 1.49 | 8.1 | 6.95
Live | 206997678 |  | 11 | 17 | 36340 | 31600 | 13360 | 3.71 | 2.4 | 33400 | 3.16 | 1.49 | 8.1 | 6.95
Live | 206997680 |  | 11.5 | 17 | 36570 | 31200 | 13200 | 3.87 | 2.44 | 33000 | 3.22 | 1.52 | 8.1 | 7
Live | 206997682 |  | 11.5 | 17 | 36570 | 31200 | 13200 | 3.87 | 2.44 | 33000 | 3.22 | 1.52 | 8.1 | 7
Live | 206997685 |  | 11 | 17 | 36340 | 31600 | 13360 | 3.71 | 2.4 | 33400 | 3.18 | 1.49 | 8.1 | 6.95
Live | 206997689 |  | 11.5 | 17.5 | 36570 | 31200 | 13200 | 3.87 | 2.46 | 33000 | 3.23 | 1.52 | 8.1 | 7
Live | 206997691 |  | 11.5 | 17.5 | 36570 | 31200 | 13200 | 3.87 | 2.46 | 33000 | 3.22 | 1.52 | 8.1 | 7
Live | 206997692 |  | 11 | 17 | 36570 | 31400 | 13280 | 3.71 | 2.44 | 33200 | 3.22 | 1.51 | 8.1 | 7
Live | 206997694 |  | 11.5 | 17.5 | 36570 | 31200 | 13200 | 3.87 | 2.46 | 33000 | 3.22 | 1.52 | 8.1 | 7
Live | 206997696 |  | 11 | 17 | 36340 | 31600 | 13360 | 3.71 | 2.4 | 33400 | 3.18 | 1.49 | 8.1 | 6.95
Live | 206997706 |  | 11.7 | 17.5 | 37950 | 31800 | 13200 | 3.94 | 2.54 | 33000 | 3.38 | 1.59 | 8.5 | 7.25
Live | 206997708 |  | 11.7 | 17.5 | 37950 | 31800 | 13200 | 3.94 | 2.54 | 33000 | 3.38 | 1.59 | 8.5 | 7.25
Live | 206997717 |  | 11 | 17 | 37030 | 31800 | 13120 | 3.7 | 2.48 | 32800 | 3.24 | 1.53 | 8.1 | 7.15
Live | 206997721 |  | 11.7 | 17.5 | 37260 | 31400 | 13040 | 3.94 | 2.52 | 32600 | 3.29 | 1.55 | 8.5 | 7.2
Live | 206997723 |  | 11.7 | 17.5 | 37260 | 31400 | 13040 | 3.94 | 2.52 | 32600 | 3.29 | 1.55 | 8.5 | 7.2
Live | 206997726 |  | 11 | 17 | 37030 | 31800 | 13120 | 3.7 | 2.48 | 32800 | 3.26 | 1.53 | 8.1 | 7.15
Live | 206997730 |  | 11.7 | 17.5 | 37260 | 31400 | 12960 | 3.94 | 2.54 | 32400 | 3.32 | 1.56 | 8.5 | 7.2
Live | 206997732 |  | 11.7 | 17.5 | 37260 | 31400 | 13040 | 3.94 | 2.52 | 32600 | 3.32 | 1.56 | 8.5 | 7.2
Live | 206997733 |  | 11.7 | 17.5 | 37030 | 31400 | 13040 | 3.95 | 2.52 | 32600 | 3.29 | 1.55 | 8.5 | 7.2
Live | 206997735 |  | 11.7 | 17.5 | 37260 | 31400 | 13040 | 3.94 | 2.52 | 32600 | 3.32 | 1.56 | 8.5 | 7.2
Live | 206997737 |  | 11 | 17 | 37030 | 31600 | 13120 | 3.7 | 2.48 | 32800 | 3.26 | 1.53 | 8.1 | 7.15
Live | 206997758 |  | 11.5 | 17 | 36570 | 31400 | 13280 | 3.87 | 2.44 | 33200 | 3.22 | 1.51 | 7.8 | 7
Live | 206997760 |  | 11.5 | 17 | 36570 | 31400 | 13280 | 3.87 | 2.44 | 33200 | 3.22 | 1.51 | 7.8 | 7
Live | 206997769 |  | 11 | 17 | 37030 | 31800 | 13280 | 3.7 | 2.46 | 33200 | 3.28 | 1.54 | 8 | 7.1
Live | 206997771 |  | 11 | 17.5 | 37030 | 31800 | 13280 | 3.7 | 2.46 | 33200 | 3.28 | 1.54 | 8 | 7.1
Live | 206997773 |  | 11.7 | 17.5 | 37260 | 31400 | 13200 | 3.94 | 2.52 | 33000 | 3.33 | 1.57 | 8.1 | 7.2
Live | 206997775 |  | 11.7 | 17.5 | 37260 | 31400 | 13200 | 3.94 | 2.52 | 33000 | 3.33 | 1.57 | 8.1 | 7.2
Live | 206997778 |  | 11.5 | 17 | 37030 | 31800 | 13200 | 3.88 | 2.48 | 33000 | 3.28 | 1.54 | 8 | 7.1
Live | 206997782 |  | 11.7 | 17.5 | 37260 | 31400 | 13120 | 3.94 | 2.52 | 32800 | 3.34 | 1.57 | 8.1 | 7.2
Live | 206997784 |  | 11.7 | 17.5 | 37260 | 31400 | 13200 | 3.94 | 2.52 | 33000 | 3.33 | 1.57 | 8.1 | 7.2
Live | 206997785 |  | 11.5 | 17.5 | 37260 | 31600 | 13200 | 3.87 | 2.5 | 33000 | 3.32 | 1.56 | 8.1 | 7.15
Live | 206997787 |  | 11.7 | 17.5 | 37260 | 31400 | 13200 | 3.94 | 2.52 | 33000 | 3.33 | 1.57 | 8.1 | 7.2
Live | 206997789 |  | 11.5 | 17 | 37030 | 31800 | 13200 | 3.88 | 2.48 | 33000 | 3.28 | 1.54 | 8 | 7.1
Live | 206997805 |  | 11 | 16.5 | 37030 | 31600 | 13280 | 3.7 | 2.48 | 33200 | 3.3 | 1.55 | 8.1 | 7.1
Live | 206997809 |  | 11 | 16.5 | 37030 | 31600 | 13280 | 3.7 | 2.48 | 33200 | 3.3 | 1.55 | 8.1 | 7.1
Live | 206997810 |  | 11 | 16.5 | 37030 | 31600 | 13360 | 3.7 | 2.46 | 33400 | 3.28 | 1.54 | 8 | 7.1
Live | 206997812 |  | 11 | 16.5 | 37030 | 31600 | 13280 | 3.7 | 2.48 | 33200 | 3.3 | 1.55 | 8.1 | 7.1
Live | 206997824 |  | 11 | 17 | 37490 | 31600 | 13200 | 3.71 | 2.52 | 33000 | 3.33 | 1.57 | 8.1 | 7.2
Live | 206997828 |  | 11 | 16.5 | 37490 | 31600 | 13200 | 3.71 | 2.52 | 33000 | 3.33 | 1.57 | 8.1 | 7.15
Live | 206997829 |  | 11 | 16.5 | 37260 | 31600 | 13280 | 3.7 | 2.5 | 33200 | 3.32 | 1.56 | 8.1 | 7.15
Live | 206997831 |  | 11 | 16.5 | 37490 | 31600 | 13200 | 3.71 | 2.52 | 33000 | 3.33 | 1.57 | 8.1 | 7.15
Live | 206997835 |  | 10.5 | 16.5 | 37260 | 31800 | 13360 | 3.53 | 2.46 | 33400 | 3.28 | 1.54 | 8.1 | 7.1
Live | 206997843 |  | 11 | 17 | 37490 | 31600 | 13200 | 3.71 | 2.54 | 33000 | 3.38 | 1.59 | 8.1 | 7.2
Live | 206997847 |  | 11 | 17 | 37490 | 31600 | 13200 | 3.71 | 2.54 | 33000 | 3.36 | 1.58 | 8.1 | 7.2
Live | 206997848 |  | 11 | 16.5 | 37490 | 31800 | 13200 | 3.71 | 2.52 | 33000 | 3.33 | 1.57 | 8.1 | 7.2
Live | 206997850 |  | 11 | 17 | 37490 | 31600 | 13200 | 3.71 | 2.54 | 33000 | 3.36 | 1.58 | 8.1 | 7.2
Live | 206997854 |  | 11 | 16.5 | 37260 | 32000 | 13280 | 3.7 | 2.48 | 33200 | 3.3 | 1.55 | 8.1 | 7.15
Live | 206997855 |  | 11 | 17 | 36110 | 31200 | 13280 | 3.71 | 2.4 | 33200 | 3.16 | 1.49 | 8.1 | 6.9
Live | 206997856 |  | 11.5 | 17.5 | 37720 | 31800 | 13200 | 3.88 | 2.52 | 33000 | 3.38 | 1.59 | 8.5 | 7.25
Live | 206997857 |  | 11 | 17.5 | 37720 | 32000 | 13200 | 3.71 | 2.52 | 33000 | 3.36 | 1.58 | 8.5 | 7.2
Live | 206997858 |  | 11 | 17.5 | 37720 | 31800 | 13200 | 3.71 | 2.52 | 33000 | 3.36 | 1.58 | 8.5 | 7.2
Live | 206997859 |  | 11 | 17.5 | 36570 | 31400 | 13280 | 3.71 | 2.42 | 33200 | 3.2 | 1.51 | 8.1 | 7
Live | 206997862 |  | 11 | 17 | 36570 | 31400 | 13280 | 3.71 | 2.44 | 33200 | 3.22 | 1.51 | 8.1 | 7
Live | 206997863 |  | 11.5 | 17.5 | 37950 | 31800 | 13200 | 3.88 | 2.54 | 33000 | 3.38 | 1.59 | 8.5 | 7.25
Live | 206997864 |  | 11 | 17.5 | 37720 | 31800 | 13200 | 3.71 | 2.52 | 33000 | 3.36 | 1.58 | 8.5 | 7.25
Live | 206997866 |  | 11 | 17.5 | 37720 | 31800 | 13200 | 3.71 | 2.52 | 33000 | 3.36 | 1.58 | 8.5 | 7.25
Live | 206997867 |  | 11 | 17.5 | 37260 | 31400 | 13040 | 3.7 | 2.5 | 32600 | 3.29 | 1.55 | 8.5 | 7.2
Live | 206997868 |  | 11 | 17.5 | 37030 | 31600 | 13040 | 3.7 | 2.5 | 32600 | 3.28 | 1.54 | 8.1 | 7.2
Live | 206997870 |  | 11 | 17.5 | 37030 | 31600 | 13040 | 3.7 | 2.5 | 32600 | 3.29 | 1.55 | 8.1 | 7.2
Live | 206997872 |  | 11 | 17.5 | 37030 | 31400 | 13040 | 3.7 | 2.52 | 32600 | 3.29 | 1.55 | 8.5 | 7.2
Live | 206997878 |  | 11.5 | 17.5 | 36800 | 31600 | 13280 | 3.88 | 2.46 | 33200 | 3.27 | 1.53 | 8 | 7.1
Live | 206997879 |  | 11.5 | 17.5 | 36800 | 31600 | 13280 | 3.88 | 2.46 | 33200 | 3.27 | 1.53 | 8 | 7.05
Live | 206997881 |  | 11 | 17 | 36570 | 31400 | 13280 | 3.71 | 2.42 | 33200 | 3.2 | 1.51 | 7.8 | 7
Live | 206997883 |  | 11.5 | 17.5 | 37260 | 31600 | 13200 | 3.87 | 2.5 | 33000 | 3.32 | 1.56 | 8.1 | 7.15
Live | 206997888 |  | 11 | 17 | 37260 | 31600 | 13280 | 3.7 | 2.5 | 33200 | 3.32 | 1.56 | 8.1 | 7.15
Live | 206997889 |  | 11 | 17 | 37260 | 31800 | 13280 | 3.7 | 2.5 | 33200 | 3.32 | 1.56 | 8.1 | 7.15
Live | 206997891 |  | 11 | 16.5 | 37260 | 31600 | 13280 | 3.7 | 2.5 | 33200 | 3.32 | 1.56 | 8.1 | 7.15
Live | 206997892 |  | 11 | 17 | 37490 | 31600 | 13200 | 3.71 | 2.52 | 33000 | 3.36 | 1.58 | 8.1 | 7.2
Live | 206997893 |  | 11 | 17 | 37490 | 31800 | 13280 | 3.71 | 2.5 | 33200 | 3.34 | 1.57 | 8.1 | 7.2
Live | 206997895 |  | 11 | 17 | 37490 | 31800 | 13200 | 3.71 | 2.52 | 33000 | 3.33 | 1.57 | 8.1 | 7.2
Live | 204298743 |  | 11 | 17 | 36340 | 31200 | 13280 | 3.71 | 2.42 | 33200 | 3.18 | 1.5 | 8.1 | 6.95
Live | 204298763 |  | 11 | 17 | 36340 | 31200 | 13280 | 3.71 | 2.42 | 33200 | 3.18 | 1.5 | 8.1 | 6.95
Live | 204298793 |  | 11 | 17 | 36110 | 31400 | 13440 | 3.71 | 2.38 | 33600 | 3.12 | 1.47 | 8.1 | 6.85
Live | 204298963 |  | 11 | 17 | 36340 | 31600 | 13360 | 3.71 | 2.4 | 33400 | 3.16 | 1.49 | 8.1 | 6.95
Live | 204298983 |  | 11 | 17 | 36340 | 31600 | 13360 | 3.71 | 2.4 | 33400 | 3.16 | 1.49 | 8.1 | 6.95
Live | 204299003 |  | 11.5 | 17 | 36570 | 31200 | 13200 | 3.87 | 2.44 | 33000 | 3.22 | 1.52 | 8.1 | 7
Live | 204299053 |  | 11 | 17 | 36340 | 31600 | 13360 | 3.71 | 2.4 | 33400 | 3.18 | 1.49 | 8.1 | 6.95
Live | 204299093 |  | 11.5 | 17.5 | 36570 | 31200 | 13200 | 3.87 | 2.46 | 33000 | 3.23 | 1.52 | 8.1 | 7
Live | 204299113 |  | 11.5 | 17.5 | 36570 | 31200 | 13200 | 3.87 | 2.46 | 33000 | 3.22 | 1.52 | 8.1 | 7
Live | 204299123 |  | 11 | 17 | 36570 | 31400 | 13280 | 3.71 | 2.44 | 33200 | 3.22 | 1.51 | 8.1 | 7
Live | 204299143 |  | 11.5 | 17.5 | 36570 | 31200 | 13200 | 3.87 | 2.46 | 33000 | 3.22 | 1.52 | 8.1 | 7
Live | 204299163 |  | 11 | 17 | 36340 | 31600 | 13360 | 3.71 | 2.4 | 33400 | 3.18 | 1.49 | 8.1 | 6.95
Live | 204299253 |  | 11 | 17 | 37030 | 31800 | 13120 | 3.7 | 2.48 | 32800 | 3.24 | 1.53 | 8.1 | 7.15
Live | 204299293 |  | 11.7 | 17.5 | 37260 | 31400 | 13040 | 3.94 | 2.52 | 32600 | 3.29 | 1.55 | 8.5 | 7.2
Live | 204299313 |  | 11.7 | 17.5 | 37260 | 31400 | 13040 | 3.94 | 2.52 | 32600 | 3.29 | 1.55 | 8.5 | 7.2
Live | 204299343 |  | 11 | 17 | 37030 | 31800 | 13120 | 3.7 | 2.48 | 32800 | 3.26 | 1.53 | 8.1 | 7.15
Live | 204299383 |  | 11.7 | 17.5 | 37260 | 31400 | 12960 | 3.94 | 2.54 | 32400 | 3.32 | 1.56 | 8.5 | 7.2
Live | 204299403 |  | 11.7 | 17.5 | 37260 | 31400 | 13040 | 3.94 | 2.52 | 32600 | 3.32 | 1.56 | 8.5 | 7.2
Live | 204299413 |  | 11.7 | 17.5 | 37030 | 31400 | 13040 | 3.95 | 2.52 | 32600 | 3.29 | 1.55 | 8.5 | 7.2
Live | 204299433 |  | 11.7 | 17.5 | 37260 | 31400 | 13040 | 3.94 | 2.52 | 32600 | 3.32 | 1.56 | 8.5 | 7.2
Live | 204299453 |  | 11 | 17 | 37030 | 31600 | 13120 | 3.7 | 2.48 | 32800 | 3.26 | 1.53 | 8.1 | 7.15
Live | 204299773 |  | 11 | 17 | 37030 | 31800 | 13280 | 3.7 | 2.46 | 33200 | 3.28 | 1.54 | 8 | 7.1
Live | 204299793 |  | 11 | 17.5 | 37030 | 31800 | 13280 | 3.7 | 2.46 | 33200 | 3.28 | 1.54 | 8 | 7.1
Live | 204299813 |  | 11.7 | 17.5 | 37260 | 31400 | 13200 | 3.94 | 2.52 | 33000 | 3.33 | 1.57 | 8.1 | 7.2
Live | 204299833 |  | 11.7 | 17.5 | 37260 | 31400 | 13200 | 3.94 | 2.52 | 33000 | 3.33 | 1.57 | 8.1 | 7.2
Live | 204299863 |  | 11.5 | 17 | 37030 | 31800 | 13200 | 3.88 | 2.48 | 33000 | 3.28 | 1.54 | 8 | 7.1
Live | 204299903 |  | 11.7 | 17.5 | 37260 | 31400 | 13120 | 3.94 | 2.52 | 32800 | 3.34 | 1.57 | 8.1 | 7.2
Live | 204299923 |  | 11.7 | 17.5 | 37260 | 31400 | 13200 | 3.94 | 2.52 | 33000 | 3.33 | 1.57 | 8.1 | 7.2
Live | 204299933 |  | 11.5 | 17.5 | 37260 | 31600 | 13200 | 3.87 | 2.5 | 33000 | 3.32 | 1.56 | 8.1 | 7.15
Live | 204299953 |  | 11.7 | 17.5 | 37260 | 31400 | 13200 | 3.94 | 2.52 | 33000 | 3.33 | 1.57 | 8.1 | 7.2
Live | 204299973 |  | 11.5 | 17 | 37030 | 31800 | 13200 | 3.88 | 2.48 | 33000 | 3.28 | 1.54 | 8 | 7.1
Live | 204300117 |  | 11 | 16.5 | 37030 | 31600 | 13280 | 3.7 | 2.48 | 33200 | 3.3 | 1.55 | 8.1 | 7.1
Live | 204300157 |  | 11 | 16.5 | 37030 | 31600 | 13280 | 3.7 | 2.48 | 33200 | 3.3 | 1.55 | 8.1 | 7.1
Live | 204300167 |  | 11 | 16.5 | 37030 | 31600 | 13360 | 3.7 | 2.46 | 33400 | 3.28 | 1.54 | 8 | 7.1
Live | 204300187 |  | 11 | 16.5 | 37030 | 31600 | 13280 | 3.7 | 2.48 | 33200 | 3.3 | 1.55 | 8.1 | 7.1
Live | 204300307 |  | 11 | 17 | 37490 | 31600 | 13200 | 3.71 | 2.52 | 33000 | 3.33 | 1.57 | 8.1 | 7.2
Live | 204300347 |  | 11 | 16.5 | 37490 | 31600 | 13200 | 3.71 | 2.52 | 33000 | 3.33 | 1.57 | 8.1 | 7.15
Live | 204300357 |  | 11 | 16.5 | 37260 | 31600 | 13280 | 3.7 | 2.5 | 33200 | 3.32 | 1.56 | 8.1 | 7.15
Live | 204300377 |  | 11 | 16.5 | 37490 | 31600 | 13200 | 3.71 | 2.52 | 33000 | 3.33 | 1.57 | 8.1 | 7.15
Live | 204300417 |  | 10.5 | 16.5 | 37260 | 31800 | 13360 | 3.53 | 2.46 | 33400 | 3.28 | 1.54 | 8.1 | 7.1
Live | 204300497 |  | 11 | 17 | 37490 | 31600 | 13200 | 3.71 | 2.54 | 33000 | 3.38 | 1.59 | 8.1 | 7.2
Live | 204300537 |  | 11 | 17 | 37490 | 31600 | 13200 | 3.71 | 2.54 | 33000 | 3.36 | 1.58 | 8.1 | 7.2
Live | 204300547 |  | 11 | 16.5 | 37490 | 31800 | 13200 | 3.71 | 2.52 | 33000 | 3.33 | 1.57 | 8.1 | 7.2
Live | 204300567 |  | 11 | 17 | 37490 | 31600 | 13200 | 3.71 | 2.54 | 33000 | 3.36 | 1.58 | 8.1 | 7.2
Live | 204300607 |  | 11 | 16.5 | 37260 | 32000 | 13280 | 3.7 | 2.48 | 33200 | 3.3 | 1.55 | 8.1 | 7.15
Live | 205751071 |  | 11.7 | 17.5 | 37950 | 31800 | 13200 | 3.94 | 2.54 | 33000 | 3.38 | 1.59 | 8.5 | 7.25
Live | 205751087 |  | 11.7 | 17.5 | 37950 | 31800 | 13200 | 3.94 | 2.54 | 33000 | 3.38 | 1.59 | 8.5 | 7.25
Live | 205751200 |  | 11.7 | 17.5 | 37950 | 31800 | 13200 | 3.94 | 2.54 | 33000 | 3.38 | 1.59 | 8.5 | 7.25
Live | 205751216 |  | 11.7 | 17.5 | 37950 | 31800 | 13200 | 3.94 | 2.54 | 33000 | 3.38 | 1.59 | 8.5 | 7.25
Live | 206135650 |  | 11 | 17 | 36110 | 31200 | 13280 | 3.71 | 2.4 | 33200 | 3.16 | 1.49 | 8.1 | 6.9
Live | 206135660 |  | 11.5 | 17.5 | 37720 | 31800 | 13200 | 3.88 | 2.52 | 33000 | 3.38 | 1.59 | 8.5 | 7.25
Live | 206135670 |  | 11 | 17.5 | 37720 | 32000 | 13200 | 3.71 | 2.52 | 33000 | 3.36 | 1.58 | 8.5 | 7.2
Live | 206135680 |  | 11 | 17.5 | 37720 | 31800 | 13200 | 3.71 | 2.52 | 33000 | 3.36 | 1.58 | 8.5 | 7.2
Live | 206135690 |  | 11 | 17.5 | 36570 | 31400 | 13280 | 3.71 | 2.42 | 33200 | 3.2 | 1.51 | 8.1 | 7
Live | 206135720 |  | 11 | 17 | 36570 | 31400 | 13280 | 3.71 | 2.44 | 33200 | 3.22 | 1.51 | 8.1 | 7
Live | 206135730 |  | 11.5 | 17.5 | 37950 | 31800 | 13200 | 3.88 | 2.54 | 33000 | 3.38 | 1.59 | 8.5 | 7.25
Live | 206135740 |  | 11 | 17.5 | 37720 | 31800 | 13200 | 3.71 | 2.52 | 33000 | 3.36 | 1.58 | 8.5 | 7.25
Live | 206135760 |  | 11 | 17.5 | 37720 | 31800 | 13200 | 3.71 | 2.52 | 33000 | 3.36 | 1.58 | 8.5 | 7.25
Live | 206135770 |  | 11 | 17.5 | 37260 | 31400 | 13040 | 3.7 | 2.5 | 32600 | 3.29 | 1.55 | 8.5 | 7.2
Live | 206135780 |  | 11 | 17.5 | 37030 | 31600 | 13040 | 3.7 | 2.5 | 32600 | 3.28 | 1.54 | 8.1 | 7.2
Live | 206135800 |  | 11 | 17.5 | 37030 | 31600 | 13040 | 3.7 | 2.5 | 32600 | 3.29 | 1.55 | 8.1 | 7.2
Live | 206135820 |  | 11 | 17.5 | 37030 | 31400 | 13040 | 3.7 | 2.52 | 32600 | 3.29 | 1.55 | 8.5 | 7.2
Live | 206135880 |  | 11.5 | 17.5 | 36800 | 31600 | 13280 | 3.88 | 2.46 | 33200 | 3.27 | 1.53 | 8 | 7.1
Live | 206135890 |  | 11.5 | 17.5 | 36800 | 31600 | 13280 | 3.88 | 2.46 | 33200 | 3.27 | 1.53 | 8 | 7.05
Live | 206135930 |  | 11.5 | 17.5 | 37260 | 31600 | 13200 | 3.87 | 2.5 | 33000 | 3.32 | 1.56 | 8.1 | 7.15
Live | 206135972 |  | 11 | 17 | 37260 | 31600 | 13280 | 3.7 | 2.5 | 33200 | 3.32 | 1.56 | 8.1 | 7.15
Live | 206135982 |  | 11 | 17 | 37260 | 31800 | 13280 | 3.7 | 2.5 | 33200 | 3.32 | 1.56 | 8.1 | 7.15
Live | 206136002 |  | 11 | 16.5 | 37260 | 31600 | 13280 | 3.7 | 2.5 | 33200 | 3.32 | 1.56 | 8.1 | 7.15
Live | 206136012 |  | 11 | 17 | 37490 | 31600 | 13200 | 3.71 | 2.52 | 33000 | 3.36 | 1.58 | 8.1 | 7.2
Live | 206136022 |  | 11 | 17 | 37490 | 31800 | 13280 | 3.71 | 2.5 | 33200 | 3.34 | 1.57 | 8.1 | 7.2
Live | 206136042 |  | 11 | 17 | 37490 | 31800 | 13200 | 3.71 | 2.52 | 33000 | 3.33 | 1.57 | 8.1 | 7.2
Live | 206998378 |  | 10.5 | 16 | 26910 | 20800 | 8640 | 3.54 | 2.38 | 21600 | 3.28 | 1.54 | 7.8 | 6.85
Live | 206998383 |  | 10.5 | 16 | 26910 | 20800 | 8640 | 3.54 | 2.38 | 21600 | 3.28 | 1.54 | 7.8 | 6.8
Live | 206998384 |  | 10.5 | 16 | 26910 | 20800 | 8640 | 3.54 | 2.38 | 21600 | 3.28 | 1.54 | 7.8 | 6.85
Live | 206998386 |  | 10.5 | 16 | 26910 | 20800 | 8640 | 3.54 | 2.38 | 21600 | 3.28 | 1.54 | 7.8 | 6.85
Live | 206998393 |  | 10.5 | 16 | 26910 | 20800 | 8640 | 3.54 | 2.38 | 21600 | 3.28 | 1.54 | 7.8 | 6.8
Live | 206998394 |  | 10.5 | 16 | 26910 | 20800 | 8640 | 3.54 | 2.38 | 21600 | 3.28 | 1.54 | 7.8 | 6.85
Live | 206998396 |  | 10.5 | 16 | 26910 | 20800 | 8640 | 3.54 | 2.38 | 21600 | 3.28 | 1.54 | 7.8 | 6.85
Live | 206998398 |  | 11 | 16.5 | 27140 | 20800 | 8640 | 3.7 | 2.4 | 21600 | 3.3 | 1.55 | 7.8 | 6.85
Live | 206998400 |  | 11 | 16.5 | 27140 | 20800 | 8640 | 3.7 | 2.4 | 21600 | 3.3 | 1.55 | 7.8 | 6.85
Live | 206998403 |  | 10.5 | 16 | 26910 | 20800 | 8640 | 3.54 | 2.38 | 21600 | 3.28 | 1.54 | 7.8 | 6.8
Live | 206998465 |  | 10.5 | 16 | 27600 | 20600 | 8560 | 3.53 | 2.48 | 21400 | 3.43 | 1.61 | 8 | 6.95
Live | 206998469 |  | 10.5 | 16 | 27600 | 20600 | 8560 | 3.53 | 2.48 | 21400 | 3.43 | 1.61 | 8 | 6.95
Live | 206998472 |  | 10.5 | 16 | 27600 | 20600 | 8560 | 3.53 | 2.48 | 21400 | 3.43 | 1.61 | 8 | 6.95
Live | 206998477 |  | 10.5 | 16.5 | 26680 | 21000 | 8800 | 3.54 | 2.4 | 22000 | 3.31 | 1.55 | 8.1 | 6.85
Live | 206998478 |  | 10.5 | 16.5 | 26680 | 21000 | 8800 | 3.54 | 2.38 | 22000 | 3.31 | 1.55 | 8.1 | 6.85
Live | 206998479 |  | 11 | 17 | 28060 | 20600 | 8480 | 3.7 | 2.52 | 21200 | 3.47 | 1.64 | 8.1 | 7.05
Live | 206998480 |  | 11 | 16.5 | 28060 | 20600 | 8480 | 3.7 | 2.49 | 21200 | 3.45 | 1.62 | 8.1 | 7
Live | 206998481 |  | 10.5 | 16.5 | 26910 | 20800 | 8640 | 3.54 | 2.4 | 21600 | 3.3 | 1.55 | 8.1 | 6.85
Live | 206998482 |  | 10.5 | 16.5 | 26910 | 20800 | 8640 | 3.54 | 2.4 | 21600 | 3.3 | 1.55 | 8.1 | 6.85
Live | 206998483 |  | 10.5 | 16.5 | 27140 | 20800 | 8560 | 3.54 | 2.42 | 21400 | 3.32 | 1.56 | 8.1 | 6.9
Live | 206998484 |  | 10.5 | 16.5 | 27140 | 20800 | 8560 | 3.54 | 2.42 | 21400 | 3.32 | 1.56 | 8.1 | 6.9
Live | 206998485 |  | 11 | 17 | 27140 | 20600 | 8560 | 3.7 | 2.44 | 21400 | 3.34 | 1.57 | 8.1 | 6.9
Live | 206998486 |  | 10.5 | 16.5 | 27140 | 20800 | 8560 | 3.54 | 2.42 | 21400 | 3.32 | 1.56 | 8.1 | 6.9
Live | 206998488 |  | 10.5 | 16.5 | 27140 | 20800 | 8560 | 3.54 | 2.42 | 21400 | 3.32 | 1.56 | 8.1 | 6.85
Live | 206998489 |  | 11 | 17 | 27830 | 20600 | 8560 | 3.71 | 2.49 | 21400 | 3.47 | 1.63 | 8.1 | 7
Live | 206998490 |  | 10.5 | 16.5 | 27830 | 20800 | 8560 | 3.55 | 2.48 | 21400 | 3.45 | 1.62 | 8.1 | 7
Live | 206998491 |  | 11 | 17 | 28060 | 20600 | 8480 | 3.7 | 2.52 | 21200 | 3.49 | 1.65 | 8.5 | 7.05
Live | 206998492 |  | 11 | 17 | 28060 | 20600 | 8480 | 3.7 | 2.52 | 21200 | 3.47 | 1.64 | 8.1 | 7.05
Live | 206998494 |  | 11 | 16.5 | 28060 | 20600 | 8480 | 3.7 | 2.49 | 21200 | 3.45 | 1.62 | 8.1 | 7
Live | 206998495 |  | 10.5 | 16.5 | 26910 | 21400 | 8800 | 3.54 | 2.46 | 22000 | 3.36 | 1.58 | 7.8 | 7
Live | 206998496 |  | 10.5 | 16 | 26680 | 21200 | 8880 | 3.54 | 2.42 | 22200 | 3.35 | 1.58 | 7.8 | 6.9
Live | 206998497 |  | 11 | 16.5 | 27140 | 20800 | 8640 | 3.7 | 2.4 | 21600 | 3.3 | 1.55 | 7.8 | 6.85
Live | 206998498 |  | 11 | 16.5 | 26910 | 20800 | 8640 | 3.7 | 2.4 | 21600 | 3.3 | 1.55 | 7.8 | 6.85
Live | 206998499 |  | 11 | 16.5 | 27140 | 20800 | 8640 | 3.7 | 2.4 | 21600 | 3.3 | 1.55 | 7.8 | 6.85
Live | 206998500 |  | 11 | 16.5 | 26910 | 20800 | 8640 | 3.7 | 2.4 | 21600 | 3.3 | 1.55 | 7.8 | 6.85
Live | 206998501 |  | 11 | 16.5 | 27140 | 20800 | 8640 | 3.7 | 2.4 | 21600 | 3.3 | 1.55 | 7.8 | 6.85
Live | 206998502 |  | 11 | 16.5 | 27140 | 20800 | 8640 | 3.7 | 2.4 | 21600 | 3.3 | 1.55 | 7.8 | 6.85
Live | 206998504 |  | 10.5 | 16 | 26910 | 20800 | 8640 | 3.54 | 2.38 | 21600 | 3.28 | 1.54 | 7.8 | 6.85
Live | 206998513 |  | 10.5 | 16 | 27370 | 21000 | 8720 | 3.53 | 2.48 | 21800 | 3.42 | 1.61 | 8.1 | 7
Live | 206998517 |  | 10.5 | 16 | 27600 | 20600 | 8560 | 3.53 | 2.48 | 21400 | 3.43 | 1.61 | 8.1 | 7
Live | 206998518 |  | 10.5 | 16 | 27600 | 20800 | 8560 | 3.53 | 2.48 | 21400 | 3.43 | 1.61 | 8 | 6.95
Live | 206998294 |  | 10.5 | 16 | 26680 | 21200 | 8800 | 3.54 | 2.36 | 22000 | 3.27 | 1.54 | 8.1 | 6.8
Live | 206998296 |  | 10.5 | 16 | 26450 | 21200 | 8800 | 3.54 | 2.36 | 22000 | 3.26 | 1.54 | 8.1 | 6.8
Live | 206998297 |  | 10.5 | 16 | 26680 | 21200 | 8800 | 3.54 | 2.36 | 22000 | 3.27 | 1.54 | 8.1 | 6.8
Live | 206998302 |  | 11 | 16.5 | 27830 | 20800 | 8560 | 3.71 | 2.48 | 21400 | 3.45 | 1.62 | 8.1 | 7
Live | 206998303 |  | 11 | 16.5 | 27830 | 20600 | 8560 | 3.71 | 2.49 | 21400 | 3.47 | 1.63 | 8.1 | 7
Live | 206998305 |  | 11 | 16.5 | 27830 | 20800 | 8560 | 3.71 | 2.5 | 21400 | 3.45 | 1.62 | 8.1 | 7
Live | 206998311 |  | 10.5 | 16 | 26910 | 20800 | 8640 | 3.54 | 2.38 | 21600 | 3.26 | 1.53 | 8.1 | 6.8
Live | 206998312 |  | 10.5 | 16.5 | 26910 | 20800 | 8640 | 3.54 | 2.38 | 21600 | 3.28 | 1.54 | 8.1 | 6.8
Live | 206998313 |  | 10.5 | 16 | 26680 | 21000 | 8640 | 3.54 | 2.36 | 21600 | 3.25 | 1.53 | 8.1 | 6.8
Live | 206998314 |  | 10.5 | 16 | 26910 | 20800 | 8640 | 3.54 | 2.38 | 21600 | 3.28 | 1.54 | 8.1 | 6.8
Live | 206998319 |  | 10.5 | 16 | 26910 | 20800 | 8640 | 3.54 | 2.4 | 21600 | 3.3 | 1.55 | 8.1 | 6.85
Live | 206998320 |  | 10.5 | 16.5 | 27140 | 20800 | 8640 | 3.54 | 2.4 | 21600 | 3.3 | 1.55 | 8.1 | 6.85
Live | 206998321 |  | 10.5 | 16 | 26910 | 20800 | 8640 | 3.54 | 2.38 | 21600 | 3.28 | 1.54 | 8.1 | 6.85
Live | 206998322 |  | 10.5 | 16.5 | 26910 | 20800 | 8640 | 3.54 | 2.4 | 21600 | 3.3 | 1.55 | 8.1 | 6.85
Live | 206998329 |  | 10.5 | 16.5 | 26910 | 20800 | 8640 | 3.54 | 2.4 | 21600 | 3.3 | 1.55 | 8.1 | 6.85
Live | 206998330 |  | 11 | 16.5 | 27140 | 20800 | 8560 | 3.7 | 2.42 | 21400 | 3.3 | 1.55 | 8.1 | 6.85
Live | 206998331 |  | 10.5 | 16 | 26910 | 20800 | 8640 | 3.54 | 2.4 | 21600 | 3.28 | 1.54 | 8.1 | 6.85
Live | 206998332 |  | 11 | 16.5 | 27140 | 20800 | 8640 | 3.7 | 2.4 | 21600 | 3.3 | 1.55 | 8.1 | 6.85
Live | 206998334 |  | 11 | 16.5 | 27140 | 20600 | 8560 | 3.7 | 2.42 | 21400 | 3.34 | 1.57 | 8.1 | 6.9
Live | 206998336 |  | 11 | 16.5 | 27140 | 20600 | 8560 | 3.7 | 2.42 | 21400 | 3.34 | 1.57 | 8.1 | 6.9
Live | 206998339 |  | 10.5 | 16 | 27140 | 20800 | 8640 | 3.54 | 2.4 | 21600 | 3.3 | 1.55 | 8.1 | 6.85
Live | 206998342 |  | 11 | 16 | 27600 | 20800 | 8560 | 3.71 | 2.46 | 21400 | 3.43 | 1.61 | 8.1 | 6.95
Live | 206998343 |  | 11 | 16.5 | 27830 | 20800 | 8560 | 3.71 | 2.48 | 21400 | 3.43 | 1.61 | 8.1 | 6.95
Live | 206998344 |  | 10.5 | 16 | 27600 | 20800 | 8640 | 3.53 | 2.46 | 21600 | 3.4 | 1.6 | 8.1 | 6.95
Live | 206998345 |  | 11 | 16 | 27830 | 20800 | 8560 | 3.71 | 2.48 | 21400 | 3.43 | 1.61 | 8.1 | 6.95
Live | 206998352 |  | 11 | 16.5 | 28060 | 20600 | 8480 | 3.7 | 2.49 | 21200 | 3.45 | 1.62 | 8.1 | 7
Live | 206998353 |  | 11 | 16.5 | 28060 | 20600 | 8480 | 3.7 | 2.49 | 21200 | 3.45 | 1.62 | 8.1 | 7
Live | 206998354 |  | 11 | 16 | 27830 | 20800 | 8480 | 3.71 | 2.48 | 21200 | 3.43 | 1.61 | 8.1 | 7
Live | 206998355 |  | 11 | 16.5 | 28060 | 20600 | 8480 | 3.7 | 2.49 | 21200 | 3.45 | 1.62 | 8.1 | 7
Live | 206998357 |  | 11 | 16.5 | 28060 | 20600 | 8480 | 3.7 | 2.52 | 21200 | 3.49 | 1.65 | 8.5 | 7.05
Live | 206998359 |  | 11 | 16.5 | 28060 | 20600 | 8480 | 3.7 | 2.52 | 21200 | 3.49 | 1.65 | 8.5 | 7.05
Live | 206998362 |  | 11 | 16.5 | 28060 | 20600 | 8480 | 3.7 | 2.49 | 21200 | 3.45 | 1.62 | 8.1 | 7
Live | 206998367 |  | 10.5 | 16 | 26680 | 21400 | 8880 | 3.54 | 2.44 | 22200 | 3.34 | 1.57 | 7.8 | 7
Live | 206998375 |  | 10.5 | 16 | 26910 | 20800 | 8640 | 3.54 | 2.38 | 21600 | 3.28 | 1.54 | 7.8 | 6.8
Live | 206998376 |  | 10.5 | 16 | 26910 | 20800 | 8640 | 3.54 | 2.38 | 21600 | 3.28 | 1.54 | 7.8 | 6.85
Live | 206773055 |  | 11 | 17.5 | 37720 | 31800 | 13200 | 3.71 | 2.52 | 33000 | 3.36 | 1.58 | 8.5 | 7.2
Live | 206773056 |  | 11 | 17.5 | 37720 | 31800 | 13200 | 3.71 | 2.52 | 33000 | 3.36 | 1.58 | 8.5 | 7.2
Live | 206773057 |  | 11 | 17.5 | 37720 | 31800 | 13200 | 3.71 | 2.52 | 33000 | 3.36 | 1.58 | 8.5 | 7.2
Live | 206773064 |  | 11 | 17.5 | 36570 | 31400 | 13280 | 3.71 | 2.42 | 33200 | 3.2 | 1.51 | 8.1 | 7
Live | 206773065 |  | 11 | 17.5 | 36570 | 31400 | 13280 | 3.71 | 2.42 | 33200 | 3.2 | 1.51 | 8.1 | 7
Live | 206773066 |  | 11 | 17.5 | 36570 | 31400 | 13280 | 3.71 | 2.42 | 33200 | 3.2 | 1.51 | 8.1 | 7
Live | 206773091 |  | 11 | 17 | 36570 | 31400 | 13280 | 3.71 | 2.44 | 33200 | 3.22 | 1.51 | 8.1 | 7
Live | 206773092 |  | 11 | 17 | 36570 | 31400 | 13280 | 3.71 | 2.44 | 33200 | 3.22 | 1.51 | 8.1 | 7
Live | 206773093 |  | 11 | 17 | 36570 | 31400 | 13280 | 3.71 | 2.44 | 33200 | 3.22 | 1.51 | 8.1 | 7
Live | 206773100 |  | 11.5 | 17.5 | 37950 | 31800 | 13200 | 3.88 | 2.54 | 33000 | 3.38 | 1.59 | 8.5 | 7.25
Live | 206773101 |  | 11.5 | 17.5 | 37950 | 31800 | 13200 | 3.88 | 2.54 | 33000 | 3.38 | 1.59 | 8.5 | 7.25
Live | 206773102 |  | 11.5 | 17.5 | 37950 | 31800 | 13200 | 3.88 | 2.54 | 33000 | 3.38 | 1.59 | 8.5 | 7.25
Live | 206773109 |  | 11 | 17.5 | 37720 | 31800 | 13200 | 3.71 | 2.52 | 33000 | 3.36 | 1.58 | 8.5 | 7.25
Live | 206773110 |  | 11 | 17.5 | 37720 | 31800 | 13200 | 3.71 | 2.52 | 33000 | 3.36 | 1.58 | 8.5 | 7.25
Live | 206773111 |  | 11 | 17.5 | 37720 | 31800 | 13200 | 3.71 | 2.52 | 33000 | 3.36 | 1.58 | 8.5 | 7.25
Live | 206773127 |  | 11 | 17.5 | 37720 | 31800 | 13200 | 3.71 | 2.52 | 33000 | 3.36 | 1.58 | 8.5 | 7.25
Live | 206773128 |  | 11 | 17.5 | 37720 | 31800 | 13200 | 3.71 | 2.52 | 33000 | 3.36 | 1.58 | 8.5 | 7.25
Live | 206773129 |  | 11 | 17.5 | 37720 | 31800 | 13200 | 3.71 | 2.52 | 33000 | 3.36 | 1.58 | 8.5 | 7.25
Live | 206773136 |  | 11 | 17.5 | 37260 | 31400 | 13040 | 3.7 | 2.5 | 32600 | 3.29 | 1.55 | 8.5 | 7.2
Live | 206773137 |  | 11 | 17.5 | 37260 | 31400 | 13040 | 3.7 | 2.5 | 32600 | 3.29 | 1.55 | 8.5 | 7.2
Live | 206773138 |  | 11 | 17.5 | 37260 | 31400 | 13040 | 3.7 | 2.5 | 32600 | 3.29 | 1.55 | 8.5 | 7.2
Live | 206773145 |  | 11 | 17.5 | 37030 | 31600 | 13040 | 3.7 | 2.5 | 32600 | 3.28 | 1.54 | 8.1 | 7.2
Live | 206773146 |  | 11 | 17.5 | 37030 | 31600 | 13040 | 3.7 | 2.5 | 32600 | 3.28 | 1.54 | 8.1 | 7.2
Live | 206773147 |  | 11 | 17.5 | 37030 | 31600 | 13040 | 3.7 | 2.5 | 32600 | 3.28 | 1.54 | 8.1 | 7.2
Live | 206773163 |  | 11 | 17.5 | 37030 | 31600 | 13040 | 3.7 | 2.5 | 32600 | 3.29 | 1.55 | 8.1 | 7.2
Live | 206773164 |  | 11 | 17.5 | 37030 | 31600 | 13040 | 3.7 | 2.5 | 32600 | 3.29 | 1.55 | 8.1 | 7.2
Live | 206773165 |  | 11 | 17.5 | 37030 | 31600 | 13040 | 3.7 | 2.5 | 32600 | 3.29 | 1.55 | 8.1 | 7.2
Live | 206773181 |  | 11 | 17.5 | 37030 | 31400 | 13040 | 3.7 | 2.52 | 32600 | 3.29 | 1.55 | 8.5 | 7.2
Live | 206773182 |  | 11 | 17.5 | 37030 | 31400 | 13040 | 3.7 | 2.52 | 32600 | 3.29 | 1.55 | 8.5 | 7.2
Live | 206773183 |  | 11 | 17.5 | 37030 | 31400 | 13040 | 3.7 | 2.52 | 32600 | 3.29 | 1.55 | 8.5 | 7.2
Live | 206773235 |  | 11.5 | 17.5 | 36800 | 31600 | 13280 | 3.88 | 2.46 | 33200 | 3.27 | 1.53 | 8 | 7.1
Live | 206773236 |  | 11.5 | 17.5 | 36800 | 31600 | 13280 | 3.88 | 2.46 | 33200 | 3.27 | 1.53 | 8 | 7.1
Live | 206773237 |  | 11.5 | 17.5 | 36800 | 31600 | 13280 | 3.88 | 2.46 | 33200 | 3.27 | 1.53 | 8 | 7.1
Live | 206773244 |  | 11.5 | 17.5 | 36800 | 31600 | 13280 | 3.88 | 2.46 | 33200 | 3.27 | 1.53 | 8 | 7.05
Live | 206773245 |  | 11.5 | 17.5 | 36800 | 31600 | 13280 | 3.88 | 2.46 | 33200 | 3.27 | 1.53 | 8 | 7.05
Live | 206773246 |  | 11.5 | 17.5 | 36800 | 31600 | 13280 | 3.88 | 2.46 | 33200 | 3.27 | 1.53 | 8 | 7.05
Live | 206773262 |  | 11 | 17 | 36570 | 31400 | 13280 | 3.71 | 2.42 | 33200 | 3.2 | 1.51 | 7.8 | 7
Live | 206773263 |  | 11 | 17 | 36570 | 31400 | 13280 | 3.71 | 2.42 | 33200 | 3.2 | 1.51 | 7.8 | 7
Live | 206773264 |  | 11 | 17 | 36570 | 31400 | 13280 | 3.71 | 2.42 | 33200 | 3.2 | 1.51 | 7.8 | 7
Live | 206773280 |  | 11.5 | 17.5 | 37260 | 31600 | 13200 | 3.87 | 2.5 | 33000 | 3.32 | 1.56 | 8.1 | 7.15
Live | 206773281 |  | 11.5 | 17.5 | 37260 | 31600 | 13200 | 3.87 | 2.5 | 33000 | 3.32 | 1.56 | 8.1 | 7.15
Live | 206773282 |  | 11.5 | 17.5 | 37260 | 31600 | 13200 | 3.87 | 2.5 | 33000 | 3.32 | 1.56 | 8.1 | 7.15
Live | 206773321 |  | 11 | 17 | 37260 | 31600 | 13280 | 3.7 | 2.5 | 33200 | 3.32 | 1.56 | 8.1 | 7.15
Live | 206773322 |  | 11 | 17 | 37260 | 31600 | 13280 | 3.7 | 2.5 | 33200 | 3.32 | 1.56 | 8.1 | 7.15
Live | 206773323 |  | 11 | 17 | 37260 | 31600 | 13280 | 3.7 | 2.5 | 33200 | 3.32 | 1.56 | 8.1 | 7.15
Live | 206773330 |  | 11 | 17 | 37260 | 31800 | 13280 | 3.7 | 2.5 | 33200 | 3.32 | 1.56 | 8.1 | 7.15
Live | 206773331 |  | 11 | 17 | 37260 | 31800 | 13280 | 3.7 | 2.5 | 33200 | 3.32 | 1.56 | 8.1 | 7.15
Live | 206773332 |  | 11 | 17 | 37260 | 31800 | 13280 | 3.7 | 2.5 | 33200 | 3.32 | 1.56 | 8.1 | 7.15
Live | 206773348 |  | 11 | 16.5 | 37260 | 31600 | 13280 | 3.7 | 2.5 | 33200 | 3.32 | 1.56 | 8.1 | 7.15
Live | 206773349 |  | 11 | 16.5 | 37260 | 31600 | 13280 | 3.7 | 2.5 | 33200 | 3.32 | 1.56 | 8.1 | 7.15
Live | 206773350 |  | 11 | 16.5 | 37260 | 31600 | 13280 | 3.7 | 2.5 | 33200 | 3.32 | 1.56 | 8.1 | 7.15
Live | 206773357 |  | 11 | 17 | 37490 | 31600 | 13200 | 3.71 | 2.52 | 33000 | 3.36 | 1.58 | 8.1 | 7.2
Live | 206773358 |  | 11 | 17 | 37490 | 31600 | 13200 | 3.71 | 2.52 | 33000 | 3.36 | 1.58 | 8.1 | 7.2
Live | 206773359 |  | 11 | 17 | 37490 | 31600 | 13200 | 3.71 | 2.52 | 33000 | 3.36 | 1.58 | 8.1 | 7.2
Live | 206773366 |  | 11 | 17 | 37490 | 31800 | 13280 | 3.71 | 2.5 | 33200 | 3.34 | 1.57 | 8.1 | 7.2
Live | 206773367 |  | 11 | 17 | 37490 | 31800 | 13280 | 3.71 | 2.5 | 33200 | 3.34 | 1.57 | 8.1 | 7.2
Live | 206773368 |  | 11 | 17 | 37490 | 31800 | 13280 | 3.71 | 2.5 | 33200 | 3.34 | 1.57 | 8.1 | 7.2
Live | 206773384 |  | 11 | 17 | 37490 | 31800 | 13200 | 3.71 | 2.52 | 33000 | 3.33 | 1.57 | 8.1 | 7.2
Live | 206773385 |  | 11 | 17 | 37490 | 31800 | 13200 | 3.71 | 2.52 | 33000 | 3.33 | 1.57 | 8.1 | 7.2
Live | 206773386 |  | 11 | 17 | 37490 | 31800 | 13200 | 3.71 | 2.52 | 33000 | 3.33 | 1.57 | 8.1 | 7.2
Live | 206773048 |  | 11 | 17.5 | 37720 | 32000 | 13200 | 3.71 | 2.52 | 33000 | 3.36 | 1.58 | 8.5 | 7.2
Live | 206771425 |  | 11 | 17 | 36340 | 31600 | 13360 | 3.71 | 2.4 | 33400 | 3.16 | 1.49 | 8.1 | 6.95
Live | 206771426 |  | 11 | 17 | 36340 | 31600 | 13360 | 3.71 | 2.4 | 33400 | 3.16 | 1.49 | 8.1 | 6.95
Live | 206771427 |  | 11 | 17 | 36340 | 31600 | 13360 | 3.71 | 2.4 | 33400 | 3.16 | 1.49 | 8.1 | 6.95
Live | 206771443 |  | 11 | 17 | 36340 | 31600 | 13360 | 3.71 | 2.4 | 33400 | 3.16 | 1.49 | 8.1 | 6.95
Live | 206771444 |  | 11 | 17 | 36340 | 31600 | 13360 | 3.71 | 2.4 | 33400 | 3.16 | 1.49 | 8.1 | 6.95
Live | 206771445 |  | 11 | 17 | 36340 | 31600 | 13360 | 3.71 | 2.4 | 33400 | 3.16 | 1.49 | 8.1 | 6.95
Live | 206771461 |  | 11.5 | 17 | 36570 | 31200 | 13200 | 3.87 | 2.44 | 33000 | 3.22 | 1.52 | 8.1 | 7
Live | 206771462 |  | 11.5 | 17 | 36570 | 31200 | 13200 | 3.87 | 2.44 | 33000 | 3.22 | 1.52 | 8.1 | 7
Live | 206771463 |  | 11.5 | 17 | 36570 | 31200 | 13200 | 3.87 | 2.44 | 33000 | 3.22 | 1.52 | 8.1 | 7
Live | 206771479 |  | 11.5 | 17 | 36570 | 31200 | 13200 | 3.87 | 2.44 | 33000 | 3.22 | 1.52 | 8.1 | 7
Live | 206771480 |  | 11.5 | 17 | 36570 | 31200 | 13200 | 3.87 | 2.44 | 33000 | 3.22 | 1.52 | 8.1 | 7
Live | 206771481 |  | 11.5 | 17 | 36570 | 31200 | 13200 | 3.87 | 2.44 | 33000 | 3.22 | 1.52 | 8.1 | 7
Live | 206771506 |  | 11 | 17 | 36340 | 31600 | 13360 | 3.71 | 2.4 | 33400 | 3.18 | 1.49 | 8.1 | 6.95
Live | 206771507 |  | 11 | 17 | 36340 | 31600 | 13360 | 3.71 | 2.4 | 33400 | 3.18 | 1.49 | 8.1 | 6.95
Live | 206771508 |  | 11 | 17 | 36340 | 31600 | 13360 | 3.71 | 2.4 | 33400 | 3.18 | 1.49 | 8.1 | 6.95
Live | 206771542 |  | 11.5 | 17.5 | 36570 | 31200 | 13200 | 3.87 | 2.46 | 33000 | 3.23 | 1.52 | 8.1 | 7
Live | 206771543 |  | 11.5 | 17.5 | 36570 | 31200 | 13200 | 3.87 | 2.46 | 33000 | 3.23 | 1.52 | 8.1 | 7
Live | 206771544 |  | 11.5 | 17.5 | 36570 | 31200 | 13200 | 3.87 | 2.46 | 33000 | 3.23 | 1.52 | 8.1 | 7
Live | 206771560 |  | 11.5 | 17.5 | 36570 | 31200 | 13200 | 3.87 | 2.46 | 33000 | 3.22 | 1.52 | 8.1 | 7
Live | 206771561 |  | 11.5 | 17.5 | 36570 | 31200 | 13200 | 3.87 | 2.46 | 33000 | 3.22 | 1.52 | 8.1 | 7
Live | 206771562 |  | 11.5 | 17.5 | 36570 | 31200 | 13200 | 3.87 | 2.46 | 33000 | 3.22 | 1.52 | 8.1 | 7
Live | 206771569 |  | 11 | 17 | 36570 | 31400 | 13280 | 3.71 | 2.44 | 33200 | 3.22 | 1.51 | 8.1 | 7
Live | 206771570 |  | 11 | 17 | 36570 | 31400 | 13280 | 3.71 | 2.44 | 33200 | 3.22 | 1.51 | 8.1 | 7
Live | 206771571 |  | 11 | 17 | 36570 | 31400 | 13280 | 3.71 | 2.44 | 33200 | 3.22 | 1.51 | 8.1 | 7
Live | 206771587 |  | 11.5 | 17.5 | 36570 | 31200 | 13200 | 3.87 | 2.46 | 33000 | 3.22 | 1.52 | 8.1 | 7
Live | 206771588 |  | 11.5 | 17.5 | 36570 | 31200 | 13200 | 3.87 | 2.46 | 33000 | 3.22 | 1.52 | 8.1 | 7
Live | 206771589 |  | 11.5 | 17.5 | 36570 | 31200 | 13200 | 3.87 | 2.46 | 33000 | 3.22 | 1.52 | 8.1 | 7
Live | 206771605 |  | 11 | 17 | 36340 | 31600 | 13360 | 3.71 | 2.4 | 33400 | 3.18 | 1.49 | 8.1 | 6.95
Live | 206771606 |  | 11 | 17 | 36340 | 31600 | 13360 | 3.71 | 2.4 | 33400 | 3.18 | 1.49 | 8.1 | 6.95
Live | 206771607 |  | 11 | 17 | 36340 | 31600 | 13360 | 3.71 | 2.4 | 33400 | 3.18 | 1.49 | 8.1 | 6.95
Live | 206771695 |  | 11.7 | 17.5 | 37950 | 31800 | 13200 | 3.94 | 2.54 | 33000 | 3.38 | 1.59 | 8.5 | 7.25
Live | 206771696 |  | 11.7 | 17.5 | 37950 | 31800 | 13200 | 3.94 | 2.54 | 33000 | 3.38 | 1.59 | 8.5 | 7.25
Live | 206771697 |  | 11.7 | 17.5 | 37950 | 31800 | 13200 | 3.94 | 2.54 | 33000 | 3.38 | 1.59 | 8.5 | 7.25
Live | 206771713 |  | 11.7 | 17.5 | 37950 | 31800 | 13200 | 3.94 | 2.54 | 33000 | 3.38 | 1.59 | 8.5 | 7.25
Live | 206771714 |  | 11.7 | 17.5 | 37950 | 31800 | 13200 | 3.94 | 2.54 | 33000 | 3.38 | 1.59 | 8.5 | 7.25
Live | 206771715 |  | 11.7 | 17.5 | 37950 | 31800 | 13200 | 3.94 | 2.54 | 33000 | 3.38 | 1.59 | 8.5 | 7.25
Live | 206771794 |  | 11 | 17 | 37030 | 31800 | 13120 | 3.7 | 2.48 | 32800 | 3.24 | 1.53 | 8.1 | 7.15
Live | 206771795 |  | 11 | 17 | 37030 | 31800 | 13120 | 3.7 | 2.48 | 32800 | 3.24 | 1.53 | 8.1 | 7.15
Live | 206771796 |  | 11 | 17 | 37030 | 31800 | 13120 | 3.7 | 2.48 | 32800 | 3.24 | 1.53 | 8.1 | 7.15
Live | 206771830 |  | 11.7 | 17.5 | 37260 | 31400 | 13040 | 3.94 | 2.52 | 32600 | 3.29 | 1.55 | 8.5 | 7.2
Live | 206771831 |  | 11.7 | 17.5 | 37260 | 31400 | 13040 | 3.94 | 2.52 | 32600 | 3.29 | 1.55 | 8.5 | 7.2
Live | 206771832 |  | 11.7 | 17.5 | 37260 | 31400 | 13040 | 3.94 | 2.52 | 32600 | 3.29 | 1.55 | 8.5 | 7.2
Live | 206771848 |  | 11.7 | 17.5 | 37260 | 31400 | 13040 | 3.94 | 2.52 | 32600 | 3.29 | 1.55 | 8.5 | 7.2
Live | 206771849 |  | 11.7 | 17.5 | 37260 | 31400 | 13040 | 3.94 | 2.52 | 32600 | 3.29 | 1.55 | 8.5 | 7.2
Live | 206771850 |  | 11.7 | 17.5 | 37260 | 31400 | 13040 | 3.94 | 2.52 | 32600 | 3.29 | 1.55 | 8.5 | 7.2
Live | 206771875 |  | 11 | 17 | 37030 | 31800 | 13120 | 3.7 | 2.48 | 32800 | 3.26 | 1.53 | 8.1 | 7.15
Live | 206771876 |  | 11 | 17 | 37030 | 31800 | 13120 | 3.7 | 2.48 | 32800 | 3.26 | 1.53 | 8.1 | 7.15
Live | 206771877 |  | 11 | 17 | 37030 | 31800 | 13120 | 3.7 | 2.48 | 32800 | 3.26 | 1.53 | 8.1 | 7.15
Live | 206771911 |  | 11.7 | 17.5 | 37260 | 31400 | 12960 | 3.94 | 2.54 | 32400 | 3.32 | 1.56 | 8.5 | 7.2
Live | 206771912 |  | 11.7 | 17.5 | 37260 | 31400 | 12960 | 3.94 | 2.54 | 32400 | 3.32 | 1.56 | 8.5 | 7.2
Live | 206771913 |  | 11.7 | 17.5 | 37260 | 31400 | 12960 | 3.94 | 2.54 | 32400 | 3.32 | 1.56 | 8.5 | 7.2
Live | 206771929 |  | 11.7 | 17.5 | 37260 | 31400 | 13040 | 3.94 | 2.52 | 32600 | 3.32 | 1.56 | 8.5 | 7.2
Live | 206771930 |  | 11.7 | 17.5 | 37260 | 31400 | 13040 | 3.94 | 2.52 | 32600 | 3.32 | 1.56 | 8.5 | 7.2
Live | 206771931 |  | 11.7 | 17.5 | 37260 | 31400 | 13040 | 3.94 | 2.52 | 32600 | 3.32 | 1.56 | 8.5 | 7.2
Live | 206771938 |  | 11.7 | 17.5 | 37030 | 31400 | 13040 | 3.95 | 2.52 | 32600 | 3.29 | 1.55 | 8.5 | 7.2
Live | 206771939 |  | 11.7 | 17.5 | 37030 | 31400 | 13040 | 3.95 | 2.52 | 32600 | 3.29 | 1.55 | 8.5 | 7.2
Live | 206771940 |  | 11.7 | 17.5 | 37030 | 31400 | 13040 | 3.95 | 2.52 | 32600 | 3.29 | 1.55 | 8.5 | 7.2
Live | 206771956 |  | 11.7 | 17.5 | 37260 | 31400 | 13040 | 3.94 | 2.52 | 32600 | 3.32 | 1.56 | 8.5 | 7.2
Live | 206771957 |  | 11.7 | 17.5 | 37260 | 31400 | 13040 | 3.94 | 2.52 | 32600 | 3.32 | 1.56 | 8.5 | 7.2
Live | 206771958 |  | 11.7 | 17.5 | 37260 | 31400 | 13040 | 3.94 | 2.52 | 32600 | 3.32 | 1.56 | 8.5 | 7.2
Live | 206771974 |  | 11 | 17 | 37030 | 31600 | 13120 | 3.7 | 2.48 | 32800 | 3.26 | 1.53 | 8.1 | 7.15
Live | 206771975 |  | 11 | 17 | 37030 | 31600 | 13120 | 3.7 | 2.48 | 32800 | 3.26 | 1.53 | 8.1 | 7.15
Live | 206771976 |  | 11 | 17 | 37030 | 31600 | 13120 | 3.7 | 2.48 | 32800 | 3.26 | 1.53 | 8.1 | 7.15
Live | 206772163 |  | 11.5 | 17 | 36570 | 31400 | 13280 | 3.87 | 2.44 | 33200 | 3.22 | 1.51 | 7.8 | 7
Live | 206772164 |  | 11.5 | 17 | 36570 | 31400 | 13280 | 3.87 | 2.44 | 33200 | 3.22 | 1.51 | 7.8 | 7
Live | 206772165 |  | 11.5 | 17 | 36570 | 31400 | 13280 | 3.87 | 2.44 | 33200 | 3.22 | 1.51 | 7.8 | 7
Live | 206772181 |  | 11.5 | 17 | 36570 | 31400 | 13280 | 3.87 | 2.44 | 33200 | 3.22 | 1.51 | 7.8 | 7
Live | 206772182 |  | 11.5 | 17 | 36570 | 31400 | 13280 | 3.87 | 2.44 | 33200 | 3.22 | 1.51 | 7.8 | 7
Live | 206772183 |  | 11.5 | 17 | 36570 | 31400 | 13280 | 3.87 | 2.44 | 33200 | 3.22 | 1.51 | 7.8 | 7
Live | 206772262 |  | 11 | 17 | 37030 | 31800 | 13280 | 3.7 | 2.46 | 33200 | 3.28 | 1.54 | 8 | 7.1
Live | 206772263 |  | 11 | 17 | 37030 | 31800 | 13280 | 3.7 | 2.46 | 33200 | 3.28 | 1.54 | 8 | 7.1
Live | 206772264 |  | 11 | 17 | 37030 | 31800 | 13280 | 3.7 | 2.46 | 33200 | 3.28 | 1.54 | 8 | 7.1
Live | 206772280 |  | 11 | 17.5 | 37030 | 31800 | 13280 | 3.7 | 2.46 | 33200 | 3.28 | 1.54 | 8 | 7.1
Live | 206772281 |  | 11 | 17.5 | 37030 | 31800 | 13280 | 3.7 | 2.46 | 33200 | 3.28 | 1.54 | 8 | 7.1
Live | 206772282 |  | 11 | 17.5 | 37030 | 31800 | 13280 | 3.7 | 2.46 | 33200 | 3.28 | 1.54 | 8 | 7.1
Live | 206772298 |  | 11.7 | 17.5 | 37260 | 31400 | 13200 | 3.94 | 2.52 | 33000 | 3.33 | 1.57 | 8.1 | 7.2
Live | 206772299 |  | 11.7 | 17.5 | 37260 | 31400 | 13200 | 3.94 | 2.52 | 33000 | 3.33 | 1.57 | 8.1 | 7.2
Live | 206772300 |  | 11.7 | 17.5 | 37260 | 31400 | 13200 | 3.94 | 2.52 | 33000 | 3.33 | 1.57 | 8.1 | 7.2
Live | 206772316 |  | 11.7 | 17.5 | 37260 | 31400 | 13200 | 3.94 | 2.52 | 33000 | 3.33 | 1.57 | 8.1 | 7.2
Live | 206772317 |  | 11.7 | 17.5 | 37260 | 31400 | 13200 | 3.94 | 2.52 | 33000 | 3.33 | 1.57 | 8.1 | 7.2
Live | 206772318 |  | 11.7 | 17.5 | 37260 | 31400 | 13200 | 3.94 | 2.52 | 33000 | 3.33 | 1.57 | 8.1 | 7.2
Live | 206772343 |  | 11.5 | 17 | 37030 | 31800 | 13200 | 3.88 | 2.48 | 33000 | 3.28 | 1.54 | 8 | 7.1
Live | 206772344 |  | 11.5 | 17 | 37030 | 31800 | 13200 | 3.88 | 2.48 | 33000 | 3.28 | 1.54 | 8 | 7.1
Live | 206772345 |  | 11.5 | 17 | 37030 | 31800 | 13200 | 3.88 | 2.48 | 33000 | 3.28 | 1.54 | 8 | 7.1
Live | 206772379 |  | 11.7 | 17.5 | 37260 | 31400 | 13120 | 3.94 | 2.52 | 32800 | 3.34 | 1.57 | 8.1 | 7.2
Live | 206772380 |  | 11.7 | 17.5 | 37260 | 31400 | 13120 | 3.94 | 2.52 | 32800 | 3.34 | 1.57 | 8.1 | 7.2
Live | 206772381 |  | 11.7 | 17.5 | 37260 | 31400 | 13120 | 3.94 | 2.52 | 32800 | 3.34 | 1.57 | 8.1 | 7.2
Live | 206772397 |  | 11.7 | 17.5 | 37260 | 31400 | 13200 | 3.94 | 2.52 | 33000 | 3.33 | 1.57 | 8.1 | 7.2
Live | 206772398 |  | 11.7 | 17.5 | 37260 | 31400 | 13200 | 3.94 | 2.52 | 33000 | 3.33 | 1.57 | 8.1 | 7.2
Live | 206772399 |  | 11.7 | 17.5 | 37260 | 31400 | 13200 | 3.94 | 2.52 | 33000 | 3.33 | 1.57 | 8.1 | 7.2
Live | 206772406 |  | 11.5 | 17.5 | 37260 | 31600 | 13200 | 3.87 | 2.5 | 33000 | 3.32 | 1.56 | 8.1 | 7.15
Live | 206772407 |  | 11.5 | 17.5 | 37260 | 31600 | 13200 | 3.87 | 2.5 | 33000 | 3.32 | 1.56 | 8.1 | 7.15
Live | 206772408 |  | 11.5 | 17.5 | 37260 | 31600 | 13200 | 3.87 | 2.5 | 33000 | 3.32 | 1.56 | 8.1 | 7.15
Live | 206772424 |  | 11.7 | 17.5 | 37260 | 31400 | 13200 | 3.94 | 2.52 | 33000 | 3.33 | 1.57 | 8.1 | 7.2
Live | 206772425 |  | 11.7 | 17.5 | 37260 | 31400 | 13200 | 3.94 | 2.52 | 33000 | 3.33 | 1.57 | 8.1 | 7.2
Live | 206772426 |  | 11.7 | 17.5 | 37260 | 31400 | 13200 | 3.94 | 2.52 | 33000 | 3.33 | 1.57 | 8.1 | 7.2
Live | 206772442 |  | 11.5 | 17 | 37030 | 31800 | 13200 | 3.88 | 2.48 | 33000 | 3.28 | 1.54 | 8 | 7.1
Live | 206772443 |  | 11.5 | 17 | 37030 | 31800 | 13200 | 3.88 | 2.48 | 33000 | 3.28 | 1.54 | 8 | 7.1
Live | 206772444 |  | 11.5 | 17 | 37030 | 31800 | 13200 | 3.88 | 2.48 | 33000 | 3.28 | 1.54 | 8 | 7.1
Live | 206772578 |  | 11 | 16.5 | 37030 | 31600 | 13280 | 3.7 | 2.48 | 33200 | 3.3 | 1.55 | 8.1 | 7.1
Live | 206772579 |  | 11 | 16.5 | 37030 | 31600 | 13280 | 3.7 | 2.48 | 33200 | 3.3 | 1.55 | 8.1 | 7.1
Live | 206772580 |  | 11 | 16.5 | 37030 | 31600 | 13280 | 3.7 | 2.48 | 33200 | 3.3 | 1.55 | 8.1 | 7.1
Live | 206772614 |  | 11 | 16.5 | 37030 | 31600 | 13280 | 3.7 | 2.48 | 33200 | 3.3 | 1.55 | 8.1 | 7.1
Live | 206772615 |  | 11 | 16.5 | 37030 | 31600 | 13280 | 3.7 | 2.48 | 33200 | 3.3 | 1.55 | 8.1 | 7.1
Live | 206772616 |  | 11 | 16.5 | 37030 | 31600 | 13280 | 3.7 | 2.48 | 33200 | 3.3 | 1.55 | 8.1 | 7.1
Live | 206772623 |  | 11 | 16.5 | 37030 | 31600 | 13360 | 3.7 | 2.46 | 33400 | 3.28 | 1.54 | 8 | 7.1
Live | 206772624 |  | 11 | 16.5 | 37030 | 31600 | 13360 | 3.7 | 2.46 | 33400 | 3.28 | 1.54 | 8 | 7.1
Live | 206772625 |  | 11 | 16.5 | 37030 | 31600 | 13360 | 3.7 | 2.46 | 33400 | 3.28 | 1.54 | 8 | 7.1
Live | 206772641 |  | 11 | 16.5 | 37030 | 31600 | 13280 | 3.7 | 2.48 | 33200 | 3.3 | 1.55 | 8.1 | 7.1
Live | 206772642 |  | 11 | 16.5 | 37030 | 31600 | 13280 | 3.7 | 2.48 | 33200 | 3.3 | 1.55 | 8.1 | 7.1
Live | 206772643 |  | 11 | 16.5 | 37030 | 31600 | 13280 | 3.7 | 2.48 | 33200 | 3.3 | 1.55 | 8.1 | 7.1
Live | 206772749 |  | 11 | 17 | 37490 | 31600 | 13200 | 3.71 | 2.52 | 33000 | 3.33 | 1.57 | 8.1 | 7.2
Live | 206772750 |  | 11 | 17 | 37490 | 31600 | 13200 | 3.71 | 2.52 | 33000 | 3.33 | 1.57 | 8.1 | 7.2
Live | 206772751 |  | 11 | 17 | 37490 | 31600 | 13200 | 3.71 | 2.52 | 33000 | 3.33 | 1.57 | 8.1 | 7.2
Live | 206772785 |  | 11 | 16.5 | 37490 | 31600 | 13200 | 3.71 | 2.52 | 33000 | 3.33 | 1.57 | 8.1 | 7.15
Live | 206772786 |  | 11 | 16.5 | 37490 | 31600 | 13200 | 3.71 | 2.52 | 33000 | 3.33 | 1.57 | 8.1 | 7.15
Live | 206772787 |  | 11 | 16.5 | 37490 | 31600 | 13200 | 3.71 | 2.52 | 33000 | 3.33 | 1.57 | 8.1 | 7.15
Live | 206772794 |  | 11 | 16.5 | 37260 | 31600 | 13280 | 3.7 | 2.5 | 33200 | 3.32 | 1.56 | 8.1 | 7.15
Live | 206772795 |  | 11 | 16.5 | 37260 | 31600 | 13280 | 3.7 | 2.5 | 33200 | 3.32 | 1.56 | 8.1 | 7.15
Live | 206772796 |  | 11 | 16.5 | 37260 | 31600 | 13280 | 3.7 | 2.5 | 33200 | 3.32 | 1.56 | 8.1 | 7.15
Live | 206772812 |  | 11 | 16.5 | 37490 | 31600 | 13200 | 3.71 | 2.52 | 33000 | 3.33 | 1.57 | 8.1 | 7.15
Live | 206772813 |  | 11 | 16.5 | 37490 | 31600 | 13200 | 3.71 | 2.52 | 33000 | 3.33 | 1.57 | 8.1 | 7.15
Live | 206772814 |  | 11 | 16.5 | 37490 | 31600 | 13200 | 3.71 | 2.52 | 33000 | 3.33 | 1.57 | 8.1 | 7.15
Live | 206772848 |  | 10.5 | 16.5 | 37260 | 31800 | 13360 | 3.53 | 2.46 | 33400 | 3.28 | 1.54 | 8.1 | 7.1
Live | 206772849 |  | 10.5 | 16.5 | 37260 | 31800 | 13360 | 3.53 | 2.46 | 33400 | 3.28 | 1.54 | 8.1 | 7.1
Live | 206772850 |  | 10.5 | 16.5 | 37260 | 31800 | 13360 | 3.53 | 2.46 | 33400 | 3.28 | 1.54 | 8.1 | 7.1
Live | 206772920 |  | 11 | 17 | 37490 | 31600 | 13200 | 3.71 | 2.54 | 33000 | 3.38 | 1.59 | 8.1 | 7.2
Live | 206772921 |  | 11 | 17 | 37490 | 31600 | 13200 | 3.71 | 2.54 | 33000 | 3.38 | 1.59 | 8.1 | 7.2
Live | 206772922 |  | 11 | 17 | 37490 | 31600 | 13200 | 3.71 | 2.54 | 33000 | 3.38 | 1.59 | 8.1 | 7.2
Live | 206772956 |  | 11 | 17 | 37490 | 31600 | 13200 | 3.71 | 2.54 | 33000 | 3.36 | 1.58 | 8.1 | 7.2
Live | 206772957 |  | 11 | 17 | 37490 | 31600 | 13200 | 3.71 | 2.54 | 33000 | 3.36 | 1.58 | 8.1 | 7.2
Live | 206772958 |  | 11 | 17 | 37490 | 31600 | 13200 | 3.71 | 2.54 | 33000 | 3.36 | 1.58 | 8.1 | 7.2
Live | 206772965 |  | 11 | 16.5 | 37490 | 31800 | 13200 | 3.71 | 2.52 | 33000 | 3.33 | 1.57 | 8.1 | 7.2
Live | 206772966 |  | 11 | 16.5 | 37490 | 31800 | 13200 | 3.71 | 2.52 | 33000 | 3.33 | 1.57 | 8.1 | 7.2
Live | 206772967 |  | 11 | 16.5 | 37490 | 31800 | 13200 | 3.71 | 2.52 | 33000 | 3.33 | 1.57 | 8.1 | 7.2
Live | 206772983 |  | 11 | 17 | 37490 | 31600 | 13200 | 3.71 | 2.54 | 33000 | 3.36 | 1.58 | 8.1 | 7.2
Live | 206772984 |  | 11 | 17 | 37490 | 31600 | 13200 | 3.71 | 2.54 | 33000 | 3.36 | 1.58 | 8.1 | 7.2
Live | 206772985 |  | 11 | 17 | 37490 | 31600 | 13200 | 3.71 | 2.54 | 33000 | 3.36 | 1.58 | 8.1 | 7.2
Live | 206773019 |  | 11 | 16.5 | 37260 | 32000 | 13280 | 3.7 | 2.48 | 33200 | 3.3 | 1.55 | 8.1 | 7.15
Live | 206773020 |  | 11 | 16.5 | 37260 | 32000 | 13280 | 3.7 | 2.48 | 33200 | 3.3 | 1.55 | 8.1 | 7.15
Live | 206773021 |  | 11 | 16.5 | 37260 | 32000 | 13280 | 3.7 | 2.48 | 33200 | 3.3 | 1.55 | 8.1 | 7.15
Live | 206773028 |  | 11 | 17 | 36110 | 31200 | 13280 | 3.71 | 2.4 | 33200 | 3.16 | 1.49 | 8.1 | 6.9
Live | 206773029 |  | 11 | 17 | 36110 | 31200 | 13280 | 3.71 | 2.4 | 33200 | 3.16 | 1.49 | 8.1 | 6.9
Live | 206773030 |  | 11 | 17 | 36110 | 31200 | 13280 | 3.71 | 2.4 | 33200 | 3.16 | 1.49 | 8.1 | 6.9
Live | 206773037 |  | 11.5 | 17.5 | 37720 | 31800 | 13200 | 3.88 | 2.52 | 33000 | 3.38 | 1.59 | 8.5 | 7.25
Live | 206773038 |  | 11.5 | 17.5 | 37720 | 31800 | 13200 | 3.88 | 2.52 | 33000 | 3.38 | 1.59 | 8.5 | 7.25
Live | 206773039 |  | 11.5 | 17.5 | 37720 | 31800 | 13200 | 3.88 | 2.52 | 33000 | 3.38 | 1.59 | 8.5 | 7.25
Live | 206773046 |  | 11 | 17.5 | 37720 | 32000 | 13200 | 3.71 | 2.52 | 33000 | 3.36 | 1.58 | 8.5 | 7.2
Live | 206773047 |  | 11 | 17.5 | 37720 | 32000 | 13200 | 3.71 | 2.52 | 33000 | 3.36 | 1.58 | 8.5 | 7.2
Live | 206771346 |  | 11.7 | 17.5 | 37950 | 31800 | 13200 | 3.94 | 2.54 | 33000 | 3.38 | 1.59 | 8.5 | 7.25
Live | 206771083 |  | 11 | 17 | 36110 | 31400 | 13360 | 3.71 | 2.36 | 33400 | 3.12 | 1.47 | 8.1 | 6.85
Live | 206771084 |  | 11 | 17 | 36110 | 31400 | 13360 | 3.71 | 2.36 | 33400 | 3.12 | 1.47 | 8.1 | 6.85
Live | 206771085 |  | 11 | 17 | 36110 | 31400 | 13360 | 3.71 | 2.36 | 33400 | 3.12 | 1.47 | 8.1 | 6.85
Live | 206771101 |  | 11 | 17 | 36110 | 31400 | 13360 | 3.71 | 2.36 | 33400 | 3.12 | 1.47 | 8.1 | 6.85
Live | 206771102 |  | 11 | 17 | 36110 | 31400 | 13360 | 3.71 | 2.36 | 33400 | 3.12 | 1.47 | 8.1 | 6.85
Live | 206771103 |  | 11 | 17 | 36110 | 31400 | 13360 | 3.71 | 2.36 | 33400 | 3.12 | 1.47 | 8.1 | 6.85
Live | 206771119 |  | 11 | 17 | 36340 | 31200 | 13280 | 3.71 | 2.42 | 33200 | 3.18 | 1.5 | 8.1 | 6.95
Live | 206771120 |  | 11 | 17 | 36340 | 31200 | 13280 | 3.71 | 2.42 | 33200 | 3.18 | 1.5 | 8.1 | 6.95
Live | 206771121 |  | 11 | 17 | 36340 | 31200 | 13280 | 3.71 | 2.42 | 33200 | 3.18 | 1.5 | 8.1 | 6.95
Live | 206771137 |  | 11 | 17 | 36340 | 31200 | 13280 | 3.71 | 2.42 | 33200 | 3.18 | 1.5 | 8.1 | 6.95
Live | 206771138 |  | 11 | 17 | 36340 | 31200 | 13280 | 3.71 | 2.42 | 33200 | 3.18 | 1.5 | 8.1 | 6.95
Live | 206771139 |  | 11 | 17 | 36340 | 31200 | 13280 | 3.71 | 2.42 | 33200 | 3.18 | 1.5 | 8.1 | 6.95
Live | 206771164 |  | 11 | 17 | 36110 | 31400 | 13440 | 3.71 | 2.38 | 33600 | 3.12 | 1.47 | 8.1 | 6.85
Live | 206771165 |  | 11 | 17 | 36110 | 31400 | 13440 | 3.71 | 2.38 | 33600 | 3.12 | 1.47 | 8.1 | 6.85
Live | 206771166 |  | 11 | 17 | 36110 | 31400 | 13440 | 3.71 | 2.38 | 33600 | 3.12 | 1.47 | 8.1 | 6.85
Live | 206771326 |  | 11.7 | 17.5 | 37950 | 31800 | 13200 | 3.94 | 2.54 | 33000 | 3.38 | 1.59 | 8.5 | 7.25
Live | 206771327 |  | 11.7 | 17.5 | 37950 | 31800 | 13200 | 3.94 | 2.54 | 33000 | 3.38 | 1.59 | 8.5 | 7.25
Live | 206771328 |  | 11.7 | 17.5 | 37950 | 31800 | 13200 | 3.94 | 2.54 | 33000 | 3.38 | 1.59 | 8.5 | 7.25
Live | 206771344 |  | 11.7 | 17.5 | 37950 | 31800 | 13200 | 3.94 | 2.54 | 33000 | 3.38 | 1.59 | 8.5 | 7.25
Live | 206771345 |  | 11.7 | 17.5 | 37950 | 31800 | 13200 | 3.94 | 2.54 | 33000 | 3.38 | 1.59 | 8.5 | 7.25
Live | 206135686 |  | 11 | 17.5 | 36570 | 31400 | 13280 | 3.71 | 2.42 | 33200 | 3.2 | 1.51 | 8.1 | 7
Live | 206135714 |  | 11 | 17 | 36570 | 31400 | 13280 | 3.71 | 2.44 | 33200 | 3.22 | 1.51 | 8.1 | 7
Live | 206135715 |  | 11 | 17 | 36570 | 31400 | 13280 | 3.71 | 2.44 | 33200 | 3.22 | 1.51 | 8.1 | 7
Live | 206135716 |  | 11 | 17 | 36570 | 31400 | 13280 | 3.71 | 2.44 | 33200 | 3.22 | 1.51 | 8.1 | 7
Live | 206135724 |  | 11.5 | 17.5 | 37950 | 31800 | 13200 | 3.88 | 2.54 | 33000 | 3.38 | 1.59 | 8.5 | 7.25
Live | 206135725 |  | 11.5 | 17.5 | 37950 | 31800 | 13200 | 3.88 | 2.54 | 33000 | 3.38 | 1.59 | 8.5 | 7.25
Live | 206135726 |  | 11.5 | 17.5 | 37950 | 31800 | 13200 | 3.88 | 2.54 | 33000 | 3.38 | 1.59 | 8.5 | 7.25
Live | 206135734 |  | 11 | 17.5 | 37720 | 31800 | 13200 | 3.71 | 2.52 | 33000 | 3.36 | 1.58 | 8.5 | 7.25
Live | 206135735 |  | 11 | 17.5 | 37720 | 31800 | 13200 | 3.71 | 2.52 | 33000 | 3.36 | 1.58 | 8.5 | 7.25
Live | 206135736 |  | 11 | 17.5 | 37720 | 31800 | 13200 | 3.71 | 2.52 | 33000 | 3.36 | 1.58 | 8.5 | 7.25
Live | 206135754 |  | 11 | 17.5 | 37720 | 31800 | 13200 | 3.71 | 2.52 | 33000 | 3.36 | 1.58 | 8.5 | 7.25
Live | 206135755 |  | 11 | 17.5 | 37720 | 31800 | 13200 | 3.71 | 2.52 | 33000 | 3.36 | 1.58 | 8.5 | 7.25
Live | 206135756 |  | 11 | 17.5 | 37720 | 31800 | 13200 | 3.71 | 2.52 | 33000 | 3.36 | 1.58 | 8.5 | 7.25
Live | 206135764 |  | 11 | 17.5 | 37260 | 31400 | 13040 | 3.7 | 2.5 | 32600 | 3.29 | 1.55 | 8.5 | 7.2
Live | 206135765 |  | 11 | 17.5 | 37260 | 31400 | 13040 | 3.7 | 2.5 | 32600 | 3.29 | 1.55 | 8.5 | 7.2
Live | 206135766 |  | 11 | 17.5 | 37260 | 31400 | 13040 | 3.7 | 2.5 | 32600 | 3.29 | 1.55 | 8.5 | 7.2
Live | 206135774 |  | 11 | 17.5 | 37030 | 31600 | 13040 | 3.7 | 2.5 | 32600 | 3.28 | 1.54 | 8.1 | 7.2
Live | 206135775 |  | 11 | 17.5 | 37030 | 31600 | 13040 | 3.7 | 2.5 | 32600 | 3.28 | 1.54 | 8.1 | 7.2
Live | 206135776 |  | 11 | 17.5 | 37030 | 31600 | 13040 | 3.7 | 2.5 | 32600 | 3.28 | 1.54 | 8.1 | 7.2
Live | 206135794 |  | 11 | 17.5 | 37030 | 31600 | 13040 | 3.7 | 2.5 | 32600 | 3.29 | 1.55 | 8.1 | 7.2
Live | 206135795 |  | 11 | 17.5 | 37030 | 31600 | 13040 | 3.7 | 2.5 | 32600 | 3.29 | 1.55 | 8.1 | 7.2
Live | 206135796 |  | 11 | 17.5 | 37030 | 31600 | 13040 | 3.7 | 2.5 | 32600 | 3.29 | 1.55 | 8.1 | 7.2
Live | 206135814 |  | 11 | 17.5 | 37030 | 31400 | 13040 | 3.7 | 2.52 | 32600 | 3.29 | 1.55 | 8.5 | 7.2
Live | 206135815 |  | 11 | 17.5 | 37030 | 31400 | 13040 | 3.7 | 2.52 | 32600 | 3.29 | 1.55 | 8.5 | 7.2
Live | 206135816 |  | 11 | 17.5 | 37030 | 31400 | 13040 | 3.7 | 2.52 | 32600 | 3.29 | 1.55 | 8.5 | 7.2
Live | 206135874 |  | 11.5 | 17.5 | 36800 | 31600 | 13280 | 3.88 | 2.46 | 33200 | 3.27 | 1.53 | 8 | 7.1
Live | 206135875 |  | 11.5 | 17.5 | 36800 | 31600 | 13280 | 3.88 | 2.46 | 33200 | 3.27 | 1.53 | 8 | 7.1
Live | 206135876 |  | 11.5 | 17.5 | 36800 | 31600 | 13280 | 3.88 | 2.46 | 33200 | 3.27 | 1.53 | 8 | 7.1
Live | 206135884 |  | 11.5 | 17.5 | 36800 | 31600 | 13280 | 3.88 | 2.46 | 33200 | 3.27 | 1.53 | 8 | 7.05
Live | 206135885 |  | 11.5 | 17.5 | 36800 | 31600 | 13280 | 3.88 | 2.46 | 33200 | 3.27 | 1.53 | 8 | 7.05
Live | 206135886 |  | 11.5 | 17.5 | 36800 | 31600 | 13280 | 3.88 | 2.46 | 33200 | 3.27 | 1.53 | 8 | 7.05
Live | 206135924 |  | 11.5 | 17.5 | 37260 | 31600 | 13200 | 3.87 | 2.5 | 33000 | 3.32 | 1.56 | 8.1 | 7.15
Live | 206135925 |  | 11.5 | 17.5 | 37260 | 31600 | 13200 | 3.87 | 2.5 | 33000 | 3.32 | 1.56 | 8.1 | 7.15
Live | 206135926 |  | 11.5 | 17.5 | 37260 | 31600 | 13200 | 3.87 | 2.5 | 33000 | 3.32 | 1.56 | 8.1 | 7.15
Live | 206135966 |  | 11 | 17 | 37260 | 31600 | 13280 | 3.7 | 2.5 | 33200 | 3.32 | 1.56 | 8.1 | 7.15
Live | 206135967 |  | 11 | 17 | 37260 | 31600 | 13280 | 3.7 | 2.5 | 33200 | 3.32 | 1.56 | 8.1 | 7.15
Live | 206135968 |  | 11 | 17 | 37260 | 31600 | 13280 | 3.7 | 2.5 | 33200 | 3.32 | 1.56 | 8.1 | 7.15
Live | 206135976 |  | 11 | 17 | 37260 | 31800 | 13280 | 3.7 | 2.5 | 33200 | 3.32 | 1.56 | 8.1 | 7.15
Live | 206135977 |  | 11 | 17 | 37260 | 31800 | 13280 | 3.7 | 2.5 | 33200 | 3.32 | 1.56 | 8.1 | 7.15
Live | 206135978 |  | 11 | 17 | 37260 | 31800 | 13280 | 3.7 | 2.5 | 33200 | 3.32 | 1.56 | 8.1 | 7.15
Live | 206135996 |  | 11 | 16.5 | 37260 | 31600 | 13280 | 3.7 | 2.5 | 33200 | 3.32 | 1.56 | 8.1 | 7.15
Live | 206135997 |  | 11 | 16.5 | 37260 | 31600 | 13280 | 3.7 | 2.5 | 33200 | 3.32 | 1.56 | 8.1 | 7.15
Live | 206135998 |  | 11 | 16.5 | 37260 | 31600 | 13280 | 3.7 | 2.5 | 33200 | 3.32 | 1.56 | 8.1 | 7.15
Live | 206136006 |  | 11 | 17 | 37490 | 31600 | 13200 | 3.71 | 2.52 | 33000 | 3.36 | 1.58 | 8.1 | 7.2
Live | 206136007 |  | 11 | 17 | 37490 | 31600 | 13200 | 3.71 | 2.52 | 33000 | 3.36 | 1.58 | 8.1 | 7.2
Live | 206136008 |  | 11 | 17 | 37490 | 31600 | 13200 | 3.71 | 2.52 | 33000 | 3.36 | 1.58 | 8.1 | 7.2
Live | 206136016 |  | 11 | 17 | 37490 | 31800 | 13280 | 3.71 | 2.5 | 33200 | 3.34 | 1.57 | 8.1 | 7.2
Live | 206136017 |  | 11 | 17 | 37490 | 31800 | 13280 | 3.71 | 2.5 | 33200 | 3.34 | 1.57 | 8.1 | 7.2
Live | 206136018 |  | 11 | 17 | 37490 | 31800 | 13280 | 3.71 | 2.5 | 33200 | 3.34 | 1.57 | 8.1 | 7.2
Live | 206136036 |  | 11 | 17 | 37490 | 31800 | 13200 | 3.71 | 2.52 | 33000 | 3.33 | 1.57 | 8.1 | 7.2
Live | 206136037 |  | 11 | 17 | 37490 | 31800 | 13200 | 3.71 | 2.52 | 33000 | 3.33 | 1.57 | 8.1 | 7.2
Live | 206136038 |  | 11 | 17 | 37490 | 31800 | 13200 | 3.71 | 2.52 | 33000 | 3.33 | 1.57 | 8.1 | 7.2
Live | 204299307 |  | 11.7 | 17.5 | 37260 | 31400 | 13040 | 3.94 | 2.52 | 32600 | 3.29 | 1.55 | 8.5 | 7.2
Live | 204299308 |  | 11.7 | 17.5 | 37260 | 31400 | 13040 | 3.94 | 2.52 | 32600 | 3.29 | 1.55 | 8.5 | 7.2
Live | 204299309 |  | 11.7 | 17.5 | 37260 | 31400 | 13040 | 3.94 | 2.52 | 32600 | 3.29 | 1.55 | 8.5 | 7.2
Live | 204299337 |  | 11 | 17 | 37030 | 31800 | 13120 | 3.7 | 2.48 | 32800 | 3.26 | 1.53 | 8.1 | 7.15
Live | 204299338 |  | 11 | 17 | 37030 | 31800 | 13120 | 3.7 | 2.48 | 32800 | 3.26 | 1.53 | 8.1 | 7.15
Live | 204299339 |  | 11 | 17 | 37030 | 31800 | 13120 | 3.7 | 2.48 | 32800 | 3.26 | 1.53 | 8.1 | 7.15
Live | 204299377 |  | 11.7 | 17.5 | 37260 | 31400 | 12960 | 3.94 | 2.54 | 32400 | 3.32 | 1.56 | 8.5 | 7.2
Live | 204299378 |  | 11.7 | 17.5 | 37260 | 31400 | 12960 | 3.94 | 2.54 | 32400 | 3.32 | 1.56 | 8.5 | 7.2
Live | 204299379 |  | 11.7 | 17.5 | 37260 | 31400 | 12960 | 3.94 | 2.54 | 32400 | 3.32 | 1.56 | 8.5 | 7.2
Live | 204299397 |  | 11.7 | 17.5 | 37260 | 31400 | 13040 | 3.94 | 2.52 | 32600 | 3.32 | 1.56 | 8.5 | 7.2
Live | 204299398 |  | 11.7 | 17.5 | 37260 | 31400 | 13040 | 3.94 | 2.52 | 32600 | 3.32 | 1.56 | 8.5 | 7.2
Live | 204299399 |  | 11.7 | 17.5 | 37260 | 31400 | 13040 | 3.94 | 2.52 | 32600 | 3.32 | 1.56 | 8.5 | 7.2
Live | 204299407 |  | 11.7 | 17.5 | 37030 | 31400 | 13040 | 3.95 | 2.52 | 32600 | 3.29 | 1.55 | 8.5 | 7.2
Live | 204299408 |  | 11.7 | 17.5 | 37030 | 31400 | 13040 | 3.95 | 2.52 | 32600 | 3.29 | 1.55 | 8.5 | 7.2
Live | 204299409 |  | 11.7 | 17.5 | 37030 | 31400 | 13040 | 3.95 | 2.52 | 32600 | 3.29 | 1.55 | 8.5 | 7.2
Live | 204299427 |  | 11.7 | 17.5 | 37260 | 31400 | 13040 | 3.94 | 2.52 | 32600 | 3.32 | 1.56 | 8.5 | 7.2
Live | 204299428 |  | 11.7 | 17.5 | 37260 | 31400 | 13040 | 3.94 | 2.52 | 32600 | 3.32 | 1.56 | 8.5 | 7.2
Live | 204299429 |  | 11.7 | 17.5 | 37260 | 31400 | 13040 | 3.94 | 2.52 | 32600 | 3.32 | 1.56 | 8.5 | 7.2
Live | 204299447 |  | 11 | 17 | 37030 | 31600 | 13120 | 3.7 | 2.48 | 32800 | 3.26 | 1.53 | 8.1 | 7.15
Live | 204299448 |  | 11 | 17 | 37030 | 31600 | 13120 | 3.7 | 2.48 | 32800 | 3.26 | 1.53 | 8.1 | 7.15
Live | 204299449 |  | 11 | 17 | 37030 | 31600 | 13120 | 3.7 | 2.48 | 32800 | 3.26 | 1.53 | 8.1 | 7.15
Live | 204299767 |  | 11 | 17 | 37030 | 31800 | 13280 | 3.7 | 2.46 | 33200 | 3.28 | 1.54 | 8 | 7.1
Live | 204299768 |  | 11 | 17 | 37030 | 31800 | 13280 | 3.7 | 2.46 | 33200 | 3.28 | 1.54 | 8 | 7.1
Live | 204299769 |  | 11 | 17 | 37030 | 31800 | 13280 | 3.7 | 2.46 | 33200 | 3.28 | 1.54 | 8 | 7.1
Live | 204299787 |  | 11 | 17.5 | 37030 | 31800 | 13280 | 3.7 | 2.46 | 33200 | 3.28 | 1.54 | 8 | 7.1
Live | 204299788 |  | 11 | 17.5 | 37030 | 31800 | 13280 | 3.7 | 2.46 | 33200 | 3.28 | 1.54 | 8 | 7.1
Live | 204299789 |  | 11 | 17.5 | 37030 | 31800 | 13280 | 3.7 | 2.46 | 33200 | 3.28 | 1.54 | 8 | 7.1
Live | 204299807 |  | 11.7 | 17.5 | 37260 | 31400 | 13200 | 3.94 | 2.52 | 33000 | 3.33 | 1.57 | 8.1 | 7.2
Live | 204299808 |  | 11.7 | 17.5 | 37260 | 31400 | 13200 | 3.94 | 2.52 | 33000 | 3.33 | 1.57 | 8.1 | 7.2
Live | 204299809 |  | 11.7 | 17.5 | 37260 | 31400 | 13200 | 3.94 | 2.52 | 33000 | 3.33 | 1.57 | 8.1 | 7.2
Live | 204299827 |  | 11.7 | 17.5 | 37260 | 31400 | 13200 | 3.94 | 2.52 | 33000 | 3.33 | 1.57 | 8.1 | 7.2
Live | 204299828 |  | 11.7 | 17.5 | 37260 | 31400 | 13200 | 3.94 | 2.52 | 33000 | 3.33 | 1.57 | 8.1 | 7.2
Live | 204299829 |  | 11.7 | 17.5 | 37260 | 31400 | 13200 | 3.94 | 2.52 | 33000 | 3.33 | 1.57 | 8.1 | 7.2
Live | 204299857 |  | 11.5 | 17 | 37030 | 31800 | 13200 | 3.88 | 2.48 | 33000 | 3.28 | 1.54 | 8 | 7.1
Live | 204299858 |  | 11.5 | 17 | 37030 | 31800 | 13200 | 3.88 | 2.48 | 33000 | 3.28 | 1.54 | 8 | 7.1
Live | 204299859 |  | 11.5 | 17 | 37030 | 31800 | 13200 | 3.88 | 2.48 | 33000 | 3.28 | 1.54 | 8 | 7.1
Live | 204299897 |  | 11.7 | 17.5 | 37260 | 31400 | 13120 | 3.94 | 2.52 | 32800 | 3.34 | 1.57 | 8.1 | 7.2
Live | 204299898 |  | 11.7 | 17.5 | 37260 | 31400 | 13120 | 3.94 | 2.52 | 32800 | 3.34 | 1.57 | 8.1 | 7.2
Live | 204299899 |  | 11.7 | 17.5 | 37260 | 31400 | 13120 | 3.94 | 2.52 | 32800 | 3.34 | 1.57 | 8.1 | 7.2
Live | 204299917 |  | 11.7 | 17.5 | 37260 | 31400 | 13200 | 3.94 | 2.52 | 33000 | 3.33 | 1.57 | 8.1 | 7.2
Live | 204299918 |  | 11.7 | 17.5 | 37260 | 31400 | 13200 | 3.94 | 2.52 | 33000 | 3.33 | 1.57 | 8.1 | 7.2
Live | 204299919 |  | 11.7 | 17.5 | 37260 | 31400 | 13200 | 3.94 | 2.52 | 33000 | 3.33 | 1.57 | 8.1 | 7.2
Live | 204299927 |  | 11.5 | 17.5 | 37260 | 31600 | 13200 | 3.87 | 2.5 | 33000 | 3.32 | 1.56 | 8.1 | 7.15
Live | 204299928 |  | 11.5 | 17.5 | 37260 | 31600 | 13200 | 3.87 | 2.5 | 33000 | 3.32 | 1.56 | 8.1 | 7.15
Live | 204299929 |  | 11.5 | 17.5 | 37260 | 31600 | 13200 | 3.87 | 2.5 | 33000 | 3.32 | 1.56 | 8.1 | 7.15
Live | 204299947 |  | 11.7 | 17.5 | 37260 | 31400 | 13200 | 3.94 | 2.52 | 33000 | 3.33 | 1.57 | 8.1 | 7.2
Live | 204299948 |  | 11.7 | 17.5 | 37260 | 31400 | 13200 | 3.94 | 2.52 | 33000 | 3.33 | 1.57 | 8.1 | 7.2
Live | 204299949 |  | 11.7 | 17.5 | 37260 | 31400 | 13200 | 3.94 | 2.52 | 33000 | 3.33 | 1.57 | 8.1 | 7.2
Live | 204299967 |  | 11.5 | 17 | 37030 | 31800 | 13200 | 3.88 | 2.48 | 33000 | 3.28 | 1.54 | 8 | 7.1
Live | 204299968 |  | 11.5 | 17 | 37030 | 31800 | 13200 | 3.88 | 2.48 | 33000 | 3.28 | 1.54 | 8 | 7.1
Live | 204299969 |  | 11.5 | 17 | 37030 | 31800 | 13200 | 3.88 | 2.48 | 33000 | 3.28 | 1.54 | 8 | 7.1
Live | 204300111 |  | 11 | 16.5 | 37030 | 31600 | 13280 | 3.7 | 2.48 | 33200 | 3.3 | 1.55 | 8.1 | 7.1
Live | 204300112 |  | 11 | 16.5 | 37030 | 31600 | 13280 | 3.7 | 2.48 | 33200 | 3.3 | 1.55 | 8.1 | 7.1
Live | 204300113 |  | 11 | 16.5 | 37030 | 31600 | 13280 | 3.7 | 2.48 | 33200 | 3.3 | 1.55 | 8.1 | 7.1
Live | 204300151 |  | 11 | 16.5 | 37030 | 31600 | 13280 | 3.7 | 2.48 | 33200 | 3.3 | 1.55 | 8.1 | 7.1
Live | 204300152 |  | 11 | 16.5 | 37030 | 31600 | 13280 | 3.7 | 2.48 | 33200 | 3.3 | 1.55 | 8.1 | 7.1
Live | 204300153 |  | 11 | 16.5 | 37030 | 31600 | 13280 | 3.7 | 2.48 | 33200 | 3.3 | 1.55 | 8.1 | 7.1
Live | 204300161 |  | 11 | 16.5 | 37030 | 31600 | 13360 | 3.7 | 2.46 | 33400 | 3.28 | 1.54 | 8 | 7.1
Live | 204300162 |  | 11 | 16.5 | 37030 | 31600 | 13360 | 3.7 | 2.46 | 33400 | 3.28 | 1.54 | 8 | 7.1
Live | 204300163 |  | 11 | 16.5 | 37030 | 31600 | 13360 | 3.7 | 2.46 | 33400 | 3.28 | 1.54 | 8 | 7.1
Live | 204300181 |  | 11 | 16.5 | 37030 | 31600 | 13280 | 3.7 | 2.48 | 33200 | 3.3 | 1.55 | 8.1 | 7.1
Live | 204300182 |  | 11 | 16.5 | 37030 | 31600 | 13280 | 3.7 | 2.48 | 33200 | 3.3 | 1.55 | 8.1 | 7.1
Live | 204300183 |  | 11 | 16.5 | 37030 | 31600 | 13280 | 3.7 | 2.48 | 33200 | 3.3 | 1.55 | 8.1 | 7.1
Live | 204300301 |  | 11 | 17 | 37490 | 31600 | 13200 | 3.71 | 2.52 | 33000 | 3.33 | 1.57 | 8.1 | 7.2
Live | 204300302 |  | 11 | 17 | 37490 | 31600 | 13200 | 3.71 | 2.52 | 33000 | 3.33 | 1.57 | 8.1 | 7.2
Live | 204300303 |  | 11 | 17 | 37490 | 31600 | 13200 | 3.71 | 2.52 | 33000 | 3.33 | 1.57 | 8.1 | 7.2
Live | 204300341 |  | 11 | 16.5 | 37490 | 31600 | 13200 | 3.71 | 2.52 | 33000 | 3.33 | 1.57 | 8.1 | 7.15
Live | 204300342 |  | 11 | 16.5 | 37490 | 31600 | 13200 | 3.71 | 2.52 | 33000 | 3.33 | 1.57 | 8.1 | 7.15
Live | 204300343 |  | 11 | 16.5 | 37490 | 31600 | 13200 | 3.71 | 2.52 | 33000 | 3.33 | 1.57 | 8.1 | 7.15
Live | 204300351 |  | 11 | 16.5 | 37260 | 31600 | 13280 | 3.7 | 2.5 | 33200 | 3.32 | 1.56 | 8.1 | 7.15
Live | 204300352 |  | 11 | 16.5 | 37260 | 31600 | 13280 | 3.7 | 2.5 | 33200 | 3.32 | 1.56 | 8.1 | 7.15
Live | 204300353 |  | 11 | 16.5 | 37260 | 31600 | 13280 | 3.7 | 2.5 | 33200 | 3.32 | 1.56 | 8.1 | 7.15
Live | 204300371 |  | 11 | 16.5 | 37490 | 31600 | 13200 | 3.71 | 2.52 | 33000 | 3.33 | 1.57 | 8.1 | 7.15
Live | 204300372 |  | 11 | 16.5 | 37490 | 31600 | 13200 | 3.71 | 2.52 | 33000 | 3.33 | 1.57 | 8.1 | 7.15
Live | 204300373 |  | 11 | 16.5 | 37490 | 31600 | 13200 | 3.71 | 2.52 | 33000 | 3.33 | 1.57 | 8.1 | 7.15
Live | 206135685 |  | 11 | 17.5 | 36570 | 31400 | 13280 | 3.71 | 2.42 | 33200 | 3.2 | 1.51 | 8.1 | 7
Live | 204300411 |  | 10.5 | 16.5 | 37260 | 31800 | 13360 | 3.53 | 2.46 | 33400 | 3.28 | 1.54 | 8.1 | 7.1
Live | 204300412 |  | 10.5 | 16.5 | 37260 | 31800 | 13360 | 3.53 | 2.46 | 33400 | 3.28 | 1.54 | 8.1 | 7.1
Live | 204300413 |  | 10.5 | 16.5 | 37260 | 31800 | 13360 | 3.53 | 2.46 | 33400 | 3.28 | 1.54 | 8.1 | 7.1
Live | 204300491 |  | 11 | 17 | 37490 | 31600 | 13200 | 3.71 | 2.54 | 33000 | 3.38 | 1.59 | 8.1 | 7.2
Live | 204300492 |  | 11 | 17 | 37490 | 31600 | 13200 | 3.71 | 2.54 | 33000 | 3.38 | 1.59 | 8.1 | 7.2
Live | 204300493 |  | 11 | 17 | 37490 | 31600 | 13200 | 3.71 | 2.54 | 33000 | 3.38 | 1.59 | 8.1 | 7.2
Live | 204300531 |  | 11 | 17 | 37490 | 31600 | 13200 | 3.71 | 2.54 | 33000 | 3.36 | 1.58 | 8.1 | 7.2
Live | 204300532 |  | 11 | 17 | 37490 | 31600 | 13200 | 3.71 | 2.54 | 33000 | 3.36 | 1.58 | 8.1 | 7.2
Live | 204300533 |  | 11 | 17 | 37490 | 31600 | 13200 | 3.71 | 2.54 | 33000 | 3.36 | 1.58 | 8.1 | 7.2
Live | 204300541 |  | 11 | 16.5 | 37490 | 31800 | 13200 | 3.71 | 2.52 | 33000 | 3.33 | 1.57 | 8.1 | 7.2
Live | 204300542 |  | 11 | 16.5 | 37490 | 31800 | 13200 | 3.71 | 2.52 | 33000 | 3.33 | 1.57 | 8.1 | 7.2
Live | 204300543 |  | 11 | 16.5 | 37490 | 31800 | 13200 | 3.71 | 2.52 | 33000 | 3.33 | 1.57 | 8.1 | 7.2
Live | 204300561 |  | 11 | 17 | 37490 | 31600 | 13200 | 3.71 | 2.54 | 33000 | 3.36 | 1.58 | 8.1 | 7.2
Live | 204300562 |  | 11 | 17 | 37490 | 31600 | 13200 | 3.71 | 2.54 | 33000 | 3.36 | 1.58 | 8.1 | 7.2
Live | 204300563 |  | 11 | 17 | 37490 | 31600 | 13200 | 3.71 | 2.54 | 33000 | 3.36 | 1.58 | 8.1 | 7.2
Live | 204300601 |  | 11 | 16.5 | 37260 | 32000 | 13280 | 3.7 | 2.48 | 33200 | 3.3 | 1.55 | 8.1 | 7.15
Live | 204300602 |  | 11 | 16.5 | 37260 | 32000 | 13280 | 3.7 | 2.48 | 33200 | 3.3 | 1.55 | 8.1 | 7.15
Live | 204300603 |  | 11 | 16.5 | 37260 | 32000 | 13280 | 3.7 | 2.48 | 33200 | 3.3 | 1.55 | 8.1 | 7.15
Live | 205751065 |  | 11.7 | 17.5 | 37950 | 31800 | 13200 | 3.94 | 2.54 | 33000 | 3.38 | 1.59 | 8.5 | 7.25
Live | 205751066 |  | 11.7 | 17.5 | 37950 | 31800 | 13200 | 3.94 | 2.54 | 33000 | 3.38 | 1.59 | 8.5 | 7.25
Live | 205751067 |  | 11.7 | 17.5 | 37950 | 31800 | 13200 | 3.94 | 2.54 | 33000 | 3.38 | 1.59 | 8.5 | 7.25
Live | 205751081 |  | 11.7 | 17.5 | 37950 | 31800 | 13200 | 3.94 | 2.54 | 33000 | 3.38 | 1.59 | 8.5 | 7.25
Live | 205751082 |  | 11.7 | 17.5 | 37950 | 31800 | 13200 | 3.94 | 2.54 | 33000 | 3.38 | 1.59 | 8.5 | 7.25
Live | 205751083 |  | 11.7 | 17.5 | 37950 | 31800 | 13200 | 3.94 | 2.54 | 33000 | 3.38 | 1.59 | 8.5 | 7.25
Live | 205751194 |  | 11.7 | 17.5 | 37950 | 31800 | 13200 | 3.94 | 2.54 | 33000 | 3.38 | 1.59 | 8.5 | 7.25
Live | 205751195 |  | 11.7 | 17.5 | 37950 | 31800 | 13200 | 3.94 | 2.54 | 33000 | 3.38 | 1.59 | 8.5 | 7.25
Live | 205751196 |  | 11.7 | 17.5 | 37950 | 31800 | 13200 | 3.94 | 2.54 | 33000 | 3.38 | 1.59 | 8.5 | 7.25
Live | 205751210 |  | 11.7 | 17.5 | 37950 | 31800 | 13200 | 3.94 | 2.54 | 33000 | 3.38 | 1.59 | 8.5 | 7.25
Live | 205751211 |  | 11.7 | 17.5 | 37950 | 31800 | 13200 | 3.94 | 2.54 | 33000 | 3.38 | 1.59 | 8.5 | 7.25
Live | 205751212 |  | 11.7 | 17.5 | 37950 | 31800 | 13200 | 3.94 | 2.54 | 33000 | 3.38 | 1.59 | 8.5 | 7.25
Live | 206135644 |  | 11 | 17 | 36110 | 31200 | 13280 | 3.71 | 2.4 | 33200 | 3.16 | 1.49 | 8.1 | 6.9
Live | 206135645 |  | 11 | 17 | 36110 | 31200 | 13280 | 3.71 | 2.4 | 33200 | 3.16 | 1.49 | 8.1 | 6.9
Live | 206135646 |  | 11 | 17 | 36110 | 31200 | 13280 | 3.71 | 2.4 | 33200 | 3.16 | 1.49 | 8.1 | 6.9
Live | 206135654 |  | 11.5 | 17.5 | 37720 | 31800 | 13200 | 3.88 | 2.52 | 33000 | 3.38 | 1.59 | 8.5 | 7.25
Live | 206135655 |  | 11.5 | 17.5 | 37720 | 31800 | 13200 | 3.88 | 2.52 | 33000 | 3.38 | 1.59 | 8.5 | 7.25
Live | 206135656 |  | 11.5 | 17.5 | 37720 | 31800 | 13200 | 3.88 | 2.52 | 33000 | 3.38 | 1.59 | 8.5 | 7.25
Live | 206135664 |  | 11 | 17.5 | 37720 | 32000 | 13200 | 3.71 | 2.52 | 33000 | 3.36 | 1.58 | 8.5 | 7.2
Live | 206135665 |  | 11 | 17.5 | 37720 | 32000 | 13200 | 3.71 | 2.52 | 33000 | 3.36 | 1.58 | 8.5 | 7.2
Live | 206135666 |  | 11 | 17.5 | 37720 | 32000 | 13200 | 3.71 | 2.52 | 33000 | 3.36 | 1.58 | 8.5 | 7.2
Live | 206135674 |  | 11 | 17.5 | 37720 | 31800 | 13200 | 3.71 | 2.52 | 33000 | 3.36 | 1.58 | 8.5 | 7.2
Live | 206135675 |  | 11 | 17.5 | 37720 | 31800 | 13200 | 3.71 | 2.52 | 33000 | 3.36 | 1.58 | 8.5 | 7.2
Live | 206135676 |  | 11 | 17.5 | 37720 | 31800 | 13200 | 3.71 | 2.52 | 33000 | 3.36 | 1.58 | 8.5 | 7.2
Live | 206135684 |  | 11 | 17.5 | 36570 | 31400 | 13280 | 3.71 | 2.42 | 33200 | 3.2 | 1.51 | 8.1 | 7
Live | 204456382 |  | 10.5 | 16 | 26680 | 21200 | 8800 | 3.54 | 2.36 | 22000 | 3.27 | 1.54 | 8.1 | 6.8
Live | 9084224 |  | 12.5 | 21 | 20018 | 16400 | 13500 | 2.83 | 2.42 | 22600 | 2.37 | 2.01 | 9 | 7.5
Live | 216778963 |  | 11.7 | 16.1 | 22000 | 17400 | 15000 | 3.07 | 2.42 | 23600 | 3.14 | 2.2 | 9.5 | 7.8
Live | 216778964 |  | 10.7 | 16.5 | 28400 | 23000 | 20000 | 3.2 | 2.28 | 28000 | 2.6 | 1.95 | 9.5 | 7.7
Live | 206724396 |  | 12 | 17 | 24000 | 24000 | 22000 | 3.52 | 2.3 | 24000 | 3.4 | 1.8 | 9 | 7
Live | 206724397 |  | 10 | 16 | 34000 | 35000 | 28000 | 2.93 | 1.95 | 35000 | 3.1 | 1.8 | 9 | 7
Live | 206724398 |  | 11 | 17 | 48000 | 48000 | 39000 | 3.22 | 2.04 | 48000 | 3.41 | 1.8 | 9 | 7
Live | 206724399 |  | 10 | 16 | 54000 | 49000 | 41000 | 2.93 | 2.03 | 54000 | 3.1 | 1.8 | 9 | 7
Live | 206724404 |  | 12 | 17 | 24000 | 24000 | 22000 | 3.52 | 2.3 | 24000 | 3.4 | 1.8 | 9 | 7
Live | 206724405 |  | 10 | 16 | 34000 | 35000 | 28000 | 2.93 | 1.95 | 35000 | 3.1 | 1.8 | 9 | 7
Live | 206724406 |  | 11 | 17 | 48000 | 48000 | 39000 | 3.22 | 2.04 | 48000 | 3.41 | 1.8 | 9 | 7
Live | 206724407 |  | 10 | 16 | 54000 | 49000 | 41000 | 2.93 | 2.03 | 54000 | 3.1 | 1.8 | 9 | 7
Live | 206724408 |  | 12 | 17 | 24000 | 24000 | 22000 | 3.52 | 2.3 | 24000 | 3.4 | 1.8 | 9 | 7
Live | 206724409 |  | 10 | 16 | 34000 | 35000 | 28000 | 2.93 | 1.95 | 35000 | 3.1 | 1.8 | 9 | 7
Live | 206724410 |  | 11 | 17 | 48000 | 48000 | 39000 | 3.22 | 2.04 | 48000 | 3.41 | 1.8 | 9 | 7
Live | 206724411 |  | 10 | 16 | 54000 | 49000 | 41000 | 2.93 | 2.03 | 54000 | 3.1 | 1.8 | 9 | 7
Live | 208127828 |  | 10 | 16 | 34000 | 35000 | 28000 | 2.93 | 1.95 | 35000 | 3.1 | 1.8 | 9 | 7
Live | 208127829 |  | 11 | 17 | 48000 | 48000 | 39000 | 3.22 | 2.04 | 48000 | 3.41 | 1.8 | 9 | 7
Live | 208127830 |  | 10 | 16 | 54000 | 49000 | 41000 | 2.93 | 2.03 | 54000 | 3.1 | 1.8 | 9 | 7
Live | 208127834 |  | 10 | 16 | 34000 | 35000 | 28000 | 2.93 | 1.95 | 35000 | 3.1 | 1.8 | 9 | 7
Live | 208127835 |  | 11 | 17 | 48000 | 48000 | 39000 | 3.22 | 2.04 | 48000 | 3.41 | 1.8 | 9 | 7
Live | 208127836 |  | 10 | 16 | 54000 | 49000 | 41000 | 2.93 | 2.03 | 54000 | 3.1 | 1.8 | 9 | 7
Live | 208127838 |  | 12 | 17 | 24000 | 24000 | 22000 | 3.52 | 2.3 | 24000 | 3.4 | 1.8 | 9 | 7
Live | 208127840 |  | 12 | 17 | 24000 | 24000 | 22000 | 3.52 | 2.3 | 24000 | 3.4 | 1.8 | 9 | 7
Live | 210276798 |  | 12 | 21 | 36000 | 37720 | 32400 | 2.73 | 2.38 | 43200 | 3.17 | 1.82 | 10 | 8
Live | 210276799 |  | 12 | 21 | 40940 | 38200 | 32400 | 3.09 | 2.41 | 43200 | 3.17 | 1.92 | 10 | 8
Live | 210276800 |  | 12 | 21 | 19600 | 16400 | 13600 | 2.96 | 2.64 | 18100 | 3.21 | 2.21 | 10 | 8
Live | 210276801 |  | 12.5 | 21 | 31400 | 26600 | 21600 | 3.1 | 2.5 | 28800 | 3.22 | 2.1 | 10 | 8
Live | 210276802 |  | 12.5 | 21 | 34100 | 31860 | 22800 | 2.97 | 2.4 | 30400 | 3.32 | 1.84 | 10 | 8
Live | 210276803 |  | 12 | 21 | 36000 | 37720 | 32400 | 2.73 | 2.38 | 43200 | 3.17 | 1.82 | 10 | 8
Live | 210276804 |  | 12 | 21 | 40940 | 38200 | 32400 | 3.09 | 2.41 | 43200 | 3.17 | 1.92 | 10 | 8
Live | 210276805 |  | 12 | 21 | 19600 | 16400 | 13600 | 2.96 | 2.64 | 18100 | 3.21 | 2.21 | 10 | 8
Live | 210276806 |  | 12.5 | 21 | 31400 | 26600 | 21600 | 3.1 | 2.5 | 28800 | 3.22 | 2.1 | 10 | 8
Live | 210276807 |  | 12.5 | 21 | 34100 | 31860 | 22800 | 2.97 | 2.4 | 30400 | 3.32 | 1.84 | 10 | 8
Live | 210534161 |  | 14.7 | 25.5 | 10800 | 11000 | 9100 | 3.01 | 2.08 | 14600 | 3.29 | 1.86 | 10.2 | 7.4
Live | 210534162 |  | 12.5 | 24 | 14000 | 10900 | 9000 | 2.93 | 2.25 | 12000 | 3.82 | 1.84 | 9 | 7.4
Live | 210534164 |  | 11.25 | 20 | 33000 | 27000 | 23200 | 2.98 | 2.08 | 30800 | 3.01 | 1.81 | 8.5 | 7.5
Live | 210534165 |  | 10.5 | 20 | 37000 | 28000 | 24400 | 2.82 | 2.03 | 34800 | 3 | 1.85 | 8.5 | 7.5
Live | 210534170 |  | 14.7 | 25.5 | 10800 | 11000 | 9100 | 3.01 | 2.08 | 14600 | 3.29 | 1.86 | 10.2 | 7.4
Live | 210534171 |  | 12.5 | 24 | 14000 | 10900 | 9000 | 2.93 | 2.25 | 12000 | 3.82 | 1.84 | 9 | 7.4
Live | 210534173 |  | 11.25 | 20 | 33000 | 27000 | 23200 | 2.98 | 2.08 | 30800 | 3.01 | 1.81 | 8.5 | 7.5
Live | 210534174 |  | 10.5 | 20 | 37000 | 28000 | 24400 | 2.82 | 2.03 | 34800 | 3 | 1.85 | 8.5 | 7.5
Live | 211497140 |  | 12.5 | 23 | 21154 | 15500 | 13000 | 3.26 | 2.06 | 18000 | 3.43 | 1.85 | 8.5 | 7
Live | 211497141 |  | 12.5 | 23 | 21154 | 15500 | 13000 | 3.26 | 2.06 | 18000 | 3.43 | 1.85 | 8.5 | 7
Live | 211635186 |  | 14.7 | 25.5 | 10800 | 11000 | 9100 | 3.01 | 2.08 | 14600 | 3.29 | 1.86 | 10.2 | 7.4
Live | 211635187 |  | 12.5 | 24 | 14000 | 10900 | 9000 | 2.93 | 2.25 | 12000 | 3.82 | 1.84 | 9 | 7.4
Live | 211635188 |  | 12.5 | 23 | 21154 | 15500 | 13000 | 3.26 | 2.06 | 18000 | 3.43 | 1.85 | 8.5 | 7
Live | 211635190 |  | 11.25 | 20 | 33000 | 27000 | 23200 | 2.98 | 2.08 | 30800 | 3.01 | 1.81 | 8.5 | 7.5
Live | 211635191 |  | 10.5 | 20 | 37000 | 28000 | 24400 | 2.82 | 2.03 | 34800 | 3 | 1.85 | 8.5 | 7.5
Live | 211635192 |  | 12 | 21 | 19600 | 16400 | 13600 | 2.96 | 2.64 | 18100 | 3.21 | 2.21 | 10 | 8
Live | 211635193 |  | 12.5 | 21 | 31400 | 26600 | 21600 | 3.1 | 2.5 | 28800 | 3.22 | 2.1 | 10 | 8
Live | 211635194 |  | 12.5 | 21 | 34100 | 31860 | 22800 | 2.97 | 2.4 | 30400 | 3.32 | 1.84 | 10 | 8
Live | 211635195 |  | 12 | 21 | 36000 | 37720 | 32400 | 2.73 | 2.38 | 43200 | 3.17 | 1.82 | 10 | 8
Live | 211635196 |  | 12 | 21 | 40940 | 38200 | 32400 | 3.09 | 2.41 | 43200 | 3.17 | 1.92 | 10 | 8
Live | 212925552 |  | 12.5 | 24 | 14000 | 10900 | 9200 | 2.93 | 2.25 | 15500 | 3.03 | 1.9 | 8.5 | 7
Live | 212925553 |  | 12.5 | 24 | 14000 | 10900 | 9200 | 2.93 | 2.25 | 15500 | 3.03 | 1.9 | 8.5 | 7
Live | 212925554 |  | 12.5 | 24 | 14000 | 10900 | 9200 | 2.93 | 2.25 | 15500 | 3.03 | 1.9 | 8.5 | 7
Live | 212925558 |  | 11.9 | 21 | 23300 | 19500 | 16000 | 2.93 | 2.14 | 29400 | 3.25 | 1.8 | 9.5 | 7.5
Delisted | 204825183 |  |  |  | 34000 | 32500 | 28080 | 2.77 | 2.39 | 38898 | 2.61 | 2.11
Delisted | 204825184 |  |  |  | 34000 | 35740 | 30890 | 2.48 | 2.12 | 38898 | 2.61 | 1.87
Live | 216016410 |  | 9.6 | 18.5 | 24700 | 20200 | 17000 | 2.75 | 2.26 | 27200 | 2.88 | 2.11 | 9 | 7.1
Live | 215864289 |  | 9.6 | 18.5 | 24700 | 20200 | 17000 | 2.75 | 2.26 | 27200 | 2.88 | 2.11 | 9 | 7.1
Live | 215864290 |  | 9.3 | 19.5 | 36800 | 25600 | 24000 | 2.45 | 2.27 | 44000 | 2.69 | 2.02 | 9.1 | 7
Live | 216016412 |  | 9.3 | 19.5 | 36800 | 25600 | 24000 | 2.45 | 2.27 | 44000 | 2.69 | 2.02 | 9.1 | 7
Live | 216016411 |  | 12 | 22.3 | 34000 | 21500 | 20000 | 3.09 | 2.2 | 32200 | 3.2 | 1.94 | 9 | 7
Live | 216016409 |  | 11.5 | 20.2 | 18600 | 13300 | 11500 | 3.24 | 2.41 | 19200 | 2.8 | 1.99 | 9.1 | 7
Live | 215864288 |  | 11.5 | 20.2 | 18600 | 13300 | 11500 | 3.24 | 2.41 | 19200 | 2.8 | 1.99 | 9.1 | 7
Live | 216016408 |  | 10.8 | 21.3 | 13800 | 9300 | 8000 | 2.83 | 2.11 | 14100 | 3.15 | 1.8 | 9.2 | 7
Live | 216016407 |  | 12.6 | 21.6 | 10500 | 7500 | 7000 | 3.5 | 2 | 11200 | 2.98 | 1.99 | 9.4 | 7.2
Live | 215864287 |  | 10 | 21.3 | 12600 | 8100 | 7000 | 2.88 | 1.99 | 12500 | 3.1 | 1.85 | 8.7 | 6.7
Live | 215864286 |  | 12.5 | 21.5 | 10500 | 7600 | 7000 | 3.5 | 1.9 | 11200 | 3.53 | 1.95 | 9 | 7
Live | 217022153 |  | 10 | 16.1 | 39000 | 26200 | 27000 | 2.73 | 2.19 | 40000 | 3.3 | 2 | 8.7 | 7
Live | 217022158 |  | 12.6 | 21.6 | 10500 | 7500 | 7000 | 3.5 | 2 | 11200 | 2.98 | 1.99 | 9.4 | 7.2
Live | 217022157 |  | 10 | 21.3 | 12600 | 8100 | 7000 | 2.88 | 1.99 | 12500 | 3.1 | 1.85 | 8.7 | 6.7
Live | 217022156 |  | 12.5 | 21.5 | 10500 | 7600 | 7000 | 3.5 | 1.9 | 11200 | 3.53 | 1.95 | 9 | 7
Live | 217022161 |  | 9.6 | 18.5 | 24700 | 20200 | 17000 | 2.75 | 2.26 | 27200 | 2.88 | 2.11 | 9 | 7.1
Live | 217022160 |  | 11.5 | 20.2 | 18600 | 13300 | 11500 | 3.24 | 2.41 | 19200 | 2.8 | 1.99 | 9.1 | 7
Live | 217022159 |  | 10.8 | 21.3 | 13800 | 9300 | 8000 | 2.83 | 2.11 | 14100 | 3.15 | 1.8 | 9.2 | 7
Live | 217022164 |  | 12.5 | 23 | 21600 | 14000 | 13500 | 3.33 | 2.21 | 21600 | 3.33 | 2.2 | 10 | 7.7
Live | 217022163 |  | 9.3 | 19.5 | 36800 | 25600 | 24000 | 2.45 | 2.27 | 44000 | 2.69 | 2.02 | 9.1 | 7
Live | 217022162 |  | 12 | 22.3 | 34000 | 21500 | 20000 | 3.09 | 2.2 | 32200 | 3.2 | 1.94 | 9 | 7
Live | 217022167 |  | 12.2 | 23 | 32000 | 18000 | 19000 | 3.44 | 1.9 | 29200 | 3.34 | 2 | 9.5 | 7.1
Live | 217022166 |  | 12.25 | 21.5 | 22800 | 14300 | 14000 | 3.34 | 2.25 | 21800 | 3.65 | 2.25 | 10 | 7.75
Live | 217022165 |  | 12 | 20 | 24000 | 14600 | 14600 | 3.35 | 2.3 | 22000 | 4.03 | 2.3 | 10 | 7.8
Live | 217022170 |  | 12 | 23.1 | 40000 | 30000 | 26000 | 2.86 | 2.18 | 40000 | 2.97 | 2 | 10 | 7.5
Live | 217022169 |  | 12.1 | 22 | 32000 | 18300 | 18900 | 3.3 | 2.09 | 29000 | 3.5 | 2 | 9.25 | 7.05
Live | 217022168 |  | 12 | 21 | 32000 | 18600 | 18800 | 3.17 | 2.3 | 28800 | 3.67 | 2 | 9 | 7
Live | 217022175 |  | 11.85 | 20.85 | 50500 | 37500 | 37000 | 2.49 | 2.15 | 54000 | 3.04 | 2.1 | 10.3 | 7.9
Live | 217022174 |  | 12 | 20.4 | 52000 | 41000 | 38000 | 2.54 | 2.4 | 53000 | 2.99 | 2.1 | 10.6 | 8.1
Live | 217022173 |  | 11.7 | 21.3 | 49000 | 34000 | 36000 | 2.43 | 1.9 | 55000 | 3.1 | 2.1 | 10 | 7.7
Live | 217022177 |  | 10 | 18 | 61000 | 41000 | 40000 | 2.81 | 2.3 | 61000 | 3.44 | 2.1 | 9.2 | 7.1
Live | 217022176 |  | 10 | 19.2 | 62000 | 40000 | 36000 | 3.03 | 2.3 | 60000 | 3.38 | 2 | 9.6 | 7.3
Live | 217022178 |  | 10 | 18.6 | 61500 | 40500 | 38000 | 2.92 | 2.3 | 60500 | 3.41 | 2.05 | 9.4 | 7.2
Live | 216759659 |  | 12 | 19.5 | 13200 | 11700 | 9200 | 3.22 | 2.36 | 13700 | 2.85 | 2.14 | 9.2 | 7
Live | 216032397 |  | 9.5 | 16.5 | 57000 | 48200 | 48000 | 2.73 | 2.31 | 58000 | 3.24 | 2 | 9.5 | 7.5
Live | 216032396 |  | 10 | 17 | 55000 | 48200 | 48000 | 2.87 | 2.2 | 56000 | 3.34 | 2 | 9.5 | 8
Live | 216032395 |  | 10 | 18.2 | 39500 | 38200 | 38000 | 2.93 | 2.1 | 39500 | 3.2 | 1.9 | 10 | 8
Live | 216032394 |  | 11.6 | 18 | 34000 | 33200 | 33000 | 3.33 | 2.1 | 36000 | 3.24 | 1.8 | 9 | 7.5
Live | 216032393 |  | 11 | 19 | 26000 | 24200 | 24000 | 3.16 | 2.1 | 30000 | 3.33 | 1.8 | 9.5 | 7.5
Live | 216032392 |  | 11.6 | 19.2 | 23000 | 22100 | 22000 | 3.34 | 2 | 24000 | 3.24 | 1.8 | 9 | 8
Live | 216030574 |  | 9.5 | 16 | 57000 | 48000 | 41500 | 2.73 | 2.3 | 57000 | 3.33 | 2.03 | 9 | 6.8
Live | 216030573 |  | 9.5 | 16 | 50000 | 45000 | 40500 | 2.73 | 2.3 | 53000 | 3.33 | 2.17 | 9 | 6.8
Live | 216030572 |  | 9.5 | 17 | 37000 | 27000 | 25000 | 2.73 | 2.2 | 38200 | 3.24 | 2.01 | 8.6 | 6.5
Live | 216030571 |  | 10 | 18 | 30000 | 22200 | 22000 | 2.87 | 2 | 33000 | 3.52 | 1.89 | 8.5 | 6.2
Live | 216030570 |  | 10.5 | 17 | 26000 | 19000 | 18600 | 3.01 | 2.1 | 26000 | 3.33 | 1.89 | 8.5 | 6.3
Live | 216032391 |  | 11.25 | 17 | 20000 | 14100 | 14000 | 3.24 | 2.1 | 21000 | 3.42 | 2.06 | 8.6 | 6.3
Delisted | 216031023 |  | 13.4 | 25.4 | 13500 | 12800 | 11500 | 3.35 | 1.75 | 16000 | 3.35 | 1.8 | 10.5 | 8
Live | 216699359 |  | 9.5 | 19 | 50400 | 44600 | 40500 | 2.78 | 2.12 | 61700 | 3.04 | 2.11 | 9.9 | 7.7
Live | 216369227 |  | 9.5 | 19 | 50400 | 44600 | 40500 | 2.78 | 2.12 | 61700 | 3.04 | 2.11 | 9.9 | 7.7
Live | 216720977 |  | 9.5 | 19 | 50400 | 44600 | 40500 | 2.78 | 2.12 | 61700 | 3.04 | 2.11 | 9.9 | 7.7
Live | 215471394 |  | 9.5 | 19 | 50400 | 44600 | 40500 | 2.78 | 2.12 | 61700 | 3.04 | 2.11 | 9.9 | 7.7
Live | 216720898 |  | 9.5 | 19 | 50400 | 44600 | 40500 | 2.78 | 2.12 | 61700 | 3.04 | 2.11 | 9.9 | 7.7
Live | 212925557 |  | 10.05 | 19 | 18700 | 15800 | 14500 | 2.88 | 2 | 22000 | 2.93 | 1.93 | 8.5 | 7.6
Live | 212925556 |  | 10.05 | 19 | 18700 | 15800 | 14500 | 2.88 | 2 | 22000 | 2.93 | 1.93 | 8.5 | 7.6
Live | 212925555 |  | 10.05 | 19 | 18700 | 15800 | 14500 | 2.88 | 2 | 22000 | 2.93 | 1.93 | 8.5 | 7.6
Live | 211635189 |  | 13.1 | 24.5 | 28500 | 22000 | 16100 | 3.21 | 2.11 | 30000 | 2.84 | 1.75 | 9.5 | 7.5
Live | 210534172 |  | 13.1 | 24.5 | 28500 | 22000 | 16100 | 3.21 | 2.11 | 30000 | 2.84 | 1.75 | 9.5 | 7.5
Live | 210534163 |  | 13.1 | 24.5 | 28500 | 22000 | 16100 | 3.21 | 2.11 | 30000 | 2.84 | 1.75 | 9.5 | 7.5
Live | 216706041 |  | 9.5 | 19.8 | 50000 | 45100 | 38500 | 2.78 | 2.13 | 59100 | 2.96 | 1.95 | 10.2 | 7.8
Live | 216706042 |  | 9.5 | 19 | 50400 | 44600 | 40500 | 2.78 | 2.12 | 61700 | 3.04 | 2.11 | 9.9 | 7.7
Live | 216706040 |  | 10.1 | 20 | 39500 | 30900 | 26000 | 2.77 | 2.36 | 40400 | 3.38 | 2.17 | 10 | 7.7
Live | 216706039 |  | 12.2 | 21.1 | 29000 | 20000 | 18600 | 3.26 | 2.31 | 32600 | 3.2 | 2.27 | 11.1 | 8.4
Live | 216706038 |  | 12.5 | 22.3 | 19300 | 15100 | 12800 | 3.37 | 2.38 | 22200 | 3.27 | 2.05 | 10.4 | 8
Live | 216706205 |  | 12 | 19.5 | 37000 | 30200 | 35000 | 3.14 | 2.02 | 37800 | 2.79 | 1.98 | 10.5 | 8.6
Live | 216778966 |  | 8.8 | 15.3 | 56000 | 52500 | 48500 | 2.54 | 2.3 | 69000 | 2.8 | 1.91 | 9.4 | 7.6
Live | 216778960 |  | 10.2 | 15.2 | 18600 | 14000 | 10400 | 2.88 | 2.21 | 19800 | 2.76 | 1.94 | 8.6 | 6.9
Live | 216778965 |  | 10.5 | 15.5 | 35000 | 26000 | 27000 | 2.76 | 2.28 | 37000 | 3.29 | 1.85 | 9.7 | 7.7
Live | 216778962 |  | 10.2 | 14.9 | 33000 | 24400 | 19000 | 2.56 | 2.1 | 34000 | 3.32 | 1.81 | 9.3 | 7.1
Live | 216778961 |  | 10 | 15.7 | 28200 | 23600 | 18500 | 2.76 | 2.14 | 31000 | 3.03 | 2.2 | 9.8 | 8
Live | 216980492 |  | 10 | 16.1 | 39000 | 26200 | 27000 | 2.73 | 2.19 | 40000 | 3.3 | 2 | 8.7 | 7
Live | 216980500 |  | 10 | 16 | 56300 | 50400 | 52000 | 2.57 | 2.3 | 64500 | 3.17 | 1.8 | 9 | 8
Live | 216980499 |  | 10.5 | 16.5 | 51000 | 38300 | 46000 | 2.89 | 2.02 | 57300 | 3.23 | 1.9 | 9.5 | 8
Live | 216980498 |  | 11.7 | 17.4 | 42000 | 41000 | 39000 | 2.77 | 2.03 | 48000 | 3.22 | 1.9 | 10.3 | 8.6
Live | 216980497 |  | 11.7 | 16.8 | 39000 | 37800 | 32600 | 3.16 | 2.39 | 38500 | 3.74 | 1.96 | 10 | 8.3
Live | 216980496 |  | 11.7 | 18.3 | 27000 | 22200 | 21600 | 2.76 | 2.24 | 30000 | 3.22 | 1.87 | 10 | 8
Live | 216980495 |  | 12.5 | 19 | 22000 | 21600 | 18000 | 3.31 | 2.3 | 22000 | 3.31 | 2 | 9.7 | 8
Live | 216779017 |  | 10.7 | 16.1 | 27000 | 25000 | 20000 | 2.93 | 2.24 | 34000 | 3.06 | 2 | 9.8 | 7.8
Live | 216779016 |  | 10 | 15.4 | 27400 | 22600 | 16000 | 2.68 | 2.56 | 32000 | 3.03 | 2 | 9.2 | 7.2
Live | 216997529 |  | 12.5 | 21.4 | 19400 | 19200 | 18000 | 3.38 | 2 | 19500 | 2.79 | 1.92 | 11 | 8.5
Live | 216997534 |  | 14.2 | 29.4 | 16500 | 14600 | 13500 | 3.5 | 2.26 | 17200 | 3.19 | 2 | 14.5 | 10
Live | 216997533 |  | 17 | 33.3 | 16500 | 14600 | 13500 | 3.5 | 2.26 | 17200 | 3.19 | 2 | 22 | 16
Live | 216997532 |  | 17.4 | 35 | 16500 | 14600 | 13500 | 3.5 | 2.26 | 17200 | 3.19 | 2 | 30 | 25
Live | 215588561 |  | 12.3 | 22 | 17700 | 15000 | 14000 | 2.59 | 2.2 | 18000 | 2.64 | 2.22 | 10 | 8.7
Live | 215588562 |  | 12.5 | 23 | 24000 | 25000 | 20400 | 2.47 | 3.33 | 24000 | 3.06 | 2.85 | 10 | 8.7
Live | 215588563 |  | 12.3 | 23 | 36000 | 28000 | 25200 | 3.77 | 2.65 | 36000 | 2.97 | 2.31 | 10 | 8.7
Live | 215864436 |  | 12 | 22 | 37000 | 41500 | 30000 | 2.55 | 2.43 | 40000 | 2.86 | 1.83 | 10 | 8.7
Live | 214731818 |  | 10 | 19 | 25500 | 20500 | 17100 | 3.01 | 2.15 | 26200 | 2.59 | 1.78 | 8.5 | 7.4
Live | 214731817 |  | 9.4 | 19 | 20300 | 14960 | 13170 | 2.89 | 2.28 | 21225 | 2.91 | 1.79 | 8.5 | 7.4
Live | 214731816 |  | 10 | 19 | 14500 | 7300 | 8600 | 3.29 | 2.64 | 16000 | 2.99 | 1.75 | 8.5 | 7.4
Live | 214731815 |  | 10 | 19 | 14500 | 6900 | 8600 | 3.29 | 2.66 | 16000 | 2.99 | 1.75 | 8.5 | 7.4
Live | 217005315 |  | 12 | 21 | 26400 | 21400 | 16800 | 3.15 | 2.31 | 32000 | 3.03 | 1.9 | 9.5 | 6.9
Live | 217005314 |  | 12 | 21 | 22000 | 19500 | 15200 | 3.58 | 2.6 | 28000 | 3.39 | 2 | 9.6 | 7
Live | 212604430 |  | 10.1 | 16.5 | 28500 | 24825 | 20000 | 2.61 | 2.06 | 38500 | 2.93 | 1.8 | 8.4 | 6.6
Live | 212604431 |  | 9.3 | 15.9 | 35200 | 22381 | 33800 | 2.76 | 1.85 | 35200 | 2.76 | 1.75 | 7.8 | 6.7
Live | 210725101 |  | 8.5 | 14.9 | 26600 | 21875 | 18400 | 2.31 | 1.67 | 35000 | 2.54 | 1.75 | 7.8 | 6.3
Live | 210725097 |  | 8.5 | 14.9 | 26600 | 19375 | 18900 | 2.31 | 1.71 | 31000 | 2.6 | 1.75 | 7.8 | 6.3
Live | 210725095 |  | 8.8 | 14.3 | 19100 | 16216 | 13140 | 2.52 | 2.56 | 25000 | 3.74 | 1.8 | 7.7 | 6.4
Live | 213797272 |  | 11.5 | 19.5 | 17100 | 19400 | 17600 | 3.21 | 2.71 | 24000 | 3.89 | 1.8 | 9.3 | 7.2
Live | 213797270 |  | 11 | 19.5 | 12300 | 13940 | 12900 | 2.67 | 2.4 | 17100 | 3.21 | 1.8 | 9.4 | 7.4
Live | 213797268 |  | 11.5 | 19.5 | 10200 | 11080 | 9800 | 3.65 | 2.35 | 14300 | 3.08 | 1.8 | 9.7 | 7.1
Live | 213797274 |  | 11.5 | 19.5 | 25800 | 26100 | 24000 | 3.2 | 1.97 | 32000 | 2.47 | 1.8 | 8.5 | 6.9
Live | 213797273 |  | 11.5 | 19.8 | 21600 | 23200 | 18200 | 3.28 | 2.16 | 28000 | 2.66 | 1.8 | 8.5 | 7.3
Live | 208136394 |  | 13 | 19.5 | 18400 | 19750 | 14600 | 3.31 | 2.45 | 24600 | 3.12 | 1.8 | 10 | 7.5
Live | 213797267 |  | 11.5 | 19.5 | 10900 | 12130 | 9600 | 2.71 | 2.17 | 15500 | 2.75 | 1.8 | 10 | 7.3
Live | 213797278 |  | 12 | 22 | 26000 | 26100 | 23400 | 2.72 | 2 | 32200 | 2.65 | 1.8 | 10 | 7.6
Live | 213797277 |  | 12.5 | 22.7 | 22000 | 23800 | 21600 | 3.19 | 2.02 | 30200 | 2.68 | 1.75 | 10 | 8.2
Live | 213797276 |  | 13.2 | 25.2 | 16000 | 15900 | 13600 | 3.35 | 2.24 | 19400 | 2.89 | 1.8 | 10.7 | 7.8
Live | 213797275 |  | 16.3 | 27.4 | 12500 | 13200 | 11000 | 4.26 | 2.33 | 15700 | 3.22 | 1.8 | 11.2 | 7.7
Live | 213797261 |  | 11.5 | 19.6 | 16200 | 10650 | 8160 | 2.89 | 2.74 | 16300 | 3.67 | 2.26 | 8.8 | 7
Live | 213797258 |  | 11.5 | 19.5 | 13300 | 9810 | 6900 | 2.76 | 2.82 | 13500 | 3.53 | 2.15 | 9 | 7.2
Live | 213797279 |  | 12 | 19.8 | 11000 | 9130 | 6900 | 3.07 | 2.68 | 14000 | 3.57 | 2.15 | 9.4 | 6.9
Live | 213804899 |  | 12.5 | 19.5 | 25800 | 17041 | 15000 | 2.8 | 2.61 | 31400 | 3.35 | 1.8 | 9 | 6.6
Live | 213804898 |  | 12.7 | 19.5 | 21600 | 14485 | 11000 | 3.44 | 2.89 | 26700 | 3.69 | 1.8 | 9 | 7
Live | 213804897 |  | 14.4 | 20 | 18000 | 12114 | 10000 | 3.69 | 3.11 | 22300 | 3.99 | 1.8 | 10.5 | 7.5
Live | 213804896 |  | 12.8 | 22.5 | 13800 | 9780 | 8000 | 3.24 | 3.26 | 18000 | 4.15 | 1.8 | 10.5 | 7.5
Live | 213804895 |  | 15.3 | 24.5 | 10600 | 8465 | 7500 | 3.93 | 2.82 | 15600 | 3.6 | 1.8 | 11 | 7.5
Live | 216720958 |  | 11.7 | 18.5 | 55000 | 47300 | 54000 | 3.08 | 2.64 | 54400 | 3.4 | 2.1 | 10.5 | 7
Live | 216720957 |  | 12 | 19 | 48800 | 41500 | 48000 | 3.37 | 2.84 | 48400 | 3.4 | 2 | 10 | 7
Live | 216720956 |  | 12 | 19 | 48800 | 41500 | 48000 | 3.37 | 2.84 | 48400 | 3.4 | 2 | 10 | 7
Live | 216720955 |  | 12 | 18 | 34500 | 29600 | 34000 | 3.17 | 2.47 | 34400 | 3.2 | 2 | 10 | 7
Live | 216720954 |  | 12.5 | 18 | 24500 | 21600 | 24000 | 3.52 | 2.67 | 25400 | 3.6 | 2 | 10 | 7
Live | 216720953 |  | 12.5 | 18 | 24500 | 21600 | 25000 | 3.52 | 2.67 | 25400 | 3.6 | 2 | 10 | 7
Live | 217007960 |  | 13 | 24.5 | 15000 | 12000 | 11000 | 3.03 | 2.06 | 15690 | 3.28 | 1.95 | 9.5 | 8
Live | 217007956 |  | 11.9 | 19 | 26270 | 19300 | 15700 | 3.21 | 1.79 | 25200 | 3.21 | 1.75 | 8.5 | 6.7
Live | 216772322 |  | 12.2 | 19 | 44000 | 43200 | 37000 | 2.88 | 2.41 | 45200 | 3.07 | 1.84 | 9 | 7.4
Live | 216772318 |  | 12 | 18 | 44000 | 43200 | 36000 | 2.75 | 2.29 | 45200 | 2.88 | 1.9 | 8.1 | 7
Live | 216772312 |  | 13 | 21 | 44000 | 43200 | 37800 | 3.03 | 2.53 | 45200 | 3.23 | 2.1 | 10 | 8
Live | 216772321 |  | 11.8 | 19 | 38000 | 37720 | 34000 | 2.7 | 2.27 | 43200 | 2.93 | 1.84 | 9 | 7.4
Live | 216772317 |  | 11.7 | 18 | 38000 | 37720 | 33000 | 2.58 | 2.16 | 43200 | 2.75 | 1.9 | 8.1 | 7
Live | 216772311 |  | 12 | 21 | 38000 | 37720 | 36000 | 2.84 | 2.38 | 43200 | 3.17 | 2.1 | 10 | 8
Live | 216772320 |  | 12.2 | 19 | 34100 | 31860 | 26400 | 2.83 | 2.29 | 30400 | 3.08 | 1.81 | 9 | 7.5
Live | 216772316 |  | 12 | 18 | 34100 | 31860 | 26000 | 2.7 | 2.18 | 30400 | 2.89 | 1.88 | 8.1 | 7.2
Live | 216772310 |  | 13.6 | 21 | 34100 | 31860 | 27000 | 2.97 | 2.4 | 30400 | 3.32 | 2.07 | 10 | 8
Live | 216772319 |  | 12.2 | 19 | 31400 | 26600 | 21600 | 2.95 | 2.38 | 28800 | 2.98 | 1.8 | 9 | 7.5
Live | 216772315 |  | 12 | 18 | 31400 | 26600 | 21600 | 2.81 | 2.27 | 28800 | 2.8 | 1.86 | 8.1 | 7.2
Live | 216772309 |  | 13.3 | 21 | 31400 | 26600 | 21600 | 3.1 | 2.5 | 28800 | 3.22 | 2 | 10 | 8
Live | 216772314 |  | 11.8 | 19 | 19600 | 16400 | 13700 | 2.82 | 2.38 | 18100 | 2.98 | 1.8 | 9 | 7.5
Live | 216772313 |  | 11.7 | 18 | 19600 | 16400 | 13600 | 2.7 | 2.3 | 18100 | 2.81 | 1.86 | 8.1 | 7.2
Live | 216772308 |  | 12 | 21 | 19600 | 16400 | 13800 | 2.96 | 2.45 | 18100 | 3.21 | 2 | 10 | 8
Live | 214397305 |  | 11 | 17 | 34600 | 29000 | 26800 | 3.23 | 2.6 | 32600 | 3.66 | 2 | 8.5 | 7
Live | 214397304 |  | 11 | 17 | 34600 | 29000 | 26800 | 3.23 | 2.6 | 32600 | 3.66 | 2 | 8.5 | 7
Live | 214397303 |  | 11 | 17 | 34600 | 29000 | 26800 | 3.23 | 2.6 | 32600 | 3.66 | 2 | 8.5 | 7
Live | 214397302 |  | 11 | 17 | 34600 | 29000 | 26800 | 3.23 | 2.6 | 32600 | 3.66 | 2 | 8.5 | 7
Live | 214397301 |  | 11 | 17 | 34600 | 29000 | 26800 | 3.23 | 2.6 | 32600 | 3.66 | 2 | 8.5 | 7
Live | 214396212 |  | 11 | 17 | 34600 | 29000 | 26800 | 3.23 | 2.6 | 32600 | 3.66 | 2 | 8.5 | 7
Live | 214396905 |  | 11 | 17 | 34400 | 29000 | 26600 | 3.22 | 2.58 | 32600 | 3.65 | 2 | 8.5 | 7
Live | 214396904 |  | 11 | 17 | 34400 | 29000 | 26600 | 3.22 | 2.58 | 32600 | 3.65 | 2 | 8.5 | 7
Live | 214396903 |  | 11 | 17 | 34400 | 29000 | 26600 | 3.22 | 2.58 | 32600 | 3.65 | 2 | 8.5 | 7
Live | 214396902 |  | 11 | 17 | 34400 | 29000 | 26600 | 3.22 | 2.58 | 32600 | 3.65 | 2 | 8.5 | 7
Live | 214396901 |  | 11 | 17 | 34400 | 29000 | 26600 | 3.22 | 2.58 | 32600 | 3.65 | 2 | 8.5 | 7
Live | 214396122 |  | 11 | 17 | 34400 | 29000 | 26600 | 3.22 | 2.58 | 32600 | 3.65 | 2 | 8.5 | 7
Live | 214398185 |  | 10 | 16 | 34400 | 30000 | 27600 | 2.93 | 2.54 | 33400 | 3.53 | 2 | 8 | 7
Live | 214398184 |  | 10 | 16 | 34400 | 30000 | 27600 | 2.93 | 2.54 | 33400 | 3.53 | 2 | 8 | 7
Live | 214398183 |  | 10 | 16 | 34400 | 30000 | 27600 | 2.93 | 2.54 | 33400 | 3.53 | 2 | 8 | 7
Live | 214398182 |  | 10 | 16 | 34400 | 30000 | 27600 | 2.93 | 2.54 | 33400 | 3.53 | 2 | 8 | 7
Live | 214398181 |  | 10 | 16 | 34400 | 30000 | 27600 | 2.93 | 2.54 | 33400 | 3.53 | 2 | 8 | 7
Live | 214395826 |  | 10 | 16 | 34400 | 30000 | 27600 | 2.93 | 2.54 | 33400 | 3.53 | 2 | 8 | 7
Live | 214398522 |  | 11 | 17 | 34600 | 29000 | 26800 | 3.23 | 2.6 | 32600 | 3.67 | 2 | 8.5 | 7
Live | 214398521 |  | 11 | 17 | 34600 | 29000 | 26800 | 3.23 | 2.6 | 32600 | 3.67 | 2 | 8.5 | 7
Live | 214398520 |  | 11 | 17 | 34600 | 29000 | 26800 | 3.23 | 2.6 | 32600 | 3.67 | 2 | 8.5 | 7
Live | 214398519 |  | 11 | 17 | 34600 | 29000 | 26800 | 3.23 | 2.6 | 32600 | 3.67 | 2 | 8.5 | 7
Live | 214398518 |  | 11 | 17 | 34600 | 29000 | 26800 | 3.23 | 2.6 | 32600 | 3.67 | 2 | 8.5 | 7
Live | 214395907 |  | 11 | 17 | 34600 | 29000 | 26800 | 3.23 | 2.6 | 32600 | 3.67 | 2 | 8.5 | 7
Live | 214396432 |  | 11 | 17 | 34400 | 29000 | 26600 | 3.22 | 2.58 | 32400 | 3.64 | 2 | 8.5 | 7
Live | 214396431 |  | 11 | 17 | 34400 | 29000 | 26600 | 3.22 | 2.58 | 32400 | 3.64 | 2 | 8.5 | 7
Live | 214396430 |  | 11 | 17 | 34400 | 29000 | 26600 | 3.22 | 2.58 | 32400 | 3.64 | 2 | 8.5 | 7
Live | 214396429 |  | 11 | 17 | 34400 | 29000 | 26600 | 3.22 | 2.58 | 32400 | 3.64 | 2 | 8.5 | 7
Live | 214396428 |  | 11 | 17 | 34400 | 29000 | 26600 | 3.22 | 2.58 | 32400 | 3.64 | 2 | 8.5 | 7
Live | 214396009 |  | 11 | 17 | 34400 | 29000 | 26600 | 3.22 | 2.58 | 32400 | 3.64 | 2 | 8.5 | 7
Live | 214397678 |  | 10 | 16 | 34000 | 28600 | 26000 | 2.93 | 2.5 | 32600 | 3.61 | 2 | 8 | 7
Live | 214397677 |  | 10 | 16 | 34000 | 28600 | 26000 | 2.93 | 2.5 | 32600 | 3.61 | 2 | 8 | 7
Live | 214397676 |  | 10 | 16 | 34000 | 28600 | 26000 | 2.93 | 2.5 | 32600 | 3.61 | 2 | 8 | 7
Live | 214397675 |  | 10 | 16 | 34000 | 28600 | 26000 | 2.93 | 2.5 | 32600 | 3.61 | 2 | 8 | 7
Live | 214397674 |  | 10 | 16 | 34000 | 28600 | 26000 | 2.93 | 2.5 | 32600 | 3.61 | 2 | 8 | 7
Live | 214395697 |  | 10 | 16 | 34000 | 28600 | 26000 | 2.93 | 2.5 | 32600 | 3.61 | 2 | 8 | 7
Live | 216591920 |  | 11 | 18 | 34600 | 28600 | 26200 | 3.23 | 2.6 | 32200 | 3.7 | 2 | 8.5 | 7.5
Live | 214595048 |  | 11 | 18 | 34600 | 28600 | 26200 | 3.23 | 2.6 | 32200 | 3.7 | 2 | 8.5 | 7.5
Live | 214595047 |  | 11 | 18 | 34600 | 28600 | 26200 | 3.23 | 2.6 | 32200 | 3.7 | 2 | 8.5 | 7.5
Live | 214595046 |  | 11 | 18 | 34600 | 28600 | 26200 | 3.23 | 2.6 | 32200 | 3.7 | 2 | 8.5 | 7.5
Live | 214595045 |  | 11 | 18 | 34600 | 28600 | 26200 | 3.23 | 2.6 | 32200 | 3.7 | 2 | 8.5 | 7.5
Live | 214595044 |  | 11 | 18 | 34600 | 28600 | 26200 | 3.23 | 2.6 | 32200 | 3.7 | 2 | 8.5 | 7.5
Live | 214395914 |  | 11 | 18 | 34600 | 28600 | 26200 | 3.23 | 2.6 | 32200 | 3.7 | 2 | 8.5 | 7.5
Live | 216591724 |  | 11 | 19 | 35000 | 29400 | 27000 | 3.23 | 2.66 | 32800 | 3.74 | 2 | 8.5 | 7.5
Live | 214595063 |  | 11 | 19 | 35000 | 29400 | 27000 | 3.23 | 2.66 | 32800 | 3.74 | 2 | 8.5 | 7.5
Live | 214595062 |  | 11 | 19 | 35000 | 29400 | 27000 | 3.23 | 2.66 | 32800 | 3.74 | 2 | 8.5 | 7.5
Live | 214595061 |  | 11 | 19 | 35000 | 29400 | 27000 | 3.23 | 2.66 | 32800 | 3.74 | 2 | 8.5 | 7.5
Live | 214595060 |  | 11 | 19 | 35000 | 29400 | 27000 | 3.23 | 2.66 | 32800 | 3.74 | 2 | 8.5 | 7.5
Live | 214595059 |  | 11 | 19 | 35000 | 29400 | 27000 | 3.23 | 2.66 | 32800 | 3.74 | 2 | 8.5 | 7.5
Live | 214395825 |  | 11 | 19 | 35000 | 29400 | 27000 | 3.23 | 2.66 | 32800 | 3.74 | 2 | 8.5 | 7.5
Live | 216591823 |  | 11 | 18 | 34400 | 28600 | 26200 | 3.22 | 2.6 | 32000 | 3.68 | 2 | 8.5 | 7.5
Live | 214595068 |  | 11 | 18 | 34400 | 28600 | 26200 | 3.22 | 2.6 | 32000 | 3.68 | 2 | 8.5 | 7.5
Live | 214595067 |  | 11 | 18 | 34400 | 28600 | 26200 | 3.22 | 2.6 | 32000 | 3.68 | 2 | 8.5 | 7.5
Live | 214595066 |  | 11 | 18 | 34400 | 28600 | 26200 | 3.22 | 2.6 | 32000 | 3.68 | 2 | 8.5 | 7.5
Live | 214595065 |  | 11 | 18 | 34400 | 28600 | 26200 | 3.22 | 2.6 | 32000 | 3.68 | 2 | 8.5 | 7.5
Live | 214595064 |  | 11 | 18 | 34400 | 28600 | 26200 | 3.22 | 2.6 | 32000 | 3.68 | 2 | 8.5 | 7.5
Live | 214395822 |  | 11 | 18 | 34400 | 28600 | 26200 | 3.22 | 2.6 | 32000 | 3.68 | 2 | 8.5 | 7.5
Live | 214398569 |  | 11 | 17 | 34200 | 28400 | 26200 | 3.22 | 2.54 | 32000 | 3.58 | 2 | 8.5 | 7
Live | 214398568 |  | 11 | 17 | 34200 | 28400 | 26200 | 3.22 | 2.54 | 32000 | 3.58 | 2 | 8.5 | 7
Live | 214398567 |  | 11 | 17 | 34200 | 28400 | 26200 | 3.22 | 2.54 | 32000 | 3.58 | 2 | 8.5 | 7
Live | 214398566 |  | 11 | 17 | 34200 | 28400 | 26200 | 3.22 | 2.54 | 32000 | 3.58 | 2 | 8.5 | 7
Live | 214398565 |  | 11 | 17 | 34200 | 28400 | 26200 | 3.22 | 2.54 | 32000 | 3.58 | 2 | 8.5 | 7
Live | 214395919 |  | 11 | 17 | 34200 | 28400 | 26200 | 3.22 | 2.54 | 32000 | 3.58 | 2 | 8.5 | 7
Live | 216591867 |  | 11.7 | 18 | 34400 | 28000 | 25800 | 3.43 | 2.58 | 31600 | 3.68 | 2 | 8.5 | 7.5
Live | 214584675 |  | 11.7 | 18 | 34400 | 28000 | 25800 | 3.43 | 2.58 | 31600 | 3.68 | 2 | 8.5 | 7.5
Live | 214584674 |  | 11.7 | 18 | 34400 | 28000 | 25800 | 3.43 | 2.58 | 31600 | 3.68 | 2 | 8.5 | 7.5
Live | 214584673 |  | 11.7 | 18 | 34400 | 28000 | 25800 | 3.43 | 2.58 | 31600 | 3.68 | 2 | 8.5 | 7.5
Live | 214584672 |  | 11.7 | 18 | 34400 | 28000 | 25800 | 3.43 | 2.58 | 31600 | 3.68 | 2 | 8.5 | 7.5
Live | 214584671 |  | 11.7 | 18 | 34400 | 28000 | 25800 | 3.43 | 2.58 | 31600 | 3.68 | 2 | 8.5 | 7.5
Live | 214395807 |  | 11.7 | 18 | 34400 | 28000 | 25800 | 3.43 | 2.58 | 31600 | 3.68 | 2 | 8.5 | 7.5
Live | 216591679 |  | 11 | 18 | 34400 | 28600 | 26200 | 3.22 | 2.56 | 32000 | 3.63 | 2 | 8.5 | 7.5
Live | 214594988 |  | 11 | 18 | 34400 | 28600 | 26200 | 3.22 | 2.56 | 32000 | 3.63 | 2 | 8.5 | 7.5
Live | 214594987 |  | 11 | 18 | 34400 | 28600 | 26200 | 3.22 | 2.56 | 32000 | 3.63 | 2 | 8.5 | 7.5
Live | 214594986 |  | 11 | 18 | 34400 | 28600 | 26200 | 3.22 | 2.56 | 32000 | 3.63 | 2 | 8.5 | 7.5
Live | 214594985 |  | 11 | 18 | 34400 | 28600 | 26200 | 3.22 | 2.56 | 32000 | 3.63 | 2 | 8.5 | 7.5
Live | 214594984 |  | 11 | 18 | 34400 | 28600 | 26200 | 3.22 | 2.56 | 32000 | 3.63 | 2 | 8.5 | 7.5
Live | 216726270 |  | 11 | 18 | 34200 | 28600 | 26400 | 3.22 | 2.56 | 32200 | 3.6 | 2 | 8.5 | 7.5
Live | 215853340 |  | 11 | 18 | 34200 | 28600 | 26400 | 3.22 | 2.56 | 32200 | 3.6 | 2 | 8.5 | 7.5
Live | 215853454 |  | 11 | 18 | 34200 | 28600 | 26400 | 3.22 | 2.56 | 32200 | 3.6 | 2 | 8.5 | 7.5
Live | 215853423 |  | 11 | 18 | 34200 | 28600 | 26400 | 3.22 | 2.56 | 32200 | 3.6 | 2 | 8.5 | 7.5
Live | 215853389 |  | 11 | 18 | 34200 | 28600 | 26400 | 3.22 | 2.56 | 32200 | 3.6 | 2 | 8.5 | 7.5
Live | 215853366 |  | 11 | 18 | 34200 | 28600 | 26400 | 3.22 | 2.56 | 32200 | 3.6 | 2 | 8.5 | 7.5
Live | 215853282 |  | 11 | 18 | 34200 | 28600 | 26400 | 3.22 | 2.56 | 32200 | 3.6 | 2 | 8.5 | 7.5
Live | 216591917 |  | 11 | 18 | 34400 | 28600 | 26200 | 3.22 | 2.56 | 32000 | 3.63 | 2 | 8.5 | 7.5
Live | 214595018 |  | 11 | 18 | 34400 | 28600 | 26200 | 3.22 | 2.56 | 32000 | 3.63 | 2 | 8.5 | 7.5
Live | 214595017 |  | 11 | 18 | 34400 | 28600 | 26200 | 3.22 | 2.56 | 32000 | 3.63 | 2 | 8.5 | 7.5
Live | 214595016 |  | 11 | 18 | 34400 | 28600 | 26200 | 3.22 | 2.56 | 32000 | 3.63 | 2 | 8.5 | 7.5
Live | 214595015 |  | 11 | 18 | 34400 | 28600 | 26200 | 3.22 | 2.56 | 32000 | 3.63 | 2 | 8.5 | 7.5
Live | 214595014 |  | 11 | 18 | 34400 | 28600 | 26200 | 3.22 | 2.56 | 32000 | 3.63 | 2 | 8.5 | 7.5
Live | 214395701 |  | 11 | 18 | 34400 | 28600 | 26200 | 3.22 | 2.56 | 32000 | 3.63 | 2 | 8.5 | 7.5
Live | 214398527 |  | 11 | 17 | 34200 | 28600 | 26200 | 3.22 | 2.56 | 32000 | 3.62 | 2 | 8.5 | 7
Live | 214398526 |  | 11 | 17 | 34200 | 28600 | 26200 | 3.22 | 2.56 | 32000 | 3.62 | 2 | 8.5 | 7
Live | 214398525 |  | 11 | 17 | 34200 | 28600 | 26200 | 3.22 | 2.56 | 32000 | 3.62 | 2 | 8.5 | 7
Live | 214398524 |  | 11 | 17 | 34200 | 28600 | 26200 | 3.22 | 2.56 | 32000 | 3.62 | 2 | 8.5 | 7
Live | 214398523 |  | 11 | 17 | 34200 | 28600 | 26200 | 3.22 | 2.56 | 32000 | 3.62 | 2 | 8.5 | 7
Live | 214395908 |  | 11 | 17 | 34200 | 28600 | 26200 | 3.22 | 2.56 | 32000 | 3.62 | 2 | 8.5 | 7
Live | 216591880 |  | 11.7 | 18 | 34000 | 27600 | 25400 | 3.42 | 2.54 | 31200 | 3.6 | 2 | 8.5 | 7.5
Live | 214584710 |  | 11.7 | 18 | 34000 | 27600 | 25400 | 3.42 | 2.54 | 31200 | 3.6 | 2 | 8.5 | 7.5
Live | 214584709 |  | 11.7 | 18 | 34000 | 27600 | 25400 | 3.42 | 2.54 | 31200 | 3.6 | 2 | 8.5 | 7.5
Live | 214584708 |  | 11.7 | 18 | 34000 | 27600 | 25400 | 3.42 | 2.54 | 31200 | 3.6 | 2 | 8.5 | 7.5
Live | 214584707 |  | 11.7 | 18 | 34000 | 27600 | 25400 | 3.42 | 2.54 | 31200 | 3.6 | 2 | 8.5 | 7.5
Live | 214584706 |  | 11.7 | 18 | 34000 | 27600 | 25400 | 3.42 | 2.54 | 31200 | 3.6 | 2 | 8.5 | 7.5
Live | 214396202 |  | 11.7 | 18 | 34000 | 27600 | 25400 | 3.42 | 2.54 | 31200 | 3.6 | 2 | 8.5 | 7.5
Live | 216591919 |  | 11.7 | 18 | 34000 | 27600 | 25400 | 3.42 | 2.54 | 31200 | 3.6 | 2 | 8.5 | 7.5
Live | 214584680 |  | 11.7 | 18 | 34000 | 27600 | 25400 | 3.42 | 2.54 | 31200 | 3.6 | 2 | 8.5 | 7.5
Live | 214584679 |  | 11.7 | 18 | 34000 | 27600 | 25400 | 3.42 | 2.54 | 31200 | 3.6 | 2 | 8.5 | 7.5
Live | 214584678 |  | 11.7 | 18 | 34000 | 27600 | 25400 | 3.42 | 2.54 | 31200 | 3.6 | 2 | 8.5 | 7.5
Live | 214584677 |  | 11.7 | 18 | 34000 | 27600 | 25400 | 3.42 | 2.54 | 31200 | 3.6 | 2 | 8.5 | 7.5
Live | 214584676 |  | 11.7 | 18 | 34000 | 27600 | 25400 | 3.42 | 2.54 | 31200 | 3.6 | 2 | 8.5 | 7.5
Live | 214395703 |  | 11.7 | 18 | 34000 | 27600 | 25400 | 3.42 | 2.54 | 31200 | 3.6 | 2 | 8.5 | 7.5
Live | 216591879 |  | 11.7 | 18 | 34400 | 28000 | 25800 | 3.43 | 2.58 | 31600 | 3.66 | 2 | 8.5 | 7.5
Live | 214584745 |  | 11.7 | 18 | 34400 | 28000 | 25800 | 3.43 | 2.58 | 31600 | 3.66 | 2 | 8.5 | 7.5
Live | 214584744 |  | 11.7 | 18 | 34400 | 28000 | 25800 | 3.43 | 2.58 | 31600 | 3.66 | 2 | 8.5 | 7.5
Live | 214584743 |  | 11.7 | 18 | 34400 | 28000 | 25800 | 3.43 | 2.58 | 31600 | 3.66 | 2 | 8.5 | 7.5
Live | 214584742 |  | 11.7 | 18 | 34400 | 28000 | 25800 | 3.43 | 2.58 | 31600 | 3.66 | 2 | 8.5 | 7.5
Live | 214584741 |  | 11.7 | 18 | 34400 | 28000 | 25800 | 3.43 | 2.58 | 31600 | 3.66 | 2 | 8.5 | 7.5
Live | 214396014 |  | 11.7 | 18 | 34400 | 28000 | 25800 | 3.43 | 2.58 | 31600 | 3.66 | 2 | 8.5 | 7.5
Live | 216591697 |  | 11 | 18 | 34400 | 28400 | 26200 | 3.22 | 2.58 | 32000 | 3.66 | 2 | 8.5 | 7.5
Live | 214595053 |  | 11 | 18 | 34400 | 28400 | 26200 | 3.22 | 2.58 | 32000 | 3.66 | 2 | 8.5 | 7.5
Live | 214595052 |  | 11 | 18 | 34400 | 28400 | 26200 | 3.22 | 2.58 | 32000 | 3.66 | 2 | 8.5 | 7.5
Live | 214595051 |  | 11 | 18 | 34400 | 28400 | 26200 | 3.22 | 2.58 | 32000 | 3.66 | 2 | 8.5 | 7.5
Live | 214595050 |  | 11 | 18 | 34400 | 28400 | 26200 | 3.22 | 2.58 | 32000 | 3.66 | 2 | 8.5 | 7.5
Live | 214595049 |  | 11 | 18 | 34400 | 28400 | 26200 | 3.22 | 2.58 | 32000 | 3.66 | 2 | 8.5 | 7.5
Live | 214395916 |  | 11 | 18 | 34400 | 28400 | 26200 | 3.22 | 2.58 | 32000 | 3.66 | 2 | 8.5 | 7.5
Live | 216591902 |  | 11.7 | 18 | 34200 | 28200 | 26000 | 3.43 | 2.56 | 31600 | 3.65 | 2 | 8.5 | 7.5
Live | 214584715 |  | 11.7 | 18 | 34200 | 28200 | 26000 | 3.43 | 2.56 | 31600 | 3.65 | 2 | 8.5 | 7.5
Live | 214584714 |  | 11.7 | 18 | 34200 | 28200 | 26000 | 3.43 | 2.56 | 31600 | 3.65 | 2 | 8.5 | 7.5
Live | 214584713 |  | 11.7 | 18 | 34200 | 28200 | 26000 | 3.43 | 2.56 | 31600 | 3.65 | 2 | 8.5 | 7.5
Live | 214584712 |  | 11.7 | 18 | 34200 | 28200 | 26000 | 3.43 | 2.56 | 31600 | 3.65 | 2 | 8.5 | 7.5
Live | 214584711 |  | 11.7 | 18 | 34200 | 28200 | 26000 | 3.43 | 2.56 | 31600 | 3.65 | 2 | 8.5 | 7.5
Live | 214396118 |  | 11.7 | 18 | 34200 | 28200 | 26000 | 3.43 | 2.56 | 31600 | 3.65 | 2 | 8.5 | 7.5
Live | 216591885 |  | 11.7 | 17 | 33600 | 27600 | 23600 | 3.43 | 2.5 | 31000 | 3.54 | 2 | 8.5 | 7.5
Live | 216374711 |  | 11.7 | 17 | 33600 | 27600 | 23600 | 3.43 | 2.5 | 31000 | 3.54 | 2 | 8.5 | 7.5
Live | 216374751 |  | 11.7 | 17 | 33600 | 27600 | 23600 | 3.43 | 2.5 | 31000 | 3.54 | 2 | 8.5 | 7.5
Live | 216374551 |  | 11.7 | 17 | 33600 | 27600 | 23600 | 3.43 | 2.5 | 31000 | 3.54 | 2 | 8.5 | 7.5
Live | 216374591 |  | 11.7 | 17 | 33600 | 27600 | 23600 | 3.43 | 2.5 | 31000 | 3.54 | 2 | 8.5 | 7.5
Live | 216374631 |  | 11.7 | 17 | 33600 | 27600 | 23600 | 3.43 | 2.5 | 31000 | 3.54 | 2 | 8.5 | 7.5
Live | 216374505 |  | 11.7 | 17 | 33600 | 27600 | 23600 | 3.43 | 2.5 | 31000 | 3.54 | 2 | 8.5 | 7.5
Live | 216591690 |  | 11.7 | 18 | 34400 | 28200 | 26000 | 3.43 | 2.58 | 31800 | 3.68 | 2 | 8.5 | 7.5
Live | 214584560 |  | 11.7 | 18 | 34400 | 28200 | 26000 | 3.43 | 2.58 | 31800 | 3.68 | 2 | 8.5 | 7.5
Live | 214584559 |  | 11.7 | 18 | 34400 | 28200 | 26000 | 3.43 | 2.58 | 31800 | 3.68 | 2 | 8.5 | 7.5
Live | 214584558 |  | 11.7 | 18 | 34400 | 28200 | 26000 | 3.43 | 2.58 | 31800 | 3.68 | 2 | 8.5 | 7.5
Live | 214584557 |  | 11.7 | 18 | 34400 | 28200 | 26000 | 3.43 | 2.58 | 31800 | 3.68 | 2 | 8.5 | 7.5
Live | 214584556 |  | 11.7 | 18 | 34400 | 28200 | 26000 | 3.43 | 2.58 | 31800 | 3.68 | 2 | 8.5 | 7.5
Live | 214396197 |  | 11.7 | 18 | 34400 | 28200 | 26000 | 3.43 | 2.58 | 31800 | 3.68 | 2 | 8.5 | 7.5
Live | 214397285 |  | 11.7 | 17 | 33600 | 27400 | 25400 | 3.43 | 2.5 | 31000 | 3.52 | 2 | 8.5 | 7.5
Live | 214397284 |  | 11.7 | 17 | 33600 | 27400 | 25400 | 3.43 | 2.5 | 31000 | 3.52 | 2 | 8.5 | 7.5
Live | 214397283 |  | 11.7 | 17 | 33600 | 27400 | 25400 | 3.43 | 2.5 | 31000 | 3.52 | 2 | 8.5 | 7.5
Live | 214397282 |  | 11.7 | 17 | 33600 | 27400 | 25400 | 3.43 | 2.5 | 31000 | 3.52 | 2 | 8.5 | 7.5
Live | 214397281 |  | 11.7 | 17 | 33600 | 27400 | 25400 | 3.43 | 2.5 | 31000 | 3.52 | 2 | 8.5 | 7.5
Live | 214396208 |  | 11.7 | 17 | 33600 | 27400 | 25400 | 3.43 | 2.5 | 31000 | 3.52 | 2 | 8.5 | 7.5
Live | 214398505 |  | 11.7 | 17 | 33800 | 27600 | 25400 | 3.43 | 2.52 | 31200 | 3.56 | 2 | 8.5 | 7.5
Live | 214398504 |  | 11.7 | 17 | 33800 | 27600 | 25400 | 3.43 | 2.52 | 31200 | 3.56 | 2 | 8.5 | 7.5
Live | 214398503 |  | 11.7 | 17 | 33800 | 27600 | 25400 | 3.43 | 2.52 | 31200 | 3.56 | 2 | 8.5 | 7.5
Live | 214398502 |  | 11.7 | 17 | 33800 | 27600 | 25400 | 3.43 | 2.52 | 31200 | 3.56 | 2 | 8.5 | 7.5
Live | 214398501 |  | 11.7 | 17 | 33800 | 27600 | 25400 | 3.43 | 2.52 | 31200 | 3.56 | 2 | 8.5 | 7.5
Live | 214395903 |  | 11.7 | 17 | 33800 | 27600 | 25400 | 3.43 | 2.52 | 31200 | 3.56 | 2 | 8.5 | 7.5
Live | 214398190 |  | 11 | 18 | 34000 | 28600 | 26400 | 3.22 | 2.52 | 32200 | 3.56 | 2 | 8.5 | 7.5
Live | 214398189 |  | 11 | 18 | 34000 | 28600 | 26400 | 3.22 | 2.52 | 32200 | 3.56 | 2 | 8.5 | 7.5
Live | 214398188 |  | 11 | 18 | 34000 | 28600 | 26400 | 3.22 | 2.52 | 32200 | 3.56 | 2 | 8.5 | 7.5
Live | 214398187 |  | 11 | 18 | 34000 | 28600 | 26400 | 3.22 | 2.52 | 32200 | 3.56 | 2 | 8.5 | 7.5
Live | 214398186 |  | 11 | 18 | 34000 | 28600 | 26400 | 3.22 | 2.52 | 32200 | 3.56 | 2 | 8.5 | 7.5
Live | 214395827 |  | 11 | 18 | 34000 | 28600 | 26400 | 3.22 | 2.52 | 32200 | 3.56 | 2 | 8.5 | 7.5
Live | 214396819 |  | 11 | 18 | 34200 | 28600 | 26400 | 3.22 | 2.54 | 32200 | 3.57 | 2 | 8.5 | 7.5
Live | 214396818 |  | 11 | 18 | 34200 | 28600 | 26400 | 3.22 | 2.54 | 32200 | 3.57 | 2 | 8.5 | 7.5
Live | 214396817 |  | 11 | 18 | 34200 | 28600 | 26400 | 3.22 | 2.54 | 32200 | 3.57 | 2 | 8.5 | 7.5
Live | 214396816 |  | 11 | 18 | 34200 | 28600 | 26400 | 3.22 | 2.54 | 32200 | 3.57 | 2 | 8.5 | 7.5
Live | 214396815 |  | 11 | 18 | 34200 | 28600 | 26400 | 3.22 | 2.54 | 32200 | 3.57 | 2 | 8.5 | 7.5
Live | 214396101 |  | 11 | 18 | 34200 | 28600 | 26400 | 3.22 | 2.54 | 32200 | 3.57 | 2 | 8.5 | 7.5
Live | 214606509 |  | 10 | 15.2 | 33600 | 28000 | 23400 | 2.93 | 2.44 | 32200 | 3.48 | 2 | 8.5 | 7
Live | 214606489 |  | 10 | 15.2 | 33600 | 28000 | 23400 | 2.93 | 2.44 | 32200 | 3.48 | 2 | 8.5 | 7
Live | 214606493 |  | 10 | 15.2 | 33600 | 28000 | 23400 | 2.93 | 2.44 | 32200 | 3.48 | 2 | 8.5 | 7
Live | 214606498 |  | 10 | 15.2 | 33600 | 28000 | 23400 | 2.93 | 2.44 | 32200 | 3.48 | 2 | 8.5 | 7
Live | 214606502 |  | 10 | 15.2 | 33600 | 28000 | 23400 | 2.93 | 2.44 | 32200 | 3.48 | 2 | 8.5 | 7
Live | 214606574 |  | 10 | 15.2 | 33600 | 28000 | 23400 | 2.93 | 2.44 | 32200 | 3.48 | 2 | 8.5 | 7
Live | 216591909 |  | 11 | 18 | 33400 | 27600 | 23800 | 3.22 | 2.5 | 31000 | 3.52 | 2 | 8.5 | 7.5
Live | 216374752 |  | 11 | 18 | 33400 | 27600 | 23800 | 3.22 | 2.5 | 31000 | 3.52 | 2 | 8.5 | 7.5
Live | 216374552 |  | 11 | 18 | 33400 | 27600 | 23800 | 3.22 | 2.5 | 31000 | 3.52 | 2 | 8.5 | 7.5
Live | 216374592 |  | 11 | 18 | 33400 | 27600 | 23800 | 3.22 | 2.5 | 31000 | 3.52 | 2 | 8.5 | 7.5
Live | 216374632 |  | 11 | 18 | 33400 | 27600 | 23800 | 3.22 | 2.5 | 31000 | 3.52 | 2 | 8.5 | 7.5
Live | 216374671 |  | 11 | 18 | 33400 | 27600 | 23800 | 3.22 | 2.5 | 31000 | 3.52 | 2 | 8.5 | 7.5
Live | 216374506 |  | 11 | 18 | 33400 | 27600 | 23800 | 3.22 | 2.5 | 31000 | 3.52 | 2 | 8.5 | 7.5
Live | 214398549 |  | 11 | 18 | 34200 | 29000 | 26800 | 3.22 | 2.56 | 32600 | 3.58 | 2 | 8.5 | 7.5
Live | 214398548 |  | 11 | 18 | 34200 | 29000 | 26800 | 3.22 | 2.56 | 32600 | 3.58 | 2 | 8.5 | 7.5
Live | 214398547 |  | 11 | 18 | 34200 | 29000 | 26800 | 3.22 | 2.56 | 32600 | 3.58 | 2 | 8.5 | 7.5
Live | 214398546 |  | 11 | 18 | 34200 | 29000 | 26800 | 3.22 | 2.56 | 32600 | 3.58 | 2 | 8.5 | 7.5
Live | 214398545 |  | 11 | 18 | 34200 | 29000 | 26800 | 3.22 | 2.56 | 32600 | 3.58 | 2 | 8.5 | 7.5
Live | 214395913 |  | 11 | 18 | 34200 | 29000 | 26800 | 3.22 | 2.56 | 32600 | 3.58 | 2 | 8.5 | 7.5
Live | 214606497 |  | 10 | 15.2 | 33600 | 27800 | 23200 | 2.93 | 2.42 | 32000 | 3.44 | 2 | 8.5 | 7
Live | 214606501 |  | 10 | 15.2 | 33600 | 27800 | 23200 | 2.93 | 2.42 | 32000 | 3.44 | 2 | 8.5 | 7
Live | 214606506 |  | 10 | 15.2 | 33600 | 27800 | 23200 | 2.93 | 2.42 | 32000 | 3.44 | 2 | 8.5 | 7
Live | 214606508 |  | 10 | 15.2 | 33600 | 27800 | 23200 | 2.93 | 2.42 | 32000 | 3.44 | 2 | 8.5 | 7
Live | 214606488 |  | 10 | 15.2 | 33600 | 27800 | 23200 | 2.93 | 2.42 | 32000 | 3.44 | 2 | 8.5 | 7
Live | 214606573 |  | 10 | 15.2 | 33600 | 27800 | 23200 | 2.93 | 2.42 | 32000 | 3.44 | 2 | 8.5 | 7
Live | 214396890 |  | 11 | 18 | 33800 | 28200 | 26000 | 3.23 | 2.52 | 32000 | 3.54 | 2 | 8.5 | 7.5
Live | 214396889 |  | 11 | 18 | 33800 | 28200 | 26000 | 3.23 | 2.52 | 32000 | 3.54 | 2 | 8.5 | 7.5
Live | 214396888 |  | 11 | 18 | 33800 | 28200 | 26000 | 3.23 | 2.52 | 32000 | 3.54 | 2 | 8.5 | 7.5
Live | 214396887 |  | 11 | 18 | 33800 | 28200 | 26000 | 3.23 | 2.52 | 32000 | 3.54 | 2 | 8.5 | 7.5
Live | 214396886 |  | 11 | 18 | 33800 | 28200 | 26000 | 3.23 | 2.52 | 32000 | 3.54 | 2 | 8.5 | 7.5
Live | 214396119 |  | 11 | 18 | 33800 | 28200 | 26000 | 3.23 | 2.52 | 32000 | 3.54 | 2 | 8.5 | 7.5
Live | 214606504 |  | 10 | 15.2 | 33400 | 27600 | 23200 | 2.93 | 2.4 | 31800 | 3.41 | 2 | 8.5 | 7
Live | 214606507 |  | 10 | 15.2 | 33400 | 27600 | 23200 | 2.93 | 2.4 | 31800 | 3.41 | 2 | 8.5 | 7
Live | 214606511 |  | 10 | 15.2 | 33400 | 27600 | 23200 | 2.93 | 2.4 | 31800 | 3.41 | 2 | 8.5 | 7
Live | 214606491 |  | 10 | 15.2 | 33400 | 27600 | 23200 | 2.93 | 2.4 | 31800 | 3.41 | 2 | 8.5 | 7
Live | 214606495 |  | 10 | 15.2 | 33400 | 27600 | 23200 | 2.93 | 2.4 | 31800 | 3.41 | 2 | 8.5 | 7
Live | 214606576 |  | 10 | 15.2 | 33400 | 27600 | 23200 | 2.93 | 2.4 | 31800 | 3.41 | 2 | 8.5 | 7
Live | 216591910 |  | 11 | 18 | 33400 | 27600 | 23600 | 3.22 | 2.48 | 31000 | 3.49 | 2 | 8.5 | 7.5
Live | 216374635 |  | 11 | 18 | 33400 | 27600 | 23600 | 3.22 | 2.48 | 31000 | 3.49 | 2 | 8.5 | 7.5
Live | 216374674 |  | 11 | 18 | 33400 | 27600 | 23600 | 3.22 | 2.48 | 31000 | 3.49 | 2 | 8.5 | 7.5
Live | 216374714 |  | 11 | 18 | 33400 | 27600 | 23600 | 3.22 | 2.48 | 31000 | 3.49 | 2 | 8.5 | 7.5
Live | 216374754 |  | 11 | 18 | 33400 | 27600 | 23600 | 3.22 | 2.48 | 31000 | 3.49 | 2 | 8.5 | 7.5
Live | 216374554 |  | 11 | 18 | 33400 | 27600 | 23600 | 3.22 | 2.48 | 31000 | 3.49 | 2 | 8.5 | 7.5
Live | 216374509 |  | 11 | 18 | 33400 | 27600 | 23600 | 3.22 | 2.48 | 31000 | 3.49 | 2 | 8.5 | 7.5
Live | 214396885 |  | 11 | 18 | 34000 | 28600 | 26200 | 3.22 | 2.54 | 32000 | 3.58 | 2 | 8.5 | 7.5
Live | 214396884 |  | 11 | 18 | 34000 | 28600 | 26200 | 3.22 | 2.54 | 32000 | 3.58 | 2 | 8.5 | 7.5
Live | 214396117 |  | 11 | 18 | 34000 | 28600 | 26200 | 3.22 | 2.54 | 32000 | 3.58 | 2 | 8.5 | 7.5
Live | 214396883 |  | 11 | 18 | 34000 | 28600 | 26200 | 3.22 | 2.54 | 32000 | 3.58 | 2 | 8.5 | 7.5
Live | 214396882 |  | 11 | 18 | 34000 | 28600 | 26200 | 3.22 | 2.54 | 32000 | 3.58 | 2 | 8.5 | 7.5
Live | 214396116 |  | 11 | 18 | 34000 | 28600 | 26200 | 3.22 | 2.54 | 32000 | 3.58 | 2 | 8.5 | 7.5
Live | 214396881 |  | 11 | 18 | 34000 | 28600 | 26200 | 3.22 | 2.54 | 32000 | 3.58 | 2 | 8.5 | 7.5
Live | 214396880 |  | 11 | 18 | 34000 | 28600 | 26200 | 3.22 | 2.54 | 32000 | 3.58 | 2 | 8.5 | 7.5
Live | 214396879 |  | 11 | 18 | 34000 | 28600 | 26200 | 3.22 | 2.54 | 32000 | 3.58 | 2 | 8.5 | 7.5
Live | 214396878 |  | 11 | 18 | 34000 | 28600 | 26200 | 3.22 | 2.54 | 32000 | 3.58 | 2 | 8.5 | 7.5
Live | 214396877 |  | 11 | 18 | 34000 | 28600 | 26200 | 3.22 | 2.54 | 32000 | 3.58 | 2 | 8.5 | 7.5
Live | 214396115 |  | 11 | 18 | 34000 | 28600 | 26200 | 3.22 | 2.54 | 32000 | 3.58 | 2 | 8.5 | 7.5
Live | 214396876 |  | 11 | 18 | 34000 | 28600 | 26200 | 3.22 | 2.54 | 32000 | 3.58 | 2 | 8.5 | 7.5
Live | 214396875 |  | 11 | 18 | 34000 | 28600 | 26200 | 3.22 | 2.54 | 32000 | 3.58 | 2 | 8.5 | 7.5
Live | 214396874 |  | 11 | 18 | 34000 | 28600 | 26200 | 3.22 | 2.54 | 32000 | 3.58 | 2 | 8.5 | 7.5
Live | 214396873 |  | 11 | 18 | 34000 | 28600 | 26200 | 3.22 | 2.54 | 32000 | 3.58 | 2 | 8.5 | 7.5
Live | 214396872 |  | 11 | 18 | 34000 | 28600 | 26200 | 3.22 | 2.54 | 32000 | 3.58 | 2 | 8.5 | 7.5
Live | 214396114 |  | 11 | 18 | 34000 | 28600 | 26200 | 3.22 | 2.54 | 32000 | 3.58 | 2 | 8.5 | 7.5
Live | 214396871 |  | 11 | 18 | 34000 | 28600 | 26200 | 3.22 | 2.54 | 32000 | 3.58 | 2 | 8.5 | 7.5
Live | 214396870 |  | 11 | 18 | 34000 | 28600 | 26200 | 3.22 | 2.54 | 32000 | 3.58 | 2 | 8.5 | 7.5
Live | 214396869 |  | 11 | 18 | 34000 | 28600 | 26200 | 3.22 | 2.54 | 32000 | 3.58 | 2 | 8.5 | 7.5
Live | 214396868 |  | 11 | 18 | 34000 | 28600 | 26200 | 3.22 | 2.54 | 32000 | 3.58 | 2 | 8.5 | 7.5
Live | 214396867 |  | 11 | 18 | 34000 | 28600 | 26200 | 3.22 | 2.54 | 32000 | 3.58 | 2 | 8.5 | 7.5
Live | 214396113 |  | 11 | 18 | 34000 | 28600 | 26200 | 3.22 | 2.54 | 32000 | 3.58 | 2 | 8.5 | 7.5
Live | 214396866 |  | 11 | 18 | 34000 | 28600 | 26200 | 3.22 | 2.54 | 32000 | 3.58 | 2 | 8.5 | 7.5
Live | 214396865 |  | 11 | 18 | 34000 | 28600 | 26200 | 3.22 | 2.54 | 32000 | 3.58 | 2 | 8.5 | 7.5
Live | 214396864 |  | 11 | 18 | 34000 | 28600 | 26200 | 3.22 | 2.54 | 32000 | 3.58 | 2 | 8.5 | 7.5
Live | 214396863 |  | 11 | 18 | 34000 | 28600 | 26200 | 3.22 | 2.54 | 32000 | 3.58 | 2 | 8.5 | 7.5
Live | 214396862 |  | 11 | 18 | 34000 | 28600 | 26200 | 3.22 | 2.54 | 32000 | 3.58 | 2 | 8.5 | 7.5
Live | 214396112 |  | 11 | 18 | 34000 | 28600 | 26200 | 3.22 | 2.54 | 32000 | 3.58 | 2 | 8.5 | 7.5
Live | 214396861 |  | 11 | 18 | 34000 | 28600 | 26200 | 3.22 | 2.54 | 32000 | 3.58 | 2 | 8.5 | 7.5
Live | 214396860 |  | 11 | 18 | 34000 | 28600 | 26200 | 3.22 | 2.54 | 32000 | 3.58 | 2 | 8.5 | 7.5
Live | 214396859 |  | 11 | 18 | 34000 | 28600 | 26200 | 3.22 | 2.54 | 32000 | 3.58 | 2 | 8.5 | 7.5
Live | 214396858 |  | 11 | 18 | 34000 | 28600 | 26200 | 3.22 | 2.54 | 32000 | 3.58 | 2 | 8.5 | 7.5
Live | 214396857 |  | 11 | 18 | 34000 | 28600 | 26200 | 3.22 | 2.54 | 32000 | 3.58 | 2 | 8.5 | 7.5
Live | 214396111 |  | 11 | 18 | 34000 | 28600 | 26200 | 3.22 | 2.54 | 32000 | 3.58 | 2 | 8.5 | 7.5
Live | 214396412 |  | 10 | 18 | 34600 | 29600 | 27200 | 2.93 | 2.62 | 33000 | 3.68 | 2 | 8.5 | 7.5
Live | 214396411 |  | 10 | 18 | 34600 | 29600 | 27200 | 2.93 | 2.62 | 33000 | 3.68 | 2 | 8.5 | 7.5
Live | 214396005 |  | 10 | 18 | 34600 | 29600 | 27200 | 2.93 | 2.62 | 33000 | 3.68 | 2 | 8.5 | 7.5
Live | 214396410 |  | 10 | 18 | 34600 | 29600 | 27200 | 2.93 | 2.62 | 33000 | 3.68 | 2 | 8.5 | 7.5
Live | 214396409 |  | 10 | 18 | 34600 | 29600 | 27200 | 2.93 | 2.62 | 33000 | 3.68 | 2 | 8.5 | 7.5
Live | 214396408 |  | 10 | 18 | 34600 | 29600 | 27200 | 2.93 | 2.62 | 33000 | 3.68 | 2 | 8.5 | 7.5
Live | 214396407 |  | 10 | 18 | 34600 | 29600 | 27200 | 2.93 | 2.62 | 33000 | 3.68 | 2 | 8.5 | 7.5
Live | 214396406 |  | 10 | 18 | 34600 | 29600 | 27200 | 2.93 | 2.62 | 33000 | 3.68 | 2 | 8.5 | 7.5
Live | 214396004 |  | 10 | 18 | 34600 | 29600 | 27200 | 2.93 | 2.62 | 33000 | 3.68 | 2 | 8.5 | 7.5
Live | 214396405 |  | 10 | 18 | 34600 | 29600 | 27200 | 2.93 | 2.62 | 33000 | 3.68 | 2 | 8.5 | 7.5
Live | 214396404 |  | 10 | 18 | 34600 | 29600 | 27200 | 2.93 | 2.62 | 33000 | 3.68 | 2 | 8.5 | 7.5
Live | 214396403 |  | 10 | 18 | 34600 | 29600 | 27200 | 2.93 | 2.62 | 33000 | 3.68 | 2 | 8.5 | 7.5
Live | 214396402 |  | 10 | 18 | 34600 | 29600 | 27200 | 2.93 | 2.62 | 33000 | 3.68 | 2 | 8.5 | 7.5
Live | 214396401 |  | 10 | 18 | 34600 | 29600 | 27200 | 2.93 | 2.62 | 33000 | 3.68 | 2 | 8.5 | 7.5
Live | 214396003 |  | 10 | 18 | 34600 | 29600 | 27200 | 2.93 | 2.62 | 33000 | 3.68 | 2 | 8.5 | 7.5
Live | 215853327 |  | 11.7 | 19 | 34200 | 27800 | 25600 | 3.43 | 2.56 | 31400 | 3.64 | 2 | 9 | 7.5
Live | 215853429 |  | 11.7 | 19 | 34200 | 27800 | 25600 | 3.43 | 2.56 | 31400 | 3.64 | 2 | 9 | 7.5
Live | 215853411 |  | 11.7 | 19 | 34200 | 27800 | 25600 | 3.43 | 2.56 | 31400 | 3.64 | 2 | 9 | 7.5
Live | 215853373 |  | 11.7 | 19 | 34200 | 27800 | 25600 | 3.43 | 2.56 | 31400 | 3.64 | 2 | 9 | 7.5
Live | 215853355 |  | 11.7 | 19 | 34200 | 27800 | 25600 | 3.43 | 2.56 | 31400 | 3.64 | 2 | 9 | 7.5
Live | 215853285 |  | 11.7 | 19 | 34200 | 27800 | 25600 | 3.43 | 2.56 | 31400 | 3.64 | 2 | 9 | 7.5
Live | 216566094 |  | 11.8 | 20 | 53650 | 36600 | 35000 | 2.72 | 2.21 | 49825 | 2.78 | 1.88 | 9.15 | 7.19
Live | 216566097 |  | 12.85 | 20.5 | 45950 | 33875 | 34200 | 2.9 | 2.22 | 50614 | 3.39 | 1.87 | 9.5 | 7.42
Live | 216566091 |  | 12.2 | 20.5 | 35050 | 28525 | 26600 | 2.83 | 2.36 | 38721 | 3.29 | 1.82 | 9.4 | 7.49
Live | 216566089 |  | 12.65 | 19.75 | 23150 | 18050 | 17400 | 2.91 | 2.39 | 25660 | 3.34 | 1.96 | 9.7 | 7.72
Live | 216566092 |  | 11.35 | 18 | 56500 | 37550 | 34000 | 2.7 | 2.15 | 51100 | 2.72 | 1.83 | 8.8 | 6.97
Live | 216566095 |  | 12.85 | 19 | 48975 | 33900 | 32400 | 2.79 | 2.21 | 50108 | 2.89 | 1.83 | 9 | 7.07
Live | 216566090 |  | 11.5 | 18 | 38800 | 27950 | 26400 | 2.6 | 2.34 | 38675 | 2.88 | 1.84 | 8.8 | 7.27
Live | 216566088 |  | 12 | 17.5 | 24200 | 17800 | 17000 | 2.63 | 2.38 | 26300 | 2.84 | 1.96 | 9.4 | 7.59
Live | 216566093 |  | 12 | 22 | 50800 | 35650 | 36000 | 2.74 | 2.28 | 48550 | 2.85 | 1.92 | 9.5 | 7.4
Live | 216566096 |  | 12.85 | 22 | 42925 | 33850 | 36000 | 3.03 | 2.22 | 51120 | 2.95 | 1.92 | 10 | 7.78
Live | 216566118 |  | 12.85 | 23 | 31300 | 29100 | 27000 | 3.17 | 2.38 | 38767 | 2.9 | 1.82 | 10 | 7.7
Live | 216566116 |  | 13.3 | 22 | 22100 | 18300 | 18000 | 3.32 | 2.41 | 25020 | 3.2 | 1.99 | 10 | 7.95
Live | 216772262 |  | 10.1 | 17 | 62000 | 47500 | 45000 | 3 | 2.55 | 66000 | 3.15 | 1.95 | 9.3 | 7.2
Live | 216772261 |  | 10.8 | 17 | 57600 | 42800 | 41000 | 3.15 | 2.55 | 60600 | 3.31 | 1.95 | 9.4 | 7.3
Live | 216772260 |  | 11.7 | 17 | 44000 | 34100 | 36000 | 2.84 | 2.14 | 39500 | 3.1 | 1.9 | 9.4 | 7.7
Live | 216772259 |  | 11.7 | 17 | 28310 | 23030 | 20000 | 2.84 | 2.26 | 31180 | 3.09 | 1.9 | 9.2 | 7.7
Live | 216772258 |  | 10.1 | 17 | 62000 | 47500 | 45000 | 3 | 2.55 | 66000 | 3.15 | 1.95 | 9.3 | 7.2
Live | 216772257 |  | 10.8 | 17 | 57600 | 42800 | 41000 | 3.15 | 2.55 | 60600 | 3.31 | 1.95 | 9.4 | 7.3
Live | 216772256 |  | 11.7 | 17 | 44000 | 34100 | 36000 | 2.84 | 2.14 | 39500 | 3.1 | 1.9 | 9.4 | 7.7
Live | 216772255 |  | 11.7 | 17 | 28310 | 23030 | 20000 | 2.84 | 2.26 | 31180 | 3.09 | 1.9 | 9.2 | 7.7
Live | 216021082 |  | 9.5 | 18.25 | 65500 | 43700 | 42000 | 2.75 | 2.43 | 60000 | 3.63 | 1.9 | 9.65 | 6.7
Live | 216021081 |  | 9.5 | 19.5 | 65700 | 43000 | 42000 | 2.77 | 2.45 | 60000 | 3.9 | 1.9 | 10.1 | 6.6
Live | 216021080 |  | 11.7 | 18.8 | 57080 | 40380 | 37600 | 3 | 2.48 | 50000 | 3.59 | 2.01 | 10.05 | 7
Live | 216021061 |  | 11.7 | 17.6 | 56500 | 40500 | 35000 | 3.01 | 2.49 | 50000 | 3.5 | 2 | 10 | 7
Live | 216684169 |  | 11.8 | 20 | 53650 | 36600 | 35000 | 2.72 | 2.21 | 48525 | 2.71 | 1.88 | 9.15 | 7.19
Live | 216684166 |  | 12.2 | 20.5 | 35050 | 28525 | 26600 | 2.83 | 2.36 | 37027 | 3.15 | 1.82 | 9.4 | 7.49
Live | 216684163 |  | 12.65 | 19.75 | 23150 | 18050 | 17400 | 2.91 | 2.39 | 24515 | 3.19 | 1.96 | 9.7 | 7.72
Live | 216021074 |  | 11.7 | 17.75 | 28965 | 21795 | 20000 | 2.7 | 2.33 | 27500 | 3.2 | 1.8 | 9.5 | 7.25
Live | 216760044 |  | 12.1 | 19.3 | 21900 | 19600 | 19600 | 3.27 | 2.4 | 23000 | 3.47 | 2.1 | 10.8 | 9.2
Live | 216760030 |  | 10 | 16.1 | 39000 | 26200 | 27000 | 2.73 | 2.19 | 40000 | 3.3 | 2 | 8.7 | 7
Live | 216760039 |  | 10 | 16 | 56300 | 50400 | 52000 | 2.57 | 2.3 | 64500 | 3.17 | 1.8 | 9 | 8
Live | 216760038 |  | 10.5 | 16.5 | 51000 | 38300 | 46000 | 2.89 | 2.02 | 57300 | 3.23 | 1.9 | 9.5 | 8
Live | 216760037 |  | 11.7 | 16.7 | 51000 | 38300 | 46000 | 2.89 | 2.02 | 57300 | 3.23 | 1.9 | 9.5 | 8
Live | 216760036 |  | 11.7 | 17.4 | 42000 | 41000 | 39000 | 2.77 | 2.03 | 48000 | 3.22 | 1.9 | 10.3 | 8.6
Live | 216760026 |  | 11.7 | 19.7 | 29600 | 23200 | 18000 | 3.05 | 2.55 | 33800 | 3.36 | 2.2 | 9 | 7.3
Live | 216760025 |  | 12.1 | 18.5 | 20400 | 14800 | 13000 | 3.23 | 2.48 | 21800 | 3.55 | 2.3 | 9.8 | 7.7
Live | 216760048 |  | 11.5 | 16.8 | 20000 | 13400 | 11400 | 3.08 | 2.3 | 19600 | 3.38 | 1.8 | 8.8 | 6.8
Live | 216760055 |  | 10.2 | 15.4 | 40000 | 38000 | 36000 | 2.69 | 2.06 | 45000 | 2.96 | 1.9 | 9.8 | 8
Live | 216760054 |  | 11 | 16.3 | 36000 | 34800 | 31000 | 2.89 | 2.33 | 37600 | 3.24 | 1.86 | 9.5 | 8
Live | 216760053 |  | 10.8 | 17.5 | 27000 | 23000 | 20000 | 2.73 | 2.1 | 32200 | 3.43 | 1.9 | 9.2 | 7.5
Live | 216760052 |  | 12 | 16.8 | 20000 | 23000 | 19000 | 3.08 | 2.1 | 22800 | 3.43 | 1.8 | 10.5 | 8.5
Live | 216760045 |  | 10.8 | 17.5 | 27600 | 21800 | 19600 | 2.84 | 2.34 | 32200 | 3.64 | 1.96 | 10.5 | 8.2
Live | 216760047 |  | 11.2 | 16.8 | 41500 | 40000 | 34600 | 2.76 | 2.17 | 48500 | 3.22 | 1.8 | 9.6 | 8
Live | 216760046 |  | 11.7 | 17.5 | 37800 | 31900 | 32000 | 3.05 | 2.25 | 40200 | 3.59 | 2 | 10.2 | 8.2
Live | 216720951 |  | 10 | 16 | 55000 | 50000 | 45000 | 2.55 | 2.02 | 57000 | 2.55 | 1.8 | 8.5 | 6.9
Live | 216707851 |  | 8.6 | 15.2 | 55000 | 35800 | 38000 | 2.51 | 1.96 | 55000 | 3.35 | 1.8 | 8.4 | 6.8
Live | 216707850 |  | 10 | 16.1 | 39000 | 26200 | 27000 | 2.73 | 2.19 | 40000 | 3.3 | 2 | 8.7 | 7
Live | 216707853 |  | 10 | 16 | 56300 | 50400 | 52000 | 2.57 | 2.3 | 64500 | 3.17 | 1.8 | 9 | 8
Live | 216707852 |  | 11.7 | 17.4 | 42000 | 41000 | 39000 | 2.77 | 2.03 | 48000 | 3.22 | 1.9 | 10.3 | 8.6
Live | 216763030 |  | 10 | 16.1 | 39000 | 26200 | 27000 | 2.73 | 2.19 | 40000 | 3.3 | 2 | 8.7 | 7
Live | 216763038 |  | 10 | 16 | 56300 | 50400 | 52000 | 2.57 | 2.3 | 64500 | 3.17 | 1.8 | 9 | 8
Live | 216763037 |  | 10.5 | 16.5 | 51000 | 38300 | 46000 | 2.89 | 2.02 | 57300 | 3.23 | 1.9 | 9.5 | 8
Live | 216763036 |  | 11.7 | 17.4 | 42000 | 41000 | 39000 | 2.77 | 2.03 | 48000 | 3.22 | 1.9 | 10.3 | 8.6
Live | 216763035 |  | 11.7 | 16.8 | 39000 | 37800 | 32600 | 3.16 | 2.39 | 38500 | 3.74 | 1.96 | 10 | 8.3
Live | 216763034 |  | 11.7 | 18.3 | 27000 | 22200 | 21600 | 2.76 | 2.24 | 30000 | 3.22 | 1.87 | 10 | 8
Live | 216763033 |  | 12.5 | 19 | 22000 | 21600 | 18000 | 3.31 | 2.3 | 22000 | 3.31 | 2 | 9.7 | 8
Live | 216763040 |  | 12.5 | 21.4 | 19400 | 19200 | 18000 | 3.38 | 2 | 19500 | 2.79 | 1.92 | 11 | 8.5
Live | 216763039 |  | 12.5 | 21.4 | 19400 | 19200 | 18000 | 3.38 | 2 | 19500 | 2.79 | 1.92 | 11 | 8.5
Live | 216759982 |  | 12.5 | 21.4 | 19400 | 19200 | 18000 | 3.38 | 2 | 19500 | 2.79 | 1.92 | 11 | 8.5
Live | 216720979 |  | 9.5 | 19.5 | 54500 | 45300 | 35000 | 2.64 | 2.22 | 60000 | 3.05 | 2.01 | 9.5 | 7.2
Live | 216720976 |  | 9.5 | 19.8 | 50000 | 45100 | 38500 | 2.78 | 2.13 | 59100 | 2.96 | 1.95 | 10.2 | 7.8
Live | 216720973 |  | 10.1 | 20 | 39500 | 30900 | 26000 | 2.77 | 2.36 | 40400 | 3.38 | 2.17 | 10 | 7.7
Live | 216720974 |  | 9.6 | 20 | 39800 | 28100 | 26600 | 2.68 | 2.22 | 42200 | 3.45 | 2.2 | 10.3 | 7.9
Live | 216720971 |  | 12.2 | 21.1 | 29000 | 20000 | 18600 | 3.26 | 2.31 | 32600 | 3.2 | 2.27 | 11.1 | 8.4
Live | 216720969 |  | 12 | 22 | 26800 | 20500 | 18500 | 3.06 | 2.55 | 33100 | 3.43 | 2.3 | 10.5 | 8.1
Live | 216720968 |  | 14 | 23 | 29500 | 19300 | 19600 | 3.36 | 2.33 | 30800 | 2.87 | 2.54 | 11.7 | 8.7
Live | 216720966 |  | 12.5 | 20.7 | 17800 | 14800 | 12800 | 3.22 | 2.36 | 21500 | 3.26 | 2.19 | 11.4 | 8.5
Live | 216720965 |  | 12.7 | 23.5 | 18900 | 14900 | 12800 | 3.4 | 2.43 | 21000 | 3.22 | 2.1 | 10.8 | 8
Live | 216720963 |  | 12.5 | 21.1 | 14100 | 9300 | 8400 | 3.56 | 2.55 | 15000 | 3.66 | 2.39 | 10.4 | 7.9
Live | 216720962 |  | 13 | 25.5 | 14500 | 9600 | 8400 | 3.35 | 2.38 | 15400 | 3.5 | 2.3 | 10.6 | 8
Live | 216720960 |  | 14.3 | 21.6 | 12000 | 9300 | 8300 | 3.48 | 2.55 | 13700 | 3.62 | 2.17 | 11.3 | 8.8
Live | 216720959 |  | 14.9 | 25.8 | 13000 | 9400 | 8000 | 3.85 | 2.37 | 13800 | 3.58 | 2.37 | 12.5 | 9.2
Live | 216720905 |  | 10 | 17 | 63000 | 41500 | 40000 | 2.72 | 2.45 | 67000 | 3.8 | 2.2 | 9.7 | 7.6
Live | 216720903 |  | 10.1 | 18.7 | 42500 | 31000 | 25600 | 2.93 | 2.39 | 43500 | 3.79 | 2.1 | 10.2 | 7.8
Live | 216720902 |  | 12.5 | 19 | 28300 | 21600 | 19000 | 3.06 | 2.56 | 35100 | 3.43 | 2.3 | 11 | 8.5
Live | 216720901 |  | 13.3 | 20 | 20200 | 15900 | 14200 | 3.34 | 2.65 | 23000 | 3.92 | 2.41 | 11.3 | 8.8
Live | 216720900 |  | 12 | 19.5 | 12200 | 9800 | 8900 | 2.98 | 2.52 | 15700 | 3.33 | 2.44 | 10.5 | 8
Live | 216720899 |  | 13 | 19.7 | 11200 | 9800 | 8300 | 3.28 | 2.56 | 14500 | 3.7 | 2.32 | 11.5 | 9
Live | 216720938 |  | 10 | 18.6 | 61500 | 40500 | 38000 | 2.92 | 2.3 | 60500 | 3.41 | 2.05 | 9.4 | 7.2
Live | 216720937 |  | 10 | 18 | 61000 | 41000 | 40000 | 2.81 | 2.3 | 61000 | 3.44 | 2.1 | 9.2 | 7.1
Live | 216720936 |  | 10 | 19.2 | 62000 | 40000 | 36000 | 3.03 | 2.3 | 60000 | 3.38 | 2 | 9.6 | 7.3
Live | 216720935 |  | 11.85 | 20.85 | 50500 | 37500 | 37000 | 2.49 | 2.15 | 54000 | 3.04 | 2.1 | 10.3 | 7.9
Live | 216720934 |  | 12 | 20.4 | 52000 | 41000 | 38000 | 2.54 | 2.4 | 53000 | 2.99 | 2.1 | 10.6 | 8.1
Live | 216720933 |  | 11.7 | 21.3 | 49000 | 34000 | 36000 | 2.43 | 1.9 | 55000 | 3.1 | 2.1 | 10 | 7.7
Live | 216720930 |  | 12 | 23.1 | 40000 | 30000 | 26000 | 2.86 | 2.18 | 40000 | 2.97 | 2 | 10 | 7.5
Live | 216720929 |  | 12.1 | 22 | 32000 | 18300 | 18900 | 3.3 | 2.09 | 29000 | 3.5 | 2 | 9.25 | 7.05
Live | 216720928 |  | 12 | 21 | 32000 | 18600 | 18800 | 3.17 | 2.3 | 28800 | 3.67 | 2 | 9 | 7
Live | 216720927 |  | 12.2 | 23 | 32000 | 18000 | 19000 | 3.44 | 1.9 | 29200 | 3.34 | 2 | 9.5 | 7.1
Live | 216720924 |  | 12.5 | 23 | 21600 | 14000 | 13500 | 3.33 | 2.21 | 21600 | 3.33 | 2.2 | 10 | 7.7
Live | 216720923 |  | 11.85 | 20.7 | 59000 | 50500 | 48000 | 2.96 | 2.25 | 58500 | 3.27 | 2.05 | 10.65 | 8.65
Live | 216720922 |  | 11.7 | 20 | 60000 | 52000 | 48000 | 2.88 | 2.3 | 61000 | 3.51 | 2.1 | 10.7 | 8.8
Live | 216720921 |  | 12 | 21.4 | 58000 | 49000 | 48000 | 3.04 | 2.2 | 56000 | 3.04 | 2 | 10.6 | 8.5
Live | 216720920 |  | 11.85 | 20.8 | 56000 | 44000 | 48000 | 2.9 | 2.1 | 57500 | 3.3 | 2 | 10.6 | 8.7
Live | 216720919 |  | 11.7 | 20.4 | 57000 | 46000 | 48000 | 2.93 | 2.2 | 60000 | 3.52 | 2 | 11 | 9
Live | 216720918 |  | 12 | 21.2 | 55000 | 42000 | 48000 | 2.88 | 2 | 55000 | 3.1 | 2 | 10.2 | 8.4
Live | 216720917 |  | 12.1 | 20.45 | 42000 | 38500 | 37400 | 2.99 | 2.26 | 44500 | 3.01 | 1.95 | 10.85 | 9
Live | 216720916 |  | 12 | 19.4 | 42000 | 34000 | 38000 | 2.93 | 2.2 | 45000 | 3.61 | 2 | 10.4 | 8.8
Live | 216720915 |  | 12.2 | 21.5 | 42000 | 43000 | 37000 | 3.04 | 2.3 | 44000 | 2.58 | 1.9 | 11.3 | 9.2
Live | 216720914 |  | 12 | 20 | 35500 | 27000 | 27000 | 2.58 | 1.99 | 35250 | 2.78 | 1.95 | 9.75 | 7.9
Live | 216720913 |  | 12 | 19 | 38000 | 27000 | 27000 | 2.47 | 2.1 | 38500 | 2.82 | 2 | 9.5 | 7.7
Live | 216720912 |  | 12 | 21 | 33000 | 27000 | 27000 | 2.71 | 1.9 | 32000 | 2.73 | 1.9 | 10 | 8.1
Live | 216720911 |  | 13 | 20.5 | 27600 | 20000 | 18000 | 3.47 | 2.3 | 25400 | 3.31 | 2 | 10 | 7.75
Live | 216720910 |  | 13 | 20 | 27600 | 22000 | 18000 | 3.44 | 2.5 | 25400 | 3.38 | 2 | 10 | 8
Live | 216720909 |  | 13 | 21 | 27600 | 18000 | 18000 | 3.52 | 2.1 | 25400 | 3.24 | 2 | 10 | 7.5
Live | 216720892 |  | 9.5 | 19.5 | 54500 | 45300 | 35000 | 2.64 | 2.22 | 60000 | 3.05 | 2.01 | 9.5 | 7.2
Live | 216720891 |  | 9.5 | 19.8 | 50000 | 45100 | 38500 | 2.78 | 2.13 | 59100 | 2.96 | 1.95 | 10.2 | 7.8
Live | 216720890 |  | 10.1 | 20 | 39500 | 30900 | 26000 | 2.77 | 2.36 | 40400 | 3.38 | 2.17 | 10 | 7.7
Live | 216720897 |  | 9.6 | 20 | 39800 | 28100 | 26600 | 2.68 | 2.22 | 42200 | 3.45 | 2.2 | 10.3 | 7.9
Live | 216720889 |  | 12.2 | 21.1 | 29000 | 20000 | 18600 | 3.26 | 2.31 | 32600 | 3.2 | 2.27 | 11.1 | 8.4
Live | 216720896 |  | 12 | 22 | 26800 | 20500 | 18500 | 3.06 | 2.55 | 33100 | 3.43 | 2.3 | 10.5 | 8.1
Live | 216720888 |  | 12.5 | 22.3 | 19300 | 15100 | 12800 | 3.37 | 2.38 | 22200 | 3.27 | 2.05 | 10.4 | 8
Live | 216720895 |  | 12.5 | 20.7 | 17800 | 14800 | 12800 | 3.22 | 2.36 | 21500 | 3.26 | 2.19 | 11.4 | 8.5
Live | 216720908 |  | 12.5 | 22.2 | 18800 | 15200 | 13100 | 3.32 | 2.47 | 22800 | 3.55 | 2.25 | 12.2 | 8.6
Live | 216720894 |  | 12.5 | 21.1 | 14100 | 9300 | 8400 | 3.56 | 2.55 | 15000 | 3.66 | 2.39 | 10.4 | 7.9
Live | 216720907 |  | 12.3 | 22.1 | 13800 | 10000 | 8600 | 3.43 | 2.59 | 15300 | 3.42 | 2.47 | 10 | 7.8
Live | 216720893 |  | 14.3 | 21.6 | 12000 | 9300 | 8300 | 3.48 | 2.55 | 13700 | 3.62 | 2.17 | 11.3 | 8.8
Live | 216720906 |  | 14.4 | 22.1 | 11400 | 9900 | 8000 | 3.37 | 2.59 | 14300 | 3.2 | 2.17 | 11.8 | 9
Live | 216720887 |  | 13 | 23.5 | 27000 | 21300 | 17800 | 3.1 | 2.42 | 32700 | 2.89 | 2.15 | 10 | 7.7
Live | 216720886 |  | 13.5 | 24 | 20000 | 15000 | 13000 | 3.45 | 2.43 | 22000 | 3.68 | 2.35 | 11.1 | 8.3
Live | 216720885 |  | 12.2 | 23.1 | 13700 | 9900 | 8600 | 3.32 | 2.57 | 14400 | 3.27 | 2.36 | 11.5 | 8.5
Live | 216720884 |  | 14.7 | 24.6 | 10900 | 10200 | 8200 | 3.9 | 2.47 | 14200 | 3.36 | 2.33 | 13 | 9.5
Live | 216720883 |  | 12.5 | 23.2 | 13000 | 8800 | 7300 | 3.53 | 2.77 | 12800 | 3.83 | 2.21 | 10.4 | 7.6
Live | 216732438 |  | 10 | 16 | 33700 | 25000 | 19000 | 3.05 | 2.5 | 32000 | 2.79 | 1.9 | 8.5 | 6.8
Live | 216720948 |  | 10 | 16.5 | 36800 | 31900 | 32000 | 2.62 | 2.09 | 38000 | 3.18 | 1.85 | 8.2 | 6.7
Live | 216720942 |  | 10 | 16.1 | 39000 | 26200 | 27000 | 2.73 | 2.19 | 40000 | 3.3 | 2 | 8.7 | 7
Live | 216720950 |  | 10 | 16 | 56300 | 50400 | 52000 | 2.57 | 2.3 | 64500 | 3.17 | 1.8 | 9 | 8
Live | 216720949 |  | 10.5 | 16.5 | 51000 | 38300 | 46000 | 2.89 | 2.02 | 57300 | 3.23 | 1.9 | 9.5 | 8
Live | 216720947 |  | 11.7 | 16.8 | 39000 | 37800 | 32600 | 3.16 | 2.39 | 38500 | 3.74 | 1.96 | 10 | 8.3
Live | 216720946 |  | 11.7 | 18.3 | 27000 | 22200 | 21600 | 2.76 | 2.24 | 30000 | 3.22 | 1.87 | 10 | 8
Live | 216720945 |  | 12.5 | 19 | 22000 | 21600 | 18000 | 3.31 | 2.3 | 22000 | 3.31 | 2 | 9.7 | 8
Live | 216760097 |  | 10 | 17 | 63000 | 41500 | 40000 | 2.72 | 2.45 | 67000 | 3.8 | 2.2 | 9.7 | 7.6
Live | 216760104 |  | 10.2 | 15.8 | 60000 | 52000 | 53500 | 2.87 | 2.41 | 66000 | 3.76 | 2.1 | 10.4 | 8.7
Live | 216760095 |  | 10.1 | 18.7 | 42500 | 31000 | 25600 | 2.93 | 2.39 | 43500 | 3.79 | 2.1 | 10.2 | 7.8
Live | 216760084 |  | 10.4 | 16.7 | 56500 | 45500 | 47500 | 2.74 | 2.4 | 60000 | 3.27 | 2 | 10.8 | 8.8
Live | 216760103 |  | 10.4 | 16.7 | 56500 | 45500 | 47500 | 2.74 | 2.4 | 60000 | 3.27 | 2 | 10.8 | 8.8
Live | 216760102 |  | 12 | 17.7 | 37000 | 40000 | 37600 | 2.95 | 2.29 | 45500 | 3.46 | 2.1 | 11.1 | 9.2
Live | 216760094 |  | 12.5 | 19 | 28300 | 21600 | 19000 | 3.06 | 2.56 | 35100 | 3.43 | 2.3 | 11 | 8.5
Live | 216760093 |  | 13.3 | 20 | 20200 | 15900 | 14200 | 3.34 | 2.65 | 23000 | 3.92 | 2.41 | 11.3 | 8.8
Live | 216760087 |  | 12.5 | 20 | 19000 | 14100 | 14000 | 3.18 | 2.4 | 22000 | 3.49 | 2.19 | 10.5 | 8.2
Live | 216760092 |  | 12 | 19.5 | 12200 | 9800 | 8900 | 2.98 | 2.52 | 15700 | 3.33 | 2.44 | 10.5 | 8
Live | 216760086 |  | 11.7 | 19 | 13000 | 10300 | 8800 | 3.15 | 2.58 | 15600 | 3.49 | 2.24 | 10.2 | 8
Live | 216760091 |  | 13 | 19.7 | 11200 | 9800 | 8300 | 3.28 | 2.56 | 14500 | 3.7 | 2.32 | 11.5 | 9
Live | 216760085 |  | 12.8 | 19.5 | 11900 | 9600 | 8600 | 3.35 | 2.45 | 14000 | 3.45 | 2.25 | 11 | 8.8
Live | 216760101 |  | 12 | 19 | 28000 | 23600 | 24000 | 3.4 | 2.48 | 31400 | 3.71 | 2.18 | 11.7 | 9.3
Live | 216760100 |  | 12 | 18.4 | 20600 | 20000 | 18000 | 3.37 | 2.5 | 23000 | 3.85 | 2.1 | 11.1 | 9
Live | 216760090 |  | 12 | 18 | 18800 | 19000 | 18000 | 3.15 | 2.23 | 22000 | 2.87 | 2 | 10.5 | 9
Live | 216760099 |  | 12 | 20 | 13300 | 14000 | 12000 | 3.09 | 2.31 | 16500 | 3.41 | 1.95 | 10.6 | 8.5
Live | 216760089 |  | 12 | 20 | 13500 | 13100 | 11800 | 3.3 | 1.99 | 16200 | 3.27 | 1.9 | 10 | 8
Live | 216760098 |  | 14 | 20.5 | 13100 | 12600 | 11900 | 3.05 | 1.94 | 16500 | 3.41 | 1.85 | 13.8 | 10.8
Live | 216760088 |  | 13.4 | 21.4 | 13500 | 12600 | 11200 | 3.3 | 1.99 | 16000 | 3.23 | 1.89 | 12.5 | 9.7
Live | 216760137 |  | 10 | 18.6 | 61500 | 40500 | 38000 | 2.92 | 2.3 | 60500 | 3.41 | 2.05 | 9.4 | 7.2
Live | 216760136 |  | 10 | 18 | 61000 | 41000 | 40000 | 2.81 | 2.3 | 61000 | 3.44 | 2.1 | 9.2 | 7.1
Live | 216760135 |  | 10 | 19.2 | 62000 | 40000 | 36000 | 3.03 | 2.3 | 60000 | 3.38 | 2 | 9.6 | 7.3
Live | 216760134 |  | 11.85 | 20.85 | 50500 | 37500 | 37000 | 2.49 | 2.15 | 54000 | 3.04 | 2.1 | 10.3 | 7.9
Live | 216760133 |  | 12 | 20.4 | 52000 | 41000 | 38000 | 2.54 | 2.4 | 53000 | 2.99 | 2.1 | 10.6 | 8.1
Live | 216760132 |  | 11.7 | 21.3 | 49000 | 34000 | 36000 | 2.43 | 1.9 | 55000 | 3.1 | 2.1 | 10 | 7.7
Live | 216760129 |  | 12 | 23.1 | 40000 | 30000 | 26000 | 2.86 | 2.18 | 40000 | 2.97 | 2 | 10 | 7.5
Live | 216760128 |  | 12.1 | 22 | 32000 | 18300 | 18900 | 3.3 | 2.09 | 29000 | 3.5 | 2 | 9.25 | 7.05
Live | 216760127 |  | 12 | 21 | 32000 | 18600 | 18800 | 3.17 | 2.3 | 28800 | 3.67 | 2 | 9 | 7
Live | 216760126 |  | 12.2 | 23 | 32000 | 18000 | 19000 | 3.44 | 1.9 | 29200 | 3.34 | 2 | 9.5 | 7.1
Live | 216760123 |  | 12.5 | 23 | 21600 | 14000 | 13500 | 3.33 | 2.21 | 21600 | 3.33 | 2.2 | 10 | 7.7
Live | 216760152 |  | 11.85 | 20.7 | 59000 | 50500 | 48000 | 2.96 | 2.25 | 58500 | 3.27 | 2.05 | 10.65 | 8.65
Live | 216760151 |  | 11.7 | 20 | 60000 | 52000 | 48000 | 2.88 | 2.3 | 61000 | 3.51 | 2.1 | 10.7 | 8.8
Live | 216760150 |  | 12 | 21.4 | 58000 | 49000 | 48000 | 3.04 | 2.2 | 56000 | 3.04 | 2 | 10.6 | 8.5
Live | 216760149 |  | 11.85 | 20.8 | 56000 | 44000 | 48000 | 2.9 | 2.1 | 57500 | 3.3 | 2 | 10.6 | 8.7
Live | 216760148 |  | 11.7 | 20.4 | 57000 | 46000 | 48000 | 2.93 | 2.2 | 60000 | 3.52 | 2 | 11 | 9
Live | 216760147 |  | 12 | 21.2 | 55000 | 42000 | 48000 | 2.88 | 2 | 55000 | 3.1 | 2 | 10.2 | 8.4
Live | 216760146 |  | 12.1 | 20.45 | 42000 | 38500 | 37400 | 2.99 | 2.26 | 44500 | 3.01 | 1.95 | 10.85 | 9
Live | 216760145 |  | 12 | 19.4 | 42000 | 34000 | 38000 | 2.93 | 2.2 | 45000 | 3.61 | 2 | 10.4 | 8.8
Live | 216760144 |  | 12.2 | 21.5 | 42000 | 43000 | 37000 | 3.04 | 2.3 | 44000 | 2.58 | 1.9 | 11.3 | 9.2
Live | 216760143 |  | 12 | 20 | 35500 | 27000 | 27000 | 2.58 | 1.99 | 35250 | 2.78 | 1.95 | 9.75 | 7.9
Live | 216760142 |  | 12 | 19 | 38000 | 27000 | 27000 | 2.47 | 2.1 | 38500 | 2.82 | 2 | 9.5 | 7.7
Live | 216760141 |  | 12 | 21 | 33000 | 27000 | 27000 | 2.71 | 1.9 | 32000 | 2.73 | 1.9 | 10 | 8.1
Live | 216760140 |  | 13 | 20.5 | 27600 | 20000 | 18000 | 3.47 | 2.3 | 25400 | 3.31 | 2 | 10 | 7.75
Live | 216760139 |  | 13 | 20 | 27600 | 22000 | 18000 | 3.44 | 2.5 | 25400 | 3.38 | 2 | 10 | 8
Live | 216760138 |  | 13 | 21 | 27600 | 18000 | 18000 | 3.52 | 2.1 | 25400 | 3.24 | 2 | 10 | 7.5
Live | 216760059 |  | 8.8 | 18 | 12500 | 8300 | 7000 | 2.62 | 2.41 | 12400 | 2.91 | 2.21 | 8.8 | 7
Live | 216760058 |  | 10.9 | 19 | 12500 | 8300 | 7000 | 2.71 | 2.41 | 12400 | 3.13 | 2.16 | 9.7 | 7.5
Live | 216760072 |  | 11.7 | 20 | 35900 | 30200 | 34600 | 3.05 | 2 | 38200 | 2.72 | 1.91 | 10.5 | 8.6
Live | 216760115 |  | 12 | 20.4 | 25600 | 23300 | 24200 | 3.26 | 2.38 | 29500 | 3.36 | 2.16 | 12.1 | 9.8
Live | 216760082 |  | 12 | 20.7 | 26200 | 23900 | 23800 | 3.34 | 2.48 | 30700 | 3.61 | 2.23 | 11.6 | 9.2
Live | 216760114 |  | 12.5 | 20.4 | 19200 | 20200 | 17000 | 3.37 | 2.24 | 20700 | 3.32 | 1.86 | 10.3 | 8.2
Live | 216760108 |  | 12.5 | 20 | 17200 | 18800 | 17500 | 3.15 | 2.13 | 20000 | 3.12 | 1.95 | 10.3 | 8.7
Live | 216760081 |  | 12.5 | 20 | 18500 | 18000 | 17000 | 3.31 | 2.1 | 20000 | 3.01 | 1.9 | 12.3 | 9.5
Live | 216760122 |  | 12.5 | 20.6 | 19000 | 18800 | 17500 | 3.28 | 2.05 | 22200 | 3.27 | 1.89 | 12.2 | 9.2
Live | 216760107 |  | 12.5 | 25 | 14000 | 12400 | 11300 | 3.57 | 2.14 | 16100 | 3.5 | 1.88 | 10.5 | 8.3
Live | 216760080 |  | 12.5 | 22.2 | 15100 | 12900 | 11500 | 3.51 | 2.14 | 16300 | 3.59 | 1.99 | 11.6 | 8.9
Live | 216760113 |  | 9.5 | 19.5 | 54500 | 45300 | 35000 | 2.64 | 2.22 | 60000 | 3.05 | 2.01 | 9.5 | 7.2
Live | 216760112 |  | 9.5 | 19.8 | 50000 | 45100 | 38500 | 2.78 | 2.13 | 59100 | 2.96 | 1.95 | 10.2 | 7.8
Live | 216760111 |  | 10.1 | 20 | 39500 | 30900 | 26000 | 2.77 | 2.36 | 40400 | 3.38 | 2.17 | 10 | 7.7
Live | 216760077 |  | 9.6 | 20 | 39800 | 28100 | 26600 | 2.68 | 2.22 | 42200 | 3.45 | 2.2 | 10.3 | 7.9
Live | 216760118 |  | 9 | 18 | 54500 | 58000 | 54000 | 2.62 | 2.17 | 65500 | 3.2 | 1.91 | 10.7 | 8.5
Live | 216760117 |  | 9.4 | 18.5 | 53500 | 44500 | 47000 | 2.72 | 2.23 | 58700 | 2.92 | 1.83 | 10.1 | 8
Live | 216760116 |  | 12 | 20 | 38300 | 42400 | 39500 | 3.11 | 2.16 | 45400 | 3.27 | 2.02 | 10.8 | 8.9
Live | 216760083 |  | 12 | 21.2 | 38000 | 46200 | 37000 | 3.2 | 2.17 | 44600 | 3.14 | 1.95 | 10.6 | 8.8
Live | 216760110 |  | 12.2 | 21.1 | 29000 | 20000 | 18600 | 3.26 | 2.31 | 32600 | 3.2 | 2.27 | 11.1 | 8.4
Live | 216760076 |  | 12 | 22 | 26800 | 20500 | 18500 | 3.06 | 2.55 | 33100 | 3.43 | 2.3 | 10.5 | 8.1
Live | 216760109 |  | 12.5 | 22.3 | 19300 | 15100 | 12800 | 3.37 | 2.38 | 22200 | 3.27 | 2.05 | 10.4 | 8
Live | 216760106 |  | 12.5 | 23.8 | 18000 | 14600 | 13100 | 3.3 | 2.58 | 22900 | 3.67 | 2.16 | 13.5 | 9.4
Live | 216760075 |  | 12.5 | 20.7 | 17800 | 14800 | 12800 | 3.22 | 2.36 | 21500 | 3.26 | 2.19 | 11.4 | 8.5
Live | 216760120 |  | 12.5 | 22.2 | 18800 | 15200 | 13100 | 3.32 | 2.47 | 22800 | 3.55 | 2.25 | 12.2 | 8.6
Live | 216760105 |  | 12.7 | 24.6 | 13100 | 9600 | 8900 | 3.37 | 2.49 | 12900 | 3.15 | 2.51 | 11 | 8.2
Live | 216760074 |  | 12.5 | 21.1 | 14100 | 9300 | 8400 | 3.56 | 2.55 | 15000 | 3.66 | 2.39 | 10.4 | 7.9
Live | 216760073 |  | 14.3 | 21.6 | 12000 | 9300 | 8300 | 3.48 | 2.55 | 13700 | 3.62 | 2.17 | 11.3 | 8.8
Live | 216760119 |  | 14.4 | 22.1 | 11400 | 9900 | 8000 | 3.37 | 2.59 | 14300 | 3.2 | 2.17 | 11.8 | 9
Live | 216760079 |  | 14 | 22.6 | 13600 | 12600 | 11000 | 3.47 | 2.1 | 15700 | 3.46 | 1.84 | 12.1 | 9.3
Live | 216760121 |  | 14.6 | 24 | 12900 | 11900 | 10600 | 3.29 | 2 | 13900 | 3.02 | 1.83 | 12.1 | 9.5
Live | 216760061 |  | 9 | 17 | 24200 | 18400 | 17100 | 2.51 | 2.17 | 27000 | 2.63 | 2.01 | 8.5 | 6.9
Live | 216760060 |  | 9.9 | 18.3 | 17900 | 11200 | 10600 | 2.81 | 2.2 | 18800 | 2.9 | 2.1 | 8.7 | 6.7
Live | 216760057 |  | 8.8 | 19 | 12500 | 7900 | 7000 | 2.62 | 2.41 | 12400 | 2.88 | 2.21 | 9.2 | 7
Live | 216760056 |  | 10.1 | 18 | 9900 | 7200 | 6000 | 2.61 | 2.03 | 10600 | 2.68 | 1.83 | 9 | 7
Live | 216760066 |  | 13 | 23.5 | 27000 | 21300 | 17800 | 3.1 | 2.42 | 32700 | 2.89 | 2.15 | 10 | 7.7
Live | 216760065 |  | 13.5 | 24 | 20000 | 15000 | 13000 | 3.45 | 2.43 | 22000 | 3.68 | 2.35 | 11.1 | 8.3
Live | 216760064 |  | 12.2 | 23.1 | 13700 | 9900 | 8600 | 3.32 | 2.57 | 14400 | 3.27 | 2.36 | 11.5 | 8.5
Live | 216760063 |  | 14.7 | 24.6 | 10900 | 10200 | 8200 | 3.9 | 2.47 | 14200 | 3.36 | 2.33 | 13 | 9.5
Live | 216760062 |  | 12.5 | 23.2 | 13000 | 8800 | 7300 | 3.53 | 2.77 | 12800 | 3.83 | 2.21 | 10.4 | 7.6
Live | 216760071 |  | 12.5 | 22.3 | 24500 | 23400 | 24000 | 3.25 | 2.33 | 28100 | 3.2 | 2 | 13.3 | 9.6
Live | 216760067 |  | 16 | 25.3 | 11500 | 8700 | 7500 | 3.62 | 2.04 | 10700 | 2.61 | 2.29 | 14.6 | 11.2
Live | 216720881 |  | 10.5 | 19.6 | 57000 | 37000 | 33200 | 2.88 | 2.17 | 60000 | 3.14 | 1.75 | 9.1 | 6.7
Live | 216720879 |  | 10.5 | 20.2 | 57000 | 37000 | 33200 | 2.88 | 2.17 | 60000 | 3.14 | 1.8 | 9.6 | 7
Live | 216720878 |  | 10.9 | 20.8 | 50000 | 37000 | 33000 | 2.99 | 2.17 | 52000 | 3.17 | 1.75 | 9.6 | 7.2
Live | 216720873 |  | 10.6 | 23.1 | 40000 | 29600 | 25600 | 2.79 | 2.09 | 44000 | 3.15 | 1.92 | 9.6 | 7.2
Live | 216720876 |  | 11 | 21.1 | 50000 | 37000 | 33000 | 2.99 | 2.17 | 52000 | 3.17 | 1.8 | 9.5 | 7.2
Live | 216720978 |  | 10 | 17 | 63000 | 41500 | 40000 | 2.72 | 2.45 | 67000 | 3.8 | 2.2 | 9.7 | 7.6
Live | 216720972 |  | 10.1 | 18.7 | 42500 | 31000 | 25600 | 2.93 | 2.39 | 43500 | 3.79 | 2.1 | 10.2 | 7.8
Live | 216720970 |  | 12.5 | 19 | 28300 | 21600 | 19000 | 3.06 | 2.56 | 35100 | 3.43 | 2.3 | 11 | 8.5
Live | 216720967 |  | 13.3 | 20 | 20200 | 15900 | 14200 | 3.34 | 2.65 | 23000 | 3.92 | 2.41 | 11.3 | 8.8
Live | 216720964 |  | 12 | 19.5 | 12200 | 9800 | 8900 | 2.98 | 2.52 | 15700 | 3.33 | 2.44 | 10.5 | 8
Live | 216720961 |  | 13 | 19.7 | 11200 | 9800 | 8300 | 3.28 | 2.56 | 14500 | 3.7 | 2.32 | 11.5 | 9
Live | 216707872 |  | 12 | 22 | 50800 | 35650 | 36000 | 2.74 | 2.28 | 48550 | 2.85 | 1.92 | 9.5 | 7.4
Live | 216707867 |  | 12.65 | 19.75 | 23150 | 18050 | 17400 | 2.91 | 2.39 | 25660 | 3.34 | 1.96 | 9.7 | 7.72
Live | 216707866 |  | 12 | 17.5 | 24200 | 17800 | 17000 | 2.63 | 2.38 | 26300 | 2.83 | 1.96 | 9.4 | 7.59
Live | 216707865 |  | 13.3 | 22 | 22100 | 18300 | 18000 | 3.32 | 2.41 | 25020 | 3.2 | 1.99 | 10 | 7.95
Live | 215887348 |  | 12.25 | 22.5 | 25000 | 24000 | 19800 | 3.3 | 1.85 | 25000 | 2.82 | 1.84 | 9.5 | 7.7
Live | 215887347 |  | 12.95 | 21 | 19000 | 18500 | 18000 | 2.92 | 1.95 | 19000 | 3.24 | 1.9 | 10 | 7.67
Live | 215887346 |  | 12.25 | 23 | 13000 | 12000 | 11000 | 3.15 | 2.51 | 13000 | 3.17 | 2 | 10 | 9.17
Live | 215887345 |  | 10.6 | 19.5 | 25200 | 22200 | 18500 | 2.95 | 2.42 | 25200 | 3.16 | 1.9 | 8.5 | 8
Live | 215887344 |  | 11.95 | 21 | 18900 | 15900 | 13700 | 3.34 | 2.73 | 18900 | 3.72 | 2.4 | 9.8 | 9
Live | 215887343 |  | 11.1 | 20 | 12600 | 9550 | 7500 | 3.1 | 2.22 | 12600 | 3.36 | 2 | 8.5 | 8
Live | 216021079 |  | 11.7 | 20 | 57660 | 40260 | 40000 | 3 | 2.47 | 56000 | 3.21 | 2 | 10.1 | 7
Live | 216021078 |  | 12.65 | 18.9 | 48300 | 38360 | 34000 | 2.85 | 2.35 | 48000 | 3.09 | 2 | 9.85 | 7.6
Live | 216021077 |  | 13.3 | 20 | 48300 | 39600 | 34000 | 2.85 | 2.43 | 48000 | 3.28 | 2 | 10.1 | 7.5
Live | 216021076 |  | 13 | 18.9 | 40335 | 31920 | 30000 | 3 | 2.21 | 35310 | 3.32 | 2 | 9.95 | 7.8
Live | 216021075 |  | 14 | 20 | 41570 | 31940 | 30000 | 3.16 | 2.29 | 38000 | 3.29 | 2.1 | 10.1 | 7.6
Live | 216021073 |  | 11.7 | 18.5 | 30000 | 21300 | 20000 | 2.77 | 2.6 | 28000 | 3.05 | 1.8 | 10 | 7.5
Live | 216021072 |  | 11.85 | 17.25 | 25420 | 19010 | 18000 | 2.56 | 2.3 | 22445 | 3.27 | 1.83 | 9.5 | 7.3
Live | 216021071 |  | 12 | 17.5 | 25700 | 19480 | 18000 | 2.61 | 2.35 | 23500 | 3.28 | 1.8 | 10 | 7.4
Live | 216021062 |  | 9 | 17 | 65300 | 45300 | 42000 | 2.74 | 2.47 | 60000 | 3.4 | 1.9 | 9.2 | 6.8
Live | 216021060 |  | 12 | 17.8 | 48300 | 36650 | 34000 | 2.83 | 2.03 | 47200 | 2.99 | 2 | 9.6 | 7.7
Live | 216021059 |  | 12 | 17.8 | 39100 | 30000 | 30000 | 2.88 | 2.09 | 30600 | 3.45 | 2 | 9.8 | 8
Live | 216021058 |  | 11.7 | 17 | 27930 | 22290 | 20000 | 2.63 | 2.12 | 26600 | 3 | 1.8 | 9 | 7
Live | 216021057 |  | 11.7 | 17 | 25140 | 18540 | 18000 | 2.52 | 2.25 | 21390 | 3.28 | 1.85 | 9 | 7.2
Live | 9150127 |  | 13 | 21.5 | 30700 | 26263 | 24000 | 3 | 2.28 | 32000 | 2.53 | 1.9 | 9.5 | 7.1
Live | 9150125 |  | 13.5 | 22 | 21836 | 23000 | 20000 | 2.51 | 2.11 | 26000 | 2.31 | 1.8 | 10 | 8.5
Live | 9150123 |  | 14 | 24 | 15354 | 15000 | 12000 | 3 | 2.38 | 16000 | 2.93 | 1.91 | 8.5 | 8
Live | 204340354 |  | 16.6 | 27 | 13000 | 14610 | 13000 | 2.72 | 2.41 | 13600 | 2.66 | 1.91 | 11 | 10
Live | 9150128 |  | 13 | 21.5 | 30700 | 26263 | 24000 | 3 | 2.28 | 32000 | 2.53 | 1.9 | 9.5 | 7.1
Live | 9150126 |  | 13.5 | 22 | 21836 | 23000 | 20000 | 2.51 | 2.11 | 26000 | 2.31 | 1.8 | 10 | 8.5
Live | 9150124 |  | 14 | 24 | 15354 | 15000 | 12000 | 3 | 2.38 | 16000 | 2.93 | 1.91 | 8.5 | 8
Live | 204340355 |  | 16.6 | 27 | 13000 | 14610 | 13000 | 2.72 | 2.41 | 13600 | 2.66 | 1.91 | 11 | 10
Live | 216684172 |  | 12.85 | 20.5 | 41050 | 32375 | 34200 | 2.89 | 2.33 | 43358 | 2.91 | 1.87 | 9.5 | 7.42
Live | 216684171 |  | 12.85 | 22 | 42925 | 33850 | 36000 | 3.03 | 2.22 | 51120 | 2.95 | 1.92 | 10 | 7.78
Live | 216684170 |  | 12.85 | 19 | 48975 | 33900 | 32400 | 2.79 | 2.21 | 46000 | 2.65 | 1.83 | 9 | 7.07
Live | 216684168 |  | 12 | 22 | 50800 | 35650 | 36000 | 2.74 | 2.28 | 48550 | 2.85 | 1.92 | 9.5 | 7.4
Live | 216684167 |  | 11.35 | 18 | 56500 | 37550 | 34000 | 2.7 | 2.15 | 48500 | 2.58 | 1.83 | 8.8 | 6.97
Live | 216684165 |  | 11.5 | 18 | 38800 | 27950 | 26400 | 2.6 | 2.34 | 35888 | 2.68 | 1.84 | 8.8 | 7.27
Live | 216684164 |  | 12.85 | 23 | 31300 | 29100 | 27000 | 3.17 | 2.38 | 38167 | 2.85 | 1.82 | 10 | 7.7
Live | 216684162 |  | 12 | 17.5 | 24200 | 17800 | 17000 | 2.63 | 2.38 | 24011 | 2.6 | 1.96 | 9.4 | 7.59
Live | 216684161 |  | 13.3 | 22 | 22100 | 18300 | 18000 | 3.32 | 2.41 | 25020 | 3.2 | 1.99 | 10 | 7.95
Live | 216572459 |  | 12 | 20 | 45000 | 26000 | 36000 | 2.09 | 2.12 | 45000 | 2.7 | 1.88 | 10 | 7
Live | 216572160 |  | 12 | 21 | 28000 | 17000 | 24000 | 2.63 | 2.02 | 30000 | 2.65 | 2.01 | 10 | 7
Live | 216572159 |  | 12 | 21 | 22000 | 13400 | 18000 | 3.11 | 2.55 | 23000 | 3.64 | 2.13 | 10 | 7
Live | 216572158 |  | 12 | 22 | 12700 | 9600 | 12000 | 2.72 | 2.58 | 16000 | 3.3 | 1.88 | 10.5 | 7
Live | 216572157 |  | 12 | 22 | 12600 | 9600 | 10000 | 2.72 | 2.58 | 15500 | 3.2 | 1.8 | 10.5 | 7
Live | 216010673 |  | 12 | 18 | 52000 | 39000 | 48000 | 2.67 | 2.3 | 56000 | 3.23 | 7.33 | 9.5 | 7.5
Live | 216010672 |  | 11.7 | 18 | 36800 | 34520 | 36000 | 2.71 | 2.38 | 43000 | 3.18 | 5.5 | 9.5 | 7.3
Live | 216409634 |  | 11.7 | 18 | 25270 | 23500 | 24200 | 3.28 | 2.2 | 31000 | 3.13 | 3.55 | 9.5 | 7.5
Live | 216409633 |  | 12 | 18 | 25270 | 23500 | 19500 | 3.28 | 2.2 | 31000 | 3.13 | 2.89 | 9.5 | 7.5
Live | 216707876 |  | 12.85 | 20.5 | 45950 | 33875 | 34200 | 2.9 | 2.22 | 50614 | 3.39 | 1.87 | 9.5 | 7.42
Live | 216707875 |  | 12.85 | 22 | 42925 | 33850 | 36000 | 3.03 | 2.22 | 51120 | 2.94 | 1.92 | 10 | 7.78
Live | 216707874 |  | 12.85 | 19 | 48975 | 33900 | 32400 | 2.79 | 2.21 | 50108 | 2.89 | 1.83 | 9 | 7.07
Live | 216707873 |  | 11.8 | 20 | 53650 | 36600 | 35000 | 2.72 | 2.21 | 49825 | 2.78 | 1.88 | 9.15 | 7.19
Live | 216707871 |  | 11.35 | 18 | 56500 | 37550 | 34000 | 2.7 | 2.14 | 51100 | 2.72 | 1.83 | 8.8 | 6.97
Live | 216707870 |  | 12.2 | 20.5 | 35050 | 28525 | 26600 | 2.82 | 2.35 | 38721 | 3.29 | 1.82 | 9.4 | 7.49
Live | 216707869 |  | 11.5 | 18 | 38800 | 27950 | 26400 | 2.6 | 2.34 | 38675 | 2.88 | 1.84 | 8.8 | 7.27
Live | 216707868 |  | 12.85 | 23 | 31300 | 29100 | 27000 | 3.17 | 2.38 | 38767 | 2.9 | 1.82 | 10 | 7.7
Live | 216625965 |  | 13.4 | 24 | 17000 | 18100 | 15300 | 3.69 | 2.21 | 21800 | 3.59 | 2.11 | 11 | 8.7
Live | 216624517 |  | 12.1 | 21 | 13600 | 15000 | 12500 | 3.32 | 2.31 | 17000 | 3.44 | 2.09 | 10.5 | 8.5
Live | 216014852 |  | 12 | 19 | 58000 | 38600 | 37000 | 3.09 | 2.11 | 52000 | 3.46 | 2.52 | 9 | 7.2
Live | 216012011 |  | 12.25 | 23 | 14000 | 12000 | 11000 | 3.21 | 2.51 | 13800 | 3.11 | 2 | 10 | 9.2
Live | 216012010 |  | 13.65 | 25 | 14000 | 9200 | 9000 | 3.21 | 2.07 | 10700 | 3.14 | 2.09 | 11 | 9.1
Live | 215887342 |  | 12.25 | 22.5 | 27000 | 24000 | 19800 | 2.55 | 1.85 | 26300 | 2.52 | 1.84 | 9.5 | 7.7
Live | 215887341 |  | 12.95 | 21 | 22000 | 18500 | 18000 | 3.15 | 1.95 | 21900 | 3.06 | 1.9 | 10 | 7.7
Live | 216558428 |  | 12 | 19.5 | 47000 | 30000 | 36000 | 2.33 | 2.53 | 52500 | 3.4 | 2.07 | 9.5 | 8.1
Live | 216558426 |  | 11.7 | 18.5 | 50400 | 28700 | 36000 | 2.4 | 2.51 | 53700 | 3.52 | 2.01 | 9 | 8.6
Live | 216566083 |  | 11.7 | 19.5 | 14500 | 9700 | 12000 | 2.56 | 2.11 | 18000 | 2.71 | 1.8 | 9.5 | 7.4
Live | 216566082 |  | 11.7 | 19.5 | 14500 | 9700 | 12000 | 2.56 | 2.11 | 18000 | 2.71 | 1.8 | 9.5 | 7.4
Live | 216566081 |  | 12 | 20 | 14500 | 9700 | 12000 | 2.76 | 2.45 | 18000 | 3.43 | 1.8 | 9.5 | 7.8
Live | 216566080 |  | 12 | 20 | 14500 | 9700 | 12000 | 2.76 | 2.45 | 18000 | 3.43 | 1.8 | 9.5 | 7.8
Live | 216558427 |  | 10.7 | 19.5 | 61000 | 32800 | 44000 | 2.38 | 1.95 | 65000 | 2.89 | 2 | 9.5 | 7.8
Live | 216558429 |  | 12 | 20 | 59000 | 32800 | 44000 | 2.83 | 1.89 | 65000 | 2.6 | 2 | 9.5 | 7.8
Live | 216776163 |  | 10 | 16 | 53000 | 46000 | 42000 | 2.93 | 1.97 | 54000 | 3 | 1.75 | 8.1 | 7.1
Live | 216776162 |  | 11.7 | 16 | 46000 | 42000 | 38000 | 3.43 | 1.88 | 48000 | 3.3 | 1.75 | 8.1 | 7.2
Live | 216776161 |  | 11.7 | 16 | 34000 | 30000 | 27000 | 3.42 | 2.01 | 34000 | 3.3 | 1.75 | 8.1 | 7.2
Live | 216776160 |  | 11.7 | 16 | 23000 | 21000 | 18000 | 3.42 | 2 | 23000 | 3.4 | 1.75 | 8.1 | 7.2
Live | 216776159 |  | 10 | 16 | 53000 | 46000 | 42000 | 2.93 | 1.97 | 54000 | 3 | 1.75 | 8.1 | 7.1
Live | 216776158 |  | 11.7 | 16 | 46000 | 42000 | 38000 | 3.43 | 1.88 | 48000 | 3.3 | 1.75 | 8.1 | 7.2
Live | 216776157 |  | 11.7 | 16 | 34000 | 30000 | 27000 | 3.42 | 2.01 | 34000 | 3.3 | 1.75 | 8.1 | 7.2
Live | 216776156 |  | 11.7 | 16 | 23000 | 21000 | 18000 | 3.42 | 2 | 23000 | 3.4 | 1.75 | 8.1 | 7.2
Live | 216776155 |  | 10 | 16 | 53000 | 46000 | 42000 | 2.93 | 1.97 | 54000 | 3 | 1.75 | 8.1 | 7.1
Live | 216776154 |  | 11.7 | 16 | 46000 | 42000 | 38000 | 3.43 | 1.88 | 48000 | 3.3 | 1.75 | 8.1 | 7.2
Live | 216776153 |  | 11.7 | 16 | 34000 | 30000 | 27000 | 3.42 | 2.01 | 34000 | 3.3 | 1.75 | 8.1 | 7.2
Live | 216776152 |  | 11.7 | 16 | 23000 | 21000 | 18000 | 3.42 | 2 | 23000 | 3.4 | 1.75 | 8.1 | 7.2
Live | 216776151 |  | 10 | 16 | 53000 | 46000 | 42000 | 2.93 | 1.97 | 54000 | 3 | 1.75 | 8.1 | 7.1
Live | 216776150 |  | 11.7 | 16 | 46000 | 42000 | 38000 | 3.43 | 1.88 | 48000 | 3.3 | 1.75 | 8.1 | 7.2
Live | 216776149 |  | 11.7 | 16 | 34000 | 30000 | 27000 | 3.42 | 2.01 | 34000 | 3.3 | 1.75 | 8.1 | 7.2
Live | 216776148 |  | 11.7 | 16 | 23000 | 21000 | 18000 | 3.42 | 2 | 23000 | 3.4 | 1.75 | 8.1 | 7.2
Live | 216566113 |  | 11.7 | 19 | 31500 | 20700 | 24000 | 2.78 | 2.23 | 34000 | 2.89 | 2.03 | 9.5 | 7.49
Live | 216566112 |  | 11.7 | 19 | 25000 | 17000 | 18000 | 2.65 | 2.04 | 25300 | 2.76 | 2.16 | 9 | 7.14
Live | 216566109 |  | 12 | 20 | 30500 | 19740 | 24000 | 2.86 | 2.35 | 34000 | 3.04 | 2.01 | 10.5 | 8.15
Live | 216566108 |  | 12 | 20 | 23200 | 17600 | 18000 | 2.83 | 2.43 | 31000 | 3.09 | 2.26 | 10 | 8
Live | 215428286 |  | 9.3 | 17 | 51500 | 39500 | 37800 | 2.39 | 2.03 | 57000 | 3.2 | 2.14 | 8.5 | 6.5
Live | 215428289 |  | 12 | 23.3 | 51500 | 36600 | 33800 | 3.09 | 2.02 | 57000 | 3.48 | 2.1 | 9 | 6.75
Live | 215428300 |  | 10.65 | 17 | 51500 | 37800 | 35800 | 2.73 | 2.02 | 57000 | 3.33 | 2.12 | 8.75 | 6.65
Live | 215428285 |  | 11.3 | 17 | 38500 | 30600 | 29400 | 2.89 | 2.21 | 44500 | 3.3 | 2.1 | 9 | 7.1
Live | 215428288 |  | 12.6 | 23 | 38500 | 30600 | 29400 | 3.22 | 2.21 | 44500 | 3.77 | 2.1 | 9.35 | 7.25
Live | 215428299 |  | 11.95 | 17 | 38500 | 30600 | 29400 | 3.07 | 2.21 | 44500 | 3.53 | 2.1 | 9.2 | 7.2
Live | 215428284 |  | 11.5 | 18.15 | 25600 | 20800 | 20000 | 2.93 | 2.41 | 28600 | 3.6 | 2.1 | 8.5 | 7.8
Live | 215428287 |  | 12 | 18.15 | 25600 | 20800 | 20000 | 3.06 | 2.7 | 28600 | 3.86 | 2.2 | 9 | 7.85
Live | 215428298 |  | 11.75 | 18.15 | 25600 | 20800 | 20000 | 3.01 | 2.54 | 28600 | 3.71 | 2.14 | 8.75 | 7.85
Live | 216618253 |  | 10.5 | 17 | 64000 | 65500 | 63000 | 2.68 | 2.31 | 66500 | 3.29 | 2.1 | 10.1 | 8.7
Live | 216618254 |  | 11 | 21.5 | 64000 | 65500 | 63000 | 2.81 | 2.31 | 66500 | 3.76 | 2.3 | 11 | 9.3
Live | 216618255 |  | 10.75 | 19.25 | 64000 | 65500 | 63000 | 2.75 | 2.31 | 66500 | 3.51 | 2.2 | 10.55 | 9
Live | 216618250 |  | 12 | 17 | 51500 | 56000 | 54000 | 3.09 | 2.21 | 57000 | 3.58 | 1.85 | 10.1 | 8.7
Live | 216618251 |  | 12 | 22 | 51500 | 56000 | 54000 | 3.09 | 2.21 | 57000 | 3.95 | 2.4 | 10.8 | 9.3
Live | 216618252 |  | 12 | 19.5 | 51500 | 56000 | 54000 | 3.09 | 2.21 | 57000 | 3.75 | 2.09 | 10.45 | 9
Live | 216618247 |  | 12.5 | 17.5 | 38500 | 43500 | 42000 | 3.21 | 2.21 | 44500 | 3.67 | 2.1 | 10.1 | 8.7
Live | 216618248 |  | 13 | 23 | 38500 | 43500 | 42000 | 3.33 | 2.21 | 44500 | 4.06 | 2.45 | 10.8 | 9.3
Live | 216618249 |  | 12.75 | 20.25 | 38500 | 43500 | 42000 | 3.27 | 2.21 | 44500 | 3.86 | 2.26 | 10.45 | 9
Live | 214807835 |  | 12 | 19 | 54000 | 36600 | 38500 | 3.52 | 2.6 | 53500 | 3.5 | 2 | 9 | 8
Live | 214807834 |  | 12 | 19 | 54000 | 36600 | 38500 | 3.52 | 2.6 | 53500 | 3.5 | 2 | 9 | 8
Live | 214807833 |  | 12 | 19 | 54000 | 36600 | 38500 | 3.52 | 2.6 | 53500 | 3.5 | 2 | 9 | 8
Live | 214807832 |  | 12 | 19 | 54000 | 36600 | 38500 | 3.52 | 2.6 | 53500 | 3.5 | 2 | 9 | 8
Live | 214807831 |  | 12 | 19 | 54000 | 36600 | 38500 | 3.52 | 2.6 | 53500 | 3.5 | 2 | 9 | 8
Live | 214807388 |  | 12 | 19 | 54000 | 36600 | 38500 | 3.52 | 2.6 | 53500 | 3.5 | 2 | 9 | 8
Live | 214397591 |  | 12 | 19 | 54000 | 36600 | 38500 | 3.52 | 2.6 | 53500 | 3.5 | 2 | 9 | 8
Live | 214397590 |  | 12 | 19 | 54000 | 36600 | 38500 | 3.52 | 2.6 | 53500 | 3.5 | 2 | 9 | 8
Live | 214397589 |  | 12 | 19 | 54000 | 36600 | 38500 | 3.52 | 2.6 | 53500 | 3.5 | 2 | 9 | 8
Live | 214397588 |  | 12 | 19 | 54000 | 36600 | 38500 | 3.52 | 2.6 | 53500 | 3.5 | 2 | 9 | 8
Live | 214397587 |  | 12 | 19 | 54000 | 36600 | 38500 | 3.52 | 2.6 | 53500 | 3.5 | 2 | 9 | 8
Live | 214395677 |  | 12 | 19 | 54000 | 36600 | 38500 | 3.52 | 2.6 | 53500 | 3.5 | 2 | 9 | 8
Live | 214398470 |  | 10 | 19 | 53000 | 38500 | 40000 | 2.93 | 2.56 | 55500 | 3.5 | 2 | 9 | 8
Live | 214606578 |  | 10 | 15.2 | 52000 | 38000 | 40000 | 2.93 | 2.56 | 55000 | 3.46 | 2 | 8.5 | 7.5
Live | 214398469 |  | 10 | 19 | 53000 | 38500 | 40000 | 2.93 | 2.56 | 55500 | 3.5 | 2 | 9 | 8
Live | 216591568 |  | 11 | 19 | 53000 | 37200 | 39000 | 3.22 | 2.66 | 54000 | 3.6 | 2 | 8.5 | 7.5
Live | 214398468 |  | 10 | 19 | 53000 | 38500 | 40000 | 2.93 | 2.56 | 55500 | 3.5 | 2 | 9 | 8
Live | 214833526 |  | 11 | 19 | 53000 | 37200 | 39000 | 3.22 | 2.66 | 54000 | 3.6 | 2 | 8.5 | 7.5
Live | 214398467 |  | 10 | 19 | 53000 | 38500 | 40000 | 2.93 | 2.56 | 55500 | 3.5 | 2 | 9 | 8
Live | 214833525 |  | 11 | 19 | 53000 | 37200 | 39000 | 3.22 | 2.66 | 54000 | 3.6 | 2 | 8.5 | 7.5
Live | 214398466 |  | 10 | 19 | 53000 | 38500 | 40000 | 2.93 | 2.56 | 55500 | 3.5 | 2 | 9 | 8
Live | 214833524 |  | 11 | 19 | 53000 | 37200 | 39000 | 3.22 | 2.66 | 54000 | 3.6 | 2 | 8.5 | 7.5
Live | 214395896 |  | 10 | 19 | 53000 | 38500 | 40000 | 2.93 | 2.56 | 55500 | 3.5 | 2 | 9 | 8
Live | 214833523 |  | 11 | 19 | 53000 | 37200 | 39000 | 3.22 | 2.66 | 54000 | 3.6 | 2 | 8.5 | 7.5
Live | 214606522 |  | 10 | 15.2 | 52000 | 38000 | 40000 | 2.93 | 2.56 | 55000 | 3.46 | 2 | 8.5 | 7.5
Live | 214833522 |  | 11 | 19 | 53000 | 37200 | 39000 | 3.22 | 2.66 | 54000 | 3.6 | 2 | 8.5 | 7.5
Live | 214606524 |  | 10 | 15.2 | 52000 | 38000 | 40000 | 2.93 | 2.56 | 55000 | 3.46 | 2 | 8.5 | 7.5
Live | 214833516 |  | 11 | 19 | 53000 | 37200 | 39000 | 3.22 | 2.66 | 54000 | 3.6 | 2 | 8.5 | 7.5
Live | 214606526 |  | 10 | 15.2 | 52000 | 38000 | 40000 | 2.93 | 2.56 | 55000 | 3.46 | 2 | 8.5 | 7.5
Live | 216591570 |  | 11 | 19 | 53000 | 37200 | 39000 | 3.22 | 2.66 | 54000 | 3.6 | 2 | 8.5 | 7.5
Live | 214606528 |  | 10 | 15.2 | 52000 | 38000 | 40000 | 2.93 | 2.56 | 55000 | 3.46 | 2 | 8.5 | 7.5
Live | 214833521 |  | 11 | 19 | 53000 | 37200 | 39000 | 3.22 | 2.66 | 54000 | 3.6 | 2 | 8.5 | 7.5
Live | 214833520 |  | 11 | 19 | 53000 | 37200 | 39000 | 3.22 | 2.66 | 54000 | 3.6 | 2 | 8.5 | 7.5
Live | 214606520 |  | 10 | 15.2 | 52000 | 38000 | 40000 | 2.93 | 2.56 | 55000 | 3.46 | 2 | 8.5 | 7.5
Live | 214833519 |  | 11 | 19 | 53000 | 37200 | 39000 | 3.22 | 2.66 | 54000 | 3.6 | 2 | 8.5 | 7.5
Live | 214833518 |  | 11 | 19 | 53000 | 37200 | 39000 | 3.22 | 2.66 | 54000 | 3.6 | 2 | 8.5 | 7.5
Live | 214833517 |  | 11 | 19 | 53000 | 37200 | 39000 | 3.22 | 2.66 | 54000 | 3.6 | 2 | 8.5 | 7.5
Live | 214833515 |  | 11 | 19 | 53000 | 37200 | 39000 | 3.22 | 2.66 | 54000 | 3.6 | 2 | 8.5 | 7.5
Live | 216591567 |  | 11 | 19 | 53000 | 37200 | 39000 | 3.22 | 2.66 | 54000 | 3.6 | 2 | 8.5 | 7.5
Live | 214396353 |  | 11 | 19 | 53000 | 37200 | 39000 | 3.22 | 2.66 | 54000 | 3.6 | 2 | 8.5 | 7.5
Live | 214396352 |  | 11 | 19 | 53000 | 37200 | 39000 | 3.22 | 2.66 | 54000 | 3.6 | 2 | 8.5 | 7.5
Live | 214396351 |  | 11 | 19 | 53000 | 37200 | 39000 | 3.22 | 2.66 | 54000 | 3.6 | 2 | 8.5 | 7.5
Live | 214396350 |  | 11 | 19 | 53000 | 37200 | 39000 | 3.22 | 2.66 | 54000 | 3.6 | 2 | 8.5 | 7.5
Live | 214396349 |  | 11 | 19 | 53000 | 37200 | 39000 | 3.22 | 2.66 | 54000 | 3.6 | 2 | 8.5 | 7.5
Live | 214395992 |  | 11 | 19 | 53000 | 37200 | 39000 | 3.22 | 2.66 | 54000 | 3.6 | 2 | 8.5 | 7.5
Live | 214421540 |  | 11.7 | 19 | 53000 | 36800 | 38500 | 3.43 | 2.58 | 53500 | 3.5 | 2 | 8.5 | 7.5
Live | 214421539 |  | 11.7 | 19 | 53000 | 36800 | 38500 | 3.43 | 2.58 | 53500 | 3.5 | 2 | 8.5 | 7.5
Live | 214421538 |  | 11.7 | 19 | 53000 | 36800 | 38500 | 3.43 | 2.58 | 53500 | 3.5 | 2 | 8.5 | 7.5
Live | 214421537 |  | 11.7 | 19 | 53000 | 36800 | 38500 | 3.43 | 2.58 | 53500 | 3.5 | 2 | 8.5 | 7.5
Live | 214421536 |  | 11.7 | 19 | 53000 | 36800 | 38500 | 3.43 | 2.58 | 53500 | 3.5 | 2 | 8.5 | 7.5
Live | 214421504 |  | 11.7 | 19 | 53000 | 36800 | 38500 | 3.43 | 2.58 | 53500 | 3.5 | 2 | 8.5 | 7.5
Live | 214396724 |  | 12 | 17 | 23000 | 18100 | 18000 | 3.51 | 2.63 | 23000 | 3.6 | 2 | 9.5 | 8
Live | 214396723 |  | 12 | 17 | 23000 | 18100 | 18000 | 3.51 | 2.63 | 23000 | 3.6 | 2 | 9.5 | 8
Live | 214396080 |  | 12 | 17 | 23000 | 18100 | 18000 | 3.51 | 2.63 | 23000 | 3.6 | 2 | 9.5 | 8
Live | 214396722 |  | 12 | 17 | 23000 | 18100 | 18000 | 3.51 | 2.63 | 23000 | 3.6 | 2 | 9.5 | 8
Live | 214396721 |  | 12 | 17 | 23000 | 18100 | 18000 | 3.51 | 2.63 | 23000 | 3.6 | 2 | 9.5 | 8
Live | 214396720 |  | 12 | 17 | 23000 | 18100 | 18000 | 3.51 | 2.63 | 23000 | 3.6 | 2 | 9.5 | 8
Live | 214396719 |  | 12 | 17 | 23000 | 18100 | 18000 | 3.51 | 2.63 | 23000 | 3.6 | 2 | 9.5 | 8
Live | 214396718 |  | 12 | 17 | 23000 | 18100 | 18000 | 3.51 | 2.63 | 23000 | 3.6 | 2 | 9.5 | 8
Live | 214396079 |  | 12 | 17 | 23000 | 18100 | 18000 | 3.51 | 2.63 | 23000 | 3.6 | 2 | 9.5 | 8
Live | 214396717 |  | 12 | 17 | 23000 | 18100 | 18000 | 3.51 | 2.63 | 23000 | 3.6 | 2 | 9.5 | 8
Live | 214396716 |  | 12 | 17 | 23000 | 18100 | 18000 | 3.51 | 2.63 | 23000 | 3.6 | 2 | 9.5 | 8
Live | 214396715 |  | 12 | 17 | 23000 | 18100 | 18000 | 3.51 | 2.63 | 23000 | 3.6 | 2 | 9.5 | 8
Live | 214396714 |  | 12 | 17 | 23000 | 18100 | 18000 | 3.51 | 2.63 | 23000 | 3.6 | 2 | 9.5 | 8
Live | 214396713 |  | 12 | 17 | 23000 | 18100 | 18000 | 3.51 | 2.63 | 23000 | 3.6 | 2 | 9.5 | 8
Live | 214396078 |  | 12 | 17 | 23000 | 18100 | 18000 | 3.51 | 2.63 | 23000 | 3.6 | 2 | 9.5 | 8
Live | 214396293 |  | 12 | 17 | 23000 | 18100 | 18300 | 3.51 | 2.63 | 23000 | 3.64 | 2 | 9.5 | 8.5
Live | 214396292 |  | 12 | 17 | 23000 | 18100 | 18300 | 3.51 | 2.63 | 23000 | 3.64 | 2 | 9.5 | 8.5
Live | 214396291 |  | 12 | 17 | 23000 | 18100 | 18300 | 3.51 | 2.63 | 23000 | 3.64 | 2 | 9.5 | 8.5
Live | 214396290 |  | 12 | 17 | 23000 | 18100 | 18300 | 3.51 | 2.63 | 23000 | 3.64 | 2 | 9.5 | 8.5
Live | 214396289 |  | 12 | 17 | 23000 | 18100 | 18300 | 3.51 | 2.63 | 23000 | 3.64 | 2 | 9.5 | 8.5
Live | 214395977 |  | 12 | 17 | 23000 | 18100 | 18300 | 3.51 | 2.63 | 23000 | 3.64 | 2 | 9.5 | 8.5
Live | 216591188 |  | 12 | 19 | 23000 | 17500 | 19000 | 3.51 | 2.7 | 23000 | 3.99 | 2 | 9.5 | 8.5
Live | 214807825 |  | 12 | 19 | 23000 | 17500 | 19000 | 3.51 | 2.7 | 23000 | 3.99 | 2 | 9.5 | 8.5
Live | 214807824 |  | 12 | 19 | 23000 | 17500 | 19000 | 3.51 | 2.7 | 23000 | 3.99 | 2 | 9.5 | 8.5
Live | 214807823 |  | 12 | 19 | 23000 | 17500 | 19000 | 3.51 | 2.7 | 23000 | 3.99 | 2 | 9.5 | 8.5
Live | 214807822 |  | 12 | 19 | 23000 | 17500 | 19000 | 3.51 | 2.7 | 23000 | 3.99 | 2 | 9.5 | 8.5
Live | 214807821 |  | 12 | 19 | 23000 | 17500 | 19000 | 3.51 | 2.7 | 23000 | 3.99 | 2 | 9.5 | 8.5
Live | 214807386 |  | 12 | 19 | 23000 | 17500 | 19000 | 3.51 | 2.7 | 23000 | 3.99 | 2 | 9.5 | 8.5
Live | 216591185 |  | 12 | 19 | 23000 | 17500 | 19000 | 3.51 | 2.7 | 23000 | 3.99 | 2 | 9.5 | 8.5
Live | 214397974 |  | 12 | 19 | 23000 | 17500 | 19000 | 3.51 | 2.7 | 23000 | 3.99 | 2 | 9.5 | 8.5
Live | 214397973 |  | 12 | 19 | 23000 | 17500 | 19000 | 3.51 | 2.7 | 23000 | 3.99 | 2 | 9.5 | 8.5
Live | 214397972 |  | 12 | 19 | 23000 | 17500 | 19000 | 3.51 | 2.7 | 23000 | 3.99 | 2 | 9.5 | 8.5
Live | 214397971 |  | 12 | 19 | 23000 | 17500 | 19000 | 3.51 | 2.7 | 23000 | 3.99 | 2 | 9.5 | 8.5
Live | 214397970 |  | 12 | 19 | 23000 | 17500 | 19000 | 3.51 | 2.7 | 23000 | 3.99 | 2 | 9.5 | 8.5
Live | 214395773 |  | 12 | 19 | 23000 | 17500 | 19000 | 3.51 | 2.7 | 23000 | 3.99 | 2 | 9.5 | 8.5
Live | 215853315 |  | 12 | 18 | 23000 | 17900 | 18100 | 3.51 | 2.66 | 23000 | 3.72 | 2 | 9.5 | 8.5
Live | 215853312 |  | 12 | 18 | 23000 | 17900 | 18100 | 3.51 | 2.66 | 23000 | 3.72 | 2 | 9.5 | 8.5
Live | 215853309 |  | 12 | 18 | 23000 | 17900 | 18100 | 3.51 | 2.66 | 23000 | 3.72 | 2 | 9.5 | 8.5
Live | 215853306 |  | 12 | 18 | 23000 | 17900 | 18100 | 3.51 | 2.66 | 23000 | 3.72 | 2 | 9.5 | 8.5
Live | 215853303 |  | 12 | 18 | 23000 | 17900 | 18100 | 3.51 | 2.66 | 23000 | 3.72 | 2 | 9.5 | 8.5
Live | 215853271 |  | 12 | 18 | 23000 | 17900 | 18100 | 3.51 | 2.66 | 23000 | 3.72 | 2 | 9.5 | 8.5
Live | 216591581 |  | 12 | 18 | 23000 | 17700 | 19400 | 3.51 | 2.65 | 23000 | 3.92 | 2 | 9.5 | 8.5
Live | 214584575 |  | 12 | 18 | 23000 | 17700 | 19400 | 3.51 | 2.65 | 23000 | 3.92 | 2 | 9.5 | 8.5
Live | 214584574 |  | 12 | 18 | 23000 | 17700 | 19400 | 3.51 | 2.65 | 23000 | 3.92 | 2 | 9.5 | 8.5
Live | 214584573 |  | 12 | 18 | 23000 | 17700 | 19400 | 3.51 | 2.65 | 23000 | 3.92 | 2 | 9.5 | 8.5
Live | 214584572 |  | 12 | 18 | 23000 | 17700 | 19400 | 3.51 | 2.65 | 23000 | 3.92 | 2 | 9.5 | 8.5
Live | 214584571 |  | 12 | 18 | 23000 | 17700 | 19400 | 3.51 | 2.65 | 23000 | 3.92 | 2 | 9.5 | 8.5
Live | 214396073 |  | 12 | 18 | 23000 | 17700 | 19400 | 3.51 | 2.65 | 23000 | 3.92 | 2 | 9.5 | 8.5
Live | 214606538 |  | 11 | 15.2 | 44500 | 34800 | 34200 | 3.23 | 2.48 | 46000 | 3.36 | 2 | 8.5 | 7.5
Live | 214606546 |  | 11 | 15.2 | 44500 | 34800 | 34200 | 3.23 | 2.48 | 46000 | 3.36 | 2 | 8.5 | 7.5
Live | 214606553 |  | 11 | 15.2 | 44500 | 34800 | 34200 | 3.23 | 2.48 | 46000 | 3.36 | 2 | 8.5 | 7.5
Live | 214606558 |  | 11 | 15.2 | 44500 | 34800 | 34200 | 3.23 | 2.48 | 46000 | 3.36 | 2 | 8.5 | 7.5
Live | 214606566 |  | 11 | 15.2 | 44500 | 34800 | 34200 | 3.23 | 2.48 | 46000 | 3.36 | 2 | 8.5 | 7.5
Live | 214606584 |  | 11 | 15.2 | 44500 | 34800 | 34200 | 3.23 | 2.48 | 46000 | 3.36 | 2 | 8.5 | 7.5
Live | 216591927 |  | 11 | 18 | 33200 | 28200 | 24200 | 3.22 | 2.46 | 31600 | 3.44 | 2 | 8.5 | 7.5
Live | 216374670 |  | 11 | 18 | 33200 | 28200 | 24200 | 3.22 | 2.46 | 31600 | 3.44 | 2 | 8.5 | 7.5
Live | 216374710 |  | 11 | 18 | 33200 | 28200 | 24200 | 3.22 | 2.46 | 31600 | 3.44 | 2 | 8.5 | 7.5
Live | 216374750 |  | 11 | 18 | 33200 | 28200 | 24200 | 3.22 | 2.46 | 31600 | 3.44 | 2 | 8.5 | 7.5
Live | 216374550 |  | 11 | 18 | 33200 | 28200 | 24200 | 3.22 | 2.46 | 31600 | 3.44 | 2 | 8.5 | 7.5
Live | 216374590 |  | 11 | 18 | 33200 | 28200 | 24200 | 3.22 | 2.46 | 31600 | 3.44 | 2 | 8.5 | 7.5
Live | 216374504 |  | 11 | 18 | 33200 | 28200 | 24200 | 3.22 | 2.46 | 31600 | 3.44 | 2 | 8.5 | 7.5
Live | 216591871 |  | 12 | 19 | 33400 | 26800 | 24800 | 3.52 | 2.46 | 30400 | 3.49 | 2 | 9 | 7.5
Live | 214807770 |  | 12 | 19 | 33400 | 26800 | 24800 | 3.52 | 2.46 | 30400 | 3.49 | 2 | 9 | 7.5
Live | 214807769 |  | 12 | 19 | 33400 | 26800 | 24800 | 3.52 | 2.46 | 30400 | 3.49 | 2 | 9 | 7.5
Live | 214807768 |  | 12 | 19 | 33400 | 26800 | 24800 | 3.52 | 2.46 | 30400 | 3.49 | 2 | 9 | 7.5
Live | 214807767 |  | 12 | 19 | 33400 | 26800 | 24800 | 3.52 | 2.46 | 30400 | 3.49 | 2 | 9 | 7.5
Live | 214807766 |  | 12 | 19 | 33400 | 26800 | 24800 | 3.52 | 2.46 | 30400 | 3.49 | 2 | 9 | 7.5
Live | 214807375 |  | 12 | 19 | 33400 | 26800 | 24800 | 3.52 | 2.46 | 30400 | 3.49 | 2 | 9 | 7.5
Live | 216591870 |  | 12 | 19 | 33400 | 26800 | 24800 | 3.52 | 2.46 | 30400 | 3.49 | 2 | 9 | 7.5
Live | 214397295 |  | 12 | 19 | 33400 | 26800 | 24800 | 3.52 | 2.46 | 30400 | 3.49 | 2 | 9 | 7.5
Live | 214397294 |  | 12 | 19 | 33400 | 26800 | 24800 | 3.52 | 2.46 | 30400 | 3.49 | 2 | 9 | 7.5
Live | 214397293 |  | 12 | 19 | 33400 | 26800 | 24800 | 3.52 | 2.46 | 30400 | 3.49 | 2 | 9 | 7.5
Live | 214397292 |  | 12 | 19 | 33400 | 26800 | 24800 | 3.52 | 2.46 | 30400 | 3.49 | 2 | 9 | 7.5
Live | 214397291 |  | 12 | 19 | 33400 | 26800 | 24800 | 3.52 | 2.46 | 30400 | 3.49 | 2 | 9 | 7.5
Live | 214396210 |  | 12 | 19 | 33400 | 26800 | 24800 | 3.52 | 2.46 | 30400 | 3.49 | 2 | 9 | 7.5
Live | 214396427 |  | 11 | 17 | 33000 | 27400 | 25400 | 3.22 | 2.42 | 31400 | 3.36 | 2 | 8.5 | 7.5
Live | 214396426 |  | 11 | 17 | 33000 | 27400 | 25400 | 3.22 | 2.42 | 31400 | 3.36 | 2 | 8.5 | 7.5
Live | 214396425 |  | 11 | 17 | 33000 | 27400 | 25400 | 3.22 | 2.42 | 31400 | 3.36 | 2 | 8.5 | 7.5
Live | 214396424 |  | 11 | 17 | 33000 | 27400 | 25400 | 3.22 | 2.42 | 31400 | 3.36 | 2 | 8.5 | 7.5
Live | 214396423 |  | 11 | 17 | 33000 | 27400 | 25400 | 3.22 | 2.42 | 31400 | 3.36 | 2 | 8.5 | 7.5
Live | 214396008 |  | 11 | 17 | 33000 | 27400 | 25400 | 3.22 | 2.42 | 31400 | 3.36 | 2 | 8.5 | 7.5
Live | 214398532 |  | 11 | 18 | 34200 | 28000 | 25800 | 3.22 | 2.5 | 32200 | 3.52 | 2 | 8.5 | 7.5
Live | 214398531 |  | 11 | 18 | 34200 | 28000 | 25800 | 3.22 | 2.5 | 32200 | 3.52 | 2 | 8.5 | 7.5
Live | 214398530 |  | 11 | 18 | 34200 | 28000 | 25800 | 3.22 | 2.5 | 32200 | 3.52 | 2 | 8.5 | 7.5
Live | 214398529 |  | 11 | 18 | 34200 | 28000 | 25800 | 3.22 | 2.5 | 32200 | 3.52 | 2 | 8.5 | 7.5
Live | 214398528 |  | 11 | 18 | 34200 | 28000 | 25800 | 3.22 | 2.5 | 32200 | 3.52 | 2 | 8.5 | 7.5
Live | 214395909 |  | 11 | 18 | 34200 | 28000 | 25800 | 3.22 | 2.5 | 32200 | 3.52 | 2 | 8.5 | 7.5
Live | 214397280 |  | 11 | 18 | 33800 | 28200 | 26000 | 3.23 | 2.5 | 31800 | 3.52 | 2 | 8.5 | 7.5
Live | 214397279 |  | 11 | 18 | 33800 | 28200 | 26000 | 3.23 | 2.5 | 31800 | 3.52 | 2 | 8.5 | 7.5
Live | 214396207 |  | 11 | 18 | 33800 | 28200 | 26000 | 3.23 | 2.5 | 31800 | 3.52 | 2 | 8.5 | 7.5
Live | 214397278 |  | 11 | 18 | 33800 | 28200 | 26000 | 3.23 | 2.5 | 31800 | 3.52 | 2 | 8.5 | 7.5
Live | 214397277 |  | 11 | 18 | 33800 | 28200 | 26000 | 3.23 | 2.5 | 31800 | 3.52 | 2 | 8.5 | 7.5
Live | 214397276 |  | 11 | 18 | 33800 | 28200 | 26000 | 3.23 | 2.5 | 31800 | 3.52 | 2 | 8.5 | 7.5
Live | 214397275 |  | 11 | 18 | 33800 | 28200 | 26000 | 3.23 | 2.5 | 31800 | 3.52 | 2 | 8.5 | 7.5
Live | 214397274 |  | 11 | 18 | 33800 | 28200 | 26000 | 3.23 | 2.5 | 31800 | 3.52 | 2 | 8.5 | 7.5
Live | 214396206 |  | 11 | 18 | 33800 | 28200 | 26000 | 3.23 | 2.5 | 31800 | 3.52 | 2 | 8.5 | 7.5
Live | 214397273 |  | 11 | 18 | 33800 | 28200 | 26000 | 3.23 | 2.5 | 31800 | 3.52 | 2 | 8.5 | 7.5
Live | 214397272 |  | 11 | 18 | 33800 | 28200 | 26000 | 3.23 | 2.5 | 31800 | 3.52 | 2 | 8.5 | 7.5
Live | 214397271 |  | 11 | 18 | 33800 | 28200 | 26000 | 3.23 | 2.5 | 31800 | 3.52 | 2 | 8.5 | 7.5
Live | 214397270 |  | 11 | 18 | 33800 | 28200 | 26000 | 3.23 | 2.5 | 31800 | 3.52 | 2 | 8.5 | 7.5
Live | 214397269 |  | 11 | 18 | 33800 | 28200 | 26000 | 3.23 | 2.5 | 31800 | 3.52 | 2 | 8.5 | 7.5
Live | 214396205 |  | 11 | 18 | 33800 | 28200 | 26000 | 3.23 | 2.5 | 31800 | 3.52 | 2 | 8.5 | 7.5
Live | 214398126 |  | 11 | 18 | 33200 | 27800 | 25600 | 3.22 | 2.44 | 31400 | 3.42 | 2 | 8.5 | 7.5
Live | 214398125 |  | 11 | 18 | 33200 | 27800 | 25600 | 3.22 | 2.44 | 31400 | 3.42 | 2 | 8.5 | 7.5
Live | 214398124 |  | 11 | 18 | 33200 | 27800 | 25600 | 3.22 | 2.44 | 31400 | 3.42 | 2 | 8.5 | 7.5
Live | 214398123 |  | 11 | 18 | 33200 | 27800 | 25600 | 3.22 | 2.44 | 31400 | 3.42 | 2 | 8.5 | 7.5
Live | 214398122 |  | 11 | 18 | 33200 | 27800 | 25600 | 3.22 | 2.44 | 31400 | 3.42 | 2 | 8.5 | 7.5
Live | 214395811 |  | 11 | 18 | 33200 | 27800 | 25600 | 3.22 | 2.44 | 31400 | 3.42 | 2 | 8.5 | 7.5
Live | 214398158 |  | 11 | 17 | 33800 | 28200 | 26000 | 3.23 | 2.5 | 31800 | 3.52 | 2 | 8.5 | 7.5
Live | 214398157 |  | 11 | 17 | 33800 | 28200 | 26000 | 3.23 | 2.5 | 31800 | 3.52 | 2 | 8.5 | 7.5
Live | 214395818 |  | 11 | 17 | 33800 | 28200 | 26000 | 3.23 | 2.5 | 31800 | 3.52 | 2 | 8.5 | 7.5
Live | 214398156 |  | 11 | 17 | 33800 | 28200 | 26000 | 3.23 | 2.5 | 31800 | 3.52 | 2 | 8.5 | 7.5
Live | 214398155 |  | 11 | 17 | 33800 | 28200 | 26000 | 3.23 | 2.5 | 31800 | 3.52 | 2 | 8.5 | 7.5
Live | 214398154 |  | 11 | 17 | 33800 | 28200 | 26000 | 3.23 | 2.5 | 31800 | 3.52 | 2 | 8.5 | 7.5
Live | 214398153 |  | 11 | 17 | 33800 | 28200 | 26000 | 3.23 | 2.5 | 31800 | 3.52 | 2 | 8.5 | 7.5
Live | 214398152 |  | 11 | 17 | 33800 | 28200 | 26000 | 3.23 | 2.5 | 31800 | 3.52 | 2 | 8.5 | 7.5
Live | 214395817 |  | 11 | 17 | 33800 | 28200 | 26000 | 3.23 | 2.5 | 31800 | 3.52 | 2 | 8.5 | 7.5
Live | 214398151 |  | 11 | 17 | 33800 | 28200 | 26000 | 3.23 | 2.5 | 31800 | 3.52 | 2 | 8.5 | 7.5
Live | 214398150 |  | 11 | 17 | 33800 | 28200 | 26000 | 3.23 | 2.5 | 31800 | 3.52 | 2 | 8.5 | 7.5
Live | 214398149 |  | 11 | 17 | 33800 | 28200 | 26000 | 3.23 | 2.5 | 31800 | 3.52 | 2 | 8.5 | 7.5
Live | 214398148 |  | 11 | 17 | 33800 | 28200 | 26000 | 3.23 | 2.5 | 31800 | 3.52 | 2 | 8.5 | 7.5
Live | 214398147 |  | 11 | 17 | 33800 | 28200 | 26000 | 3.23 | 2.5 | 31800 | 3.52 | 2 | 8.5 | 7.5
Live | 214395816 |  | 11 | 17 | 33800 | 28200 | 26000 | 3.23 | 2.5 | 31800 | 3.52 | 2 | 8.5 | 7.5
Live | 215853321 |  | 11.7 | 19 | 34400 | 28200 | 25800 | 3.43 | 2.6 | 31600 | 3.7 | 2 | 9 | 7.5
Live | 215853434 |  | 11.7 | 19 | 34400 | 28200 | 25800 | 3.43 | 2.6 | 31600 | 3.7 | 2 | 9 | 7.5
Live | 215853405 |  | 11.7 | 19 | 34400 | 28200 | 25800 | 3.43 | 2.6 | 31600 | 3.7 | 2 | 9 | 7.5
Live | 215853378 |  | 11.7 | 19 | 34400 | 28200 | 25800 | 3.43 | 2.6 | 31600 | 3.7 | 2 | 9 | 7.5
Live | 215853349 |  | 11.7 | 19 | 34400 | 28200 | 25800 | 3.43 | 2.6 | 31600 | 3.7 | 2 | 9 | 7.5
Live | 215853294 |  | 11.7 | 19 | 34400 | 28200 | 25800 | 3.43 | 2.6 | 31600 | 3.7 | 2 | 9 | 7.5
Live | 214398109 |  | 11.7 | 19 | 34800 | 28000 | 25800 | 3.43 | 2.6 | 32200 | 3.72 | 2 | 9 | 7.5
Live | 214398108 |  | 11.7 | 19 | 34800 | 28000 | 25800 | 3.43 | 2.6 | 32200 | 3.72 | 2 | 9 | 7.5
Live | 214398107 |  | 11.7 | 19 | 34800 | 28000 | 25800 | 3.43 | 2.6 | 32200 | 3.72 | 2 | 9 | 7.5
Live | 214398106 |  | 11.7 | 19 | 34800 | 28000 | 25800 | 3.43 | 2.6 | 32200 | 3.72 | 2 | 9 | 7.5
Live | 214398105 |  | 11.7 | 19 | 34800 | 28000 | 25800 | 3.43 | 2.6 | 32200 | 3.72 | 2 | 9 | 7.5
Live | 214395806 |  | 11.7 | 19 | 34800 | 28000 | 25800 | 3.43 | 2.6 | 32200 | 3.72 | 2 | 9 | 7.5
Live | 216591901 |  | 11 | 18 | 33200 | 27000 | 25000 | 3.22 | 2.46 | 30600 | 3.46 | 2 | 8.5 | 7.5
Live | 214595003 |  | 11 | 18 | 33200 | 27000 | 25000 | 3.22 | 2.46 | 30600 | 3.46 | 2 | 8.5 | 7.5
Live | 214595002 |  | 11 | 18 | 33200 | 27000 | 25000 | 3.22 | 2.46 | 30600 | 3.46 | 2 | 8.5 | 7.5
Live | 214595001 |  | 11 | 18 | 33200 | 27000 | 25000 | 3.22 | 2.46 | 30600 | 3.46 | 2 | 8.5 | 7.5
Live | 214595000 |  | 11 | 18 | 33200 | 27000 | 25000 | 3.22 | 2.46 | 30600 | 3.46 | 2 | 8.5 | 7.5
Live | 214594999 |  | 11 | 18 | 33200 | 27000 | 25000 | 3.22 | 2.46 | 30600 | 3.46 | 2 | 8.5 | 7.5
Live | 214396109 |  | 11 | 18 | 33200 | 27000 | 25000 | 3.22 | 2.46 | 30600 | 3.46 | 2 | 8.5 | 7.5
Live | 214397238 |  | 11.7 | 19 | 34200 | 27800 | 25600 | 3.43 | 2.56 | 31400 | 3.64 | 2 | 9 | 7.5
Live | 214397237 |  | 11.7 | 19 | 34200 | 27800 | 25600 | 3.43 | 2.56 | 31400 | 3.64 | 2 | 9 | 7.5
Live | 214397236 |  | 11.7 | 19 | 34200 | 27800 | 25600 | 3.43 | 2.56 | 31400 | 3.64 | 2 | 9 | 7.5
Live | 214397235 |  | 11.7 | 19 | 34200 | 27800 | 25600 | 3.43 | 2.56 | 31400 | 3.64 | 2 | 9 | 7.5
Live | 214397234 |  | 11.7 | 19 | 34200 | 27800 | 25600 | 3.43 | 2.56 | 31400 | 3.64 | 2 | 9 | 7.5
Live | 214396196 |  | 11.7 | 19 | 34200 | 27800 | 25600 | 3.43 | 2.56 | 31400 | 3.64 | 2 | 9 | 7.5
Live | 215853328 |  | 11.7 | 19 | 34400 | 28200 | 25800 | 3.43 | 2.6 | 31600 | 3.7 | 2 | 9 | 7.5
Live | 215853428 |  | 11.7 | 19 | 34400 | 28200 | 25800 | 3.43 | 2.6 | 31600 | 3.7 | 2 | 9 | 7.5
Live | 215853412 |  | 11.7 | 19 | 34400 | 28200 | 25800 | 3.43 | 2.6 | 31600 | 3.7 | 2 | 9 | 7.5
Live | 215853372 |  | 11.7 | 19 | 34400 | 28200 | 25800 | 3.43 | 2.6 | 31600 | 3.7 | 2 | 9 | 7.5
Live | 215853356 |  | 11.7 | 19 | 34400 | 28200 | 25800 | 3.43 | 2.6 | 31600 | 3.7 | 2 | 9 | 7.5
Live | 215853286 |  | 11.7 | 19 | 34400 | 28200 | 25800 | 3.43 | 2.6 | 31600 | 3.7 | 2 | 9 | 7.5
Live | 214719877 |  | 11 | 17 | 34400 | 26400 | 25800 | 3.22 | 2.44 | 32400 | 3.74 | 2 | 9 | 7.5
Live | 214719876 |  | 11 | 17 | 34400 | 26400 | 25800 | 3.22 | 2.44 | 32400 | 3.74 | 2 | 9 | 7.5
Live | 214719875 |  | 11 | 17 | 34400 | 26400 | 25800 | 3.22 | 2.44 | 32400 | 3.74 | 2 | 9 | 7.5
Live | 214719874 |  | 11 | 17 | 34400 | 26400 | 25800 | 3.22 | 2.44 | 32400 | 3.74 | 2 | 9 | 7.5
Live | 214719873 |  | 11 | 17 | 34400 | 26400 | 25800 | 3.22 | 2.44 | 32400 | 3.74 | 2 | 9 | 7.5
Live | 214719783 |  | 11 | 17 | 34400 | 26400 | 25800 | 3.22 | 2.44 | 32400 | 3.74 | 2 | 9 | 7.5
Live | 214397391 |  | 11 | 17 | 34400 | 26400 | 25800 | 3.22 | 2.44 | 32400 | 3.74 | 2 | 9 | 7.5
Live | 214397390 |  | 11 | 17 | 34400 | 26400 | 25800 | 3.22 | 2.44 | 32400 | 3.74 | 2 | 9 | 7.5
Live | 214397389 |  | 11 | 17 | 34400 | 26400 | 25800 | 3.22 | 2.44 | 32400 | 3.74 | 2 | 9 | 7.5
Live | 214397388 |  | 11 | 17 | 34400 | 26400 | 25800 | 3.22 | 2.44 | 32400 | 3.74 | 2 | 9 | 7.5
Live | 214397387 |  | 11 | 17 | 34400 | 26400 | 25800 | 3.22 | 2.44 | 32400 | 3.74 | 2 | 9 | 7.5
Live | 214395630 |  | 11 | 17 | 34400 | 26400 | 25800 | 3.22 | 2.44 | 32400 | 3.74 | 2 | 9 | 7.5
Live | 214720098 |  | 11 | 18 | 33200 | 26000 | 25400 | 3.22 | 2.38 | 31400 | 3.58 | 2 | 9 | 7.5
Live | 214720097 |  | 11 | 18 | 33200 | 26000 | 25400 | 3.22 | 2.38 | 31400 | 3.58 | 2 | 9 | 7.5
Live | 214720096 |  | 11 | 18 | 33200 | 26000 | 25400 | 3.22 | 2.38 | 31400 | 3.58 | 2 | 9 | 7.5
Live | 214720095 |  | 11 | 18 | 33200 | 26000 | 25400 | 3.22 | 2.38 | 31400 | 3.58 | 2 | 9 | 7.5
Live | 214720094 |  | 11 | 18 | 33200 | 26000 | 25400 | 3.22 | 2.38 | 31400 | 3.58 | 2 | 9 | 7.5
Live | 214719759 |  | 11 | 18 | 33200 | 26000 | 25400 | 3.22 | 2.38 | 31400 | 3.58 | 2 | 9 | 7.5
Live | 214398230 |  | 11 | 18 | 33200 | 26000 | 25400 | 3.22 | 2.38 | 31400 | 3.58 | 2 | 9 | 7.5
Live | 214398229 |  | 11 | 18 | 33200 | 26000 | 25400 | 3.22 | 2.38 | 31400 | 3.58 | 2 | 9 | 7.5
Live | 214398228 |  | 11 | 18 | 33200 | 26000 | 25400 | 3.22 | 2.38 | 31400 | 3.58 | 2 | 9 | 7.5
Live | 214398227 |  | 11 | 18 | 33200 | 26000 | 25400 | 3.22 | 2.38 | 31400 | 3.58 | 2 | 9 | 7.5
Live | 214398226 |  | 11 | 18 | 33200 | 26000 | 25400 | 3.22 | 2.38 | 31400 | 3.58 | 2 | 9 | 7.5
Live | 214395839 |  | 11 | 18 | 33200 | 26000 | 25400 | 3.22 | 2.38 | 31400 | 3.58 | 2 | 9 | 7.5
Live | 214720052 |  | 11 | 19 | 32800 | 25800 | 25200 | 3.23 | 2.34 | 31000 | 3.49 | 2 | 9 | 8
Live | 214720051 |  | 11 | 19 | 32800 | 25800 | 25200 | 3.23 | 2.34 | 31000 | 3.49 | 2 | 9 | 8
Live | 214720050 |  | 11 | 19 | 32800 | 25800 | 25200 | 3.23 | 2.34 | 31000 | 3.49 | 2 | 9 | 8
Live | 214720049 |  | 11 | 19 | 32800 | 25800 | 25200 | 3.23 | 2.34 | 31000 | 3.49 | 2 | 9 | 8
Live | 214720048 |  | 11 | 19 | 32800 | 25800 | 25200 | 3.23 | 2.34 | 31000 | 3.49 | 2 | 9 | 8
Live | 214719748 |  | 11 | 19 | 32800 | 25800 | 25200 | 3.23 | 2.34 | 31000 | 3.49 | 2 | 9 | 8
Live | 214398215 |  | 11 | 19 | 32800 | 25800 | 25200 | 3.23 | 2.34 | 31000 | 3.49 | 2 | 9 | 8
Live | 214398214 |  | 11 | 19 | 32800 | 25800 | 25200 | 3.23 | 2.34 | 31000 | 3.49 | 2 | 9 | 8
Live | 214398213 |  | 11 | 19 | 32800 | 25800 | 25200 | 3.23 | 2.34 | 31000 | 3.49 | 2 | 9 | 8
Live | 214398212 |  | 11 | 19 | 32800 | 25800 | 25200 | 3.23 | 2.34 | 31000 | 3.49 | 2 | 9 | 8
Live | 214398211 |  | 11 | 19 | 32800 | 25800 | 25200 | 3.23 | 2.34 | 31000 | 3.49 | 2 | 9 | 8
Live | 214395834 |  | 11 | 19 | 32800 | 25800 | 25200 | 3.23 | 2.34 | 31000 | 3.49 | 2 | 9 | 8
Live | 216726252 |  | 11 | 19 | 34400 | 26400 | 25800 | 3.22 | 2.42 | 32600 | 3.67 | 2 | 9 | 7.5
Live | 214609091 |  | 11 | 19 | 34400 | 26400 | 25800 | 3.22 | 2.42 | 32600 | 3.67 | 2 | 9 | 7.5
Live | 214609119 |  | 11 | 19 | 34400 | 26400 | 25800 | 3.22 | 2.42 | 32600 | 3.67 | 2 | 9 | 7.5
Live | 214609148 |  | 11 | 19 | 34400 | 26400 | 25800 | 3.22 | 2.42 | 32600 | 3.67 | 2 | 9 | 7.5
Live | 214609176 |  | 11 | 19 | 34400 | 26400 | 25800 | 3.22 | 2.42 | 32600 | 3.67 | 2 | 9 | 7.5
Live | 214609205 |  | 11 | 19 | 34400 | 26400 | 25800 | 3.22 | 2.42 | 32600 | 3.67 | 2 | 9 | 7.5
Live | 214609031 |  | 11 | 19 | 34400 | 26400 | 25800 | 3.22 | 2.42 | 32600 | 3.67 | 2 | 9 | 7.5
Live | 216591630 |  | 11.7 | 19 | 34400 | 25800 | 25200 | 3.43 | 2.48 | 31600 | 3.8 | 2 | 9 | 8
Live | 214396497 |  | 11.7 | 19 | 34400 | 25800 | 25200 | 3.43 | 2.48 | 31600 | 3.8 | 2 | 9 | 8
Live | 214396496 |  | 11.7 | 19 | 34400 | 25800 | 25200 | 3.43 | 2.48 | 31600 | 3.8 | 2 | 9 | 8
Live | 214396495 |  | 11.7 | 19 | 34400 | 25800 | 25200 | 3.43 | 2.48 | 31600 | 3.8 | 2 | 9 | 8
Live | 214396494 |  | 11.7 | 19 | 34400 | 25800 | 25200 | 3.43 | 2.48 | 31600 | 3.8 | 2 | 9 | 8
Live | 214396493 |  | 11.7 | 19 | 34400 | 25800 | 25200 | 3.43 | 2.48 | 31600 | 3.8 | 2 | 9 | 8
Live | 214396025 |  | 11.7 | 19 | 34400 | 25800 | 25200 | 3.43 | 2.48 | 31600 | 3.8 | 2 | 9 | 8
Live | 214396945 |  | 11.7 | 19 | 34000 | 25800 | 25000 | 3.42 | 2.46 | 31400 | 3.76 | 2 | 9 | 8
Live | 214396944 |  | 11.7 | 19 | 34000 | 25800 | 25000 | 3.42 | 2.46 | 31400 | 3.76 | 2 | 9 | 8
Live | 214396943 |  | 11.7 | 19 | 34000 | 25800 | 25000 | 3.42 | 2.46 | 31400 | 3.76 | 2 | 9 | 8
Live | 214396942 |  | 11.7 | 19 | 34000 | 25800 | 25000 | 3.42 | 2.46 | 31400 | 3.76 | 2 | 9 | 8
Live | 214396941 |  | 11.7 | 19 | 34000 | 25800 | 25000 | 3.42 | 2.46 | 31400 | 3.76 | 2 | 9 | 8
Live | 214396131 |  | 11.7 | 19 | 34000 | 25800 | 25000 | 3.42 | 2.46 | 31400 | 3.76 | 2 | 9 | 8
Live | 216591891 |  | 11.7 | 19 | 34000 | 25800 | 25200 | 3.42 | 2.46 | 31400 | 3.76 | 2 | 9 | 8
Live | 214397796 |  | 11.7 | 19 | 34000 | 25800 | 25200 | 3.42 | 2.46 | 31400 | 3.76 | 2 | 9 | 8
Live | 214397795 |  | 11.7 | 19 | 34000 | 25800 | 25200 | 3.42 | 2.46 | 31400 | 3.76 | 2 | 9 | 8
Live | 214397794 |  | 11.7 | 19 | 34000 | 25800 | 25200 | 3.42 | 2.46 | 31400 | 3.76 | 2 | 9 | 8
Live | 214397793 |  | 11.7 | 19 | 34000 | 25800 | 25200 | 3.42 | 2.46 | 31400 | 3.76 | 2 | 9 | 8
Live | 214397792 |  | 11.7 | 19 | 34000 | 25800 | 25200 | 3.42 | 2.46 | 31400 | 3.76 | 2 | 9 | 8
Live | 214395728 |  | 11.7 | 19 | 34000 | 25800 | 25200 | 3.42 | 2.46 | 31400 | 3.76 | 2 | 9 | 8
Live | 214720047 |  | 11.7 | 19 | 34000 | 25800 | 25200 | 3.42 | 2.42 | 31800 | 3.68 | 2 | 9 | 8
Live | 214720046 |  | 11.7 | 19 | 34000 | 25800 | 25200 | 3.42 | 2.42 | 31800 | 3.68 | 2 | 9 | 8
Live | 214720045 |  | 11.7 | 19 | 34000 | 25800 | 25200 | 3.42 | 2.42 | 31800 | 3.68 | 2 | 9 | 8
Live | 214720044 |  | 11.7 | 19 | 34000 | 25800 | 25200 | 3.42 | 2.42 | 31800 | 3.68 | 2 | 9 | 8
Live | 214720043 |  | 11.7 | 19 | 34000 | 25800 | 25200 | 3.42 | 2.42 | 31800 | 3.68 | 2 | 9 | 8
Live | 214719747 |  | 11.7 | 19 | 34000 | 25800 | 25200 | 3.42 | 2.42 | 31800 | 3.68 | 2 | 9 | 8
Live | 214397646 |  | 11.7 | 19 | 34000 | 25800 | 25200 | 3.42 | 2.42 | 31800 | 3.68 | 2 | 9 | 8
Live | 214397645 |  | 11.7 | 19 | 34000 | 25800 | 25200 | 3.42 | 2.42 | 31800 | 3.68 | 2 | 9 | 8
Live | 214397644 |  | 11.7 | 19 | 34000 | 25800 | 25200 | 3.42 | 2.42 | 31800 | 3.68 | 2 | 9 | 8
Live | 214397643 |  | 11.7 | 19 | 34000 | 25800 | 25200 | 3.42 | 2.42 | 31800 | 3.68 | 2 | 9 | 8
Live | 214397642 |  | 11.7 | 19 | 34000 | 25800 | 25200 | 3.42 | 2.42 | 31800 | 3.68 | 2 | 9 | 8
Live | 214395689 |  | 11.7 | 19 | 34000 | 25800 | 25200 | 3.42 | 2.42 | 31800 | 3.68 | 2 | 9 | 8
Live | 214606516 |  | 11 | 15.2 | 32800 | 27000 | 22600 | 3.23 | 2.34 | 31000 | 3.32 | 2 | 8.1 | 7
Live | 214606517 |  | 11 | 15.2 | 32800 | 27000 | 22600 | 3.23 | 2.34 | 31000 | 3.32 | 2 | 8.1 | 7
Live | 214606518 |  | 11 | 15.2 | 32800 | 27000 | 22600 | 3.23 | 2.34 | 31000 | 3.32 | 2 | 8.1 | 7
Live | 214606514 |  | 11 | 15.2 | 32800 | 27000 | 22600 | 3.23 | 2.34 | 31000 | 3.32 | 2 | 8.1 | 7
Live | 214606515 |  | 11 | 15.2 | 32800 | 27000 | 22600 | 3.23 | 2.34 | 31000 | 3.32 | 2 | 8.1 | 7
Live | 214606513 |  | 11 | 15.2 | 32800 | 27000 | 22600 | 3.23 | 2.34 | 31000 | 3.32 | 2 | 8.1 | 7
Live | 216591680 |  | 11 | 19 | 53500 | 37400 | 39000 | 3.23 | 2.54 | 54000 | 3.42 | 2 | 8.5 | 7.5
Live | 216374619 |  | 11 | 19 | 53500 | 37400 | 39000 | 3.23 | 2.54 | 54000 | 3.42 | 2 | 8.5 | 7.5
Live | 216374659 |  | 11 | 19 | 53500 | 37400 | 39000 | 3.23 | 2.54 | 54000 | 3.42 | 2 | 8.5 | 7.5
Live | 216374698 |  | 11 | 19 | 53500 | 37400 | 39000 | 3.23 | 2.54 | 54000 | 3.42 | 2 | 8.5 | 7.5
Live | 216374738 |  | 11 | 19 | 53500 | 37400 | 39000 | 3.23 | 2.54 | 54000 | 3.42 | 2 | 8.5 | 7.5
Live | 216374778 |  | 11 | 19 | 53500 | 37400 | 39000 | 3.23 | 2.54 | 54000 | 3.42 | 2 | 8.5 | 7.5
Live | 216374538 |  | 11 | 19 | 53500 | 37400 | 39000 | 3.23 | 2.54 | 54000 | 3.42 | 2 | 8.5 | 7.5
Live | 214650731 |  | 11 | 19 | 53500 | 37800 | 39500 | 3.23 | 2.52 | 54500 | 3.42 | 2 | 8.5 | 7.5
Live | 214650728 |  | 11 | 19 | 53500 | 37800 | 39500 | 3.23 | 2.52 | 54500 | 3.42 | 2 | 8.5 | 7.5
Live | 214650725 |  | 11 | 19 | 53500 | 37800 | 39500 | 3.23 | 2.52 | 54500 | 3.42 | 2 | 8.5 | 7.5
Live | 214650722 |  | 11 | 19 | 53500 | 37800 | 39500 | 3.23 | 2.52 | 54500 | 3.42 | 2 | 8.5 | 7.5
Live | 214650719 |  | 11 | 19 | 53500 | 37800 | 39500 | 3.23 | 2.52 | 54500 | 3.42 | 2 | 8.5 | 7.5
Live | 214650286 |  | 11 | 19 | 53500 | 37800 | 39500 | 3.23 | 2.52 | 54500 | 3.42 | 2 | 8.5 | 7.5
Live | 214397198 |  | 11 | 19 | 53500 | 37800 | 39500 | 3.23 | 2.52 | 54500 | 3.42 | 2 | 8.5 | 7.5
Live | 214397197 |  | 11 | 19 | 53500 | 37800 | 39500 | 3.23 | 2.52 | 54500 | 3.42 | 2 | 8.5 | 7.5
Live | 214397196 |  | 11 | 19 | 53500 | 37800 | 39500 | 3.23 | 2.52 | 54500 | 3.42 | 2 | 8.5 | 7.5
Live | 214397195 |  | 11 | 19 | 53500 | 37800 | 39500 | 3.23 | 2.52 | 54500 | 3.42 | 2 | 8.5 | 7.5
Live | 214397194 |  | 11 | 19 | 53500 | 37800 | 39500 | 3.23 | 2.52 | 54500 | 3.42 | 2 | 8.5 | 7.5
Live | 214396187 |  | 11 | 19 | 53500 | 37800 | 39500 | 3.23 | 2.52 | 54500 | 3.42 | 2 | 8.5 | 7.5
Live | 214398001 |  | 12 | 19 | 53500 | 36400 | 38000 | 3.52 | 2.58 | 53500 | 3.48 | 2 | 9 | 7.5
Live | 214398000 |  | 12 | 19 | 53500 | 36400 | 38000 | 3.52 | 2.58 | 53500 | 3.48 | 2 | 9 | 7.5
Live | 214397999 |  | 12 | 19 | 53500 | 36400 | 38000 | 3.52 | 2.58 | 53500 | 3.48 | 2 | 9 | 7.5
Live | 214397998 |  | 12 | 19 | 53500 | 36400 | 38000 | 3.52 | 2.58 | 53500 | 3.48 | 2 | 9 | 7.5
Live | 214397997 |  | 12 | 19 | 53500 | 36400 | 38000 | 3.52 | 2.58 | 53500 | 3.48 | 2 | 9 | 7.5
Live | 214395780 |  | 12 | 19 | 53500 | 36400 | 38000 | 3.52 | 2.58 | 53500 | 3.48 | 2 | 9 | 7.5
Live | 216591785 |  | 12 | 19 | 54000 | 36600 | 38500 | 3.52 | 2.62 | 53500 | 3.52 | 2 | 9 | 8
Live | 214397176 |  | 12 | 19 | 54000 | 36600 | 38500 | 3.52 | 2.62 | 53500 | 3.52 | 2 | 9 | 8
Live | 214397175 |  | 12 | 19 | 54000 | 36600 | 38500 | 3.52 | 2.62 | 53500 | 3.52 | 2 | 9 | 8
Live | 214397174 |  | 12 | 19 | 54000 | 36600 | 38500 | 3.52 | 2.62 | 53500 | 3.52 | 2 | 9 | 8
Live | 214397173 |  | 12 | 19 | 54000 | 36600 | 38500 | 3.52 | 2.62 | 53500 | 3.52 | 2 | 9 | 8
Live | 214397172 |  | 12 | 19 | 54000 | 36600 | 38500 | 3.52 | 2.62 | 53500 | 3.52 | 2 | 9 | 8
Live | 214396182 |  | 12 | 19 | 54000 | 36600 | 38500 | 3.52 | 2.62 | 53500 | 3.52 | 2 | 9 | 8
Live | 216591197 |  | 12 | 18 | 44500 | 32800 | 33400 | 3.52 | 2.5 | 44500 | 3.42 | 2 | 9 | 8
Live | 214584650 |  | 12 | 18 | 44500 | 32800 | 33400 | 3.52 | 2.5 | 44500 | 3.42 | 2 | 9 | 8
Live | 214584649 |  | 12 | 18 | 44500 | 32800 | 33400 | 3.52 | 2.5 | 44500 | 3.42 | 2 | 9 | 8
Live | 214584648 |  | 12 | 18 | 44500 | 32800 | 33400 | 3.52 | 2.5 | 44500 | 3.42 | 2 | 9 | 8
Live | 214584647 |  | 12 | 18 | 44500 | 32800 | 33400 | 3.52 | 2.5 | 44500 | 3.42 | 2 | 9 | 8
Live | 214584646 |  | 12 | 18 | 44500 | 32800 | 33400 | 3.52 | 2.5 | 44500 | 3.42 | 2 | 9 | 8
Live | 214395758 |  | 12 | 18 | 44500 | 32800 | 33400 | 3.52 | 2.5 | 44500 | 3.42 | 2 | 9 | 8
Live | 216591502 |  | 12 | 18 | 44000 | 32200 | 33000 | 3.51 | 2.48 | 44000 | 3.36 | 2 | 9 | 8
Live | 214584685 |  | 12 | 18 | 44000 | 32200 | 33000 | 3.51 | 2.48 | 44000 | 3.36 | 2 | 9 | 8
Live | 214584684 |  | 12 | 18 | 44000 | 32200 | 33000 | 3.51 | 2.48 | 44000 | 3.36 | 2 | 9 | 8
Live | 214584683 |  | 12 | 18 | 44000 | 32200 | 33000 | 3.51 | 2.48 | 44000 | 3.36 | 2 | 9 | 8
Live | 214584682 |  | 12 | 18 | 44000 | 32200 | 33000 | 3.51 | 2.48 | 44000 | 3.36 | 2 | 9 | 8
Live | 214584681 |  | 12 | 18 | 44000 | 32200 | 33000 | 3.51 | 2.48 | 44000 | 3.36 | 2 | 9 | 8
Live | 214396159 |  | 12 | 18 | 44000 | 32200 | 33000 | 3.51 | 2.48 | 44000 | 3.36 | 2 | 9 | 8
Live | 214720030 |  | 11 | 18 | 44500 | 33000 | 33800 | 3.23 | 2.46 | 45500 | 3.32 | 2 | 9 | 8
Live | 214720029 |  | 11 | 18 | 44500 | 33000 | 33800 | 3.23 | 2.46 | 45500 | 3.32 | 2 | 9 | 8
Live | 214720028 |  | 11 | 18 | 44500 | 33000 | 33800 | 3.23 | 2.46 | 45500 | 3.32 | 2 | 9 | 8
Live | 214720027 |  | 11 | 18 | 44500 | 33000 | 33800 | 3.23 | 2.46 | 45500 | 3.32 | 2 | 9 | 8
Live | 214720026 |  | 11 | 18 | 44500 | 33000 | 33800 | 3.23 | 2.46 | 45500 | 3.32 | 2 | 9 | 8
Live | 214719743 |  | 11 | 18 | 44500 | 33000 | 33800 | 3.23 | 2.46 | 45500 | 3.32 | 2 | 9 | 8
Live | 214396618 |  | 11 | 18 | 44500 | 33000 | 33800 | 3.23 | 2.46 | 45500 | 3.32 | 2 | 9 | 8
Live | 214396617 |  | 11 | 18 | 44500 | 33000 | 33800 | 3.23 | 2.46 | 45500 | 3.32 | 2 | 9 | 8
Live | 214396616 |  | 11 | 18 | 44500 | 33000 | 33800 | 3.23 | 2.46 | 45500 | 3.32 | 2 | 9 | 8
Live | 214396615 |  | 11 | 18 | 44500 | 33000 | 33800 | 3.23 | 2.46 | 45500 | 3.32 | 2 | 9 | 8
Live | 214396614 |  | 11 | 18 | 44500 | 33000 | 33800 | 3.23 | 2.46 | 45500 | 3.32 | 2 | 9 | 8
Live | 214396054 |  | 11 | 18 | 44500 | 33000 | 33800 | 3.23 | 2.46 | 45500 | 3.32 | 2 | 9 | 8
Live | 214398430 |  | 12 | 19 | 53500 | 36400 | 38000 | 3.52 | 2.6 | 53000 | 3.48 | 2 | 9 | 8
Live | 214398429 |  | 12 | 19 | 53500 | 36400 | 38000 | 3.52 | 2.6 | 53000 | 3.48 | 2 | 9 | 8
Live | 214398428 |  | 12 | 19 | 53500 | 36400 | 38000 | 3.52 | 2.6 | 53000 | 3.48 | 2 | 9 | 8
Live | 214398427 |  | 12 | 19 | 53500 | 36400 | 38000 | 3.52 | 2.6 | 53000 | 3.48 | 2 | 9 | 8
Live | 214398426 |  | 12 | 19 | 53500 | 36400 | 38000 | 3.52 | 2.6 | 53000 | 3.48 | 2 | 9 | 8
Live | 214395887 |  | 12 | 19 | 53500 | 36400 | 38000 | 3.52 | 2.6 | 53000 | 3.48 | 2 | 9 | 8
Live | 215853473 |  | 11 | 19 | 53500 | 38000 | 40000 | 3.23 | 2.64 | 55500 | 3.6 | 2 | 9 | 8
Live | 215853459 |  | 11 | 19 | 53500 | 38000 | 40000 | 3.23 | 2.64 | 55500 | 3.6 | 2 | 9 | 8
Live | 215853265 |  | 11 | 19 | 53500 | 38000 | 40000 | 3.23 | 2.64 | 55500 | 3.6 | 2 | 9 | 8
Live | 215853501 |  | 11 | 19 | 53500 | 38000 | 40000 | 3.23 | 2.64 | 55500 | 3.6 | 2 | 9 | 8
Live | 215853494 |  | 11 | 19 | 53500 | 38000 | 40000 | 3.23 | 2.64 | 55500 | 3.6 | 2 | 9 | 8
Live | 215853481 |  | 11 | 19 | 53500 | 38000 | 40000 | 3.23 | 2.64 | 55500 | 3.6 | 2 | 9 | 8
Live | 215853474 |  | 11 | 19 | 53500 | 38000 | 40000 | 3.23 | 2.64 | 55500 | 3.6 | 2 | 9 | 8
Live | 215853460 |  | 11 | 19 | 53500 | 38000 | 40000 | 3.23 | 2.64 | 55500 | 3.6 | 2 | 9 | 8
Live | 215853264 |  | 11 | 19 | 53500 | 38000 | 40000 | 3.23 | 2.64 | 55500 | 3.6 | 2 | 9 | 8
Live | 215853502 |  | 11 | 19 | 53500 | 38000 | 40000 | 3.23 | 2.64 | 55500 | 3.6 | 2 | 9 | 8
Live | 215853493 |  | 11 | 19 | 53500 | 38000 | 40000 | 3.23 | 2.64 | 55500 | 3.6 | 2 | 9 | 8
Live | 215853482 |  | 11 | 19 | 53500 | 38000 | 40000 | 3.23 | 2.64 | 55500 | 3.6 | 2 | 9 | 8
Live | 215853472 |  | 11 | 19 | 53500 | 38000 | 40000 | 3.23 | 2.64 | 55500 | 3.6 | 2 | 9 | 8
Live | 215853461 |  | 11 | 19 | 53500 | 38000 | 40000 | 3.23 | 2.64 | 55500 | 3.6 | 2 | 9 | 8
Live | 215853263 |  | 11 | 19 | 53500 | 38000 | 40000 | 3.23 | 2.64 | 55500 | 3.6 | 2 | 9 | 8
Live | 214397208 |  | 11 | 19 | 53000 | 37200 | 39000 | 3.22 | 2.66 | 54000 | 3.58 | 2 | 9 | 8
Live | 214397207 |  | 11 | 19 | 53000 | 37200 | 39000 | 3.22 | 2.66 | 54000 | 3.58 | 2 | 9 | 8
Live | 214397206 |  | 11 | 19 | 53000 | 37200 | 39000 | 3.22 | 2.66 | 54000 | 3.58 | 2 | 9 | 8
Live | 214397205 |  | 11 | 19 | 53000 | 37200 | 39000 | 3.22 | 2.66 | 54000 | 3.58 | 2 | 9 | 8
Live | 214397204 |  | 11 | 19 | 53000 | 37200 | 39000 | 3.22 | 2.66 | 54000 | 3.58 | 2 | 9 | 8
Live | 214396190 |  | 11 | 19 | 53000 | 37200 | 39000 | 3.22 | 2.66 | 54000 | 3.58 | 2 | 9 | 8
Live | 214606563 |  | 11 | 15.2 | 53500 | 34800 | 40000 | 3.23 | 2.32 | 55000 | 3.44 | 2 | 8.1 | 7
Live | 214606570 |  | 11 | 15.2 | 53500 | 34800 | 40000 | 3.23 | 2.32 | 55000 | 3.44 | 2 | 8.1 | 7
Live | 214606535 |  | 11 | 15.2 | 53500 | 34800 | 40000 | 3.23 | 2.32 | 55000 | 3.44 | 2 | 8.1 | 7
Live | 214606543 |  | 11 | 15.2 | 53500 | 34800 | 40000 | 3.23 | 2.32 | 55000 | 3.44 | 2 | 8.1 | 7
Live | 214606550 |  | 11 | 15.2 | 53500 | 34800 | 40000 | 3.23 | 2.32 | 55000 | 3.44 | 2 | 8.1 | 7
Live | 214606582 |  | 11 | 15.2 | 53500 | 34800 | 40000 | 3.23 | 2.32 | 55000 | 3.44 | 2 | 8.1 | 7
Live | 214807845 |  | 12 | 19 | 53000 | 36600 | 38000 | 3.51 | 2.6 | 53000 | 3.5 | 2 | 8.5 | 7.5
Live | 214807844 |  | 12 | 19 | 53000 | 36600 | 38000 | 3.51 | 2.6 | 53000 | 3.5 | 2 | 8.5 | 7.5
Live | 214807843 |  | 12 | 19 | 53000 | 36600 | 38000 | 3.51 | 2.6 | 53000 | 3.5 | 2 | 8.5 | 7.5
Live | 214807842 |  | 12 | 19 | 53000 | 36600 | 38000 | 3.51 | 2.6 | 53000 | 3.5 | 2 | 8.5 | 7.5
Live | 214807841 |  | 12 | 19 | 53000 | 36600 | 38000 | 3.51 | 2.6 | 53000 | 3.5 | 2 | 8.5 | 7.5
Live | 214807390 |  | 12 | 19 | 53000 | 36600 | 38000 | 3.51 | 2.6 | 53000 | 3.5 | 2 | 8.5 | 7.5
Live | 214397171 |  | 12 | 19 | 53000 | 36600 | 38000 | 3.51 | 2.6 | 53000 | 3.5 | 2 | 8.5 | 7.5
Live | 214397170 |  | 12 | 19 | 53000 | 36600 | 38000 | 3.51 | 2.6 | 53000 | 3.5 | 2 | 8.5 | 7.5
Live | 214397169 |  | 12 | 19 | 53000 | 36600 | 38000 | 3.51 | 2.6 | 53000 | 3.5 | 2 | 8.5 | 7.5
Live | 214397168 |  | 12 | 19 | 53000 | 36600 | 38000 | 3.51 | 2.6 | 53000 | 3.5 | 2 | 8.5 | 7.5
Live | 214397167 |  | 12 | 19 | 53000 | 36600 | 38000 | 3.51 | 2.6 | 53000 | 3.5 | 2 | 8.5 | 7.5
Live | 214396181 |  | 12 | 19 | 53000 | 36600 | 38000 | 3.51 | 2.6 | 53000 | 3.5 | 2 | 8.5 | 7.5
Live | 214396278 |  | 12 | 17 | 23000 | 18000 | 17800 | 3.51 | 2.64 | 23000 | 3.6 | 2 | 9.5 | 8
Live | 214396277 |  | 12 | 17 | 23000 | 18000 | 17800 | 3.51 | 2.64 | 23000 | 3.6 | 2 | 9.5 | 8
Live | 214395974 |  | 12 | 17 | 23000 | 18000 | 17800 | 3.51 | 2.64 | 23000 | 3.6 | 2 | 9.5 | 8
Live | 214396276 |  | 12 | 17 | 23000 | 18000 | 17800 | 3.51 | 2.64 | 23000 | 3.6 | 2 | 9.5 | 8
Live | 214396275 |  | 12 | 17 | 23000 | 18000 | 17800 | 3.51 | 2.64 | 23000 | 3.6 | 2 | 9.5 | 8
Live | 214396274 |  | 12 | 17 | 23000 | 18000 | 17800 | 3.51 | 2.64 | 23000 | 3.6 | 2 | 9.5 | 8
Live | 214396273 |  | 12 | 17 | 23000 | 18000 | 17800 | 3.51 | 2.64 | 23000 | 3.6 | 2 | 9.5 | 8
Live | 214396272 |  | 12 | 17 | 23000 | 18000 | 17800 | 3.51 | 2.64 | 23000 | 3.6 | 2 | 9.5 | 8
Live | 214395973 |  | 12 | 17 | 23000 | 18000 | 17800 | 3.51 | 2.64 | 23000 | 3.6 | 2 | 9.5 | 8
Live | 214396271 |  | 12 | 17 | 23000 | 18000 | 17800 | 3.51 | 2.64 | 23000 | 3.6 | 2 | 9.5 | 8
Live | 214396270 |  | 12 | 17 | 23000 | 18000 | 17800 | 3.51 | 2.64 | 23000 | 3.6 | 2 | 9.5 | 8
Live | 214396269 |  | 12 | 17 | 23000 | 18000 | 17800 | 3.51 | 2.64 | 23000 | 3.6 | 2 | 9.5 | 8
Live | 214396268 |  | 12 | 17 | 23000 | 18000 | 17800 | 3.51 | 2.64 | 23000 | 3.6 | 2 | 9.5 | 8
Live | 214396267 |  | 12 | 17 | 23000 | 18000 | 17800 | 3.51 | 2.64 | 23000 | 3.6 | 2 | 9.5 | 8
Live | 214395972 |  | 12 | 17 | 23000 | 18000 | 17800 | 3.51 | 2.64 | 23000 | 3.6 | 2 | 9.5 | 8
Live | 214651811 |  | 11.7 | 17 | 23000 | 17800 | 19400 | 3.42 | 2.6 | 23000 | 3.83 | 2 | 9.5 | 8.5
Live | 214651807 |  | 11.7 | 17 | 23000 | 17800 | 19400 | 3.42 | 2.6 | 23000 | 3.83 | 2 | 9.5 | 8.5
Live | 214651805 |  | 11.7 | 17 | 23000 | 17800 | 19400 | 3.42 | 2.6 | 23000 | 3.83 | 2 | 9.5 | 8.5
Live | 214651802 |  | 11.7 | 17 | 23000 | 17800 | 19400 | 3.42 | 2.6 | 23000 | 3.83 | 2 | 9.5 | 8.5
Live | 214651799 |  | 11.7 | 17 | 23000 | 17800 | 19400 | 3.42 | 2.6 | 23000 | 3.83 | 2 | 9.5 | 8.5
Live | 214650587 |  | 11.7 | 17 | 23000 | 17800 | 19400 | 3.42 | 2.6 | 23000 | 3.83 | 2 | 9.5 | 8.5
Live | 214396712 |  | 11.7 | 17 | 23000 | 17800 | 19400 | 3.42 | 2.6 | 23000 | 3.83 | 2 | 9.5 | 8.5
Live | 214396711 |  | 11.7 | 17 | 23000 | 17800 | 19400 | 3.42 | 2.6 | 23000 | 3.83 | 2 | 9.5 | 8.5
Live | 214396710 |  | 11.7 | 17 | 23000 | 17800 | 19400 | 3.42 | 2.6 | 23000 | 3.83 | 2 | 9.5 | 8.5
Live | 214396709 |  | 11.7 | 17 | 23000 | 17800 | 19400 | 3.42 | 2.6 | 23000 | 3.83 | 2 | 9.5 | 8.5
Live | 214396708 |  | 11.7 | 17 | 23000 | 17800 | 19400 | 3.42 | 2.6 | 23000 | 3.83 | 2 | 9.5 | 8.5
Live | 214396077 |  | 11.7 | 17 | 23000 | 17800 | 19400 | 3.42 | 2.6 | 23000 | 3.83 | 2 | 9.5 | 8.5
Live | 214650821 |  | 12 | 17 | 23000 | 18000 | 18300 | 3.51 | 2.64 | 23000 | 3.7 | 2 | 9.5 | 8.5
Live | 214650818 |  | 12 | 17 | 23000 | 18000 | 18300 | 3.51 | 2.64 | 23000 | 3.7 | 2 | 9.5 | 8.5
Live | 214650315 |  | 12 | 17 | 23000 | 18000 | 18300 | 3.51 | 2.64 | 23000 | 3.7 | 2 | 9.5 | 8.5
Live | 214650814 |  | 12 | 17 | 23000 | 18000 | 18300 | 3.51 | 2.64 | 23000 | 3.7 | 2 | 9.5 | 8.5
Live | 214650811 |  | 12 | 17 | 23000 | 18000 | 18300 | 3.51 | 2.64 | 23000 | 3.7 | 2 | 9.5 | 8.5
Live | 214650808 |  | 12 | 17 | 23000 | 18000 | 18300 | 3.51 | 2.64 | 23000 | 3.7 | 2 | 9.5 | 8.5
Live | 214650805 |  | 12 | 17 | 23000 | 18000 | 18300 | 3.51 | 2.64 | 23000 | 3.7 | 2 | 9.5 | 8.5
Live | 214650802 |  | 12 | 17 | 23000 | 18000 | 18300 | 3.51 | 2.64 | 23000 | 3.7 | 2 | 9.5 | 8.5
Live | 214650311 |  | 12 | 17 | 23000 | 18000 | 18300 | 3.51 | 2.64 | 23000 | 3.7 | 2 | 9.5 | 8.5
Live | 214650799 |  | 12 | 17 | 23000 | 18000 | 18300 | 3.51 | 2.64 | 23000 | 3.7 | 2 | 9.5 | 8.5
Live | 214650796 |  | 12 | 17 | 23000 | 18000 | 18300 | 3.51 | 2.64 | 23000 | 3.7 | 2 | 9.5 | 8.5
Live | 214650793 |  | 12 | 17 | 23000 | 18000 | 18300 | 3.51 | 2.64 | 23000 | 3.7 | 2 | 9.5 | 8.5
Live | 214650790 |  | 12 | 17 | 23000 | 18000 | 18300 | 3.51 | 2.64 | 23000 | 3.7 | 2 | 9.5 | 8.5
Live | 214650787 |  | 12 | 17 | 23000 | 18000 | 18300 | 3.51 | 2.64 | 23000 | 3.7 | 2 | 9.5 | 8.5
Live | 214650307 |  | 12 | 17 | 23000 | 18000 | 18300 | 3.51 | 2.64 | 23000 | 3.7 | 2 | 9.5 | 8.5
Live | 214397576 |  | 12 | 17 | 23000 | 18000 | 18300 | 3.51 | 2.64 | 23000 | 3.7 | 2 | 9.5 | 8.5
Live | 214397575 |  | 12 | 17 | 23000 | 18000 | 18300 | 3.51 | 2.64 | 23000 | 3.7 | 2 | 9.5 | 8.5
Live | 214395674 |  | 12 | 17 | 23000 | 18000 | 18300 | 3.51 | 2.64 | 23000 | 3.7 | 2 | 9.5 | 8.5
Live | 214397574 |  | 12 | 17 | 23000 | 18000 | 18300 | 3.51 | 2.64 | 23000 | 3.7 | 2 | 9.5 | 8.5
Live | 214397573 |  | 12 | 17 | 23000 | 18000 | 18300 | 3.51 | 2.64 | 23000 | 3.7 | 2 | 9.5 | 8.5
Live | 214397572 |  | 12 | 17 | 23000 | 18000 | 18300 | 3.51 | 2.64 | 23000 | 3.7 | 2 | 9.5 | 8.5
Live | 214397571 |  | 12 | 17 | 23000 | 18000 | 18300 | 3.51 | 2.64 | 23000 | 3.7 | 2 | 9.5 | 8.5
Live | 214397570 |  | 12 | 17 | 23000 | 18000 | 18300 | 3.51 | 2.64 | 23000 | 3.7 | 2 | 9.5 | 8.5
Live | 214395673 |  | 12 | 17 | 23000 | 18000 | 18300 | 3.51 | 2.64 | 23000 | 3.7 | 2 | 9.5 | 8.5
Live | 214397569 |  | 12 | 17 | 23000 | 18000 | 18300 | 3.51 | 2.64 | 23000 | 3.7 | 2 | 9.5 | 8.5
Live | 214397568 |  | 12 | 17 | 23000 | 18000 | 18300 | 3.51 | 2.64 | 23000 | 3.7 | 2 | 9.5 | 8.5
Live | 214397567 |  | 12 | 17 | 23000 | 18000 | 18300 | 3.51 | 2.64 | 23000 | 3.7 | 2 | 9.5 | 8.5
Live | 214397566 |  | 12 | 17 | 23000 | 18000 | 18300 | 3.51 | 2.64 | 23000 | 3.7 | 2 | 9.5 | 8.5
Live | 214397565 |  | 12 | 17 | 23000 | 18000 | 18300 | 3.51 | 2.64 | 23000 | 3.7 | 2 | 9.5 | 8.5
Live | 214395672 |  | 12 | 17 | 23000 | 18000 | 18300 | 3.51 | 2.64 | 23000 | 3.7 | 2 | 9.5 | 8.5
Live | 214397564 |  | 12 | 17 | 23000 | 18100 | 17900 | 3.51 | 2.64 | 23000 | 3.59 | 2 | 9.5 | 8
Live | 214397563 |  | 12 | 17 | 23000 | 18100 | 17900 | 3.51 | 2.64 | 23000 | 3.59 | 2 | 9.5 | 8
Live | 214395671 |  | 12 | 17 | 23000 | 18100 | 17900 | 3.51 | 2.64 | 23000 | 3.59 | 2 | 9.5 | 8
Live | 214397562 |  | 12 | 17 | 23000 | 18100 | 17900 | 3.51 | 2.64 | 23000 | 3.59 | 2 | 9.5 | 8
Live | 214397561 |  | 12 | 17 | 23000 | 18100 | 17900 | 3.51 | 2.64 | 23000 | 3.59 | 2 | 9.5 | 8
Live | 214397560 |  | 12 | 17 | 23000 | 18100 | 17900 | 3.51 | 2.64 | 23000 | 3.59 | 2 | 9.5 | 8
Live | 214397559 |  | 12 | 17 | 23000 | 18100 | 17900 | 3.51 | 2.64 | 23000 | 3.59 | 2 | 9.5 | 8
Live | 214397558 |  | 12 | 17 | 23000 | 18100 | 17900 | 3.51 | 2.64 | 23000 | 3.59 | 2 | 9.5 | 8
Live | 214395670 |  | 12 | 17 | 23000 | 18100 | 17900 | 3.51 | 2.64 | 23000 | 3.59 | 2 | 9.5 | 8
Live | 214397557 |  | 12 | 17 | 23000 | 18100 | 17900 | 3.51 | 2.64 | 23000 | 3.59 | 2 | 9.5 | 8
Live | 214397556 |  | 12 | 17 | 23000 | 18100 | 17900 | 3.51 | 2.64 | 23000 | 3.59 | 2 | 9.5 | 8
Live | 214397555 |  | 12 | 17 | 23000 | 18100 | 17900 | 3.51 | 2.64 | 23000 | 3.59 | 2 | 9.5 | 8
Live | 214397554 |  | 12 | 17 | 23000 | 18100 | 17900 | 3.51 | 2.64 | 23000 | 3.59 | 2 | 9.5 | 8
Live | 214397553 |  | 12 | 17 | 23000 | 18100 | 17900 | 3.51 | 2.64 | 23000 | 3.59 | 2 | 9.5 | 8
Live | 214395669 |  | 12 | 17 | 23000 | 18100 | 17900 | 3.51 | 2.64 | 23000 | 3.59 | 2 | 9.5 | 8
Live | 214396256 |  | 11.7 | 17 | 23000 | 18000 | 18500 | 3.42 | 2.64 | 23000 | 3.7 | 2 | 9.5 | 8.5
Live | 214396255 |  | 11.7 | 17 | 23000 | 18000 | 18500 | 3.42 | 2.64 | 23000 | 3.7 | 2 | 9.5 | 8.5
Live | 214396254 |  | 11.7 | 17 | 23000 | 18000 | 18500 | 3.42 | 2.64 | 23000 | 3.7 | 2 | 9.5 | 8.5
Live | 214396253 |  | 11.7 | 17 | 23000 | 18000 | 18500 | 3.42 | 2.64 | 23000 | 3.7 | 2 | 9.5 | 8.5
Live | 214396252 |  | 11.7 | 17 | 23000 | 18000 | 18500 | 3.42 | 2.64 | 23000 | 3.7 | 2 | 9.5 | 8.5
Live | 214395969 |  | 11.7 | 17 | 23000 | 18000 | 18500 | 3.42 | 2.64 | 23000 | 3.7 | 2 | 9.5 | 8.5
Live | 216591657 |  | 12 | 19 | 23000 | 18600 | 18300 | 3.51 | 2.82 | 23000 | 3.9 | 2 | 9 | 8
Live | 214396707 |  | 12 | 19 | 23000 | 18600 | 18300 | 3.51 | 2.82 | 23000 | 3.9 | 2 | 9 | 8
Live | 214396706 |  | 12 | 19 | 23000 | 18600 | 18300 | 3.51 | 2.82 | 23000 | 3.9 | 2 | 9 | 8
Live | 214396705 |  | 12 | 19 | 23000 | 18600 | 18300 | 3.51 | 2.82 | 23000 | 3.9 | 2 | 9 | 8
Live | 214396704 |  | 12 | 19 | 23000 | 18600 | 18300 | 3.51 | 2.82 | 23000 | 3.9 | 2 | 9 | 8
Live | 214396703 |  | 12 | 19 | 23000 | 18600 | 18300 | 3.51 | 2.82 | 23000 | 3.9 | 2 | 9 | 8
Live | 214396076 |  | 12 | 19 | 23000 | 18600 | 18300 | 3.51 | 2.82 | 23000 | 3.9 | 2 | 9 | 8
Live | 214606555 |  | 11 | 15.2 | 44500 | 34800 | 34200 | 3.23 | 2.48 | 46000 | 3.36 | 2 | 8.5 | 7.5
Live | 214606560 |  | 11 | 15.2 | 44500 | 34800 | 34200 | 3.23 | 2.48 | 46000 | 3.36 | 2 | 8.5 | 7.5
Live | 214606568 |  | 11 | 15.2 | 44500 | 34800 | 34200 | 3.23 | 2.48 | 46000 | 3.36 | 2 | 8.5 | 7.5
Live | 214606532 |  | 11 | 15.2 | 44500 | 34800 | 34200 | 3.23 | 2.48 | 46000 | 3.36 | 2 | 8.5 | 7.5
Live | 214606540 |  | 11 | 15.2 | 44500 | 34800 | 34200 | 3.23 | 2.48 | 46000 | 3.36 | 2 | 8.5 | 7.5
Live | 214606579 |  | 11 | 15.2 | 44500 | 34800 | 34200 | 3.23 | 2.48 | 46000 | 3.36 | 2 | 8.5 | 7.5
Live | 216591836 |  | 11.7 | 19 | 33200 | 26800 | 24800 | 3.43 | 2.46 | 30400 | 3.45 | 2 | 9 | 7.5
Live | 214807755 |  | 11.7 | 19 | 33200 | 26800 | 24800 | 3.43 | 2.46 | 30400 | 3.45 | 2 | 9 | 7.5
Live | 214807754 |  | 11.7 | 19 | 33200 | 26800 | 24800 | 3.43 | 2.46 | 30400 | 3.45 | 2 | 9 | 7.5
Live | 214807753 |  | 11.7 | 19 | 33200 | 26800 | 24800 | 3.43 | 2.46 | 30400 | 3.45 | 2 | 9 | 7.5
Live | 214807752 |  | 11.7 | 19 | 33200 | 26800 | 24800 | 3.43 | 2.46 | 30400 | 3.45 | 2 | 9 | 7.5
Live | 214807751 |  | 11.7 | 19 | 33200 | 26800 | 24800 | 3.43 | 2.46 | 30400 | 3.45 | 2 | 9 | 7.5
Live | 214807372 |  | 11.7 | 19 | 33200 | 26800 | 24800 | 3.43 | 2.46 | 30400 | 3.45 | 2 | 9 | 7.5
Live | 216591835 |  | 11.7 | 19 | 33200 | 26800 | 24800 | 3.43 | 2.46 | 30400 | 3.45 | 2 | 9 | 7.5
Live | 214584590 |  | 11.7 | 19 | 33200 | 26800 | 24800 | 3.43 | 2.46 | 30400 | 3.45 | 2 | 9 | 7.5
Live | 214584589 |  | 11.7 | 19 | 33200 | 26800 | 24800 | 3.43 | 2.46 | 30400 | 3.45 | 2 | 9 | 7.5
Live | 214584588 |  | 11.7 | 19 | 33200 | 26800 | 24800 | 3.43 | 2.46 | 30400 | 3.45 | 2 | 9 | 7.5
Live | 214584587 |  | 11.7 | 19 | 33200 | 26800 | 24800 | 3.43 | 2.46 | 30400 | 3.45 | 2 | 9 | 7.5
Live | 214584586 |  | 11.7 | 19 | 33200 | 26800 | 24800 | 3.43 | 2.46 | 30400 | 3.45 | 2 | 9 | 7.5
Live | 214395696 |  | 11.7 | 19 | 33200 | 26800 | 24800 | 3.43 | 2.46 | 30400 | 3.45 | 2 | 9 | 7.5
Live | 216591699 |  | 11.7 | 18 | 33200 | 26800 | 24800 | 3.43 | 2.46 | 30400 | 3.45 | 2 | 8.5 | 7.5
Live | 214807765 |  | 11.7 | 18 | 33200 | 26800 | 24800 | 3.43 | 2.46 | 30400 | 3.45 | 2 | 8.5 | 7.5
Live | 214807764 |  | 11.7 | 18 | 33200 | 26800 | 24800 | 3.43 | 2.46 | 30400 | 3.45 | 2 | 8.5 | 7.5
Live | 214807763 |  | 11.7 | 18 | 33200 | 26800 | 24800 | 3.43 | 2.46 | 30400 | 3.45 | 2 | 8.5 | 7.5
Live | 214807762 |  | 11.7 | 18 | 33200 | 26800 | 24800 | 3.43 | 2.46 | 30400 | 3.45 | 2 | 8.5 | 7.5
Live | 214807761 |  | 11.7 | 18 | 33200 | 26800 | 24800 | 3.43 | 2.46 | 30400 | 3.45 | 2 | 8.5 | 7.5
Live | 214807374 |  | 11.7 | 18 | 33200 | 26800 | 24800 | 3.43 | 2.46 | 30400 | 3.45 | 2 | 8.5 | 7.5
Live | 216591698 |  | 11.7 | 18 | 33200 | 26800 | 24800 | 3.43 | 2.46 | 30400 | 3.45 | 2 | 8.5 | 7.5
Live | 214584595 |  | 11.7 | 18 | 33200 | 26800 | 24800 | 3.43 | 2.46 | 30400 | 3.45 | 2 | 8.5 | 7.5
Live | 214584594 |  | 11.7 | 18 | 33200 | 26800 | 24800 | 3.43 | 2.46 | 30400 | 3.45 | 2 | 8.5 | 7.5
Live | 214584593 |  | 11.7 | 18 | 33200 | 26800 | 24800 | 3.43 | 2.46 | 30400 | 3.45 | 2 | 8.5 | 7.5
Live | 214584592 |  | 11.7 | 18 | 33200 | 26800 | 24800 | 3.43 | 2.46 | 30400 | 3.45 | 2 | 8.5 | 7.5
Live | 214584591 |  | 11.7 | 18 | 33200 | 26800 | 24800 | 3.43 | 2.46 | 30400 | 3.45 | 2 | 8.5 | 7.5
Live | 214396012 |  | 11.7 | 18 | 33200 | 26800 | 24800 | 3.43 | 2.46 | 30400 | 3.45 | 2 | 8.5 | 7.5
Live | 216591863 |  | 11.7 | 18 | 33400 | 27200 | 25000 | 3.42 | 2.48 | 30800 | 3.49 | 2 | 8.5 | 7.5
Live | 214807775 |  | 11.7 | 18 | 33400 | 27200 | 25000 | 3.42 | 2.48 | 30800 | 3.49 | 2 | 8.5 | 7.5
Live | 214807774 |  | 11.7 | 18 | 33400 | 27200 | 25000 | 3.42 | 2.48 | 30800 | 3.49 | 2 | 8.5 | 7.5
Live | 214807773 |  | 11.7 | 18 | 33400 | 27200 | 25000 | 3.42 | 2.48 | 30800 | 3.49 | 2 | 8.5 | 7.5
Live | 214807772 |  | 11.7 | 18 | 33400 | 27200 | 25000 | 3.42 | 2.48 | 30800 | 3.49 | 2 | 8.5 | 7.5
Live | 214807771 |  | 11.7 | 18 | 33400 | 27200 | 25000 | 3.42 | 2.48 | 30800 | 3.49 | 2 | 8.5 | 7.5
Live | 214807376 |  | 11.7 | 18 | 33400 | 27200 | 25000 | 3.42 | 2.48 | 30800 | 3.49 | 2 | 8.5 | 7.5
Live | 216591862 |  | 11.7 | 18 | 33400 | 27200 | 25000 | 3.42 | 2.48 | 30800 | 3.49 | 2 | 8.5 | 7.5
Live | 214584625 |  | 11.7 | 18 | 33400 | 27200 | 25000 | 3.42 | 2.48 | 30800 | 3.49 | 2 | 8.5 | 7.5
Live | 214584624 |  | 11.7 | 18 | 33400 | 27200 | 25000 | 3.42 | 2.48 | 30800 | 3.49 | 2 | 8.5 | 7.5
Live | 214584623 |  | 11.7 | 18 | 33400 | 27200 | 25000 | 3.42 | 2.48 | 30800 | 3.49 | 2 | 8.5 | 7.5
Live | 214584622 |  | 11.7 | 18 | 33400 | 27200 | 25000 | 3.42 | 2.48 | 30800 | 3.49 | 2 | 8.5 | 7.5
Live | 214584621 |  | 11.7 | 18 | 33400 | 27200 | 25000 | 3.42 | 2.48 | 30800 | 3.49 | 2 | 8.5 | 7.5
Live | 214395712 |  | 11.7 | 18 | 33400 | 27200 | 25000 | 3.42 | 2.48 | 30800 | 3.49 | 2 | 8.5 | 7.5
Live | 214396010 |  | 11 | 18 | 34400 | 28600 | 26200 | 3.22 | 2.56 | 32000 | 3.63 | 2 | 8.5 | 7.5
Live | 214396400 |  | 11.7 | 19 | 34400 | 27600 | 25400 | 3.43 | 2.56 | 31600 | 3.66 | 2 | 9 | 7.5
Live | 214396399 |  | 11.7 | 19 | 34400 | 27600 | 25400 | 3.43 | 2.56 | 31600 | 3.66 | 2 | 9 | 7.5
Live | 214396398 |  | 11.7 | 19 | 34400 | 27600 | 25400 | 3.43 | 2.56 | 31600 | 3.66 | 2 | 9 | 7.5
Live | 214396397 |  | 11.7 | 19 | 34400 | 27600 | 25400 | 3.43 | 2.56 | 31600 | 3.66 | 2 | 9 | 7.5
Live | 214396396 |  | 11.7 | 19 | 34400 | 27600 | 25400 | 3.43 | 2.56 | 31600 | 3.66 | 2 | 9 | 7.5
Live | 214396002 |  | 11.7 | 19 | 34400 | 27600 | 25400 | 3.43 | 2.56 | 31600 | 3.66 | 2 | 9 | 7.5
Live | 214728382 |  | 11 | 17 | 33000 | 27200 | 25200 | 3.22 | 2.42 | 31000 | 3.4 | 2 | 8.5 | 7.5
Live | 214728381 |  | 11 | 17 | 33000 | 27200 | 25200 | 3.22 | 2.42 | 31000 | 3.4 | 2 | 8.5 | 7.5
Live | 214728358 |  | 11 | 17 | 33000 | 27200 | 25200 | 3.22 | 2.42 | 31000 | 3.4 | 2 | 8.5 | 7.5
Live | 214728380 |  | 11 | 17 | 33000 | 27200 | 25200 | 3.22 | 2.42 | 31000 | 3.4 | 2 | 8.5 | 7.5
Live | 214728379 |  | 11 | 17 | 33000 | 27200 | 25200 | 3.22 | 2.42 | 31000 | 3.4 | 2 | 8.5 | 7.5
Live | 214728378 |  | 11 | 17 | 33000 | 27200 | 25200 | 3.22 | 2.42 | 31000 | 3.4 | 2 | 8.5 | 7.5
Live | 214728377 |  | 11 | 17 | 33000 | 27200 | 25200 | 3.22 | 2.42 | 31000 | 3.4 | 2 | 8.5 | 7.5
Live | 214728376 |  | 11 | 17 | 33000 | 27200 | 25200 | 3.22 | 2.42 | 31000 | 3.4 | 2 | 8.5 | 7.5
Live | 214728357 |  | 11 | 17 | 33000 | 27200 | 25200 | 3.22 | 2.42 | 31000 | 3.4 | 2 | 8.5 | 7.5
Live | 214728375 |  | 11 | 17 | 33000 | 27200 | 25200 | 3.22 | 2.42 | 31000 | 3.4 | 2 | 8.5 | 7.5
Live | 214728374 |  | 11 | 17 | 33000 | 27200 | 25200 | 3.22 | 2.42 | 31000 | 3.4 | 2 | 8.5 | 7.5
Live | 214728373 |  | 11 | 17 | 33000 | 27200 | 25200 | 3.22 | 2.42 | 31000 | 3.4 | 2 | 8.5 | 7.5
Live | 214728372 |  | 11 | 17 | 33000 | 27200 | 25200 | 3.22 | 2.42 | 31000 | 3.4 | 2 | 8.5 | 7.5
Live | 214728371 |  | 11 | 17 | 33000 | 27200 | 25200 | 3.22 | 2.42 | 31000 | 3.4 | 2 | 8.5 | 7.5
Live | 214728356 |  | 11 | 17 | 33000 | 27200 | 25200 | 3.22 | 2.42 | 31000 | 3.4 | 2 | 8.5 | 7.5
Live | 214397317 |  | 11 | 17 | 33000 | 27200 | 25200 | 3.22 | 2.42 | 31000 | 3.4 | 2 | 8.5 | 7.5
Live | 214397316 |  | 11 | 17 | 33000 | 27200 | 25200 | 3.22 | 2.42 | 31000 | 3.4 | 2 | 8.5 | 7.5
Live | 214395614 |  | 11 | 17 | 33000 | 27200 | 25200 | 3.22 | 2.42 | 31000 | 3.4 | 2 | 8.5 | 7.5
Live | 214397315 |  | 11 | 17 | 33000 | 27200 | 25200 | 3.22 | 2.42 | 31000 | 3.4 | 2 | 8.5 | 7.5
Live | 214397314 |  | 11 | 17 | 33000 | 27200 | 25200 | 3.22 | 2.42 | 31000 | 3.4 | 2 | 8.5 | 7.5
Live | 214397313 |  | 11 | 17 | 33000 | 27200 | 25200 | 3.22 | 2.42 | 31000 | 3.4 | 2 | 8.5 | 7.5
Live | 214397312 |  | 11 | 17 | 33000 | 27200 | 25200 | 3.22 | 2.42 | 31000 | 3.4 | 2 | 8.5 | 7.5
Live | 214397311 |  | 11 | 17 | 33000 | 27200 | 25200 | 3.22 | 2.42 | 31000 | 3.4 | 2 | 8.5 | 7.5
Live | 214396214 |  | 11 | 17 | 33000 | 27200 | 25200 | 3.22 | 2.42 | 31000 | 3.4 | 2 | 8.5 | 7.5
Live | 214397310 |  | 11 | 17 | 33000 | 27200 | 25200 | 3.22 | 2.42 | 31000 | 3.4 | 2 | 8.5 | 7.5
Live | 214397309 |  | 11 | 17 | 33000 | 27200 | 25200 | 3.22 | 2.42 | 31000 | 3.4 | 2 | 8.5 | 7.5
Live | 214397308 |  | 11 | 17 | 33000 | 27200 | 25200 | 3.22 | 2.42 | 31000 | 3.4 | 2 | 8.5 | 7.5
Live | 214397307 |  | 11 | 17 | 33000 | 27200 | 25200 | 3.22 | 2.42 | 31000 | 3.4 | 2 | 8.5 | 7.5
Live | 214397306 |  | 11 | 17 | 33000 | 27200 | 25200 | 3.22 | 2.42 | 31000 | 3.4 | 2 | 8.5 | 7.5
Live | 214396213 |  | 11 | 17 | 33000 | 27200 | 25200 | 3.22 | 2.42 | 31000 | 3.4 | 2 | 8.5 | 7.5
Live | 214398170 |  | 11 | 18 | 33800 | 28000 | 25800 | 3.23 | 2.52 | 31400 | 3.54 | 2 | 8.5 | 7.5
Live | 214398169 |  | 11 | 18 | 33800 | 28000 | 25800 | 3.23 | 2.52 | 31400 | 3.54 | 2 | 8.5 | 7.5
Live | 214395821 |  | 11 | 18 | 33800 | 28000 | 25800 | 3.23 | 2.52 | 31400 | 3.54 | 2 | 8.5 | 7.5
Live | 214398168 |  | 11 | 18 | 33800 | 28000 | 25800 | 3.23 | 2.52 | 31400 | 3.54 | 2 | 8.5 | 7.5
Live | 214398167 |  | 11 | 18 | 33800 | 28000 | 25800 | 3.23 | 2.52 | 31400 | 3.54 | 2 | 8.5 | 7.5
Live | 214398166 |  | 11 | 18 | 33800 | 28000 | 25800 | 3.23 | 2.52 | 31400 | 3.54 | 2 | 8.5 | 7.5
Live | 214398165 |  | 11 | 18 | 33800 | 28000 | 25800 | 3.23 | 2.52 | 31400 | 3.54 | 2 | 8.5 | 7.5
Live | 214398164 |  | 11 | 18 | 33800 | 28000 | 25800 | 3.23 | 2.52 | 31400 | 3.54 | 2 | 8.5 | 7.5
Live | 214395820 |  | 11 | 18 | 33800 | 28000 | 25800 | 3.23 | 2.52 | 31400 | 3.54 | 2 | 8.5 | 7.5
Live | 214398163 |  | 11 | 18 | 33800 | 28000 | 25800 | 3.23 | 2.52 | 31400 | 3.54 | 2 | 8.5 | 7.5
Live | 214398162 |  | 11 | 18 | 33800 | 28000 | 25800 | 3.23 | 2.52 | 31400 | 3.54 | 2 | 8.5 | 7.5
Live | 214398161 |  | 11 | 18 | 33800 | 28000 | 25800 | 3.23 | 2.52 | 31400 | 3.54 | 2 | 8.5 | 7.5
Live | 214398160 |  | 11 | 18 | 33800 | 28000 | 25800 | 3.23 | 2.52 | 31400 | 3.54 | 2 | 8.5 | 7.5
Live | 214398159 |  | 11 | 18 | 33800 | 28000 | 25800 | 3.23 | 2.52 | 31400 | 3.54 | 2 | 8.5 | 7.5
Live | 214395819 |  | 11 | 18 | 33800 | 28000 | 25800 | 3.23 | 2.52 | 31400 | 3.54 | 2 | 8.5 | 7.5
Live | 216591703 |  | 12 | 19 | 34600 | 28200 | 26000 | 3.52 | 2.62 | 31600 | 3.73 | 2 | 9 | 7.5
Live | 214397253 |  | 12 | 19 | 34600 | 28200 | 26000 | 3.52 | 2.62 | 31600 | 3.73 | 2 | 9 | 7.5
Live | 214397252 |  | 12 | 19 | 34600 | 28200 | 26000 | 3.52 | 2.62 | 31600 | 3.73 | 2 | 9 | 7.5
Live | 214397251 |  | 12 | 19 | 34600 | 28200 | 26000 | 3.52 | 2.62 | 31600 | 3.73 | 2 | 9 | 7.5
Live | 214397250 |  | 12 | 19 | 34600 | 28200 | 26000 | 3.52 | 2.62 | 31600 | 3.73 | 2 | 9 | 7.5
Live | 214397249 |  | 12 | 19 | 34600 | 28200 | 26000 | 3.52 | 2.62 | 31600 | 3.73 | 2 | 9 | 7.5
Live | 214396200 |  | 12 | 19 | 34600 | 28200 | 26000 | 3.52 | 2.62 | 31600 | 3.73 | 2 | 9 | 7.5
Live | 214398104 |  | 11.7 | 19 | 34400 | 27800 | 25600 | 3.43 | 2.54 | 31800 | 3.63 | 2 | 9 | 7.5
Live | 214398103 |  | 11.7 | 19 | 34400 | 27800 | 25600 | 3.43 | 2.54 | 31800 | 3.63 | 2 | 9 | 7.5
Live | 214398102 |  | 11.7 | 19 | 34400 | 27800 | 25600 | 3.43 | 2.54 | 31800 | 3.63 | 2 | 9 | 7.5
Live | 214398101 |  | 11.7 | 19 | 34400 | 27800 | 25600 | 3.43 | 2.54 | 31800 | 3.63 | 2 | 9 | 7.5
Live | 214398100 |  | 11.7 | 19 | 34400 | 27800 | 25600 | 3.43 | 2.54 | 31800 | 3.63 | 2 | 9 | 7.5
Live | 214395805 |  | 11.7 | 19 | 34400 | 27800 | 25600 | 3.43 | 2.54 | 31800 | 3.63 | 2 | 9 | 7.5
Live | 214720225 |  | 11 | 17 | 34000 | 26200 | 25400 | 3.22 | 2.42 | 32000 | 3.69 | 2 | 9 | 7.5
Live | 214720224 |  | 11 | 17 | 34000 | 26200 | 25400 | 3.22 | 2.42 | 32000 | 3.69 | 2 | 9 | 7.5
Live | 214720223 |  | 11 | 17 | 34000 | 26200 | 25400 | 3.22 | 2.42 | 32000 | 3.69 | 2 | 9 | 7.5
Live | 214720222 |  | 11 | 17 | 34000 | 26200 | 25400 | 3.22 | 2.42 | 32000 | 3.69 | 2 | 9 | 7.5
Live | 214720221 |  | 11 | 17 | 34000 | 26200 | 25400 | 3.22 | 2.42 | 32000 | 3.69 | 2 | 9 | 7.5
Live | 214719826 |  | 11 | 17 | 34000 | 26200 | 25400 | 3.22 | 2.42 | 32000 | 3.69 | 2 | 9 | 7.5
Live | 214397821 |  | 11 | 17 | 34000 | 26200 | 25400 | 3.22 | 2.42 | 32000 | 3.69 | 2 | 9 | 7.5
Live | 214397820 |  | 11 | 17 | 34000 | 26200 | 25400 | 3.22 | 2.42 | 32000 | 3.69 | 2 | 9 | 7.5
Live | 214397819 |  | 11 | 17 | 34000 | 26200 | 25400 | 3.22 | 2.42 | 32000 | 3.69 | 2 | 9 | 7.5
Live | 214397818 |  | 11 | 17 | 34000 | 26200 | 25400 | 3.22 | 2.42 | 32000 | 3.69 | 2 | 9 | 7.5
Live | 214397817 |  | 11 | 17 | 34000 | 26200 | 25400 | 3.22 | 2.42 | 32000 | 3.69 | 2 | 9 | 7.5
Live | 214395735 |  | 11 | 17 | 34000 | 26200 | 25400 | 3.22 | 2.42 | 32000 | 3.69 | 2 | 9 | 7.5
Live | 214720153 |  | 11 | 18 | 34000 | 26200 | 25600 | 3.22 | 2.42 | 32000 | 3.69 | 2 | 9 | 7.5
Live | 214720152 |  | 11 | 18 | 34000 | 26200 | 25600 | 3.22 | 2.42 | 32000 | 3.69 | 2 | 9 | 7.5
Live | 214720151 |  | 11 | 18 | 34000 | 26200 | 25600 | 3.22 | 2.42 | 32000 | 3.69 | 2 | 9 | 7.5
Live | 214720150 |  | 11 | 18 | 34000 | 26200 | 25600 | 3.22 | 2.42 | 32000 | 3.69 | 2 | 9 | 7.5
Live | 214720149 |  | 11 | 18 | 34000 | 26200 | 25600 | 3.22 | 2.42 | 32000 | 3.69 | 2 | 9 | 7.5
Live | 214719770 |  | 11 | 18 | 34000 | 26200 | 25600 | 3.22 | 2.42 | 32000 | 3.69 | 2 | 9 | 7.5
Live | 214398611 |  | 11 | 18 | 34000 | 26200 | 25600 | 3.22 | 2.42 | 32000 | 3.69 | 2 | 9 | 7.5
Live | 214398610 |  | 11 | 18 | 34000 | 26200 | 25600 | 3.22 | 2.42 | 32000 | 3.69 | 2 | 9 | 7.5
Live | 214398609 |  | 11 | 18 | 34000 | 26200 | 25600 | 3.22 | 2.42 | 32000 | 3.69 | 2 | 9 | 7.5
Live | 214398608 |  | 11 | 18 | 34000 | 26200 | 25600 | 3.22 | 2.42 | 32000 | 3.69 | 2 | 9 | 7.5
Live | 214398607 |  | 11 | 18 | 34000 | 26200 | 25600 | 3.22 | 2.42 | 32000 | 3.69 | 2 | 9 | 7.5
Live | 214395928 |  | 11 | 18 | 34000 | 26200 | 25600 | 3.22 | 2.42 | 32000 | 3.69 | 2 | 9 | 7.5
Live | 214719872 |  | 11 | 18 | 33400 | 26000 | 25400 | 3.22 | 2.38 | 31400 | 3.58 | 2 | 9 | 7.5
Live | 214719871 |  | 11 | 18 | 33400 | 26000 | 25400 | 3.22 | 2.38 | 31400 | 3.58 | 2 | 9 | 7.5
Live | 214719870 |  | 11 | 18 | 33400 | 26000 | 25400 | 3.22 | 2.38 | 31400 | 3.58 | 2 | 9 | 7.5
Live | 214719869 |  | 11 | 18 | 33400 | 26000 | 25400 | 3.22 | 2.38 | 31400 | 3.58 | 2 | 9 | 7.5
Live | 214719868 |  | 11 | 18 | 33400 | 26000 | 25400 | 3.22 | 2.38 | 31400 | 3.58 | 2 | 9 | 7.5
Live | 214719782 |  | 11 | 18 | 33400 | 26000 | 25400 | 3.22 | 2.38 | 31400 | 3.58 | 2 | 9 | 7.5
Live | 214398606 |  | 11 | 18 | 33400 | 26000 | 25400 | 3.22 | 2.38 | 31400 | 3.58 | 2 | 9 | 7.5
Live | 214398605 |  | 11 | 18 | 33400 | 26000 | 25400 | 3.22 | 2.38 | 31400 | 3.58 | 2 | 9 | 7.5
Live | 214398604 |  | 11 | 18 | 33400 | 26000 | 25400 | 3.22 | 2.38 | 31400 | 3.58 | 2 | 9 | 7.5
Live | 214398603 |  | 11 | 18 | 33400 | 26000 | 25400 | 3.22 | 2.38 | 31400 | 3.58 | 2 | 9 | 7.5
Live | 214398602 |  | 11 | 18 | 33400 | 26000 | 25400 | 3.22 | 2.38 | 31400 | 3.58 | 2 | 9 | 7.5
Live | 214395927 |  | 11 | 18 | 33400 | 26000 | 25400 | 3.22 | 2.38 | 31400 | 3.58 | 2 | 9 | 7.5
Live | 214719990 |  | 11 | 19 | 33400 | 26000 | 25400 | 3.22 | 2.38 | 31400 | 3.58 | 2 | 9 | 7.5
Live | 214719989 |  | 11 | 19 | 33400 | 26000 | 25400 | 3.22 | 2.38 | 31400 | 3.58 | 2 | 9 | 7.5
Live | 214719988 |  | 11 | 19 | 33400 | 26000 | 25400 | 3.22 | 2.38 | 31400 | 3.58 | 2 | 9 | 7.5
Live | 214719987 |  | 11 | 19 | 33400 | 26000 | 25400 | 3.22 | 2.38 | 31400 | 3.58 | 2 | 9 | 7.5
Live | 214719986 |  | 11 | 19 | 33400 | 26000 | 25400 | 3.22 | 2.38 | 31400 | 3.58 | 2 | 9 | 7.5
Live | 214719808 |  | 11 | 19 | 33400 | 26000 | 25400 | 3.22 | 2.38 | 31400 | 3.58 | 2 | 9 | 7.5
Live | 214397386 |  | 11 | 19 | 33400 | 26000 | 25400 | 3.22 | 2.38 | 31400 | 3.58 | 2 | 9 | 7.5
Live | 214397385 |  | 11 | 19 | 33400 | 26000 | 25400 | 3.22 | 2.38 | 31400 | 3.58 | 2 | 9 | 7.5
Live | 214397384 |  | 11 | 19 | 33400 | 26000 | 25400 | 3.22 | 2.38 | 31400 | 3.58 | 2 | 9 | 7.5
Live | 214397383 |  | 11 | 19 | 33400 | 26000 | 25400 | 3.22 | 2.38 | 31400 | 3.58 | 2 | 9 | 7.5
Live | 214397382 |  | 11 | 19 | 33400 | 26000 | 25400 | 3.22 | 2.38 | 31400 | 3.58 | 2 | 9 | 7.5
Live | 214395629 |  | 11 | 19 | 33400 | 26000 | 25400 | 3.22 | 2.38 | 31400 | 3.58 | 2 | 9 | 7.5
Live | 214397369 |  | 11 | 19 | 32800 | 25800 | 25200 | 3.23 | 2.36 | 31200 | 3.54 | 2 | 9 | 8
Live | 214397368 |  | 11 | 19 | 32800 | 25800 | 25200 | 3.23 | 2.36 | 31200 | 3.54 | 2 | 9 | 8
Live | 214395625 |  | 11 | 19 | 32800 | 25800 | 25200 | 3.23 | 2.36 | 31200 | 3.54 | 2 | 9 | 8
Live | 214397367 |  | 11 | 19 | 32800 | 25800 | 25200 | 3.23 | 2.36 | 31200 | 3.54 | 2 | 9 | 8
Live | 214397366 |  | 11 | 19 | 32800 | 25800 | 25200 | 3.23 | 2.36 | 31200 | 3.54 | 2 | 9 | 8
Live | 214397365 |  | 11 | 19 | 32800 | 25800 | 25200 | 3.23 | 2.36 | 31200 | 3.54 | 2 | 9 | 8
Live | 214397364 |  | 11 | 19 | 32800 | 25800 | 25200 | 3.23 | 2.36 | 31200 | 3.54 | 2 | 9 | 8
Live | 214397363 |  | 11 | 19 | 32800 | 25800 | 25200 | 3.23 | 2.36 | 31200 | 3.54 | 2 | 9 | 8
Live | 214395624 |  | 11 | 19 | 32800 | 25800 | 25200 | 3.23 | 2.36 | 31200 | 3.54 | 2 | 9 | 8
Live | 214397362 |  | 11 | 19 | 32800 | 25800 | 25200 | 3.23 | 2.36 | 31200 | 3.54 | 2 | 9 | 8
Live | 214397361 |  | 11 | 19 | 32800 | 25800 | 25200 | 3.23 | 2.36 | 31200 | 3.54 | 2 | 9 | 8
Live | 214397360 |  | 11 | 19 | 32800 | 25800 | 25200 | 3.23 | 2.36 | 31200 | 3.54 | 2 | 9 | 8
Live | 214397359 |  | 11 | 19 | 32800 | 25800 | 25200 | 3.23 | 2.36 | 31200 | 3.54 | 2 | 9 | 8
Live | 214397358 |  | 11 | 19 | 32800 | 25800 | 25200 | 3.23 | 2.36 | 31200 | 3.54 | 2 | 9 | 8
Live | 214395623 |  | 11 | 19 | 32800 | 25800 | 25200 | 3.23 | 2.36 | 31200 | 3.54 | 2 | 9 | 8
Live | 214398235 |  | 11.7 | 19 | 34400 | 25800 | 25200 | 3.43 | 2.48 | 31800 | 3.84 | 2 | 9 | 8
Live | 214398234 |  | 11.7 | 19 | 34400 | 25800 | 25200 | 3.43 | 2.48 | 31800 | 3.84 | 2 | 9 | 8
Live | 214398233 |  | 11.7 | 19 | 34400 | 25800 | 25200 | 3.43 | 2.48 | 31800 | 3.84 | 2 | 9 | 8
Live | 214398232 |  | 11.7 | 19 | 34400 | 25800 | 25200 | 3.43 | 2.48 | 31800 | 3.84 | 2 | 9 | 8
Live | 214398231 |  | 11.7 | 19 | 34400 | 25800 | 25200 | 3.43 | 2.48 | 31800 | 3.84 | 2 | 9 | 8
Live | 214395840 |  | 11.7 | 19 | 34400 | 25800 | 25200 | 3.43 | 2.48 | 31800 | 3.84 | 2 | 9 | 8
Live | 214719909 |  | 10 | 17 | 34200 | 26600 | 26000 | 2.93 | 2.4 | 32800 | 3.68 | 2 | 8.5 | 7.5
Live | 214719908 |  | 10 | 17 | 34200 | 26600 | 26000 | 2.93 | 2.4 | 32800 | 3.68 | 2 | 8.5 | 7.5
Live | 214719907 |  | 10 | 17 | 34200 | 26600 | 26000 | 2.93 | 2.4 | 32800 | 3.68 | 2 | 8.5 | 7.5
Live | 214719906 |  | 10 | 17 | 34200 | 26600 | 26000 | 2.93 | 2.4 | 32800 | 3.68 | 2 | 8.5 | 7.5
Live | 214719905 |  | 10 | 17 | 34200 | 26600 | 26000 | 2.93 | 2.4 | 32800 | 3.68 | 2 | 8.5 | 7.5
Live | 214719790 |  | 10 | 17 | 34200 | 26600 | 26000 | 2.93 | 2.4 | 32800 | 3.68 | 2 | 8.5 | 7.5
Live | 214396487 |  | 10 | 17 | 34200 | 26600 | 26000 | 2.93 | 2.4 | 32800 | 3.68 | 2 | 8.5 | 7.5
Live | 214396486 |  | 10 | 17 | 34200 | 26600 | 26000 | 2.93 | 2.4 | 32800 | 3.68 | 2 | 8.5 | 7.5
Live | 214396485 |  | 10 | 17 | 34200 | 26600 | 26000 | 2.93 | 2.4 | 32800 | 3.68 | 2 | 8.5 | 7.5
Live | 214396484 |  | 10 | 17 | 34200 | 26600 | 26000 | 2.93 | 2.4 | 32800 | 3.68 | 2 | 8.5 | 7.5
Live | 214396483 |  | 10 | 17 | 34200 | 26600 | 26000 | 2.93 | 2.4 | 32800 | 3.68 | 2 | 8.5 | 7.5
Live | 214396023 |  | 10 | 17 | 34200 | 26600 | 26000 | 2.93 | 2.4 | 32800 | 3.68 | 2 | 8.5 | 7.5
Live | 214720138 |  | 11 | 19 | 33400 | 26000 | 25400 | 3.22 | 2.38 | 31400 | 3.58 | 2 | 9 | 7.5
Live | 214720137 |  | 11 | 19 | 33400 | 26000 | 25400 | 3.22 | 2.38 | 31400 | 3.58 | 2 | 9 | 7.5
Live | 214720136 |  | 11 | 19 | 33400 | 26000 | 25400 | 3.22 | 2.38 | 31400 | 3.58 | 2 | 9 | 7.5
Live | 214720135 |  | 11 | 19 | 33400 | 26000 | 25400 | 3.22 | 2.38 | 31400 | 3.58 | 2 | 9 | 7.5
Live | 214720134 |  | 11 | 19 | 33400 | 26000 | 25400 | 3.22 | 2.38 | 31400 | 3.58 | 2 | 9 | 7.5
Live | 214719767 |  | 11 | 19 | 33400 | 26000 | 25400 | 3.22 | 2.38 | 31400 | 3.58 | 2 | 9 | 7.5
Live | 214397327 |  | 11 | 19 | 33400 | 26000 | 25400 | 3.22 | 2.38 | 31400 | 3.58 | 2 | 9 | 7.5
Live | 214397326 |  | 11 | 19 | 33400 | 26000 | 25400 | 3.22 | 2.38 | 31400 | 3.58 | 2 | 9 | 7.5
Live | 214397325 |  | 11 | 19 | 33400 | 26000 | 25400 | 3.22 | 2.38 | 31400 | 3.58 | 2 | 9 | 7.5
Live | 214397324 |  | 11 | 19 | 33400 | 26000 | 25400 | 3.22 | 2.38 | 31400 | 3.58 | 2 | 9 | 7.5
Live | 214397323 |  | 11 | 19 | 33400 | 26000 | 25400 | 3.22 | 2.38 | 31400 | 3.58 | 2 | 9 | 7.5
Live | 214395616 |  | 11 | 19 | 33400 | 26000 | 25400 | 3.22 | 2.38 | 31400 | 3.58 | 2 | 9 | 7.5
Live | 214397223 |  | 11 | 18 | 33400 | 26000 | 25400 | 3.22 | 2.4 | 31600 | 3.62 | 2 | 9 | 7.5
Live | 214397222 |  | 11 | 18 | 33400 | 26000 | 25400 | 3.22 | 2.4 | 31600 | 3.62 | 2 | 9 | 7.5
Live | 214397221 |  | 11 | 18 | 33400 | 26000 | 25400 | 3.22 | 2.4 | 31600 | 3.62 | 2 | 9 | 7.5
Live | 214397220 |  | 11 | 18 | 33400 | 26000 | 25400 | 3.22 | 2.4 | 31600 | 3.62 | 2 | 9 | 7.5
Live | 214397219 |  | 11 | 18 | 33400 | 26000 | 25400 | 3.22 | 2.4 | 31600 | 3.62 | 2 | 9 | 7.5
Live | 214396193 |  | 11 | 18 | 33400 | 26000 | 25400 | 3.22 | 2.4 | 31600 | 3.62 | 2 | 9 | 7.5
Live | 214606510 |  | 10 | 15.2 | 31600 | 26000 | 22200 | 2.93 | 2.28 | 30800 | 3.34 | 2 | 8.5 | 7
Live | 214606490 |  | 10 | 15.2 | 31600 | 26000 | 22200 | 2.93 | 2.28 | 30800 | 3.34 | 2 | 8.5 | 7
Live | 214606494 |  | 10 | 15.2 | 31600 | 26000 | 22200 | 2.93 | 2.28 | 30800 | 3.34 | 2 | 8.5 | 7
Live | 214606499 |  | 10 | 15.2 | 31600 | 26000 | 22200 | 2.93 | 2.28 | 30800 | 3.34 | 2 | 8.5 | 7
Live | 214606503 |  | 10 | 15.2 | 31600 | 26000 | 22200 | 2.93 | 2.28 | 30800 | 3.34 | 2 | 8.5 | 7
Live | 214606575 |  | 10 | 15.2 | 31600 | 26000 | 22200 | 2.93 | 2.28 | 30800 | 3.34 | 2 | 8.5 | 7
Live | 216591759 |  | 11.7 | 19 | 33000 | 26600 | 24800 | 3.43 | 2.42 | 30200 | 3.48 | 2 | 8.5 | 7.5
Live | 214397663 |  | 11.7 | 19 | 33000 | 26600 | 24800 | 3.43 | 2.42 | 30200 | 3.48 | 2 | 8.5 | 7.5
Live | 214397662 |  | 11.7 | 19 | 33000 | 26600 | 24800 | 3.43 | 2.42 | 30200 | 3.48 | 2 | 8.5 | 7.5
Live | 214397661 |  | 11.7 | 19 | 33000 | 26600 | 24800 | 3.43 | 2.42 | 30200 | 3.48 | 2 | 8.5 | 7.5
Live | 214397660 |  | 11.7 | 19 | 33000 | 26600 | 24800 | 3.43 | 2.42 | 30200 | 3.48 | 2 | 8.5 | 7.5
Live | 214397659 |  | 11.7 | 19 | 33000 | 26600 | 24800 | 3.43 | 2.42 | 30200 | 3.48 | 2 | 8.5 | 7.5
Live | 214395693 |  | 11.7 | 19 | 33000 | 26600 | 24800 | 3.43 | 2.42 | 30200 | 3.48 | 2 | 8.5 | 7.5
Live | 216591320 |  | 12 | 19 | 54000 | 37000 | 38500 | 3.52 | 2.6 | 53500 | 3.54 | 2 | 9 | 8
Live | 214650956 |  | 12 | 19 | 54000 | 37000 | 38500 | 3.52 | 2.6 | 53500 | 3.54 | 2 | 9 | 8
Live | 214650953 |  | 12 | 19 | 54000 | 37000 | 38500 | 3.52 | 2.6 | 53500 | 3.54 | 2 | 9 | 8
Live | 214650950 |  | 12 | 19 | 54000 | 37000 | 38500 | 3.52 | 2.6 | 53500 | 3.54 | 2 | 9 | 8
Live | 214650947 |  | 12 | 19 | 54000 | 37000 | 38500 | 3.52 | 2.6 | 53500 | 3.54 | 2 | 9 | 8
Live | 214650944 |  | 12 | 19 | 54000 | 37000 | 38500 | 3.52 | 2.6 | 53500 | 3.54 | 2 | 9 | 8
Live | 214650348 |  | 12 | 19 | 54000 | 37000 | 38500 | 3.52 | 2.6 | 53500 | 3.54 | 2 | 9 | 8
Live | 216591317 |  | 12 | 19 | 54000 | 37000 | 38500 | 3.52 | 2.6 | 53500 | 3.54 | 2 | 9 | 8
Live | 214584585 |  | 12 | 19 | 54000 | 37000 | 38500 | 3.52 | 2.6 | 53500 | 3.54 | 2 | 9 | 8
Live | 214584584 |  | 12 | 19 | 54000 | 37000 | 38500 | 3.52 | 2.6 | 53500 | 3.54 | 2 | 9 | 8
Live | 214584583 |  | 12 | 19 | 54000 | 37000 | 38500 | 3.52 | 2.6 | 53500 | 3.54 | 2 | 9 | 8
Live | 214584582 |  | 12 | 19 | 54000 | 37000 | 38500 | 3.52 | 2.6 | 53500 | 3.54 | 2 | 9 | 8
Live | 214584581 |  | 12 | 19 | 54000 | 37000 | 38500 | 3.52 | 2.6 | 53500 | 3.54 | 2 | 9 | 8
Live | 214396090 |  | 12 | 19 | 54000 | 37000 | 38500 | 3.52 | 2.6 | 53500 | 3.54 | 2 | 9 | 8
Live | 214398455 |  | 11.7 | 19 | 53000 | 36800 | 38000 | 3.43 | 2.56 | 53500 | 3.44 | 2 | 9 | 7.5
Live | 214398454 |  | 11.7 | 19 | 53000 | 36800 | 38000 | 3.43 | 2.56 | 53500 | 3.44 | 2 | 9 | 7.5
Live | 214398453 |  | 11.7 | 19 | 53000 | 36800 | 38000 | 3.43 | 2.56 | 53500 | 3.44 | 2 | 9 | 7.5
Live | 214398452 |  | 11.7 | 19 | 53000 | 36800 | 38000 | 3.43 | 2.56 | 53500 | 3.44 | 2 | 9 | 7.5
Live | 214398451 |  | 11.7 | 19 | 53000 | 36800 | 38000 | 3.43 | 2.56 | 53500 | 3.44 | 2 | 9 | 7.5
Live | 214395892 |  | 11.7 | 19 | 53000 | 36800 | 38000 | 3.43 | 2.56 | 53500 | 3.44 | 2 | 9 | 7.5
Live | 214396326 |  | 12 | 19 | 53500 | 36400 | 38000 | 3.52 | 2.6 | 53000 | 3.48 | 2 | 9 | 8
Live | 214396325 |  | 12 | 19 | 53500 | 36400 | 38000 | 3.52 | 2.6 | 53000 | 3.48 | 2 | 9 | 8
Live | 214396324 |  | 12 | 19 | 53500 | 36400 | 38000 | 3.52 | 2.6 | 53000 | 3.48 | 2 | 9 | 8
Live | 214396323 |  | 12 | 19 | 53500 | 36400 | 38000 | 3.52 | 2.6 | 53000 | 3.48 | 2 | 9 | 8
Live | 214396322 |  | 12 | 19 | 53500 | 36400 | 38000 | 3.52 | 2.6 | 53000 | 3.48 | 2 | 9 | 8
Live | 214395984 |  | 12 | 19 | 53500 | 36400 | 38000 | 3.52 | 2.6 | 53000 | 3.48 | 2 | 9 | 8
Live | 214397917 |  | 11.7 | 18 | 43500 | 32400 | 33400 | 3.43 | 2.46 | 44000 | 3.32 | 2 | 9 | 8
Live | 214397916 |  | 11.7 | 18 | 43500 | 32400 | 33400 | 3.43 | 2.46 | 44000 | 3.32 | 2 | 9 | 8
Live | 214397915 |  | 11.7 | 18 | 43500 | 32400 | 33400 | 3.43 | 2.46 | 44000 | 3.32 | 2 | 9 | 8
Live | 214397914 |  | 11.7 | 18 | 43500 | 32400 | 33400 | 3.43 | 2.46 | 44000 | 3.32 | 2 | 9 | 8
Live | 214397913 |  | 11.7 | 18 | 43500 | 32400 | 33400 | 3.43 | 2.46 | 44000 | 3.32 | 2 | 9 | 8
Live | 214395760 |  | 11.7 | 18 | 43500 | 32400 | 33400 | 3.43 | 2.46 | 44000 | 3.32 | 2 | 9 | 8
Live | 216591592 |  | 12 | 18 | 44000 | 32000 | 33000 | 3.51 | 2.46 | 43500 | 3.34 | 2 | 9 | 8
Live | 214809220 |  | 12 | 18 | 44000 | 32000 | 33000 | 3.51 | 2.46 | 43500 | 3.34 | 2 | 9 | 8
Live | 214809219 |  | 12 | 18 | 44000 | 32000 | 33000 | 3.51 | 2.46 | 43500 | 3.34 | 2 | 9 | 8
Live | 214809218 |  | 12 | 18 | 44000 | 32000 | 33000 | 3.51 | 2.46 | 43500 | 3.34 | 2 | 9 | 8
Live | 214809217 |  | 12 | 18 | 44000 | 32000 | 33000 | 3.51 | 2.46 | 43500 | 3.34 | 2 | 9 | 8
Live | 214809216 |  | 12 | 18 | 44000 | 32000 | 33000 | 3.51 | 2.46 | 43500 | 3.34 | 2 | 9 | 8
Live | 214807660 |  | 12 | 18 | 44000 | 32000 | 33000 | 3.51 | 2.46 | 43500 | 3.34 | 2 | 9 | 8
Live | 216591591 |  | 12 | 18 | 44000 | 32000 | 33000 | 3.51 | 2.46 | 43500 | 3.34 | 2 | 9 | 8
Live | 214584760 |  | 12 | 18 | 44000 | 32000 | 33000 | 3.51 | 2.46 | 43500 | 3.34 | 2 | 9 | 8
Live | 214584759 |  | 12 | 18 | 44000 | 32000 | 33000 | 3.51 | 2.46 | 43500 | 3.34 | 2 | 9 | 8
Live | 214584758 |  | 12 | 18 | 44000 | 32000 | 33000 | 3.51 | 2.46 | 43500 | 3.34 | 2 | 9 | 8
Live | 214584757 |  | 12 | 18 | 44000 | 32000 | 33000 | 3.51 | 2.46 | 43500 | 3.34 | 2 | 9 | 8
Live | 214584756 |  | 12 | 18 | 44000 | 32000 | 33000 | 3.51 | 2.46 | 43500 | 3.34 | 2 | 9 | 8
Live | 214396055 |  | 12 | 18 | 44000 | 32000 | 33000 | 3.51 | 2.46 | 43500 | 3.34 | 2 | 9 | 8
Live | 214809019 |  | 11.7 | 18 | 43500 | 32200 | 33200 | 3.43 | 2.44 | 44000 | 3.32 | 2 | 9 | 8
Live | 214809018 |  | 11.7 | 18 | 43500 | 32200 | 33200 | 3.43 | 2.44 | 44000 | 3.32 | 2 | 9 | 8
Live | 214807645 |  | 11.7 | 18 | 43500 | 32200 | 33200 | 3.43 | 2.44 | 44000 | 3.32 | 2 | 9 | 8
Live | 214809017 |  | 11.7 | 18 | 43500 | 32200 | 33200 | 3.43 | 2.44 | 44000 | 3.32 | 2 | 9 | 8
Live | 214809016 |  | 11.7 | 18 | 43500 | 32200 | 33200 | 3.43 | 2.44 | 44000 | 3.32 | 2 | 9 | 8
Live | 214809015 |  | 11.7 | 18 | 43500 | 32200 | 33200 | 3.43 | 2.44 | 44000 | 3.32 | 2 | 9 | 8
Live | 214809014 |  | 11.7 | 18 | 43500 | 32200 | 33200 | 3.43 | 2.44 | 44000 | 3.32 | 2 | 9 | 8
Live | 214809013 |  | 11.7 | 18 | 43500 | 32200 | 33200 | 3.43 | 2.44 | 44000 | 3.32 | 2 | 9 | 8
Live | 214807644 |  | 11.7 | 18 | 43500 | 32200 | 33200 | 3.43 | 2.44 | 44000 | 3.32 | 2 | 9 | 8
Live | 214809200 |  | 11.7 | 18 | 43500 | 32200 | 33200 | 3.43 | 2.44 | 44000 | 3.32 | 2 | 9 | 8
Live | 214809199 |  | 11.7 | 18 | 43500 | 32200 | 33200 | 3.43 | 2.44 | 44000 | 3.32 | 2 | 9 | 8
Live | 214809198 |  | 11.7 | 18 | 43500 | 32200 | 33200 | 3.43 | 2.44 | 44000 | 3.32 | 2 | 9 | 8
Live | 214809197 |  | 11.7 | 18 | 43500 | 32200 | 33200 | 3.43 | 2.44 | 44000 | 3.32 | 2 | 9 | 8
Live | 214809196 |  | 11.7 | 18 | 43500 | 32200 | 33200 | 3.43 | 2.44 | 44000 | 3.32 | 2 | 9 | 8
Live | 214807627 |  | 11.7 | 18 | 43500 | 32200 | 33200 | 3.43 | 2.44 | 44000 | 3.32 | 2 | 9 | 8
Live | 214396578 |  | 11.7 | 18 | 43500 | 32200 | 33200 | 3.43 | 2.44 | 44000 | 3.32 | 2 | 9 | 8
Live | 214396577 |  | 11.7 | 18 | 43500 | 32200 | 33200 | 3.43 | 2.44 | 44000 | 3.32 | 2 | 9 | 8
Live | 214396045 |  | 11.7 | 18 | 43500 | 32200 | 33200 | 3.43 | 2.44 | 44000 | 3.32 | 2 | 9 | 8
Live | 214396576 |  | 11.7 | 18 | 43500 | 32200 | 33200 | 3.43 | 2.44 | 44000 | 3.32 | 2 | 9 | 8
Live | 214396575 |  | 11.7 | 18 | 43500 | 32200 | 33200 | 3.43 | 2.44 | 44000 | 3.32 | 2 | 9 | 8
Live | 214396574 |  | 11.7 | 18 | 43500 | 32200 | 33200 | 3.43 | 2.44 | 44000 | 3.32 | 2 | 9 | 8
Live | 214396573 |  | 11.7 | 18 | 43500 | 32200 | 33200 | 3.43 | 2.44 | 44000 | 3.32 | 2 | 9 | 8
Live | 214396572 |  | 11.7 | 18 | 43500 | 32200 | 33200 | 3.43 | 2.44 | 44000 | 3.32 | 2 | 9 | 8
Live | 214396044 |  | 11.7 | 18 | 43500 | 32200 | 33200 | 3.43 | 2.44 | 44000 | 3.32 | 2 | 9 | 8
Live | 214396571 |  | 11.7 | 18 | 43500 | 32200 | 33200 | 3.43 | 2.44 | 44000 | 3.32 | 2 | 9 | 8
Live | 214396570 |  | 11.7 | 18 | 43500 | 32200 | 33200 | 3.43 | 2.44 | 44000 | 3.32 | 2 | 9 | 8
Live | 214396569 |  | 11.7 | 18 | 43500 | 32200 | 33200 | 3.43 | 2.44 | 44000 | 3.32 | 2 | 9 | 8
Live | 214396568 |  | 11.7 | 18 | 43500 | 32200 | 33200 | 3.43 | 2.44 | 44000 | 3.32 | 2 | 9 | 8
Live | 214396567 |  | 11.7 | 18 | 43500 | 32200 | 33200 | 3.43 | 2.44 | 44000 | 3.32 | 2 | 9 | 8
Live | 214396043 |  | 11.7 | 18 | 43500 | 32200 | 33200 | 3.43 | 2.44 | 44000 | 3.32 | 2 | 9 | 8
Live | 216591104 |  | 11.7 | 19 | 54000 | 37000 | 38500 | 3.43 | 2.58 | 53500 | 3.5 | 2 | 9 | 8
Live | 215853499 |  | 11.7 | 19 | 54000 | 37000 | 38500 | 3.43 | 2.58 | 53500 | 3.5 | 2 | 9 | 8
Live | 215853496 |  | 11.7 | 19 | 54000 | 37000 | 38500 | 3.43 | 2.58 | 53500 | 3.5 | 2 | 9 | 8
Live | 215853479 |  | 11.7 | 19 | 54000 | 37000 | 38500 | 3.43 | 2.58 | 53500 | 3.5 | 2 | 9 | 8
Live | 215853476 |  | 11.7 | 19 | 54000 | 37000 | 38500 | 3.43 | 2.58 | 53500 | 3.5 | 2 | 9 | 8
Live | 215853457 |  | 11.7 | 19 | 54000 | 37000 | 38500 | 3.43 | 2.58 | 53500 | 3.5 | 2 | 9 | 8
Live | 215853276 |  | 11.7 | 19 | 54000 | 37000 | 38500 | 3.43 | 2.58 | 53500 | 3.5 | 2 | 9 | 8
Live | 215853500 |  | 10 | 19 | 52500 | 38500 | 40000 | 2.93 | 2.56 | 55000 | 3.48 | 2 | 9 | 8
Live | 215853495 |  | 10 | 19 | 52500 | 38500 | 40000 | 2.93 | 2.56 | 55000 | 3.48 | 2 | 9 | 8
Live | 215853480 |  | 10 | 19 | 52500 | 38500 | 40000 | 2.93 | 2.56 | 55000 | 3.48 | 2 | 9 | 8
Live | 215853475 |  | 10 | 19 | 52500 | 38500 | 40000 | 2.93 | 2.56 | 55000 | 3.48 | 2 | 9 | 8
Live | 215853458 |  | 10 | 19 | 52500 | 38500 | 40000 | 2.93 | 2.56 | 55000 | 3.48 | 2 | 9 | 8
Live | 215853268 |  | 10 | 19 | 52500 | 38500 | 40000 | 2.93 | 2.56 | 55000 | 3.48 | 2 | 9 | 8
Live | 214606523 |  | 10 | 15.2 | 52000 | 38000 | 40000 | 2.93 | 2.54 | 55000 | 3.46 | 2 | 8.5 | 7.5
Live | 214606525 |  | 10 | 15.2 | 52000 | 38000 | 40000 | 2.93 | 2.54 | 55000 | 3.46 | 2 | 8.5 | 7.5
Live | 214606527 |  | 10 | 15.2 | 52000 | 38000 | 40000 | 2.93 | 2.54 | 55000 | 3.46 | 2 | 8.5 | 7.5
Live | 214606529 |  | 10 | 15.2 | 52000 | 38000 | 40000 | 2.93 | 2.54 | 55000 | 3.46 | 2 | 8.5 | 7.5
Live | 214606521 |  | 10 | 15.2 | 52000 | 38000 | 40000 | 2.93 | 2.54 | 55000 | 3.46 | 2 | 8.5 | 7.5
Live | 214606519 |  | 10 | 15.2 | 52000 | 38000 | 40000 | 2.93 | 2.54 | 55000 | 3.46 | 2 | 8.5 | 7.5
Live | 216591566 |  | 11 | 19 | 53000 | 37400 | 39000 | 3.22 | 2.66 | 54000 | 3.6 | 2 | 8.5 | 7.5
Live | 214398460 |  | 11 | 19 | 53000 | 37400 | 39000 | 3.22 | 2.66 | 54000 | 3.6 | 2 | 8.5 | 7.5
Live | 214398459 |  | 11 | 19 | 53000 | 37400 | 39000 | 3.22 | 2.66 | 54000 | 3.6 | 2 | 8.5 | 7.5
Live | 214398458 |  | 11 | 19 | 53000 | 37400 | 39000 | 3.22 | 2.66 | 54000 | 3.6 | 2 | 8.5 | 7.5
Live | 214398457 |  | 11 | 19 | 53000 | 37400 | 39000 | 3.22 | 2.66 | 54000 | 3.6 | 2 | 8.5 | 7.5
Live | 214398456 |  | 11 | 19 | 53000 | 37400 | 39000 | 3.22 | 2.66 | 54000 | 3.6 | 2 | 8.5 | 7.5
Live | 214395894 |  | 11 | 19 | 53000 | 37400 | 39000 | 3.22 | 2.66 | 54000 | 3.6 | 2 | 8.5 | 7.5
Live | 214651706 |  | 11.7 | 17 | 23000 | 17900 | 18500 | 3.42 | 2.64 | 23000 | 3.72 | 2 | 9.5 | 8.5
Live | 214651703 |  | 11.7 | 17 | 23000 | 17900 | 18500 | 3.42 | 2.64 | 23000 | 3.72 | 2 | 9.5 | 8.5
Live | 214651700 |  | 11.7 | 17 | 23000 | 17900 | 18500 | 3.42 | 2.64 | 23000 | 3.72 | 2 | 9.5 | 8.5
Live | 214651697 |  | 11.7 | 17 | 23000 | 17900 | 18500 | 3.42 | 2.64 | 23000 | 3.72 | 2 | 9.5 | 8.5
Live | 214651694 |  | 11.7 | 17 | 23000 | 17900 | 18500 | 3.42 | 2.64 | 23000 | 3.72 | 2 | 9.5 | 8.5
Live | 214650563 |  | 11.7 | 17 | 23000 | 17900 | 18500 | 3.42 | 2.64 | 23000 | 3.72 | 2 | 9.5 | 8.5
Live | 214396702 |  | 11.7 | 17 | 23000 | 17900 | 18500 | 3.42 | 2.64 | 23000 | 3.72 | 2 | 9.5 | 8.5
Live | 214396701 |  | 11.7 | 17 | 23000 | 17900 | 18500 | 3.42 | 2.64 | 23000 | 3.72 | 2 | 9.5 | 8.5
Live | 214396700 |  | 11.7 | 17 | 23000 | 17900 | 18500 | 3.42 | 2.64 | 23000 | 3.72 | 2 | 9.5 | 8.5
Live | 214396699 |  | 11.7 | 17 | 23000 | 17900 | 18500 | 3.42 | 2.64 | 23000 | 3.72 | 2 | 9.5 | 8.5
Live | 214396698 |  | 11.7 | 17 | 23000 | 17900 | 18500 | 3.42 | 2.64 | 23000 | 3.72 | 2 | 9.5 | 8.5
Live | 214396075 |  | 11.7 | 17 | 23000 | 17900 | 18500 | 3.42 | 2.64 | 23000 | 3.72 | 2 | 9.5 | 8.5
Live | 214652058 |  | 12 | 17 | 23000 | 17900 | 18200 | 3.51 | 2.66 | 23000 | 3.7 | 2 | 9.5 | 8.5
Live | 214652055 |  | 12 | 17 | 23000 | 17900 | 18200 | 3.51 | 2.66 | 23000 | 3.7 | 2 | 9.5 | 8.5
Live | 214650656 |  | 12 | 17 | 23000 | 17900 | 18200 | 3.51 | 2.66 | 23000 | 3.7 | 2 | 9.5 | 8.5
Live | 214652053 |  | 12 | 17 | 23000 | 17900 | 18200 | 3.51 | 2.66 | 23000 | 3.7 | 2 | 9.5 | 8.5
Live | 214652049 |  | 12 | 17 | 23000 | 17900 | 18200 | 3.51 | 2.66 | 23000 | 3.7 | 2 | 9.5 | 8.5
Live | 214652046 |  | 12 | 17 | 23000 | 17900 | 18200 | 3.51 | 2.66 | 23000 | 3.7 | 2 | 9.5 | 8.5
Live | 214652044 |  | 12 | 17 | 23000 | 17900 | 18200 | 3.51 | 2.66 | 23000 | 3.7 | 2 | 9.5 | 8.5
Live | 214652041 |  | 12 | 17 | 23000 | 17900 | 18200 | 3.51 | 2.66 | 23000 | 3.7 | 2 | 9.5 | 8.5
Live | 214650652 |  | 12 | 17 | 23000 | 17900 | 18200 | 3.51 | 2.66 | 23000 | 3.7 | 2 | 9.5 | 8.5
Live | 214652038 |  | 12 | 17 | 23000 | 17900 | 18200 | 3.51 | 2.66 | 23000 | 3.7 | 2 | 9.5 | 8.5
Live | 214652035 |  | 12 | 17 | 23000 | 17900 | 18200 | 3.51 | 2.66 | 23000 | 3.7 | 2 | 9.5 | 8.5
Live | 214652032 |  | 12 | 17 | 23000 | 17900 | 18200 | 3.51 | 2.66 | 23000 | 3.7 | 2 | 9.5 | 8.5
Live | 214652030 |  | 12 | 17 | 23000 | 17900 | 18200 | 3.51 | 2.66 | 23000 | 3.7 | 2 | 9.5 | 8.5
Live | 214652027 |  | 12 | 17 | 23000 | 17900 | 18200 | 3.51 | 2.66 | 23000 | 3.7 | 2 | 9.5 | 8.5
Live | 214650648 |  | 12 | 17 | 23000 | 17900 | 18200 | 3.51 | 2.66 | 23000 | 3.7 | 2 | 9.5 | 8.5
Live | 214397986 |  | 12 | 17 | 23000 | 17900 | 18200 | 3.51 | 2.66 | 23000 | 3.7 | 2 | 9.5 | 8.5
Live | 214397985 |  | 12 | 17 | 23000 | 17900 | 18200 | 3.51 | 2.66 | 23000 | 3.7 | 2 | 9.5 | 8.5
Live | 214395776 |  | 12 | 17 | 23000 | 17900 | 18200 | 3.51 | 2.66 | 23000 | 3.7 | 2 | 9.5 | 8.5
Live | 214397984 |  | 12 | 17 | 23000 | 17900 | 18200 | 3.51 | 2.66 | 23000 | 3.7 | 2 | 9.5 | 8.5
Live | 214397983 |  | 12 | 17 | 23000 | 17900 | 18200 | 3.51 | 2.66 | 23000 | 3.7 | 2 | 9.5 | 8.5
Live | 214397982 |  | 12 | 17 | 23000 | 17900 | 18200 | 3.51 | 2.66 | 23000 | 3.7 | 2 | 9.5 | 8.5
Live | 214397981 |  | 12 | 17 | 23000 | 17900 | 18200 | 3.51 | 2.66 | 23000 | 3.7 | 2 | 9.5 | 8.5
Live | 214397980 |  | 12 | 17 | 23000 | 17900 | 18200 | 3.51 | 2.66 | 23000 | 3.7 | 2 | 9.5 | 8.5
Live | 214395775 |  | 12 | 17 | 23000 | 17900 | 18200 | 3.51 | 2.66 | 23000 | 3.7 | 2 | 9.5 | 8.5
Live | 214397979 |  | 12 | 17 | 23000 | 17900 | 18200 | 3.51 | 2.66 | 23000 | 3.7 | 2 | 9.5 | 8.5
Live | 214397978 |  | 12 | 17 | 23000 | 17900 | 18200 | 3.51 | 2.66 | 23000 | 3.7 | 2 | 9.5 | 8.5
Live | 214397977 |  | 12 | 17 | 23000 | 17900 | 18200 | 3.51 | 2.66 | 23000 | 3.7 | 2 | 9.5 | 8.5
Live | 214397976 |  | 12 | 17 | 23000 | 17900 | 18200 | 3.51 | 2.66 | 23000 | 3.7 | 2 | 9.5 | 8.5
Live | 214397975 |  | 12 | 17 | 23000 | 17900 | 18200 | 3.51 | 2.66 | 23000 | 3.7 | 2 | 9.5 | 8.5
Live | 214395774 |  | 12 | 17 | 23000 | 17900 | 18200 | 3.51 | 2.66 | 23000 | 3.7 | 2 | 9.5 | 8.5
Live | 216591721 |  | 12 | 18 | 23000 | 17700 | 19100 | 3.51 | 2.66 | 23000 | 3.87 | 2 | 9.5 | 8.5
Live | 214584740 |  | 12 | 18 | 23000 | 17700 | 19100 | 3.51 | 2.66 | 23000 | 3.87 | 2 | 9.5 | 8.5
Live | 214584739 |  | 12 | 18 | 23000 | 17700 | 19100 | 3.51 | 2.66 | 23000 | 3.87 | 2 | 9.5 | 8.5
Live | 214584738 |  | 12 | 18 | 23000 | 17700 | 19100 | 3.51 | 2.66 | 23000 | 3.87 | 2 | 9.5 | 8.5
Live | 214584737 |  | 12 | 18 | 23000 | 17700 | 19100 | 3.51 | 2.66 | 23000 | 3.87 | 2 | 9.5 | 8.5
Live | 214584736 |  | 12 | 18 | 23000 | 17700 | 19100 | 3.51 | 2.66 | 23000 | 3.87 | 2 | 9.5 | 8.5
Live | 214395777 |  | 12 | 18 | 23000 | 17700 | 19100 | 3.51 | 2.66 | 23000 | 3.87 | 2 | 9.5 | 8.5
Live | 214651328 |  | 11.7 | 17 | 23000 | 17900 | 18900 | 3.42 | 2.6 | 23000 | 3.77 | 2 | 9.5 | 8.5
Live | 214651325 |  | 11.7 | 17 | 23000 | 17900 | 18900 | 3.42 | 2.6 | 23000 | 3.77 | 2 | 9.5 | 8.5
Live | 214651323 |  | 11.7 | 17 | 23000 | 17900 | 18900 | 3.42 | 2.6 | 23000 | 3.77 | 2 | 9.5 | 8.5
Live | 214651320 |  | 11.7 | 17 | 23000 | 17900 | 18900 | 3.42 | 2.6 | 23000 | 3.77 | 2 | 9.5 | 8.5
Live | 214651317 |  | 11.7 | 17 | 23000 | 17900 | 18900 | 3.42 | 2.6 | 23000 | 3.77 | 2 | 9.5 | 8.5
Live | 214650456 |  | 11.7 | 17 | 23000 | 17900 | 18900 | 3.42 | 2.6 | 23000 | 3.77 | 2 | 9.5 | 8.5
Live | 214397129 |  | 11.7 | 17 | 23000 | 17900 | 18900 | 3.42 | 2.6 | 23000 | 3.77 | 2 | 9.5 | 8.5
Live | 214397128 |  | 11.7 | 17 | 23000 | 17900 | 18900 | 3.42 | 2.6 | 23000 | 3.77 | 2 | 9.5 | 8.5
Live | 214397127 |  | 11.7 | 17 | 23000 | 17900 | 18900 | 3.42 | 2.6 | 23000 | 3.77 | 2 | 9.5 | 8.5
Live | 214397126 |  | 11.7 | 17 | 23000 | 17900 | 18900 | 3.42 | 2.6 | 23000 | 3.77 | 2 | 9.5 | 8.5
Live | 214397125 |  | 11.7 | 17 | 23000 | 17900 | 18900 | 3.42 | 2.6 | 23000 | 3.77 | 2 | 9.5 | 8.5
Live | 214396172 |  | 11.7 | 17 | 23000 | 17900 | 18900 | 3.42 | 2.6 | 23000 | 3.77 | 2 | 9.5 | 8.5
Live | 216591194 |  | 12 | 18 | 23000 | 17700 | 19100 | 3.51 | 2.66 | 23000 | 3.9 | 2 | 9.5 | 8.5
Live | 214651643 |  | 12 | 18 | 23000 | 17700 | 19100 | 3.51 | 2.66 | 23000 | 3.9 | 2 | 9.5 | 8.5
Live | 214651641 |  | 12 | 18 | 23000 | 17700 | 19100 | 3.51 | 2.66 | 23000 | 3.9 | 2 | 9.5 | 8.5
Live | 214651637 |  | 12 | 18 | 23000 | 17700 | 19100 | 3.51 | 2.66 | 23000 | 3.9 | 2 | 9.5 | 8.5
Live | 214651634 |  | 12 | 18 | 23000 | 17700 | 19100 | 3.51 | 2.66 | 23000 | 3.9 | 2 | 9.5 | 8.5
Live | 214651632 |  | 12 | 18 | 23000 | 17700 | 19100 | 3.51 | 2.66 | 23000 | 3.9 | 2 | 9.5 | 8.5
Live | 214650542 |  | 12 | 18 | 23000 | 17700 | 19100 | 3.51 | 2.66 | 23000 | 3.9 | 2 | 9.5 | 8.5
Live | 216591191 |  | 12 | 18 | 23000 | 17700 | 19100 | 3.51 | 2.66 | 23000 | 3.9 | 2 | 9.5 | 8.5
Live | 214584695 |  | 12 | 18 | 23000 | 17700 | 19100 | 3.51 | 2.66 | 23000 | 3.9 | 2 | 9.5 | 8.5
Live | 214584694 |  | 12 | 18 | 23000 | 17700 | 19100 | 3.51 | 2.66 | 23000 | 3.9 | 2 | 9.5 | 8.5
Live | 214584693 |  | 12 | 18 | 23000 | 17700 | 19100 | 3.51 | 2.66 | 23000 | 3.9 | 2 | 9.5 | 8.5
Live | 214584692 |  | 12 | 18 | 23000 | 17700 | 19100 | 3.51 | 2.66 | 23000 | 3.9 | 2 | 9.5 | 8.5
Live | 214584691 |  | 12 | 18 | 23000 | 17700 | 19100 | 3.51 | 2.66 | 23000 | 3.9 | 2 | 9.5 | 8.5
Live | 214395665 |  | 12 | 18 | 23000 | 17700 | 19100 | 3.51 | 2.66 | 23000 | 3.9 | 2 | 9.5 | 8.5
Live | 215853314 |  | 12 | 18 | 23000 | 17800 | 18400 | 3.51 | 2.68 | 23000 | 3.81 | 2 | 9.5 | 8.5
Live | 215853313 |  | 12 | 18 | 23000 | 17800 | 18400 | 3.51 | 2.68 | 23000 | 3.81 | 2 | 9.5 | 8.5
Live | 215853308 |  | 12 | 18 | 23000 | 17800 | 18400 | 3.51 | 2.68 | 23000 | 3.81 | 2 | 9.5 | 8.5
Live | 215853307 |  | 12 | 18 | 23000 | 17800 | 18400 | 3.51 | 2.68 | 23000 | 3.81 | 2 | 9.5 | 8.5
Live | 215853302 |  | 12 | 18 | 23000 | 17800 | 18400 | 3.51 | 2.68 | 23000 | 3.81 | 2 | 9.5 | 8.5
Live | 215853270 |  | 12 | 18 | 23000 | 17800 | 18400 | 3.51 | 2.68 | 23000 | 3.81 | 2 | 9.5 | 8.5
Live | 214606536 |  | 11 | 15.2 | 44500 | 34800 | 34200 | 3.23 | 2.48 | 46000 | 3.36 | 2 | 8.5 | 7.5
Live | 214606544 |  | 11 | 15.2 | 44500 | 34800 | 34200 | 3.23 | 2.48 | 46000 | 3.36 | 2 | 8.5 | 7.5
Live | 214606551 |  | 11 | 15.2 | 44500 | 34800 | 34200 | 3.23 | 2.48 | 46000 | 3.36 | 2 | 8.5 | 7.5
Live | 214606557 |  | 11 | 15.2 | 44500 | 34800 | 34200 | 3.23 | 2.48 | 46000 | 3.36 | 2 | 8.5 | 7.5
Live | 214606564 |  | 11 | 15.2 | 44500 | 34800 | 34200 | 3.23 | 2.48 | 46000 | 3.36 | 2 | 8.5 | 7.5
Live | 214606583 |  | 11 | 15.2 | 44500 | 34800 | 34200 | 3.23 | 2.48 | 46000 | 3.36 | 2 | 8.5 | 7.5
Live | 216591713 |  | 11 | 18 | 33400 | 28200 | 24200 | 3.22 | 2.48 | 31600 | 3.46 | 2 | 8.5 | 7.5
Live | 216374630 |  | 11 | 18 | 33400 | 28200 | 24200 | 3.22 | 2.48 | 31600 | 3.46 | 2 | 8.5 | 7.5
Live | 216374669 |  | 11 | 18 | 33400 | 28200 | 24200 | 3.22 | 2.48 | 31600 | 3.46 | 2 | 8.5 | 7.5
Live | 216374709 |  | 11 | 18 | 33400 | 28200 | 24200 | 3.22 | 2.48 | 31600 | 3.46 | 2 | 8.5 | 7.5
Live | 216374749 |  | 11 | 18 | 33400 | 28200 | 24200 | 3.22 | 2.48 | 31600 | 3.46 | 2 | 8.5 | 7.5
Live | 216374549 |  | 11 | 18 | 33400 | 28200 | 24200 | 3.22 | 2.48 | 31600 | 3.46 | 2 | 8.5 | 7.5
Live | 216374503 |  | 11 | 18 | 33400 | 28200 | 24200 | 3.22 | 2.48 | 31600 | 3.46 | 2 | 8.5 | 7.5
Live | 216591712 |  | 11 | 18 | 33400 | 28200 | 24200 | 3.22 | 2.48 | 31600 | 3.46 | 2 | 8.5 | 7.5
Live | 216374589 |  | 11 | 18 | 33400 | 28200 | 24200 | 3.22 | 2.48 | 31600 | 3.46 | 2 | 8.5 | 7.5
Live | 216374629 |  | 11 | 18 | 33400 | 28200 | 24200 | 3.22 | 2.48 | 31600 | 3.46 | 2 | 8.5 | 7.5
Live | 216374668 |  | 11 | 18 | 33400 | 28200 | 24200 | 3.22 | 2.48 | 31600 | 3.46 | 2 | 8.5 | 7.5
Live | 216374708 |  | 11 | 18 | 33400 | 28200 | 24200 | 3.22 | 2.48 | 31600 | 3.46 | 2 | 8.5 | 7.5
Live | 216374748 |  | 11 | 18 | 33400 | 28200 | 24200 | 3.22 | 2.48 | 31600 | 3.46 | 2 | 8.5 | 7.5
Live | 216374502 |  | 11 | 18 | 33400 | 28200 | 24200 | 3.22 | 2.48 | 31600 | 3.46 | 2 | 8.5 | 7.5
Live | 214398517 |  | 11 | 17 | 33000 | 27000 | 25000 | 3.22 | 2.42 | 30600 | 3.42 | 2 | 8.5 | 7.5
Live | 214398516 |  | 11 | 17 | 33000 | 27000 | 25000 | 3.22 | 2.42 | 30600 | 3.42 | 2 | 8.5 | 7.5
Live | 214395906 |  | 11 | 17 | 33000 | 27000 | 25000 | 3.22 | 2.42 | 30600 | 3.42 | 2 | 8.5 | 7.5
Live | 214398515 |  | 11 | 17 | 33000 | 27000 | 25000 | 3.22 | 2.42 | 30600 | 3.42 | 2 | 8.5 | 7.5
Live | 214398514 |  | 11 | 17 | 33000 | 27000 | 25000 | 3.22 | 2.42 | 30600 | 3.42 | 2 | 8.5 | 7.5
Live | 214398513 |  | 11 | 17 | 33000 | 27000 | 25000 | 3.22 | 2.42 | 30600 | 3.42 | 2 | 8.5 | 7.5
Live | 214398512 |  | 11 | 17 | 33000 | 27000 | 25000 | 3.22 | 2.42 | 30600 | 3.42 | 2 | 8.5 | 7.5
Live | 214398511 |  | 11 | 17 | 33000 | 27000 | 25000 | 3.22 | 2.42 | 30600 | 3.42 | 2 | 8.5 | 7.5
Live | 214395905 |  | 11 | 17 | 33000 | 27000 | 25000 | 3.22 | 2.42 | 30600 | 3.42 | 2 | 8.5 | 7.5
Live | 214398510 |  | 11 | 17 | 33000 | 27000 | 25000 | 3.22 | 2.42 | 30600 | 3.42 | 2 | 8.5 | 7.5
Live | 214398509 |  | 11 | 17 | 33000 | 27000 | 25000 | 3.22 | 2.42 | 30600 | 3.42 | 2 | 8.5 | 7.5
Live | 214398508 |  | 11 | 17 | 33000 | 27000 | 25000 | 3.22 | 2.42 | 30600 | 3.42 | 2 | 8.5 | 7.5
Live | 214398507 |  | 11 | 17 | 33000 | 27000 | 25000 | 3.22 | 2.42 | 30600 | 3.42 | 2 | 8.5 | 7.5
Live | 214398506 |  | 11 | 17 | 33000 | 27000 | 25000 | 3.22 | 2.42 | 30600 | 3.42 | 2 | 8.5 | 7.5
Live | 214395904 |  | 11 | 17 | 33000 | 27000 | 25000 | 3.22 | 2.42 | 30600 | 3.42 | 2 | 8.5 | 7.5
Live | 214728399 |  | 11 | 17 | 33000 | 27200 | 25200 | 3.22 | 2.42 | 31000 | 3.4 | 2 | 8.5 | 7.5
Live | 214728398 |  | 11 | 17 | 33000 | 27200 | 25200 | 3.22 | 2.42 | 31000 | 3.4 | 2 | 8.5 | 7.5
Live | 214728353 |  | 11 | 17 | 33000 | 27200 | 25200 | 3.22 | 2.42 | 31000 | 3.4 | 2 | 8.5 | 7.5
Live | 214728397 |  | 11 | 17 | 33000 | 27200 | 25200 | 3.22 | 2.42 | 31000 | 3.4 | 2 | 8.5 | 7.5
Live | 214728396 |  | 11 | 17 | 33000 | 27200 | 25200 | 3.22 | 2.42 | 31000 | 3.4 | 2 | 8.5 | 7.5
Live | 214728395 |  | 11 | 17 | 33000 | 27200 | 25200 | 3.22 | 2.42 | 31000 | 3.4 | 2 | 8.5 | 7.5
Live | 214728394 |  | 11 | 17 | 33000 | 27200 | 25200 | 3.22 | 2.42 | 31000 | 3.4 | 2 | 8.5 | 7.5
Live | 214728393 |  | 11 | 17 | 33000 | 27200 | 25200 | 3.22 | 2.42 | 31000 | 3.4 | 2 | 8.5 | 7.5
Live | 214728352 |  | 11 | 17 | 33000 | 27200 | 25200 | 3.22 | 2.42 | 31000 | 3.4 | 2 | 8.5 | 7.5
Live | 214728392 |  | 11 | 17 | 33000 | 27200 | 25200 | 3.22 | 2.42 | 31000 | 3.4 | 2 | 8.5 | 7.5
Live | 214728391 |  | 11 | 17 | 33000 | 27200 | 25200 | 3.22 | 2.42 | 31000 | 3.4 | 2 | 8.5 | 7.5
Live | 214728390 |  | 11 | 17 | 33000 | 27200 | 25200 | 3.22 | 2.42 | 31000 | 3.4 | 2 | 8.5 | 7.5
Live | 214728389 |  | 11 | 17 | 33000 | 27200 | 25200 | 3.22 | 2.42 | 31000 | 3.4 | 2 | 8.5 | 7.5
Live | 214728388 |  | 11 | 17 | 33000 | 27200 | 25200 | 3.22 | 2.42 | 31000 | 3.4 | 2 | 8.5 | 7.5
Live | 214728351 |  | 11 | 17 | 33000 | 27200 | 25200 | 3.22 | 2.42 | 31000 | 3.4 | 2 | 8.5 | 7.5
Live | 214396851 |  | 11 | 17 | 33000 | 27200 | 25200 | 3.22 | 2.42 | 31000 | 3.4 | 2 | 8.5 | 7.5
Live | 214396850 |  | 11 | 17 | 33000 | 27200 | 25200 | 3.22 | 2.42 | 31000 | 3.4 | 2 | 8.5 | 7.5
Live | 214396108 |  | 11 | 17 | 33000 | 27200 | 25200 | 3.22 | 2.42 | 31000 | 3.4 | 2 | 8.5 | 7.5
Live | 214396849 |  | 11 | 17 | 33000 | 27200 | 25200 | 3.22 | 2.42 | 31000 | 3.4 | 2 | 8.5 | 7.5
Live | 214396848 |  | 11 | 17 | 33000 | 27200 | 25200 | 3.22 | 2.42 | 31000 | 3.4 | 2 | 8.5 | 7.5
Live | 214396847 |  | 11 | 17 | 33000 | 27200 | 25200 | 3.22 | 2.42 | 31000 | 3.4 | 2 | 8.5 | 7.5
Live | 214396846 |  | 11 | 17 | 33000 | 27200 | 25200 | 3.22 | 2.42 | 31000 | 3.4 | 2 | 8.5 | 7.5
Live | 214396845 |  | 11 | 17 | 33000 | 27200 | 25200 | 3.22 | 2.42 | 31000 | 3.4 | 2 | 8.5 | 7.5
Live | 214396107 |  | 11 | 17 | 33000 | 27200 | 25200 | 3.22 | 2.42 | 31000 | 3.4 | 2 | 8.5 | 7.5
Live | 214396844 |  | 11 | 17 | 33000 | 27200 | 25200 | 3.22 | 2.42 | 31000 | 3.4 | 2 | 8.5 | 7.5
Live | 214396843 |  | 11 | 17 | 33000 | 27200 | 25200 | 3.22 | 2.42 | 31000 | 3.4 | 2 | 8.5 | 7.5
Live | 214396842 |  | 11 | 17 | 33000 | 27200 | 25200 | 3.22 | 2.42 | 31000 | 3.4 | 2 | 8.5 | 7.5
Live | 214396841 |  | 11 | 17 | 33000 | 27200 | 25200 | 3.22 | 2.42 | 31000 | 3.4 | 2 | 8.5 | 7.5
Live | 214396840 |  | 11 | 17 | 33000 | 27200 | 25200 | 3.22 | 2.42 | 31000 | 3.4 | 2 | 8.5 | 7.5
Live | 214396106 |  | 11 | 17 | 33000 | 27200 | 25200 | 3.22 | 2.42 | 31000 | 3.4 | 2 | 8.5 | 7.5
Live | 214397725 |  | 11 | 18 | 33800 | 27800 | 25600 | 3.23 | 2.5 | 31400 | 3.54 | 2 | 8.5 | 7.5
Live | 214397724 |  | 11 | 18 | 33800 | 27800 | 25600 | 3.23 | 2.5 | 31400 | 3.54 | 2 | 8.5 | 7.5
Live | 214395710 |  | 11 | 18 | 33800 | 27800 | 25600 | 3.23 | 2.5 | 31400 | 3.54 | 2 | 8.5 | 7.5
Live | 214397723 |  | 11 | 18 | 33800 | 27800 | 25600 | 3.23 | 2.5 | 31400 | 3.54 | 2 | 8.5 | 7.5
Live | 214397722 |  | 11 | 18 | 33800 | 27800 | 25600 | 3.23 | 2.5 | 31400 | 3.54 | 2 | 8.5 | 7.5
Live | 214397721 |  | 11 | 18 | 33800 | 27800 | 25600 | 3.23 | 2.5 | 31400 | 3.54 | 2 | 8.5 | 7.5
Live | 214397720 |  | 11 | 18 | 33800 | 27800 | 25600 | 3.23 | 2.5 | 31400 | 3.54 | 2 | 8.5 | 7.5
Live | 214397719 |  | 11 | 18 | 33800 | 27800 | 25600 | 3.23 | 2.5 | 31400 | 3.54 | 2 | 8.5 | 7.5
Live | 214395709 |  | 11 | 18 | 33800 | 27800 | 25600 | 3.23 | 2.5 | 31400 | 3.54 | 2 | 8.5 | 7.5
Live | 214397718 |  | 11 | 18 | 33800 | 27800 | 25600 | 3.23 | 2.5 | 31400 | 3.54 | 2 | 8.5 | 7.5
Live | 214397717 |  | 11 | 18 | 33800 | 27800 | 25600 | 3.23 | 2.5 | 31400 | 3.54 | 2 | 8.5 | 7.5
Live | 214397716 |  | 11 | 18 | 33800 | 27800 | 25600 | 3.23 | 2.5 | 31400 | 3.54 | 2 | 8.5 | 7.5
Live | 214397715 |  | 11 | 18 | 33800 | 27800 | 25600 | 3.23 | 2.5 | 31400 | 3.54 | 2 | 8.5 | 7.5
Live | 214397714 |  | 11 | 18 | 33800 | 27800 | 25600 | 3.23 | 2.5 | 31400 | 3.54 | 2 | 8.5 | 7.5
Live | 214395708 |  | 11 | 18 | 33800 | 27800 | 25600 | 3.23 | 2.5 | 31400 | 3.54 | 2 | 8.5 | 7.5
Live | 214398146 |  | 11 | 18 | 33200 | 27200 | 25200 | 3.22 | 2.46 | 31200 | 3.46 | 2 | 9 | 7.5
Live | 214398145 |  | 11 | 18 | 33200 | 27200 | 25200 | 3.22 | 2.46 | 31200 | 3.46 | 2 | 9 | 7.5
Live | 214398144 |  | 11 | 18 | 33200 | 27200 | 25200 | 3.22 | 2.46 | 31200 | 3.46 | 2 | 9 | 7.5
Live | 214398143 |  | 11 | 18 | 33200 | 27200 | 25200 | 3.22 | 2.46 | 31200 | 3.46 | 2 | 9 | 7.5
Live | 214398142 |  | 11 | 18 | 33200 | 27200 | 25200 | 3.22 | 2.46 | 31200 | 3.46 | 2 | 9 | 7.5
Live | 214395815 |  | 11 | 18 | 33200 | 27200 | 25200 | 3.22 | 2.46 | 31200 | 3.46 | 2 | 9 | 7.5
Live | 214396437 |  | 11 | 18 | 34200 | 29400 | 27000 | 3.22 | 2.56 | 32600 | 3.61 | 2 | 8.5 | 7.5
Live | 214396436 |  | 11 | 18 | 34200 | 29400 | 27000 | 3.22 | 2.56 | 32600 | 3.61 | 2 | 8.5 | 7.5
Live | 214396435 |  | 11 | 18 | 34200 | 29400 | 27000 | 3.22 | 2.56 | 32600 | 3.61 | 2 | 8.5 | 7.5
Live | 214396434 |  | 11 | 18 | 34200 | 29400 | 27000 | 3.22 | 2.56 | 32600 | 3.61 | 2 | 8.5 | 7.5
Live | 214396433 |  | 11 | 18 | 34200 | 29400 | 27000 | 3.22 | 2.56 | 32600 | 3.61 | 2 | 8.5 | 7.5
Live | 214396011 |  | 11 | 18 | 34200 | 29400 | 27000 | 3.22 | 2.56 | 32600 | 3.61 | 2 | 8.5 | 7.5
Live | 215853455 |  | 11 | 18 | 33000 | 27200 | 25200 | 3.22 | 2.42 | 30800 | 3.38 | 2 | 8.5 | 7.5
Live | 215853440 |  | 11 | 18 | 33000 | 27200 | 25200 | 3.22 | 2.42 | 30800 | 3.38 | 2 | 8.5 | 7.5
Live | 215853399 |  | 11 | 18 | 33000 | 27200 | 25200 | 3.22 | 2.42 | 30800 | 3.38 | 2 | 8.5 | 7.5
Live | 215853384 |  | 11 | 18 | 33000 | 27200 | 25200 | 3.22 | 2.42 | 30800 | 3.38 | 2 | 8.5 | 7.5
Live | 215853343 |  | 11 | 18 | 33000 | 27200 | 25200 | 3.22 | 2.42 | 30800 | 3.38 | 2 | 8.5 | 7.5
Live | 215853293 |  | 11 | 18 | 33000 | 27200 | 25200 | 3.22 | 2.42 | 30800 | 3.38 | 2 | 8.5 | 7.5
Live | 215853456 |  | 11 | 18 | 33000 | 27200 | 25200 | 3.22 | 2.42 | 30800 | 3.38 | 2 | 8.5 | 7.5
Live | 215853441 |  | 11 | 18 | 33000 | 27200 | 25200 | 3.22 | 2.42 | 30800 | 3.38 | 2 | 8.5 | 7.5
Live | 215853400 |  | 11 | 18 | 33000 | 27200 | 25200 | 3.22 | 2.42 | 30800 | 3.38 | 2 | 8.5 | 7.5
Live | 215853385 |  | 11 | 18 | 33000 | 27200 | 25200 | 3.22 | 2.42 | 30800 | 3.38 | 2 | 8.5 | 7.5
Live | 215853344 |  | 11 | 18 | 33000 | 27200 | 25200 | 3.22 | 2.42 | 30800 | 3.38 | 2 | 8.5 | 7.5
Live | 215853292 |  | 11 | 18 | 33000 | 27200 | 25200 | 3.22 | 2.42 | 30800 | 3.38 | 2 | 8.5 | 7.5
Live | 215853329 |  | 11.7 | 19 | 34400 | 28200 | 25800 | 3.43 | 2.6 | 31600 | 3.7 | 2 | 9 | 7.5
Live | 215853427 |  | 11.7 | 19 | 34400 | 28200 | 25800 | 3.43 | 2.6 | 31600 | 3.7 | 2 | 9 | 7.5
Live | 215853413 |  | 11.7 | 19 | 34400 | 28200 | 25800 | 3.43 | 2.6 | 31600 | 3.7 | 2 | 9 | 7.5
Live | 215853371 |  | 11.7 | 19 | 34400 | 28200 | 25800 | 3.43 | 2.6 | 31600 | 3.7 | 2 | 9 | 7.5
Live | 215853357 |  | 11.7 | 19 | 34400 | 28200 | 25800 | 3.43 | 2.6 | 31600 | 3.7 | 2 | 9 | 7.5
Live | 215853290 |  | 11.7 | 19 | 34400 | 28200 | 25800 | 3.43 | 2.6 | 31600 | 3.7 | 2 | 9 | 7.5
Live | 214396814 |  | 11.7 | 19 | 34800 | 28000 | 25800 | 3.43 | 2.6 | 32200 | 3.72 | 2 | 9 | 7.5
Live | 214396813 |  | 11.7 | 19 | 34800 | 28000 | 25800 | 3.43 | 2.6 | 32200 | 3.72 | 2 | 9 | 7.5
Live | 214396812 |  | 11.7 | 19 | 34800 | 28000 | 25800 | 3.43 | 2.6 | 32200 | 3.72 | 2 | 9 | 7.5
Live | 214396811 |  | 11.7 | 19 | 34800 | 28000 | 25800 | 3.43 | 2.6 | 32200 | 3.72 | 2 | 9 | 7.5
Live | 214396810 |  | 11.7 | 19 | 34800 | 28000 | 25800 | 3.43 | 2.6 | 32200 | 3.72 | 2 | 9 | 7.5
Live | 214396100 |  | 11.7 | 19 | 34800 | 28000 | 25800 | 3.43 | 2.6 | 32200 | 3.72 | 2 | 9 | 7.5
Live | 216726258 |  | 11 | 18 | 33400 | 27600 | 25600 | 3.22 | 2.46 | 31200 | 3.44 | 2 | 8.5 | 7.5
Live | 215853332 |  | 11 | 18 | 33400 | 27600 | 25600 | 3.22 | 2.46 | 31200 | 3.44 | 2 | 8.5 | 7.5
Live | 215853450 |  | 11 | 18 | 33400 | 27600 | 25600 | 3.22 | 2.46 | 31200 | 3.44 | 2 | 8.5 | 7.5
Live | 215853420 |  | 11 | 18 | 33400 | 27600 | 25600 | 3.22 | 2.46 | 31200 | 3.44 | 2 | 8.5 | 7.5
Live | 215853393 |  | 11 | 18 | 33400 | 27600 | 25600 | 3.22 | 2.46 | 31200 | 3.44 | 2 | 8.5 | 7.5
Live | 215853358 |  | 11 | 18 | 33400 | 27600 | 25600 | 3.22 | 2.46 | 31200 | 3.44 | 2 | 8.5 | 7.5
Live | 215853278 |  | 11 | 18 | 33400 | 27600 | 25600 | 3.22 | 2.46 | 31200 | 3.44 | 2 | 8.5 | 7.5
Live | 216591907 |  | 11 | 19 | 34200 | 26200 | 25400 | 3.22 | 2.44 | 32000 | 3.74 | 2 | 9 | 7.5
Live | 214595073 |  | 11 | 19 | 34200 | 26200 | 25400 | 3.22 | 2.44 | 32000 | 3.74 | 2 | 9 | 7.5
Live | 214595072 |  | 11 | 19 | 34200 | 26200 | 25400 | 3.22 | 2.44 | 32000 | 3.74 | 2 | 9 | 7.5
Live | 214595071 |  | 11 | 19 | 34200 | 26200 | 25400 | 3.22 | 2.44 | 32000 | 3.74 | 2 | 9 | 7.5
Live | 214595070 |  | 11 | 19 | 34200 | 26200 | 25400 | 3.22 | 2.44 | 32000 | 3.74 | 2 | 9 | 7.5
Live | 214595069 |  | 11 | 19 | 34200 | 26200 | 25400 | 3.22 | 2.44 | 32000 | 3.74 | 2 | 9 | 7.5
Live | 214395833 |  | 11 | 19 | 34200 | 26200 | 25400 | 3.22 | 2.44 | 32000 | 3.74 | 2 | 9 | 7.5
Live | 214398586 |  | 11 | 19 | 34200 | 26400 | 25800 | 3.22 | 2.44 | 32600 | 3.73 | 2 | 9 | 7.5
Live | 214398585 |  | 11 | 19 | 34200 | 26400 | 25800 | 3.22 | 2.44 | 32600 | 3.73 | 2 | 9 | 7.5
Live | 214395923 |  | 11 | 19 | 34200 | 26400 | 25800 | 3.22 | 2.44 | 32600 | 3.73 | 2 | 9 | 7.5
Live | 214398584 |  | 11 | 19 | 34200 | 26400 | 25800 | 3.22 | 2.44 | 32600 | 3.73 | 2 | 9 | 7.5
Live | 214398583 |  | 11 | 19 | 34200 | 26400 | 25800 | 3.22 | 2.44 | 32600 | 3.73 | 2 | 9 | 7.5
Live | 214398582 |  | 11 | 19 | 34200 | 26400 | 25800 | 3.22 | 2.44 | 32600 | 3.73 | 2 | 9 | 7.5
Live | 214398581 |  | 11 | 19 | 34200 | 26400 | 25800 | 3.22 | 2.44 | 32600 | 3.73 | 2 | 9 | 7.5
Live | 214398580 |  | 11 | 19 | 34200 | 26400 | 25800 | 3.22 | 2.44 | 32600 | 3.73 | 2 | 9 | 7.5
Live | 214395922 |  | 11 | 19 | 34200 | 26400 | 25800 | 3.22 | 2.44 | 32600 | 3.73 | 2 | 9 | 7.5
Live | 214398579 |  | 11 | 19 | 34200 | 26400 | 25800 | 3.22 | 2.44 | 32600 | 3.73 | 2 | 9 | 7.5
Live | 214398578 |  | 11 | 19 | 34200 | 26400 | 25800 | 3.22 | 2.44 | 32600 | 3.73 | 2 | 9 | 7.5
Live | 214398577 |  | 11 | 19 | 34200 | 26400 | 25800 | 3.22 | 2.44 | 32600 | 3.73 | 2 | 9 | 7.5
Live | 214398576 |  | 11 | 19 | 34200 | 26400 | 25800 | 3.22 | 2.44 | 32600 | 3.73 | 2 | 9 | 7.5
Live | 214398575 |  | 11 | 19 | 34200 | 26400 | 25800 | 3.22 | 2.44 | 32600 | 3.73 | 2 | 9 | 7.5
Live | 214395921 |  | 11 | 19 | 34200 | 26400 | 25800 | 3.22 | 2.44 | 32600 | 3.73 | 2 | 9 | 7.5
Live | 214720215 |  | 11 | 19 | 33200 | 26000 | 25400 | 3.22 | 2.36 | 31400 | 3.57 | 2 | 9 | 8
Live | 214720214 |  | 11 | 19 | 33200 | 26000 | 25400 | 3.22 | 2.36 | 31400 | 3.57 | 2 | 9 | 8
Live | 214720213 |  | 11 | 19 | 33200 | 26000 | 25400 | 3.22 | 2.36 | 31400 | 3.57 | 2 | 9 | 8
Live | 214720212 |  | 11 | 19 | 33200 | 26000 | 25400 | 3.22 | 2.36 | 31400 | 3.57 | 2 | 9 | 8
Live | 214720211 |  | 11 | 19 | 33200 | 26000 | 25400 | 3.22 | 2.36 | 31400 | 3.57 | 2 | 9 | 8
Live | 214719824 |  | 11 | 19 | 33200 | 26000 | 25400 | 3.22 | 2.36 | 31400 | 3.57 | 2 | 9 | 8
Live | 214396784 |  | 11 | 19 | 33200 | 26000 | 25400 | 3.22 | 2.36 | 31400 | 3.57 | 2 | 9 | 8
Live | 214396783 |  | 11 | 19 | 33200 | 26000 | 25400 | 3.22 | 2.36 | 31400 | 3.57 | 2 | 9 | 8
Live | 214396782 |  | 11 | 19 | 33200 | 26000 | 25400 | 3.22 | 2.36 | 31400 | 3.57 | 2 | 9 | 8
Live | 214396781 |  | 11 | 19 | 33200 | 26000 | 25400 | 3.22 | 2.36 | 31400 | 3.57 | 2 | 9 | 8
Live | 214396780 |  | 11 | 19 | 33200 | 26000 | 25400 | 3.22 | 2.36 | 31400 | 3.57 | 2 | 9 | 8
Live | 214396094 |  | 11 | 19 | 33200 | 26000 | 25400 | 3.22 | 2.36 | 31400 | 3.57 | 2 | 9 | 8
Live | 216591735 |  | 11 | 19 | 34400 | 26200 | 25400 | 3.22 | 2.46 | 32200 | 3.77 | 2 | 9 | 7.5
Live | 214595083 |  | 11 | 19 | 34400 | 26200 | 25400 | 3.22 | 2.46 | 32200 | 3.77 | 2 | 9 | 7.5
Live | 214595082 |  | 11 | 19 | 34400 | 26200 | 25400 | 3.22 | 2.46 | 32200 | 3.77 | 2 | 9 | 7.5
Live | 214595081 |  | 11 | 19 | 34400 | 26200 | 25400 | 3.22 | 2.46 | 32200 | 3.77 | 2 | 9 | 7.5
Live | 214595080 |  | 11 | 19 | 34400 | 26200 | 25400 | 3.22 | 2.46 | 32200 | 3.77 | 2 | 9 | 7.5
Live | 214595079 |  | 11 | 19 | 34400 | 26200 | 25400 | 3.22 | 2.46 | 32200 | 3.77 | 2 | 9 | 7.5
Live | 214395838 |  | 11 | 19 | 34400 | 26200 | 25400 | 3.22 | 2.46 | 32200 | 3.77 | 2 | 9 | 7.5
Live | 216591732 |  | 11.7 | 19 | 34200 | 25800 | 25200 | 3.43 | 2.46 | 31600 | 3.78 | 2 | 9 | 8
Live | 214807800 |  | 11.7 | 19 | 34200 | 25800 | 25200 | 3.43 | 2.46 | 31600 | 3.78 | 2 | 9 | 8
Live | 214807799 |  | 11.7 | 19 | 34200 | 25800 | 25200 | 3.43 | 2.46 | 31600 | 3.78 | 2 | 9 | 8
Live | 214807798 |  | 11.7 | 19 | 34200 | 25800 | 25200 | 3.43 | 2.46 | 31600 | 3.78 | 2 | 9 | 8
Live | 214807797 |  | 11.7 | 19 | 34200 | 25800 | 25200 | 3.43 | 2.46 | 31600 | 3.78 | 2 | 9 | 8
Live | 214807796 |  | 11.7 | 19 | 34200 | 25800 | 25200 | 3.43 | 2.46 | 31600 | 3.78 | 2 | 9 | 8
Live | 214807381 |  | 11.7 | 19 | 34200 | 25800 | 25200 | 3.43 | 2.46 | 31600 | 3.78 | 2 | 9 | 8
Live | 216591731 |  | 11.7 | 19 | 34200 | 25800 | 25200 | 3.43 | 2.46 | 31600 | 3.78 | 2 | 9 | 8
Live | 214396375 |  | 11.7 | 19 | 34200 | 25800 | 25200 | 3.43 | 2.46 | 31600 | 3.78 | 2 | 9 | 8
Live | 214396374 |  | 11.7 | 19 | 34200 | 25800 | 25200 | 3.43 | 2.46 | 31600 | 3.78 | 2 | 9 | 8
Live | 214396373 |  | 11.7 | 19 | 34200 | 25800 | 25200 | 3.43 | 2.46 | 31600 | 3.78 | 2 | 9 | 8
Live | 214396372 |  | 11.7 | 19 | 34200 | 25800 | 25200 | 3.43 | 2.46 | 31600 | 3.78 | 2 | 9 | 8
Live | 214396371 |  | 11.7 | 19 | 34200 | 25800 | 25200 | 3.43 | 2.46 | 31600 | 3.78 | 2 | 9 | 8
Live | 214395997 |  | 11.7 | 19 | 34200 | 25800 | 25200 | 3.43 | 2.46 | 31600 | 3.78 | 2 | 9 | 8
Live | 214397347 |  | 11.7 | 19 | 34000 | 25600 | 25000 | 3.42 | 2.46 | 31400 | 3.77 | 2 | 9 | 8
Live | 214397346 |  | 11.7 | 19 | 34000 | 25600 | 25000 | 3.42 | 2.46 | 31400 | 3.77 | 2 | 9 | 8
Live | 214397345 |  | 11.7 | 19 | 34000 | 25600 | 25000 | 3.42 | 2.46 | 31400 | 3.77 | 2 | 9 | 8
Live | 214397344 |  | 11.7 | 19 | 34000 | 25600 | 25000 | 3.42 | 2.46 | 31400 | 3.77 | 2 | 9 | 8
Live | 214397343 |  | 11.7 | 19 | 34000 | 25600 | 25000 | 3.42 | 2.46 | 31400 | 3.77 | 2 | 9 | 8
Live | 214395620 |  | 11.7 | 19 | 34000 | 25600 | 25000 | 3.42 | 2.46 | 31400 | 3.77 | 2 | 9 | 8
Live | 216591793 |  | 11 | 19 | 34400 | 26000 | 25400 | 3.22 | 2.46 | 32000 | 3.77 | 2 | 9 | 7.5
Live | 214720143 |  | 11 | 19 | 34400 | 26000 | 25400 | 3.22 | 2.46 | 32000 | 3.77 | 2 | 9 | 7.5
Live | 214720142 |  | 11 | 19 | 34400 | 26000 | 25400 | 3.22 | 2.46 | 32000 | 3.77 | 2 | 9 | 7.5
Live | 214720141 |  | 11 | 19 | 34400 | 26000 | 25400 | 3.22 | 2.46 | 32000 | 3.77 | 2 | 9 | 7.5
Live | 214720140 |  | 11 | 19 | 34400 | 26000 | 25400 | 3.22 | 2.46 | 32000 | 3.77 | 2 | 9 | 7.5
Live | 214720139 |  | 11 | 19 | 34400 | 26000 | 25400 | 3.22 | 2.46 | 32000 | 3.77 | 2 | 9 | 7.5
Live | 214719768 |  | 11 | 19 | 34400 | 26000 | 25400 | 3.22 | 2.46 | 32000 | 3.77 | 2 | 9 | 7.5
Live | 216591792 |  | 11 | 19 | 34400 | 26000 | 25400 | 3.22 | 2.46 | 32000 | 3.77 | 2 | 9 | 7.5
Live | 214595008 |  | 11 | 19 | 34400 | 26000 | 25400 | 3.22 | 2.46 | 32000 | 3.77 | 2 | 9 | 7.5
Live | 214595007 |  | 11 | 19 | 34400 | 26000 | 25400 | 3.22 | 2.46 | 32000 | 3.77 | 2 | 9 | 7.5
Live | 214595006 |  | 11 | 19 | 34400 | 26000 | 25400 | 3.22 | 2.46 | 32000 | 3.77 | 2 | 9 | 7.5
Live | 214595005 |  | 11 | 19 | 34400 | 26000 | 25400 | 3.22 | 2.46 | 32000 | 3.77 | 2 | 9 | 7.5
Live | 214595004 |  | 11 | 19 | 34400 | 26000 | 25400 | 3.22 | 2.46 | 32000 | 3.77 | 2 | 9 | 7.5
Live | 214396128 |  | 11 | 19 | 34400 | 26000 | 25400 | 3.22 | 2.46 | 32000 | 3.77 | 2 | 9 | 7.5
Live | 215853317 |  | 11.7 | 19 | 33800 | 25800 | 25200 | 3.43 | 2.44 | 31200 | 3.7 | 2 | 9 | 8
Live | 206773746 |  | 9.5 | 17 | 51175 | 36600 | 18800 | 3.2 | 2.52 | 47000 | 3.26 | 1.53 | 8.5 | 6.5
Live | 215853439 |  | 11.7 | 19 | 33800 | 25800 | 25200 | 3.43 | 2.44 | 31200 | 3.7 | 2 | 9 | 8
Live | 215853401 |  | 11.7 | 19 | 33800 | 25800 | 25200 | 3.43 | 2.44 | 31200 | 3.7 | 2 | 9 | 8
Live | 215853383 |  | 11.7 | 19 | 33800 | 25800 | 25200 | 3.43 | 2.44 | 31200 | 3.7 | 2 | 9 | 8
Live | 215853345 |  | 11.7 | 19 | 33800 | 25800 | 25200 | 3.43 | 2.44 | 31200 | 3.7 | 2 | 9 | 8
Live | 215853273 |  | 11.7 | 19 | 33800 | 25800 | 25200 | 3.43 | 2.44 | 31200 | 3.7 | 2 | 9 | 8
Live | 214396482 |  | 11.7 | 19 | 33800 | 25800 | 25200 | 3.43 | 2.44 | 31200 | 3.7 | 2 | 9 | 8
Live | 214396481 |  | 11.7 | 19 | 33800 | 25800 | 25200 | 3.43 | 2.44 | 31200 | 3.7 | 2 | 9 | 8
Live | 214396480 |  | 11.7 | 19 | 33800 | 25800 | 25200 | 3.43 | 2.44 | 31200 | 3.7 | 2 | 9 | 8
Live | 214396479 |  | 11.7 | 19 | 33800 | 25800 | 25200 | 3.43 | 2.44 | 31200 | 3.7 | 2 | 9 | 8
Live | 214396478 |  | 11.7 | 19 | 33800 | 25800 | 25200 | 3.43 | 2.44 | 31200 | 3.7 | 2 | 9 | 8
Live | 214396022 |  | 11.7 | 19 | 33800 | 25800 | 25200 | 3.43 | 2.44 | 31200 | 3.7 | 2 | 9 | 8
Live | 216591805 |  | 11.7 | 19 | 33800 | 27200 | 25000 | 3.43 | 2.5 | 31000 | 3.66 | 2 | 8.5 | 7
Live | 214396447 |  | 11.7 | 19 | 33800 | 27200 | 25000 | 3.43 | 2.5 | 31000 | 3.66 | 2 | 8.5 | 7
Live | 214396446 |  | 11.7 | 19 | 33800 | 27200 | 25000 | 3.43 | 2.5 | 31000 | 3.66 | 2 | 8.5 | 7
Live | 214396445 |  | 11.7 | 19 | 33800 | 27200 | 25000 | 3.43 | 2.5 | 31000 | 3.66 | 2 | 8.5 | 7
Live | 214396444 |  | 11.7 | 19 | 33800 | 27200 | 25000 | 3.43 | 2.5 | 31000 | 3.66 | 2 | 8.5 | 7
Live | 214396443 |  | 11.7 | 19 | 33800 | 27200 | 25000 | 3.43 | 2.5 | 31000 | 3.66 | 2 | 8.5 | 7
Live | 214396015 |  | 11.7 | 19 | 33800 | 27200 | 25000 | 3.43 | 2.5 | 31000 | 3.66 | 2 | 8.5 | 7
Live | 216591754 |  | 11 | 19 | 54000 | 38000 | 40000 | 3.22 | 2.54 | 55000 | 3.48 | 2 | 8.5 | 7.5
Live | 216374736 |  | 11 | 19 | 54000 | 38000 | 40000 | 3.22 | 2.54 | 55000 | 3.48 | 2 | 8.5 | 7.5
Live | 216374776 |  | 11 | 19 | 54000 | 38000 | 40000 | 3.22 | 2.54 | 55000 | 3.48 | 2 | 8.5 | 7.5
Live | 216374576 |  | 11 | 19 | 54000 | 38000 | 40000 | 3.22 | 2.54 | 55000 | 3.48 | 2 | 8.5 | 7.5
Live | 216374616 |  | 11 | 19 | 54000 | 38000 | 40000 | 3.22 | 2.54 | 55000 | 3.48 | 2 | 8.5 | 7.5
Live | 216374656 |  | 11 | 19 | 54000 | 38000 | 40000 | 3.22 | 2.54 | 55000 | 3.48 | 2 | 8.5 | 7.5
Live | 216374535 |  | 11 | 19 | 54000 | 38000 | 40000 | 3.22 | 2.54 | 55000 | 3.48 | 2 | 8.5 | 7.5
Live | 216591771 |  | 12 | 19 | 54000 | 36600 | 38500 | 3.52 | 2.6 | 53500 | 3.5 | 2 | 9 | 8
Live | 214396321 |  | 12 | 19 | 54000 | 36600 | 38500 | 3.52 | 2.6 | 53500 | 3.5 | 2 | 9 | 8
Live | 214396320 |  | 12 | 19 | 54000 | 36600 | 38500 | 3.52 | 2.6 | 53500 | 3.5 | 2 | 9 | 8
Live | 214396319 |  | 12 | 19 | 54000 | 36600 | 38500 | 3.52 | 2.6 | 53500 | 3.5 | 2 | 9 | 8
Live | 214396318 |  | 12 | 19 | 54000 | 36600 | 38500 | 3.52 | 2.6 | 53500 | 3.5 | 2 | 9 | 8
Live | 214396317 |  | 12 | 19 | 54000 | 36600 | 38500 | 3.52 | 2.6 | 53500 | 3.5 | 2 | 9 | 8
Live | 214395983 |  | 12 | 19 | 54000 | 36600 | 38500 | 3.52 | 2.6 | 53500 | 3.5 | 2 | 9 | 8
Live | 216591073 |  | 12 | 19 | 54000 | 36600 | 38500 | 3.52 | 2.62 | 53500 | 3.52 | 2 | 9 | 8
Live | 214807850 |  | 12 | 19 | 54000 | 36600 | 38500 | 3.52 | 2.62 | 53500 | 3.52 | 2 | 9 | 8
Live | 214807849 |  | 12 | 19 | 54000 | 36600 | 38500 | 3.52 | 2.62 | 53500 | 3.52 | 2 | 9 | 8
Live | 214807848 |  | 12 | 19 | 54000 | 36600 | 38500 | 3.52 | 2.62 | 53500 | 3.52 | 2 | 9 | 8
Live | 214807847 |  | 12 | 19 | 54000 | 36600 | 38500 | 3.52 | 2.62 | 53500 | 3.52 | 2 | 9 | 8
Live | 214807846 |  | 12 | 19 | 54000 | 36600 | 38500 | 3.52 | 2.62 | 53500 | 3.52 | 2 | 9 | 8
Live | 214807391 |  | 12 | 19 | 54000 | 36600 | 38500 | 3.52 | 2.62 | 53500 | 3.52 | 2 | 9 | 8
Live | 216591071 |  | 12 | 19 | 54000 | 36600 | 38500 | 3.52 | 2.62 | 53500 | 3.52 | 2 | 9 | 8
Live | 214396744 |  | 12 | 19 | 54000 | 36600 | 38500 | 3.52 | 2.62 | 53500 | 3.52 | 2 | 9 | 8
Live | 214396743 |  | 12 | 19 | 54000 | 36600 | 38500 | 3.52 | 2.62 | 53500 | 3.52 | 2 | 9 | 8
Live | 214396742 |  | 12 | 19 | 54000 | 36600 | 38500 | 3.52 | 2.62 | 53500 | 3.52 | 2 | 9 | 8
Live | 214396741 |  | 12 | 19 | 54000 | 36600 | 38500 | 3.52 | 2.62 | 53500 | 3.52 | 2 | 9 | 8
Live | 214396740 |  | 12 | 19 | 54000 | 36600 | 38500 | 3.52 | 2.62 | 53500 | 3.52 | 2 | 9 | 8
Live | 214396084 |  | 12 | 19 | 54000 | 36600 | 38500 | 3.52 | 2.62 | 53500 | 3.52 | 2 | 9 | 8
Live | 216591784 |  | 12 | 19 | 54000 | 36600 | 38500 | 3.52 | 2.6 | 53500 | 3.5 | 2 | 9 | 8
Live | 214398425 |  | 12 | 19 | 54000 | 36600 | 38500 | 3.52 | 2.6 | 53500 | 3.5 | 2 | 9 | 8
Live | 214398424 |  | 12 | 19 | 54000 | 36600 | 38500 | 3.52 | 2.6 | 53500 | 3.5 | 2 | 9 | 8
Live | 214398423 |  | 12 | 19 | 54000 | 36600 | 38500 | 3.52 | 2.6 | 53500 | 3.5 | 2 | 9 | 8
Live | 214398422 |  | 12 | 19 | 54000 | 36600 | 38500 | 3.52 | 2.6 | 53500 | 3.5 | 2 | 9 | 8
Live | 214398421 |  | 12 | 19 | 54000 | 36600 | 38500 | 3.52 | 2.6 | 53500 | 3.5 | 2 | 9 | 8
Live | 214395886 |  | 12 | 19 | 54000 | 36600 | 38500 | 3.52 | 2.6 | 53500 | 3.5 | 2 | 9 | 8
Live | 216591043 |  | 12 | 19 | 46000 | 34400 | 33800 | 3.52 | 2.62 | 45500 | 3.56 | 2 | 9.5 | 8
Live | 214809166 |  | 12 | 19 | 46000 | 34400 | 33800 | 3.52 | 2.62 | 45500 | 3.56 | 2 | 9.5 | 8
Live | 214809165 |  | 12 | 19 | 46000 | 34400 | 33800 | 3.52 | 2.62 | 45500 | 3.56 | 2 | 9.5 | 8
Live | 214809164 |  | 12 | 19 | 46000 | 34400 | 33800 | 3.52 | 2.62 | 45500 | 3.56 | 2 | 9.5 | 8
Live | 214809163 |  | 12 | 19 | 46000 | 34400 | 33800 | 3.52 | 2.62 | 45500 | 3.56 | 2 | 9.5 | 8
Live | 214809162 |  | 12 | 19 | 46000 | 34400 | 33800 | 3.52 | 2.62 | 45500 | 3.56 | 2 | 9.5 | 8
Live | 214807642 |  | 12 | 19 | 46000 | 34400 | 33800 | 3.52 | 2.62 | 45500 | 3.56 | 2 | 9.5 | 8
Live | 216591042 |  | 12 | 19 | 46000 | 34400 | 33800 | 3.52 | 2.62 | 45500 | 3.56 | 2 | 9.5 | 8
Live | 214397034 |  | 12 | 19 | 46000 | 34400 | 33800 | 3.52 | 2.62 | 45500 | 3.56 | 2 | 9.5 | 8
Live | 214397033 |  | 12 | 19 | 46000 | 34400 | 33800 | 3.52 | 2.62 | 45500 | 3.56 | 2 | 9.5 | 8
Live | 214397032 |  | 12 | 19 | 46000 | 34400 | 33800 | 3.52 | 2.62 | 45500 | 3.56 | 2 | 9.5 | 8
Live | 214397031 |  | 12 | 19 | 46000 | 34400 | 33800 | 3.52 | 2.62 | 45500 | 3.56 | 2 | 9.5 | 8
Live | 214397030 |  | 12 | 19 | 46000 | 34400 | 33800 | 3.52 | 2.62 | 45500 | 3.56 | 2 | 9.5 | 8
Live | 214396151 |  | 12 | 19 | 46000 | 34400 | 33800 | 3.52 | 2.62 | 45500 | 3.56 | 2 | 9.5 | 8
Live | 214808992 |  | 11.7 | 18 | 45000 | 32600 | 33400 | 3.43 | 2.48 | 45000 | 3.36 | 2 | 9 | 8
Live | 214808991 |  | 11.7 | 18 | 45000 | 32600 | 33400 | 3.43 | 2.48 | 45000 | 3.36 | 2 | 9 | 8
Live | 214808990 |  | 11.7 | 18 | 45000 | 32600 | 33400 | 3.43 | 2.48 | 45000 | 3.36 | 2 | 9 | 8
Live | 214808989 |  | 11.7 | 18 | 45000 | 32600 | 33400 | 3.43 | 2.48 | 45000 | 3.36 | 2 | 9 | 8
Live | 214808988 |  | 11.7 | 18 | 45000 | 32600 | 33400 | 3.43 | 2.48 | 45000 | 3.36 | 2 | 9 | 8
Live | 214807609 |  | 11.7 | 18 | 45000 | 32600 | 33400 | 3.43 | 2.48 | 45000 | 3.36 | 2 | 9 | 8
Live | 214396566 |  | 11.7 | 18 | 45000 | 32600 | 33400 | 3.43 | 2.48 | 45000 | 3.36 | 2 | 9 | 8
Live | 214396565 |  | 11.7 | 18 | 45000 | 32600 | 33400 | 3.43 | 2.48 | 45000 | 3.36 | 2 | 9 | 8
Live | 214396564 |  | 11.7 | 18 | 45000 | 32600 | 33400 | 3.43 | 2.48 | 45000 | 3.36 | 2 | 9 | 8
Live | 214396563 |  | 11.7 | 18 | 45000 | 32600 | 33400 | 3.43 | 2.48 | 45000 | 3.36 | 2 | 9 | 8
Live | 214396562 |  | 11.7 | 18 | 45000 | 32600 | 33400 | 3.43 | 2.48 | 45000 | 3.36 | 2 | 9 | 8
Live | 214396042 |  | 11.7 | 18 | 45000 | 32600 | 33400 | 3.43 | 2.48 | 45000 | 3.36 | 2 | 9 | 8
Live | 216591580 |  | 11 | 19 | 53500 | 38000 | 39500 | 3.23 | 2.64 | 55000 | 3.6 | 2 | 9 | 8
Live | 215853506 |  | 11 | 19 | 53500 | 38000 | 39500 | 3.23 | 2.64 | 55000 | 3.6 | 2 | 9 | 8
Live | 215853489 |  | 11 | 19 | 53500 | 38000 | 39500 | 3.23 | 2.64 | 55000 | 3.6 | 2 | 9 | 8
Live | 215853486 |  | 11 | 19 | 53500 | 38000 | 39500 | 3.23 | 2.64 | 55000 | 3.6 | 2 | 9 | 8
Live | 215853468 |  | 11 | 19 | 53500 | 38000 | 39500 | 3.23 | 2.64 | 55000 | 3.6 | 2 | 9 | 8
Live | 215853465 |  | 11 | 19 | 53500 | 38000 | 39500 | 3.23 | 2.64 | 55000 | 3.6 | 2 | 9 | 8
Live | 215853269 |  | 11 | 19 | 53500 | 38000 | 39500 | 3.23 | 2.64 | 55000 | 3.6 | 2 | 9 | 8
Live | 216591718 |  | 11 | 19 | 53500 | 37200 | 39000 | 3.23 | 2.66 | 54000 | 3.6 | 2 | 9 | 8
Live | 214397213 |  | 11 | 19 | 53500 | 37200 | 39000 | 3.23 | 2.66 | 54000 | 3.6 | 2 | 9 | 8
Live | 214397212 |  | 11 | 19 | 53500 | 37200 | 39000 | 3.23 | 2.66 | 54000 | 3.6 | 2 | 9 | 8
Live | 214397211 |  | 11 | 19 | 53500 | 37200 | 39000 | 3.23 | 2.66 | 54000 | 3.6 | 2 | 9 | 8
Live | 214397210 |  | 11 | 19 | 53500 | 37200 | 39000 | 3.23 | 2.66 | 54000 | 3.6 | 2 | 9 | 8
Live | 214397209 |  | 11 | 19 | 53500 | 37200 | 39000 | 3.23 | 2.66 | 54000 | 3.6 | 2 | 9 | 8
Live | 214396191 |  | 11 | 19 | 53500 | 37200 | 39000 | 3.23 | 2.66 | 54000 | 3.6 | 2 | 9 | 8
Live | 214606561 |  | 11 | 15.2 | 54000 | 34600 | 40000 | 3.22 | 2.3 | 55000 | 3.48 | 2 | 8.1 | 7
Live | 214606569 |  | 11 | 15.2 | 54000 | 34600 | 40000 | 3.22 | 2.3 | 55000 | 3.48 | 2 | 8.1 | 7
Live | 214606533 |  | 11 | 15.2 | 54000 | 34600 | 40000 | 3.22 | 2.3 | 55000 | 3.48 | 2 | 8.1 | 7
Live | 214606541 |  | 11 | 15.2 | 54000 | 34600 | 40000 | 3.22 | 2.3 | 55000 | 3.48 | 2 | 8.1 | 7
Live | 214606548 |  | 11 | 15.2 | 54000 | 34600 | 40000 | 3.22 | 2.3 | 55000 | 3.48 | 2 | 8.1 | 7
Live | 214606580 |  | 11 | 15.2 | 54000 | 34600 | 40000 | 3.22 | 2.3 | 55000 | 3.48 | 2 | 8.1 | 7
Live | 216591653 |  | 12 | 19 | 53500 | 36800 | 38500 | 3.52 | 2.62 | 53500 | 3.54 | 2 | 8.5 | 7.5
Live | 214397203 |  | 12 | 19 | 53500 | 36800 | 38500 | 3.52 | 2.62 | 53500 | 3.54 | 2 | 8.5 | 7.5
Live | 214397202 |  | 12 | 19 | 53500 | 36800 | 38500 | 3.52 | 2.62 | 53500 | 3.54 | 2 | 8.5 | 7.5
Live | 214397201 |  | 12 | 19 | 53500 | 36800 | 38500 | 3.52 | 2.62 | 53500 | 3.54 | 2 | 8.5 | 7.5
Live | 214397200 |  | 12 | 19 | 53500 | 36800 | 38500 | 3.52 | 2.62 | 53500 | 3.54 | 2 | 8.5 | 7.5
Live | 214397199 |  | 12 | 19 | 53500 | 36800 | 38500 | 3.52 | 2.62 | 53500 | 3.54 | 2 | 8.5 | 7.5
Live | 214396188 |  | 12 | 19 | 53500 | 36800 | 38500 | 3.52 | 2.62 | 53500 | 3.54 | 2 | 8.5 | 7.5
Live | 214396266 |  | 12 | 18 | 23000 | 17600 | 19000 | 3.51 | 2.69 | 23000 | 3.92 | 2 | 9.5 | 8.5
Live | 214396265 |  | 12 | 18 | 23000 | 17600 | 19000 | 3.51 | 2.69 | 23000 | 3.92 | 2 | 9.5 | 8.5
Live | 214396264 |  | 12 | 18 | 23000 | 17600 | 19000 | 3.51 | 2.69 | 23000 | 3.92 | 2 | 9.5 | 8.5
Live | 214396263 |  | 12 | 18 | 23000 | 17600 | 19000 | 3.51 | 2.69 | 23000 | 3.92 | 2 | 9.5 | 8.5
Live | 214396262 |  | 12 | 18 | 23000 | 17600 | 19000 | 3.51 | 2.69 | 23000 | 3.92 | 2 | 9.5 | 8.5
Live | 214395971 |  | 12 | 18 | 23000 | 17600 | 19000 | 3.51 | 2.69 | 23000 | 3.92 | 2 | 9.5 | 8.5
Live | 214397991 |  | 12 | 17 | 23000 | 17900 | 18600 | 3.51 | 2.62 | 23000 | 3.72 | 2 | 9.5 | 8.5
Live | 214397990 |  | 12 | 17 | 23000 | 17900 | 18600 | 3.51 | 2.62 | 23000 | 3.72 | 2 | 9.5 | 8.5
Live | 214397989 |  | 12 | 17 | 23000 | 17900 | 18600 | 3.51 | 2.62 | 23000 | 3.72 | 2 | 9.5 | 8.5
Live | 214397988 |  | 12 | 17 | 23000 | 17900 | 18600 | 3.51 | 2.62 | 23000 | 3.72 | 2 | 9.5 | 8.5
Live | 214397987 |  | 12 | 17 | 23000 | 17900 | 18600 | 3.51 | 2.62 | 23000 | 3.72 | 2 | 9.5 | 8.5
Live | 214395778 |  | 12 | 17 | 23000 | 17900 | 18600 | 3.51 | 2.62 | 23000 | 3.72 | 2 | 9.5 | 8.5
Live | 214650004 |  | 12 | 17 | 23000 | 18000 | 18400 | 3.51 | 2.64 | 23000 | 3.68 | 2 | 9.5 | 8.5
Live | 214650001 |  | 12 | 17 | 23000 | 18000 | 18400 | 3.51 | 2.64 | 23000 | 3.68 | 2 | 9.5 | 8.5
Live | 214649998 |  | 12 | 17 | 23000 | 18000 | 18400 | 3.51 | 2.64 | 23000 | 3.68 | 2 | 9.5 | 8.5
Live | 214649994 |  | 12 | 17 | 23000 | 18000 | 18400 | 3.51 | 2.64 | 23000 | 3.68 | 2 | 9.5 | 8.5
Live | 214649991 |  | 12 | 17 | 23000 | 18000 | 18400 | 3.51 | 2.64 | 23000 | 3.68 | 2 | 9.5 | 8.5
Live | 214650129 |  | 12 | 17 | 23000 | 18000 | 18400 | 3.51 | 2.64 | 23000 | 3.68 | 2 | 9.5 | 8.5
Live | 214397996 |  | 12 | 17 | 23000 | 18000 | 18400 | 3.51 | 2.64 | 23000 | 3.68 | 2 | 9.5 | 8.5
Live | 214397995 |  | 12 | 17 | 23000 | 18000 | 18400 | 3.51 | 2.64 | 23000 | 3.68 | 2 | 9.5 | 8.5
Live | 214397994 |  | 12 | 17 | 23000 | 18000 | 18400 | 3.51 | 2.64 | 23000 | 3.68 | 2 | 9.5 | 8.5
Live | 214397993 |  | 12 | 17 | 23000 | 18000 | 18400 | 3.51 | 2.64 | 23000 | 3.68 | 2 | 9.5 | 8.5
Live | 214397992 |  | 12 | 17 | 23000 | 18000 | 18400 | 3.51 | 2.64 | 23000 | 3.68 | 2 | 9.5 | 8.5
Live | 214395779 |  | 12 | 17 | 23000 | 18000 | 18400 | 3.51 | 2.64 | 23000 | 3.68 | 2 | 9.5 | 8.5
Live | 215853316 |  | 12 | 18 | 23000 | 17600 | 19000 | 3.51 | 2.69 | 23000 | 3.92 | 2 | 9.5 | 8.5
Live | 215853311 |  | 12 | 18 | 23000 | 17600 | 19000 | 3.51 | 2.69 | 23000 | 3.92 | 2 | 9.5 | 8.5
Live | 215853310 |  | 12 | 18 | 23000 | 17600 | 19000 | 3.51 | 2.69 | 23000 | 3.92 | 2 | 9.5 | 8.5
Live | 215853305 |  | 12 | 18 | 23000 | 17600 | 19000 | 3.51 | 2.69 | 23000 | 3.92 | 2 | 9.5 | 8.5
Live | 215853304 |  | 12 | 18 | 23000 | 17600 | 19000 | 3.51 | 2.69 | 23000 | 3.92 | 2 | 9.5 | 8.5
Live | 215853272 |  | 12 | 18 | 23000 | 17600 | 19000 | 3.51 | 2.69 | 23000 | 3.92 | 2 | 9.5 | 8.5
Live | 214807820 |  | 12 | 18 | 23000 | 17600 | 19000 | 3.51 | 2.69 | 23000 | 3.94 | 2 | 9.5 | 8.5
Live | 214807819 |  | 12 | 18 | 23000 | 17600 | 19000 | 3.51 | 2.69 | 23000 | 3.94 | 2 | 9.5 | 8.5
Live | 214807818 |  | 12 | 18 | 23000 | 17600 | 19000 | 3.51 | 2.69 | 23000 | 3.94 | 2 | 9.5 | 8.5
Live | 214807817 |  | 12 | 18 | 23000 | 17600 | 19000 | 3.51 | 2.69 | 23000 | 3.94 | 2 | 9.5 | 8.5
Live | 214807816 |  | 12 | 18 | 23000 | 17600 | 19000 | 3.51 | 2.69 | 23000 | 3.94 | 2 | 9.5 | 8.5
Live | 214807385 |  | 12 | 18 | 23000 | 17600 | 19000 | 3.51 | 2.69 | 23000 | 3.94 | 2 | 9.5 | 8.5
Live | 214396697 |  | 12 | 18 | 23000 | 17600 | 19000 | 3.51 | 2.69 | 23000 | 3.94 | 2 | 9.5 | 8.5
Live | 214396696 |  | 12 | 18 | 23000 | 17600 | 19000 | 3.51 | 2.69 | 23000 | 3.94 | 2 | 9.5 | 8.5
Live | 214396695 |  | 12 | 18 | 23000 | 17600 | 19000 | 3.51 | 2.69 | 23000 | 3.94 | 2 | 9.5 | 8.5
Live | 214396694 |  | 12 | 18 | 23000 | 17600 | 19000 | 3.51 | 2.69 | 23000 | 3.94 | 2 | 9.5 | 8.5
Live | 214396693 |  | 12 | 18 | 23000 | 17600 | 19000 | 3.51 | 2.69 | 23000 | 3.94 | 2 | 9.5 | 8.5
Live | 214396074 |  | 12 | 18 | 23000 | 17600 | 19000 | 3.51 | 2.69 | 23000 | 3.94 | 2 | 9.5 | 8.5
Live | 216591656 |  | 12 | 19 | 23000 | 17600 | 18500 | 3.51 | 2.7 | 23000 | 3.85 | 2 | 9.5 | 8.5
Live | 214807805 |  | 12 | 19 | 23000 | 17600 | 18500 | 3.51 | 2.7 | 23000 | 3.85 | 2 | 9.5 | 8.5
Live | 214807804 |  | 12 | 19 | 23000 | 17600 | 18500 | 3.51 | 2.7 | 23000 | 3.85 | 2 | 9.5 | 8.5
Live | 214807803 |  | 12 | 19 | 23000 | 17600 | 18500 | 3.51 | 2.7 | 23000 | 3.85 | 2 | 9.5 | 8.5
Live | 214807802 |  | 12 | 19 | 23000 | 17600 | 18500 | 3.51 | 2.7 | 23000 | 3.85 | 2 | 9.5 | 8.5
Live | 214807801 |  | 12 | 19 | 23000 | 17600 | 18500 | 3.51 | 2.7 | 23000 | 3.85 | 2 | 9.5 | 8.5
Live | 214807382 |  | 12 | 19 | 23000 | 17600 | 18500 | 3.51 | 2.7 | 23000 | 3.85 | 2 | 9.5 | 8.5
Live | 216591655 |  | 12 | 19 | 23000 | 17600 | 18500 | 3.51 | 2.7 | 23000 | 3.85 | 2 | 9.5 | 8.5
Live | 214397964 |  | 12 | 19 | 23000 | 17600 | 18500 | 3.51 | 2.7 | 23000 | 3.85 | 2 | 9.5 | 8.5
Live | 214397963 |  | 12 | 19 | 23000 | 17600 | 18500 | 3.51 | 2.7 | 23000 | 3.85 | 2 | 9.5 | 8.5
Live | 214397962 |  | 12 | 19 | 23000 | 17600 | 18500 | 3.51 | 2.7 | 23000 | 3.85 | 2 | 9.5 | 8.5
Live | 214397961 |  | 12 | 19 | 23000 | 17600 | 18500 | 3.51 | 2.7 | 23000 | 3.85 | 2 | 9.5 | 8.5
Live | 214397960 |  | 12 | 19 | 23000 | 17600 | 18500 | 3.51 | 2.7 | 23000 | 3.85 | 2 | 9.5 | 8.5
Live | 214395771 |  | 12 | 19 | 23000 | 17600 | 18500 | 3.51 | 2.7 | 23000 | 3.85 | 2 | 9.5 | 8.5
Live | 216591884 |  | 11 | 18 | 33200 | 28000 | 24000 | 3.22 | 2.48 | 31200 | 3.46 | 2 | 8.5 | 7.5
Live | 216374548 |  | 11 | 18 | 33200 | 28000 | 24000 | 3.22 | 2.48 | 31200 | 3.46 | 2 | 8.5 | 7.5
Live | 216374588 |  | 11 | 18 | 33200 | 28000 | 24000 | 3.22 | 2.48 | 31200 | 3.46 | 2 | 8.5 | 7.5
Live | 216374628 |  | 11 | 18 | 33200 | 28000 | 24000 | 3.22 | 2.48 | 31200 | 3.46 | 2 | 8.5 | 7.5
Live | 216374667 |  | 11 | 18 | 33200 | 28000 | 24000 | 3.22 | 2.48 | 31200 | 3.46 | 2 | 8.5 | 7.5
Live | 216374707 |  | 11 | 18 | 33200 | 28000 | 24000 | 3.22 | 2.48 | 31200 | 3.46 | 2 | 8.5 | 7.5
Live | 216374501 |  | 11 | 18 | 33200 | 28000 | 24000 | 3.22 | 2.48 | 31200 | 3.46 | 2 | 8.5 | 7.5
Live | 214397381 |  | 11 | 18 | 34200 | 26600 | 25800 | 3.22 | 2.42 | 32600 | 3.73 | 2 | 9 | 7.5
Live | 214397380 |  | 11 | 18 | 34200 | 26600 | 25800 | 3.22 | 2.42 | 32600 | 3.73 | 2 | 9 | 7.5
Live | 214395628 |  | 11 | 18 | 34200 | 26600 | 25800 | 3.22 | 2.42 | 32600 | 3.73 | 2 | 9 | 7.5
Live | 214397379 |  | 11 | 18 | 34200 | 26600 | 25800 | 3.22 | 2.42 | 32600 | 3.73 | 2 | 9 | 7.5
Live | 214397378 |  | 11 | 18 | 34200 | 26600 | 25800 | 3.22 | 2.42 | 32600 | 3.73 | 2 | 9 | 7.5
Live | 214397377 |  | 11 | 18 | 34200 | 26600 | 25800 | 3.22 | 2.42 | 32600 | 3.73 | 2 | 9 | 7.5
Live | 214397376 |  | 11 | 18 | 34200 | 26600 | 25800 | 3.22 | 2.42 | 32600 | 3.73 | 2 | 9 | 7.5
Live | 214397375 |  | 11 | 18 | 34200 | 26600 | 25800 | 3.22 | 2.42 | 32600 | 3.73 | 2 | 9 | 7.5
Live | 214395627 |  | 11 | 18 | 34200 | 26600 | 25800 | 3.22 | 2.42 | 32600 | 3.73 | 2 | 9 | 7.5
Live | 214397374 |  | 11 | 18 | 34200 | 26600 | 25800 | 3.22 | 2.42 | 32600 | 3.73 | 2 | 9 | 7.5
Live | 214397373 |  | 11 | 18 | 34200 | 26600 | 25800 | 3.22 | 2.42 | 32600 | 3.73 | 2 | 9 | 7.5
Live | 214397372 |  | 11 | 18 | 34200 | 26600 | 25800 | 3.22 | 2.42 | 32600 | 3.73 | 2 | 9 | 7.5
Live | 214397371 |  | 11 | 18 | 34200 | 26600 | 25800 | 3.22 | 2.42 | 32600 | 3.73 | 2 | 9 | 7.5
Live | 214397370 |  | 11 | 18 | 34200 | 26600 | 25800 | 3.22 | 2.42 | 32600 | 3.73 | 2 | 9 | 7.5
Live | 214395626 |  | 11 | 18 | 34200 | 26600 | 25800 | 3.22 | 2.42 | 32600 | 3.73 | 2 | 9 | 7.5
Live | 214398591 |  | 11 | 19 | 32800 | 25800 | 25200 | 3.23 | 2.36 | 31200 | 3.52 | 2 | 9 | 8
Live | 214398590 |  | 11 | 19 | 32800 | 25800 | 25200 | 3.23 | 2.36 | 31200 | 3.52 | 2 | 9 | 8
Live | 214398589 |  | 11 | 19 | 32800 | 25800 | 25200 | 3.23 | 2.36 | 31200 | 3.52 | 2 | 9 | 8
Live | 214398588 |  | 11 | 19 | 32800 | 25800 | 25200 | 3.23 | 2.36 | 31200 | 3.52 | 2 | 9 | 8
Live | 214398587 |  | 11 | 19 | 32800 | 25800 | 25200 | 3.23 | 2.36 | 31200 | 3.52 | 2 | 9 | 8
Live | 214395924 |  | 11 | 19 | 32800 | 25800 | 25200 | 3.23 | 2.36 | 31200 | 3.52 | 2 | 9 | 8
Live | 216591734 |  | 11 | 19 | 34400 | 26200 | 25400 | 3.22 | 2.46 | 32200 | 3.77 | 2 | 9 | 7.5
Live | 214720220 |  | 11 | 19 | 34400 | 26200 | 25400 | 3.22 | 2.46 | 32200 | 3.77 | 2 | 9 | 7.5
Live | 214720219 |  | 11 | 19 | 34400 | 26200 | 25400 | 3.22 | 2.46 | 32200 | 3.77 | 2 | 9 | 7.5
Live | 214720218 |  | 11 | 19 | 34400 | 26200 | 25400 | 3.22 | 2.46 | 32200 | 3.77 | 2 | 9 | 7.5
Live | 214720217 |  | 11 | 19 | 34400 | 26200 | 25400 | 3.22 | 2.46 | 32200 | 3.77 | 2 | 9 | 7.5
Live | 214720216 |  | 11 | 19 | 34400 | 26200 | 25400 | 3.22 | 2.46 | 32200 | 3.77 | 2 | 9 | 7.5
Live | 214719825 |  | 11 | 19 | 34400 | 26200 | 25400 | 3.22 | 2.46 | 32200 | 3.77 | 2 | 9 | 7.5
Live | 216591733 |  | 11 | 19 | 34400 | 26200 | 25400 | 3.22 | 2.46 | 32200 | 3.77 | 2 | 9 | 7.5
Live | 214595038 |  | 11 | 19 | 34400 | 26200 | 25400 | 3.22 | 2.46 | 32200 | 3.77 | 2 | 9 | 7.5
Live | 214595037 |  | 11 | 19 | 34400 | 26200 | 25400 | 3.22 | 2.46 | 32200 | 3.77 | 2 | 9 | 7.5
Live | 214595036 |  | 11 | 19 | 34400 | 26200 | 25400 | 3.22 | 2.46 | 32200 | 3.77 | 2 | 9 | 7.5
Live | 214595035 |  | 11 | 19 | 34400 | 26200 | 25400 | 3.22 | 2.46 | 32200 | 3.77 | 2 | 9 | 7.5
Live | 214595034 |  | 11 | 19 | 34400 | 26200 | 25400 | 3.22 | 2.46 | 32200 | 3.77 | 2 | 9 | 7.5
Live | 214395734 |  | 11 | 19 | 34400 | 26200 | 25400 | 3.22 | 2.46 | 32200 | 3.77 | 2 | 9 | 7.5
Live | 214807785 |  | 11.7 | 19 | 34400 | 25800 | 25200 | 3.43 | 2.48 | 32000 | 3.81 | 2 | 9 | 8
Live | 214807784 |  | 11.7 | 19 | 34400 | 25800 | 25200 | 3.43 | 2.48 | 32000 | 3.81 | 2 | 9 | 8
Live | 214807783 |  | 11.7 | 19 | 34400 | 25800 | 25200 | 3.43 | 2.48 | 32000 | 3.81 | 2 | 9 | 8
Live | 214807782 |  | 11.7 | 19 | 34400 | 25800 | 25200 | 3.43 | 2.48 | 32000 | 3.81 | 2 | 9 | 8
Live | 214807781 |  | 11.7 | 19 | 34400 | 25800 | 25200 | 3.43 | 2.48 | 32000 | 3.81 | 2 | 9 | 8
Live | 214807378 |  | 11.7 | 19 | 34400 | 25800 | 25200 | 3.43 | 2.48 | 32000 | 3.81 | 2 | 9 | 8
Live | 214398574 |  | 11.7 | 19 | 34400 | 25800 | 25200 | 3.43 | 2.48 | 32000 | 3.81 | 2 | 9 | 8
Live | 214398573 |  | 11.7 | 19 | 34400 | 25800 | 25200 | 3.43 | 2.48 | 32000 | 3.81 | 2 | 9 | 8
Live | 214398572 |  | 11.7 | 19 | 34400 | 25800 | 25200 | 3.43 | 2.48 | 32000 | 3.81 | 2 | 9 | 8
Live | 214398571 |  | 11.7 | 19 | 34400 | 25800 | 25200 | 3.43 | 2.48 | 32000 | 3.81 | 2 | 9 | 8
Live | 214398570 |  | 11.7 | 19 | 34400 | 25800 | 25200 | 3.43 | 2.48 | 32000 | 3.81 | 2 | 9 | 8
Live | 214395920 |  | 11.7 | 19 | 34400 | 25800 | 25200 | 3.43 | 2.48 | 32000 | 3.81 | 2 | 9 | 8
Live | 214397332 |  | 11.7 | 19 | 34000 | 25600 | 25000 | 3.42 | 2.46 | 31600 | 3.78 | 2 | 9 | 8
Live | 214397331 |  | 11.7 | 19 | 34000 | 25600 | 25000 | 3.42 | 2.46 | 31600 | 3.78 | 2 | 9 | 8
Live | 214397330 |  | 11.7 | 19 | 34000 | 25600 | 25000 | 3.42 | 2.46 | 31600 | 3.78 | 2 | 9 | 8
Live | 214397329 |  | 11.7 | 19 | 34000 | 25600 | 25000 | 3.42 | 2.46 | 31600 | 3.78 | 2 | 9 | 8
Live | 214397328 |  | 11.7 | 19 | 34000 | 25600 | 25000 | 3.42 | 2.46 | 31600 | 3.78 | 2 | 9 | 8
Live | 214395617 |  | 11.7 | 19 | 34000 | 25600 | 25000 | 3.42 | 2.46 | 31600 | 3.78 | 2 | 9 | 8
Live | 214807790 |  | 11.7 | 19 | 34400 | 25800 | 25200 | 3.43 | 2.48 | 32000 | 3.81 | 2 | 9 | 8
Live | 214807789 |  | 11.7 | 19 | 34400 | 25800 | 25200 | 3.43 | 2.48 | 32000 | 3.81 | 2 | 9 | 8
Live | 214807788 |  | 11.7 | 19 | 34400 | 25800 | 25200 | 3.43 | 2.48 | 32000 | 3.81 | 2 | 9 | 8
Live | 214807787 |  | 11.7 | 19 | 34400 | 25800 | 25200 | 3.43 | 2.48 | 32000 | 3.81 | 2 | 9 | 8
Live | 214807786 |  | 11.7 | 19 | 34400 | 25800 | 25200 | 3.43 | 2.48 | 32000 | 3.81 | 2 | 9 | 8
Live | 214807379 |  | 11.7 | 19 | 34400 | 25800 | 25200 | 3.43 | 2.48 | 32000 | 3.81 | 2 | 9 | 8
Live | 214396492 |  | 11.7 | 19 | 34400 | 25800 | 25200 | 3.43 | 2.48 | 32000 | 3.81 | 2 | 9 | 8
Live | 214396491 |  | 11.7 | 19 | 34400 | 25800 | 25200 | 3.43 | 2.48 | 32000 | 3.81 | 2 | 9 | 8
Live | 214396490 |  | 11.7 | 19 | 34400 | 25800 | 25200 | 3.43 | 2.48 | 32000 | 3.81 | 2 | 9 | 8
Live | 214396489 |  | 11.7 | 19 | 34400 | 25800 | 25200 | 3.43 | 2.48 | 32000 | 3.81 | 2 | 9 | 8
Live | 214396488 |  | 11.7 | 19 | 34400 | 25800 | 25200 | 3.43 | 2.48 | 32000 | 3.81 | 2 | 9 | 8
Live | 214396024 |  | 11.7 | 19 | 34400 | 25800 | 25200 | 3.43 | 2.48 | 32000 | 3.81 | 2 | 9 | 8
Live | 214421530 |  | 11.7 | 19 | 33800 | 25800 | 25200 | 3.43 | 2.44 | 31400 | 3.74 | 2 | 9 | 8
Live | 214421529 |  | 11.7 | 19 | 33800 | 25800 | 25200 | 3.43 | 2.44 | 31400 | 3.74 | 2 | 9 | 8
Live | 214421528 |  | 11.7 | 19 | 33800 | 25800 | 25200 | 3.43 | 2.44 | 31400 | 3.74 | 2 | 9 | 8
Live | 214421527 |  | 11.7 | 19 | 33800 | 25800 | 25200 | 3.43 | 2.44 | 31400 | 3.74 | 2 | 9 | 8
Live | 214421526 |  | 11.7 | 19 | 33800 | 25800 | 25200 | 3.43 | 2.44 | 31400 | 3.74 | 2 | 9 | 8
Live | 214421499 |  | 11.7 | 19 | 33800 | 25800 | 25200 | 3.43 | 2.44 | 31400 | 3.74 | 2 | 9 | 8
Live | 216591598 |  | 11 | 19 | 53500 | 37400 | 39000 | 3.23 | 2.54 | 54000 | 3.42 | 2 | 8.5 | 7.5
Live | 216374695 |  | 11 | 19 | 53500 | 37400 | 39000 | 3.23 | 2.54 | 54000 | 3.42 | 2 | 8.5 | 7.5
Live | 216374735 |  | 11 | 19 | 53500 | 37400 | 39000 | 3.23 | 2.54 | 54000 | 3.42 | 2 | 8.5 | 7.5
Live | 216374775 |  | 11 | 19 | 53500 | 37400 | 39000 | 3.23 | 2.54 | 54000 | 3.42 | 2 | 8.5 | 7.5
Live | 216374575 |  | 11 | 19 | 53500 | 37400 | 39000 | 3.23 | 2.54 | 54000 | 3.42 | 2 | 8.5 | 7.5
Live | 216374615 |  | 11 | 19 | 53500 | 37400 | 39000 | 3.23 | 2.54 | 54000 | 3.42 | 2 | 8.5 | 7.5
Live | 216374534 |  | 11 | 19 | 53500 | 37400 | 39000 | 3.23 | 2.54 | 54000 | 3.42 | 2 | 8.5 | 7.5
Live | 214398065 |  | 11 | 19 | 54000 | 38000 | 39500 | 3.22 | 2.54 | 55000 | 3.48 | 2 | 8.5 | 7.5
Live | 214398064 |  | 11 | 19 | 54000 | 38000 | 39500 | 3.22 | 2.54 | 55000 | 3.48 | 2 | 8.5 | 7.5
Live | 214398063 |  | 11 | 19 | 54000 | 38000 | 39500 | 3.22 | 2.54 | 55000 | 3.48 | 2 | 8.5 | 7.5
Live | 214398062 |  | 11 | 19 | 54000 | 38000 | 39500 | 3.22 | 2.54 | 55000 | 3.48 | 2 | 8.5 | 7.5
Live | 214398061 |  | 11 | 19 | 54000 | 38000 | 39500 | 3.22 | 2.54 | 55000 | 3.48 | 2 | 8.5 | 7.5
Live | 214395794 |  | 11 | 19 | 54000 | 38000 | 39500 | 3.22 | 2.54 | 55000 | 3.48 | 2 | 8.5 | 7.5
Live | 216591068 |  | 11.7 | 19 | 53500 | 36600 | 38000 | 3.43 | 2.56 | 53500 | 3.44 | 2 | 9 | 7.5
Live | 214584580 |  | 11.7 | 19 | 53500 | 36600 | 38000 | 3.43 | 2.56 | 53500 | 3.44 | 2 | 9 | 7.5
Live | 214584579 |  | 11.7 | 19 | 53500 | 36600 | 38000 | 3.43 | 2.56 | 53500 | 3.44 | 2 | 9 | 7.5
Live | 214584578 |  | 11.7 | 19 | 53500 | 36600 | 38000 | 3.43 | 2.56 | 53500 | 3.44 | 2 | 9 | 7.5
Live | 214584577 |  | 11.7 | 19 | 53500 | 36600 | 38000 | 3.43 | 2.56 | 53500 | 3.44 | 2 | 9 | 7.5
Live | 214584576 |  | 11.7 | 19 | 53500 | 36600 | 38000 | 3.43 | 2.56 | 53500 | 3.44 | 2 | 9 | 7.5
Live | 214395985 |  | 11.7 | 19 | 53500 | 36600 | 38000 | 3.43 | 2.56 | 53500 | 3.44 | 2 | 9 | 7.5
Live | 214397596 |  | 12 | 19 | 53500 | 36600 | 38000 | 3.52 | 2.6 | 53000 | 3.5 | 2 | 9 | 8
Live | 214397595 |  | 12 | 19 | 53500 | 36600 | 38000 | 3.52 | 2.6 | 53000 | 3.5 | 2 | 9 | 8
Live | 214397594 |  | 12 | 19 | 53500 | 36600 | 38000 | 3.52 | 2.6 | 53000 | 3.5 | 2 | 9 | 8
Live | 214397593 |  | 12 | 19 | 53500 | 36600 | 38000 | 3.52 | 2.6 | 53000 | 3.5 | 2 | 9 | 8
Live | 214397592 |  | 12 | 19 | 53500 | 36600 | 38000 | 3.52 | 2.6 | 53000 | 3.5 | 2 | 9 | 8
Live | 214395678 |  | 12 | 19 | 53500 | 36600 | 38000 | 3.52 | 2.6 | 53000 | 3.5 | 2 | 9 | 8
Live | 216726251 |  | 11.7 | 18 | 45500 | 33600 | 33800 | 3.43 | 2.5 | 46000 | 3.38 | 2 | 9 | 8
Live | 214609199 |  | 11.7 | 18 | 45500 | 33600 | 33800 | 3.43 | 2.5 | 46000 | 3.38 | 2 | 9 | 8
Live | 214609056 |  | 11.7 | 18 | 45500 | 33600 | 33800 | 3.43 | 2.5 | 46000 | 3.38 | 2 | 9 | 8
Live | 214609084 |  | 11.7 | 18 | 45500 | 33600 | 33800 | 3.43 | 2.5 | 46000 | 3.38 | 2 | 9 | 8
Live | 214609112 |  | 11.7 | 18 | 45500 | 33600 | 33800 | 3.43 | 2.5 | 46000 | 3.38 | 2 | 9 | 8
Live | 214609141 |  | 11.7 | 18 | 45500 | 33600 | 33800 | 3.43 | 2.5 | 46000 | 3.38 | 2 | 9 | 8
Live | 214609023 |  | 11.7 | 18 | 45500 | 33600 | 33800 | 3.43 | 2.5 | 46000 | 3.38 | 2 | 9 | 8
Live | 214651825 |  | 11.7 | 18 | 44000 | 32400 | 33400 | 3.43 | 2.46 | 44000 | 3.34 | 2 | 9 | 8
Live | 214651822 |  | 11.7 | 18 | 44000 | 32400 | 33400 | 3.43 | 2.46 | 44000 | 3.34 | 2 | 9 | 8
Live | 214651819 |  | 11.7 | 18 | 44000 | 32400 | 33400 | 3.43 | 2.46 | 44000 | 3.34 | 2 | 9 | 8
Live | 214651816 |  | 11.7 | 18 | 44000 | 32400 | 33400 | 3.43 | 2.46 | 44000 | 3.34 | 2 | 9 | 8
Live | 214651813 |  | 11.7 | 18 | 44000 | 32400 | 33400 | 3.43 | 2.46 | 44000 | 3.34 | 2 | 9 | 8
Live | 214650591 |  | 11.7 | 18 | 44000 | 32400 | 33400 | 3.43 | 2.46 | 44000 | 3.34 | 2 | 9 | 8
Live | 214398722 |  | 11.7 | 18 | 44000 | 32400 | 33400 | 3.43 | 2.46 | 44000 | 3.34 | 2 | 9 | 8
Live | 214398721 |  | 11.7 | 18 | 44000 | 32400 | 33400 | 3.43 | 2.46 | 44000 | 3.34 | 2 | 9 | 8
Live | 214398720 |  | 11.7 | 18 | 44000 | 32400 | 33400 | 3.43 | 2.46 | 44000 | 3.34 | 2 | 9 | 8
Live | 214398719 |  | 11.7 | 18 | 44000 | 32400 | 33400 | 3.43 | 2.46 | 44000 | 3.34 | 2 | 9 | 8
Live | 214398718 |  | 11.7 | 18 | 44000 | 32400 | 33400 | 3.43 | 2.46 | 44000 | 3.34 | 2 | 9 | 8
Live | 214395955 |  | 11.7 | 18 | 44000 | 32400 | 33400 | 3.43 | 2.46 | 44000 | 3.34 | 2 | 9 | 8
Live | 214807840 |  | 12 | 19 | 54500 | 37000 | 38500 | 3.52 | 2.64 | 53500 | 3.56 | 2 | 9 | 8
Live | 214807839 |  | 12 | 19 | 54500 | 37000 | 38500 | 3.52 | 2.64 | 53500 | 3.56 | 2 | 9 | 8
Live | 214807838 |  | 12 | 19 | 54500 | 37000 | 38500 | 3.52 | 2.64 | 53500 | 3.56 | 2 | 9 | 8
Live | 214807837 |  | 12 | 19 | 54500 | 37000 | 38500 | 3.52 | 2.64 | 53500 | 3.56 | 2 | 9 | 8
Live | 214807836 |  | 12 | 19 | 54500 | 37000 | 38500 | 3.52 | 2.64 | 53500 | 3.56 | 2 | 9 | 8
Live | 214807389 |  | 12 | 19 | 54500 | 37000 | 38500 | 3.52 | 2.64 | 53500 | 3.56 | 2 | 9 | 8
Live | 214396739 |  | 12 | 19 | 54500 | 37000 | 38500 | 3.52 | 2.64 | 53500 | 3.56 | 2 | 9 | 8
Live | 214396738 |  | 12 | 19 | 54500 | 37000 | 38500 | 3.52 | 2.64 | 53500 | 3.56 | 2 | 9 | 8
Live | 214396737 |  | 12 | 19 | 54500 | 37000 | 38500 | 3.52 | 2.64 | 53500 | 3.56 | 2 | 9 | 8
Live | 214396736 |  | 12 | 19 | 54500 | 37000 | 38500 | 3.52 | 2.64 | 53500 | 3.56 | 2 | 9 | 8
Live | 214396735 |  | 12 | 19 | 54500 | 37000 | 38500 | 3.52 | 2.64 | 53500 | 3.56 | 2 | 9 | 8
Live | 214396083 |  | 12 | 19 | 54500 | 37000 | 38500 | 3.52 | 2.64 | 53500 | 3.56 | 2 | 9 | 8
Live | 216591719 |  | 11 | 19 | 53500 | 37600 | 39000 | 3.23 | 2.66 | 54500 | 3.6 | 2 | 9 | 8
Live | 214595013 |  | 11 | 19 | 53500 | 37600 | 39000 | 3.23 | 2.66 | 54500 | 3.6 | 2 | 9 | 8
Live | 214595012 |  | 11 | 19 | 53500 | 37600 | 39000 | 3.23 | 2.66 | 54500 | 3.6 | 2 | 9 | 8
Live | 214595011 |  | 11 | 19 | 53500 | 37600 | 39000 | 3.23 | 2.66 | 54500 | 3.6 | 2 | 9 | 8
Live | 214595010 |  | 11 | 19 | 53500 | 37600 | 39000 | 3.23 | 2.66 | 54500 | 3.6 | 2 | 9 | 8
Live | 214595009 |  | 11 | 19 | 53500 | 37600 | 39000 | 3.23 | 2.66 | 54500 | 3.6 | 2 | 9 | 8
Live | 214395797 |  | 11 | 19 | 53500 | 37600 | 39000 | 3.23 | 2.66 | 54500 | 3.6 | 2 | 9 | 8
Live | 214398070 |  | 11 | 19 | 53000 | 37000 | 39000 | 3.22 | 2.66 | 54000 | 3.56 | 2 | 9 | 8
Live | 214398069 |  | 11 | 19 | 53000 | 37000 | 39000 | 3.22 | 2.66 | 54000 | 3.56 | 2 | 9 | 8
Live | 214398068 |  | 11 | 19 | 53000 | 37000 | 39000 | 3.22 | 2.66 | 54000 | 3.56 | 2 | 9 | 8
Live | 214398067 |  | 11 | 19 | 53000 | 37000 | 39000 | 3.22 | 2.66 | 54000 | 3.56 | 2 | 9 | 8
Live | 214398066 |  | 11 | 19 | 53000 | 37000 | 39000 | 3.22 | 2.66 | 54000 | 3.56 | 2 | 9 | 8
Live | 214395796 |  | 11 | 19 | 53000 | 37000 | 39000 | 3.22 | 2.66 | 54000 | 3.56 | 2 | 9 | 8
Live | 214606539 |  | 11 | 15.2 | 54000 | 34600 | 40000 | 3.22 | 2.3 | 55000 | 3.48 | 2 | 8.1 | 7
Live | 214606547 |  | 11 | 15.2 | 54000 | 34600 | 40000 | 3.22 | 2.3 | 55000 | 3.48 | 2 | 8.1 | 7
Live | 214606554 |  | 11 | 15.2 | 54000 | 34600 | 40000 | 3.22 | 2.3 | 55000 | 3.48 | 2 | 8.1 | 7
Live | 214606559 |  | 11 | 15.2 | 54000 | 34600 | 40000 | 3.22 | 2.3 | 55000 | 3.48 | 2 | 8.1 | 7
Live | 214606567 |  | 11 | 15.2 | 54000 | 34600 | 40000 | 3.22 | 2.3 | 55000 | 3.48 | 2 | 8.1 | 7
Live | 214606530 |  | 11 | 15.2 | 54000 | 34600 | 40000 | 3.22 | 2.3 | 55000 | 3.48 | 2 | 8.1 | 7
Live | 214421515 |  | 11.7 | 19 | 53000 | 36800 | 38500 | 3.43 | 2.58 | 53500 | 3.5 | 2 | 8.5 | 7.5
Live | 214421514 |  | 11.7 | 19 | 53000 | 36800 | 38500 | 3.43 | 2.58 | 53500 | 3.5 | 2 | 8.5 | 7.5
Live | 214421513 |  | 11.7 | 19 | 53000 | 36800 | 38500 | 3.43 | 2.58 | 53500 | 3.5 | 2 | 8.5 | 7.5
Live | 214421512 |  | 11.7 | 19 | 53000 | 36800 | 38500 | 3.43 | 2.58 | 53500 | 3.5 | 2 | 8.5 | 7.5
Live | 214421511 |  | 11.7 | 19 | 53000 | 36800 | 38500 | 3.43 | 2.58 | 53500 | 3.5 | 2 | 8.5 | 7.5
Live | 214421496 |  | 11.7 | 19 | 53000 | 36800 | 38500 | 3.43 | 2.58 | 53500 | 3.5 | 2 | 8.5 | 7.5
Live | 216591388 |  | 12 | 18 | 23000 | 17800 | 18400 | 3.51 | 2.68 | 23000 | 3.79 | 2 | 9.5 | 8.5
Live | 214651975 |  | 12 | 18 | 23000 | 17800 | 18400 | 3.51 | 2.68 | 23000 | 3.79 | 2 | 9.5 | 8.5
Live | 214651972 |  | 12 | 18 | 23000 | 17800 | 18400 | 3.51 | 2.68 | 23000 | 3.79 | 2 | 9.5 | 8.5
Live | 214651969 |  | 12 | 18 | 23000 | 17800 | 18400 | 3.51 | 2.68 | 23000 | 3.79 | 2 | 9.5 | 8.5
Live | 214651967 |  | 12 | 18 | 23000 | 17800 | 18400 | 3.51 | 2.68 | 23000 | 3.79 | 2 | 9.5 | 8.5
Live | 214651964 |  | 12 | 18 | 23000 | 17800 | 18400 | 3.51 | 2.68 | 23000 | 3.79 | 2 | 9.5 | 8.5
Live | 214650631 |  | 12 | 18 | 23000 | 17800 | 18400 | 3.51 | 2.68 | 23000 | 3.79 | 2 | 9.5 | 8.5
Live | 216591385 |  | 12 | 18 | 23000 | 17800 | 18400 | 3.51 | 2.68 | 23000 | 3.79 | 2 | 9.5 | 8.5
Live | 214584700 |  | 12 | 18 | 23000 | 17800 | 18400 | 3.51 | 2.68 | 23000 | 3.79 | 2 | 9.5 | 8.5
Live | 214584699 |  | 12 | 18 | 23000 | 17800 | 18400 | 3.51 | 2.68 | 23000 | 3.79 | 2 | 9.5 | 8.5
Live | 214584698 |  | 12 | 18 | 23000 | 17800 | 18400 | 3.51 | 2.68 | 23000 | 3.79 | 2 | 9.5 | 8.5
Live | 214584697 |  | 12 | 18 | 23000 | 17800 | 18400 | 3.51 | 2.68 | 23000 | 3.79 | 2 | 9.5 | 8.5
Live | 214584696 |  | 12 | 18 | 23000 | 17800 | 18400 | 3.51 | 2.68 | 23000 | 3.79 | 2 | 9.5 | 8.5
Live | 214395666 |  | 12 | 18 | 23000 | 17800 | 18400 | 3.51 | 2.68 | 23000 | 3.79 | 2 | 9.5 | 8.5
Live | 214807815 |  | 12 | 18 | 23000 | 17600 | 19000 | 3.51 | 2.69 | 23000 | 3.94 | 2 | 9.5 | 8.5
Live | 214807814 |  | 12 | 18 | 23000 | 17600 | 19000 | 3.51 | 2.69 | 23000 | 3.94 | 2 | 9.5 | 8.5
Live | 214807813 |  | 12 | 18 | 23000 | 17600 | 19000 | 3.51 | 2.69 | 23000 | 3.94 | 2 | 9.5 | 8.5
Live | 214807812 |  | 12 | 18 | 23000 | 17600 | 19000 | 3.51 | 2.69 | 23000 | 3.94 | 2 | 9.5 | 8.5
Live | 214807811 |  | 12 | 18 | 23000 | 17600 | 19000 | 3.51 | 2.69 | 23000 | 3.94 | 2 | 9.5 | 8.5
Live | 214807384 |  | 12 | 18 | 23000 | 17600 | 19000 | 3.51 | 2.69 | 23000 | 3.94 | 2 | 9.5 | 8.5
Live | 214396261 |  | 12 | 18 | 23000 | 17600 | 19000 | 3.51 | 2.69 | 23000 | 3.94 | 2 | 9.5 | 8.5
Live | 214396260 |  | 12 | 18 | 23000 | 17600 | 19000 | 3.51 | 2.69 | 23000 | 3.94 | 2 | 9.5 | 8.5
Live | 214396259 |  | 12 | 18 | 23000 | 17600 | 19000 | 3.51 | 2.69 | 23000 | 3.94 | 2 | 9.5 | 8.5
Live | 214396258 |  | 12 | 18 | 23000 | 17600 | 19000 | 3.51 | 2.69 | 23000 | 3.94 | 2 | 9.5 | 8.5
Live | 214396257 |  | 12 | 18 | 23000 | 17600 | 19000 | 3.51 | 2.69 | 23000 | 3.94 | 2 | 9.5 | 8.5
Live | 214395970 |  | 12 | 18 | 23000 | 17600 | 19000 | 3.51 | 2.69 | 23000 | 3.94 | 2 | 9.5 | 8.5
Live | 214651761 |  | 11.7 | 17 | 23000 | 18000 | 18400 | 3.42 | 2.62 | 23000 | 3.68 | 2 | 9.5 | 8.5
Live | 214651759 |  | 11.7 | 17 | 23000 | 18000 | 18400 | 3.42 | 2.62 | 23000 | 3.68 | 2 | 9.5 | 8.5
Live | 214651756 |  | 11.7 | 17 | 23000 | 18000 | 18400 | 3.42 | 2.62 | 23000 | 3.68 | 2 | 9.5 | 8.5
Live | 214651753 |  | 11.7 | 17 | 23000 | 18000 | 18400 | 3.42 | 2.62 | 23000 | 3.68 | 2 | 9.5 | 8.5
Live | 214651750 |  | 11.7 | 17 | 23000 | 18000 | 18400 | 3.42 | 2.62 | 23000 | 3.68 | 2 | 9.5 | 8.5
Live | 214650575 |  | 11.7 | 17 | 23000 | 18000 | 18400 | 3.42 | 2.62 | 23000 | 3.68 | 2 | 9.5 | 8.5
Live | 214397134 |  | 11.7 | 17 | 23000 | 18000 | 18400 | 3.42 | 2.62 | 23000 | 3.68 | 2 | 9.5 | 8.5
Live | 214397133 |  | 11.7 | 17 | 23000 | 18000 | 18400 | 3.42 | 2.62 | 23000 | 3.68 | 2 | 9.5 | 8.5
Live | 214397132 |  | 11.7 | 17 | 23000 | 18000 | 18400 | 3.42 | 2.62 | 23000 | 3.68 | 2 | 9.5 | 8.5
Live | 214397131 |  | 11.7 | 17 | 23000 | 18000 | 18400 | 3.42 | 2.62 | 23000 | 3.68 | 2 | 9.5 | 8.5
Live | 214397130 |  | 11.7 | 17 | 23000 | 18000 | 18400 | 3.42 | 2.62 | 23000 | 3.68 | 2 | 9.5 | 8.5
Live | 214396173 |  | 11.7 | 17 | 23000 | 18000 | 18400 | 3.42 | 2.62 | 23000 | 3.68 | 2 | 9.5 | 8.5
Live | 216591807 |  | 12 | 19 | 23000 | 17600 | 18600 | 3.51 | 2.69 | 23000 | 3.85 | 2 | 9.5 | 8.5
Live | 214397969 |  | 12 | 19 | 23000 | 17600 | 18600 | 3.51 | 2.69 | 23000 | 3.85 | 2 | 9.5 | 8.5
Live | 214397968 |  | 12 | 19 | 23000 | 17600 | 18600 | 3.51 | 2.69 | 23000 | 3.85 | 2 | 9.5 | 8.5
Live | 214397967 |  | 12 | 19 | 23000 | 17600 | 18600 | 3.51 | 2.69 | 23000 | 3.85 | 2 | 9.5 | 8.5
Live | 214397966 |  | 12 | 19 | 23000 | 17600 | 18600 | 3.51 | 2.69 | 23000 | 3.85 | 2 | 9.5 | 8.5
Live | 214397965 |  | 12 | 19 | 23000 | 17600 | 18600 | 3.51 | 2.69 | 23000 | 3.85 | 2 | 9.5 | 8.5
Live | 214395772 |  | 12 | 19 | 23000 | 17600 | 18600 | 3.51 | 2.69 | 23000 | 3.85 | 2 | 9.5 | 8.5
Live | 214807810 |  | 12 | 18 | 23000 | 17800 | 18200 | 3.51 | 2.68 | 23000 | 3.77 | 2 | 9.5 | 8.5
Live | 214807809 |  | 12 | 18 | 23000 | 17800 | 18200 | 3.51 | 2.68 | 23000 | 3.77 | 2 | 9.5 | 8.5
Live | 214807808 |  | 12 | 18 | 23000 | 17800 | 18200 | 3.51 | 2.68 | 23000 | 3.77 | 2 | 9.5 | 8.5
Live | 214807807 |  | 12 | 18 | 23000 | 17800 | 18200 | 3.51 | 2.68 | 23000 | 3.77 | 2 | 9.5 | 8.5
Live | 214807806 |  | 12 | 18 | 23000 | 17800 | 18200 | 3.51 | 2.68 | 23000 | 3.77 | 2 | 9.5 | 8.5
Live | 214807383 |  | 12 | 18 | 23000 | 17800 | 18200 | 3.51 | 2.68 | 23000 | 3.77 | 2 | 9.5 | 8.5
Live | 214397124 |  | 12 | 18 | 23000 | 17800 | 18200 | 3.51 | 2.68 | 23000 | 3.77 | 2 | 9.5 | 8.5
Live | 214397123 |  | 12 | 18 | 23000 | 17800 | 18200 | 3.51 | 2.68 | 23000 | 3.77 | 2 | 9.5 | 8.5
Live | 214397122 |  | 12 | 18 | 23000 | 17800 | 18200 | 3.51 | 2.68 | 23000 | 3.77 | 2 | 9.5 | 8.5
Live | 214397121 |  | 12 | 18 | 23000 | 17800 | 18200 | 3.51 | 2.68 | 23000 | 3.77 | 2 | 9.5 | 8.5
Live | 214397120 |  | 12 | 18 | 23000 | 17800 | 18200 | 3.51 | 2.68 | 23000 | 3.77 | 2 | 9.5 | 8.5
Live | 214396171 |  | 12 | 18 | 23000 | 17800 | 18200 | 3.51 | 2.68 | 23000 | 3.77 | 2 | 9.5 | 8.5
Live | 214606478 |  | 11 | 15.2 | 23000 | 18800 | 17400 | 3.23 | 2.6 | 23000 | 3.57 | 2 | 8.5 | 7.5
Live | 214606480 |  | 11 | 15.2 | 23000 | 18800 | 17400 | 3.23 | 2.6 | 23000 | 3.57 | 2 | 8.5 | 7.5
Live | 214606482 |  | 11 | 15.2 | 23000 | 18800 | 17400 | 3.23 | 2.6 | 23000 | 3.57 | 2 | 8.5 | 7.5
Live | 214606484 |  | 11 | 15.2 | 23000 | 18800 | 17400 | 3.23 | 2.6 | 23000 | 3.57 | 2 | 8.5 | 7.5
Live | 214606486 |  | 11 | 15.2 | 23000 | 18800 | 17400 | 3.23 | 2.6 | 23000 | 3.57 | 2 | 8.5 | 7.5
Live | 214606572 |  | 11 | 15.2 | 23000 | 18800 | 17400 | 3.23 | 2.6 | 23000 | 3.57 | 2 | 8.5 | 7.5
Live | 214809151 |  | 12 | 19 | 45500 | 33800 | 33800 | 3.52 | 2.58 | 45000 | 3.52 | 2 | 9.5 | 8
Live | 214809150 |  | 12 | 19 | 45500 | 33800 | 33800 | 3.52 | 2.58 | 45000 | 3.52 | 2 | 9.5 | 8
Live | 214809149 |  | 12 | 19 | 45500 | 33800 | 33800 | 3.52 | 2.58 | 45000 | 3.52 | 2 | 9.5 | 8
Live | 214809148 |  | 12 | 19 | 45500 | 33800 | 33800 | 3.52 | 2.58 | 45000 | 3.52 | 2 | 9.5 | 8
Live | 214809147 |  | 12 | 19 | 45500 | 33800 | 33800 | 3.52 | 2.58 | 45000 | 3.52 | 2 | 9.5 | 8
Live | 214807639 |  | 12 | 19 | 45500 | 33800 | 33800 | 3.52 | 2.58 | 45000 | 3.52 | 2 | 9.5 | 8
Live | 214397433 |  | 12 | 19 | 45500 | 33800 | 33800 | 3.52 | 2.58 | 45000 | 3.52 | 2 | 9.5 | 8
Live | 214397432 |  | 12 | 19 | 45500 | 33800 | 33800 | 3.52 | 2.58 | 45000 | 3.52 | 2 | 9.5 | 8
Live | 214397431 |  | 12 | 19 | 45500 | 33800 | 33800 | 3.52 | 2.58 | 45000 | 3.52 | 2 | 9.5 | 8
Live | 214397430 |  | 12 | 19 | 45500 | 33800 | 33800 | 3.52 | 2.58 | 45000 | 3.52 | 2 | 9.5 | 8
Live | 214397429 |  | 12 | 19 | 45500 | 33800 | 33800 | 3.52 | 2.58 | 45000 | 3.52 | 2 | 9.5 | 8
Live | 214395639 |  | 12 | 19 | 45500 | 33800 | 33800 | 3.52 | 2.58 | 45000 | 3.52 | 2 | 9.5 | 8
Live | 216591929 |  | 11 | 18 | 33400 | 28000 | 24000 | 3.22 | 2.5 | 31400 | 3.5 | 2 | 8.5 | 7.5
Live | 216374594 |  | 11 | 18 | 33400 | 28000 | 24000 | 3.22 | 2.5 | 31400 | 3.5 | 2 | 8.5 | 7.5
Live | 216374634 |  | 11 | 18 | 33400 | 28000 | 24000 | 3.22 | 2.5 | 31400 | 3.5 | 2 | 8.5 | 7.5
Live | 216374673 |  | 11 | 18 | 33400 | 28000 | 24000 | 3.22 | 2.5 | 31400 | 3.5 | 2 | 8.5 | 7.5
Live | 216374713 |  | 11 | 18 | 33400 | 28000 | 24000 | 3.22 | 2.5 | 31400 | 3.5 | 2 | 8.5 | 7.5
Live | 216374753 |  | 11 | 18 | 33400 | 28000 | 24000 | 3.22 | 2.5 | 31400 | 3.5 | 2 | 8.5 | 7.5
Live | 216374508 |  | 11 | 18 | 33400 | 28000 | 24000 | 3.22 | 2.5 | 31400 | 3.5 | 2 | 8.5 | 7.5
Live | 216591928 |  | 11 | 18 | 33400 | 28000 | 24000 | 3.22 | 2.5 | 31400 | 3.5 | 2 | 8.5 | 7.5
Live | 216374553 |  | 11 | 18 | 33400 | 28000 | 24000 | 3.22 | 2.5 | 31400 | 3.5 | 2 | 8.5 | 7.5
Live | 216374593 |  | 11 | 18 | 33400 | 28000 | 24000 | 3.22 | 2.5 | 31400 | 3.5 | 2 | 8.5 | 7.5
Live | 216374633 |  | 11 | 18 | 33400 | 28000 | 24000 | 3.22 | 2.5 | 31400 | 3.5 | 2 | 8.5 | 7.5
Live | 216374672 |  | 11 | 18 | 33400 | 28000 | 24000 | 3.22 | 2.5 | 31400 | 3.5 | 2 | 8.5 | 7.5
Live | 216374712 |  | 11 | 18 | 33400 | 28000 | 24000 | 3.22 | 2.5 | 31400 | 3.5 | 2 | 8.5 | 7.5
Live | 216374507 |  | 11 | 18 | 33400 | 28000 | 24000 | 3.22 | 2.5 | 31400 | 3.5 | 2 | 8.5 | 7.5
Live | 216591883 |  | 11.7 | 18 | 33000 | 26800 | 23000 | 3.43 | 2.46 | 30200 | 3.46 | 2 | 8.5 | 7.5
Live | 216374747 |  | 11.7 | 18 | 33000 | 26800 | 23000 | 3.43 | 2.46 | 30200 | 3.46 | 2 | 8.5 | 7.5
Live | 216374547 |  | 11.7 | 18 | 33000 | 26800 | 23000 | 3.43 | 2.46 | 30200 | 3.46 | 2 | 8.5 | 7.5
Live | 216374587 |  | 11.7 | 18 | 33000 | 26800 | 23000 | 3.43 | 2.46 | 30200 | 3.46 | 2 | 8.5 | 7.5
Live | 216374627 |  | 11.7 | 18 | 33000 | 26800 | 23000 | 3.43 | 2.46 | 30200 | 3.46 | 2 | 8.5 | 7.5
Live | 216374666 |  | 11.7 | 18 | 33000 | 26800 | 23000 | 3.43 | 2.46 | 30200 | 3.46 | 2 | 8.5 | 7.5
Live | 216374500 |  | 11.7 | 18 | 33000 | 26800 | 23000 | 3.43 | 2.46 | 30200 | 3.46 | 2 | 8.5 | 7.5
Live | 216726263 |  | 11.7 | 18 | 33400 | 27000 | 25000 | 3.42 | 2.46 | 30600 | 3.46 | 2 | 8.5 | 7.5
Live | 215853331 |  | 11.7 | 18 | 33400 | 27000 | 25000 | 3.42 | 2.46 | 30600 | 3.46 | 2 | 8.5 | 7.5
Live | 215853451 |  | 11.7 | 18 | 33400 | 27000 | 25000 | 3.42 | 2.46 | 30600 | 3.46 | 2 | 8.5 | 7.5
Live | 215853414 |  | 11.7 | 18 | 33400 | 27000 | 25000 | 3.42 | 2.46 | 30600 | 3.46 | 2 | 8.5 | 7.5
Live | 215853397 |  | 11.7 | 18 | 33400 | 27000 | 25000 | 3.42 | 2.46 | 30600 | 3.46 | 2 | 8.5 | 7.5
Live | 215853362 |  | 11.7 | 18 | 33400 | 27000 | 25000 | 3.42 | 2.46 | 30600 | 3.46 | 2 | 8.5 | 7.5
Live | 215853280 |  | 11.7 | 18 | 33400 | 27000 | 25000 | 3.42 | 2.46 | 30600 | 3.46 | 2 | 8.5 | 7.5
Live | 214396442 |  | 11 | 17 | 33400 | 28200 | 26000 | 3.22 | 2.46 | 31800 | 3.44 | 2 | 8.5 | 7.5
Live | 214396441 |  | 11 | 17 | 33400 | 28200 | 26000 | 3.22 | 2.46 | 31800 | 3.44 | 2 | 8.5 | 7.5
Live | 214396440 |  | 11 | 17 | 33400 | 28200 | 26000 | 3.22 | 2.46 | 31800 | 3.44 | 2 | 8.5 | 7.5
Live | 214396439 |  | 11 | 17 | 33400 | 28200 | 26000 | 3.22 | 2.46 | 31800 | 3.44 | 2 | 8.5 | 7.5
Live | 214396438 |  | 11 | 17 | 33400 | 28200 | 26000 | 3.22 | 2.46 | 31800 | 3.44 | 2 | 8.5 | 7.5
Live | 214396013 |  | 11 | 17 | 33400 | 28200 | 26000 | 3.22 | 2.46 | 31800 | 3.44 | 2 | 8.5 | 7.5
Live | 214728370 |  | 11 | 18 | 33200 | 27800 | 25600 | 3.22 | 2.44 | 31200 | 3.42 | 2 | 8.5 | 7.5
Live | 214728369 |  | 11 | 18 | 33200 | 27800 | 25600 | 3.22 | 2.44 | 31200 | 3.42 | 2 | 8.5 | 7.5
Live | 214728368 |  | 11 | 18 | 33200 | 27800 | 25600 | 3.22 | 2.44 | 31200 | 3.42 | 2 | 8.5 | 7.5
Live | 214728367 |  | 11 | 18 | 33200 | 27800 | 25600 | 3.22 | 2.44 | 31200 | 3.42 | 2 | 8.5 | 7.5
Live | 214728366 |  | 11 | 18 | 33200 | 27800 | 25600 | 3.22 | 2.44 | 31200 | 3.42 | 2 | 8.5 | 7.5
Live | 214728355 |  | 11 | 18 | 33200 | 27800 | 25600 | 3.22 | 2.44 | 31200 | 3.42 | 2 | 8.5 | 7.5
Live | 214396910 |  | 11 | 18 | 33200 | 27800 | 25600 | 3.22 | 2.44 | 31200 | 3.42 | 2 | 8.5 | 7.5
Live | 214396909 |  | 11 | 18 | 33200 | 27800 | 25600 | 3.22 | 2.44 | 31200 | 3.42 | 2 | 8.5 | 7.5
Live | 214396908 |  | 11 | 18 | 33200 | 27800 | 25600 | 3.22 | 2.44 | 31200 | 3.42 | 2 | 8.5 | 7.5
Live | 214396907 |  | 11 | 18 | 33200 | 27800 | 25600 | 3.22 | 2.44 | 31200 | 3.42 | 2 | 8.5 | 7.5
Live | 214396906 |  | 11 | 18 | 33200 | 27800 | 25600 | 3.22 | 2.44 | 31200 | 3.42 | 2 | 8.5 | 7.5
Live | 214396123 |  | 11 | 18 | 33200 | 27800 | 25600 | 3.22 | 2.44 | 31200 | 3.42 | 2 | 8.5 | 7.5
Live | 214397730 |  | 11 | 18 | 33800 | 28000 | 25800 | 3.23 | 2.5 | 31600 | 3.52 | 2 | 8.5 | 7.5
Live | 214397729 |  | 11 | 18 | 33800 | 28000 | 25800 | 3.23 | 2.5 | 31600 | 3.52 | 2 | 8.5 | 7.5
Live | 214397728 |  | 11 | 18 | 33800 | 28000 | 25800 | 3.23 | 2.5 | 31600 | 3.52 | 2 | 8.5 | 7.5
Live | 214397727 |  | 11 | 18 | 33800 | 28000 | 25800 | 3.23 | 2.5 | 31600 | 3.52 | 2 | 8.5 | 7.5
Live | 214397726 |  | 11 | 18 | 33800 | 28000 | 25800 | 3.23 | 2.5 | 31600 | 3.52 | 2 | 8.5 | 7.5
Live | 214395711 |  | 11 | 18 | 33800 | 28000 | 25800 | 3.23 | 2.5 | 31600 | 3.52 | 2 | 8.5 | 7.5
Live | 214719696 |  | 11 | 18 | 33400 | 27800 | 25600 | 3.22 | 2.46 | 31400 | 3.46 | 2 | 8.5 | 7.5
Live | 214719695 |  | 11 | 18 | 33400 | 27800 | 25600 | 3.22 | 2.46 | 31400 | 3.46 | 2 | 8.5 | 7.5
Live | 214719694 |  | 11 | 18 | 33400 | 27800 | 25600 | 3.22 | 2.46 | 31400 | 3.46 | 2 | 8.5 | 7.5
Live | 214719693 |  | 11 | 18 | 33400 | 27800 | 25600 | 3.22 | 2.46 | 31400 | 3.46 | 2 | 8.5 | 7.5
Live | 214719692 |  | 11 | 18 | 33400 | 27800 | 25600 | 3.22 | 2.46 | 31400 | 3.46 | 2 | 8.5 | 7.5
Live | 214719721 |  | 11 | 18 | 33400 | 27800 | 25600 | 3.22 | 2.46 | 31400 | 3.46 | 2 | 8.5 | 7.5
Live | 214397258 |  | 11 | 18 | 33400 | 27800 | 25600 | 3.22 | 2.46 | 31400 | 3.46 | 2 | 8.5 | 7.5
Live | 214397257 |  | 11 | 18 | 33400 | 27800 | 25600 | 3.22 | 2.46 | 31400 | 3.46 | 2 | 8.5 | 7.5
Live | 214397256 |  | 11 | 18 | 33400 | 27800 | 25600 | 3.22 | 2.46 | 31400 | 3.46 | 2 | 8.5 | 7.5
Live | 214397255 |  | 11 | 18 | 33400 | 27800 | 25600 | 3.22 | 2.46 | 31400 | 3.46 | 2 | 8.5 | 7.5
Live | 214397254 |  | 11 | 18 | 33400 | 27800 | 25600 | 3.22 | 2.46 | 31400 | 3.46 | 2 | 8.5 | 7.5
Live | 214396201 |  | 11 | 18 | 33400 | 27800 | 25600 | 3.22 | 2.46 | 31400 | 3.46 | 2 | 8.5 | 7.5
Live | 214807750 |  | 11.7 | 19 | 34000 | 27800 | 25600 | 3.42 | 2.54 | 31400 | 3.59 | 2 | 9 | 7.5
Live | 214807749 |  | 11.7 | 19 | 34000 | 27800 | 25600 | 3.42 | 2.54 | 31400 | 3.59 | 2 | 9 | 7.5
Live | 214807748 |  | 11.7 | 19 | 34000 | 27800 | 25600 | 3.42 | 2.54 | 31400 | 3.59 | 2 | 9 | 7.5
Live | 214807747 |  | 11.7 | 19 | 34000 | 27800 | 25600 | 3.42 | 2.54 | 31400 | 3.59 | 2 | 9 | 7.5
Live | 214807746 |  | 11.7 | 19 | 34000 | 27800 | 25600 | 3.42 | 2.54 | 31400 | 3.59 | 2 | 9 | 7.5
Live | 214807371 |  | 11.7 | 19 | 34000 | 27800 | 25600 | 3.42 | 2.54 | 31400 | 3.59 | 2 | 9 | 7.5
Live | 214396395 |  | 11.7 | 19 | 34000 | 27800 | 25600 | 3.42 | 2.54 | 31400 | 3.59 | 2 | 9 | 7.5
Live | 214396394 |  | 11.7 | 19 | 34000 | 27800 | 25600 | 3.42 | 2.54 | 31400 | 3.59 | 2 | 9 | 7.5
Live | 214396393 |  | 11.7 | 19 | 34000 | 27800 | 25600 | 3.42 | 2.54 | 31400 | 3.59 | 2 | 9 | 7.5
Live | 214396392 |  | 11.7 | 19 | 34000 | 27800 | 25600 | 3.42 | 2.54 | 31400 | 3.59 | 2 | 9 | 7.5
Live | 214396391 |  | 11.7 | 19 | 34000 | 27800 | 25600 | 3.42 | 2.54 | 31400 | 3.59 | 2 | 9 | 7.5
Live | 214396001 |  | 11.7 | 19 | 34000 | 27800 | 25600 | 3.42 | 2.54 | 31400 | 3.59 | 2 | 9 | 7.5
Live | 214779458 |  | 11.7 | 19 | 34200 | 28200 | 25800 | 3.43 | 2.56 | 31600 | 3.66 | 2 | 9 | 7.5
Live | 214779457 |  | 11.7 | 19 | 34200 | 28200 | 25800 | 3.43 | 2.56 | 31600 | 3.66 | 2 | 9 | 7.5
Live | 214779456 |  | 11.7 | 19 | 34200 | 28200 | 25800 | 3.43 | 2.56 | 31600 | 3.66 | 2 | 9 | 7.5
Live | 214779455 |  | 11.7 | 19 | 34200 | 28200 | 25800 | 3.43 | 2.56 | 31600 | 3.66 | 2 | 9 | 7.5
Live | 214779454 |  | 11.7 | 19 | 34200 | 28200 | 25800 | 3.43 | 2.56 | 31600 | 3.66 | 2 | 9 | 7.5
Live | 214779453 |  | 11.7 | 19 | 34200 | 28200 | 25800 | 3.43 | 2.56 | 31600 | 3.66 | 2 | 9 | 7.5
Live | 214421510 |  | 11.7 | 19 | 34200 | 28200 | 25800 | 3.43 | 2.56 | 31600 | 3.66 | 2 | 9 | 7.5
Live | 214421509 |  | 11.7 | 19 | 34200 | 28200 | 25800 | 3.43 | 2.56 | 31600 | 3.66 | 2 | 9 | 7.5
Live | 214421508 |  | 11.7 | 19 | 34200 | 28200 | 25800 | 3.43 | 2.56 | 31600 | 3.66 | 2 | 9 | 7.5
Live | 214421507 |  | 11.7 | 19 | 34200 | 28200 | 25800 | 3.43 | 2.56 | 31600 | 3.66 | 2 | 9 | 7.5
Live | 214421506 |  | 11.7 | 19 | 34200 | 28200 | 25800 | 3.43 | 2.56 | 31600 | 3.66 | 2 | 9 | 7.5
Live | 214421495 |  | 11.7 | 19 | 34200 | 28200 | 25800 | 3.43 | 2.56 | 31600 | 3.66 | 2 | 9 | 7.5
Live | 214398500 |  | 11.7 | 19 | 34800 | 28000 | 25800 | 3.43 | 2.6 | 32200 | 3.72 | 2 | 9 | 7.5
Live | 214398499 |  | 11.7 | 19 | 34800 | 28000 | 25800 | 3.43 | 2.6 | 32200 | 3.72 | 2 | 9 | 7.5
Live | 214398498 |  | 11.7 | 19 | 34800 | 28000 | 25800 | 3.43 | 2.6 | 32200 | 3.72 | 2 | 9 | 7.5
Live | 214398497 |  | 11.7 | 19 | 34800 | 28000 | 25800 | 3.43 | 2.6 | 32200 | 3.72 | 2 | 9 | 7.5
Live | 214398496 |  | 11.7 | 19 | 34800 | 28000 | 25800 | 3.43 | 2.6 | 32200 | 3.72 | 2 | 9 | 7.5
Live | 214395902 |  | 11.7 | 19 | 34800 | 28000 | 25800 | 3.43 | 2.6 | 32200 | 3.72 | 2 | 9 | 7.5
Live | 214398141 |  | 11 | 17 | 33000 | 27600 | 25600 | 3.22 | 2.42 | 31200 | 3.4 | 2 | 8.5 | 7.5
Live | 214398140 |  | 11 | 17 | 33000 | 27600 | 25600 | 3.22 | 2.42 | 31200 | 3.4 | 2 | 8.5 | 7.5
Live | 214398139 |  | 11 | 17 | 33000 | 27600 | 25600 | 3.22 | 2.42 | 31200 | 3.4 | 2 | 8.5 | 7.5
Live | 214398138 |  | 11 | 17 | 33000 | 27600 | 25600 | 3.22 | 2.42 | 31200 | 3.4 | 2 | 8.5 | 7.5
Live | 214398137 |  | 11 | 17 | 33000 | 27600 | 25600 | 3.22 | 2.42 | 31200 | 3.4 | 2 | 8.5 | 7.5
Live | 214395814 |  | 11 | 17 | 33000 | 27600 | 25600 | 3.22 | 2.42 | 31200 | 3.4 | 2 | 8.5 | 7.5
Live | 216591861 |  | 12 | 19 | 33600 | 27000 | 24800 | 3.52 | 2.5 | 30600 | 3.54 | 2 | 9 | 7.5
Live | 214397300 |  | 12 | 19 | 33600 | 27000 | 24800 | 3.52 | 2.5 | 30600 | 3.54 | 2 | 9 | 7.5
Live | 214397299 |  | 12 | 19 | 33600 | 27000 | 24800 | 3.52 | 2.5 | 30600 | 3.54 | 2 | 9 | 7.5
Live | 214397298 |  | 12 | 19 | 33600 | 27000 | 24800 | 3.52 | 2.5 | 30600 | 3.54 | 2 | 9 | 7.5
Live | 214397297 |  | 12 | 19 | 33600 | 27000 | 24800 | 3.52 | 2.5 | 30600 | 3.54 | 2 | 9 | 7.5
Live | 214397296 |  | 12 | 19 | 33600 | 27000 | 24800 | 3.52 | 2.5 | 30600 | 3.54 | 2 | 9 | 7.5
Live | 214396211 |  | 12 | 19 | 33600 | 27000 | 24800 | 3.52 | 2.5 | 30600 | 3.54 | 2 | 9 | 7.5
Live | 216591783 |  | 11.7 | 19 | 34000 | 25800 | 25200 | 3.42 | 2.44 | 31400 | 3.74 | 2 | 9 | 7.5
Live | 214584750 |  | 11.7 | 19 | 34000 | 25800 | 25200 | 3.42 | 2.44 | 31400 | 3.74 | 2 | 9 | 7.5
Live | 214584749 |  | 11.7 | 19 | 34000 | 25800 | 25200 | 3.42 | 2.44 | 31400 | 3.74 | 2 | 9 | 7.5
Live | 214584748 |  | 11.7 | 19 | 34000 | 25800 | 25200 | 3.42 | 2.44 | 31400 | 3.74 | 2 | 9 | 7.5
Live | 214584747 |  | 11.7 | 19 | 34000 | 25800 | 25200 | 3.42 | 2.44 | 31400 | 3.74 | 2 | 9 | 7.5
Live | 214584746 |  | 11.7 | 19 | 34000 | 25800 | 25200 | 3.42 | 2.44 | 31400 | 3.74 | 2 | 9 | 7.5
Live | 214395733 |  | 11.7 | 19 | 34000 | 25800 | 25200 | 3.42 | 2.44 | 31400 | 3.74 | 2 | 9 | 7.5
Live | 214421525 |  | 11.7 | 19 | 33800 | 25800 | 25200 | 3.43 | 2.44 | 31600 | 3.72 | 2 | 9 | 8
Live | 214421524 |  | 11.7 | 19 | 33800 | 25800 | 25200 | 3.43 | 2.44 | 31600 | 3.72 | 2 | 9 | 8
Live | 214421523 |  | 11.7 | 19 | 33800 | 25800 | 25200 | 3.43 | 2.44 | 31600 | 3.72 | 2 | 9 | 8
Live | 214421522 |  | 11.7 | 19 | 33800 | 25800 | 25200 | 3.43 | 2.44 | 31600 | 3.72 | 2 | 9 | 8
Live | 214421521 |  | 11.7 | 19 | 33800 | 25800 | 25200 | 3.43 | 2.44 | 31600 | 3.72 | 2 | 9 | 8
Live | 214421498 |  | 11.7 | 19 | 33800 | 25800 | 25200 | 3.43 | 2.44 | 31600 | 3.72 | 2 | 9 | 8
Live | 214397806 |  | 11 | 19 | 32800 | 25800 | 25200 | 3.23 | 2.36 | 31000 | 3.49 | 2 | 9 | 8
Live | 214397805 |  | 11 | 19 | 32800 | 25800 | 25200 | 3.23 | 2.36 | 31000 | 3.49 | 2 | 9 | 8
Live | 214397804 |  | 11 | 19 | 32800 | 25800 | 25200 | 3.23 | 2.36 | 31000 | 3.49 | 2 | 9 | 8
Live | 214397803 |  | 11 | 19 | 32800 | 25800 | 25200 | 3.23 | 2.36 | 31000 | 3.49 | 2 | 9 | 8
Live | 214397802 |  | 11 | 19 | 32800 | 25800 | 25200 | 3.23 | 2.36 | 31000 | 3.49 | 2 | 9 | 8
Live | 214395730 |  | 11 | 19 | 32800 | 25800 | 25200 | 3.23 | 2.36 | 31000 | 3.49 | 2 | 9 | 8
Live | 214398087 |  | 11 | 19 | 33200 | 25800 | 25200 | 3.22 | 2.4 | 31200 | 3.61 | 2 | 9 | 8
Live | 214398086 |  | 11 | 19 | 33200 | 25800 | 25200 | 3.22 | 2.4 | 31200 | 3.61 | 2 | 9 | 8
Live | 214395801 |  | 11 | 19 | 33200 | 25800 | 25200 | 3.22 | 2.4 | 31200 | 3.61 | 2 | 9 | 8
Live | 214398085 |  | 11 | 19 | 33200 | 25800 | 25200 | 3.22 | 2.4 | 31200 | 3.61 | 2 | 9 | 8
Live | 214398084 |  | 11 | 19 | 33200 | 25800 | 25200 | 3.22 | 2.4 | 31200 | 3.61 | 2 | 9 | 8
Live | 214398083 |  | 11 | 19 | 33200 | 25800 | 25200 | 3.22 | 2.4 | 31200 | 3.61 | 2 | 9 | 8
Live | 214398082 |  | 11 | 19 | 33200 | 25800 | 25200 | 3.22 | 2.4 | 31200 | 3.61 | 2 | 9 | 8
Live | 214398081 |  | 11 | 19 | 33200 | 25800 | 25200 | 3.22 | 2.4 | 31200 | 3.61 | 2 | 9 | 8
Live | 214395800 |  | 11 | 19 | 33200 | 25800 | 25200 | 3.22 | 2.4 | 31200 | 3.61 | 2 | 9 | 8
Live | 214398080 |  | 11 | 19 | 33200 | 25800 | 25200 | 3.22 | 2.4 | 31200 | 3.61 | 2 | 9 | 8
Live | 214398079 |  | 11 | 19 | 33200 | 25800 | 25200 | 3.22 | 2.4 | 31200 | 3.61 | 2 | 9 | 8
Live | 216591582 |  | 12 | 19 | 23000 | 17700 | 18400 | 3.51 | 2.67 | 23000 | 3.81 | 2 | 9.5 | 8.5
Live | 214398373 |  | 12 | 19 | 23000 | 17700 | 18400 | 3.51 | 2.67 | 23000 | 3.81 | 2 | 9.5 | 8.5
Live | 214398372 |  | 12 | 19 | 23000 | 17700 | 18400 | 3.51 | 2.67 | 23000 | 3.81 | 2 | 9.5 | 8.5
Live | 214398371 |  | 12 | 19 | 23000 | 17700 | 18400 | 3.51 | 2.67 | 23000 | 3.81 | 2 | 9.5 | 8.5
Live | 214398370 |  | 12 | 19 | 23000 | 17700 | 18400 | 3.51 | 2.67 | 23000 | 3.81 | 2 | 9.5 | 8.5
Live | 214398369 |  | 12 | 19 | 23000 | 17700 | 18400 | 3.51 | 2.67 | 23000 | 3.81 | 2 | 9.5 | 8.5
Live | 214395874 |  | 12 | 19 | 23000 | 17700 | 18400 | 3.51 | 2.67 | 23000 | 3.81 | 2 | 9.5 | 8.5
Live | 216591720 |  | 12 | 18 | 23000 | 17800 | 18400 | 3.51 | 2.66 | 23000 | 3.77 | 2 | 9.5 | 8.5
Live | 214584660 |  | 12 | 18 | 23000 | 17800 | 18400 | 3.51 | 2.66 | 23000 | 3.77 | 2 | 9.5 | 8.5
Live | 214584659 |  | 12 | 18 | 23000 | 17800 | 18400 | 3.51 | 2.66 | 23000 | 3.77 | 2 | 9.5 | 8.5
Live | 214584658 |  | 12 | 18 | 23000 | 17800 | 18400 | 3.51 | 2.66 | 23000 | 3.77 | 2 | 9.5 | 8.5
Live | 214584657 |  | 12 | 18 | 23000 | 17800 | 18400 | 3.51 | 2.66 | 23000 | 3.77 | 2 | 9.5 | 8.5
Live | 214584656 |  | 12 | 18 | 23000 | 17800 | 18400 | 3.51 | 2.66 | 23000 | 3.77 | 2 | 9.5 | 8.5
Live | 214395875 |  | 12 | 18 | 23000 | 17800 | 18400 | 3.51 | 2.66 | 23000 | 3.77 | 2 | 9.5 | 8.5
Live | 214606479 |  | 11 | 15.2 | 23000 | 18800 | 17400 | 3.23 | 2.6 | 23000 | 3.57 | 2 | 8.5 | 7.5
Live | 214606481 |  | 11 | 15.2 | 23000 | 18800 | 17400 | 3.23 | 2.6 | 23000 | 3.57 | 2 | 8.5 | 7.5
Live | 214606483 |  | 11 | 15.2 | 23000 | 18800 | 17400 | 3.23 | 2.6 | 23000 | 3.57 | 2 | 8.5 | 7.5
Live | 214606485 |  | 11 | 15.2 | 23000 | 18800 | 17400 | 3.23 | 2.6 | 23000 | 3.57 | 2 | 8.5 | 7.5
Live | 214606487 |  | 11 | 15.2 | 23000 | 18800 | 17400 | 3.23 | 2.6 | 23000 | 3.57 | 2 | 8.5 | 7.5
Live | 214606477 |  | 11 | 15.2 | 23000 | 18800 | 17400 | 3.23 | 2.6 | 23000 | 3.57 | 2 | 8.5 | 7.5
Live | 214606534 |  | 11 | 15.2 | 44500 | 34800 | 34200 | 3.23 | 2.48 | 46000 | 3.36 | 2 | 8.5 | 7.5
Live | 214606542 |  | 11 | 15.2 | 44500 | 34800 | 34200 | 3.23 | 2.48 | 46000 | 3.36 | 2 | 8.5 | 7.5
Live | 214606549 |  | 11 | 15.2 | 44500 | 34800 | 34200 | 3.23 | 2.48 | 46000 | 3.36 | 2 | 8.5 | 7.5
Live | 214606556 |  | 11 | 15.2 | 44500 | 34800 | 34200 | 3.23 | 2.48 | 46000 | 3.36 | 2 | 8.5 | 7.5
Live | 214606562 |  | 11 | 15.2 | 44500 | 34800 | 34200 | 3.23 | 2.48 | 46000 | 3.36 | 2 | 8.5 | 7.5
Live | 214606581 |  | 11 | 15.2 | 44500 | 34800 | 34200 | 3.23 | 2.48 | 46000 | 3.36 | 2 | 8.5 | 7.5
Live | 216591908 |  | 11 | 19 | 33800 | 28000 | 24000 | 3.23 | 2.52 | 31400 | 3.57 | 2 | 8.5 | 7.5
Live | 216374706 |  | 11 | 19 | 33800 | 28000 | 24000 | 3.23 | 2.52 | 31400 | 3.57 | 2 | 8.5 | 7.5
Live | 216374746 |  | 11 | 19 | 33800 | 28000 | 24000 | 3.23 | 2.52 | 31400 | 3.57 | 2 | 8.5 | 7.5
Live | 216374546 |  | 11 | 19 | 33800 | 28000 | 24000 | 3.23 | 2.52 | 31400 | 3.57 | 2 | 8.5 | 7.5
Live | 216374586 |  | 11 | 19 | 33800 | 28000 | 24000 | 3.23 | 2.52 | 31400 | 3.57 | 2 | 8.5 | 7.5
Live | 216374626 |  | 11 | 19 | 33800 | 28000 | 24000 | 3.23 | 2.52 | 31400 | 3.57 | 2 | 8.5 | 7.5
Live | 216374499 |  | 11 | 19 | 33800 | 28000 | 24000 | 3.23 | 2.52 | 31400 | 3.57 | 2 | 8.5 | 7.5
Live | 214728387 |  | 11 | 17 | 33200 | 27400 | 25400 | 3.22 | 2.44 | 31600 | 3.4 | 2 | 8.5 | 7.5
Live | 214728386 |  | 11 | 17 | 33200 | 27400 | 25400 | 3.22 | 2.44 | 31600 | 3.4 | 2 | 8.5 | 7.5
Live | 214728385 |  | 11 | 17 | 33200 | 27400 | 25400 | 3.22 | 2.44 | 31600 | 3.4 | 2 | 8.5 | 7.5
Live | 214728384 |  | 11 | 17 | 33200 | 27400 | 25400 | 3.22 | 2.44 | 31600 | 3.4 | 2 | 8.5 | 7.5
Live | 214728383 |  | 11 | 17 | 33200 | 27400 | 25400 | 3.22 | 2.44 | 31600 | 3.4 | 2 | 8.5 | 7.5
Live | 214728350 |  | 11 | 17 | 33200 | 27400 | 25400 | 3.22 | 2.44 | 31600 | 3.4 | 2 | 8.5 | 7.5
Live | 214396809 |  | 11 | 17 | 33200 | 27400 | 25400 | 3.22 | 2.44 | 31600 | 3.4 | 2 | 8.5 | 7.5
Live | 214396808 |  | 11 | 17 | 33200 | 27400 | 25400 | 3.22 | 2.44 | 31600 | 3.4 | 2 | 8.5 | 7.5
Live | 214396807 |  | 11 | 17 | 33200 | 27400 | 25400 | 3.22 | 2.44 | 31600 | 3.4 | 2 | 8.5 | 7.5
Live | 214396806 |  | 11 | 17 | 33200 | 27400 | 25400 | 3.22 | 2.44 | 31600 | 3.4 | 2 | 8.5 | 7.5
Live | 214396805 |  | 11 | 17 | 33200 | 27400 | 25400 | 3.22 | 2.44 | 31600 | 3.4 | 2 | 8.5 | 7.5
Live | 214396099 |  | 11 | 17 | 33200 | 27400 | 25400 | 3.22 | 2.44 | 31600 | 3.4 | 2 | 8.5 | 7.5
Live | 216591809 |  | 12 | 19 | 33400 | 26800 | 24800 | 3.52 | 2.48 | 30400 | 3.52 | 2 | 9 | 7.5
Live | 215853323 |  | 12 | 19 | 33400 | 26800 | 24800 | 3.52 | 2.48 | 30400 | 3.52 | 2 | 9 | 7.5
Live | 215853432 |  | 12 | 19 | 33400 | 26800 | 24800 | 3.52 | 2.48 | 30400 | 3.52 | 2 | 9 | 7.5
Live | 215853407 |  | 12 | 19 | 33400 | 26800 | 24800 | 3.52 | 2.48 | 30400 | 3.52 | 2 | 9 | 7.5
Live | 215853376 |  | 12 | 19 | 33400 | 26800 | 24800 | 3.52 | 2.48 | 30400 | 3.52 | 2 | 9 | 7.5
Live | 215853351 |  | 12 | 19 | 33400 | 26800 | 24800 | 3.52 | 2.48 | 30400 | 3.52 | 2 | 9 | 7.5
Live | 215853301 |  | 12 | 19 | 33400 | 26800 | 24800 | 3.52 | 2.48 | 30400 | 3.52 | 2 | 9 | 7.5
Live | 214397769 |  | 11 | 18 | 34000 | 28200 | 26000 | 3.22 | 2.54 | 31600 | 3.58 | 2 | 8.5 | 7.5
Live | 214397768 |  | 11 | 18 | 34000 | 28200 | 26000 | 3.22 | 2.54 | 31600 | 3.58 | 2 | 8.5 | 7.5
Live | 214395721 |  | 11 | 18 | 34000 | 28200 | 26000 | 3.22 | 2.54 | 31600 | 3.58 | 2 | 8.5 | 7.5
Live | 214397767 |  | 11 | 18 | 34000 | 28200 | 26000 | 3.22 | 2.54 | 31600 | 3.58 | 2 | 8.5 | 7.5
Live | 214397766 |  | 11 | 18 | 34000 | 28200 | 26000 | 3.22 | 2.54 | 31600 | 3.58 | 2 | 8.5 | 7.5
Live | 214395720 |  | 11 | 18 | 34000 | 28200 | 26000 | 3.22 | 2.54 | 31600 | 3.58 | 2 | 8.5 | 7.5
Live | 214397765 |  | 11 | 18 | 34000 | 28200 | 26000 | 3.22 | 2.54 | 31600 | 3.58 | 2 | 8.5 | 7.5
Live | 214397764 |  | 11 | 18 | 34000 | 28200 | 26000 | 3.22 | 2.54 | 31600 | 3.58 | 2 | 8.5 | 7.5
Live | 214397763 |  | 11 | 18 | 34000 | 28200 | 26000 | 3.22 | 2.54 | 31600 | 3.58 | 2 | 8.5 | 7.5
Live | 214397762 |  | 11 | 18 | 34000 | 28200 | 26000 | 3.22 | 2.54 | 31600 | 3.58 | 2 | 8.5 | 7.5
Live | 214397761 |  | 11 | 18 | 34000 | 28200 | 26000 | 3.22 | 2.54 | 31600 | 3.58 | 2 | 8.5 | 7.5
Live | 214395719 |  | 11 | 18 | 34000 | 28200 | 26000 | 3.22 | 2.54 | 31600 | 3.58 | 2 | 8.5 | 7.5
Live | 214397760 |  | 11 | 18 | 34000 | 28200 | 26000 | 3.22 | 2.54 | 31600 | 3.58 | 2 | 8.5 | 7.5
Live | 214397759 |  | 11 | 18 | 34000 | 28200 | 26000 | 3.22 | 2.54 | 31600 | 3.58 | 2 | 8.5 | 7.5
Live | 214397758 |  | 11 | 18 | 34000 | 28200 | 26000 | 3.22 | 2.54 | 31600 | 3.58 | 2 | 8.5 | 7.5
Live | 214397757 |  | 11 | 18 | 34000 | 28200 | 26000 | 3.22 | 2.54 | 31600 | 3.58 | 2 | 8.5 | 7.5
Live | 214397756 |  | 11 | 18 | 34000 | 28200 | 26000 | 3.22 | 2.54 | 31600 | 3.58 | 2 | 8.5 | 7.5
Live | 214395718 |  | 11 | 18 | 34000 | 28200 | 26000 | 3.22 | 2.54 | 31600 | 3.58 | 2 | 8.5 | 7.5
Live | 214397755 |  | 11 | 18 | 34000 | 28200 | 26000 | 3.22 | 2.54 | 31600 | 3.58 | 2 | 8.5 | 7.5
Live | 214397754 |  | 11 | 18 | 34000 | 28200 | 26000 | 3.22 | 2.54 | 31600 | 3.58 | 2 | 8.5 | 7.5
Live | 214397753 |  | 11 | 18 | 34000 | 28200 | 26000 | 3.22 | 2.54 | 31600 | 3.58 | 2 | 8.5 | 7.5
Live | 214397752 |  | 11 | 18 | 34000 | 28200 | 26000 | 3.22 | 2.54 | 31600 | 3.58 | 2 | 8.5 | 7.5
Live | 214397751 |  | 11 | 18 | 34000 | 28200 | 26000 | 3.22 | 2.54 | 31600 | 3.58 | 2 | 8.5 | 7.5
Live | 214395717 |  | 11 | 18 | 34000 | 28200 | 26000 | 3.22 | 2.54 | 31600 | 3.58 | 2 | 8.5 | 7.5
Live | 214397750 |  | 11 | 18 | 34000 | 28200 | 26000 | 3.22 | 2.54 | 31600 | 3.58 | 2 | 8.5 | 7.5
Live | 214397749 |  | 11 | 18 | 34000 | 28200 | 26000 | 3.22 | 2.54 | 31600 | 3.58 | 2 | 8.5 | 7.5
Live | 214397748 |  | 11 | 18 | 34000 | 28200 | 26000 | 3.22 | 2.54 | 31600 | 3.58 | 2 | 8.5 | 7.5
Live | 214397747 |  | 11 | 18 | 34000 | 28200 | 26000 | 3.22 | 2.54 | 31600 | 3.58 | 2 | 8.5 | 7.5
Live | 214397746 |  | 11 | 18 | 34000 | 28200 | 26000 | 3.22 | 2.54 | 31600 | 3.58 | 2 | 8.5 | 7.5
Live | 214395716 |  | 11 | 18 | 34000 | 28200 | 26000 | 3.22 | 2.54 | 31600 | 3.58 | 2 | 8.5 | 7.5
Live | 214397745 |  | 11 | 18 | 34000 | 28200 | 26000 | 3.22 | 2.54 | 31600 | 3.58 | 2 | 8.5 | 7.5
Live | 214397744 |  | 11 | 18 | 34000 | 28200 | 26000 | 3.22 | 2.54 | 31600 | 3.58 | 2 | 8.5 | 7.5
Live | 214397743 |  | 11 | 18 | 34000 | 28200 | 26000 | 3.22 | 2.54 | 31600 | 3.58 | 2 | 8.5 | 7.5
Live | 214397742 |  | 11 | 18 | 34000 | 28200 | 26000 | 3.22 | 2.54 | 31600 | 3.58 | 2 | 8.5 | 7.5
Live | 214397741 |  | 11 | 18 | 34000 | 28200 | 26000 | 3.22 | 2.54 | 31600 | 3.58 | 2 | 8.5 | 7.5
Live | 214395715 |  | 11 | 18 | 34000 | 28200 | 26000 | 3.22 | 2.54 | 31600 | 3.58 | 2 | 8.5 | 7.5
Live | 214728365 |  | 11 | 18 | 33600 | 28200 | 26000 | 3.22 | 2.48 | 31800 | 3.48 | 2 | 8.5 | 7.5
Live | 214728364 |  | 11 | 18 | 33600 | 28200 | 26000 | 3.22 | 2.48 | 31800 | 3.48 | 2 | 8.5 | 7.5
Live | 214728363 |  | 11 | 18 | 33600 | 28200 | 26000 | 3.22 | 2.48 | 31800 | 3.48 | 2 | 8.5 | 7.5
Live | 214728362 |  | 11 | 18 | 33600 | 28200 | 26000 | 3.22 | 2.48 | 31800 | 3.48 | 2 | 8.5 | 7.5
Live | 214728361 |  | 11 | 18 | 33600 | 28200 | 26000 | 3.22 | 2.48 | 31800 | 3.48 | 2 | 8.5 | 7.5
Live | 214728354 |  | 11 | 18 | 33600 | 28200 | 26000 | 3.22 | 2.48 | 31800 | 3.48 | 2 | 8.5 | 7.5
Live | 214397290 |  | 11 | 18 | 33600 | 28200 | 26000 | 3.22 | 2.48 | 31800 | 3.48 | 2 | 8.5 | 7.5
Live | 214397289 |  | 11 | 18 | 33600 | 28200 | 26000 | 3.22 | 2.48 | 31800 | 3.48 | 2 | 8.5 | 7.5
Live | 214397288 |  | 11 | 18 | 33600 | 28200 | 26000 | 3.22 | 2.48 | 31800 | 3.48 | 2 | 8.5 | 7.5
Live | 214397287 |  | 11 | 18 | 33600 | 28200 | 26000 | 3.22 | 2.48 | 31800 | 3.48 | 2 | 8.5 | 7.5
Live | 214397286 |  | 11 | 18 | 33600 | 28200 | 26000 | 3.22 | 2.48 | 31800 | 3.48 | 2 | 8.5 | 7.5
Live | 214396209 |  | 11 | 18 | 33600 | 28200 | 26000 | 3.22 | 2.48 | 31800 | 3.48 | 2 | 8.5 | 7.5
Live | 216591704 |  | 11 | 19 | 34200 | 28400 | 26000 | 3.22 | 2.56 | 31800 | 3.64 | 2 | 9 | 7.5
Live | 215853322 |  | 11 | 19 | 34200 | 28400 | 26000 | 3.22 | 2.56 | 31800 | 3.64 | 2 | 9 | 7.5
Live | 215853433 |  | 11 | 19 | 34200 | 28400 | 26000 | 3.22 | 2.56 | 31800 | 3.64 | 2 | 9 | 7.5
Live | 215853406 |  | 11 | 19 | 34200 | 28400 | 26000 | 3.22 | 2.56 | 31800 | 3.64 | 2 | 9 | 7.5
Live | 215853377 |  | 11 | 19 | 34200 | 28400 | 26000 | 3.22 | 2.56 | 31800 | 3.64 | 2 | 9 | 7.5
Live | 215853350 |  | 11 | 19 | 34200 | 28400 | 26000 | 3.22 | 2.56 | 31800 | 3.64 | 2 | 9 | 7.5
Live | 215853295 |  | 11 | 19 | 34200 | 28400 | 26000 | 3.22 | 2.56 | 31800 | 3.64 | 2 | 9 | 7.5
Live | 214807760 |  | 11.7 | 19 | 34000 | 27800 | 25600 | 3.42 | 2.54 | 31400 | 3.59 | 2 | 9 | 7.5
Live | 214807759 |  | 11.7 | 19 | 34000 | 27800 | 25600 | 3.42 | 2.54 | 31400 | 3.59 | 2 | 9 | 7.5
Live | 214807758 |  | 11.7 | 19 | 34000 | 27800 | 25600 | 3.42 | 2.54 | 31400 | 3.59 | 2 | 9 | 7.5
Live | 214807757 |  | 11.7 | 19 | 34000 | 27800 | 25600 | 3.42 | 2.54 | 31400 | 3.59 | 2 | 9 | 7.5
Live | 214807756 |  | 11.7 | 19 | 34000 | 27800 | 25600 | 3.42 | 2.54 | 31400 | 3.59 | 2 | 9 | 7.5
Live | 214807373 |  | 11.7 | 19 | 34000 | 27800 | 25600 | 3.42 | 2.54 | 31400 | 3.59 | 2 | 9 | 7.5
Live | 214396856 |  | 11.7 | 19 | 34000 | 27800 | 25600 | 3.42 | 2.54 | 31400 | 3.59 | 2 | 9 | 7.5
Live | 214396855 |  | 11.7 | 19 | 34000 | 27800 | 25600 | 3.42 | 2.54 | 31400 | 3.59 | 2 | 9 | 7.5
Live | 214396854 |  | 11.7 | 19 | 34000 | 27800 | 25600 | 3.42 | 2.54 | 31400 | 3.59 | 2 | 9 | 7.5
Live | 214396853 |  | 11.7 | 19 | 34000 | 27800 | 25600 | 3.42 | 2.54 | 31400 | 3.59 | 2 | 9 | 7.5
Live | 214396852 |  | 11.7 | 19 | 34000 | 27800 | 25600 | 3.42 | 2.54 | 31400 | 3.59 | 2 | 9 | 7.5
Live | 214396110 |  | 11.7 | 19 | 34000 | 27800 | 25600 | 3.42 | 2.54 | 31400 | 3.59 | 2 | 9 | 7.5
Live | 215853325 |  | 11.7 | 19 | 34000 | 27800 | 25600 | 3.42 | 2.54 | 31200 | 3.6 | 2 | 9 | 7.5
Live | 215853431 |  | 11.7 | 19 | 34000 | 27800 | 25600 | 3.42 | 2.54 | 31200 | 3.6 | 2 | 9 | 7.5
Live | 215853409 |  | 11.7 | 19 | 34000 | 27800 | 25600 | 3.42 | 2.54 | 31200 | 3.6 | 2 | 9 | 7.5
Live | 215853375 |  | 11.7 | 19 | 34000 | 27800 | 25600 | 3.42 | 2.54 | 31200 | 3.6 | 2 | 9 | 7.5
Live | 215853353 |  | 11.7 | 19 | 34000 | 27800 | 25600 | 3.42 | 2.54 | 31200 | 3.6 | 2 | 9 | 7.5
Live | 215853279 |  | 11.7 | 19 | 34000 | 27800 | 25600 | 3.42 | 2.54 | 31200 | 3.6 | 2 | 9 | 7.5
Live | 215853324 |  | 11.7 | 19 | 34400 | 28200 | 25800 | 3.43 | 2.6 | 31600 | 3.7 | 2 | 9 | 7.5
Live | 215853436 |  | 11.7 | 19 | 34400 | 28200 | 25800 | 3.43 | 2.6 | 31600 | 3.7 | 2 | 9 | 7.5
Live | 215853408 |  | 11.7 | 19 | 34400 | 28200 | 25800 | 3.43 | 2.6 | 31600 | 3.7 | 2 | 9 | 7.5
Live | 215853380 |  | 11.7 | 19 | 34400 | 28200 | 25800 | 3.43 | 2.6 | 31600 | 3.7 | 2 | 9 | 7.5
Live | 215853352 |  | 11.7 | 19 | 34400 | 28200 | 25800 | 3.43 | 2.6 | 31600 | 3.7 | 2 | 9 | 7.5
Live | 215853277 |  | 11.7 | 19 | 34400 | 28200 | 25800 | 3.43 | 2.6 | 31600 | 3.7 | 2 | 9 | 7.5
Live | 214719882 |  | 11 | 18 | 33400 | 25800 | 25200 | 3.22 | 2.4 | 31400 | 3.62 | 2 | 9 | 7.5
Live | 214719881 |  | 11 | 18 | 33400 | 25800 | 25200 | 3.22 | 2.4 | 31400 | 3.62 | 2 | 9 | 7.5
Live | 214719880 |  | 11 | 18 | 33400 | 25800 | 25200 | 3.22 | 2.4 | 31400 | 3.62 | 2 | 9 | 7.5
Live | 214719879 |  | 11 | 18 | 33400 | 25800 | 25200 | 3.22 | 2.4 | 31400 | 3.62 | 2 | 9 | 7.5
Live | 214719878 |  | 11 | 18 | 33400 | 25800 | 25200 | 3.22 | 2.4 | 31400 | 3.62 | 2 | 9 | 7.5
Live | 214719784 |  | 11 | 18 | 33400 | 25800 | 25200 | 3.22 | 2.4 | 31400 | 3.62 | 2 | 9 | 7.5
Live | 214397396 |  | 11 | 18 | 33400 | 25800 | 25200 | 3.22 | 2.4 | 31400 | 3.62 | 2 | 9 | 7.5
Live | 214397395 |  | 11 | 18 | 33400 | 25800 | 25200 | 3.22 | 2.4 | 31400 | 3.62 | 2 | 9 | 7.5
Live | 214397394 |  | 11 | 18 | 33400 | 25800 | 25200 | 3.22 | 2.4 | 31400 | 3.62 | 2 | 9 | 7.5
Live | 214397393 |  | 11 | 18 | 33400 | 25800 | 25200 | 3.22 | 2.4 | 31400 | 3.62 | 2 | 9 | 7.5
Live | 214397392 |  | 11 | 18 | 33400 | 25800 | 25200 | 3.22 | 2.4 | 31400 | 3.62 | 2 | 9 | 7.5
Live | 214395631 |  | 11 | 18 | 33400 | 25800 | 25200 | 3.22 | 2.4 | 31400 | 3.62 | 2 | 9 | 7.5
Live | 214396999 |  | 11 | 18 | 34000 | 26200 | 25600 | 3.22 | 2.42 | 32000 | 3.69 | 2 | 9 | 7.5
Live | 214396998 |  | 11 | 18 | 34000 | 26200 | 25600 | 3.22 | 2.42 | 32000 | 3.69 | 2 | 9 | 7.5
Live | 214396997 |  | 11 | 18 | 34000 | 26200 | 25600 | 3.22 | 2.42 | 32000 | 3.69 | 2 | 9 | 7.5
Live | 214396996 |  | 11 | 18 | 34000 | 26200 | 25600 | 3.22 | 2.42 | 32000 | 3.69 | 2 | 9 | 7.5
Live | 214396995 |  | 11 | 18 | 34000 | 26200 | 25600 | 3.22 | 2.42 | 32000 | 3.69 | 2 | 9 | 7.5
Live | 214396143 |  | 11 | 18 | 34000 | 26200 | 25600 | 3.22 | 2.42 | 32000 | 3.69 | 2 | 9 | 7.5
Live | 214396546 |  | 11 | 19 | 33000 | 25800 | 25200 | 3.22 | 2.38 | 31200 | 3.59 | 2 | 9 | 8
Live | 214396545 |  | 11 | 19 | 33000 | 25800 | 25200 | 3.22 | 2.38 | 31200 | 3.59 | 2 | 9 | 8
Live | 214396036 |  | 11 | 19 | 33000 | 25800 | 25200 | 3.22 | 2.38 | 31200 | 3.59 | 2 | 9 | 8
Live | 214396544 |  | 11 | 19 | 33000 | 25800 | 25200 | 3.22 | 2.38 | 31200 | 3.59 | 2 | 9 | 8
Live | 214396543 |  | 11 | 19 | 33000 | 25800 | 25200 | 3.22 | 2.38 | 31200 | 3.59 | 2 | 9 | 8
Live | 214396035 |  | 11 | 19 | 33000 | 25800 | 25200 | 3.22 | 2.38 | 31200 | 3.59 | 2 | 9 | 8
Live | 214396542 |  | 11 | 19 | 33000 | 25800 | 25200 | 3.22 | 2.38 | 31200 | 3.59 | 2 | 9 | 8
Live | 214396541 |  | 11 | 19 | 33000 | 25800 | 25200 | 3.22 | 2.38 | 31200 | 3.59 | 2 | 9 | 8
Live | 214396540 |  | 11 | 19 | 33000 | 25800 | 25200 | 3.22 | 2.38 | 31200 | 3.59 | 2 | 9 | 8
Live | 214396539 |  | 11 | 19 | 33000 | 25800 | 25200 | 3.22 | 2.38 | 31200 | 3.59 | 2 | 9 | 8
Live | 214396538 |  | 11 | 19 | 33000 | 25800 | 25200 | 3.22 | 2.38 | 31200 | 3.59 | 2 | 9 | 8
Live | 214396034 |  | 11 | 19 | 33000 | 25800 | 25200 | 3.22 | 2.38 | 31200 | 3.59 | 2 | 9 | 8
Live | 214396537 |  | 11 | 19 | 33000 | 25800 | 25200 | 3.22 | 2.38 | 31200 | 3.59 | 2 | 9 | 8
Live | 214396536 |  | 11 | 19 | 33000 | 25800 | 25200 | 3.22 | 2.38 | 31200 | 3.59 | 2 | 9 | 8
Live | 214396535 |  | 11 | 19 | 33000 | 25800 | 25200 | 3.22 | 2.38 | 31200 | 3.59 | 2 | 9 | 8
Live | 214396534 |  | 11 | 19 | 33000 | 25800 | 25200 | 3.22 | 2.38 | 31200 | 3.59 | 2 | 9 | 8
Live | 214396533 |  | 11 | 19 | 33000 | 25800 | 25200 | 3.22 | 2.38 | 31200 | 3.59 | 2 | 9 | 8
Live | 214396033 |  | 11 | 19 | 33000 | 25800 | 25200 | 3.22 | 2.38 | 31200 | 3.59 | 2 | 9 | 8
Live | 214396532 |  | 11 | 19 | 33000 | 25800 | 25200 | 3.22 | 2.38 | 31200 | 3.59 | 2 | 9 | 8
Live | 214396531 |  | 11 | 19 | 33000 | 25800 | 25200 | 3.22 | 2.38 | 31200 | 3.59 | 2 | 9 | 8
Live | 214396530 |  | 11 | 19 | 33000 | 25800 | 25200 | 3.22 | 2.38 | 31200 | 3.59 | 2 | 9 | 8
Live | 214396529 |  | 11 | 19 | 33000 | 25800 | 25200 | 3.22 | 2.38 | 31200 | 3.59 | 2 | 9 | 8
Live | 214396528 |  | 11 | 19 | 33000 | 25800 | 25200 | 3.22 | 2.38 | 31200 | 3.59 | 2 | 9 | 8
Live | 214396032 |  | 11 | 19 | 33000 | 25800 | 25200 | 3.22 | 2.38 | 31200 | 3.59 | 2 | 9 | 8
Live | 214396527 |  | 11 | 19 | 33000 | 25800 | 25200 | 3.22 | 2.38 | 31200 | 3.59 | 2 | 9 | 8
Live | 214396526 |  | 11 | 19 | 33000 | 25800 | 25200 | 3.22 | 2.38 | 31200 | 3.59 | 2 | 9 | 8
Live | 214396525 |  | 11 | 19 | 33000 | 25800 | 25200 | 3.22 | 2.38 | 31200 | 3.59 | 2 | 9 | 8
Live | 214396524 |  | 11 | 19 | 33000 | 25800 | 25200 | 3.22 | 2.38 | 31200 | 3.59 | 2 | 9 | 8
Live | 214396523 |  | 11 | 19 | 33000 | 25800 | 25200 | 3.22 | 2.38 | 31200 | 3.59 | 2 | 9 | 8
Live | 214396031 |  | 11 | 19 | 33000 | 25800 | 25200 | 3.22 | 2.38 | 31200 | 3.59 | 2 | 9 | 8
Live | 214396522 |  | 11 | 19 | 33000 | 25800 | 25200 | 3.22 | 2.38 | 31200 | 3.59 | 2 | 9 | 8
Live | 214396521 |  | 11 | 19 | 33000 | 25800 | 25200 | 3.22 | 2.38 | 31200 | 3.59 | 2 | 9 | 8
Live | 214396520 |  | 11 | 19 | 33000 | 25800 | 25200 | 3.22 | 2.38 | 31200 | 3.59 | 2 | 9 | 8
Live | 214396519 |  | 11 | 19 | 33000 | 25800 | 25200 | 3.22 | 2.38 | 31200 | 3.59 | 2 | 9 | 8
Live | 214396518 |  | 11 | 19 | 33000 | 25800 | 25200 | 3.22 | 2.38 | 31200 | 3.59 | 2 | 9 | 8
Live | 214396030 |  | 11 | 19 | 33000 | 25800 | 25200 | 3.22 | 2.38 | 31200 | 3.59 | 2 | 9 | 8
Live | 214397801 |  | 10 | 17 | 34200 | 26600 | 26000 | 2.93 | 2.4 | 32800 | 3.68 | 2 | 8.5 | 7.5
Live | 214397800 |  | 10 | 17 | 34200 | 26600 | 26000 | 2.93 | 2.4 | 32800 | 3.68 | 2 | 8.5 | 7.5
Live | 214397799 |  | 10 | 17 | 34200 | 26600 | 26000 | 2.93 | 2.4 | 32800 | 3.68 | 2 | 8.5 | 7.5
Live | 214397798 |  | 10 | 17 | 34200 | 26600 | 26000 | 2.93 | 2.4 | 32800 | 3.68 | 2 | 8.5 | 7.5
Live | 214397797 |  | 10 | 17 | 34200 | 26600 | 26000 | 2.93 | 2.4 | 32800 | 3.68 | 2 | 8.5 | 7.5
Live | 214395729 |  | 10 | 17 | 34200 | 26600 | 26000 | 2.93 | 2.4 | 32800 | 3.68 | 2 | 8.5 | 7.5
Live | 214398075 |  | 11 | 19 | 33400 | 26000 | 25400 | 3.22 | 2.38 | 31400 | 3.58 | 2 | 9 | 7.5
Live | 214398074 |  | 11 | 19 | 33400 | 26000 | 25400 | 3.22 | 2.38 | 31400 | 3.58 | 2 | 9 | 7.5
Live | 214398073 |  | 11 | 19 | 33400 | 26000 | 25400 | 3.22 | 2.38 | 31400 | 3.58 | 2 | 9 | 7.5
Live | 214398072 |  | 11 | 19 | 33400 | 26000 | 25400 | 3.22 | 2.38 | 31400 | 3.58 | 2 | 9 | 7.5
Live | 214398071 |  | 11 | 19 | 33400 | 26000 | 25400 | 3.22 | 2.38 | 31400 | 3.58 | 2 | 9 | 7.5
Live | 214395798 |  | 11 | 19 | 33400 | 26000 | 25400 | 3.22 | 2.38 | 31400 | 3.58 | 2 | 9 | 7.5
Live | 215853319 |  | 11.7 | 19 | 34400 | 25800 | 25200 | 3.43 | 2.48 | 32000 | 3.81 | 2 | 9 | 8
Live | 215853437 |  | 11.7 | 19 | 34400 | 25800 | 25200 | 3.43 | 2.48 | 32000 | 3.81 | 2 | 9 | 8
Live | 215853403 |  | 11.7 | 19 | 34400 | 25800 | 25200 | 3.43 | 2.48 | 32000 | 3.81 | 2 | 9 | 8
Live | 215853381 |  | 11.7 | 19 | 34400 | 25800 | 25200 | 3.43 | 2.48 | 32000 | 3.81 | 2 | 9 | 8
Live | 215853347 |  | 11.7 | 19 | 34400 | 25800 | 25200 | 3.43 | 2.48 | 32000 | 3.81 | 2 | 9 | 8
Live | 215853275 |  | 11.7 | 19 | 34400 | 25800 | 25200 | 3.43 | 2.48 | 32000 | 3.81 | 2 | 9 | 8
Live | 214398210 |  | 11.7 | 19 | 34400 | 25800 | 25200 | 3.43 | 2.48 | 32000 | 3.81 | 2 | 9 | 8
Live | 214398209 |  | 11.7 | 19 | 34400 | 25800 | 25200 | 3.43 | 2.48 | 32000 | 3.81 | 2 | 9 | 8
Live | 214398208 |  | 11.7 | 19 | 34400 | 25800 | 25200 | 3.43 | 2.48 | 32000 | 3.81 | 2 | 9 | 8
Live | 214398207 |  | 11.7 | 19 | 34400 | 25800 | 25200 | 3.43 | 2.48 | 32000 | 3.81 | 2 | 9 | 8
Live | 214398206 |  | 11.7 | 19 | 34400 | 25800 | 25200 | 3.43 | 2.48 | 32000 | 3.81 | 2 | 9 | 8
Live | 214395832 |  | 11.7 | 19 | 34400 | 25800 | 25200 | 3.43 | 2.48 | 32000 | 3.81 | 2 | 9 | 8
Live | 216591629 |  | 11.7 | 19 | 34000 | 25800 | 25200 | 3.42 | 2.44 | 31600 | 3.73 | 2 | 9 | 7.5
Live | 214807780 |  | 11.7 | 19 | 34000 | 25800 | 25200 | 3.42 | 2.44 | 31600 | 3.73 | 2 | 9 | 7.5
Live | 214807779 |  | 11.7 | 19 | 34000 | 25800 | 25200 | 3.42 | 2.44 | 31600 | 3.73 | 2 | 9 | 7.5
Live | 214807778 |  | 11.7 | 19 | 34000 | 25800 | 25200 | 3.42 | 2.44 | 31600 | 3.73 | 2 | 9 | 7.5
Live | 214807777 |  | 11.7 | 19 | 34000 | 25800 | 25200 | 3.42 | 2.44 | 31600 | 3.73 | 2 | 9 | 7.5
Live | 214807776 |  | 11.7 | 19 | 34000 | 25800 | 25200 | 3.42 | 2.44 | 31600 | 3.73 | 2 | 9 | 7.5
Live | 214807377 |  | 11.7 | 19 | 34000 | 25800 | 25200 | 3.42 | 2.44 | 31600 | 3.73 | 2 | 9 | 7.5
Live | 216591628 |  | 11.7 | 19 | 34000 | 25800 | 25200 | 3.42 | 2.44 | 31600 | 3.73 | 2 | 9 | 7.5
Live | 214584630 |  | 11.7 | 19 | 34000 | 25800 | 25200 | 3.42 | 2.44 | 31600 | 3.73 | 2 | 9 | 7.5
Live | 214584629 |  | 11.7 | 19 | 34000 | 25800 | 25200 | 3.42 | 2.44 | 31600 | 3.73 | 2 | 9 | 7.5
Live | 214584628 |  | 11.7 | 19 | 34000 | 25800 | 25200 | 3.42 | 2.44 | 31600 | 3.73 | 2 | 9 | 7.5
Live | 214584627 |  | 11.7 | 19 | 34000 | 25800 | 25200 | 3.42 | 2.44 | 31600 | 3.73 | 2 | 9 | 7.5
Live | 214584626 |  | 11.7 | 19 | 34000 | 25800 | 25200 | 3.42 | 2.44 | 31600 | 3.73 | 2 | 9 | 7.5
Live | 214395831 |  | 11.7 | 19 | 34000 | 25800 | 25200 | 3.42 | 2.44 | 31600 | 3.73 | 2 | 9 | 7.5
Live | 214719904 |  | 11 | 18 | 33200 | 26000 | 25400 | 3.22 | 2.38 | 31600 | 3.58 | 2 | 9 | 7.5
Live | 214719903 |  | 11 | 18 | 33200 | 26000 | 25400 | 3.22 | 2.38 | 31600 | 3.58 | 2 | 9 | 7.5
Live | 214719787 |  | 11 | 18 | 33200 | 26000 | 25400 | 3.22 | 2.38 | 31600 | 3.58 | 2 | 9 | 7.5
Live | 214719902 |  | 11 | 18 | 33200 | 26000 | 25400 | 3.22 | 2.38 | 31600 | 3.58 | 2 | 9 | 7.5
Live | 214719901 |  | 11 | 18 | 33200 | 26000 | 25400 | 3.22 | 2.38 | 31600 | 3.58 | 2 | 9 | 7.5
Live | 214719900 |  | 11 | 18 | 33200 | 26000 | 25400 | 3.22 | 2.38 | 31600 | 3.58 | 2 | 9 | 7.5
Live | 214719899 |  | 11 | 18 | 33200 | 26000 | 25400 | 3.22 | 2.38 | 31600 | 3.58 | 2 | 9 | 7.5
Live | 214719898 |  | 11 | 18 | 33200 | 26000 | 25400 | 3.22 | 2.38 | 31600 | 3.58 | 2 | 9 | 7.5
Live | 214719789 |  | 11 | 18 | 33200 | 26000 | 25400 | 3.22 | 2.38 | 31600 | 3.58 | 2 | 9 | 7.5
Live | 214719897 |  | 11 | 18 | 33200 | 26000 | 25400 | 3.22 | 2.38 | 31600 | 3.58 | 2 | 9 | 7.5
Live | 214719896 |  | 11 | 18 | 33200 | 26000 | 25400 | 3.22 | 2.38 | 31600 | 3.58 | 2 | 9 | 7.5
Live | 214719895 |  | 11 | 18 | 33200 | 26000 | 25400 | 3.22 | 2.38 | 31600 | 3.58 | 2 | 9 | 7.5
Live | 214719894 |  | 11 | 18 | 33200 | 26000 | 25400 | 3.22 | 2.38 | 31600 | 3.58 | 2 | 9 | 7.5
Live | 214719893 |  | 11 | 18 | 33200 | 26000 | 25400 | 3.22 | 2.38 | 31600 | 3.58 | 2 | 9 | 7.5
Live | 214719788 |  | 11 | 18 | 33200 | 26000 | 25400 | 3.22 | 2.38 | 31600 | 3.58 | 2 | 9 | 7.5
Live | 214397791 |  | 11 | 18 | 33200 | 26000 | 25400 | 3.22 | 2.38 | 31600 | 3.58 | 2 | 9 | 7.5
Live | 214397790 |  | 11 | 18 | 33200 | 26000 | 25400 | 3.22 | 2.38 | 31600 | 3.58 | 2 | 9 | 7.5
Live | 214395726 |  | 11 | 18 | 33200 | 26000 | 25400 | 3.22 | 2.38 | 31600 | 3.58 | 2 | 9 | 7.5
Live | 214397789 |  | 11 | 18 | 33200 | 26000 | 25400 | 3.22 | 2.38 | 31600 | 3.58 | 2 | 9 | 7.5
Live | 214397788 |  | 11 | 18 | 33200 | 26000 | 25400 | 3.22 | 2.38 | 31600 | 3.58 | 2 | 9 | 7.5
Live | 214397787 |  | 11 | 18 | 33200 | 26000 | 25400 | 3.22 | 2.38 | 31600 | 3.58 | 2 | 9 | 7.5
Live | 214397786 |  | 11 | 18 | 33200 | 26000 | 25400 | 3.22 | 2.38 | 31600 | 3.58 | 2 | 9 | 7.5
Live | 214397785 |  | 11 | 18 | 33200 | 26000 | 25400 | 3.22 | 2.38 | 31600 | 3.58 | 2 | 9 | 7.5
Live | 214395725 |  | 11 | 18 | 33200 | 26000 | 25400 | 3.22 | 2.38 | 31600 | 3.58 | 2 | 9 | 7.5
Live | 214397784 |  | 11 | 18 | 33200 | 26000 | 25400 | 3.22 | 2.38 | 31600 | 3.58 | 2 | 9 | 7.5
Live | 214397783 |  | 11 | 18 | 33200 | 26000 | 25400 | 3.22 | 2.38 | 31600 | 3.58 | 2 | 9 | 7.5
Live | 214397782 |  | 11 | 18 | 33200 | 26000 | 25400 | 3.22 | 2.38 | 31600 | 3.58 | 2 | 9 | 7.5
Live | 214397781 |  | 11 | 18 | 33200 | 26000 | 25400 | 3.22 | 2.38 | 31600 | 3.58 | 2 | 9 | 7.5
Live | 214397780 |  | 11 | 18 | 33200 | 26000 | 25400 | 3.22 | 2.38 | 31600 | 3.58 | 2 | 9 | 7.5
Live | 214395724 |  | 11 | 18 | 33200 | 26000 | 25400 | 3.22 | 2.38 | 31600 | 3.58 | 2 | 9 | 7.5
Live | 216591730 |  | 11.7 | 19 | 34400 | 25800 | 25000 | 3.43 | 2.48 | 31600 | 3.83 | 2 | 9 | 8
Live | 214397322 |  | 11.7 | 19 | 34400 | 25800 | 25000 | 3.43 | 2.48 | 31600 | 3.83 | 2 | 9 | 8
Live | 214397321 |  | 11.7 | 19 | 34400 | 25800 | 25000 | 3.43 | 2.48 | 31600 | 3.83 | 2 | 9 | 8
Live | 214397320 |  | 11.7 | 19 | 34400 | 25800 | 25000 | 3.43 | 2.48 | 31600 | 3.83 | 2 | 9 | 8
Live | 214397319 |  | 11.7 | 19 | 34400 | 25800 | 25000 | 3.43 | 2.48 | 31600 | 3.83 | 2 | 9 | 8
Live | 214397318 |  | 11.7 | 19 | 34400 | 25800 | 25000 | 3.43 | 2.48 | 31600 | 3.83 | 2 | 9 | 8
Live | 214395615 |  | 11.7 | 19 | 34400 | 25800 | 25000 | 3.43 | 2.48 | 31600 | 3.83 | 2 | 9 | 8
Live | 214606512 |  | 10 | 15.2 | 31600 | 26000 | 22200 | 2.93 | 2.28 | 30800 | 3.34 | 2 | 8.5 | 7
Live | 214606492 |  | 10 | 15.2 | 31600 | 26000 | 22200 | 2.93 | 2.28 | 30800 | 3.34 | 2 | 8.5 | 7
Live | 214606496 |  | 10 | 15.2 | 31600 | 26000 | 22200 | 2.93 | 2.28 | 30800 | 3.34 | 2 | 8.5 | 7
Live | 214606500 |  | 10 | 15.2 | 31600 | 26000 | 22200 | 2.93 | 2.28 | 30800 | 3.34 | 2 | 8.5 | 7
Live | 214606505 |  | 10 | 15.2 | 31600 | 26000 | 22200 | 2.93 | 2.28 | 30800 | 3.34 | 2 | 8.5 | 7
Live | 214606577 |  | 10 | 15.2 | 31600 | 26000 | 22200 | 2.93 | 2.28 | 30800 | 3.34 | 2 | 8.5 | 7
Live | 216591323 |  | 12 | 19 | 54000 | 37000 | 38500 | 3.52 | 2.6 | 54500 | 3.52 | 2 | 9 | 8
Live | 214584640 |  | 12 | 19 | 54000 | 37000 | 38500 | 3.52 | 2.6 | 54500 | 3.52 | 2 | 9 | 8
Live | 214584639 |  | 12 | 19 | 54000 | 37000 | 38500 | 3.52 | 2.6 | 54500 | 3.52 | 2 | 9 | 8
Live | 214584638 |  | 12 | 19 | 54000 | 37000 | 38500 | 3.52 | 2.6 | 54500 | 3.52 | 2 | 9 | 8
Live | 214584637 |  | 12 | 19 | 54000 | 37000 | 38500 | 3.52 | 2.6 | 54500 | 3.52 | 2 | 9 | 8
Live | 214584636 |  | 12 | 19 | 54000 | 37000 | 38500 | 3.52 | 2.6 | 54500 | 3.52 | 2 | 9 | 8
Live | 214395795 |  | 12 | 19 | 54000 | 37000 | 38500 | 3.52 | 2.6 | 54500 | 3.52 | 2 | 9 | 8
Live | 216591314 |  | 12 | 19 | 53500 | 36600 | 38500 | 3.52 | 2.58 | 53500 | 3.48 | 2 | 9 | 7.5
Live | 214584555 |  | 12 | 19 | 53500 | 36600 | 38500 | 3.52 | 2.58 | 53500 | 3.48 | 2 | 9 | 7.5
Live | 214584554 |  | 12 | 19 | 53500 | 36600 | 38500 | 3.52 | 2.58 | 53500 | 3.48 | 2 | 9 | 7.5
Live | 214584553 |  | 12 | 19 | 53500 | 36600 | 38500 | 3.52 | 2.58 | 53500 | 3.48 | 2 | 9 | 7.5
Live | 214584552 |  | 12 | 19 | 53500 | 36600 | 38500 | 3.52 | 2.58 | 53500 | 3.48 | 2 | 9 | 7.5
Live | 214584551 |  | 12 | 19 | 53500 | 36600 | 38500 | 3.52 | 2.58 | 53500 | 3.48 | 2 | 9 | 7.5
Live | 214395991 |  | 12 | 19 | 53500 | 36600 | 38500 | 3.52 | 2.58 | 53500 | 3.48 | 2 | 9 | 7.5
Live | 214396311 |  | 11 | 19 | 53000 | 37000 | 38500 | 3.22 | 2.54 | 53500 | 3.4 | 2 | 8.5 | 7.5
Live | 214396310 |  | 11 | 19 | 53000 | 37000 | 38500 | 3.22 | 2.54 | 53500 | 3.4 | 2 | 8.5 | 7.5
Live | 214395981 |  | 11 | 19 | 53000 | 37000 | 38500 | 3.22 | 2.54 | 53500 | 3.4 | 2 | 8.5 | 7.5
Live | 214396309 |  | 11 | 19 | 53000 | 37000 | 38500 | 3.22 | 2.54 | 53500 | 3.4 | 2 | 8.5 | 7.5
Live | 214396308 |  | 11 | 19 | 53000 | 37000 | 38500 | 3.22 | 2.54 | 53500 | 3.4 | 2 | 8.5 | 7.5
Live | 214396307 |  | 11 | 19 | 53000 | 37000 | 38500 | 3.22 | 2.54 | 53500 | 3.4 | 2 | 8.5 | 7.5
Live | 214396306 |  | 11 | 19 | 53000 | 37000 | 38500 | 3.22 | 2.54 | 53500 | 3.4 | 2 | 8.5 | 7.5
Live | 214396305 |  | 11 | 19 | 53000 | 37000 | 38500 | 3.22 | 2.54 | 53500 | 3.4 | 2 | 8.5 | 7.5
Live | 214395980 |  | 11 | 19 | 53000 | 37000 | 38500 | 3.22 | 2.54 | 53500 | 3.4 | 2 | 8.5 | 7.5
Live | 214396303 |  | 11 | 19 | 53000 | 37000 | 38500 | 3.22 | 2.54 | 53500 | 3.4 | 2 | 8.5 | 7.5
Live | 214396302 |  | 11 | 19 | 53000 | 37000 | 38500 | 3.22 | 2.54 | 53500 | 3.4 | 2 | 8.5 | 7.5
Live | 214396301 |  | 11 | 19 | 53000 | 37000 | 38500 | 3.22 | 2.54 | 53500 | 3.4 | 2 | 8.5 | 7.5
Live | 214396300 |  | 11 | 19 | 53000 | 37000 | 38500 | 3.22 | 2.54 | 53500 | 3.4 | 2 | 8.5 | 7.5
Live | 214396299 |  | 11 | 19 | 53000 | 37000 | 38500 | 3.22 | 2.54 | 53500 | 3.4 | 2 | 8.5 | 7.5
Live | 214395979 |  | 11 | 19 | 53000 | 37000 | 38500 | 3.22 | 2.54 | 53500 | 3.4 | 2 | 8.5 | 7.5
Live | 216591659 |  | 12 | 18 | 45000 | 32400 | 33200 | 3.52 | 2.5 | 45000 | 3.4 | 2 | 9 | 8
Live | 214650836 |  | 12 | 18 | 45000 | 32400 | 33200 | 3.52 | 2.5 | 45000 | 3.4 | 2 | 9 | 8
Live | 214650833 |  | 12 | 18 | 45000 | 32400 | 33200 | 3.52 | 2.5 | 45000 | 3.4 | 2 | 9 | 8
Live | 214650830 |  | 12 | 18 | 45000 | 32400 | 33200 | 3.52 | 2.5 | 45000 | 3.4 | 2 | 9 | 8
Live | 214650827 |  | 12 | 18 | 45000 | 32400 | 33200 | 3.52 | 2.5 | 45000 | 3.4 | 2 | 9 | 8
Live | 214650824 |  | 12 | 18 | 45000 | 32400 | 33200 | 3.52 | 2.5 | 45000 | 3.4 | 2 | 9 | 8
Live | 214650319 |  | 12 | 18 | 45000 | 32400 | 33200 | 3.52 | 2.5 | 45000 | 3.4 | 2 | 9 | 8
Live | 216591658 |  | 12 | 18 | 45000 | 32400 | 33200 | 3.52 | 2.5 | 45000 | 3.4 | 2 | 9 | 8
Live | 214584730 |  | 12 | 18 | 45000 | 32400 | 33200 | 3.52 | 2.5 | 45000 | 3.4 | 2 | 9 | 8
Live | 214584729 |  | 12 | 18 | 45000 | 32400 | 33200 | 3.52 | 2.5 | 45000 | 3.4 | 2 | 9 | 8
Live | 214584728 |  | 12 | 18 | 45000 | 32400 | 33200 | 3.52 | 2.5 | 45000 | 3.4 | 2 | 9 | 8
Live | 214584727 |  | 12 | 18 | 45000 | 32400 | 33200 | 3.52 | 2.5 | 45000 | 3.4 | 2 | 9 | 8
Live | 214584726 |  | 12 | 18 | 45000 | 32400 | 33200 | 3.52 | 2.5 | 45000 | 3.4 | 2 | 9 | 8
Live | 214396065 |  | 12 | 18 | 45000 | 32400 | 33200 | 3.52 | 2.5 | 45000 | 3.4 | 2 | 9 | 8
Live | 216726267 |  | 11.7 | 18 | 45500 | 33800 | 34000 | 3.43 | 2.5 | 46500 | 3.4 | 2 | 9 | 8
Live | 214809264 |  | 11.7 | 18 | 45500 | 33800 | 34000 | 3.43 | 2.5 | 46500 | 3.4 | 2 | 9 | 8
Live | 214809263 |  | 11.7 | 18 | 45500 | 33800 | 34000 | 3.43 | 2.5 | 46500 | 3.4 | 2 | 9 | 8
Live | 214809262 |  | 11.7 | 18 | 45500 | 33800 | 34000 | 3.43 | 2.5 | 46500 | 3.4 | 2 | 9 | 8
Live | 214809261 |  | 11.7 | 18 | 45500 | 33800 | 34000 | 3.43 | 2.5 | 46500 | 3.4 | 2 | 9 | 8
Live | 214809260 |  | 11.7 | 18 | 45500 | 33800 | 34000 | 3.43 | 2.5 | 46500 | 3.4 | 2 | 9 | 8
Live | 214807666 |  | 11.7 | 18 | 45500 | 33800 | 34000 | 3.43 | 2.5 | 46500 | 3.4 | 2 | 9 | 8
Live | 216726266 |  | 11.7 | 18 | 45500 | 33800 | 34000 | 3.43 | 2.5 | 46500 | 3.4 | 2 | 9 | 8
Live | 214609204 |  | 11.7 | 18 | 45500 | 33800 | 34000 | 3.43 | 2.5 | 46500 | 3.4 | 2 | 9 | 8
Live | 214609061 |  | 11.7 | 18 | 45500 | 33800 | 34000 | 3.43 | 2.5 | 46500 | 3.4 | 2 | 9 | 8
Live | 214609089 |  | 11.7 | 18 | 45500 | 33800 | 34000 | 3.43 | 2.5 | 46500 | 3.4 | 2 | 9 | 8
Live | 214609117 |  | 11.7 | 18 | 45500 | 33800 | 34000 | 3.43 | 2.5 | 46500 | 3.4 | 2 | 9 | 8
Live | 214609146 |  | 11.7 | 18 | 45500 | 33800 | 34000 | 3.43 | 2.5 | 46500 | 3.4 | 2 | 9 | 8
Live | 214609029 |  | 11.7 | 18 | 45500 | 33800 | 34000 | 3.43 | 2.5 | 46500 | 3.4 | 2 | 9 | 8
Live | 216591395 |  | 12 | 19 | 45000 | 32000 | 33000 | 3.52 | 2.48 | 44500 | 3.36 | 2 | 9 | 8
Live | 214396588 |  | 12 | 19 | 45000 | 32000 | 33000 | 3.52 | 2.48 | 44500 | 3.36 | 2 | 9 | 8
Live | 214396587 |  | 12 | 19 | 45000 | 32000 | 33000 | 3.52 | 2.48 | 44500 | 3.36 | 2 | 9 | 8
Live | 214396586 |  | 12 | 19 | 45000 | 32000 | 33000 | 3.52 | 2.48 | 44500 | 3.36 | 2 | 9 | 8
Live | 214396585 |  | 12 | 19 | 45000 | 32000 | 33000 | 3.52 | 2.48 | 44500 | 3.36 | 2 | 9 | 8
Live | 214396584 |  | 12 | 19 | 45000 | 32000 | 33000 | 3.52 | 2.48 | 44500 | 3.36 | 2 | 9 | 8
Live | 214396048 |  | 12 | 19 | 45000 | 32000 | 33000 | 3.52 | 2.48 | 44500 | 3.36 | 2 | 9 | 8
Live | 215224721 |  | 12 | 19.5 | 18600 | 17100 | 14200 | 3.36 | 2.1 | 19500 | 3.19 | 1.9 | 10.5 | 8
Live | 216346013 |  | 12 | 20 | 45000 | 26000 | 36000 | 2.09 | 2.12 | 45000 | 2.7 | 1.88 | 10 | 7
Live | 216032336 |  | 12.5 | 21.4 | 19400 | 19200 | 18000 | 3.38 | 2 | 19500 | 2.79 | 1.92 | 11 | 8.5
Live | 215745976 |  | 12.5 | 21.4 | 19400 | 19200 | 18000 | 3.38 | 2 | 19500 | 2.79 | 1.92 | 11 | 8.5
Live | 215866631 |  | 12.5 | 21.4 | 19400 | 19200 | 18000 | 3.38 | 2 | 19500 | 2.79 | 1.92 | 11 | 8.5
Live | 216032270 |  | 12.5 | 21.4 | 19400 | 19200 | 18000 | 3.38 | 2 | 19500 | 2.79 | 1.92 | 11 | 8.5
Live | 216505504 |  | 13.5 | 22.2 | 19400 | 19200 | 17500 | 3.38 | 2 | 19500 | 2.79 | 1.83 | 11.5 | 8.5
Live | 215449719 |  | 12.5 | 21.4 | 19400 | 19200 | 18000 | 3.38 | 2 | 19500 | 2.79 | 1.92 | 11 | 8.5
Live | 215449760 |  | 12.5 | 21.4 | 19400 | 19200 | 18000 | 3.38 | 2 | 19500 | 2.79 | 1.92 | 11 | 8.5
Live | 216031030 |  | 12.5 | 21.4 | 19400 | 19200 | 18000 | 3.38 | 2 | 19500 | 2.79 | 1.92 | 11 | 8.5
Live | 215864175 |  | 12.5 | 21.4 | 19400 | 19200 | 18000 | 3.38 | 2 | 19500 | 2.79 | 1.92 | 11 | 8.5
Live | 215864181 |  | 12.5 | 21.4 | 19400 | 19200 | 18000 | 3.38 | 2 | 19500 | 2.79 | 1.92 | 11 | 8.5
Live | 215853904 |  | 12.5 | 21.4 | 19400 | 19200 | 18000 | 3.38 | 2 | 19500 | 2.79 | 1.92 | 11 | 8.5
Live | 215471382 |  | 12.5 | 21.4 | 19400 | 19200 | 18000 | 3.38 | 2 | 19500 | 2.79 | 1.92 | 11 | 8.5
Live | 216032563 |  | 12.5 | 21.4 | 19400 | 19200 | 18000 | 3.38 | 2 | 19500 | 2.79 | 1.92 | 11 | 8.5
Live | 216571374 |  | 12.5 | 21.4 | 19400 | 19200 | 18000 | 3.38 | 2 | 19500 | 2.79 | 1.92 | 11 | 8.5
Live | 215213708 |  | 12.5 | 21.4 | 19400 | 19200 | 18000 | 3.38 | 2 | 19500 | 2.79 | 1.92 | 11 | 8.5
Live | 215213716 |  | 12.5 | 21.4 | 19400 | 19200 | 18000 | 3.38 | 2 | 19500 | 2.79 | 1.92 | 11 | 8.5
Live | 215725445 |  | 12.5 | 21.4 | 19400 | 19200 | 18000 | 3.38 | 2 | 19500 | 2.79 | 1.92 | 11 | 8.5
Live | 215444938 |  | 12.5 | 21.4 | 19400 | 19200 | 18000 | 3.38 | 2 | 19500 | 2.79 | 1.92 | 11 | 8.5
Live | 216082324 |  | 12.5 | 21.4 | 19400 | 19200 | 18000 | 3.38 | 2 | 19500 | 2.79 | 1.92 | 11 | 8.5
Live | 215931362 |  | 12.5 | 21.4 | 19400 | 19200 | 18000 | 3.38 | 2 | 19500 | 2.79 | 1.92 | 11 | 8.5
Live | 215931367 |  | 12.5 | 21.4 | 19400 | 19200 | 18000 | 3.38 | 2 | 19500 | 2.79 | 1.92 | 11 | 8.5
Live | 216027622 |  | 12.5 | 21.4 | 19400 | 19200 | 18000 | 3.38 | 2 | 19500 | 2.79 | 1.92 | 11 | 8.5
Live | 215735297 |  | 12.5 | 21.4 | 19400 | 19200 | 18000 | 3.38 | 2 | 19500 | 2.79 | 1.92 | 11 | 8.5
Live | 216014129 |  | 12.5 | 21.4 | 19400 | 19200 | 18000 | 3.38 | 2 | 19500 | 2.79 | 1.92 | 11 | 8.5
Live | 216097113 |  | 12.5 | 21.4 | 19400 | 19200 | 18000 | 3.38 | 2 | 19500 | 2.79 | 1.92 | 11 | 8.5
Live | 216097107 |  | 12.5 | 21.4 | 19400 | 19200 | 18000 | 3.38 | 2 | 19500 | 2.79 | 1.92 | 11 | 8.5
Live | 216445266 |  | 11.7 | 19 | 31500 | 20700 | 24000 | 2.78 | 2.23 | 34000 | 2.89 | 2.03 | 9.5 | 7.49
Live | 216445265 |  | 11.7 | 19 | 25000 | 17000 | 18000 | 2.65 | 2.04 | 25300 | 2.76 | 2.16 | 9 | 7.14
Live | 216019853 |  | 12 | 20 | 30500 | 19740 | 24000 | 2.86 | 2.35 | 34000 | 3.04 | 2.01 | 10.5 | 8.15
Live | 216019852 |  | 12 | 20 | 23200 | 17600 | 18000 | 2.83 | 2.43 | 31000 | 3.09 | 2.26 | 10 | 8
Delisted | 216623484 |  | 10.7 | 15.8 | 41000 | 39000 | 36000 | 2.66 | 2.18 | 46000 | 2.97 | 1.9 | 9.4 | 7.9
Live | 216441722 |  | 11.8 | 22 | 39000 | 32000 | 27000 | 3.22 | 2.5 | 49500 | 3.42 | 2.08 | 10.3 | 7.5
Live | 216441721 |  | 13.45 | 24 | 31400 | 32000 | 27000 | 3.27 | 2.4 | 48500 | 3.25 | 2.08 | 11.4 | 8.7
Live | 216618814 |  | 12.2 | 21 | 18400 | 20200 | 18300 | 3.57 | 2.21 | 24600 | 3.52 | 1.81 | 10.5 | 7.6
Live | 216441713 |  | 10 | 14.3 | 60000 | 46000 | 44000 | 2.83 | 2.5 | 62000 | 2.92 | 1.83 | 8.7 | 6.8
Live | 216441719 |  | 10.1 | 17 | 62000 | 47500 | 45000 | 3 | 2.55 | 64000 | 3.05 | 1.95 | 9.3 | 7.2
Live | 216051346 |  | 10 | 16 | 60000 | 46500 | 45000 | 2.83 | 2.5 | 63000 | 3.04 | 1.95 | 9.3 | 7.2
Live | 216441712 |  | 10 | 14.3 | 54500 | 42000 | 40000 | 2.85 | 2.55 | 57000 | 2.99 | 1.8 | 8.9 | 7
Live | 216441718 |  | 10.8 | 17 | 57600 | 42800 | 41000 | 3.15 | 2.55 | 58400 | 3.19 | 1.95 | 9.4 | 7.3
Live | 216051345 |  | 10.3 | 17 | 54600 | 41200 | 41000 | 2.92 | 2.6 | 58000 | 3.06 | 1.95 | 9.4 | 7.3
Live | 216440560 |  | 11.7 | 16 | 35500 | 31900 | 24000 | 3.06 | 2.12 | 34000 | 2.78 | 1.8 | 9.4 | 7.6
Live | 216441716 |  | 12.5 | 18 | 40200 | 30590 | 30000 | 2.95 | 2.16 | 39490 | 3.15 | 1.95 | 10 | 7.7
Live | 216054429 |  | 10.1 | 16 | 26230 | 23310 | 20000 | 2.5 | 2.28 | 28000 | 2.86 | 1.8 | 8.6 | 7
Live | 216441715 |  | 11.7 | 17 | 28310 | 23030 | 20000 | 2.84 | 2.26 | 28000 | 2.77 | 1.9 | 9.2 | 7.7
Live | 216706219 |  | 10.1 | 15.3 | 39000 | 31400 | 31000 | 2.76 | 2.15 | 37200 | 2.99 | 1.8 | 8.8 | 7
Live | 216706218 |  | 10 | 15.3 | 34600 | 30150 | 26000 | 2.91 | 2.1 | 33100 | 2.94 | 1.8 | 8.5 | 6.9
Live | 216706217 |  | 11 | 15.3 | 31360 | 24100 | 19400 | 2.89 | 2.11 | 27400 | 2.87 | 1.8 | 8.5 | 6.9
Live | 216445288 |  | 12.25 | 22.5 | 27000 | 24000 | 19800 | 2.55 | 1.85 | 26300 | 2.52 | 1.84 | 9.5 | 7.7
Live | 216445287 |  | 12.95 | 21 | 22000 | 18500 | 18000 | 3.15 | 1.95 | 21900 | 3.06 | 1.9 | 10 | 7.67
Live | 216445286 |  | 12.25 | 23 | 14000 | 12000 | 11000 | 3.21 | 2.51 | 13800 | 3.11 | 2 | 10 | 9.17
Live | 216445285 |  | 13.65 | 25 | 14000 | 9200 | 9000 | 3.21 | 2.07 | 10700 | 3.14 | 2.09 | 11 | 9.05
Live | 216445284 |  | 12.25 | 22.5 | 27000 | 24000 | 19800 | 2.55 | 1.85 | 26300 | 2.52 | 1.84 | 9.5 | 7.7
Live | 216445283 |  | 12.95 | 21 | 22000 | 18500 | 18000 | 3.15 | 1.95 | 21900 | 3.06 | 1.9 | 10 | 7.67
Live | 216445282 |  | 12.25 | 23 | 14000 | 12000 | 11000 | 3.21 | 2.51 | 13800 | 3.11 | 2 | 10 | 9.17
Live | 216445281 |  | 13.65 | 25 | 14000 | 9200 | 9000 | 3.21 | 2.07 | 10700 | 3.14 | 2.09 | 11 | 9.05
Live | 215408661 |  | 12.5 | 19 | 22000 | 21600 | 18000 | 3.31 | 2.3 | 22000 | 3.31 | 2 | 9.7 | 8
Live | 215471331 |  | 12.5 | 19 | 22000 | 21600 | 18000 | 3.31 | 2.3 | 22000 | 3.31 | 2 | 9.7 | 8
Live | 215449704 |  | 12.5 | 19 | 22000 | 21600 | 18000 | 3.31 | 2.3 | 22000 | 3.31 | 2 | 9.7 | 8
Live | 215385447 |  | 13 | 19 | 11100 | 9100 | 7100 | 2.96 | 2.22 | 12500 | 3.66 | 1.84 | 10 | 8.6
Live | 215385442 |  | 13 | 19 | 11100 | 9100 | 7100 | 2.96 | 2.22 | 12500 | 3.66 | 1.84 | 10 | 8.6
Live | 216620839 |  | 11 | 18 | 53000 | 37600 | 39500 | 3.22 | 2.6 | 54500 | 3.52 | 2 | 9 | 8
Live | 215853488 |  | 11 | 18 | 53000 | 37600 | 39500 | 3.22 | 2.6 | 54500 | 3.52 | 2 | 9 | 8
Live | 215853507 |  | 11 | 18 | 53000 | 37600 | 39500 | 3.22 | 2.6 | 54500 | 3.52 | 2 | 9 | 8
Live | 215853497 |  | 11 | 18 | 53000 | 37600 | 39500 | 3.22 | 2.6 | 54500 | 3.52 | 2 | 9 | 8
Live | 215853477 |  | 11 | 18 | 53000 | 37600 | 39500 | 3.22 | 2.6 | 54500 | 3.52 | 2 | 9 | 8
Live | 215853466 |  | 11 | 18 | 53000 | 37600 | 39500 | 3.22 | 2.6 | 54500 | 3.52 | 2 | 9 | 8
Live | 215853266 |  | 11 | 18 | 53000 | 37600 | 39500 | 3.22 | 2.6 | 54500 | 3.52 | 2 | 9 | 8
Live | 216620838 |  | 11.7 | 17 | 23000 | 17900 | 19200 | 3.42 | 2.6 | 23000 | 3.79 | 2 | 9.5 | 8.5
Live | 214609123 |  | 11.7 | 17 | 23000 | 17900 | 19200 | 3.42 | 2.6 | 23000 | 3.79 | 2 | 9.5 | 8.5
Live | 214609067 |  | 11.7 | 17 | 23000 | 17900 | 19200 | 3.42 | 2.6 | 23000 | 3.79 | 2 | 9.5 | 8.5
Live | 214609152 |  | 11.7 | 17 | 23000 | 17900 | 19200 | 3.42 | 2.6 | 23000 | 3.79 | 2 | 9.5 | 8.5
Live | 214609095 |  | 11.7 | 17 | 23000 | 17900 | 19200 | 3.42 | 2.6 | 23000 | 3.79 | 2 | 9.5 | 8.5
Live | 214609180 |  | 11.7 | 17 | 23000 | 17900 | 19200 | 3.42 | 2.6 | 23000 | 3.79 | 2 | 9.5 | 8.5
Live | 214609036 |  | 11.7 | 17 | 23000 | 17900 | 19200 | 3.42 | 2.6 | 23000 | 3.79 | 2 | 9.5 | 8.5
Live | 216620822 |  | 12 | 18 | 44500 | 32600 | 33400 | 3.52 | 2.46 | 45500 | 3.34 | 2 | 9 | 8
Live | 214609167 |  | 12 | 18 | 44500 | 32600 | 33400 | 3.52 | 2.46 | 45500 | 3.34 | 2 | 9 | 8
Live | 214609110 |  | 12 | 18 | 44500 | 32600 | 33400 | 3.52 | 2.46 | 45500 | 3.34 | 2 | 9 | 8
Live | 214609196 |  | 12 | 18 | 44500 | 32600 | 33400 | 3.52 | 2.46 | 45500 | 3.34 | 2 | 9 | 8
Live | 214609139 |  | 12 | 18 | 44500 | 32600 | 33400 | 3.52 | 2.46 | 45500 | 3.34 | 2 | 9 | 8
Live | 214609053 |  | 12 | 18 | 44500 | 32600 | 33400 | 3.52 | 2.46 | 45500 | 3.34 | 2 | 9 | 8
Live | 214609020 |  | 12 | 18 | 44500 | 32600 | 33400 | 3.52 | 2.46 | 45500 | 3.34 | 2 | 9 | 8
Live | 216620819 |  | 11 | 17 | 33200 | 27400 | 25400 | 3.22 | 2.44 | 31000 | 3.4 | 2 | 8.5 | 7.5
Live | 215853416 |  | 11 | 17 | 33200 | 27400 | 25400 | 3.22 | 2.44 | 31000 | 3.4 | 2 | 8.5 | 7.5
Live | 215853337 |  | 11 | 17 | 33200 | 27400 | 25400 | 3.22 | 2.44 | 31000 | 3.4 | 2 | 8.5 | 7.5
Live | 215853394 |  | 11 | 17 | 33200 | 27400 | 25400 | 3.22 | 2.44 | 31000 | 3.4 | 2 | 8.5 | 7.5
Live | 215853443 |  | 11 | 17 | 33200 | 27400 | 25400 | 3.22 | 2.44 | 31000 | 3.4 | 2 | 8.5 | 7.5
Live | 215853365 |  | 11 | 17 | 33200 | 27400 | 25400 | 3.22 | 2.44 | 31000 | 3.4 | 2 | 8.5 | 7.5
Live | 215853298 |  | 11 | 17 | 33200 | 27400 | 25400 | 3.22 | 2.44 | 31000 | 3.4 | 2 | 8.5 | 7.5
Live | 216620818 |  | 11 | 18 | 34800 | 29600 | 27200 | 3.23 | 2.6 | 33000 | 3.68 | 2 | 8.5 | 7
Live | 215853426 |  | 11 | 18 | 34800 | 29600 | 27200 | 3.23 | 2.6 | 33000 | 3.68 | 2 | 8.5 | 7
Live | 215853342 |  | 11 | 18 | 34800 | 29600 | 27200 | 3.23 | 2.6 | 33000 | 3.68 | 2 | 8.5 | 7
Live | 215853386 |  | 11 | 18 | 34800 | 29600 | 27200 | 3.23 | 2.6 | 33000 | 3.68 | 2 | 8.5 | 7
Live | 215853445 |  | 11 | 18 | 34800 | 29600 | 27200 | 3.23 | 2.6 | 33000 | 3.68 | 2 | 8.5 | 7
Live | 215853370 |  | 11 | 18 | 34800 | 29600 | 27200 | 3.23 | 2.6 | 33000 | 3.68 | 2 | 8.5 | 7
Live | 215853284 |  | 11 | 18 | 34800 | 29600 | 27200 | 3.23 | 2.6 | 33000 | 3.68 | 2 | 8.5 | 7
Live | 214609050 |  | 11 | 19 | 53500 | 37400 | 39000 | 3.23 | 2.54 | 54000 | 3.42 | 2 | 8.5 | 7.5
Live | 214609164 |  | 11 | 19 | 53500 | 37400 | 39000 | 3.23 | 2.54 | 54000 | 3.42 | 2 | 8.5 | 7.5
Live | 216620817 |  | 11 | 19 | 53500 | 37400 | 39000 | 3.23 | 2.54 | 54000 | 3.42 | 2 | 8.5 | 7.5
Live | 214609078 |  | 11 | 19 | 53500 | 37400 | 39000 | 3.23 | 2.54 | 54000 | 3.42 | 2 | 8.5 | 7.5
Live | 214609193 |  | 11 | 19 | 53500 | 37400 | 39000 | 3.23 | 2.54 | 54000 | 3.42 | 2 | 8.5 | 7.5
Live | 214609106 |  | 11 | 19 | 53500 | 37400 | 39000 | 3.23 | 2.54 | 54000 | 3.42 | 2 | 8.5 | 7.5
Live | 214609016 |  | 11 | 19 | 53500 | 37400 | 39000 | 3.23 | 2.54 | 54000 | 3.42 | 2 | 8.5 | 7.5
Live | 214609075 |  | 12 | 17 | 23000 | 18300 | 18600 | 3.51 | 2.76 | 23000 | 3.97 | 2 | 9.5 | 8.5
Live | 214609189 |  | 12 | 17 | 23000 | 18300 | 18600 | 3.51 | 2.76 | 23000 | 3.97 | 2 | 9.5 | 8.5
Live | 216620816 |  | 12 | 17 | 23000 | 18300 | 18600 | 3.51 | 2.76 | 23000 | 3.97 | 2 | 9.5 | 8.5
Live | 214609103 |  | 12 | 17 | 23000 | 18300 | 18600 | 3.51 | 2.76 | 23000 | 3.97 | 2 | 9.5 | 8.5
Live | 214609218 |  | 12 | 17 | 23000 | 18300 | 18600 | 3.51 | 2.76 | 23000 | 3.97 | 2 | 9.5 | 8.5
Live | 214609131 |  | 12 | 17 | 23000 | 18300 | 18600 | 3.51 | 2.76 | 23000 | 3.97 | 2 | 9.5 | 8.5
Live | 214609046 |  | 12 | 17 | 23000 | 18300 | 18600 | 3.51 | 2.76 | 23000 | 3.97 | 2 | 9.5 | 8.5
Live | 215853424 |  | 11 | 17 | 34600 | 29200 | 27000 | 3.23 | 2.6 | 32800 | 3.66 | 2 | 8.5 | 7
Live | 215853339 |  | 11 | 17 | 34600 | 29200 | 27000 | 3.23 | 2.6 | 32800 | 3.66 | 2 | 8.5 | 7
Live | 215853388 |  | 11 | 17 | 34600 | 29200 | 27000 | 3.23 | 2.6 | 32800 | 3.66 | 2 | 8.5 | 7
Live | 216620798 |  | 11 | 17 | 34600 | 29200 | 27000 | 3.23 | 2.6 | 32800 | 3.66 | 2 | 8.5 | 7
Live | 215853447 |  | 11 | 17 | 34600 | 29200 | 27000 | 3.23 | 2.6 | 32800 | 3.66 | 2 | 8.5 | 7
Live | 215853369 |  | 11 | 17 | 34600 | 29200 | 27000 | 3.23 | 2.6 | 32800 | 3.66 | 2 | 8.5 | 7
Live | 215853296 |  | 11 | 17 | 34600 | 29200 | 27000 | 3.23 | 2.6 | 32800 | 3.66 | 2 | 8.5 | 7
Live | 214609207 |  | 11 | 19 | 34000 | 26200 | 25600 | 3.22 | 2.42 | 32000 | 3.72 | 2 | 9 | 7.5
Live | 214609150 |  | 11 | 19 | 34000 | 26200 | 25600 | 3.22 | 2.42 | 32000 | 3.72 | 2 | 9 | 7.5
Live | 214609064 |  | 11 | 19 | 34000 | 26200 | 25600 | 3.22 | 2.42 | 32000 | 3.72 | 2 | 9 | 7.5
Live | 216620797 |  | 11 | 19 | 34000 | 26200 | 25600 | 3.22 | 2.42 | 32000 | 3.72 | 2 | 9 | 7.5
Live | 214609178 |  | 11 | 19 | 34000 | 26200 | 25600 | 3.22 | 2.42 | 32000 | 3.72 | 2 | 9 | 7.5
Live | 214609092 |  | 11 | 19 | 34000 | 26200 | 25600 | 3.22 | 2.42 | 32000 | 3.72 | 2 | 9 | 7.5
Live | 214609033 |  | 11 | 19 | 34000 | 26200 | 25600 | 3.22 | 2.42 | 32000 | 3.72 | 2 | 9 | 7.5
Live | 214651035 |  | 11.7 | 19 | 53500 | 37000 | 38500 | 3.43 | 2.56 | 53500 | 3.46 | 2 | 8.5 | 7.5
Live | 214651042 |  | 11.7 | 19 | 53500 | 37000 | 38500 | 3.43 | 2.56 | 53500 | 3.46 | 2 | 8.5 | 7.5
Live | 214651032 |  | 11.7 | 19 | 53500 | 37000 | 38500 | 3.43 | 2.56 | 53500 | 3.46 | 2 | 8.5 | 7.5
Live | 214651038 |  | 11.7 | 19 | 53500 | 37000 | 38500 | 3.43 | 2.56 | 53500 | 3.46 | 2 | 8.5 | 7.5
Live | 216620796 |  | 11.7 | 19 | 53500 | 37000 | 38500 | 3.43 | 2.56 | 53500 | 3.46 | 2 | 8.5 | 7.5
Live | 214651029 |  | 11.7 | 19 | 53500 | 37000 | 38500 | 3.43 | 2.56 | 53500 | 3.46 | 2 | 8.5 | 7.5
Live | 214650373 |  | 11.7 | 19 | 53500 | 37000 | 38500 | 3.43 | 2.56 | 53500 | 3.46 | 2 | 8.5 | 7.5
Live | 214609108 |  | 11.7 | 19 | 53500 | 37000 | 38500 | 3.43 | 2.56 | 53500 | 3.46 | 2 | 8.5 | 7.5
Live | 214609052 |  | 11.7 | 19 | 53500 | 37000 | 38500 | 3.43 | 2.56 | 53500 | 3.46 | 2 | 8.5 | 7.5
Live | 214609137 |  | 11.7 | 19 | 53500 | 37000 | 38500 | 3.43 | 2.56 | 53500 | 3.46 | 2 | 8.5 | 7.5
Live | 214609080 |  | 11.7 | 19 | 53500 | 37000 | 38500 | 3.43 | 2.56 | 53500 | 3.46 | 2 | 8.5 | 7.5
Live | 216620795 |  | 11.7 | 19 | 53500 | 37000 | 38500 | 3.43 | 2.56 | 53500 | 3.46 | 2 | 8.5 | 7.5
Live | 214609165 |  | 11.7 | 19 | 53500 | 37000 | 38500 | 3.43 | 2.56 | 53500 | 3.46 | 2 | 8.5 | 7.5
Live | 214609018 |  | 11.7 | 19 | 53500 | 37000 | 38500 | 3.43 | 2.56 | 53500 | 3.46 | 2 | 8.5 | 7.5
Live | 215853487 |  | 10 | 18 | 53000 | 38000 | 40000 | 2.93 | 2.6 | 55000 | 3.54 | 2 | 9 | 8
Live | 215853508 |  | 10 | 18 | 53000 | 38000 | 40000 | 2.93 | 2.6 | 55000 | 3.54 | 2 | 9 | 8
Live | 215853498 |  | 10 | 18 | 53000 | 38000 | 40000 | 2.93 | 2.6 | 55000 | 3.54 | 2 | 9 | 8
Live | 216620794 |  | 10 | 18 | 53000 | 38000 | 40000 | 2.93 | 2.6 | 55000 | 3.54 | 2 | 9 | 8
Live | 215853478 |  | 10 | 18 | 53000 | 38000 | 40000 | 2.93 | 2.6 | 55000 | 3.54 | 2 | 9 | 8
Live | 215853467 |  | 10 | 18 | 53000 | 38000 | 40000 | 2.93 | 2.6 | 55000 | 3.54 | 2 | 9 | 8
Live | 215853260 |  | 10 | 18 | 53000 | 38000 | 40000 | 2.93 | 2.6 | 55000 | 3.54 | 2 | 9 | 8
Live | 214609197 |  | 11.7 | 18 | 45500 | 34600 | 34400 | 3.43 | 2.52 | 47000 | 3.42 | 2 | 9 | 8
Live | 214609140 |  | 11.7 | 18 | 45500 | 34600 | 34400 | 3.43 | 2.52 | 47000 | 3.42 | 2 | 9 | 8
Live | 214609168 |  | 11.7 | 18 | 45500 | 34600 | 34400 | 3.43 | 2.52 | 47000 | 3.42 | 2 | 9 | 8
Live | 216620780 |  | 11.7 | 18 | 45500 | 34600 | 34400 | 3.43 | 2.52 | 47000 | 3.42 | 2 | 9 | 8
Live | 214609054 |  | 11.7 | 18 | 45500 | 34600 | 34400 | 3.43 | 2.52 | 47000 | 3.42 | 2 | 9 | 8
Live | 214609082 |  | 11.7 | 18 | 45500 | 34600 | 34400 | 3.43 | 2.52 | 47000 | 3.42 | 2 | 9 | 8
Live | 214609021 |  | 11.7 | 18 | 45500 | 34600 | 34400 | 3.43 | 2.52 | 47000 | 3.42 | 2 | 9 | 8
Live | 215853425 |  | 11 | 17 | 34400 | 29200 | 26800 | 3.22 | 2.58 | 32600 | 3.65 | 2 | 8.5 | 7
Live | 215853338 |  | 11 | 17 | 34400 | 29200 | 26800 | 3.22 | 2.58 | 32600 | 3.65 | 2 | 8.5 | 7
Live | 215853446 |  | 11 | 17 | 34400 | 29200 | 26800 | 3.22 | 2.58 | 32600 | 3.65 | 2 | 8.5 | 7
Live | 216620775 |  | 11 | 17 | 34400 | 29200 | 26800 | 3.22 | 2.58 | 32600 | 3.65 | 2 | 8.5 | 7
Live | 215853387 |  | 11 | 17 | 34400 | 29200 | 26800 | 3.22 | 2.58 | 32600 | 3.65 | 2 | 8.5 | 7
Live | 215853368 |  | 11 | 17 | 34400 | 29200 | 26800 | 3.22 | 2.58 | 32600 | 3.65 | 2 | 8.5 | 7
Live | 215853297 |  | 11 | 17 | 34400 | 29200 | 26800 | 3.22 | 2.58 | 32600 | 3.65 | 2 | 8.5 | 7
Live | 214719922 |  | 11 | 18 | 34200 | 26200 | 25600 | 3.22 | 2.42 | 32000 | 3.68 | 2 | 9 | 7.5
Live | 214719924 |  | 11 | 18 | 34200 | 26200 | 25600 | 3.22 | 2.42 | 32000 | 3.68 | 2 | 9 | 7.5
Live | 214719923 |  | 11 | 18 | 34200 | 26200 | 25600 | 3.22 | 2.42 | 32000 | 3.68 | 2 | 9 | 7.5
Live | 216620778 |  | 11 | 18 | 34200 | 26200 | 25600 | 3.22 | 2.42 | 32000 | 3.68 | 2 | 9 | 7.5
Live | 214719921 |  | 11 | 18 | 34200 | 26200 | 25600 | 3.22 | 2.42 | 32000 | 3.68 | 2 | 9 | 7.5
Live | 214719920 |  | 11 | 18 | 34200 | 26200 | 25600 | 3.22 | 2.42 | 32000 | 3.68 | 2 | 9 | 7.5
Live | 214719794 |  | 11 | 18 | 34200 | 26200 | 25600 | 3.22 | 2.42 | 32000 | 3.68 | 2 | 9 | 7.5
Live | 214609208 |  | 11 | 18 | 34200 | 26200 | 25600 | 3.22 | 2.42 | 32000 | 3.68 | 2 | 9 | 7.5
Live | 214609065 |  | 11 | 18 | 34200 | 26200 | 25600 | 3.22 | 2.42 | 32000 | 3.68 | 2 | 9 | 7.5
Live | 214609179 |  | 11 | 18 | 34200 | 26200 | 25600 | 3.22 | 2.42 | 32000 | 3.68 | 2 | 9 | 7.5
Live | 216620774 |  | 11 | 18 | 34200 | 26200 | 25600 | 3.22 | 2.42 | 32000 | 3.68 | 2 | 9 | 7.5
Live | 214609093 |  | 11 | 18 | 34200 | 26200 | 25600 | 3.22 | 2.42 | 32000 | 3.68 | 2 | 9 | 7.5
Live | 214609121 |  | 11 | 18 | 34200 | 26200 | 25600 | 3.22 | 2.42 | 32000 | 3.68 | 2 | 9 | 7.5
Live | 214609034 |  | 11 | 18 | 34200 | 26200 | 25600 | 3.22 | 2.42 | 32000 | 3.68 | 2 | 9 | 7.5
Live | 214609134 |  | 11 | 19 | 53500 | 37200 | 39000 | 3.23 | 2.54 | 54000 | 3.42 | 2 | 8.5 | 7.5
Live | 214609162 |  | 11 | 19 | 53500 | 37200 | 39000 | 3.23 | 2.54 | 54000 | 3.42 | 2 | 8.5 | 7.5
Live | 214609105 |  | 11 | 19 | 53500 | 37200 | 39000 | 3.23 | 2.54 | 54000 | 3.42 | 2 | 8.5 | 7.5
Live | 216620773 |  | 11 | 19 | 53500 | 37200 | 39000 | 3.23 | 2.54 | 54000 | 3.42 | 2 | 8.5 | 7.5
Live | 214609191 |  | 11 | 19 | 53500 | 37200 | 39000 | 3.23 | 2.54 | 54000 | 3.42 | 2 | 8.5 | 7.5
Live | 214609048 |  | 11 | 19 | 53500 | 37200 | 39000 | 3.23 | 2.54 | 54000 | 3.42 | 2 | 8.5 | 7.5
Live | 214609014 |  | 11 | 19 | 53500 | 37200 | 39000 | 3.23 | 2.54 | 54000 | 3.42 | 2 | 8.5 | 7.5
Live | 214651883 |  | 12 | 17 | 23000 | 18400 | 18700 | 3.51 | 2.78 | 23000 | 4.01 | 2 | 9.5 | 8.5
Live | 214651889 |  | 12 | 17 | 23000 | 18400 | 18700 | 3.51 | 2.78 | 23000 | 4.01 | 2 | 9.5 | 8.5
Live | 216620772 |  | 12 | 17 | 23000 | 18400 | 18700 | 3.51 | 2.78 | 23000 | 4.01 | 2 | 9.5 | 8.5
Live | 214651877 |  | 12 | 17 | 23000 | 18400 | 18700 | 3.51 | 2.78 | 23000 | 4.01 | 2 | 9.5 | 8.5
Live | 214651880 |  | 12 | 17 | 23000 | 18400 | 18700 | 3.51 | 2.78 | 23000 | 4.01 | 2 | 9.5 | 8.5
Live | 214651886 |  | 12 | 17 | 23000 | 18400 | 18700 | 3.51 | 2.78 | 23000 | 4.01 | 2 | 9.5 | 8.5
Live | 214650606 |  | 12 | 17 | 23000 | 18400 | 18700 | 3.51 | 2.78 | 23000 | 4.01 | 2 | 9.5 | 8.5
Live | 214609128 |  | 12 | 17 | 23000 | 18400 | 18700 | 3.51 | 2.78 | 23000 | 4.01 | 2 | 9.5 | 8.5
Live | 214609072 |  | 12 | 17 | 23000 | 18400 | 18700 | 3.51 | 2.78 | 23000 | 4.01 | 2 | 9.5 | 8.5
Live | 216620771 |  | 12 | 17 | 23000 | 18400 | 18700 | 3.51 | 2.78 | 23000 | 4.01 | 2 | 9.5 | 8.5
Live | 214609185 |  | 12 | 17 | 23000 | 18400 | 18700 | 3.51 | 2.78 | 23000 | 4.01 | 2 | 9.5 | 8.5
Live | 214609157 |  | 12 | 17 | 23000 | 18400 | 18700 | 3.51 | 2.78 | 23000 | 4.01 | 2 | 9.5 | 8.5
Live | 214609100 |  | 12 | 17 | 23000 | 18400 | 18700 | 3.51 | 2.78 | 23000 | 4.01 | 2 | 9.5 | 8.5
Live | 214609042 |  | 12 | 17 | 23000 | 18400 | 18700 | 3.51 | 2.78 | 23000 | 4.01 | 2 | 9.5 | 8.5
Live | 214650013 |  | 11.7 | 18 | 46000 | 34400 | 34200 | 3.43 | 2.54 | 47000 | 3.46 | 2 | 9 | 8
Live | 214650019 |  | 11.7 | 18 | 46000 | 34400 | 34200 | 3.43 | 2.54 | 47000 | 3.46 | 2 | 9 | 8
Live | 214650007 |  | 11.7 | 18 | 46000 | 34400 | 34200 | 3.43 | 2.54 | 47000 | 3.46 | 2 | 9 | 8
Live | 216620756 |  | 11.7 | 18 | 46000 | 34400 | 34200 | 3.43 | 2.54 | 47000 | 3.46 | 2 | 9 | 8
Live | 214650010 |  | 11.7 | 18 | 46000 | 34400 | 34200 | 3.43 | 2.54 | 47000 | 3.46 | 2 | 9 | 8
Live | 214650016 |  | 11.7 | 18 | 46000 | 34400 | 34200 | 3.43 | 2.54 | 47000 | 3.46 | 2 | 9 | 8
Live | 214650133 |  | 11.7 | 18 | 46000 | 34400 | 34200 | 3.43 | 2.54 | 47000 | 3.46 | 2 | 9 | 8
Live | 214609143 |  | 11.7 | 18 | 46000 | 34400 | 34200 | 3.43 | 2.54 | 47000 | 3.46 | 2 | 9 | 8
Live | 214609086 |  | 11.7 | 18 | 46000 | 34400 | 34200 | 3.43 | 2.54 | 47000 | 3.46 | 2 | 9 | 8
Live | 214609200 |  | 11.7 | 18 | 46000 | 34400 | 34200 | 3.43 | 2.54 | 47000 | 3.46 | 2 | 9 | 8
Live | 216620755 |  | 11.7 | 18 | 46000 | 34400 | 34200 | 3.43 | 2.54 | 47000 | 3.46 | 2 | 9 | 8
Live | 214609171 |  | 11.7 | 18 | 46000 | 34400 | 34200 | 3.43 | 2.54 | 47000 | 3.46 | 2 | 9 | 8
Live | 214609114 |  | 11.7 | 18 | 46000 | 34400 | 34200 | 3.43 | 2.54 | 47000 | 3.46 | 2 | 9 | 8
Live | 214609025 |  | 11.7 | 18 | 46000 | 34400 | 34200 | 3.43 | 2.54 | 47000 | 3.46 | 2 | 9 | 8
Live | 215853341 |  | 11 | 18 | 34200 | 28600 | 26400 | 3.22 | 2.56 | 32000 | 3.61 | 2 | 8.5 | 7.5
Live | 215853367 |  | 11 | 18 | 34200 | 28600 | 26400 | 3.22 | 2.56 | 32000 | 3.61 | 2 | 8.5 | 7.5
Live | 216620749 |  | 11 | 18 | 34200 | 28600 | 26400 | 3.22 | 2.56 | 32000 | 3.61 | 2 | 8.5 | 7.5
Live | 215853422 |  | 11 | 18 | 34200 | 28600 | 26400 | 3.22 | 2.56 | 32000 | 3.61 | 2 | 8.5 | 7.5
Live | 215853390 |  | 11 | 18 | 34200 | 28600 | 26400 | 3.22 | 2.56 | 32000 | 3.61 | 2 | 8.5 | 7.5
Live | 215853453 |  | 11 | 18 | 34200 | 28600 | 26400 | 3.22 | 2.56 | 32000 | 3.61 | 2 | 8.5 | 7.5
Live | 215853283 |  | 11 | 18 | 34200 | 28600 | 26400 | 3.22 | 2.56 | 32000 | 3.61 | 2 | 8.5 | 7.5
Live | 214609081 |  | 11.7 | 19 | 53500 | 37000 | 38500 | 3.43 | 2.56 | 53500 | 3.46 | 2 | 8.5 | 7.5
Live | 214609195 |  | 11.7 | 19 | 53500 | 37000 | 38500 | 3.43 | 2.56 | 53500 | 3.46 | 2 | 8.5 | 7.5
Live | 216620748 |  | 11.7 | 19 | 53500 | 37000 | 38500 | 3.43 | 2.56 | 53500 | 3.46 | 2 | 8.5 | 7.5
Live | 214609138 |  | 11.7 | 19 | 53500 | 37000 | 38500 | 3.43 | 2.56 | 53500 | 3.46 | 2 | 8.5 | 7.5
Live | 214609166 |  | 11.7 | 19 | 53500 | 37000 | 38500 | 3.43 | 2.56 | 53500 | 3.46 | 2 | 8.5 | 7.5
Live | 214609109 |  | 11.7 | 19 | 53500 | 37000 | 38500 | 3.43 | 2.56 | 53500 | 3.46 | 2 | 8.5 | 7.5
Live | 214609019 |  | 11.7 | 19 | 53500 | 37000 | 38500 | 3.43 | 2.56 | 53500 | 3.46 | 2 | 8.5 | 7.5
Live | 214650630 |  | 11.7 | 17 | 23000 | 17900 | 19100 | 3.42 | 2.6 | 23000 | 3.79 | 2 | 9.5 | 8.5
Live | 216620747 |  | 11.7 | 17 | 23000 | 17900 | 19100 | 3.42 | 2.6 | 23000 | 3.79 | 2 | 9.5 | 8.5
Live | 214650646 |  | 11.7 | 17 | 23000 | 17900 | 19100 | 3.42 | 2.6 | 23000 | 3.79 | 2 | 9.5 | 8.5
Live | 214650634 |  | 11.7 | 17 | 23000 | 17900 | 19100 | 3.42 | 2.6 | 23000 | 3.79 | 2 | 9.5 | 8.5
Live | 214650642 |  | 11.7 | 17 | 23000 | 17900 | 19100 | 3.42 | 2.6 | 23000 | 3.79 | 2 | 9.5 | 8.5
Live | 214650638 |  | 11.7 | 17 | 23000 | 17900 | 19100 | 3.42 | 2.6 | 23000 | 3.79 | 2 | 9.5 | 8.5
Live | 214650265 |  | 11.7 | 17 | 23000 | 17900 | 19100 | 3.42 | 2.6 | 23000 | 3.79 | 2 | 9.5 | 8.5
Live | 214609097 |  | 11.7 | 17 | 23000 | 17900 | 19100 | 3.42 | 2.6 | 23000 | 3.79 | 2 | 9.5 | 8.5
Live | 216620746 |  | 11.7 | 17 | 23000 | 17900 | 19100 | 3.42 | 2.6 | 23000 | 3.79 | 2 | 9.5 | 8.5
Live | 214609155 |  | 11.7 | 17 | 23000 | 17900 | 19100 | 3.42 | 2.6 | 23000 | 3.79 | 2 | 9.5 | 8.5
Live | 214609069 |  | 11.7 | 17 | 23000 | 17900 | 19100 | 3.42 | 2.6 | 23000 | 3.79 | 2 | 9.5 | 8.5
Live | 214609183 |  | 11.7 | 17 | 23000 | 17900 | 19100 | 3.42 | 2.6 | 23000 | 3.79 | 2 | 9.5 | 8.5
Live | 214609212 |  | 11.7 | 17 | 23000 | 17900 | 19100 | 3.42 | 2.6 | 23000 | 3.79 | 2 | 9.5 | 8.5
Live | 214609039 |  | 11.7 | 17 | 23000 | 17900 | 19100 | 3.42 | 2.6 | 23000 | 3.79 | 2 | 9.5 | 8.5
Live | 214809274 |  | 11.7 | 18 | 44500 | 33200 | 33800 | 3.43 | 2.46 | 46000 | 3.32 | 2 | 9 | 8
Live | 216620732 |  | 11.7 | 18 | 44500 | 33200 | 33800 | 3.43 | 2.46 | 46000 | 3.32 | 2 | 9 | 8
Live | 214809270 |  | 11.7 | 18 | 44500 | 33200 | 33800 | 3.43 | 2.46 | 46000 | 3.32 | 2 | 9 | 8
Live | 214809271 |  | 11.7 | 18 | 44500 | 33200 | 33800 | 3.43 | 2.46 | 46000 | 3.32 | 2 | 9 | 8
Live | 214809272 |  | 11.7 | 18 | 44500 | 33200 | 33800 | 3.43 | 2.46 | 46000 | 3.32 | 2 | 9 | 8
Live | 214809273 |  | 11.7 | 18 | 44500 | 33200 | 33800 | 3.43 | 2.46 | 46000 | 3.32 | 2 | 9 | 8
Live | 214807668 |  | 11.7 | 18 | 44500 | 33200 | 33800 | 3.43 | 2.46 | 46000 | 3.32 | 2 | 9 | 8
Live | 214609174 |  | 11.7 | 18 | 44500 | 33200 | 33800 | 3.43 | 2.46 | 46000 | 3.32 | 2 | 9 | 8
Live | 216620731 |  | 11.7 | 18 | 44500 | 33200 | 33800 | 3.43 | 2.46 | 46000 | 3.32 | 2 | 9 | 8
Live | 214609116 |  | 11.7 | 18 | 44500 | 33200 | 33800 | 3.43 | 2.46 | 46000 | 3.32 | 2 | 9 | 8
Live | 214609088 |  | 11.7 | 18 | 44500 | 33200 | 33800 | 3.43 | 2.46 | 46000 | 3.32 | 2 | 9 | 8
Live | 214609060 |  | 11.7 | 18 | 44500 | 33200 | 33800 | 3.43 | 2.46 | 46000 | 3.32 | 2 | 9 | 8
Live | 214609203 |  | 11.7 | 18 | 44500 | 33200 | 33800 | 3.43 | 2.46 | 46000 | 3.32 | 2 | 9 | 8
Live | 214609028 |  | 11.7 | 18 | 44500 | 33200 | 33800 | 3.43 | 2.46 | 46000 | 3.32 | 2 | 9 | 8
Live | 215853335 |  | 11 | 17 | 33200 | 27600 | 25400 | 3.22 | 2.44 | 31000 | 3.44 | 2 | 8.5 | 7.5
Live | 215853363 |  | 11 | 17 | 33200 | 27600 | 25400 | 3.22 | 2.44 | 31000 | 3.44 | 2 | 8.5 | 7.5
Live | 215853395 |  | 11 | 17 | 33200 | 27600 | 25400 | 3.22 | 2.44 | 31000 | 3.44 | 2 | 8.5 | 7.5
Live | 216620728 |  | 11 | 17 | 33200 | 27600 | 25400 | 3.22 | 2.44 | 31000 | 3.44 | 2 | 8.5 | 7.5
Live | 215853418 |  | 11 | 17 | 33200 | 27600 | 25400 | 3.22 | 2.44 | 31000 | 3.44 | 2 | 8.5 | 7.5
Live | 215853442 |  | 11 | 17 | 33200 | 27600 | 25400 | 3.22 | 2.44 | 31000 | 3.44 | 2 | 8.5 | 7.5
Live | 215853300 |  | 11 | 17 | 33200 | 27600 | 25400 | 3.22 | 2.44 | 31000 | 3.44 | 2 | 8.5 | 7.5
Live | 215853336 |  | 11 | 17 | 33200 | 27600 | 25400 | 3.22 | 2.44 | 31000 | 3.44 | 2 | 8.5 | 7.5
Live | 215853364 |  | 11 | 17 | 33200 | 27600 | 25400 | 3.22 | 2.44 | 31000 | 3.44 | 2 | 8.5 | 7.5
Live | 215853396 |  | 11 | 17 | 33200 | 27600 | 25400 | 3.22 | 2.44 | 31000 | 3.44 | 2 | 8.5 | 7.5
Live | 216620727 |  | 11 | 17 | 33200 | 27600 | 25400 | 3.22 | 2.44 | 31000 | 3.44 | 2 | 8.5 | 7.5
Live | 215853417 |  | 11 | 17 | 33200 | 27600 | 25400 | 3.22 | 2.44 | 31000 | 3.44 | 2 | 8.5 | 7.5
Live | 215853444 |  | 11 | 17 | 33200 | 27600 | 25400 | 3.22 | 2.44 | 31000 | 3.44 | 2 | 8.5 | 7.5
Live | 215853299 |  | 11 | 17 | 33200 | 27600 | 25400 | 3.22 | 2.44 | 31000 | 3.44 | 2 | 8.5 | 7.5
Live | 215853359 |  | 11 | 18 | 33600 | 27800 | 25600 | 3.22 | 2.48 | 31400 | 3.5 | 2 | 8.5 | 7.5
Live | 215853334 |  | 11 | 18 | 33600 | 27800 | 25600 | 3.22 | 2.48 | 31400 | 3.5 | 2 | 8.5 | 7.5
Live | 215853449 |  | 11 | 18 | 33600 | 27800 | 25600 | 3.22 | 2.48 | 31400 | 3.5 | 2 | 8.5 | 7.5
Live | 215853421 |  | 11 | 18 | 33600 | 27800 | 25600 | 3.22 | 2.48 | 31400 | 3.5 | 2 | 8.5 | 7.5
Live | 215853391 |  | 11 | 18 | 33600 | 27800 | 25600 | 3.22 | 2.48 | 31400 | 3.5 | 2 | 8.5 | 7.5
Live | 216620726 |  | 11 | 18 | 33600 | 27800 | 25600 | 3.22 | 2.48 | 31400 | 3.5 | 2 | 8.5 | 7.5
Live | 215853288 |  | 11 | 18 | 33600 | 27800 | 25600 | 3.22 | 2.48 | 31400 | 3.5 | 2 | 8.5 | 7.5
Live | 215853360 |  | 11 | 18 | 33600 | 27800 | 25600 | 3.22 | 2.48 | 31400 | 3.5 | 2 | 8.5 | 7.5
Live | 215853333 |  | 11 | 18 | 33600 | 27800 | 25600 | 3.22 | 2.48 | 31400 | 3.5 | 2 | 8.5 | 7.5
Live | 215853448 |  | 11 | 18 | 33600 | 27800 | 25600 | 3.22 | 2.48 | 31400 | 3.5 | 2 | 8.5 | 7.5
Live | 215853419 |  | 11 | 18 | 33600 | 27800 | 25600 | 3.22 | 2.48 | 31400 | 3.5 | 2 | 8.5 | 7.5
Live | 215853392 |  | 11 | 18 | 33600 | 27800 | 25600 | 3.22 | 2.48 | 31400 | 3.5 | 2 | 8.5 | 7.5
Live | 216620725 |  | 11 | 18 | 33600 | 27800 | 25600 | 3.22 | 2.48 | 31400 | 3.5 | 2 | 8.5 | 7.5
Live | 215853287 |  | 11 | 18 | 33600 | 27800 | 25600 | 3.22 | 2.48 | 31400 | 3.5 | 2 | 8.5 | 7.5
Live | 214609136 |  | 11 | 19 | 53000 | 37200 | 38500 | 3.22 | 2.54 | 54000 | 3.42 | 2 | 8.5 | 7.5
Live | 214609051 |  | 11 | 19 | 53000 | 37200 | 38500 | 3.22 | 2.54 | 54000 | 3.42 | 2 | 8.5 | 7.5
Live | 214609107 |  | 11 | 19 | 53000 | 37200 | 38500 | 3.22 | 2.54 | 54000 | 3.42 | 2 | 8.5 | 7.5
Live | 214609079 |  | 11 | 19 | 53000 | 37200 | 38500 | 3.22 | 2.54 | 54000 | 3.42 | 2 | 8.5 | 7.5
Live | 216620724 |  | 11 | 19 | 53000 | 37200 | 38500 | 3.22 | 2.54 | 54000 | 3.42 | 2 | 8.5 | 7.5
Live | 214609194 |  | 11 | 19 | 53000 | 37200 | 38500 | 3.22 | 2.54 | 54000 | 3.42 | 2 | 8.5 | 7.5
Live | 214609017 |  | 11 | 19 | 53000 | 37200 | 38500 | 3.22 | 2.54 | 54000 | 3.42 | 2 | 8.5 | 7.5
Live | 214650086 |  | 12 | 17 | 23000 | 17900 | 18400 | 3.51 | 2.64 | 23000 | 3.74 | 2 | 9.5 | 8.5
Live | 214650098 |  | 12 | 17 | 23000 | 17900 | 18400 | 3.51 | 2.64 | 23000 | 3.74 | 2 | 9.5 | 8.5
Live | 214650090 |  | 12 | 17 | 23000 | 17900 | 18400 | 3.51 | 2.64 | 23000 | 3.74 | 2 | 9.5 | 8.5
Live | 214650094 |  | 12 | 17 | 23000 | 17900 | 18400 | 3.51 | 2.64 | 23000 | 3.74 | 2 | 9.5 | 8.5
Live | 216620723 |  | 12 | 17 | 23000 | 17900 | 18400 | 3.51 | 2.64 | 23000 | 3.74 | 2 | 9.5 | 8.5
Live | 214650102 |  | 12 | 17 | 23000 | 17900 | 18400 | 3.51 | 2.64 | 23000 | 3.74 | 2 | 9.5 | 8.5
Live | 214650149 |  | 12 | 17 | 23000 | 17900 | 18400 | 3.51 | 2.64 | 23000 | 3.74 | 2 | 9.5 | 8.5
Live | 214609068 |  | 12 | 17 | 23000 | 17900 | 18400 | 3.51 | 2.64 | 23000 | 3.74 | 2 | 9.5 | 8.5
Live | 214609211 |  | 12 | 17 | 23000 | 17900 | 18400 | 3.51 | 2.64 | 23000 | 3.74 | 2 | 9.5 | 8.5
Live | 214609154 |  | 12 | 17 | 23000 | 17900 | 18400 | 3.51 | 2.64 | 23000 | 3.74 | 2 | 9.5 | 8.5
Live | 214609182 |  | 12 | 17 | 23000 | 17900 | 18400 | 3.51 | 2.64 | 23000 | 3.74 | 2 | 9.5 | 8.5
Live | 214609125 |  | 12 | 17 | 23000 | 17900 | 18400 | 3.51 | 2.64 | 23000 | 3.74 | 2 | 9.5 | 8.5
Live | 216620722 |  | 12 | 17 | 23000 | 17900 | 18400 | 3.51 | 2.64 | 23000 | 3.74 | 2 | 9.5 | 8.5
Live | 214609038 |  | 12 | 17 | 23000 | 17900 | 18400 | 3.51 | 2.64 | 23000 | 3.74 | 2 | 9.5 | 8.5
Live | 214609170 |  | 11.7 | 18 | 46000 | 34400 | 34200 | 3.43 | 2.52 | 47000 | 3.44 | 2 | 9 | 8
Live | 214609142 |  | 11.7 | 18 | 46000 | 34400 | 34200 | 3.43 | 2.52 | 47000 | 3.44 | 2 | 9 | 8
Live | 214609085 |  | 11.7 | 18 | 46000 | 34400 | 34200 | 3.43 | 2.52 | 47000 | 3.44 | 2 | 9 | 8
Live | 214609113 |  | 11.7 | 18 | 46000 | 34400 | 34200 | 3.43 | 2.52 | 47000 | 3.44 | 2 | 9 | 8
Live | 214609057 |  | 11.7 | 18 | 46000 | 34400 | 34200 | 3.43 | 2.52 | 47000 | 3.44 | 2 | 9 | 8
Live | 216620710 |  | 11.7 | 18 | 46000 | 34400 | 34200 | 3.43 | 2.52 | 47000 | 3.44 | 2 | 9 | 8
Live | 214609024 |  | 11.7 | 18 | 46000 | 34400 | 34200 | 3.43 | 2.52 | 47000 | 3.44 | 2 | 9 | 8
Live | 215853361 |  | 11 | 18 | 33600 | 27600 | 25400 | 3.22 | 2.48 | 31200 | 3.5 | 2 | 8.5 | 7.5
Live | 215853398 |  | 11 | 18 | 33600 | 27600 | 25400 | 3.22 | 2.48 | 31200 | 3.5 | 2 | 8.5 | 7.5
Live | 215853452 |  | 11 | 18 | 33600 | 27600 | 25400 | 3.22 | 2.48 | 31200 | 3.5 | 2 | 8.5 | 7.5
Live | 215853415 |  | 11 | 18 | 33600 | 27600 | 25400 | 3.22 | 2.48 | 31200 | 3.5 | 2 | 8.5 | 7.5
Live | 215853330 |  | 11 | 18 | 33600 | 27600 | 25400 | 3.22 | 2.48 | 31200 | 3.5 | 2 | 8.5 | 7.5
Live | 216620705 |  | 11 | 18 | 33600 | 27600 | 25400 | 3.22 | 2.48 | 31200 | 3.5 | 2 | 8.5 | 7.5
Live | 215853289 |  | 11 | 18 | 33600 | 27600 | 25400 | 3.22 | 2.48 | 31200 | 3.5 | 2 | 8.5 | 7.5
Live | 214609077 |  | 11 | 19 | 53000 | 37200 | 38500 | 3.22 | 2.54 | 54000 | 3.42 | 2 | 8.5 | 7.5
Live | 214609049 |  | 11 | 19 | 53000 | 37200 | 38500 | 3.22 | 2.54 | 54000 | 3.42 | 2 | 8.5 | 7.5
Live | 214609163 |  | 11 | 19 | 53000 | 37200 | 38500 | 3.22 | 2.54 | 54000 | 3.42 | 2 | 8.5 | 7.5
Live | 214609192 |  | 11 | 19 | 53000 | 37200 | 38500 | 3.22 | 2.54 | 54000 | 3.42 | 2 | 8.5 | 7.5
Live | 214609135 |  | 11 | 19 | 53000 | 37200 | 38500 | 3.22 | 2.54 | 54000 | 3.42 | 2 | 8.5 | 7.5
Live | 216620704 |  | 11 | 19 | 53000 | 37200 | 38500 | 3.22 | 2.54 | 54000 | 3.42 | 2 | 8.5 | 7.5
Live | 214609015 |  | 11 | 19 | 53000 | 37200 | 38500 | 3.22 | 2.54 | 54000 | 3.42 | 2 | 8.5 | 7.5
Live | 214395392 |  | 11.7 | 19 | 34000 | 26600 | 25200 | 3.42 | 2.54 | 32400 | 3.8 | 2.1 | 9 | 7.8
Live | 214395406 |  | 11.7 | 19 | 34000 | 26600 | 25200 | 3.42 | 2.54 | 32400 | 3.8 | 2.1 | 9 | 7.8
Live | 216591626 |  | 11.7 | 19 | 34000 | 26600 | 25200 | 3.42 | 2.54 | 32400 | 3.8 | 2.1 | 9 | 7.8
Live | 214395389 |  | 11.7 | 19 | 34000 | 26600 | 25200 | 3.42 | 2.54 | 32400 | 3.8 | 2.1 | 9 | 7.8
Live | 214395399 |  | 11.7 | 19 | 34000 | 26600 | 25200 | 3.42 | 2.54 | 32400 | 3.8 | 2.1 | 9 | 7.8
Live | 214395402 |  | 11.7 | 19 | 34000 | 26600 | 25200 | 3.42 | 2.54 | 32400 | 3.8 | 2.1 | 9 | 7.8
Live | 214395386 |  | 11.7 | 19 | 34000 | 26600 | 25200 | 3.42 | 2.54 | 32400 | 3.8 | 2.1 | 9 | 7.8
Live | 214395404 |  | 12 | 19 | 24000 | 18400 | 17000 | 3.52 | 2.74 | 24000 | 3.86 | 2.1 | 9.5 | 8.2
Live | 214395397 |  | 12 | 19 | 24000 | 18400 | 17000 | 3.52 | 2.74 | 24000 | 3.86 | 2.1 | 9.5 | 8.2
Live | 216591132 |  | 12 | 19 | 24000 | 18400 | 17000 | 3.52 | 2.74 | 24000 | 3.86 | 2.1 | 9.5 | 8.2
Live | 214395400 |  | 12 | 19 | 24000 | 18400 | 17000 | 3.52 | 2.74 | 24000 | 3.86 | 2.1 | 9.5 | 8.2
Live | 214395391 |  | 12 | 19 | 24000 | 18400 | 17000 | 3.52 | 2.74 | 24000 | 3.86 | 2.1 | 9.5 | 8.2
Live | 214395394 |  | 12 | 19 | 24000 | 18400 | 17000 | 3.52 | 2.74 | 24000 | 3.86 | 2.1 | 9.5 | 8.2
Live | 214395384 |  | 12 | 19 | 24000 | 18400 | 17000 | 3.52 | 2.74 | 24000 | 3.86 | 2.1 | 9.5 | 8.2
Live | 214398191 |  | 11.7 | 19 | 34000 | 25800 | 25200 | 3.42 | 2.44 | 31400 | 3.74 | 2 | 9 | 8
Live | 214398193 |  | 11.7 | 19 | 34000 | 25800 | 25200 | 3.42 | 2.44 | 31400 | 3.74 | 2 | 9 | 8
Live | 216591762 |  | 11.7 | 19 | 34000 | 25800 | 25200 | 3.42 | 2.44 | 31400 | 3.74 | 2 | 9 | 8
Live | 214398192 |  | 11.7 | 19 | 34000 | 25800 | 25200 | 3.42 | 2.44 | 31400 | 3.74 | 2 | 9 | 8
Live | 214398194 |  | 11.7 | 19 | 34000 | 25800 | 25200 | 3.42 | 2.44 | 31400 | 3.74 | 2 | 9 | 8
Live | 214398195 |  | 11.7 | 19 | 34000 | 25800 | 25200 | 3.42 | 2.44 | 31400 | 3.74 | 2 | 9 | 8
Live | 214395828 |  | 11.7 | 19 | 34000 | 25800 | 25200 | 3.42 | 2.44 | 31400 | 3.74 | 2 | 9 | 8
Live | 216013294 |  | 12 | 19 | 23000 | 18200 | 18500 | 3.51 | 2.84 | 23000 | 4.14 | 2 | 9.5 | 8.5
Live | 216013292 |  | 12 | 19 | 23000 | 18200 | 18500 | 3.51 | 2.84 | 23000 | 4.14 | 2 | 9.5 | 8.5
Live | 216591772 |  | 12 | 19 | 23000 | 18200 | 18500 | 3.51 | 2.84 | 23000 | 4.14 | 2 | 9.5 | 8.5
Live | 216013293 |  | 12 | 19 | 23000 | 18200 | 18500 | 3.51 | 2.84 | 23000 | 4.14 | 2 | 9.5 | 8.5
Live | 216013295 |  | 12 | 19 | 23000 | 18200 | 18500 | 3.51 | 2.84 | 23000 | 4.14 | 2 | 9.5 | 8.5
Live | 216013296 |  | 12 | 19 | 23000 | 18200 | 18500 | 3.51 | 2.84 | 23000 | 4.14 | 2 | 9.5 | 8.5
Live | 216013288 |  | 12 | 19 | 23000 | 18200 | 18500 | 3.51 | 2.84 | 23000 | 4.14 | 2 | 9.5 | 8.5
Live | 214396660 |  | 11.7 | 19 | 23000 | 18400 | 17900 | 3.42 | 2.87 | 23000 | 4.04 | 2 | 9.5 | 8
Live | 214396658 |  | 11.7 | 19 | 23000 | 18400 | 17900 | 3.42 | 2.87 | 23000 | 4.04 | 2 | 9.5 | 8
Live | 216591841 |  | 11.7 | 19 | 23000 | 18400 | 17900 | 3.42 | 2.87 | 23000 | 4.04 | 2 | 9.5 | 8
Live | 214396659 |  | 11.7 | 19 | 23000 | 18400 | 17900 | 3.42 | 2.87 | 23000 | 4.04 | 2 | 9.5 | 8
Live | 214396661 |  | 11.7 | 19 | 23000 | 18400 | 17900 | 3.42 | 2.87 | 23000 | 4.04 | 2 | 9.5 | 8
Live | 214396662 |  | 11.7 | 19 | 23000 | 18400 | 17900 | 3.42 | 2.87 | 23000 | 4.04 | 2 | 9.5 | 8
Live | 214396066 |  | 11.7 | 19 | 23000 | 18400 | 17900 | 3.42 | 2.87 | 23000 | 4.04 | 2 | 9.5 | 8
Live | 214396217 |  | 12 | 19 | 23000 | 17700 | 17400 | 3.51 | 2.77 | 22800 | 3.91 | 2 | 9 | 8
Live | 214396215 |  | 12 | 19 | 23000 | 17700 | 17400 | 3.51 | 2.77 | 22800 | 3.91 | 2 | 9 | 8
Live | 216591509 |  | 12 | 19 | 23000 | 17700 | 17400 | 3.51 | 2.77 | 22800 | 3.91 | 2 | 9 | 8
Live | 214396216 |  | 12 | 19 | 23000 | 17700 | 17400 | 3.51 | 2.77 | 22800 | 3.91 | 2 | 9 | 8
Live | 214396218 |  | 12 | 19 | 23000 | 17700 | 17400 | 3.51 | 2.77 | 22800 | 3.91 | 2 | 9 | 8
Live | 214396219 |  | 12 | 19 | 23000 | 17700 | 17400 | 3.51 | 2.77 | 22800 | 3.91 | 2 | 9 | 8
Live | 214395960 |  | 12 | 19 | 23000 | 17700 | 17400 | 3.51 | 2.77 | 22800 | 3.91 | 2 | 9 | 8
Live | 216017246 |  | 12 | 21 | 28000 | 17000 | 24000 | 2.63 | 2.02 | 30000 | 2.65 | 2.01 | 10 | 7
Live | 215743600 |  | 12 | 21 | 22000 | 13400 | 18000 | 3.11 | 2.55 | 23000 | 3.64 | 2.13 | 10 | 7
Live | 215439627 |  | 12 | 22 | 12700 | 9600 | 12000 | 2.72 | 2.58 | 16000 | 3.3 | 1.88 | 10.5 | 7
Live | 215439626 |  | 12 | 22 | 12600 | 9600 | 10000 | 2.72 | 2.58 | 15500 | 3.2 | 1.8 | 10.5 | 7
Live | 216572156 |  | 12.25 | 22 | 13000 | 10000 | 9200 | 2.98 | 2.09 | 13000 | 3.37 | 1.9 | 9.5 | 8.42
Live | 216572154 |  | 14.05 | 23 | 10000 | 9700 | 8700 | 2.29 | 2.19 | 10000 | 2.69 | 1.9 | 10 | 8.21
Live | 216572153 |  | 12.25 | 22.5 | 25000 | 24000 | 19800 | 2.36 | 1.85 | 25000 | 2.39 | 1.84 | 9.5 | 7.7
Live | 216572151 |  | 12.95 | 21 | 19000 | 18500 | 18000 | 2.72 | 1.95 | 19000 | 2.65 | 1.9 | 10 | 7.67
Live | 216572150 |  | 12.25 | 23 | 13000 | 12000 | 11000 | 2.98 | 2.51 | 13000 | 2.93 | 2 | 10 | 9.17
Live | 216572149 |  | 13.65 | 25 | 10000 | 9200 | 9000 | 2.29 | 2.07 | 10000 | 2.93 | 2.09 | 11 | 9.05
Live | 214729539 |  | 11 | 17.5 | 46000 | 31400 | 27000 | 3.23 | 2.06 | 48000 | 2.9 | 1.8 | 7.8 | 6.6
Live | 214730241 |  | 11 | 17.5 | 46000 | 31400 | 27000 | 3.23 | 2.06 | 48000 | 2.9 | 1.8 | 7.8 | 6.6
Live | 214729538 |  | 11 | 17.5 | 46000 | 31400 | 27000 | 3.23 | 2.06 | 48000 | 2.9 | 1.8 | 7.8 | 6.6
Live | 214730239 |  | 11 | 17.5 | 46000 | 31400 | 27000 | 3.23 | 2.06 | 48000 | 2.9 | 1.8 | 7.8 | 6.6
Live | 214729537 |  | 11 | 17.5 | 46000 | 31400 | 27000 | 3.23 | 2.06 | 48000 | 2.9 | 1.8 | 7.8 | 6.6
Live | 214730237 |  | 11 | 17.5 | 46000 | 31400 | 27000 | 3.23 | 2.06 | 48000 | 2.9 | 1.8 | 7.8 | 6.6
Live | 214729532 |  | 11 | 17.5 | 46000 | 31200 | 26800 | 3.23 | 2.06 | 48000 | 2.92 | 1.8 | 7.8 | 6.6
Live | 214730231 |  | 11 | 17.5 | 46000 | 31200 | 26800 | 3.23 | 2.06 | 48000 | 2.92 | 1.8 | 7.8 | 6.6
Live | 214729531 |  | 11 | 17.5 | 46000 | 31200 | 26800 | 3.23 | 2.06 | 48000 | 2.92 | 1.8 | 7.8 | 6.6
Live | 214730229 |  | 11 | 17.5 | 46000 | 31200 | 26800 | 3.23 | 2.06 | 48000 | 2.92 | 1.8 | 7.8 | 6.6
Live | 214729529 |  | 11 | 17.5 | 46000 | 31400 | 27000 | 3.23 | 2.06 | 48000 | 2.9 | 1.8 | 7.8 | 6.6
Live | 214730227 |  | 11 | 17.5 | 46000 | 31400 | 27000 | 3.23 | 2.06 | 48000 | 2.9 | 1.8 | 7.8 | 6.6
Live | 214729528 |  | 11 | 17.5 | 46000 | 31400 | 27000 | 3.23 | 2.06 | 48000 | 2.9 | 1.8 | 7.8 | 6.6
Live | 214730226 |  | 11 | 17.5 | 46000 | 31400 | 27000 | 3.23 | 2.06 | 48000 | 2.9 | 1.8 | 7.8 | 6.6
Live | 214729527 |  | 11 | 17.5 | 46000 | 31400 | 27000 | 3.23 | 2.06 | 48000 | 2.9 | 1.8 | 7.8 | 6.6
Live | 214730225 |  | 11 | 17.5 | 46000 | 31400 | 27000 | 3.23 | 2.06 | 48000 | 2.9 | 1.8 | 7.8 | 6.6
Live | 214729526 |  | 11 | 17.5 | 46000 | 31400 | 27000 | 3.23 | 2.06 | 48000 | 2.9 | 1.8 | 7.8 | 6.6
Live | 214730224 |  | 11 | 17.5 | 46000 | 31400 | 27000 | 3.23 | 2.06 | 48000 | 2.9 | 1.8 | 7.8 | 6.6
Live | 214729522 |  | 11 | 17.5 | 46000 | 31200 | 26800 | 3.23 | 2.06 | 48000 | 2.92 | 1.8 | 7.8 | 6.6
Live | 214730220 |  | 11 | 17.5 | 46000 | 31200 | 26800 | 3.23 | 2.06 | 48000 | 2.92 | 1.8 | 7.8 | 6.6
Live | 214729521 |  | 11 | 17.5 | 46000 | 31200 | 26800 | 3.23 | 2.06 | 48000 | 2.92 | 1.8 | 7.8 | 6.6
Live | 214730219 |  | 11 | 17.5 | 46000 | 31200 | 26800 | 3.23 | 2.06 | 48000 | 2.92 | 1.8 | 7.8 | 6.6
Live | 214729517 |  | 11.5 | 16 | 46000 | 31000 | 26600 | 3.37 | 2.08 | 47500 | 2.94 | 1.82 | 7.8 | 6.6
Live | 214730215 |  | 11.5 | 16 | 46000 | 31000 | 26600 | 3.37 | 2.08 | 47500 | 2.94 | 1.82 | 7.8 | 6.6
Live | 214729510 |  | 10 | 14.7 | 58500 | 39000 | 34400 | 2.93 | 2.16 | 57500 | 2.86 | 1.92 | 7.8 | 6.6
Live | 214730208 |  | 10 | 14.7 | 58500 | 39000 | 34400 | 2.93 | 2.16 | 57500 | 2.86 | 1.92 | 7.8 | 6.6
Live | 214729508 |  | 10.4 | 16.5 | 58500 | 39000 | 34400 | 3.05 | 2.18 | 57000 | 2.84 | 1.94 | 7.8 | 6.6
Live | 214730205 |  | 10.4 | 16.5 | 58500 | 39000 | 34400 | 3.05 | 2.18 | 57000 | 2.84 | 1.94 | 7.8 | 6.6
Live | 214729506 |  | 10.4 | 16.5 | 58500 | 39000 | 34400 | 3.05 | 2.18 | 57000 | 2.84 | 1.94 | 7.8 | 6.6
Live | 214730203 |  | 10.4 | 16.5 | 58500 | 39000 | 34400 | 3.05 | 2.18 | 57000 | 2.84 | 1.94 | 7.8 | 6.6
Live | 214729505 |  | 10.4 | 16.5 | 58500 | 39000 | 34400 | 3.05 | 2.18 | 57000 | 2.84 | 1.94 | 7.8 | 6.6
Live | 214730202 |  | 10.4 | 16.5 | 58500 | 39000 | 34400 | 3.05 | 2.18 | 57000 | 2.84 | 1.94 | 7.8 | 6.6
Live | 214729504 |  | 10.4 | 15.2 | 58500 | 39000 | 34400 | 3.05 | 2.18 | 57000 | 2.82 | 1.92 | 7.8 | 6.6
Live | 214730201 |  | 10.4 | 15.2 | 58500 | 39000 | 34400 | 3.05 | 2.18 | 57000 | 2.82 | 1.92 | 7.8 | 6.6
Live | 214729501 |  | 10 | 17.1 | 57000 | 38000 | 33200 | 2.93 | 2.14 | 58000 | 2.96 | 1.94 | 8.1 | 6.9
Live | 214730197 |  | 10 | 17.1 | 57000 | 38000 | 33200 | 2.93 | 2.14 | 58000 | 2.96 | 1.94 | 8.1 | 6.9
Live | 214729500 |  | 10 | 17.1 | 57000 | 38000 | 33200 | 2.93 | 2.14 | 58500 | 2.98 | 1.92 | 8.1 | 6.9
Live | 214730195 |  | 10 | 17.1 | 57000 | 38000 | 33200 | 2.93 | 2.14 | 58500 | 2.98 | 1.92 | 8.1 | 6.9
Live | 214729497 |  | 10 | 17 | 57000 | 38000 | 33200 | 2.93 | 2.16 | 58000 | 2.98 | 1.94 | 8.1 | 6.9
Live | 214730191 |  | 10 | 17 | 57000 | 38000 | 33200 | 2.93 | 2.16 | 58000 | 2.98 | 1.94 | 8.1 | 6.9
Live | 214729495 |  | 10 | 17.1 | 57000 | 38000 | 33200 | 2.93 | 2.14 | 58000 | 2.96 | 1.94 | 8.1 | 6.9
Live | 214730189 |  | 10 | 17.1 | 57000 | 38000 | 33200 | 2.93 | 2.14 | 58000 | 2.96 | 1.94 | 8.1 | 6.9
Live | 214729494 |  | 10 | 17.1 | 57000 | 38000 | 33200 | 2.93 | 2.14 | 58500 | 2.98 | 1.92 | 8.1 | 6.9
Live | 214730188 |  | 10 | 17.1 | 57000 | 38000 | 33200 | 2.93 | 2.14 | 58500 | 2.98 | 1.92 | 8.1 | 6.9
Live | 214729493 |  | 10 | 16 | 57000 | 37800 | 33200 | 2.93 | 2.16 | 58000 | 2.98 | 1.94 | 8.1 | 6.9
Live | 214730187 |  | 10 | 16 | 57000 | 37800 | 33200 | 2.93 | 2.16 | 58000 | 2.98 | 1.94 | 8.1 | 6.9
Live | 214729492 |  | 10.4 | 16 | 57500 | 37800 | 33000 | 3.05 | 2.16 | 58000 | 3 | 1.94 | 8.1 | 6.9
Live | 214730186 |  | 10.4 | 16 | 57500 | 37800 | 33000 | 3.05 | 2.16 | 58000 | 3 | 1.94 | 8.1 | 6.9
Live | 214729490 |  | 10 | 17 | 57000 | 38000 | 33200 | 2.93 | 2.14 | 58000 | 2.96 | 1.92 | 8.1 | 6.9
Live | 214730184 |  | 10 | 17 | 57000 | 38000 | 33200 | 2.93 | 2.14 | 58000 | 2.96 | 1.92 | 8.1 | 6.9
Live | 214729491 |  | 10 | 17 | 57000 | 38000 | 33200 | 2.93 | 2.14 | 58000 | 2.96 | 1.92 | 8.1 | 6.9
Live | 214730185 |  | 10 | 17 | 57000 | 38000 | 33200 | 2.93 | 2.14 | 58000 | 2.96 | 1.92 | 8.1 | 6.9
Live | 214729489 |  | 10.4 | 17.1 | 57500 | 37600 | 32600 | 3.05 | 2.2 | 57500 | 3.04 | 1.96 | 8.1 | 6.9
Live | 214730183 |  | 10.4 | 17.1 | 57500 | 37600 | 32600 | 3.05 | 2.2 | 57500 | 3.04 | 1.96 | 8.1 | 6.9
Live | 214729488 |  | 10.4 | 17.1 | 57500 | 37800 | 33000 | 3.05 | 2.16 | 58000 | 3 | 1.94 | 8.1 | 6.9
Live | 214730182 |  | 10.4 | 17.1 | 57500 | 37800 | 33000 | 3.05 | 2.16 | 58000 | 3 | 1.94 | 8.1 | 6.9
Live | 214729487 |  | 10.4 | 17.1 | 57500 | 37600 | 32600 | 3.05 | 2.2 | 57500 | 3.04 | 1.96 | 8.1 | 6.9
Live | 214730181 |  | 10.4 | 17.1 | 57500 | 37600 | 32600 | 3.05 | 2.2 | 57500 | 3.04 | 1.96 | 8.1 | 6.9
Live | 214729486 |  | 10 | 16 | 57500 | 38000 | 33200 | 2.93 | 2.16 | 58500 | 3.04 | 1.94 | 8.1 | 6.9
Live | 214730180 |  | 10 | 16 | 57500 | 38000 | 33200 | 2.93 | 2.16 | 58500 | 3.04 | 1.94 | 8.1 | 6.9
Live | 214729482 |  | 11 | 17.1 | 46500 | 30800 | 26400 | 3.22 | 2.18 | 46500 | 3.02 | 1.92 | 7.8 | 6.6
Live | 214730175 |  | 11 | 17.1 | 46500 | 30800 | 26400 | 3.22 | 2.18 | 46500 | 3.02 | 1.92 | 7.8 | 6.6
Live | 214729481 |  | 11 | 17.5 | 46500 | 30800 | 26600 | 3.22 | 2.16 | 46500 | 3 | 1.92 | 7.8 | 6.6
Live | 214730173 |  | 11 | 17.5 | 46500 | 30800 | 26600 | 3.22 | 2.16 | 46500 | 3 | 1.92 | 7.8 | 6.6
Live | 214729480 |  | 11 | 17.5 | 46500 | 30800 | 26600 | 3.22 | 2.18 | 46500 | 3.02 | 1.92 | 7.8 | 6.6
Live | 214730171 |  | 11 | 17.5 | 46500 | 30800 | 26600 | 3.22 | 2.18 | 46500 | 3.02 | 1.92 | 7.8 | 6.6
Live | 214729475 |  | 11 | 17.1 | 46500 | 30600 | 26400 | 3.22 | 2.18 | 46500 | 3.04 | 1.92 | 7.8 | 6.6
Live | 214730165 |  | 11 | 17.1 | 46500 | 30600 | 26400 | 3.22 | 2.18 | 46500 | 3.04 | 1.92 | 7.8 | 6.6
Live | 214729474 |  | 11.5 | 17.5 | 46500 | 30600 | 26400 | 3.37 | 2.18 | 46500 | 3.04 | 1.92 | 7.8 | 6.6
Live | 214730163 |  | 11.5 | 17.5 | 46500 | 30600 | 26400 | 3.37 | 2.18 | 46500 | 3.04 | 1.92 | 7.8 | 6.6
Live | 214729472 |  | 11 | 17.1 | 46500 | 30800 | 26400 | 3.22 | 2.18 | 46500 | 3.02 | 1.92 | 7.8 | 6.6
Live | 214730161 |  | 11 | 17.1 | 46500 | 30800 | 26400 | 3.22 | 2.18 | 46500 | 3.02 | 1.92 | 7.8 | 6.6
Live | 214729471 |  | 11 | 17.5 | 46500 | 30600 | 26400 | 3.22 | 2.18 | 46500 | 3.02 | 1.92 | 7.8 | 6.6
Live | 214730160 |  | 11 | 17.5 | 46500 | 30600 | 26400 | 3.22 | 2.18 | 46500 | 3.02 | 1.92 | 7.8 | 6.6
Live | 214729470 |  | 11 | 17.1 | 46500 | 30800 | 26600 | 3.22 | 2.16 | 46500 | 3 | 1.92 | 7.8 | 6.6
Live | 214730159 |  | 11 | 17.1 | 46500 | 30800 | 26600 | 3.22 | 2.16 | 46500 | 3 | 1.92 | 7.8 | 6.6
Live | 214729469 |  | 11 | 17.5 | 46500 | 30800 | 26600 | 3.22 | 2.18 | 46500 | 3.02 | 1.92 | 7.8 | 6.6
Live | 214730158 |  | 11 | 17.5 | 46500 | 30800 | 26600 | 3.22 | 2.18 | 46500 | 3.02 | 1.92 | 7.8 | 6.6
Live | 214729468 |  | 11.5 | 15.5 | 46500 | 30600 | 26200 | 3.37 | 2.2 | 46000 | 3 | 1.92 | 7.8 | 6.6
Live | 214730157 |  | 11.5 | 15.5 | 46500 | 30600 | 26200 | 3.37 | 2.2 | 46000 | 3 | 1.92 | 7.8 | 6.6
Live | 214729467 |  | 11.5 | 15.5 | 46500 | 30600 | 26200 | 3.37 | 2.18 | 46000 | 3 | 1.92 | 7.8 | 6.6
Live | 214730156 |  | 11.5 | 15.5 | 46500 | 30600 | 26200 | 3.37 | 2.18 | 46000 | 3 | 1.92 | 7.8 | 6.6
Live | 214729466 |  | 11.7 | 16 | 46500 | 30400 | 26000 | 3.43 | 2.2 | 44000 | 2.72 | 1.92 | 7.8 | 6.6
Live | 214730155 |  | 11.7 | 16 | 46500 | 30400 | 26000 | 3.43 | 2.2 | 44000 | 2.72 | 1.92 | 7.8 | 6.6
Live | 214729465 |  | 11.5 | 17.1 | 46500 | 30600 | 26400 | 3.37 | 2.2 | 46000 | 3.02 | 1.94 | 7.8 | 6.6
Live | 214730154 |  | 11.5 | 17.1 | 46500 | 30600 | 26400 | 3.37 | 2.2 | 46000 | 3.02 | 1.94 | 7.8 | 6.6
Live | 214729464 |  | 11.5 | 17.1 | 46500 | 30600 | 26400 | 3.37 | 2.2 | 46000 | 3.02 | 1.94 | 7.8 | 6.6
Live | 214730153 |  | 11.5 | 17.1 | 46500 | 30600 | 26400 | 3.37 | 2.2 | 46000 | 3.02 | 1.94 | 7.8 | 6.6
Live | 214729463 |  | 11.7 | 17.5 | 47000 | 30200 | 26000 | 3.43 | 2.22 | 46000 | 3.08 | 1.94 | 7.8 | 6.6
Live | 214730152 |  | 11.7 | 17.5 | 47000 | 30200 | 26000 | 3.43 | 2.22 | 46000 | 3.08 | 1.94 | 7.8 | 6.6
Live | 214729461 |  | 11.7 | 17.5 | 47000 | 30400 | 26000 | 3.43 | 2.22 | 46000 | 3.08 | 1.94 | 7.8 | 6.6
Live | 214730150 |  | 11.7 | 17.5 | 47000 | 30400 | 26000 | 3.43 | 2.22 | 46000 | 3.08 | 1.94 | 7.8 | 6.6
Live | 214729460 |  | 11.5 | 16 | 46500 | 30400 | 26200 | 3.37 | 2.2 | 46000 | 3.04 | 1.94 | 7.8 | 6.6
Live | 214730149 |  | 11.5 | 16 | 46500 | 30400 | 26200 | 3.37 | 2.2 | 46000 | 3.04 | 1.94 | 7.8 | 6.6
Live | 214729458 |  | 11.7 | 16 | 46500 | 30400 | 26200 | 3.43 | 2.22 | 46000 | 3.06 | 1.94 | 7.8 | 6.6
Live | 214730147 |  | 11.7 | 16 | 46500 | 30400 | 26200 | 3.43 | 2.22 | 46000 | 3.06 | 1.94 | 7.8 | 6.6
Live | 214729457 |  | 11.5 | 16 | 46500 | 30600 | 26400 | 3.37 | 2.18 | 46000 | 2.98 | 1.92 | 7.8 | 6.6
Live | 214730146 |  | 11.5 | 16 | 46500 | 30600 | 26400 | 3.37 | 2.18 | 46000 | 2.98 | 1.92 | 7.8 | 6.6
Live | 214729456 |  | 11.7 | 16.5 | 47000 | 30200 | 26000 | 3.43 | 2.22 | 46000 | 3.08 | 1.94 | 7.8 | 6.6
Live | 214730145 |  | 11.7 | 16.5 | 47000 | 30200 | 26000 | 3.43 | 2.22 | 46000 | 3.08 | 1.94 | 7.8 | 6.6
Live | 214729443 |  | 11 | 19 | 34600 | 22200 | 18400 | 3.22 | 2.38 | 34400 | 3.29 | 2.08 | 8.5 | 7.2
Live | 214730129 |  | 11 | 19 | 34600 | 22200 | 18400 | 3.22 | 2.38 | 34400 | 3.29 | 2.08 | 8.5 | 7.2
Live | 214729442 |  | 11 | 19 | 34600 | 22200 | 18500 | 3.22 | 2.38 | 34400 | 3.29 | 2.08 | 8.5 | 7.2
Live | 214730127 |  | 11 | 19 | 34600 | 22200 | 18500 | 3.22 | 2.38 | 34400 | 3.29 | 2.08 | 8.5 | 7.2
Live | 214729440 |  | 11 | 19 | 34600 | 22200 | 18500 | 3.22 | 2.38 | 34400 | 3.29 | 2.08 | 8.5 | 7.2
Live | 214730123 |  | 11 | 19 | 34600 | 22200 | 18500 | 3.22 | 2.38 | 34400 | 3.29 | 2.08 | 8.5 | 7.2
Live | 214729433 |  | 11.5 | 19 | 34600 | 22200 | 18400 | 3.37 | 2.4 | 34200 | 3.3 | 2.1 | 8.5 | 7.2
Live | 214730114 |  | 11.5 | 19 | 34600 | 22200 | 18400 | 3.37 | 2.4 | 34200 | 3.3 | 2.1 | 8.5 | 7.2
Live | 214729431 |  | 11 | 19 | 34600 | 22200 | 18400 | 3.22 | 2.38 | 34400 | 3.29 | 2.08 | 8.5 | 7.2
Live | 214730112 |  | 11 | 19 | 34600 | 22200 | 18400 | 3.22 | 2.38 | 34400 | 3.29 | 2.08 | 8.5 | 7.2
Live | 214729430 |  | 11 | 19 | 34600 | 22200 | 18400 | 3.22 | 2.38 | 34400 | 3.29 | 2.08 | 8.5 | 7.2
Live | 214730111 |  | 11 | 19 | 34600 | 22200 | 18400 | 3.22 | 2.38 | 34400 | 3.29 | 2.08 | 8.5 | 7.2
Live | 214729429 |  | 11 | 19 | 34600 | 22200 | 18500 | 3.22 | 2.38 | 34400 | 3.29 | 2.08 | 8.5 | 7.2
Live | 214730110 |  | 11 | 19 | 34600 | 22200 | 18500 | 3.22 | 2.38 | 34400 | 3.29 | 2.08 | 8.5 | 7.2
Live | 214729428 |  | 11 | 19 | 34600 | 22200 | 18400 | 3.22 | 2.4 | 34200 | 3.3 | 2.08 | 8.5 | 7.2
Live | 214730109 |  | 11 | 19 | 34600 | 22200 | 18400 | 3.22 | 2.4 | 34200 | 3.3 | 2.08 | 8.5 | 7.2
Live | 214729427 |  | 11 | 19 | 34600 | 22200 | 18500 | 3.22 | 2.38 | 34400 | 3.29 | 2.08 | 8.5 | 7.2
Live | 214730108 |  | 11 | 19 | 34600 | 22200 | 18500 | 3.22 | 2.38 | 34400 | 3.29 | 2.08 | 8.5 | 7.2
Live | 214729424 |  | 11.5 | 18 | 34200 | 22000 | 18200 | 3.37 | 2.4 | 33800 | 3.24 | 2.1 | 8.5 | 7.2
Live | 214730105 |  | 11.5 | 18 | 34200 | 22000 | 18200 | 3.37 | 2.4 | 33800 | 3.24 | 2.1 | 8.5 | 7.2
Live | 214729423 |  | 11.7 | 18.5 | 34400 | 22000 | 18100 | 3.43 | 2.44 | 33800 | 3.32 | 2.12 | 8.5 | 7.2
Live | 214730104 |  | 11.7 | 18.5 | 34400 | 22000 | 18100 | 3.43 | 2.44 | 33800 | 3.32 | 2.12 | 8.5 | 7.2
Live | 214729422 |  | 11.5 | 18 | 34200 | 22000 | 18200 | 3.37 | 2.4 | 34000 | 3.3 | 2.1 | 8.5 | 7.2
Live | 214730103 |  | 11.5 | 18 | 34200 | 22000 | 18200 | 3.37 | 2.4 | 34000 | 3.3 | 2.1 | 8.5 | 7.2
Live | 214729421 |  | 11 | 19 | 34400 | 22200 | 18300 | 3.22 | 2.4 | 34200 | 3.3 | 2.1 | 8.5 | 7.2
Live | 214730102 |  | 11 | 19 | 34400 | 22200 | 18300 | 3.22 | 2.4 | 34200 | 3.3 | 2.1 | 8.5 | 7.2
Live | 214729419 |  | 11.5 | 18.5 | 34600 | 22200 | 18300 | 3.37 | 2.42 | 34200 | 3.32 | 2.1 | 8.5 | 7.2
Live | 214730100 |  | 11.5 | 18.5 | 34600 | 22200 | 18300 | 3.37 | 2.42 | 34200 | 3.32 | 2.1 | 8.5 | 7.2
Live | 214729417 |  | 11.5 | 19 | 34600 | 22200 | 18300 | 3.37 | 2.42 | 34200 | 3.34 | 2.1 | 8.5 | 7.2
Live | 214730098 |  | 11.5 | 19 | 34600 | 22200 | 18300 | 3.37 | 2.42 | 34200 | 3.34 | 2.1 | 8.5 | 7.2
Live | 214729356 |  | 12.3 | 18.5 | 23600 | 15600 | 14900 | 3.6 | 2.39 | 24000 | 3.1 | 2.05 | 8.5 | 7.2
Live | 214730028 |  | 12.3 | 18.5 | 23600 | 15600 | 14900 | 3.6 | 2.39 | 24000 | 3.1 | 2.05 | 8.5 | 7.2
Live | 214729355 |  | 12.3 | 17.1 | 23400 | 15700 | 15100 | 3.61 | 2.34 | 24000 | 3.02 | 1.99 | 8.5 | 7.2
Live | 214730027 |  | 12.3 | 17.1 | 23400 | 15700 | 15100 | 3.61 | 2.34 | 24000 | 3.02 | 1.99 | 8.5 | 7.2
Live | 214729351 |  | 12.3 | 19 | 23600 | 15600 | 14900 | 3.6 | 2.39 | 24000 | 3.1 | 2.02 | 8.5 | 7.2
Live | 214730021 |  | 12.3 | 19 | 23600 | 15600 | 14900 | 3.6 | 2.39 | 24000 | 3.1 | 2.02 | 8.5 | 7.2
Live | 214729349 |  | 12.3 | 19 | 23600 | 15600 | 14900 | 3.6 | 2.39 | 24000 | 3.08 | 2.02 | 8.5 | 7.2
Live | 214730018 |  | 12.3 | 19 | 23600 | 15600 | 14900 | 3.6 | 2.39 | 24000 | 3.08 | 2.02 | 8.5 | 7.2
Live | 214729345 |  | 12.3 | 19 | 23600 | 15500 | 14900 | 3.6 | 2.42 | 24000 | 3.1 | 2.04 | 8.5 | 7.2
Live | 214730014 |  | 12.3 | 19 | 23600 | 15500 | 14900 | 3.6 | 2.42 | 24000 | 3.1 | 2.04 | 8.5 | 7.2
Live | 214729344 |  | 12.3 | 19 | 23600 | 15600 | 15000 | 3.6 | 2.39 | 24000 | 3.08 | 2.03 | 8.5 | 7.2
Live | 214730013 |  | 12.3 | 19 | 23600 | 15600 | 15000 | 3.6 | 2.39 | 24000 | 3.08 | 2.03 | 8.5 | 7.2
Live | 214729343 |  | 12.3 | 18 | 24000 | 15900 | 15200 | 3.61 | 2.41 | 24000 | 3.14 | 2.02 | 8.5 | 7.2
Live | 214730012 |  | 12.3 | 18 | 24000 | 15900 | 15200 | 3.61 | 2.41 | 24000 | 3.14 | 2.02 | 8.5 | 7.2
Live | 214729342 |  | 12.3 | 18 | 24000 | 15900 | 15200 | 3.61 | 2.41 | 24000 | 3.13 | 2.02 | 8.5 | 7.2
Live | 214730011 |  | 12.3 | 18 | 24000 | 15900 | 15200 | 3.61 | 2.41 | 24000 | 3.13 | 2.02 | 8.5 | 7.2
Live | 214729341 |  | 12.3 | 18 | 24000 | 15900 | 15300 | 3.61 | 2.4 | 24000 | 3.13 | 2.03 | 8.5 | 7.2
Live | 214730010 |  | 12.3 | 18 | 24000 | 15900 | 15300 | 3.61 | 2.4 | 24000 | 3.13 | 2.03 | 8.5 | 7.2
Live | 214729339 |  | 12.3 | 17.5 | 23400 | 15800 | 15100 | 3.61 | 2.34 | 24000 | 3.02 | 1.99 | 8.5 | 7.2
Live | 214730008 |  | 12.3 | 17.5 | 23400 | 15800 | 15100 | 3.61 | 2.34 | 24000 | 3.02 | 1.99 | 8.5 | 7.2
Live | 214729338 |  | 12.3 | 19 | 24000 | 15800 | 15100 | 3.61 | 2.44 | 24000 | 3.18 | 2.04 | 8.5 | 7.2
Live | 214730007 |  | 12.3 | 19 | 24000 | 15800 | 15100 | 3.61 | 2.44 | 24000 | 3.18 | 2.04 | 8.5 | 7.2
Live | 214729337 |  | 12.3 | 19 | 24000 | 15900 | 15200 | 3.61 | 2.41 | 24000 | 3.14 | 2.03 | 8.5 | 7.2
Live | 214730006 |  | 12.3 | 19 | 24000 | 15900 | 15200 | 3.61 | 2.41 | 24000 | 3.14 | 2.03 | 8.5 | 7.2
Live | 214729336 |  | 12.3 | 18 | 23400 | 15800 | 15200 | 3.61 | 2.34 | 24000 | 3.01 | 1.99 | 8.1 | 6.9
Live | 214730005 |  | 12.3 | 18 | 23400 | 15800 | 15200 | 3.61 | 2.34 | 24000 | 3.01 | 1.99 | 8.1 | 6.9
Live | 214729331 |  | 12.3 | 18.5 | 23400 | 15800 | 15100 | 3.61 | 2.34 | 24000 | 3.02 | 1.98 | 8.5 | 7.2
Live | 214730000 |  | 12.3 | 18.5 | 23400 | 15800 | 15100 | 3.61 | 2.34 | 24000 | 3.02 | 1.98 | 8.5 | 7.2
Live | 214729330 |  | 12.3 | 18 | 23800 | 15500 | 14900 | 3.61 | 2.44 | 24000 | 3.13 | 2.04 | 8.5 | 7.2
Live | 214729999 |  | 12.3 | 18 | 23800 | 15500 | 14900 | 3.61 | 2.44 | 24000 | 3.13 | 2.04 | 8.5 | 7.2
Live | 214729329 |  | 12.3 | 19 | 24000 | 15800 | 15100 | 3.61 | 2.46 | 24000 | 3.14 | 2.06 | 8.5 | 7.2
Live | 214729998 |  | 12.3 | 19 | 24000 | 15800 | 15100 | 3.61 | 2.46 | 24000 | 3.14 | 2.06 | 8.5 | 7.2
Live | 214729328 |  | 12.3 | 18.5 | 23400 | 15400 | 14700 | 3.61 | 2.44 | 24000 | 3.08 | 2.05 | 8.5 | 7.2
Live | 214729997 |  | 12.3 | 18.5 | 23400 | 15400 | 14700 | 3.61 | 2.44 | 24000 | 3.08 | 2.05 | 8.5 | 7.2
Live | 214729327 |  | 12.3 | 18.5 | 23600 | 15500 | 14900 | 3.6 | 2.46 | 24000 | 3.14 | 2.05 | 8.5 | 7.2
Live | 214729996 |  | 12.3 | 18.5 | 23600 | 15500 | 14900 | 3.6 | 2.46 | 24000 | 3.14 | 2.05 | 8.5 | 7.2
Live | 214729326 |  | 12.3 | 19 | 23800 | 15700 | 15000 | 3.61 | 2.43 | 24000 | 3.14 | 2.04 | 8.5 | 7.2
Live | 214729995 |  | 12.3 | 19 | 23800 | 15700 | 15000 | 3.61 | 2.43 | 24000 | 3.14 | 2.04 | 8.5 | 7.2
Live | 214729325 |  | 12.3 | 18.5 | 23800 | 15700 | 15000 | 3.61 | 2.46 | 24000 | 3.14 | 2.04 | 8.5 | 7.2
Live | 214729994 |  | 12.3 | 18.5 | 23800 | 15700 | 15000 | 3.61 | 2.46 | 24000 | 3.14 | 2.04 | 8.5 | 7.2
Live | 214729324 |  | 12.3 | 19 | 23800 | 15700 | 15000 | 3.61 | 2.43 | 24000 | 3.14 | 2.06 | 8.5 | 7.2
Live | 214729993 |  | 12.3 | 19 | 23800 | 15700 | 15000 | 3.61 | 2.43 | 24000 | 3.14 | 2.06 | 8.5 | 7.2
Live | 214729323 |  | 10.4 | 16.5 | 33600 | 22600 | 18500 | 3.05 | 2.14 | 34400 | 2.98 | 2.14 | 8.5 | 7.2
Live | 214729992 |  | 10.4 | 16.5 | 33600 | 22600 | 18500 | 3.05 | 2.14 | 34400 | 2.98 | 2.14 | 8.5 | 7.2
Live | 214729314 |  | 10.4 | 18 | 34200 | 22800 | 18700 | 3.05 | 2.12 | 34600 | 2.98 | 2.12 | 8.5 | 7.2
Live | 214729980 |  | 10.4 | 18 | 34200 | 22800 | 18700 | 3.05 | 2.12 | 34600 | 2.98 | 2.12 | 8.5 | 7.2
Live | 214729313 |  | 10.4 | 18 | 34200 | 22800 | 18800 | 3.05 | 2.1 | 34600 | 2.98 | 2.1 | 8.5 | 7.2
Live | 214729978 |  | 10.4 | 18 | 34200 | 22800 | 18800 | 3.05 | 2.1 | 34600 | 2.98 | 2.1 | 8.5 | 7.2
Live | 214729305 |  | 10.4 | 18 | 34200 | 22800 | 18700 | 3.05 | 2.12 | 34600 | 3 | 2.12 | 8.5 | 7.2
Live | 214729967 |  | 10.4 | 18 | 34200 | 22800 | 18700 | 3.05 | 2.12 | 34600 | 3 | 2.12 | 8.5 | 7.2
Live | 214729297 |  | 10.4 | 17.5 | 34200 | 22800 | 18700 | 3.05 | 2.12 | 34600 | 2.98 | 2.12 | 8.5 | 7.2
Live | 214729957 |  | 10.4 | 17.5 | 34200 | 22800 | 18700 | 3.05 | 2.12 | 34600 | 2.98 | 2.12 | 8.5 | 7.2
Live | 214729295 |  | 10.4 | 18 | 34200 | 22800 | 18700 | 3.05 | 2.12 | 34600 | 2.98 | 2.12 | 8.5 | 7.2
Live | 214729955 |  | 10.4 | 18 | 34200 | 22800 | 18700 | 3.05 | 2.12 | 34600 | 2.98 | 2.12 | 8.5 | 7.2
Live | 214729294 |  | 10.4 | 18 | 34200 | 22800 | 18800 | 3.05 | 2.1 | 34600 | 3 | 2.12 | 8.5 | 7.2
Live | 214729954 |  | 10.4 | 18 | 34200 | 22800 | 18800 | 3.05 | 2.1 | 34600 | 3 | 2.12 | 8.5 | 7.2
Live | 214729291 |  | 10.4 | 15.5 | 34200 | 22800 | 18700 | 3.05 | 2.12 | 34600 | 2.98 | 2.12 | 8.1 | 6.9
Live | 214729951 |  | 10.4 | 15.5 | 34200 | 22800 | 18700 | 3.05 | 2.12 | 34600 | 2.98 | 2.12 | 8.1 | 6.9
Live | 214729288 |  | 10.4 | 16 | 34000 | 22600 | 18600 | 3.05 | 2.1 | 34600 | 2.98 | 2.12 | 8.1 | 6.9
Live | 214729948 |  | 10.4 | 16 | 34000 | 22600 | 18600 | 3.05 | 2.1 | 34600 | 2.98 | 2.12 | 8.1 | 6.9
Live | 214729284 |  | 10.4 | 16 | 33800 | 22600 | 18500 | 3.05 | 2.1 | 34400 | 2.94 | 2.1 | 8.1 | 6.9
Live | 214729944 |  | 10.4 | 16 | 33800 | 22600 | 18500 | 3.05 | 2.1 | 34400 | 2.94 | 2.1 | 8.1 | 6.9
Live | 214729282 |  | 10.9 | 16.5 | 34000 | 22400 | 18500 | 3.19 | 2.12 | 34400 | 3 | 2.14 | 8.1 | 6.9
Live | 214729942 |  | 10.9 | 16.5 | 34000 | 22400 | 18500 | 3.19 | 2.12 | 34400 | 3 | 2.14 | 8.1 | 6.9
Live | 214729281 |  | 10.4 | 16 | 34000 | 22600 | 18600 | 3.05 | 2.12 | 34400 | 2.96 | 2.12 | 8.1 | 6.9
Live | 214729941 |  | 10.4 | 16 | 34000 | 22600 | 18600 | 3.05 | 2.12 | 34400 | 2.96 | 2.12 | 8.1 | 6.9
Live | 214729280 |  | 10.4 | 17.1 | 34200 | 22800 | 18700 | 3.05 | 2.12 | 34600 | 2.98 | 2.12 | 8.1 | 6.9
Live | 214729940 |  | 10.4 | 17.1 | 34200 | 22800 | 18700 | 3.05 | 2.12 | 34600 | 2.98 | 2.12 | 8.1 | 6.9
Live | 214729267 |  | 10.9 | 16 | 34200 | 22600 | 18600 | 3.19 | 2.14 | 34400 | 3.02 | 2.14 | 8.1 | 6.9
Live | 214729927 |  | 10.9 | 16 | 34200 | 22600 | 18600 | 3.19 | 2.14 | 34400 | 3.02 | 2.14 | 8.1 | 6.9
Live | 214784675 |  | 10.4 | 16 | 33800 | 22600 | 18600 | 3.05 | 2.1 | 34400 | 2.96 | 2.1 | 8.1 | 6.9
Live | 214784676 |  | 10.4 | 16 | 33800 | 22600 | 18600 | 3.05 | 2.1 | 34400 | 2.96 | 2.1 | 8.1 | 6.9
Live | 214784669 |  | 10.4 | 18 | 34000 | 23000 | 18900 | 3.05 | 2.08 | 34600 | 2.96 | 2.08 | 8.5 | 7.2
Live | 214784670 |  | 10.4 | 18 | 34000 | 23000 | 18900 | 3.05 | 2.08 | 34600 | 2.96 | 2.08 | 8.5 | 7.2
Live | 214784663 |  | 10.4 | 17.5 | 34000 | 23000 | 19000 | 3.05 | 2.08 | 34600 | 2.94 | 2.08 | 8.1 | 6.9
Live | 214784664 |  | 10.4 | 17.5 | 34000 | 23000 | 19000 | 3.05 | 2.08 | 34600 | 2.94 | 2.08 | 8.1 | 6.9
Live | 214784657 |  | 10.4 | 18 | 34000 | 23000 | 18900 | 3.05 | 2.1 | 34600 | 2.96 | 2.08 | 8.1 | 6.9
Live | 214784658 |  | 10.4 | 18 | 34000 | 23000 | 18900 | 3.05 | 2.1 | 34600 | 2.96 | 2.08 | 8.1 | 6.9
Live | 214784651 |  | 10.4 | 18 | 34000 | 23000 | 18900 | 3.05 | 2.08 | 34600 | 2.96 | 2.08 | 8.5 | 7.2
Live | 214784652 |  | 10.4 | 18 | 34000 | 23000 | 18900 | 3.05 | 2.08 | 34600 | 2.96 | 2.08 | 8.5 | 7.2
Live | 214784649 |  | 10 | 17.5 | 34000 | 23000 | 19000 | 2.93 | 2.06 | 34600 | 2.92 | 2.06 | 8.1 | 6.9
Live | 214784650 |  | 10 | 17.5 | 34000 | 23000 | 19000 | 2.93 | 2.06 | 34600 | 2.92 | 2.06 | 8.1 | 6.9
Live | 214784647 |  | 10.4 | 17.1 | 33400 | 22600 | 18600 | 3.05 | 2.08 | 34400 | 2.88 | 2.08 | 8.1 | 6.9
Live | 214784648 |  | 10.4 | 17.1 | 33400 | 22600 | 18600 | 3.05 | 2.08 | 34400 | 2.88 | 2.08 | 8.1 | 6.9
Live | 214784645 |  | 10.4 | 17.1 | 33400 | 22600 | 18600 | 3.05 | 2.08 | 34400 | 2.92 | 2.08 | 8.1 | 6.9
Live | 214784646 |  | 10.4 | 17.1 | 33400 | 22600 | 18600 | 3.05 | 2.08 | 34400 | 2.92 | 2.08 | 8.1 | 6.9
Live | 214784643 |  | 10.4 | 16.5 | 33200 | 22400 | 18500 | 3.05 | 2.06 | 34200 | 2.88 | 2.1 | 8.1 | 6.9
Live | 214784644 |  | 10.4 | 16.5 | 33200 | 22400 | 18500 | 3.05 | 2.06 | 34200 | 2.88 | 2.1 | 8.1 | 6.9
Live | 214784641 |  | 10.4 | 17.1 | 32800 | 22400 | 18300 | 3.05 | 2.06 | 34000 | 2.84 | 2.08 | 8.1 | 6.9
Live | 214784642 |  | 10.4 | 17.1 | 32800 | 22400 | 18300 | 3.05 | 2.06 | 34000 | 2.84 | 2.08 | 8.1 | 6.9
Live | 214784637 |  | 10.4 | 17.1 | 32800 | 22200 | 19200 | 3.05 | 2.06 | 34000 | 2.86 | 2.02 | 8.1 | 6.9
Live | 214784638 |  | 10.4 | 17.1 | 32800 | 22200 | 19200 | 3.05 | 2.06 | 34000 | 2.86 | 2.02 | 8.1 | 6.9
Live | 214784635 |  | 10.4 | 17.1 | 33400 | 22600 | 18600 | 3.05 | 2.08 | 34400 | 2.92 | 2.08 | 8.1 | 6.9
Live | 214784636 |  | 10.4 | 17.1 | 33400 | 22600 | 18600 | 3.05 | 2.08 | 34400 | 2.92 | 2.08 | 8.1 | 6.9
Live | 214784633 |  | 10.4 | 16.5 | 33600 | 22800 | 18700 | 3.05 | 2.08 | 34600 | 2.9 | 2.08 | 8.1 | 6.9
Live | 214784634 |  | 10.4 | 16.5 | 33600 | 22800 | 18700 | 3.05 | 2.08 | 34600 | 2.9 | 2.08 | 8.1 | 6.9
Live | 214784631 |  | 10 | 16.5 | 33200 | 22600 | 18600 | 2.93 | 2.06 | 34400 | 2.88 | 2.08 | 8.1 | 6.9
Live | 214784632 |  | 10 | 16.5 | 33200 | 22600 | 18600 | 2.93 | 2.06 | 34400 | 2.88 | 2.08 | 8.1 | 6.9
Live | 214784629 |  | 10.4 | 17.5 | 34000 | 22800 | 18800 | 3.05 | 2.1 | 34600 | 2.98 | 2.1 | 8.1 | 6.9
Live | 214784630 |  | 10.4 | 17.5 | 34000 | 22800 | 18800 | 3.05 | 2.1 | 34600 | 2.98 | 2.1 | 8.1 | 6.9
Live | 214784627 |  | 10.4 | 17.5 | 34000 | 22800 | 18800 | 3.05 | 2.1 | 34600 | 2.98 | 2.1 | 8.1 | 6.9
Live | 214784628 |  | 10.4 | 17.5 | 34000 | 22800 | 18800 | 3.05 | 2.1 | 34600 | 2.98 | 2.1 | 8.1 | 6.9
Live | 214784623 |  | 10.4 | 18 | 34200 | 22800 | 18700 | 3.05 | 2.12 | 34600 | 3 | 2.12 | 8.5 | 7.2
Live | 214784624 |  | 10.4 | 18 | 34200 | 22800 | 18700 | 3.05 | 2.12 | 34600 | 3 | 2.12 | 8.5 | 7.2
Live | 214784621 |  | 10.4 | 16.5 | 34000 | 22600 | 18600 | 3.05 | 2.1 | 34400 | 2.98 | 2.12 | 8.1 | 6.9
Live | 214784622 |  | 10.4 | 16.5 | 34000 | 22600 | 18600 | 3.05 | 2.1 | 34400 | 2.98 | 2.12 | 8.1 | 6.9
Live | 214784619 |  | 10.4 | 17.1 | 34200 | 22800 | 18700 | 3.05 | 2.12 | 34600 | 2.98 | 2.12 | 8.1 | 6.9
Live | 214784620 |  | 10.4 | 17.1 | 34200 | 22800 | 18700 | 3.05 | 2.12 | 34600 | 2.98 | 2.12 | 8.1 | 6.9
Live | 214784617 |  | 10.9 | 16 | 34000 | 22600 | 18500 | 3.19 | 2.12 | 34400 | 2.98 | 2.12 | 8.1 | 6.9
Live | 214784618 |  | 10.9 | 16 | 34000 | 22600 | 18500 | 3.19 | 2.12 | 34400 | 2.98 | 2.12 | 8.1 | 6.9
Live | 214784613 |  | 10.4 | 16.5 | 33800 | 22600 | 18500 | 3.05 | 2.12 | 34400 | 2.94 | 2.12 | 8.1 | 6.9
Live | 214784614 |  | 10.4 | 16.5 | 33800 | 22600 | 18500 | 3.05 | 2.12 | 34400 | 2.94 | 2.12 | 8.1 | 6.9
Live | 214729259 |  | 10.4 | 18 | 34400 | 23200 | 19000 | 3.05 | 2.04 | 34600 | 2.9 | 2.04 | 8.5 | 7.2
Live | 214729918 |  | 10.4 | 18 | 34400 | 23200 | 19000 | 3.05 | 2.04 | 34600 | 2.9 | 2.04 | 8.5 | 7.2
Live | 214729257 |  | 10.4 | 17.5 | 34200 | 23200 | 19000 | 3.05 | 2.02 | 34600 | 2.88 | 2.02 | 8.5 | 7.2
Live | 214729915 |  | 10.4 | 17.5 | 34200 | 23200 | 19000 | 3.05 | 2.02 | 34600 | 2.88 | 2.02 | 8.5 | 7.2
Live | 214729255 |  | 10.4 | 17.5 | 34400 | 23200 | 19000 | 3.05 | 2.02 | 34600 | 2.9 | 2.02 | 8.5 | 7.2
Live | 214729912 |  | 10.4 | 17.5 | 34400 | 23200 | 19000 | 3.05 | 2.02 | 34600 | 2.9 | 2.02 | 8.5 | 7.2
Live | 214729252 |  | 10.4 | 18 | 34400 | 23200 | 19000 | 3.05 | 2.04 | 34600 | 2.9 | 2.04 | 8.5 | 7.2
Live | 214729909 |  | 10.4 | 18 | 34400 | 23200 | 19000 | 3.05 | 2.04 | 34600 | 2.9 | 2.04 | 8.5 | 7.2
Live | 214729251 |  | 10.4 | 17.5 | 34200 | 23400 | 19100 | 3.05 | 2.02 | 34600 | 2.88 | 2.02 | 8.5 | 7.2
Live | 214729908 |  | 10.4 | 17.5 | 34200 | 23400 | 19100 | 3.05 | 2.02 | 34600 | 2.88 | 2.02 | 8.5 | 7.2
Live | 214729241 |  | 10.4 | 17.5 | 34400 | 23000 | 18900 | 3.05 | 2.04 | 34600 | 2.92 | 2.04 | 8.5 | 7.2
Live | 214729898 |  | 10.4 | 17.5 | 34400 | 23000 | 18900 | 3.05 | 2.04 | 34600 | 2.92 | 2.04 | 8.5 | 7.2
Live | 214729239 |  | 11 | 18 | 34600 | 23000 | 18800 | 3.22 | 2.06 | 34600 | 2.96 | 2.08 | 8.5 | 7.2
Live | 214729896 |  | 11 | 18 | 34600 | 23000 | 18800 | 3.22 | 2.06 | 34600 | 2.96 | 2.08 | 8.5 | 7.2
Live | 214729234 |  | 11 | 17.1 | 34000 | 22600 | 18500 | 3.22 | 2.04 | 34400 | 2.9 | 2.08 | 8.5 | 7.2
Live | 214729891 |  | 11 | 17.1 | 34000 | 22600 | 18500 | 3.22 | 2.04 | 34400 | 2.9 | 2.08 | 8.5 | 7.2
Live | 214729232 |  | 10.4 | 17.5 | 34400 | 23200 | 19000 | 3.05 | 2.04 | 34600 | 2.9 | 2.04 | 8.5 | 7.2
Live | 214729889 |  | 10.4 | 17.5 | 34400 | 23200 | 19000 | 3.05 | 2.04 | 34600 | 2.9 | 2.04 | 8.5 | 7.2
Live | 214729231 |  | 10.9 | 18 | 34400 | 23000 | 18800 | 3.19 | 2.04 | 34600 | 2.94 | 2.06 | 8.5 | 7.2
Live | 214729888 |  | 10.9 | 18 | 34400 | 23000 | 18800 | 3.19 | 2.04 | 34600 | 2.94 | 2.06 | 8.5 | 7.2
Live | 214729229 |  | 10.9 | 16 | 34200 | 22800 | 18700 | 3.19 | 2.04 | 34600 | 2.92 | 2.06 | 8.5 | 7.2
Live | 214729886 |  | 10.9 | 16 | 34200 | 22800 | 18700 | 3.19 | 2.04 | 34600 | 2.92 | 2.06 | 8.5 | 7.2
Live | 214729228 |  | 10.9 | 17.1 | 33600 | 22600 | 18400 | 3.2 | 2.04 | 34200 | 2.86 | 2.06 | 8.5 | 7.2
Live | 214729885 |  | 10.9 | 17.1 | 33600 | 22600 | 18400 | 3.2 | 2.04 | 34200 | 2.86 | 2.06 | 8.5 | 7.2
Live | 214729224 |  | 12.3 | 17.5 | 23400 | 15600 | 14900 | 3.61 | 2.36 | 24000 | 3.33 | 2 | 8.1 | 6.9
Live | 214729881 |  | 12.3 | 17.5 | 23400 | 15600 | 14900 | 3.61 | 2.36 | 24000 | 3.33 | 2 | 8.1 | 6.9
Live | 214729223 |  | 12.3 | 16 | 23200 | 15900 | 15100 | 3.6 | 2.3 | 24000 | 3.29 | 1.93 | 7.8 | 6.6
Live | 214729880 |  | 12.3 | 16 | 23200 | 15900 | 15100 | 3.6 | 2.3 | 24000 | 3.29 | 1.93 | 7.8 | 6.6
Live | 214729219 |  | 12.3 | 18.5 | 23400 | 15500 | 14800 | 3.61 | 2.32 | 24000 | 3.3 | 1.96 | 8.1 | 6.9
Live | 214729874 |  | 12.3 | 18.5 | 23400 | 15500 | 14800 | 3.61 | 2.32 | 24000 | 3.3 | 1.96 | 8.1 | 6.9
Live | 214729217 |  | 12.3 | 19 | 23400 | 15500 | 14800 | 3.61 | 2.32 | 24000 | 3.3 | 1.96 | 8.1 | 6.9
Live | 214729871 |  | 12.3 | 19 | 23400 | 15500 | 14800 | 3.61 | 2.32 | 24000 | 3.3 | 1.96 | 8.1 | 6.9
Live | 214729213 |  | 12.3 | 19 | 23400 | 15500 | 14800 | 3.61 | 2.34 | 24000 | 3.3 | 1.97 | 8.1 | 6.9
Live | 214729867 |  | 12.3 | 19 | 23400 | 15500 | 14800 | 3.61 | 2.34 | 24000 | 3.3 | 1.97 | 8.1 | 6.9
Live | 214729212 |  | 12.3 | 18.5 | 23400 | 15600 | 14800 | 3.61 | 2.3 | 24000 | 3.29 | 1.95 | 8.1 | 6.9
Live | 214729866 |  | 12.3 | 18.5 | 23400 | 15600 | 14800 | 3.61 | 2.3 | 24000 | 3.29 | 1.95 | 8.1 | 6.9
Live | 214729211 |  | 12.3 | 17.1 | 23800 | 15900 | 15100 | 3.61 | 2.32 | 24000 | 3.33 | 1.96 | 8.1 | 6.9
Live | 214729865 |  | 12.3 | 17.1 | 23800 | 15900 | 15100 | 3.61 | 2.32 | 24000 | 3.33 | 1.96 | 8.1 | 6.9
Live | 214729210 |  | 12.3 | 17.5 | 23800 | 15900 | 15100 | 3.61 | 2.32 | 24000 | 3.32 | 1.96 | 8.1 | 6.9
Live | 214729864 |  | 12.3 | 17.5 | 23800 | 15900 | 15100 | 3.61 | 2.32 | 24000 | 3.32 | 1.96 | 8.1 | 6.9
Live | 214729209 |  | 12.3 | 17.1 | 23800 | 15900 | 15200 | 3.61 | 2.32 | 24000 | 3.32 | 1.96 | 7.8 | 6.6
Live | 214729863 |  | 12.3 | 17.1 | 23800 | 15900 | 15200 | 3.61 | 2.32 | 24000 | 3.32 | 1.96 | 7.8 | 6.6
Live | 214729206 |  | 12.3 | 18.5 | 24000 | 15800 | 15000 | 3.61 | 2.34 | 24000 | 3.38 | 1.97 | 8.1 | 6.9
Live | 214729860 |  | 12.3 | 18.5 | 24000 | 15800 | 15000 | 3.61 | 2.34 | 24000 | 3.38 | 1.97 | 8.1 | 6.9
Live | 214729205 |  | 12.3 | 18.5 | 23800 | 15900 | 15100 | 3.61 | 2.32 | 24000 | 3.33 | 1.96 | 8.1 | 6.9
Live | 214729859 |  | 12.3 | 18.5 | 23800 | 15900 | 15100 | 3.61 | 2.32 | 24000 | 3.33 | 1.96 | 8.1 | 6.9
Live | 214729199 |  | 12.3 | 18.5 | 24000 | 15800 | 15100 | 3.61 | 2.34 | 24000 | 3.37 | 1.97 | 8.1 | 6.9
Live | 214729853 |  | 12.3 | 18.5 | 24000 | 15800 | 15100 | 3.61 | 2.34 | 24000 | 3.37 | 1.97 | 8.1 | 6.9
Live | 214729198 |  | 12.3 | 17.1 | 23600 | 15600 | 14900 | 3.6 | 2.34 | 24000 | 3.32 | 1.97 | 7.8 | 6.6
Live | 214729852 |  | 12.3 | 17.1 | 23600 | 15600 | 14900 | 3.6 | 2.34 | 24000 | 3.32 | 1.97 | 7.8 | 6.6
Live | 214729197 |  | 12.3 | 18.5 | 23400 | 15600 | 14800 | 3.61 | 2.74 | 24000 | 3.61 | 1.97 | 8.1 | 6.9
Live | 214729851 |  | 12.3 | 18.5 | 23400 | 15600 | 14800 | 3.61 | 2.74 | 24000 | 3.61 | 1.97 | 8.1 | 6.9
Live | 214729196 |  | 12.3 | 19 | 23600 | 15400 | 14700 | 3.6 | 2.36 | 24000 | 3.33 | 1.98 | 8.1 | 6.9
Live | 214729850 |  | 12.3 | 19 | 23600 | 15400 | 14700 | 3.6 | 2.36 | 24000 | 3.33 | 1.98 | 8.1 | 6.9
Live | 214729195 |  | 12.3 | 18.5 | 23800 | 15800 | 15100 | 3.61 | 2.34 | 24000 | 3.37 | 1.99 | 8.1 | 6.9
Live | 214729849 |  | 12.3 | 18.5 | 23800 | 15800 | 15100 | 3.61 | 2.34 | 24000 | 3.37 | 1.99 | 8.1 | 6.9
Live | 214729194 |  | 12.3 | 17.5 | 23400 | 15800 | 15000 | 3.61 | 2.28 | 24000 | 3.24 | 1.93 | 7.8 | 6.6
Live | 214729848 |  | 12.3 | 17.5 | 23400 | 15800 | 15000 | 3.61 | 2.28 | 24000 | 3.24 | 1.93 | 7.8 | 6.6
Live | 214729193 |  | 12.3 | 17.5 | 23600 | 15600 | 14800 | 3.6 | 2.32 | 24000 | 3.32 | 1.96 | 8.1 | 6.9
Live | 214729847 |  | 12.3 | 17.5 | 23600 | 15600 | 14800 | 3.6 | 2.32 | 24000 | 3.32 | 1.96 | 8.1 | 6.9
Live | 214729192 |  | 12.3 | 18.5 | 23800 | 15800 | 15000 | 3.61 | 2.34 | 24000 | 3.33 | 1.96 | 8.1 | 6.9
Live | 214729846 |  | 12.3 | 18.5 | 23800 | 15800 | 15000 | 3.61 | 2.34 | 24000 | 3.33 | 1.96 | 8.1 | 6.9
Live | 214729191 |  | 12.3 | 17.5 | 23400 | 15700 | 15000 | 3.61 | 2.28 | 24000 | 3.23 | 1.94 | 7.8 | 6.6
Live | 214729845 |  | 12.3 | 17.5 | 23400 | 15700 | 15000 | 3.61 | 2.28 | 24000 | 3.23 | 1.94 | 7.8 | 6.6
Live | 214729190 |  | 12.3 | 18.5 | 23800 | 15800 | 15000 | 3.61 | 2.34 | 24000 | 3.33 | 1.98 | 8.1 | 6.9
Live | 214729844 |  | 12.3 | 18.5 | 23800 | 15800 | 15000 | 3.61 | 2.34 | 24000 | 3.33 | 1.98 | 8.1 | 6.9
Live | 214729162 |  | 12.3 | 18.5 | 23000 | 16000 | 15300 | 3.6 | 2.63 | 24000 | 3.37 | 1.94 | 7.8 | 6.6
Live | 214729813 |  | 12.3 | 18.5 | 23000 | 16000 | 15300 | 3.6 | 2.63 | 24000 | 3.37 | 1.94 | 7.8 | 6.6
Live | 214574358 |  | 11 | 16.5 | 37260 | 31800 | 13200 | 3.7 | 2.5 | 33000 | 3.32 | 1.56 | 8 | 6.5
Live | 214574348 |  | 11 | 17.5 | 37490 | 31600 | 13040 | 3.71 | 2.54 | 32600 | 3.36 | 1.58 | 8.5 | 6.5
Live | 214574338 |  | 11 | 17.5 | 37490 | 31600 | 13120 | 3.71 | 2.52 | 32800 | 3.34 | 1.57 | 8.5 | 6.5
Live | 214574328 |  | 11 | 17.5 | 37490 | 31600 | 13120 | 3.71 | 2.52 | 32800 | 3.34 | 1.57 | 8.5 | 6.5
Live | 214574318 |  | 11 | 17.5 | 37490 | 31600 | 13120 | 3.71 | 2.52 | 32800 | 3.34 | 1.57 | 8.5 | 6.5
Live | 214574308 |  | 11 | 16.5 | 37260 | 31600 | 13120 | 3.7 | 2.5 | 32800 | 3.34 | 1.57 | 8 | 6.5
Live | 214574298 |  | 11 | 16.5 | 37260 | 31800 | 13200 | 3.7 | 2.48 | 33000 | 3.3 | 1.55 | 8 | 6.5
Live | 214574288 |  | 11 | 17 | 37490 | 31600 | 13120 | 3.71 | 2.52 | 32800 | 3.34 | 1.57 | 8.5 | 6.5
Live | 214574278 |  | 11 | 16.5 | 37260 | 31600 | 13120 | 3.7 | 2.5 | 32800 | 3.31 | 1.56 | 8 | 6.5
Live | 214574268 |  | 11 | 16.5 | 37260 | 31600 | 13120 | 3.7 | 2.5 | 32800 | 3.31 | 1.56 | 8 | 6.5
Live | 214574258 |  | 11 | 16.5 | 37030 | 31400 | 13120 | 3.7 | 2.5 | 32800 | 3.3 | 1.55 | 8 | 6.5
Live | 214574248 |  | 11 | 16.5 | 37030 | 31600 | 13200 | 3.7 | 2.48 | 33000 | 3.28 | 1.54 | 8 | 6.5
Live | 214574238 |  | 10.5 | 16 | 36800 | 31800 | 13280 | 3.54 | 2.44 | 33200 | 3.24 | 1.53 | 8 | 6.5
Live | 214574228 |  | 11 | 16.5 | 37030 | 31400 | 13120 | 3.7 | 2.48 | 32800 | 3.3 | 1.55 | 8 | 6.5
Live | 214574218 |  | 11 | 16.5 | 37030 | 31600 | 13200 | 3.7 | 2.48 | 33000 | 3.28 | 1.54 | 8 | 6.5
Live | 214574208 |  | 11 | 16.5 | 37030 | 31600 | 13200 | 3.7 | 2.48 | 33000 | 3.28 | 1.54 | 8 | 6.5
Live | 214574198 |  | 11.5 | 18.5 | 38180 | 31200 | 12720 | 3.87 | 2.54 | 31800 | 3.38 | 1.59 | 8.5 | 7
Live | 214574188 |  | 11.5 | 17.5 | 38180 | 31200 | 12720 | 3.87 | 2.54 | 31800 | 3.36 | 1.58 | 8.5 | 7
Live | 214574178 |  | 11.5 | 18 | 37950 | 31400 | 12800 | 3.88 | 2.5 | 32000 | 3.33 | 1.56 | 8.5 | 7
Live | 214574168 |  | 11.5 | 18.5 | 38180 | 31200 | 12720 | 3.87 | 2.54 | 31800 | 3.36 | 1.58 | 8.5 | 7
Live | 214574158 |  | 11.5 | 17.5 | 38180 | 31200 | 12800 | 3.87 | 2.52 | 32000 | 3.34 | 1.57 | 8.5 | 7
Live | 214574148 |  | 11.5 | 18 | 38180 | 31200 | 12800 | 3.87 | 2.52 | 32000 | 3.34 | 1.57 | 8.5 | 7
Live | 214574138 |  | 11.5 | 18.5 | 38180 | 31200 | 12720 | 3.87 | 2.54 | 31800 | 3.36 | 1.58 | 8.5 | 7
Live | 214574128 |  | 11.5 | 17.5 | 38180 | 31200 | 12800 | 3.87 | 2.52 | 32000 | 3.36 | 1.58 | 8.5 | 7
Live | 214574118 |  | 11 | 17.5 | 37950 | 31400 | 12880 | 3.71 | 2.48 | 32200 | 3.3 | 1.55 | 8.5 | 7
Live | 214574108 |  | 11.5 | 18.5 | 38180 | 31200 | 12720 | 3.87 | 2.54 | 31800 | 3.36 | 1.58 | 8.5 | 7
Live | 214574098 |  | 11.5 | 17.5 | 38180 | 31200 | 12800 | 3.87 | 2.52 | 32000 | 3.34 | 1.57 | 8.5 | 7
Live | 214574088 |  | 11.5 | 17.5 | 38180 | 31200 | 12800 | 3.87 | 2.52 | 32000 | 3.34 | 1.57 | 8.5 | 7
Live | 214574078 |  | 11.5 | 18 | 37720 | 31000 | 12640 | 3.88 | 2.52 | 31600 | 3.32 | 1.56 | 8.5 | 7
Live | 214574068 |  | 11.5 | 17.5 | 37720 | 31000 | 12640 | 3.88 | 2.5 | 31600 | 3.3 | 1.55 | 8.5 | 7
Live | 214574058 |  | 11 | 17.5 | 37490 | 31200 | 12720 | 3.71 | 2.48 | 31800 | 3.26 | 1.53 | 8.5 | 7
Live | 214574048 |  | 11.5 | 17.5 | 37720 | 31000 | 12640 | 3.88 | 2.52 | 31600 | 3.32 | 1.56 | 8.5 | 7
Live | 214574038 |  | 11.5 | 17.5 | 37720 | 31000 | 12640 | 3.88 | 2.5 | 31600 | 3.3 | 1.55 | 8.5 | 7
Live | 214574028 |  | 11.5 | 17.5 | 37720 | 31000 | 12640 | 3.88 | 2.5 | 31600 | 3.3 | 1.55 | 8.5 | 7
Live | 214574018 |  | 11.5 | 17.5 | 37260 | 31400 | 12880 | 3.87 | 2.54 | 32200 | 3.32 | 1.56 | 8.5 | 7
Live | 214574008 |  | 11 | 17.5 | 37260 | 31400 | 12960 | 3.7 | 2.52 | 32400 | 3.32 | 1.56 | 8.5 | 7
Live | 214573998 |  | 11 | 17 | 37030 | 31600 | 13040 | 3.7 | 2.48 | 32600 | 3.28 | 1.54 | 8.5 | 7
Live | 214573988 |  | 11.5 | 17.5 | 37260 | 31400 | 12880 | 3.87 | 2.54 | 32200 | 3.32 | 1.56 | 8.5 | 7
Live | 214573978 |  | 11 | 17.5 | 37030 | 31400 | 12960 | 3.7 | 2.52 | 32400 | 3.3 | 1.55 | 8.5 | 7
Live | 214573968 |  | 11 | 17.5 | 37260 | 31400 | 12960 | 3.7 | 2.52 | 32400 | 3.3 | 1.55 | 8.5 | 7
Live | 214573958 |  | 11.5 | 17.5 | 37260 | 31400 | 12960 | 3.87 | 2.52 | 32400 | 3.32 | 1.56 | 8.5 | 7
Live | 214573948 |  | 11 | 17.5 | 37030 | 31400 | 12960 | 3.7 | 2.52 | 32400 | 3.3 | 1.55 | 8.5 | 7
Live | 214573938 |  | 11 | 17 | 37030 | 31600 | 13040 | 3.7 | 2.48 | 32600 | 3.26 | 1.53 | 8.5 | 7
Live | 214573928 |  | 11.5 | 17.5 | 37260 | 31400 | 12960 | 3.87 | 2.52 | 32400 | 3.32 | 1.56 | 8.5 | 7
Live | 214573918 |  | 11 | 17.5 | 37030 | 31400 | 12960 | 3.7 | 2.5 | 32400 | 3.3 | 1.55 | 8.5 | 7
Live | 214573908 |  | 11 | 17.5 | 37030 | 31400 | 12960 | 3.7 | 2.5 | 32400 | 3.3 | 1.55 | 8.5 | 7
Live | 214573898 |  | 11.5 | 18.5 | 37950 | 31600 | 13040 | 3.88 | 2.56 | 32600 | 3.4 | 1.6 | 8.5 | 7
Live | 214573888 |  | 11.5 | 17.5 | 37720 | 31800 | 13120 | 3.88 | 2.54 | 32800 | 3.38 | 1.59 | 8.5 | 7
Live | 214573878 |  | 11 | 17 | 37720 | 32000 | 13200 | 3.71 | 2.5 | 33000 | 3.33 | 1.57 | 8.5 | 7
Live | 214573868 |  | 11.5 | 17.5 | 37950 | 31600 | 13040 | 3.88 | 2.54 | 32600 | 3.4 | 1.6 | 8.5 | 7
Live | 214573858 |  | 11 | 17.5 | 37720 | 31800 | 13120 | 3.71 | 2.54 | 32800 | 3.38 | 1.59 | 8.5 | 7
Live | 214573848 |  | 11 | 17.5 | 37720 | 31800 | 13120 | 3.71 | 2.54 | 32800 | 3.38 | 1.59 | 8.5 | 7
Live | 214573838 |  | 11 | 17.5 | 36570 | 31200 | 13120 | 3.71 | 2.46 | 32800 | 3.24 | 1.53 | 8.5 | 6.5
Live | 214573828 |  | 11 | 17 | 36570 | 31200 | 13120 | 3.71 | 2.44 | 32800 | 3.21 | 1.51 | 8.5 | 6.5
Live | 214573818 |  | 11 | 17 | 36340 | 31400 | 13200 | 3.71 | 2.42 | 33000 | 3.18 | 1.49 | 8 | 6.5
Live | 214573808 |  | 11 | 17.5 | 36570 | 31200 | 13120 | 3.71 | 2.46 | 32800 | 3.24 | 1.53 | 8.5 | 6.5
Live | 214573798 |  | 11 | 17 | 36570 | 31200 | 13200 | 3.71 | 2.44 | 33000 | 3.22 | 1.52 | 8.5 | 6.5
Live | 214573788 |  | 11 | 18 | 36570 | 31200 | 13200 | 3.71 | 2.44 | 33000 | 3.22 | 1.52 | 8.5 | 6.5
Live | 214573778 |  | 11 | 17.5 | 36570 | 31200 | 13120 | 3.71 | 2.46 | 32800 | 3.21 | 1.51 | 8.5 | 6.5
Live | 214573768 |  | 11 | 17 | 36570 | 31200 | 13120 | 3.71 | 2.44 | 32800 | 3.21 | 1.51 | 8.5 | 6.5
Live | 214573758 |  | 10.5 | 17 | 36340 | 31600 | 13280 | 3.54 | 2.42 | 33200 | 3.18 | 1.5 | 8.1 | 6.5
Live | 214573748 |  | 11 | 17.5 | 36570 | 31200 | 13120 | 3.71 | 2.46 | 32800 | 3.21 | 1.51 | 8.5 | 6.5
Live | 214573738 |  | 11 | 17 | 36570 | 31400 | 13200 | 3.71 | 2.44 | 33000 | 3.2 | 1.51 | 8.5 | 6.5
Live | 214573728 |  | 11 | 17 | 36570 | 31400 | 13200 | 3.71 | 2.44 | 33000 | 3.2 | 1.51 | 8.5 | 6.5
Live | 214573718 |  | 11.5 | 17.5 | 37950 | 31600 | 13040 | 3.88 | 2.54 | 32600 | 3.4 | 1.6 | 8.5 | 7
Live | 214573708 |  | 11.5 | 17.5 | 37720 | 31800 | 13120 | 3.88 | 2.54 | 32800 | 3.38 | 1.59 | 8.5 | 7
Live | 214573698 |  | 11 | 17 | 37720 | 32000 | 13200 | 3.71 | 2.5 | 33000 | 3.33 | 1.57 | 8.5 | 7
Live | 214573688 |  | 11.5 | 17.5 | 37950 | 31800 | 13040 | 3.88 | 2.54 | 32600 | 3.4 | 1.6 | 8.5 | 7
Live | 214573678 |  | 11 | 17.5 | 37720 | 31800 | 13120 | 3.71 | 2.52 | 32800 | 3.38 | 1.59 | 8.5 | 7
Live | 214573668 |  | 11 | 17.5 | 37720 | 31800 | 13120 | 3.71 | 2.54 | 32800 | 3.38 | 1.59 | 8.5 | 7
Live | 214573658 |  | 11 | 17.5 | 36340 | 31000 | 13120 | 3.71 | 2.42 | 32800 | 3.18 | 1.5 | 8.1 | 6.5
Live | 214573648 |  | 11 | 17 | 36340 | 31200 | 13200 | 3.71 | 2.42 | 33000 | 3.16 | 1.49 | 8.1 | 6.5
Live | 214573638 |  | 10.5 | 17 | 36110 | 31400 | 13280 | 3.54 | 2.38 | 33200 | 3.14 | 1.48 | 8.1 | 6.5
Live | 214573628 |  | 11 | 17 | 36340 | 31000 | 13120 | 3.71 | 2.42 | 32800 | 3.18 | 1.5 | 8.1 | 6.5
Live | 214573618 |  | 11 | 17 | 36110 | 31200 | 13200 | 3.71 | 2.4 | 33000 | 3.16 | 1.49 | 8.1 | 6.5
Live | 214573608 |  | 11 | 17 | 36110 | 31200 | 13200 | 3.71 | 2.4 | 33000 | 3.16 | 1.49 | 8.1 | 6.5
Live | 214239413 |  | 12 | 18.5 | 37720 | 31200 | 12880 | 4.05 | 2.52 | 32200 | 3.33 | 1.57 | 8.1 | 6.5
Live | 214239403 |  | 12 | 18.5 | 37720 | 31200 | 12880 | 4.05 | 2.52 | 32200 | 3.33 | 1.57 | 8.1 | 6.5
Live | 214239393 |  | 11.7 | 18.5 | 37720 | 31200 | 12880 | 3.95 | 2.52 | 32200 | 3.33 | 1.57 | 8.1 | 6.5
Live | 214239383 |  | 12 | 18.5 | 37720 | 31200 | 12880 | 4.05 | 2.52 | 32200 | 3.33 | 1.57 | 8.1 | 6.5
Live | 214239373 |  | 12 | 19 | 37720 | 31200 | 12880 | 4.05 | 2.52 | 32200 | 3.33 | 1.57 | 8.5 | 6.5
Live | 214239363 |  | 12 | 19 | 37720 | 31200 | 12880 | 4.05 | 2.52 | 32200 | 3.33 | 1.57 | 8.5 | 6.5
Live | 214239353 |  | 12 | 19 | 37720 | 31200 | 12880 | 4.05 | 2.52 | 32200 | 3.33 | 1.57 | 8.5 | 6.5
Live | 214239343 |  | 11.7 | 17.5 | 37260 | 31400 | 13040 | 3.94 | 2.52 | 32600 | 3.34 | 1.57 | 8.5 | 6.5
Live | 214239333 |  | 11.7 | 17.5 | 37260 | 31400 | 13040 | 3.94 | 2.52 | 32600 | 3.34 | 1.57 | 8.5 | 6.5
Live | 214239323 |  | 11.5 | 17.5 | 37260 | 31400 | 13120 | 3.87 | 2.52 | 32800 | 3.34 | 1.57 | 8.5 | 6.5
Live | 214239313 |  | 11.7 | 17.5 | 37260 | 31400 | 13040 | 3.94 | 2.52 | 32600 | 3.34 | 1.57 | 8.5 | 6.5
Live | 214239303 |  | 11.7 | 17.5 | 37260 | 31400 | 13040 | 3.94 | 2.52 | 32600 | 3.34 | 1.57 | 8.5 | 6.5
Live | 214239293 |  | 11.5 | 17.5 | 37260 | 31400 | 13040 | 3.87 | 2.52 | 32600 | 3.34 | 1.57 | 8.5 | 6.5
Live | 214239283 |  | 11.7 | 18.5 | 37260 | 31400 | 13040 | 3.94 | 2.52 | 32600 | 3.34 | 1.57 | 8.5 | 6.5
Live | 214239273 |  | 11.7 | 17.5 | 37260 | 31400 | 13040 | 3.94 | 2.52 | 32600 | 3.34 | 1.57 | 8.5 | 6.5
Live | 214239263 |  | 11.5 | 17.5 | 37030 | 31600 | 13120 | 3.88 | 2.48 | 32800 | 3.3 | 1.55 | 8.1 | 6.5
Live | 214239253 |  | 11 | 17 | 37030 | 31800 | 13200 | 3.7 | 2.46 | 33000 | 3.28 | 1.54 | 8.1 | 6.5
Live | 214239243 |  | 11.7 | 17.5 | 37260 | 31400 | 13040 | 3.94 | 2.52 | 32600 | 3.34 | 1.57 | 8.5 | 6.5
Live | 214239233 |  | 11.5 | 17.5 | 37030 | 31800 | 13200 | 3.88 | 2.48 | 33000 | 3.28 | 1.54 | 8.1 | 6.5
Live | 214239223 |  | 11 | 17 | 37030 | 31800 | 13200 | 3.7 | 2.46 | 33000 | 3.26 | 1.54 | 8.1 | 6.5
Live | 214239213 |  | 11.5 | 17.5 | 37030 | 31600 | 13200 | 3.88 | 2.48 | 33000 | 3.3 | 1.55 | 8.1 | 6.5
Live | 214239203 |  | 11.5 | 17.5 | 37260 | 31400 | 13040 | 3.87 | 2.52 | 32600 | 3.34 | 1.57 | 8.5 | 6.5
Live | 214239193 |  | 11.7 | 18.5 | 37260 | 31400 | 13040 | 3.94 | 2.52 | 32600 | 3.34 | 1.57 | 8.5 | 6.5
Live | 214239183 |  | 11.7 | 18 | 37260 | 31600 | 13120 | 3.94 | 2.5 | 32800 | 3.31 | 1.56 | 8.5 | 6.5
Live | 214239173 |  | 11.5 | 17.5 | 37030 | 31600 | 13120 | 3.88 | 2.5 | 32800 | 3.3 | 1.55 | 8.1 | 6.5
Live | 214239163 |  | 11 | 17 | 37030 | 31800 | 13280 | 3.7 | 2.46 | 33200 | 3.27 | 1.53 | 8.1 | 6.5
Live | 214239153 |  | 11.5 | 17 | 36570 | 31400 | 13200 | 3.87 | 2.44 | 33000 | 3.22 | 1.52 | 8.1 | 6.5
Live | 214239143 |  | 11 | 17 | 36340 | 31600 | 13280 | 3.71 | 2.42 | 33200 | 3.18 | 1.5 | 8.1 | 6.5
Live | 214239133 |  | 11 | 17 | 36340 | 31600 | 13360 | 3.71 | 2.4 | 33400 | 3.16 | 1.49 | 8.1 | 6.5
Live | 214239123 |  | 11.5 | 17 | 36570 | 31400 | 13200 | 3.87 | 2.44 | 33000 | 3.22 | 1.52 | 8.1 | 6.5
Live | 214239113 |  | 11 | 17 | 36340 | 31600 | 13280 | 3.71 | 2.4 | 33200 | 3.18 | 1.5 | 8.1 | 6.5
Live | 214239103 |  | 11 | 16.5 | 36340 | 31600 | 13360 | 3.71 | 2.38 | 33400 | 3.16 | 1.49 | 8.1 | 6.5
Live | 214239093 |  | 11 | 17 | 36340 | 31600 | 13280 | 3.71 | 2.4 | 33200 | 3.18 | 1.5 | 8.1 | 6.5
Live | 214239083 |  | 11.5 | 17 | 36570 | 31400 | 13200 | 3.87 | 2.44 | 33000 | 3.22 | 1.52 | 8.1 | 6.5
Live | 214239073 |  | 11.5 | 17 | 36570 | 31400 | 13200 | 3.87 | 2.44 | 33000 | 3.22 | 1.52 | 8.1 | 6.5
Live | 214239063 |  | 11.5 | 17 | 36570 | 31400 | 13200 | 3.87 | 2.42 | 33000 | 3.22 | 1.52 | 8.1 | 6.5
Live | 214239053 |  | 11 | 17 | 36340 | 31600 | 13280 | 3.71 | 2.42 | 33200 | 3.2 | 1.51 | 8.1 | 6.5
Live | 214239043 |  | 11 | 16.5 | 36340 | 31800 | 13360 | 3.71 | 2.38 | 33400 | 3.14 | 1.48 | 8.1 | 6.5
Live | 214239033 |  | 11 | 17 | 36800 | 31600 | 13200 | 3.71 | 2.44 | 33000 | 3.23 | 1.52 | 8.1 | 6.5
Live | 214239023 |  | 11 | 18 | 36570 | 31800 | 13280 | 3.71 | 2.42 | 33200 | 3.22 | 1.51 | 8.1 | 6.5
Live | 214239013 |  | 11 | 17 | 36800 | 31800 | 13280 | 3.71 | 2.44 | 33200 | 3.22 | 1.51 | 8.1 | 6.5
Live | 214239003 |  | 11 | 17 | 36570 | 31800 | 13280 | 3.71 | 2.42 | 33200 | 3.2 | 1.51 | 8.1 | 6.5
Live | 214238993 |  | 11 | 17 | 36800 | 31800 | 13280 | 3.71 | 2.44 | 33200 | 3.24 | 1.53 | 8.1 | 6.5
Live | 214238983 |  | 11.7 | 17.5 | 36800 | 31600 | 13200 | 3.94 | 2.46 | 33000 | 3.26 | 1.54 | 8.1 | 6.5
Live | 214238973 |  | 11 | 17 | 36800 | 31600 | 13200 | 3.71 | 2.44 | 33000 | 3.23 | 1.52 | 8.1 | 6.5
Live | 214238963 |  | 11 | 17 | 36800 | 31800 | 13280 | 3.71 | 2.44 | 33200 | 3.24 | 1.53 | 8.1 | 6.5
Live | 214238953 |  | 11 | 17 | 36570 | 32000 | 13360 | 3.71 | 2.4 | 33400 | 3.2 | 1.51 | 8.1 | 6.5
Live | 214238943 |  | 11 | 17 | 36110 | 31000 | 13200 | 3.71 | 2.38 | 33000 | 3.14 | 1.48 | 8.1 | 6.5
Live | 214238933 |  | 11 | 16.5 | 35880 | 31200 | 13360 | 3.7 | 2.36 | 33400 | 3.12 | 1.47 | 8.1 | 6
Live | 214238913 |  | 11 | 17 | 36110 | 31000 | 13200 | 3.71 | 2.38 | 33000 | 3.14 | 1.48 | 8.1 | 6.5
Live | 214238873 |  | 11 | 17 | 36110 | 31000 | 13200 | 3.71 | 2.38 | 33000 | 3.14 | 1.48 | 8.1 | 6.5
Live | 214238863 |  | 11 | 17 | 36110 | 31000 | 13200 | 3.71 | 2.38 | 33000 | 3.14 | 1.48 | 8.1 | 6.5
Live | 214238853 |  | 11 | 17 | 36110 | 31200 | 13280 | 3.71 | 2.38 | 33200 | 3.14 | 1.48 | 8.1 | 6.5
Live | 214238843 |  | 11 | 17 | 35880 | 31200 | 13280 | 3.7 | 2.36 | 33200 | 3.12 | 1.47 | 8.1 | 6
Live | 214238823 |  | 11 | 16.5 | 35880 | 31400 | 13360 | 3.7 | 2.36 | 33400 | 3.1 | 1.46 | 8.1 | 6
Live | 214238773 |  | 11 | 17 | 36110 | 31200 | 13280 | 3.71 | 2.36 | 33200 | 3.14 | 1.48 | 8 | 6.5
Live | 214238763 |  | 11 | 17 | 35880 | 31200 | 13360 | 3.7 | 2.36 | 33400 | 3.12 | 1.47 | 8 | 6
Live | 214238753 |  | 11 | 17 | 35880 | 31400 | 13360 | 3.7 | 2.34 | 33400 | 3.1 | 1.46 | 8 | 6
Live | 213782355 |  | 11.5 | 17 | 37950 | 31200 | 12880 | 3.88 | 2.54 | 32200 | 3.38 | 1.59 | 8.1 | 6.5
Live | 213782345 |  | 11.5 | 17 | 37950 | 31200 | 12880 | 3.88 | 2.54 | 32200 | 3.38 | 1.59 | 8.1 | 6.5
Live | 213782335 |  | 11 | 16.5 | 37720 | 31400 | 12880 | 3.71 | 2.52 | 32200 | 3.32 | 1.56 | 8.1 | 6.5
Live | 213782325 |  | 11 | 17 | 37720 | 31600 | 12960 | 3.71 | 2.5 | 32400 | 3.3 | 1.55 | 8.1 | 6.5
Live | 213782315 |  | 11 | 17 | 37950 | 31400 | 12880 | 3.71 | 2.54 | 32200 | 3.36 | 1.58 | 8.1 | 6.5
Live | 213782305 |  | 11.5 | 17 | 37950 | 31200 | 12880 | 3.88 | 2.54 | 32200 | 3.38 | 1.59 | 8.1 | 6.5
Live | 213782295 |  | 11 | 16.5 | 37720 | 31600 | 13040 | 3.71 | 2.5 | 32600 | 3.32 | 1.56 | 8.1 | 6.5
Live | 213782285 |  | 11 | 17 | 37720 | 31600 | 12960 | 3.71 | 2.48 | 32400 | 3.3 | 1.55 | 8.1 | 6.5
Live | 213782275 |  | 11 | 17 | 37720 | 31600 | 12880 | 3.71 | 2.5 | 32200 | 3.32 | 1.56 | 8.1 | 6.5
Live | 213782265 |  | 11.5 | 17 | 37950 | 31200 | 12880 | 3.88 | 2.56 | 32200 | 3.38 | 1.59 | 8.1 | 6.5
Live | 213782255 |  | 11.5 | 17 | 37950 | 31200 | 12880 | 3.88 | 2.56 | 32200 | 3.38 | 1.59 | 8.1 | 6.5
Live | 213782245 |  | 11.5 | 17 | 37950 | 31200 | 12880 | 3.88 | 2.56 | 32200 | 3.38 | 1.59 | 8.1 | 6.5
Live | 213782235 |  | 11.5 | 17.5 | 37950 | 31400 | 12880 | 3.88 | 2.54 | 32200 | 3.36 | 1.58 | 8.1 | 6.5
Live | 213782225 |  | 11 | 17 | 37720 | 31400 | 12960 | 3.71 | 2.52 | 32400 | 3.34 | 1.57 | 8.1 | 6.5
Live | 213782215 |  | 11 | 17 | 37720 | 31600 | 12960 | 3.71 | 2.5 | 32400 | 3.32 | 1.56 | 8.1 | 6.5
Live | 213782205 |  | 11 | 16.5 | 37490 | 31800 | 13040 | 3.71 | 2.48 | 32600 | 3.28 | 1.54 | 8.1 | 6.5
Live | 213782195 |  | 11 | 17 | 37490 | 31600 | 13200 | 3.71 | 2.54 | 33000 | 3.36 | 1.58 | 8.1 | 6.5
Live | 213782185 |  | 11 | 17 | 37490 | 31600 | 13200 | 3.71 | 2.54 | 33000 | 3.36 | 1.58 | 8.1 | 6.5
Live | 213782175 |  | 11 | 16.5 | 37490 | 31800 | 13200 | 3.71 | 2.5 | 33000 | 3.32 | 1.56 | 8.1 | 6.5
Live | 213782165 |  | 10.5 | 16.5 | 37260 | 32000 | 13200 | 3.53 | 2.48 | 33000 | 3.3 | 1.55 | 8.1 | 6.5
Live | 213782155 |  | 11 | 16.5 | 37490 | 31600 | 13200 | 3.71 | 2.52 | 33000 | 3.36 | 1.58 | 8.1 | 6.5
Live | 213782145 |  | 11 | 17 | 37490 | 31600 | 13200 | 3.71 | 2.54 | 33000 | 3.36 | 1.58 | 8.1 | 6.5
Live | 213782135 |  | 11 | 16.5 | 37260 | 31800 | 13200 | 3.7 | 2.48 | 33000 | 3.32 | 1.56 | 8.1 | 6.5
Live | 213782125 |  | 10.5 | 16.5 | 37260 | 32000 | 13280 | 3.53 | 2.48 | 33200 | 3.3 | 1.55 | 8.1 | 6.5
Live | 213782115 |  | 11 | 17.5 | 37260 | 31800 | 13200 | 3.7 | 2.5 | 33000 | 3.32 | 1.56 | 8.1 | 6.5
Live | 213782105 |  | 11 | 17 | 37490 | 31600 | 13040 | 3.71 | 2.54 | 32600 | 3.38 | 1.59 | 8.1 | 6.5
Live | 213782095 |  | 11 | 17 | 37490 | 31600 | 13120 | 3.71 | 2.54 | 32800 | 3.36 | 1.58 | 8.1 | 6.5
Live | 213782085 |  | 11 | 17 | 37490 | 31600 | 13200 | 3.71 | 2.54 | 33000 | 3.36 | 1.58 | 8.1 | 6.5
Live | 213782075 |  | 11 | 17.5 | 37720 | 31600 | 13200 | 3.71 | 2.52 | 33000 | 3.36 | 1.58 | 8.1 | 6.5
Live | 213782065 |  | 11 | 17 | 37490 | 31800 | 13280 | 3.71 | 2.5 | 33200 | 3.32 | 1.56 | 8.1 | 6.5
Live | 213782055 |  | 11 | 17 | 37490 | 31800 | 13280 | 3.71 | 2.5 | 33200 | 3.32 | 1.56 | 8.1 | 6.5
Live | 213782045 |  | 10.5 | 17.5 | 37260 | 32000 | 13280 | 3.53 | 2.46 | 33200 | 3.28 | 1.54 | 8.1 | 6.5
Live | 213782035 |  | 11 | 17 | 37490 | 31600 | 13200 | 3.71 | 2.52 | 33000 | 3.33 | 1.57 | 8.1 | 6.5
Live | 213782025 |  | 11 | 16.5 | 37490 | 31600 | 13200 | 3.71 | 2.52 | 33000 | 3.33 | 1.57 | 8.1 | 6.5
Live | 213782015 |  | 11 | 16.5 | 37260 | 31800 | 13200 | 3.7 | 2.48 | 33000 | 3.3 | 1.55 | 8.1 | 6.5
Live | 213782005 |  | 10.5 | 16.5 | 37030 | 31800 | 13280 | 3.53 | 2.46 | 33200 | 3.28 | 1.54 | 8.1 | 6.5
Live | 213781995 |  | 11 | 16.5 | 37260 | 31600 | 13120 | 3.7 | 2.52 | 32800 | 3.34 | 1.57 | 8.1 | 6.5
Live | 213781985 |  | 11 | 16.5 | 37490 | 31600 | 13200 | 3.71 | 2.52 | 33000 | 3.33 | 1.57 | 8.1 | 6.5
Live | 213781975 |  | 11 | 16.5 | 37260 | 31800 | 13200 | 3.7 | 2.48 | 33000 | 3.3 | 1.55 | 8.1 | 6.5
Live | 213781965 |  | 10.5 | 16.5 | 37030 | 32000 | 13280 | 3.53 | 2.46 | 33200 | 3.27 | 1.53 | 8.1 | 6.5
Live | 213781955 |  | 11 | 16.5 | 37260 | 31800 | 13200 | 3.7 | 2.48 | 33000 | 3.3 | 1.55 | 8.1 | 6.5
Live | 213781945 |  | 11 | 17 | 37490 | 31600 | 13200 | 3.71 | 2.52 | 33000 | 3.33 | 1.57 | 8.1 | 6.5
Live | 213781935 |  | 11 | 17.5 | 37490 | 31600 | 13120 | 3.71 | 2.52 | 32800 | 3.34 | 1.57 | 8.1 | 6.5
Live | 213781925 |  | 11 | 16.5 | 37260 | 31600 | 13120 | 3.7 | 2.52 | 32800 | 3.34 | 1.57 | 8.1 | 6.5
Live | 213781915 |  | 11 | 17 | 37490 | 31600 | 13200 | 3.71 | 2.5 | 33000 | 3.32 | 1.56 | 8.1 | 6.5
Live | 213781905 |  | 11 | 16.5 | 37260 | 31800 | 13280 | 3.7 | 2.48 | 33200 | 3.3 | 1.55 | 8.1 | 6.5
Live | 213781895 |  | 11 | 17 | 37260 | 31800 | 13280 | 3.7 | 2.48 | 33200 | 3.3 | 1.55 | 8.1 | 6.5
Live | 213781885 |  | 10.5 | 16.5 | 37030 | 32000 | 13280 | 3.53 | 2.44 | 33200 | 3.27 | 1.53 | 8.1 | 6.5
Live | 213781875 |  | 11 | 16.5 | 37030 | 31600 | 13120 | 3.7 | 2.48 | 32800 | 3.3 | 1.55 | 8.1 | 6.5
Live | 213781865 |  | 11 | 16.5 | 37030 | 31600 | 13120 | 3.7 | 2.48 | 32800 | 3.3 | 1.55 | 8.1 | 6.5
Live | 213781855 |  | 10.5 | 16.5 | 37030 | 31800 | 13280 | 3.53 | 2.46 | 33200 | 3.27 | 1.53 | 8.1 | 6.5
Live | 213781845 |  | 10.5 | 16.5 | 36800 | 31800 | 13280 | 3.54 | 2.44 | 33200 | 3.24 | 1.53 | 8.1 | 6.5
Live | 213781835 |  | 11 | 16.5 | 37030 | 31600 | 13200 | 3.7 | 2.48 | 33000 | 3.3 | 1.55 | 8.1 | 6.5
Live | 213781825 |  | 11 | 16.5 | 37030 | 31600 | 13120 | 3.7 | 2.48 | 32800 | 3.3 | 1.55 | 8.1 | 6.5
Live | 213781815 |  | 10.5 | 16.5 | 37030 | 31800 | 13280 | 3.53 | 2.44 | 33200 | 3.24 | 1.53 | 8.1 | 6.5
Live | 213781805 |  | 10.5 | 16 | 36800 | 31800 | 13280 | 3.54 | 2.42 | 33200 | 3.22 | 1.51 | 8.1 | 6.5
Live | 213781795 |  | 10.5 | 16.5 | 37030 | 31800 | 13280 | 3.53 | 2.44 | 33200 | 3.27 | 1.53 | 8.1 | 6.5
Live | 213781785 |  | 11 | 16.5 | 37030 | 31400 | 13120 | 3.7 | 2.48 | 32800 | 3.3 | 1.55 | 8.1 | 6.5
Live | 213781775 |  | 11 | 17.5 | 37030 | 31600 | 13120 | 3.7 | 2.48 | 32800 | 3.3 | 1.55 | 8.1 | 6.5
Live | 213781765 |  | 11 | 16.5 | 37030 | 31600 | 13120 | 3.7 | 2.48 | 32800 | 3.3 | 1.55 | 8.1 | 6.5
Live | 213781755 |  | 11 | 17 | 37260 | 31600 | 13280 | 3.7 | 2.48 | 33200 | 3.28 | 1.54 | 8.1 | 6.5
Live | 213781745 |  | 10.5 | 16.5 | 37030 | 31600 | 13200 | 3.53 | 2.46 | 33000 | 3.26 | 1.54 | 8.1 | 6.5
Live | 213781735 |  | 10.5 | 17 | 37030 | 31800 | 13360 | 3.53 | 2.46 | 33400 | 3.26 | 1.54 | 8.1 | 6.5
Live | 213781725 |  | 10.5 | 16 | 36800 | 32000 | 13360 | 3.54 | 2.42 | 33400 | 3.22 | 1.52 | 8.1 | 6.5
Live | 213781715 |  | 11.7 | 18 | 38180 | 31200 | 12800 | 3.94 | 2.54 | 32000 | 3.36 | 1.58 | 8.5 | 7
Live | 213781705 |  | 11.7 | 18 | 38180 | 31200 | 12800 | 3.94 | 2.54 | 32000 | 3.36 | 1.58 | 8.5 | 7
Live | 213781695 |  | 11.7 | 17.5 | 38180 | 31200 | 12800 | 3.94 | 2.54 | 32000 | 3.36 | 1.58 | 8.5 | 7
Live | 213781685 |  | 11.7 | 18 | 38180 | 31200 | 12800 | 3.94 | 2.54 | 32000 | 3.36 | 1.58 | 8.5 | 7
Live | 213781675 |  | 11.7 | 18 | 38180 | 31200 | 12800 | 3.94 | 2.54 | 32000 | 3.39 | 1.59 | 8.5 | 7
Live | 213781665 |  | 11.5 | 18 | 38180 | 31200 | 12800 | 3.87 | 2.54 | 32000 | 3.36 | 1.58 | 8.5 | 7
Live | 213781655 |  | 11.7 | 18 | 38180 | 31200 | 12800 | 3.94 | 2.54 | 32000 | 3.36 | 1.58 | 8.5 | 7
Live | 213781645 |  | 11.7 | 17.5 | 38180 | 31200 | 12800 | 3.94 | 2.54 | 32000 | 3.36 | 1.58 | 8.5 | 7
Live | 213781635 |  | 11.5 | 17.5 | 37950 | 31400 | 12800 | 3.88 | 2.5 | 32000 | 3.33 | 1.56 | 8.5 | 6.5
Live | 213781625 |  | 11 | 17.5 | 37950 | 31600 | 12880 | 3.71 | 2.48 | 32200 | 3.3 | 1.55 | 8.1 | 6.5
Live | 213781615 |  | 11.7 | 17.5 | 38180 | 31200 | 12800 | 3.94 | 2.54 | 32000 | 3.36 | 1.58 | 8.5 | 7
Live | 213781605 |  | 11 | 17.5 | 37950 | 31400 | 12880 | 3.71 | 2.48 | 32200 | 3.3 | 1.55 | 8.5 | 6.5
Live | 213781595 |  | 11 | 17.5 | 37950 | 31600 | 12880 | 3.71 | 2.48 | 32200 | 3.28 | 1.54 | 8.1 | 6.5
Live | 213781585 |  | 11.5 | 17.5 | 37950 | 31400 | 12880 | 3.88 | 2.5 | 32200 | 3.32 | 1.56 | 8.5 | 6.5
Live | 213781575 |  | 11.5 | 18 | 38180 | 31200 | 12800 | 3.87 | 2.54 | 32000 | 3.36 | 1.58 | 8.5 | 7
Live | 213781565 |  | 11.7 | 18 | 38180 | 31200 | 12800 | 3.94 | 2.54 | 32000 | 3.36 | 1.58 | 8.5 | 7
Live | 213781555 |  | 11.7 | 18 | 38180 | 31200 | 12800 | 3.94 | 2.52 | 32000 | 3.34 | 1.57 | 8.5 | 7
Live | 213781545 |  | 11.7 | 17.5 | 38180 | 31400 | 12880 | 3.94 | 2.5 | 32200 | 3.32 | 1.56 | 8.5 | 6.5
Live | 213781535 |  | 11 | 17.5 | 37950 | 31600 | 12960 | 3.71 | 2.46 | 32400 | 3.27 | 1.54 | 8.1 | 6.5
Live | 213781525 |  | 11.7 | 18 | 37720 | 31000 | 12720 | 3.95 | 2.52 | 31800 | 3.32 | 1.56 | 8.5 | 6.5
Live | 213781515 |  | 11.7 | 17.5 | 37720 | 31000 | 12720 | 3.95 | 2.52 | 31800 | 3.32 | 1.56 | 8.5 | 6.5
Live | 213781505 |  | 11.7 | 17.5 | 37720 | 31000 | 12640 | 3.95 | 2.52 | 31600 | 3.3 | 1.55 | 8.5 | 6.5
Live | 213781495 |  | 11.7 | 17.5 | 37720 | 31000 | 12720 | 3.95 | 2.52 | 31800 | 3.32 | 1.56 | 8.5 | 6.5
Live | 213781485 |  | 11.7 | 18 | 37720 | 31000 | 12720 | 3.95 | 2.52 | 31800 | 3.32 | 1.56 | 8.5 | 7
Live | 213781475 |  | 11.5 | 18 | 37720 | 31000 | 12720 | 3.88 | 2.52 | 31800 | 3.32 | 1.56 | 8.5 | 7
Live | 213781465 |  | 11.7 | 17.5 | 37720 | 31000 | 12720 | 3.95 | 2.52 | 31800 | 3.32 | 1.56 | 8.5 | 7
Live | 213781455 |  | 11.7 | 17.5 | 37260 | 31400 | 12960 | 3.94 | 2.52 | 32400 | 3.32 | 1.56 | 8.5 | 7
Live | 213781445 |  | 11.7 | 17.5 | 37260 | 31400 | 12880 | 3.94 | 2.52 | 32200 | 3.32 | 1.56 | 8.5 | 7
Live | 213781435 |  | 11.7 | 17.5 | 37030 | 31400 | 13040 | 3.95 | 2.52 | 32600 | 3.32 | 1.56 | 8.5 | 7
Live | 213781425 |  | 11.7 | 17.5 | 37260 | 31400 | 12880 | 3.94 | 2.52 | 32200 | 3.32 | 1.56 | 8.5 | 7
Live | 213781415 |  | 11.7 | 17.5 | 37260 | 31400 | 12960 | 3.94 | 2.54 | 32400 | 3.32 | 1.56 | 8.5 | 7
Live | 213781405 |  | 11.5 | 17.5 | 37260 | 31400 | 12880 | 3.87 | 2.54 | 32200 | 3.32 | 1.56 | 8.5 | 7
Live | 213781395 |  | 11.7 | 17.5 | 37260 | 31400 | 12880 | 3.94 | 2.54 | 32200 | 3.32 | 1.56 | 8.5 | 7
Live | 213781385 |  | 11.7 | 17.5 | 37260 | 31400 | 13040 | 3.94 | 2.52 | 32600 | 3.32 | 1.56 | 8.5 | 7
Live | 213781375 |  | 11 | 17 | 37030 | 31600 | 13120 | 3.7 | 2.48 | 32800 | 3.28 | 1.54 | 8.1 | 6.5
Live | 213781365 |  | 11 | 17 | 37030 | 31800 | 13040 | 3.7 | 2.48 | 32600 | 3.24 | 1.52 | 8.1 | 6.5
Live | 213781355 |  | 11.7 | 17.5 | 37260 | 31400 | 13040 | 3.94 | 2.52 | 32600 | 3.32 | 1.56 | 8.5 | 7
Live | 213781345 |  | 11 | 17 | 37030 | 31600 | 13040 | 3.7 | 2.48 | 32600 | 3.26 | 1.53 | 8.1 | 6.5
Live | 213781335 |  | 11 | 17 | 36800 | 31800 | 13120 | 3.71 | 2.46 | 32800 | 3.24 | 1.53 | 8.1 | 6.5
Live | 213781325 |  | 11 | 17 | 37030 | 31600 | 13040 | 3.7 | 2.48 | 32600 | 3.26 | 1.53 | 8.1 | 6.5
Live | 213781315 |  | 11.5 | 17.5 | 37260 | 31400 | 12960 | 3.87 | 2.52 | 32400 | 3.32 | 1.56 | 8.5 | 7
Live | 213781305 |  | 11.7 | 17.5 | 37030 | 31400 | 13040 | 3.95 | 2.52 | 32600 | 3.32 | 1.56 | 8.5 | 7
Live | 213781295 |  | 11.7 | 17.5 | 37260 | 31400 | 13040 | 3.94 | 2.52 | 32600 | 3.29 | 1.55 | 8.5 | 7
Live | 213781285 |  | 11 | 17.5 | 37030 | 31600 | 13040 | 3.7 | 2.5 | 32600 | 3.28 | 1.54 | 8.1 | 7
Live | 213781275 |  | 10.5 | 17 | 36800 | 31800 | 13120 | 3.54 | 2.46 | 32800 | 3.21 | 1.51 | 8.1 | 6.5
Live | 213781265 |  | 11.7 | 17.5 | 37950 | 31800 | 13040 | 3.94 | 2.54 | 32600 | 3.4 | 1.6 | 8.5 | 7
Live | 214574738 |  | 12 | 19 | 37720 | 31200 | 12880 | 4.05 | 2.52 | 32200 | 3.36 | 1.58 | 8.5 | 6.5
Live | 214574728 |  | 11.5 | 18.5 | 37720 | 31200 | 12880 | 3.88 | 2.52 | 32200 | 3.33 | 1.57 | 8 | 6.5
Live | 214574718 |  | 11.5 | 17.5 | 37490 | 31400 | 12960 | 3.88 | 2.48 | 32400 | 3.3 | 1.55 | 8 | 6.5
Live | 214574708 |  | 12 | 19 | 37720 | 31200 | 12880 | 4.05 | 2.52 | 32200 | 3.33 | 1.57 | 8.5 | 6.5
Live | 214574698 |  | 11.5 | 18.5 | 37720 | 31400 | 12880 | 3.88 | 2.5 | 32200 | 3.32 | 1.56 | 8 | 6.5
Live | 214574688 |  | 11.5 | 18.5 | 37720 | 31400 | 12880 | 3.88 | 2.5 | 32200 | 3.32 | 1.56 | 8 | 6.5
Live | 214574678 |  | 11.5 | 17.5 | 37260 | 31400 | 13040 | 3.87 | 2.52 | 32600 | 3.34 | 1.57 | 8.5 | 6.5
Live | 214574668 |  | 11.5 | 17.5 | 37260 | 31600 | 13120 | 3.87 | 2.52 | 32800 | 3.34 | 1.57 | 8.5 | 6.5
Live | 214574658 |  | 11.5 | 17 | 37030 | 31800 | 13200 | 3.88 | 2.48 | 33000 | 3.3 | 1.55 | 8 | 6.5
Live | 214574648 |  | 11.5 | 17.5 | 37260 | 31400 | 13040 | 3.87 | 2.52 | 32600 | 3.34 | 1.57 | 8.5 | 6.5
Live | 214574638 |  | 11.5 | 17.5 | 37260 | 31600 | 13120 | 3.87 | 2.5 | 32800 | 3.31 | 1.56 | 8 | 6.5
Live | 214574628 |  | 11.5 | 18.5 | 37260 | 31600 | 13120 | 3.87 | 2.5 | 32800 | 3.31 | 1.56 | 8 | 6.5
Live | 214574618 |  | 11.5 | 17.5 | 37260 | 31400 | 13040 | 3.87 | 2.52 | 32600 | 3.34 | 1.57 | 8.5 | 6.5
Live | 214574608 |  | 11.5 | 17.5 | 37260 | 31600 | 13120 | 3.87 | 2.52 | 32800 | 3.34 | 1.57 | 8.5 | 6.5
Live | 214574598 |  | 11.5 | 17 | 37030 | 31800 | 13200 | 3.88 | 2.48 | 33000 | 3.3 | 1.55 | 8.1 | 6.5
Live | 214574588 |  | 11.5 | 17.5 | 37260 | 31400 | 13040 | 3.87 | 2.52 | 32600 | 3.34 | 1.57 | 8.5 | 6.5
Live | 214574578 |  | 11.5 | 17.5 | 37260 | 31600 | 13120 | 3.87 | 2.5 | 32800 | 3.31 | 1.56 | 8.1 | 6.5
Live | 214574568 |  | 11.5 | 18.5 | 37260 | 31600 | 13120 | 3.87 | 2.5 | 32800 | 3.31 | 1.56 | 8.1 | 6.5
Live | 214574558 |  | 11.5 | 17 | 36570 | 31200 | 13200 | 3.87 | 2.44 | 33000 | 3.23 | 1.52 | 8.1 | 6.5
Live | 214574548 |  | 11 | 17 | 36570 | 31400 | 13200 | 3.71 | 2.44 | 33000 | 3.22 | 1.52 | 8.1 | 6.5
Live | 214574538 |  | 11 | 16.5 | 36340 | 31600 | 13280 | 3.71 | 2.4 | 33200 | 3.18 | 1.5 | 8.1 | 6.5
Live | 214574528 |  | 11.5 | 17 | 36570 | 31400 | 13200 | 3.87 | 2.44 | 33000 | 3.22 | 1.52 | 8.1 | 6.5
Live | 214574518 |  | 11 | 17 | 36570 | 31400 | 13200 | 3.71 | 2.42 | 33000 | 3.2 | 1.51 | 8.1 | 6.5
Live | 214574508 |  | 11 | 17 | 36570 | 31400 | 13200 | 3.71 | 2.42 | 33000 | 3.2 | 1.51 | 8.1 | 6.5
Live | 214574498 |  | 11 | 17 | 36110 | 31000 | 13200 | 3.71 | 2.38 | 33000 | 3.16 | 1.49 | 8.1 | 6.5
Live | 214574488 |  | 11 | 17 | 36110 | 31200 | 13280 | 3.71 | 2.38 | 33200 | 3.14 | 1.48 | 8.1 | 6.5
Live | 214574468 |  | 11 | 17 | 36110 | 31000 | 13200 | 3.71 | 2.38 | 33000 | 3.16 | 1.49 | 8.1 | 6.5
Live | 214574458 |  | 11 | 16.5 | 36110 | 31200 | 13280 | 3.71 | 2.38 | 33200 | 3.14 | 1.48 | 8.1 | 6.5
Live | 214574448 |  | 11 | 17 | 36110 | 31200 | 13280 | 3.71 | 2.38 | 33200 | 3.14 | 1.48 | 8.1 | 6.5
Live | 214574438 |  | 11.5 | 18 | 37950 | 31200 | 12800 | 3.88 | 2.56 | 32000 | 3.39 | 1.59 | 8.5 | 6.5
Live | 214574428 |  | 11.5 | 17 | 37950 | 31400 | 12880 | 3.88 | 2.54 | 32200 | 3.36 | 1.58 | 8.5 | 6.5
Live | 210599228 |  | 11.5 | 17.5 | 38180 | 31400 | 12880 | 3.87 | 2.52 | 32200 | 3.33 | 1.57 | 8.5 | 7.15
Live | 210599227 |  | 11.5 | 17.5 | 38180 | 31400 | 12880 | 3.87 | 2.52 | 32200 | 3.33 | 1.57 | 8.1 | 7.2
Live | 210599226 |  | 11.5 | 17.5 | 38180 | 31400 | 12880 | 3.87 | 2.52 | 32200 | 3.33 | 1.57 | 8.5 | 7.15
Live | 210599225 |  | 11.5 | 18 | 38180 | 31400 | 12880 | 3.87 | 2.5 | 32200 | 3.32 | 1.56 | 8.5 | 7.15
Live | 210599224 |  | 11.5 | 18 | 38180 | 31400 | 12880 | 3.87 | 2.5 | 32200 | 3.32 | 1.56 | 8.5 | 7.15
Live | 210599223 |  | 11.5 | 18 | 38180 | 31400 | 12880 | 3.87 | 2.5 | 32200 | 3.32 | 1.56 | 8.1 | 7.2
Live | 210599222 |  | 11.5 | 18 | 38180 | 31400 | 12880 | 3.87 | 2.5 | 32200 | 3.32 | 1.56 | 8.5 | 7.15
Live | 210599221 |  | 11.5 | 18 | 38180 | 31400 | 12800 | 3.87 | 2.52 | 32000 | 3.34 | 1.57 | 8.5 | 7.2
Live | 210599220 |  | 11.5 | 18 | 38180 | 31400 | 12800 | 3.87 | 2.52 | 32000 | 3.34 | 1.57 | 8.5 | 7.2
Live | 210599219 |  | 11.5 | 18 | 38180 | 31400 | 12800 | 3.87 | 2.52 | 32000 | 3.34 | 1.57 | 8.1 | 7.2
Live | 210599218 |  | 11.5 | 18 | 38180 | 31400 | 12800 | 3.87 | 2.52 | 32000 | 3.34 | 1.57 | 8.5 | 7.2
Live | 210599217 |  | 11.7 | 17.5 | 37720 | 31200 | 12800 | 3.95 | 2.5 | 32000 | 3.3 | 1.55 | 8.5 | 7.15
Live | 210599216 |  | 11.7 | 17.5 | 37720 | 31200 | 12800 | 3.95 | 2.5 | 32000 | 3.3 | 1.55 | 8.5 | 7.15
Live | 210599215 |  | 11.5 | 17.5 | 37720 | 31200 | 12800 | 3.88 | 2.5 | 32000 | 3.3 | 1.55 | 8.1 | 7.15
Live | 210599214 |  | 11.7 | 17.5 | 37720 | 31200 | 12800 | 3.95 | 2.5 | 32000 | 3.3 | 1.55 | 8.5 | 7.15
Live | 210599213 |  | 11.7 | 17.5 | 37720 | 31000 | 12720 | 3.95 | 2.52 | 31800 | 3.32 | 1.56 | 8.5 | 7.15
Live | 210599212 |  | 11.7 | 17.5 | 37720 | 31000 | 12720 | 3.95 | 2.52 | 31800 | 3.32 | 1.56 | 8.5 | 7.15
Live | 210599211 |  | 11.5 | 17.5 | 37720 | 31000 | 12720 | 3.88 | 2.52 | 31800 | 3.32 | 1.56 | 8.1 | 7.2
Live | 210599210 |  | 11.7 | 17.5 | 37720 | 31000 | 12720 | 3.95 | 2.52 | 31800 | 3.32 | 1.56 | 8.5 | 7.15
Live | 210599205 |  | 11.5 | 17 | 37490 | 31400 | 12880 | 3.88 | 2.46 | 32200 | 3.27 | 1.53 | 8.1 | 7.1
Live | 210599204 |  | 11.5 | 17 | 37490 | 31400 | 12880 | 3.88 | 2.46 | 32200 | 3.27 | 1.53 | 8.1 | 7.1
Live | 210599203 |  | 11 | 17 | 37490 | 31400 | 12880 | 3.71 | 2.46 | 32200 | 3.27 | 1.53 | 8 | 7.15
Live | 210599202 |  | 11.5 | 17 | 37490 | 31400 | 12880 | 3.88 | 2.46 | 32200 | 3.27 | 1.53 | 8.1 | 7.1
Live | 210599201 |  | 11.7 | 18 | 37720 | 31000 | 12720 | 3.95 | 2.52 | 31800 | 3.32 | 1.56 | 8.5 | 7.2
Live | 210599200 |  | 11.7 | 18 | 37720 | 31000 | 12720 | 3.95 | 2.52 | 31800 | 3.32 | 1.56 | 8.5 | 7.2
Live | 210599199 |  | 11.5 | 18 | 37720 | 31000 | 12720 | 3.88 | 2.52 | 31800 | 3.32 | 1.56 | 8.1 | 7.2
Live | 210599198 |  | 11.7 | 18 | 37720 | 31000 | 12720 | 3.95 | 2.52 | 31800 | 3.32 | 1.56 | 8.5 | 7.2
Live | 210599197 |  | 11.7 | 17.5 | 37720 | 31000 | 12720 | 3.95 | 2.52 | 31800 | 3.32 | 1.56 | 8.5 | 7.15
Live | 210599196 |  | 11.7 | 17.5 | 37720 | 31000 | 12720 | 3.95 | 2.52 | 31800 | 3.32 | 1.56 | 8.5 | 7.15
Live | 210599195 |  | 11.5 | 17.5 | 37720 | 31000 | 12720 | 3.88 | 2.52 | 31800 | 3.32 | 1.56 | 8.1 | 7.2
Live | 210599194 |  | 11.7 | 17.5 | 37720 | 31000 | 12720 | 3.95 | 2.52 | 31800 | 3.32 | 1.56 | 8.5 | 7.15
Live | 210599169 |  | 11.5 | 17.5 | 37720 | 31200 | 12800 | 3.88 | 2.5 | 32000 | 3.3 | 1.55 | 8.1 | 7.15
Live | 210599168 |  | 11.5 | 17.5 | 37720 | 31200 | 12800 | 3.88 | 2.5 | 32000 | 3.3 | 1.55 | 8.1 | 7.15
Live | 210599167 |  | 11.5 | 17.5 | 37720 | 31200 | 12800 | 3.88 | 2.5 | 32000 | 3.3 | 1.55 | 8.1 | 7.2
Live | 210599166 |  | 11.5 | 17.5 | 37720 | 31200 | 12800 | 3.88 | 2.5 | 32000 | 3.3 | 1.55 | 8.1 | 7.15
Live | 210599165 |  | 11 | 17.5 | 37030 | 31400 | 13040 | 3.7 | 2.52 | 32600 | 3.29 | 1.55 | 8.1 | 7.25
Live | 210599164 |  | 11.5 | 17.5 | 37260 | 31400 | 12960 | 3.87 | 2.52 | 32400 | 3.32 | 1.56 | 8.1 | 7.25
Live | 210599162 |  | 11 | 17 | 37030 | 31600 | 13120 | 3.7 | 2.48 | 32800 | 3.26 | 1.53 | 8.1 | 7.2
Live | 210599161 |  | 11.5 | 17.5 | 37260 | 31400 | 12960 | 3.87 | 2.54 | 32400 | 3.32 | 1.56 | 8.1 | 7.25
Live | 210599160 |  | 11.5 | 17.5 | 37260 | 31400 | 12960 | 3.87 | 2.52 | 32400 | 3.32 | 1.56 | 8.1 | 7.25
Live | 210599153 |  | 11 | 17.5 | 37030 | 31400 | 13040 | 3.7 | 2.52 | 32600 | 3.29 | 1.55 | 8.1 | 7.25
Live | 210599152 |  | 11.5 | 17.5 | 37260 | 31400 | 12960 | 3.87 | 2.52 | 32400 | 3.3 | 1.55 | 8.1 | 7.25
Live | 210599150 |  | 11 | 17 | 37030 | 31800 | 13120 | 3.7 | 2.48 | 32800 | 3.26 | 1.53 | 8 | 7.2
Live | 210599149 |  | 11.5 | 17.5 | 37260 | 31400 | 12960 | 3.87 | 2.52 | 32400 | 3.3 | 1.55 | 8.1 | 7.25
Live | 210599147 |  | 11 | 17 | 37030 | 31800 | 13120 | 3.7 | 2.48 | 32800 | 3.24 | 1.53 | 8 | 7.2
Live | 210599140 |  | 11 | 17.5 | 37030 | 31600 | 13040 | 3.7 | 2.5 | 32600 | 3.29 | 1.55 | 8.1 | 7.2
Live | 210599139 |  | 11 | 17.5 | 37030 | 31600 | 13040 | 3.7 | 2.5 | 32600 | 3.28 | 1.54 | 8.1 | 7.2
Live | 210599138 |  | 11 | 17.5 | 37260 | 31400 | 13040 | 3.7 | 2.5 | 32600 | 3.29 | 1.55 | 8.1 | 7.25
Live | 210599137 |  | 11.5 | 17.5 | 37950 | 31800 | 13120 | 3.88 | 2.54 | 32800 | 3.38 | 1.59 | 8.1 | 7.3
Live | 210599135 |  | 11.5 | 17.5 | 37950 | 31800 | 13120 | 3.88 | 2.54 | 32800 | 3.38 | 1.59 | 8.1 | 7.3
Live | 210599127 |  | 11 | 17.5 | 37720 | 31800 | 13200 | 3.71 | 2.52 | 33000 | 3.36 | 1.58 | 8.1 | 7.25
Live | 210599126 |  | 11 | 17.5 | 37720 | 31800 | 13200 | 3.71 | 2.52 | 33000 | 3.36 | 1.58 | 8.1 | 7.25
Live | 210599125 |  | 11.5 | 17.5 | 37950 | 31800 | 13120 | 3.88 | 2.54 | 32800 | 3.38 | 1.59 | 8.1 | 7.3
Live | 210599124 |  | 11 | 17 | 36570 | 31400 | 13200 | 3.71 | 2.44 | 33000 | 3.22 | 1.52 | 8 | 7.05
Live | 210599123 |  | 11 | 17.5 | 36570 | 31200 | 13200 | 3.71 | 2.46 | 33000 | 3.22 | 1.52 | 8 | 7.05
Live | 210599121 |  | 10.5 | 17 | 36340 | 31600 | 13280 | 3.54 | 2.4 | 33200 | 3.18 | 1.5 | 7.7 | 7
Live | 210599120 |  | 11 | 17.5 | 36570 | 31200 | 13120 | 3.71 | 2.46 | 32800 | 3.24 | 1.53 | 8 | 7.05
Live | 210599119 |  | 11 | 17.5 | 36570 | 31200 | 13200 | 3.71 | 2.46 | 33000 | 3.22 | 1.52 | 8 | 7.05
Live | 210599112 |  | 11 | 17 | 36570 | 31400 | 13200 | 3.71 | 2.44 | 33000 | 3.22 | 1.52 | 8 | 7.05
Live | 210599111 |  | 11 | 17 | 36570 | 31200 | 13200 | 3.71 | 2.44 | 33000 | 3.22 | 1.52 | 8 | 7.05
Live | 210599109 |  | 10.5 | 17 | 36340 | 31600 | 13280 | 3.54 | 2.4 | 33200 | 3.16 | 1.49 | 7.7 | 6.95
Live | 210599108 |  | 10.5 | 17 | 36340 | 31600 | 13280 | 3.54 | 2.4 | 33200 | 3.18 | 1.5 | 7.7 | 7
Live | 210599107 |  | 10.5 | 17 | 36340 | 31600 | 13280 | 3.54 | 2.4 | 33200 | 3.16 | 1.49 | 7.7 | 7
Live | 210599097 |  | 11 | 17 | 36570 | 31400 | 13280 | 3.71 | 2.44 | 33200 | 3.2 | 1.51 | 8.1 | 7
Live | 210599096 |  | 11 | 17 | 36570 | 31400 | 13280 | 3.71 | 2.44 | 33200 | 3.2 | 1.51 | 8.1 | 7
Live | 210599095 |  | 11 | 17 | 36570 | 31400 | 13200 | 3.71 | 2.44 | 33000 | 3.2 | 1.51 | 8 | 7.05
Live | 210599094 |  | 11 | 17 | 36570 | 31400 | 13280 | 3.71 | 2.44 | 33200 | 3.2 | 1.51 | 8.1 | 7
Live | 210599093 |  | 11 | 17.5 | 36570 | 31400 | 13200 | 3.71 | 2.42 | 33000 | 3.2 | 1.51 | 8 | 7
Live | 210599092 |  | 11 | 17.5 | 36570 | 31400 | 13280 | 3.71 | 2.44 | 33200 | 3.22 | 1.51 | 8.1 | 7
Live | 210599091 |  | 11 | 17.5 | 36570 | 31400 | 13280 | 3.71 | 2.44 | 33200 | 3.22 | 1.51 | 8.1 | 7
Live | 210599090 |  | 11 | 17.5 | 36570 | 31400 | 13200 | 3.71 | 2.44 | 33000 | 3.22 | 1.52 | 8 | 7.05
Live | 210599089 |  | 11 | 17.5 | 36570 | 31400 | 13280 | 3.71 | 2.44 | 33200 | 3.22 | 1.51 | 8.1 | 7
Live | 210599088 |  | 11.5 | 17.5 | 37950 | 31800 | 13120 | 3.88 | 2.54 | 32800 | 3.38 | 1.59 | 8.1 | 7.3
Live | 210599086 |  | 11.5 | 17.5 | 37950 | 31800 | 13120 | 3.88 | 2.54 | 32800 | 3.38 | 1.59 | 8.1 | 7.3
Live | 210599078 |  | 11 | 17.5 | 37720 | 31800 | 13200 | 3.71 | 2.52 | 33000 | 3.36 | 1.58 | 8.1 | 7.25
Live | 210599077 |  | 11 | 17.5 | 37720 | 32000 | 13200 | 3.71 | 2.52 | 33000 | 3.36 | 1.58 | 8.1 | 7.25
Live | 210599076 |  | 11.5 | 17.5 | 37720 | 31800 | 13120 | 3.88 | 2.52 | 32800 | 3.38 | 1.59 | 8.1 | 7.3
Live | 210599075 |  | 11 | 17 | 36340 | 31200 | 13200 | 3.71 | 2.42 | 33000 | 3.18 | 1.49 | 7.7 | 6.95
Live | 210599072 |  | 10.5 | 17 | 36110 | 31400 | 13360 | 3.54 | 2.38 | 33400 | 3.12 | 1.47 | 7.7 | 6.9
Live | 210599071 |  | 11 | 17 | 36340 | 31200 | 13200 | 3.71 | 2.42 | 33000 | 3.18 | 1.49 | 7.7 | 6.95
Live | 210599056 |  | 11 | 17 | 36110 | 31200 | 13280 | 3.71 | 2.4 | 33200 | 3.16 | 1.49 | 8.1 | 6.9
Live | 210599055 |  | 11 | 17 | 36110 | 31200 | 13280 | 3.71 | 2.4 | 33200 | 3.16 | 1.49 | 8.1 | 6.9
Live | 210599054 |  | 11 | 17 | 36110 | 31200 | 13200 | 3.71 | 2.4 | 33000 | 3.16 | 1.49 | 7.7 | 6.95
Live | 210599053 |  | 11 | 17 | 36110 | 31200 | 13280 | 3.71 | 2.4 | 33200 | 3.16 | 1.49 | 8.1 | 6.9
Live | 210599052 |  | 11 | 17.5 | 36340 | 31200 | 13280 | 3.71 | 2.4 | 33200 | 3.16 | 1.49 | 8.1 | 6.9
Live | 210599051 |  | 11 | 17.5 | 36340 | 31200 | 13280 | 3.71 | 2.4 | 33200 | 3.16 | 1.49 | 8.1 | 6.9
Live | 210599050 |  | 11 | 17.5 | 36340 | 31200 | 13280 | 3.71 | 2.4 | 33200 | 3.16 | 1.49 | 7.7 | 6.95
Live | 210599049 |  | 11 | 17.5 | 36340 | 31200 | 13280 | 3.71 | 2.4 | 33200 | 3.16 | 1.49 | 8.1 | 6.9
Live | 210599048 |  | 11 | 17.5 | 36340 | 31200 | 13280 | 3.71 | 2.4 | 33200 | 3.16 | 1.49 | 8.1 | 6.9
Live | 210599047 |  | 11 | 17.5 | 36340 | 31200 | 13280 | 3.71 | 2.4 | 33200 | 3.16 | 1.49 | 8.1 | 6.9
Live | 210599046 |  | 11 | 17.5 | 36340 | 31200 | 13200 | 3.71 | 2.4 | 33000 | 3.16 | 1.49 | 7.7 | 6.95
Live | 210599045 |  | 11 | 17.5 | 36340 | 31200 | 13280 | 3.71 | 2.4 | 33200 | 3.16 | 1.49 | 8.1 | 6.9
Live | 210599041 |  | 11 | 17 | 36110 | 31400 | 13360 | 3.71 | 2.38 | 33400 | 3.14 | 1.48 | 8.1 | 6.9
Live | 210599040 |  | 11 | 17 | 36110 | 31400 | 13360 | 3.71 | 2.38 | 33400 | 3.14 | 1.48 | 8.1 | 6.9
Live | 210599039 |  | 11 | 17 | 36110 | 31400 | 13280 | 3.71 | 2.38 | 33200 | 3.14 | 1.48 | 7.7 | 6.9
Live | 210599038 |  | 11 | 17 | 36110 | 31400 | 13360 | 3.71 | 2.38 | 33400 | 3.14 | 1.48 | 8.1 | 6.9
Live | 210599037 |  | 11 | 17 | 36110 | 31200 | 13280 | 3.71 | 2.4 | 33200 | 3.16 | 1.49 | 7.7 | 6.95
Live | 210599229 |  | 11.5 | 17.5 | 38180 | 31400 | 12880 | 3.87 | 2.52 | 32200 | 3.33 | 1.57 | 8.5 | 7.15
Live | 210599618 |  | 11.5 | 17.5 | 37720 | 31400 | 12960 | 3.88 | 2.5 | 32400 | 3.32 | 1.56 | 8 | 7.2
Live | 210599617 |  | 11.7 | 17.5 | 37720 | 31400 | 12880 | 3.95 | 2.5 | 32200 | 3.32 | 1.56 | 8.1 | 7.15
Live | 210599616 |  | 12 | 18 | 37720 | 31200 | 12880 | 4.05 | 2.52 | 32200 | 3.33 | 1.57 | 8.1 | 7.15
Live | 210599615 |  | 12 | 18 | 37720 | 31200 | 12880 | 4.05 | 2.52 | 32200 | 3.33 | 1.57 | 8.1 | 7.15
Live | 210599614 |  | 12 | 18 | 37720 | 31200 | 12960 | 4.05 | 2.52 | 32400 | 3.34 | 1.57 | 8 | 7.2
Live | 210599613 |  | 12 | 18 | 37720 | 31200 | 12880 | 4.05 | 2.52 | 32200 | 3.33 | 1.57 | 8.1 | 7.15
Live | 210599611 |  | 11.5 | 17.5 | 37490 | 31600 | 13040 | 3.88 | 2.48 | 32600 | 3.28 | 1.54 | 8 | 7.1
Live | 210599610 |  | 11.5 | 17.5 | 37490 | 31600 | 13040 | 3.88 | 2.48 | 32600 | 3.28 | 1.54 | 8 | 7.1
Live | 210599609 |  | 11.5 | 17.5 | 37490 | 31600 | 13040 | 3.88 | 2.48 | 32600 | 3.28 | 1.54 | 7.7 | 7.15
Live | 210599608 |  | 11.5 | 17.5 | 37490 | 31600 | 13040 | 3.88 | 2.48 | 32600 | 3.28 | 1.54 | 8 | 7.1
Live | 210599607 |  | 12 | 18 | 37720 | 31200 | 12880 | 4.05 | 2.52 | 32200 | 3.33 | 1.57 | 8.1 | 7.2
Live | 210599606 |  | 12 | 18 | 37720 | 31200 | 12880 | 4.05 | 2.52 | 32200 | 3.33 | 1.57 | 8.1 | 7.2
Live | 210599605 |  | 12 | 18 | 37720 | 31200 | 12880 | 4.05 | 2.52 | 32200 | 3.33 | 1.57 | 8 | 7.2
Live | 210599604 |  | 12 | 18 | 37720 | 31200 | 12880 | 4.05 | 2.52 | 32200 | 3.33 | 1.57 | 8.1 | 7.2
Live | 210599603 |  | 12 | 18 | 37720 | 31200 | 12880 | 4.05 | 2.52 | 32200 | 3.33 | 1.57 | 8.1 | 7.15
Live | 210599602 |  | 12 | 18 | 37720 | 31200 | 12880 | 4.05 | 2.52 | 32200 | 3.33 | 1.57 | 8.1 | 7.15
Live | 210599601 |  | 12 | 18 | 37720 | 31200 | 12960 | 4.05 | 2.52 | 32400 | 3.34 | 1.57 | 8 | 7.2
Live | 210599600 |  | 12 | 18 | 37720 | 31200 | 12880 | 4.05 | 2.52 | 32200 | 3.33 | 1.57 | 8.1 | 7.15
Live | 210599575 |  | 11.7 | 17.5 | 37720 | 31400 | 12880 | 3.95 | 2.5 | 32200 | 3.32 | 1.56 | 8.1 | 7.15
Live | 210599574 |  | 11.7 | 17.5 | 37720 | 31400 | 12880 | 3.95 | 2.5 | 32200 | 3.32 | 1.56 | 8.1 | 7.15
Live | 210599573 |  | 11.5 | 17.5 | 37720 | 31400 | 12960 | 3.88 | 2.5 | 32400 | 3.32 | 1.56 | 8 | 7.2
Live | 210599572 |  | 11.7 | 17.5 | 37720 | 31400 | 12880 | 3.95 | 2.5 | 32200 | 3.32 | 1.56 | 8.1 | 7.15
Live | 210599571 |  | 11.5 | 17.5 | 37260 | 31400 | 13120 | 3.87 | 2.52 | 32800 | 3.34 | 1.57 | 8 | 7.2
Live | 210599569 |  | 11 | 17.5 | 37030 | 31800 | 13280 | 3.7 | 2.46 | 33200 | 3.28 | 1.54 | 7.7 | 7.15
Live | 210599568 |  | 11.5 | 17 | 37030 | 31800 | 13200 | 3.88 | 2.48 | 33000 | 3.28 | 1.54 | 7.7 | 7.15
Live | 210599567 |  | 11.5 | 17.5 | 37260 | 31400 | 13120 | 3.87 | 2.52 | 32800 | 3.34 | 1.57 | 8 | 7.2
Live | 210599565 |  | 11 | 17 | 37030 | 31800 | 13280 | 3.7 | 2.46 | 33200 | 3.28 | 1.54 | 7.7 | 7.15
Live | 210599558 |  | 11.5 | 17.5 | 37260 | 31600 | 13120 | 3.87 | 2.5 | 32800 | 3.31 | 1.56 | 8 | 7.2
Live | 210599557 |  | 11.7 | 17.5 | 37260 | 31600 | 13200 | 3.94 | 2.5 | 33000 | 3.32 | 1.56 | 8.1 | 7.15
Live | 210599556 |  | 11.7 | 17.5 | 37260 | 31600 | 13200 | 3.94 | 2.5 | 33000 | 3.32 | 1.56 | 8.1 | 7.15
Live | 210599555 |  | 11.5 | 17.5 | 37260 | 31600 | 13200 | 3.87 | 2.5 | 33000 | 3.32 | 1.56 | 8 | 7.2
Live | 210599554 |  | 11.7 | 17.5 | 37260 | 31600 | 13200 | 3.94 | 2.5 | 33000 | 3.32 | 1.56 | 8.1 | 7.15
Live | 210599553 |  | 11.7 | 17.5 | 37260 | 31600 | 13200 | 3.94 | 2.5 | 33000 | 3.32 | 1.56 | 8.1 | 7.15
Live | 210599552 |  | 11.7 | 17.5 | 37260 | 31600 | 13200 | 3.94 | 2.5 | 33000 | 3.32 | 1.56 | 8.1 | 7.15
Live | 210599551 |  | 11.5 | 17.5 | 37260 | 31600 | 13120 | 3.87 | 2.5 | 32800 | 3.31 | 1.56 | 8 | 7.2
Live | 210599550 |  | 11.7 | 17.5 | 37260 | 31600 | 13200 | 3.94 | 2.5 | 33000 | 3.32 | 1.56 | 8.1 | 7.15
Live | 210599519 |  | 11.5 | 17.5 | 37260 | 31600 | 13120 | 3.87 | 2.5 | 32800 | 3.31 | 1.56 | 8 | 7.2
Live | 210599518 |  | 11.5 | 17.5 | 37260 | 31400 | 13120 | 3.87 | 2.52 | 32800 | 3.34 | 1.57 | 8 | 7.2
Live | 210599516 |  | 11.5 | 17 | 37030 | 31800 | 13200 | 3.88 | 2.48 | 33000 | 3.28 | 1.54 | 7.7 | 7.15
Live | 210599515 |  | 11.5 | 17.5 | 37260 | 31400 | 13120 | 3.87 | 2.52 | 32800 | 3.34 | 1.57 | 8 | 7.25
Live | 210599514 |  | 11.5 | 17.5 | 37260 | 31400 | 13120 | 3.87 | 2.52 | 32800 | 3.34 | 1.57 | 8 | 7.2
Live | 210599501 |  | 11.5 | 17.5 | 37260 | 31600 | 13200 | 3.87 | 2.5 | 33000 | 3.32 | 1.56 | 8.1 | 7.15
Live | 210599500 |  | 11.5 | 17.5 | 37260 | 31600 | 13200 | 3.87 | 2.5 | 33000 | 3.32 | 1.56 | 8.1 | 7.15
Live | 210599499 |  | 11.5 | 17.5 | 37260 | 31600 | 13120 | 3.87 | 2.5 | 32800 | 3.31 | 1.56 | 8 | 7.2
Live | 210599498 |  | 11.5 | 17.5 | 37260 | 31600 | 13200 | 3.87 | 2.5 | 33000 | 3.32 | 1.56 | 8.1 | 7.15
Live | 210599466 |  | 11 | 17 | 37950 | 31400 | 12880 | 3.71 | 2.54 | 32200 | 3.33 | 1.57 | 8.1 | 7.2
Live | 210599465 |  | 11 | 17 | 37950 | 31400 | 12880 | 3.71 | 2.54 | 32200 | 3.33 | 1.57 | 8.1 | 7.2
Live | 210599464 |  | 11 | 17 | 37950 | 31400 | 12880 | 3.71 | 2.54 | 32200 | 3.33 | 1.57 | 8 | 7.25
Live | 210599463 |  | 11 | 17 | 37950 | 31400 | 12880 | 3.71 | 2.54 | 32200 | 3.33 | 1.57 | 8.1 | 7.2
Live | 210599462 |  | 11.5 | 17 | 37950 | 31200 | 12880 | 3.88 | 2.54 | 32200 | 3.36 | 1.58 | 8.1 | 7.25
Live | 210599461 |  | 11.5 | 17 | 37950 | 31200 | 12880 | 3.88 | 2.54 | 32200 | 3.36 | 1.58 | 8.1 | 7.25
Live | 210599460 |  | 11.5 | 17 | 37950 | 31200 | 12880 | 3.88 | 2.54 | 32200 | 3.36 | 1.58 | 8 | 7.25
Live | 210599459 |  | 11.5 | 17 | 37950 | 31200 | 12880 | 3.88 | 2.54 | 32200 | 3.36 | 1.58 | 8.1 | 7.25
Live | 210599454 |  | 11 | 16.5 | 37720 | 31600 | 13040 | 3.71 | 2.5 | 32600 | 3.29 | 1.55 | 8.1 | 7.15
Live | 210599453 |  | 11 | 16.5 | 37720 | 31600 | 13040 | 3.71 | 2.5 | 32600 | 3.29 | 1.55 | 8.1 | 7.15
Live | 210599452 |  | 11 | 16.5 | 37720 | 31600 | 13040 | 3.71 | 2.5 | 32600 | 3.29 | 1.55 | 8 | 7.2
Live | 210599451 |  | 11 | 16.5 | 37720 | 31600 | 13040 | 3.71 | 2.5 | 32600 | 3.29 | 1.55 | 8.1 | 7.15
Live | 210599450 |  | 11 | 16.5 | 37720 | 31600 | 12960 | 3.71 | 2.5 | 32400 | 3.32 | 1.56 | 8.1 | 7.15
Live | 210599449 |  | 11 | 16.5 | 37720 | 31600 | 12960 | 3.71 | 2.5 | 32400 | 3.32 | 1.56 | 8.1 | 7.15
Live | 210599448 |  | 11 | 16.5 | 37720 | 31600 | 12960 | 3.71 | 2.5 | 32400 | 3.32 | 1.56 | 8 | 7.2
Live | 210599447 |  | 11 | 16.5 | 37720 | 31600 | 12960 | 3.71 | 2.5 | 32400 | 3.32 | 1.56 | 8.1 | 7.15
Live | 210599446 |  | 11.5 | 17 | 37950 | 31200 | 12880 | 3.88 | 2.56 | 32200 | 3.38 | 1.59 | 8.1 | 7.25
Live | 210599445 |  | 11.5 | 17 | 37950 | 31200 | 12880 | 3.88 | 2.56 | 32200 | 3.38 | 1.59 | 8.1 | 7.25
Live | 210599444 |  | 11.5 | 17 | 37950 | 31200 | 12880 | 3.88 | 2.56 | 32200 | 3.38 | 1.59 | 8 | 7.3
Live | 210599443 |  | 11.5 | 17 | 37950 | 31200 | 12880 | 3.88 | 2.56 | 32200 | 3.38 | 1.59 | 8.1 | 7.25
Live | 210599442 |  | 11.5 | 17 | 37950 | 31200 | 12880 | 3.88 | 2.54 | 32200 | 3.36 | 1.58 | 8.1 | 7.25
Live | 210599441 |  | 11.5 | 17 | 37950 | 31200 | 12880 | 3.88 | 2.54 | 32200 | 3.36 | 1.58 | 8.1 | 7.25
Live | 210599440 |  | 11.5 | 17 | 37950 | 31200 | 12880 | 3.88 | 2.54 | 32200 | 3.36 | 1.58 | 8 | 7.25
Live | 210599439 |  | 11.5 | 17 | 37950 | 31200 | 12880 | 3.88 | 2.54 | 32200 | 3.36 | 1.58 | 8.1 | 7.25
Live | 210599434 |  | 11 | 16.5 | 37720 | 31600 | 13040 | 3.71 | 2.5 | 32600 | 3.29 | 1.55 | 8.1 | 7.15
Live | 210599433 |  | 11 | 16.5 | 37720 | 31600 | 13040 | 3.71 | 2.5 | 32600 | 3.29 | 1.55 | 8.1 | 7.15
Live | 210599432 |  | 11 | 16.5 | 37720 | 31600 | 13040 | 3.71 | 2.5 | 32600 | 3.29 | 1.55 | 8 | 7.2
Live | 210599431 |  | 11 | 16.5 | 37720 | 31600 | 13040 | 3.71 | 2.5 | 32600 | 3.29 | 1.55 | 8.1 | 7.15
Live | 210599398 |  | 11 | 17 | 37720 | 31400 | 12880 | 3.71 | 2.54 | 32200 | 3.36 | 1.58 | 8.1 | 7.2
Live | 210599397 |  | 11 | 17 | 37720 | 31400 | 12880 | 3.71 | 2.54 | 32200 | 3.36 | 1.58 | 8.1 | 7.2
Live | 210599396 |  | 11 | 17 | 37720 | 31400 | 12880 | 3.71 | 2.54 | 32200 | 3.36 | 1.58 | 8 | 7.25
Live | 210599395 |  | 11 | 17 | 37720 | 31400 | 12880 | 3.71 | 2.54 | 32200 | 3.36 | 1.58 | 8.1 | 7.2
Live | 210599394 |  | 11.5 | 17 | 37950 | 31400 | 12960 | 3.88 | 2.52 | 32400 | 3.34 | 1.57 | 8.1 | 7.2
Live | 210599393 |  | 11.5 | 17 | 37950 | 31400 | 12960 | 3.88 | 2.52 | 32400 | 3.34 | 1.57 | 8.1 | 7.2
Live | 210599392 |  | 11.5 | 17 | 37950 | 31400 | 12960 | 3.88 | 2.52 | 32400 | 3.34 | 1.57 | 8 | 7.25
Live | 210599391 |  | 11.5 | 17 | 37950 | 31400 | 12960 | 3.88 | 2.52 | 32400 | 3.34 | 1.57 | 8.1 | 7.2
Live | 210599390 |  | 11.5 | 17 | 37950 | 31400 | 12880 | 3.88 | 2.54 | 32200 | 3.36 | 1.58 | 8.1 | 7.2
Live | 210599389 |  | 11.5 | 17 | 37950 | 31400 | 12880 | 3.88 | 2.54 | 32200 | 3.36 | 1.58 | 8.1 | 7.2
Live | 210599388 |  | 11.5 | 17 | 37950 | 31400 | 12880 | 3.88 | 2.54 | 32200 | 3.36 | 1.58 | 8 | 7.25
Live | 210599387 |  | 11.5 | 17 | 37950 | 31400 | 12880 | 3.88 | 2.54 | 32200 | 3.36 | 1.58 | 8.1 | 7.2
Live | 210599386 |  | 11 | 16.5 | 37490 | 31800 | 13200 | 3.71 | 2.52 | 33000 | 3.33 | 1.57 | 8 | 7.25
Live | 210599385 |  | 11 | 17 | 37490 | 31600 | 13200 | 3.71 | 2.54 | 33000 | 3.36 | 1.58 | 8 | 7.25
Live | 210599383 |  | 11 | 16.5 | 37260 | 32000 | 13280 | 3.7 | 2.48 | 33200 | 3.3 | 1.55 | 8 | 7.2
Live | 210599382 |  | 11 | 17 | 37490 | 31600 | 13120 | 3.71 | 2.54 | 32800 | 3.38 | 1.59 | 8 | 7.25
Live | 210599381 |  | 11 | 17 | 37490 | 31600 | 13200 | 3.71 | 2.54 | 33000 | 3.36 | 1.58 | 8 | 7.25
Live | 210599371 |  | 11 | 17 | 37490 | 31800 | 13200 | 3.71 | 2.52 | 33000 | 3.33 | 1.57 | 8 | 7.25
Live | 210599370 |  | 11 | 17 | 37490 | 31800 | 13200 | 3.71 | 2.5 | 33000 | 3.33 | 1.57 | 8 | 7.25
Live | 210599369 |  | 11 | 17 | 37490 | 31600 | 13200 | 3.71 | 2.52 | 33000 | 3.36 | 1.58 | 8 | 7.25
Live | 210599368 |  | 11 | 16.5 | 37260 | 31600 | 13200 | 3.7 | 2.5 | 33000 | 3.32 | 1.56 | 8 | 7.2
Live | 210599367 |  | 11 | 16.5 | 37490 | 31600 | 13120 | 3.71 | 2.52 | 32800 | 3.34 | 1.57 | 8 | 7.2
Live | 210599365 |  | 10.5 | 16.5 | 37030 | 31800 | 13280 | 3.53 | 2.46 | 33200 | 3.28 | 1.54 | 7.7 | 7.15
Live | 210599364 |  | 11 | 17 | 37490 | 31600 | 13120 | 3.71 | 2.52 | 32800 | 3.34 | 1.57 | 8 | 7.2
Live | 210599363 |  | 11 | 16.5 | 37490 | 31600 | 13120 | 3.71 | 2.52 | 32800 | 3.34 | 1.57 | 8 | 7.2
Live | 210599353 |  | 11 | 16.5 | 37260 | 31600 | 13200 | 3.7 | 2.5 | 33000 | 3.32 | 1.56 | 8 | 7.2
Live | 210599352 |  | 11 | 17 | 37260 | 31800 | 13200 | 3.7 | 2.5 | 33000 | 3.32 | 1.56 | 8 | 7.2
Live | 210599351 |  | 11 | 17 | 37260 | 31600 | 13200 | 3.7 | 2.5 | 33000 | 3.32 | 1.56 | 8 | 7.2
Live | 210599350 |  | 11 | 16.5 | 37030 | 31600 | 13280 | 3.7 | 2.46 | 33200 | 3.28 | 1.54 | 7.7 | 7.1
Live | 210599349 |  | 11 | 16.5 | 37030 | 31600 | 13200 | 3.7 | 2.48 | 33000 | 3.3 | 1.55 | 7.7 | 7.15
Live | 210599347 |  | 11 | 16.5 | 37030 | 31600 | 13200 | 3.7 | 2.48 | 33000 | 3.3 | 1.55 | 7.7 | 7.15
Live | 210599346 |  | 11 | 16.5 | 37030 | 31600 | 13200 | 3.7 | 2.48 | 33000 | 3.3 | 1.55 | 7.7 | 7.15
Live | 210599333 |  | 11 | 16.5 | 37030 | 31600 | 13360 | 3.7 | 2.46 | 33400 | 3.28 | 1.54 | 8 | 7.1
Live | 210599332 |  | 11 | 16.5 | 37030 | 31600 | 13360 | 3.7 | 2.46 | 33400 | 3.28 | 1.54 | 8 | 7.1
Live | 210599331 |  | 11 | 16.5 | 37030 | 31600 | 13280 | 3.7 | 2.46 | 33200 | 3.28 | 1.54 | 7.7 | 7.1
Live | 210599330 |  | 11 | 16.5 | 37030 | 31600 | 13360 | 3.7 | 2.46 | 33400 | 3.28 | 1.54 | 8 | 7.1
Live | 210599329 |  | 11 | 16.5 | 37030 | 31600 | 13360 | 3.7 | 2.46 | 33400 | 3.28 | 1.54 | 8 | 7.1
Live | 210599328 |  | 11 | 16.5 | 37030 | 31600 | 13360 | 3.7 | 2.46 | 33400 | 3.28 | 1.54 | 8 | 7.1
Live | 210599327 |  | 11 | 16.5 | 37030 | 31600 | 13280 | 3.7 | 2.46 | 33200 | 3.28 | 1.54 | 7.7 | 7.1
Live | 210599326 |  | 11 | 16.5 | 37030 | 31600 | 13360 | 3.7 | 2.46 | 33400 | 3.28 | 1.54 | 8 | 7.1
Live | 210599325 |  | 11 | 17 | 37030 | 31600 | 13280 | 3.7 | 2.48 | 33200 | 3.28 | 1.54 | 8.1 | 7.1
Live | 210599324 |  | 11 | 17 | 37030 | 31600 | 13280 | 3.7 | 2.48 | 33200 | 3.28 | 1.54 | 8.1 | 7.1
Live | 210599323 |  | 11 | 17 | 37030 | 31600 | 13280 | 3.7 | 2.48 | 33200 | 3.28 | 1.54 | 7.7 | 7.15
Live | 210599322 |  | 11 | 17 | 37030 | 31600 | 13280 | 3.7 | 2.48 | 33200 | 3.28 | 1.54 | 8.1 | 7.1
Live | 210599321 |  | 11.7 | 17.5 | 38180 | 31200 | 12800 | 3.94 | 2.52 | 32000 | 3.34 | 1.57 | 8.5 | 7.2
Live | 210599320 |  | 11.7 | 17.5 | 38180 | 31200 | 12800 | 3.94 | 2.52 | 32000 | 3.34 | 1.57 | 8.5 | 7.2
Live | 210599319 |  | 11.5 | 17.5 | 38180 | 31200 | 12800 | 3.87 | 2.52 | 32000 | 3.34 | 1.57 | 8.1 | 7.2
Live | 210599318 |  | 11.7 | 17.5 | 38180 | 31200 | 12800 | 3.94 | 2.52 | 32000 | 3.34 | 1.57 | 8.5 | 7.2
Live | 210599317 |  | 12 | 18 | 38180 | 31200 | 12800 | 4.04 | 2.54 | 32000 | 3.36 | 1.58 | 8.5 | 7.2
Live | 210599316 |  | 12 | 18 | 38180 | 31200 | 12800 | 4.04 | 2.54 | 32000 | 3.36 | 1.58 | 8.5 | 7.2
Live | 210599315 |  | 11.5 | 18 | 38180 | 31200 | 12800 | 3.87 | 2.54 | 32000 | 3.36 | 1.58 | 8.1 | 7.25
Live | 210599314 |  | 12 | 18 | 38180 | 31200 | 12800 | 4.04 | 2.54 | 32000 | 3.36 | 1.58 | 8.5 | 7.2
Live | 210599309 |  | 11.7 | 17.5 | 37950 | 31400 | 12960 | 3.94 | 2.48 | 32400 | 3.3 | 1.55 | 8.5 | 7.15
Live | 210599308 |  | 11.7 | 17.5 | 37950 | 31400 | 12960 | 3.94 | 2.48 | 32400 | 3.3 | 1.55 | 8.5 | 7.15
Live | 210599307 |  | 11 | 17.5 | 37950 | 31400 | 12960 | 3.71 | 2.48 | 32400 | 3.3 | 1.55 | 8.1 | 7.15
Live | 210599306 |  | 11.7 | 17.5 | 37950 | 31400 | 12960 | 3.94 | 2.48 | 32400 | 3.3 | 1.55 | 8.5 | 7.15
Live | 210599305 |  | 12 | 18 | 38180 | 31200 | 12800 | 4.04 | 2.54 | 32000 | 3.36 | 1.58 | 8.5 | 7.2
Live | 210599304 |  | 12 | 18 | 38180 | 31200 | 12800 | 4.04 | 2.54 | 32000 | 3.36 | 1.58 | 8.5 | 7.2
Live | 210599303 |  | 11.5 | 18 | 38180 | 31200 | 12800 | 3.87 | 2.54 | 32000 | 3.36 | 1.58 | 8.1 | 7.25
Live | 210599302 |  | 12 | 18 | 38180 | 31200 | 12800 | 4.04 | 2.54 | 32000 | 3.36 | 1.58 | 8.5 | 7.2
Live | 210599301 |  | 12 | 18 | 38180 | 31200 | 12800 | 4.04 | 2.54 | 32000 | 3.36 | 1.58 | 8.5 | 7.2
Live | 210599300 |  | 12 | 18 | 38180 | 31200 | 12800 | 4.04 | 2.54 | 32000 | 3.36 | 1.58 | 8.5 | 7.2
Live | 210599299 |  | 11.5 | 18 | 38180 | 31200 | 12800 | 3.87 | 2.54 | 32000 | 3.36 | 1.58 | 8.1 | 7.25
Live | 210599298 |  | 12 | 18 | 38180 | 31200 | 12800 | 4.04 | 2.54 | 32000 | 3.36 | 1.58 | 8.5 | 7.2
Live | 210599273 |  | 11.5 | 17.5 | 38180 | 31200 | 12800 | 3.87 | 2.52 | 32000 | 3.34 | 1.57 | 8.5 | 7.2
Live | 210599272 |  | 11.5 | 17.5 | 38180 | 31200 | 12800 | 3.87 | 2.52 | 32000 | 3.34 | 1.57 | 8.5 | 7.2
Live | 210599271 |  | 11.5 | 17.5 | 38180 | 31200 | 12800 | 3.87 | 2.52 | 32000 | 3.34 | 1.57 | 8.1 | 7.2
Live | 210599270 |  | 11.5 | 17.5 | 38180 | 31200 | 12800 | 3.87 | 2.52 | 32000 | 3.34 | 1.57 | 8.5 | 7.2
Live | 210599269 |  | 12 | 17.5 | 38180 | 31200 | 12800 | 4.04 | 2.52 | 32000 | 3.36 | 1.58 | 8.5 | 7.2
Live | 210599268 |  | 12 | 17.5 | 38180 | 31200 | 12800 | 4.04 | 2.52 | 32000 | 3.36 | 1.58 | 8.5 | 7.2
Live | 210599267 |  | 11.5 | 17.5 | 38180 | 31200 | 12800 | 3.87 | 2.52 | 32000 | 3.36 | 1.58 | 8.1 | 7.2
Live | 210599266 |  | 12 | 17.5 | 38180 | 31200 | 12800 | 4.04 | 2.52 | 32000 | 3.36 | 1.58 | 8.5 | 7.2
Live | 210599261 |  | 12 | 17.5 | 38180 | 31200 | 12800 | 4.04 | 2.52 | 32000 | 3.36 | 1.58 | 8.5 | 7.2
Live | 210599260 |  | 12 | 17.5 | 38180 | 31200 | 12800 | 4.04 | 2.52 | 32000 | 3.36 | 1.58 | 8.5 | 7.2
Live | 210599259 |  | 11.5 | 17.5 | 38180 | 31200 | 12800 | 3.87 | 2.52 | 32000 | 3.36 | 1.58 | 8.1 | 7.2
Live | 210599258 |  | 12 | 17.5 | 38180 | 31200 | 12800 | 4.04 | 2.52 | 32000 | 3.36 | 1.58 | 8.5 | 7.2
Live | 210599619 |  | 11.7 | 17.5 | 37720 | 31400 | 12880 | 3.95 | 2.5 | 32200 | 3.32 | 1.56 | 8.1 | 7.15
Live | 213779228 |  | 11 | 17.5 | 36570 | 31200 | 13200 | 3.71 | 2.46 | 33000 | 3.23 | 1.52 | 8.1 | 6.5
Live | 213779227 |  | 11 | 17.5 | 36570 | 31200 | 13200 | 3.71 | 2.46 | 33000 | 3.23 | 1.52 | 8.1 | 6.5
Live | 213779219 |  | 11 | 17 | 36570 | 31200 | 13120 | 3.71 | 2.44 | 32800 | 3.21 | 1.51 | 8.1 | 6.5
Live | 213779218 |  | 11 | 17 | 36570 | 31200 | 13120 | 3.71 | 2.44 | 32800 | 3.21 | 1.51 | 8.1 | 6.5
Live | 213779217 |  | 11 | 17 | 36570 | 31200 | 13120 | 3.71 | 2.44 | 32800 | 3.21 | 1.51 | 8.1 | 6.5
Live | 213779209 |  | 11 | 17.5 | 36570 | 31200 | 13200 | 3.71 | 2.46 | 33000 | 3.23 | 1.52 | 8.1 | 6.5
Live | 213779208 |  | 11 | 17.5 | 36570 | 31200 | 13200 | 3.71 | 2.46 | 33000 | 3.23 | 1.52 | 8.1 | 6.5
Live | 213779207 |  | 11 | 17.5 | 36570 | 31200 | 13200 | 3.71 | 2.46 | 33000 | 3.23 | 1.52 | 8.1 | 6.5
Live | 213779199 |  | 11 | 17.5 | 36570 | 31200 | 13200 | 3.71 | 2.46 | 33000 | 3.23 | 1.52 | 8.1 | 6.5
Live | 213779198 |  | 11 | 17.5 | 36570 | 31200 | 13200 | 3.71 | 2.46 | 33000 | 3.23 | 1.52 | 8.1 | 6.5
Live | 213779197 |  | 11 | 17.5 | 36570 | 31200 | 13200 | 3.71 | 2.46 | 33000 | 3.23 | 1.52 | 8.1 | 6.5
Live | 213779189 |  | 11 | 17.5 | 36570 | 31200 | 13120 | 3.71 | 2.46 | 32800 | 3.24 | 1.53 | 8.1 | 6.5
Live | 213779188 |  | 11 | 17.5 | 36570 | 31200 | 13120 | 3.71 | 2.46 | 32800 | 3.24 | 1.53 | 8.1 | 6.5
Live | 213779187 |  | 11 | 17.5 | 36570 | 31200 | 13120 | 3.71 | 2.46 | 32800 | 3.24 | 1.53 | 8.1 | 6.5
Live | 213779179 |  | 11 | 17.5 | 36570 | 31200 | 13120 | 3.71 | 2.46 | 32800 | 3.24 | 1.53 | 8.1 | 6.5
Live | 213779178 |  | 11 | 17.5 | 36570 | 31200 | 13120 | 3.71 | 2.46 | 32800 | 3.24 | 1.53 | 8.1 | 6.5
Live | 213779177 |  | 11 | 17.5 | 36570 | 31200 | 13120 | 3.71 | 2.46 | 32800 | 3.24 | 1.53 | 8.1 | 6.5
Live | 213779169 |  | 11 | 17.5 | 36570 | 31200 | 13120 | 3.71 | 2.46 | 32800 | 3.21 | 1.51 | 8.1 | 6.5
Live | 213779168 |  | 11 | 17.5 | 36570 | 31200 | 13120 | 3.71 | 2.46 | 32800 | 3.21 | 1.51 | 8.1 | 6.5
Live | 213779167 |  | 11 | 17.5 | 36570 | 31200 | 13120 | 3.71 | 2.46 | 32800 | 3.21 | 1.51 | 8.1 | 6.5
Live | 213779159 |  | 11 | 17 | 36340 | 31400 | 13200 | 3.71 | 2.42 | 33000 | 3.18 | 1.49 | 8.1 | 6.5
Live | 213779158 |  | 11 | 17 | 36340 | 31400 | 13200 | 3.71 | 2.42 | 33000 | 3.18 | 1.49 | 8.1 | 6.5
Live | 213779157 |  | 11 | 17 | 36340 | 31400 | 13200 | 3.71 | 2.42 | 33000 | 3.18 | 1.49 | 8.1 | 6.5
Live | 213779149 |  | 10.5 | 17 | 36340 | 31600 | 13280 | 3.54 | 2.4 | 33200 | 3.16 | 1.49 | 8.1 | 6.5
Live | 213779148 |  | 10.5 | 17 | 36340 | 31600 | 13280 | 3.54 | 2.4 | 33200 | 3.16 | 1.49 | 8.1 | 6.5
Live | 213779147 |  | 10.5 | 17 | 36340 | 31600 | 13280 | 3.54 | 2.4 | 33200 | 3.16 | 1.49 | 8.1 | 6.5
Live | 213779139 |  | 11 | 17 | 36570 | 31200 | 13200 | 3.71 | 2.46 | 33000 | 3.22 | 1.52 | 8.1 | 6.5
Live | 213779138 |  | 11 | 17 | 36570 | 31200 | 13200 | 3.71 | 2.46 | 33000 | 3.22 | 1.52 | 8.1 | 6.5
Live | 213779137 |  | 11 | 17 | 36570 | 31200 | 13200 | 3.71 | 2.46 | 33000 | 3.22 | 1.52 | 8.1 | 6.5
Live | 213779129 |  | 11 | 17 | 36340 | 31600 | 13360 | 3.71 | 2.4 | 33400 | 3.18 | 1.49 | 8.1 | 6.5
Live | 213779128 |  | 11 | 17 | 36340 | 31600 | 13360 | 3.71 | 2.4 | 33400 | 3.18 | 1.49 | 8.1 | 6.5
Live | 213779127 |  | 11 | 17 | 36340 | 31600 | 13360 | 3.71 | 2.4 | 33400 | 3.18 | 1.49 | 8.1 | 6.5
Live | 213779119 |  | 10.5 | 17 | 36340 | 31600 | 13280 | 3.54 | 2.4 | 33200 | 3.16 | 1.49 | 8.1 | 6.5
Live | 213779118 |  | 10.5 | 17 | 36340 | 31600 | 13280 | 3.54 | 2.4 | 33200 | 3.16 | 1.49 | 8.1 | 6.5
Live | 213779117 |  | 10.5 | 17 | 36340 | 31600 | 13280 | 3.54 | 2.4 | 33200 | 3.16 | 1.49 | 8.1 | 6.5
Live | 213779109 |  | 11 | 17 | 36340 | 31400 | 13200 | 3.71 | 2.42 | 33000 | 3.18 | 1.49 | 8.1 | 6.5
Live | 213779108 |  | 11 | 17 | 36340 | 31400 | 13200 | 3.71 | 2.42 | 33000 | 3.18 | 1.49 | 8.1 | 6.5
Live | 213779107 |  | 11 | 17 | 36340 | 31400 | 13200 | 3.71 | 2.42 | 33000 | 3.18 | 1.49 | 8.1 | 6.5
Live | 213779099 |  | 11 | 17.5 | 36570 | 31200 | 13120 | 3.71 | 2.46 | 32800 | 3.21 | 1.51 | 8.1 | 6.5
Live | 213779098 |  | 11 | 17.5 | 36570 | 31200 | 13120 | 3.71 | 2.46 | 32800 | 3.21 | 1.51 | 8.1 | 6.5
Live | 213779097 |  | 11 | 17.5 | 36570 | 31200 | 13120 | 3.71 | 2.46 | 32800 | 3.21 | 1.51 | 8.1 | 6.5
Live | 213779089 |  | 11 | 17.5 | 36570 | 31200 | 13120 | 3.71 | 2.46 | 32800 | 3.21 | 1.51 | 8.1 | 6.5
Live | 213779088 |  | 11 | 17.5 | 36570 | 31200 | 13120 | 3.71 | 2.46 | 32800 | 3.21 | 1.51 | 8.1 | 6.5
Live | 213779087 |  | 11 | 17.5 | 36570 | 31200 | 13120 | 3.71 | 2.46 | 32800 | 3.21 | 1.51 | 8.1 | 6.5
Live | 213779079 |  | 11 | 17.5 | 36570 | 31400 | 13200 | 3.71 | 2.44 | 33000 | 3.22 | 1.52 | 8.1 | 6.5
Live | 213779078 |  | 11 | 17.5 | 36570 | 31400 | 13200 | 3.71 | 2.44 | 33000 | 3.22 | 1.52 | 8.1 | 6.5
Live | 213779077 |  | 11 | 17.5 | 36570 | 31400 | 13200 | 3.71 | 2.44 | 33000 | 3.22 | 1.52 | 8.1 | 6.5
Live | 213779069 |  | 11 | 17 | 36570 | 31400 | 13280 | 3.71 | 2.42 | 33200 | 3.2 | 1.51 | 8.1 | 6.5
Live | 213779068 |  | 11 | 17 | 36570 | 31400 | 13280 | 3.71 | 2.42 | 33200 | 3.2 | 1.51 | 8.1 | 6.5
Live | 213779067 |  | 11 | 17 | 36570 | 31400 | 13280 | 3.71 | 2.42 | 33200 | 3.2 | 1.51 | 8.1 | 6.5
Live | 213779059 |  | 10.5 | 17 | 36340 | 31600 | 13360 | 3.54 | 2.38 | 33400 | 3.14 | 1.48 | 8.1 | 6.5
Live | 213779058 |  | 10.5 | 17 | 36340 | 31600 | 13360 | 3.54 | 2.38 | 33400 | 3.14 | 1.48 | 8.1 | 6.5
Live | 213779057 |  | 10.5 | 17 | 36340 | 31600 | 13360 | 3.54 | 2.38 | 33400 | 3.14 | 1.48 | 8.1 | 6.5
Live | 213779049 |  | 11.7 | 17.5 | 37950 | 31800 | 13040 | 3.94 | 2.54 | 32600 | 3.4 | 1.6 | 8.5 | 7
Live | 213779048 |  | 11.7 | 17.5 | 37950 | 31800 | 13040 | 3.94 | 2.54 | 32600 | 3.4 | 1.6 | 8.5 | 7
Live | 213779047 |  | 11.7 | 17.5 | 37950 | 31800 | 13040 | 3.94 | 2.54 | 32600 | 3.4 | 1.6 | 8.5 | 7
Live | 213779039 |  | 11 | 17.5 | 37720 | 32000 | 13200 | 3.71 | 2.52 | 33000 | 3.36 | 1.58 | 8.5 | 7
Live | 213779038 |  | 11 | 17.5 | 37720 | 32000 | 13200 | 3.71 | 2.52 | 33000 | 3.36 | 1.58 | 8.5 | 7
Live | 213779037 |  | 11 | 17.5 | 37720 | 32000 | 13200 | 3.71 | 2.52 | 33000 | 3.36 | 1.58 | 8.5 | 7
Live | 213779029 |  | 11 | 17 | 37490 | 32000 | 13200 | 3.71 | 2.5 | 33000 | 3.32 | 1.56 | 8.5 | 7
Live | 213779028 |  | 11 | 17 | 37490 | 32000 | 13200 | 3.71 | 2.5 | 33000 | 3.32 | 1.56 | 8.5 | 7
Live | 213779027 |  | 11 | 17 | 37490 | 32000 | 13200 | 3.71 | 2.5 | 33000 | 3.32 | 1.56 | 8.5 | 7
Live | 213779019 |  | 11.7 | 17.5 | 37950 | 31800 | 13040 | 3.94 | 2.54 | 32600 | 3.4 | 1.6 | 8.5 | 7
Live | 213779018 |  | 11.7 | 17.5 | 37950 | 31800 | 13040 | 3.94 | 2.54 | 32600 | 3.4 | 1.6 | 8.5 | 7
Live | 213779017 |  | 11.7 | 17.5 | 37950 | 31800 | 13040 | 3.94 | 2.54 | 32600 | 3.4 | 1.6 | 8.5 | 7
Live | 213779009 |  | 11 | 17.5 | 37720 | 32000 | 13200 | 3.71 | 2.5 | 33000 | 3.33 | 1.57 | 8.5 | 7
Live | 213779008 |  | 11 | 17.5 | 37720 | 32000 | 13200 | 3.71 | 2.5 | 33000 | 3.33 | 1.57 | 8.5 | 7
Live | 213779007 |  | 11 | 17.5 | 37720 | 32000 | 13200 | 3.71 | 2.5 | 33000 | 3.33 | 1.57 | 8.5 | 7
Live | 213778999 |  | 11 | 17 | 37490 | 32200 | 13280 | 3.71 | 2.48 | 33200 | 3.32 | 1.56 | 8.5 | 7
Live | 213778998 |  | 11 | 17 | 37490 | 32200 | 13280 | 3.71 | 2.48 | 33200 | 3.32 | 1.56 | 8.5 | 7
Live | 213778997 |  | 11 | 17 | 37490 | 32200 | 13280 | 3.71 | 2.48 | 33200 | 3.32 | 1.56 | 8.5 | 7
Live | 213778989 |  | 11 | 17.5 | 37720 | 32000 | 13200 | 3.71 | 2.5 | 33000 | 3.33 | 1.57 | 8.5 | 7
Live | 213778988 |  | 11 | 17.5 | 37720 | 32000 | 13200 | 3.71 | 2.5 | 33000 | 3.33 | 1.57 | 8.5 | 7
Live | 213778987 |  | 11 | 17.5 | 37720 | 32000 | 13200 | 3.71 | 2.5 | 33000 | 3.33 | 1.57 | 8.5 | 7
Live | 213778979 |  | 11.5 | 17.5 | 37950 | 31800 | 13120 | 3.88 | 2.54 | 32800 | 3.38 | 1.59 | 8.5 | 7
Live | 213778978 |  | 11.5 | 17.5 | 37950 | 31800 | 13120 | 3.88 | 2.54 | 32800 | 3.38 | 1.59 | 8.5 | 7
Live | 213778977 |  | 11.5 | 17.5 | 37950 | 31800 | 13120 | 3.88 | 2.54 | 32800 | 3.38 | 1.59 | 8.5 | 7
Live | 213778969 |  | 11.7 | 17.5 | 37720 | 31800 | 13200 | 3.95 | 2.54 | 33000 | 3.38 | 1.59 | 8.5 | 7
Live | 213778968 |  | 11.7 | 17.5 | 37720 | 31800 | 13200 | 3.95 | 2.54 | 33000 | 3.38 | 1.59 | 8.5 | 7
Live | 213778967 |  | 11.7 | 17.5 | 37720 | 31800 | 13200 | 3.95 | 2.54 | 33000 | 3.38 | 1.59 | 8.5 | 7
Live | 213778959 |  | 11 | 17.5 | 37950 | 31800 | 13120 | 3.71 | 2.54 | 32800 | 3.38 | 1.59 | 8.5 | 7
Live | 213778958 |  | 11 | 17.5 | 37950 | 31800 | 13120 | 3.71 | 2.54 | 32800 | 3.38 | 1.59 | 8.5 | 7
Live | 213778957 |  | 11 | 17.5 | 37950 | 31800 | 13120 | 3.71 | 2.54 | 32800 | 3.38 | 1.59 | 8.5 | 7
Live | 213778949 |  | 11 | 17.5 | 37720 | 32000 | 13200 | 3.71 | 2.52 | 33000 | 3.36 | 1.58 | 8.5 | 7
Live | 213778948 |  | 11 | 17.5 | 37720 | 32000 | 13200 | 3.71 | 2.52 | 33000 | 3.36 | 1.58 | 8.5 | 7
Live | 213778947 |  | 11 | 17.5 | 37720 | 32000 | 13200 | 3.71 | 2.52 | 33000 | 3.36 | 1.58 | 8.5 | 7
Live | 213778939 |  | 11 | 17 | 37490 | 32200 | 13280 | 3.71 | 2.48 | 33200 | 3.3 | 1.55 | 8.5 | 6.5
Live | 213778938 |  | 11 | 17 | 37490 | 32200 | 13280 | 3.71 | 2.48 | 33200 | 3.3 | 1.55 | 8.5 | 6.5
Live | 213778937 |  | 11 | 17 | 37490 | 32200 | 13280 | 3.71 | 2.48 | 33200 | 3.3 | 1.55 | 8.5 | 6.5
Live | 213778929 |  | 11 | 17 | 36340 | 31000 | 13120 | 3.71 | 2.42 | 32800 | 3.18 | 1.5 | 8.1 | 6.5
Live | 213778928 |  | 11 | 17 | 36340 | 31000 | 13120 | 3.71 | 2.42 | 32800 | 3.18 | 1.5 | 8.1 | 6.5
Live | 213778927 |  | 11 | 17 | 36340 | 31000 | 13120 | 3.71 | 2.42 | 32800 | 3.18 | 1.5 | 8.1 | 6.5
Live | 213778909 |  | 10.5 | 17 | 36110 | 31400 | 13280 | 3.54 | 2.38 | 33200 | 3.12 | 1.47 | 8.1 | 6.5
Live | 213778908 |  | 10.5 | 17 | 36110 | 31400 | 13280 | 3.54 | 2.38 | 33200 | 3.12 | 1.47 | 8.1 | 6.5
Live | 213778907 |  | 10.5 | 17 | 36110 | 31400 | 13280 | 3.54 | 2.38 | 33200 | 3.12 | 1.47 | 8.1 | 6.5
Live | 213778899 |  | 11 | 17 | 36340 | 31000 | 13120 | 3.71 | 2.42 | 32800 | 3.18 | 1.5 | 8.1 | 6.5
Live | 213778898 |  | 11 | 17 | 36340 | 31000 | 13120 | 3.71 | 2.42 | 32800 | 3.18 | 1.5 | 8.1 | 6.5
Live | 213778897 |  | 11 | 17 | 36340 | 31000 | 13120 | 3.71 | 2.42 | 32800 | 3.18 | 1.5 | 8.1 | 6.5
Live | 213778879 |  | 10.5 | 18 | 35880 | 31400 | 13280 | 3.54 | 2.36 | 33200 | 3.12 | 1.47 | 8.1 | 6.5
Live | 213778878 |  | 10.5 | 18 | 35880 | 31400 | 13280 | 3.54 | 2.36 | 33200 | 3.12 | 1.47 | 8.1 | 6.5
Live | 213778877 |  | 10.5 | 18 | 35880 | 31400 | 13280 | 3.54 | 2.36 | 33200 | 3.12 | 1.47 | 8.1 | 6.5
Live | 213778869 |  | 10.5 | 17 | 36110 | 31400 | 13280 | 3.54 | 2.38 | 33200 | 3.14 | 1.48 | 8.1 | 6.5
Live | 213778868 |  | 10.5 | 17 | 36110 | 31400 | 13280 | 3.54 | 2.38 | 33200 | 3.14 | 1.48 | 8.1 | 6.5
Live | 213778867 |  | 10.5 | 17 | 36110 | 31400 | 13280 | 3.54 | 2.38 | 33200 | 3.14 | 1.48 | 8.1 | 6.5
Live | 213778859 |  | 11 | 17.5 | 36340 | 31000 | 13120 | 3.71 | 2.42 | 32800 | 3.18 | 1.5 | 8.1 | 6.5
Live | 213778858 |  | 11 | 17.5 | 36340 | 31000 | 13120 | 3.71 | 2.42 | 32800 | 3.18 | 1.5 | 8.1 | 6.5
Live | 213778857 |  | 11 | 17.5 | 36340 | 31000 | 13120 | 3.71 | 2.42 | 32800 | 3.18 | 1.5 | 8.1 | 6.5
Live | 213778849 |  | 11 | 17 | 36340 | 31000 | 13120 | 3.71 | 2.42 | 32800 | 3.18 | 1.5 | 8.1 | 6.5
Live | 213778848 |  | 11 | 17 | 36340 | 31000 | 13120 | 3.71 | 2.42 | 32800 | 3.18 | 1.5 | 8.1 | 6.5
Live | 213778847 |  | 11 | 17 | 36340 | 31000 | 13120 | 3.71 | 2.42 | 32800 | 3.18 | 1.5 | 8.1 | 6.5
Live | 213778839 |  | 11 | 17.5 | 36340 | 31200 | 13200 | 3.71 | 2.4 | 33000 | 3.16 | 1.49 | 8.1 | 6.5
Live | 213778838 |  | 11 | 17.5 | 36340 | 31200 | 13200 | 3.71 | 2.4 | 33000 | 3.16 | 1.49 | 8.1 | 6.5
Live | 213778837 |  | 11 | 17.5 | 36340 | 31200 | 13200 | 3.71 | 2.4 | 33000 | 3.16 | 1.49 | 8.1 | 6.5
Live | 213778829 |  | 10.5 | 17 | 36110 | 31200 | 13200 | 3.54 | 2.4 | 33000 | 3.14 | 1.48 | 8.1 | 6.5
Live | 213778828 |  | 10.5 | 17 | 36110 | 31200 | 13200 | 3.54 | 2.4 | 33000 | 3.14 | 1.48 | 8.1 | 6.5
Live | 213778827 |  | 10.5 | 17 | 36110 | 31200 | 13200 | 3.54 | 2.4 | 33000 | 3.14 | 1.48 | 8.1 | 6.5
Live | 213778819 |  | 10.5 | 17.5 | 35880 | 31600 | 13360 | 3.54 | 2.36 | 33400 | 3.1 | 1.46 | 8.1 | 6.5
Live | 213778818 |  | 10.5 | 17.5 | 35880 | 31600 | 13360 | 3.54 | 2.36 | 33400 | 3.1 | 1.46 | 8.1 | 6.5
Live | 213778817 |  | 10.5 | 17.5 | 35880 | 31600 | 13360 | 3.54 | 2.36 | 33400 | 3.1 | 1.46 | 8.1 | 6.5
Live | 213778809 |  | 10.5 | 17 | 36110 | 31400 | 13280 | 3.54 | 2.38 | 33200 | 3.14 | 1.48 | 8.1 | 6.5
Live | 213778808 |  | 10.5 | 17 | 36110 | 31400 | 13280 | 3.54 | 2.38 | 33200 | 3.14 | 1.48 | 8.1 | 6.5
Live | 213778807 |  | 10.5 | 17 | 36110 | 31400 | 13280 | 3.54 | 2.38 | 33200 | 3.14 | 1.48 | 8.1 | 6.5
Live | 213778799 |  | 10.5 | 16.5 | 35880 | 31400 | 13360 | 3.54 | 2.36 | 33400 | 3.12 | 1.47 | 8.1 | 6.5
Live | 213778798 |  | 10.5 | 16.5 | 35880 | 31400 | 13360 | 3.54 | 2.36 | 33400 | 3.12 | 1.47 | 8.1 | 6.5
Live | 213778797 |  | 10.5 | 16.5 | 35880 | 31400 | 13360 | 3.54 | 2.36 | 33400 | 3.12 | 1.47 | 8.1 | 6.5
Live | 213778789 |  | 10.5 | 17 | 36110 | 31400 | 13280 | 3.54 | 2.36 | 33200 | 3.12 | 1.47 | 8.1 | 6.5
Live | 213778788 |  | 10.5 | 17 | 36110 | 31400 | 13280 | 3.54 | 2.36 | 33200 | 3.12 | 1.47 | 8.1 | 6.5
Live | 213778787 |  | 10.5 | 17 | 36110 | 31400 | 13280 | 3.54 | 2.36 | 33200 | 3.12 | 1.47 | 8.1 | 6.5
Live | 213778779 |  | 10.5 | 16.5 | 35880 | 31600 | 13360 | 3.54 | 2.36 | 33400 | 3.1 | 1.46 | 8.1 | 6.5
Live | 213778778 |  | 10.5 | 16.5 | 35880 | 31600 | 13360 | 3.54 | 2.36 | 33400 | 3.1 | 1.46 | 8.1 | 6.5
Live | 213778777 |  | 10.5 | 16.5 | 35880 | 31600 | 13360 | 3.54 | 2.36 | 33400 | 3.1 | 1.46 | 8.1 | 6.5
Live | 213778769 |  | 10.5 | 17 | 36110 | 31400 | 13280 | 3.54 | 2.38 | 33200 | 3.12 | 1.47 | 8.1 | 6.5
Live | 213778768 |  | 10.5 | 17 | 36110 | 31400 | 13280 | 3.54 | 2.38 | 33200 | 3.12 | 1.47 | 8.1 | 6.5
Live | 213778767 |  | 10.5 | 17 | 36110 | 31400 | 13280 | 3.54 | 2.38 | 33200 | 3.12 | 1.47 | 8.1 | 6.5
Live | 213778759 |  | 11 | 17 | 36340 | 31200 | 13280 | 3.71 | 2.4 | 33200 | 3.16 | 1.49 | 8.1 | 6.5
Live | 213778758 |  | 11 | 17 | 36340 | 31200 | 13280 | 3.71 | 2.4 | 33200 | 3.16 | 1.49 | 8.1 | 6.5
Live | 213778757 |  | 11 | 17 | 36340 | 31200 | 13280 | 3.71 | 2.4 | 33200 | 3.16 | 1.49 | 8.1 | 6.5
Live | 213778749 |  | 10.5 | 17 | 36110 | 31400 | 13360 | 3.54 | 2.38 | 33400 | 3.14 | 1.48 | 8.1 | 6.5
Live | 213778748 |  | 10.5 | 17 | 36110 | 31400 | 13360 | 3.54 | 2.38 | 33400 | 3.14 | 1.48 | 8.1 | 6.5
Live | 213778747 |  | 10.5 | 17 | 36110 | 31400 | 13360 | 3.54 | 2.38 | 33400 | 3.14 | 1.48 | 8.1 | 6.5
Live | 213778739 |  | 10.5 | 17 | 36110 | 31400 | 13360 | 3.54 | 2.38 | 33400 | 3.12 | 1.47 | 8.1 | 6.5
Live | 213778738 |  | 10.5 | 17 | 36110 | 31400 | 13360 | 3.54 | 2.38 | 33400 | 3.12 | 1.47 | 8.1 | 6.5
Live | 213778737 |  | 10.5 | 17 | 36110 | 31400 | 13360 | 3.54 | 2.38 | 33400 | 3.12 | 1.47 | 8.1 | 6.5
Live | 213778729 |  | 10.5 | 16.5 | 35880 | 31600 | 13360 | 3.54 | 2.34 | 33400 | 3.1 | 1.46 | 8.1 | 6.5
Live | 213778728 |  | 10.5 | 16.5 | 35880 | 31600 | 13360 | 3.54 | 2.34 | 33400 | 3.1 | 1.46 | 8.1 | 6.5
Live | 213778727 |  | 10.5 | 16.5 | 35880 | 31600 | 13360 | 3.54 | 2.34 | 33400 | 3.1 | 1.46 | 8.1 | 6.5
Live | 210599622 |  | 11.5 | 17.5 | 36800 | 31600 | 13280 | 3.88 | 2.46 | 33200 | 3.27 | 1.53 | 7.7 | 7.1
Live | 210599621 |  | 11.5 | 17.5 | 36800 | 31600 | 13200 | 3.88 | 2.46 | 33000 | 3.26 | 1.54 | 7.7 | 7.1
Live | 210599620 |  | 11.7 | 17.5 | 37720 | 31400 | 12880 | 3.95 | 2.5 | 32200 | 3.32 | 1.56 | 8.1 | 7.15
Live | 213779229 |  | 11 | 17.5 | 36570 | 31200 | 13200 | 3.71 | 2.46 | 33000 | 3.23 | 1.52 | 8.1 | 6.5
Live | 213779728 |  | 11.5 | 17.5 | 37950 | 31400 | 12800 | 3.88 | 2.5 | 32000 | 3.33 | 1.56 | 8.5 | 6.5
Live | 213779727 |  | 11.5 | 17.5 | 37950 | 31400 | 12800 | 3.88 | 2.5 | 32000 | 3.33 | 1.56 | 8.5 | 6.5
Live | 213779719 |  | 11 | 17.5 | 37950 | 31600 | 12880 | 3.71 | 2.48 | 32200 | 3.3 | 1.55 | 8.1 | 6.5
Live | 213779718 |  | 11 | 17.5 | 37950 | 31600 | 12880 | 3.71 | 2.48 | 32200 | 3.3 | 1.55 | 8.1 | 6.5
Live | 213779717 |  | 11 | 17.5 | 37950 | 31600 | 12880 | 3.71 | 2.48 | 32200 | 3.3 | 1.55 | 8.1 | 6.5
Live | 213779709 |  | 11.7 | 17.5 | 38180 | 31200 | 12800 | 3.94 | 2.54 | 32000 | 3.36 | 1.58 | 8.5 | 7
Live | 213779708 |  | 11.7 | 17.5 | 38180 | 31200 | 12800 | 3.94 | 2.54 | 32000 | 3.36 | 1.58 | 8.5 | 7
Live | 213779707 |  | 11.7 | 17.5 | 38180 | 31200 | 12800 | 3.94 | 2.54 | 32000 | 3.36 | 1.58 | 8.5 | 7
Live | 213779699 |  | 11 | 17.5 | 37950 | 31400 | 12880 | 3.71 | 2.48 | 32200 | 3.3 | 1.55 | 8.5 | 6.5
Live | 213779698 |  | 11 | 17.5 | 37950 | 31400 | 12880 | 3.71 | 2.48 | 32200 | 3.3 | 1.55 | 8.5 | 6.5
Live | 213779697 |  | 11 | 17.5 | 37950 | 31400 | 12880 | 3.71 | 2.48 | 32200 | 3.3 | 1.55 | 8.5 | 6.5
Live | 213779689 |  | 11 | 17.5 | 37950 | 31600 | 12880 | 3.71 | 2.48 | 32200 | 3.28 | 1.54 | 8.1 | 6.5
Live | 213779688 |  | 11 | 17.5 | 37950 | 31600 | 12880 | 3.71 | 2.48 | 32200 | 3.28 | 1.54 | 8.1 | 6.5
Live | 213779687 |  | 11 | 17.5 | 37950 | 31600 | 12880 | 3.71 | 2.48 | 32200 | 3.28 | 1.54 | 8.1 | 6.5
Live | 213779679 |  | 11.5 | 17.5 | 37950 | 31400 | 12880 | 3.88 | 2.5 | 32200 | 3.32 | 1.56 | 8.5 | 6.5
Live | 213779678 |  | 11.5 | 17.5 | 37950 | 31400 | 12880 | 3.88 | 2.5 | 32200 | 3.32 | 1.56 | 8.5 | 6.5
Live | 213779677 |  | 11.5 | 17.5 | 37950 | 31400 | 12880 | 3.88 | 2.5 | 32200 | 3.32 | 1.56 | 8.5 | 6.5
Live | 213779669 |  | 11.5 | 18 | 38180 | 31200 | 12800 | 3.87 | 2.54 | 32000 | 3.36 | 1.58 | 8.5 | 7
Live | 213779668 |  | 11.5 | 18 | 38180 | 31200 | 12800 | 3.87 | 2.54 | 32000 | 3.36 | 1.58 | 8.5 | 7
Live | 213779667 |  | 11.5 | 18 | 38180 | 31200 | 12800 | 3.87 | 2.54 | 32000 | 3.36 | 1.58 | 8.5 | 7
Live | 213779659 |  | 11.7 | 18 | 38180 | 31200 | 12800 | 3.94 | 2.54 | 32000 | 3.36 | 1.58 | 8.5 | 7
Live | 213779658 |  | 11.7 | 18 | 38180 | 31200 | 12800 | 3.94 | 2.54 | 32000 | 3.36 | 1.58 | 8.5 | 7
Live | 213779657 |  | 11.7 | 18 | 38180 | 31200 | 12800 | 3.94 | 2.54 | 32000 | 3.36 | 1.58 | 8.5 | 7
Live | 213779649 |  | 11.7 | 18 | 38180 | 31200 | 12800 | 3.94 | 2.52 | 32000 | 3.34 | 1.57 | 8.5 | 7
Live | 213779648 |  | 11.7 | 18 | 38180 | 31200 | 12800 | 3.94 | 2.52 | 32000 | 3.34 | 1.57 | 8.5 | 7
Live | 213779647 |  | 11.7 | 18 | 38180 | 31200 | 12800 | 3.94 | 2.52 | 32000 | 3.34 | 1.57 | 8.5 | 7
Live | 213779639 |  | 11.7 | 17.5 | 38180 | 31400 | 12880 | 3.94 | 2.5 | 32200 | 3.32 | 1.56 | 8.5 | 6.5
Live | 213779638 |  | 11.7 | 17.5 | 38180 | 31400 | 12880 | 3.94 | 2.5 | 32200 | 3.32 | 1.56 | 8.5 | 6.5
Live | 213779637 |  | 11.7 | 17.5 | 38180 | 31400 | 12880 | 3.94 | 2.5 | 32200 | 3.32 | 1.56 | 8.5 | 6.5
Live | 213779629 |  | 11 | 17.5 | 37950 | 31600 | 12960 | 3.71 | 2.46 | 32400 | 3.27 | 1.54 | 8.1 | 6.5
Live | 213779628 |  | 11 | 17.5 | 37950 | 31600 | 12960 | 3.71 | 2.46 | 32400 | 3.27 | 1.54 | 8.1 | 6.5
Live | 213779627 |  | 11 | 17.5 | 37950 | 31600 | 12960 | 3.71 | 2.46 | 32400 | 3.27 | 1.54 | 8.1 | 6.5
Live | 213779619 |  | 11.7 | 18 | 37720 | 31000 | 12720 | 3.95 | 2.52 | 31800 | 3.32 | 1.56 | 8.5 | 6.5
Live | 213779618 |  | 11.7 | 18 | 37720 | 31000 | 12720 | 3.95 | 2.52 | 31800 | 3.32 | 1.56 | 8.5 | 6.5
Live | 213779617 |  | 11.7 | 18 | 37720 | 31000 | 12720 | 3.95 | 2.52 | 31800 | 3.32 | 1.56 | 8.5 | 6.5
Live | 213779609 |  | 11.7 | 17.5 | 37720 | 31000 | 12720 | 3.95 | 2.52 | 31800 | 3.32 | 1.56 | 8.5 | 6.5
Live | 213779608 |  | 11.7 | 17.5 | 37720 | 31000 | 12720 | 3.95 | 2.52 | 31800 | 3.32 | 1.56 | 8.5 | 6.5
Live | 213779607 |  | 11.7 | 17.5 | 37720 | 31000 | 12720 | 3.95 | 2.52 | 31800 | 3.32 | 1.56 | 8.5 | 6.5
Live | 213779599 |  | 11.7 | 17.5 | 37720 | 31000 | 12640 | 3.95 | 2.52 | 31600 | 3.3 | 1.55 | 8.5 | 6.5
Live | 213779598 |  | 11.7 | 17.5 | 37720 | 31000 | 12640 | 3.95 | 2.52 | 31600 | 3.3 | 1.55 | 8.5 | 6.5
Live | 213779597 |  | 11.7 | 17.5 | 37720 | 31000 | 12640 | 3.95 | 2.52 | 31600 | 3.3 | 1.55 | 8.5 | 6.5
Live | 213779589 |  | 11.7 | 17.5 | 37720 | 31000 | 12720 | 3.95 | 2.52 | 31800 | 3.32 | 1.56 | 8.5 | 6.5
Live | 213779588 |  | 11.7 | 17.5 | 37720 | 31000 | 12720 | 3.95 | 2.52 | 31800 | 3.32 | 1.56 | 8.5 | 6.5
Live | 213779587 |  | 11.7 | 17.5 | 37720 | 31000 | 12720 | 3.95 | 2.52 | 31800 | 3.32 | 1.56 | 8.5 | 6.5
Live | 213779579 |  | 11.7 | 18 | 37720 | 31000 | 12720 | 3.95 | 2.52 | 31800 | 3.32 | 1.56 | 8.5 | 7
Live | 213779578 |  | 11.7 | 18 | 37720 | 31000 | 12720 | 3.95 | 2.52 | 31800 | 3.32 | 1.56 | 8.5 | 7
Live | 213779577 |  | 11.7 | 18 | 37720 | 31000 | 12720 | 3.95 | 2.52 | 31800 | 3.32 | 1.56 | 8.5 | 7
Live | 213779569 |  | 11.5 | 18 | 37720 | 31000 | 12720 | 3.88 | 2.52 | 31800 | 3.32 | 1.56 | 8.5 | 7
Live | 213779568 |  | 11.5 | 18 | 37720 | 31000 | 12720 | 3.88 | 2.52 | 31800 | 3.32 | 1.56 | 8.5 | 7
Live | 213779567 |  | 11.5 | 18 | 37720 | 31000 | 12720 | 3.88 | 2.52 | 31800 | 3.32 | 1.56 | 8.5 | 7
Live | 213779559 |  | 11.7 | 17.5 | 37720 | 31000 | 12720 | 3.95 | 2.52 | 31800 | 3.32 | 1.56 | 8.5 | 7
Live | 213779558 |  | 11.7 | 17.5 | 37720 | 31000 | 12720 | 3.95 | 2.52 | 31800 | 3.32 | 1.56 | 8.5 | 7
Live | 213779557 |  | 11.7 | 17.5 | 37720 | 31000 | 12720 | 3.95 | 2.52 | 31800 | 3.32 | 1.56 | 8.5 | 7
Live | 213779549 |  | 11.7 | 17.5 | 37260 | 31400 | 12960 | 3.94 | 2.52 | 32400 | 3.32 | 1.56 | 8.5 | 7
Live | 213779548 |  | 11.7 | 17.5 | 37260 | 31400 | 12960 | 3.94 | 2.52 | 32400 | 3.32 | 1.56 | 8.5 | 7
Live | 213779547 |  | 11.7 | 17.5 | 37260 | 31400 | 12960 | 3.94 | 2.52 | 32400 | 3.32 | 1.56 | 8.5 | 7
Live | 213779539 |  | 11.7 | 17.5 | 37260 | 31400 | 12880 | 3.94 | 2.52 | 32200 | 3.32 | 1.56 | 8.5 | 7
Live | 213779538 |  | 11.7 | 17.5 | 37260 | 31400 | 12880 | 3.94 | 2.52 | 32200 | 3.32 | 1.56 | 8.5 | 7
Live | 213779537 |  | 11.7 | 17.5 | 37260 | 31400 | 12880 | 3.94 | 2.52 | 32200 | 3.32 | 1.56 | 8.5 | 7
Live | 213779529 |  | 11.7 | 17.5 | 37030 | 31400 | 13040 | 3.95 | 2.52 | 32600 | 3.32 | 1.56 | 8.5 | 7
Live | 213779528 |  | 11.7 | 17.5 | 37030 | 31400 | 13040 | 3.95 | 2.52 | 32600 | 3.32 | 1.56 | 8.5 | 7
Live | 213779527 |  | 11.7 | 17.5 | 37030 | 31400 | 13040 | 3.95 | 2.52 | 32600 | 3.32 | 1.56 | 8.5 | 7
Live | 213779519 |  | 11.7 | 17.5 | 37260 | 31400 | 12880 | 3.94 | 2.52 | 32200 | 3.32 | 1.56 | 8.5 | 7
Live | 213779518 |  | 11.7 | 17.5 | 37260 | 31400 | 12880 | 3.94 | 2.52 | 32200 | 3.32 | 1.56 | 8.5 | 7
Live | 213779517 |  | 11.7 | 17.5 | 37260 | 31400 | 12880 | 3.94 | 2.52 | 32200 | 3.32 | 1.56 | 8.5 | 7
Live | 213779509 |  | 11.7 | 17.5 | 37260 | 31400 | 12960 | 3.94 | 2.54 | 32400 | 3.32 | 1.56 | 8.5 | 7
Live | 213779508 |  | 11.7 | 17.5 | 37260 | 31400 | 12960 | 3.94 | 2.54 | 32400 | 3.32 | 1.56 | 8.5 | 7
Live | 213779507 |  | 11.7 | 17.5 | 37260 | 31400 | 12960 | 3.94 | 2.54 | 32400 | 3.32 | 1.56 | 8.5 | 7
Live | 213779499 |  | 11.5 | 17.5 | 37260 | 31400 | 12880 | 3.87 | 2.54 | 32200 | 3.32 | 1.56 | 8.5 | 7
Live | 213779498 |  | 11.5 | 17.5 | 37260 | 31400 | 12880 | 3.87 | 2.54 | 32200 | 3.32 | 1.56 | 8.5 | 7
Live | 213779497 |  | 11.5 | 17.5 | 37260 | 31400 | 12880 | 3.87 | 2.54 | 32200 | 3.32 | 1.56 | 8.5 | 7
Live | 213779489 |  | 11.7 | 17.5 | 37260 | 31400 | 12880 | 3.94 | 2.54 | 32200 | 3.32 | 1.56 | 8.5 | 7
Live | 213779488 |  | 11.7 | 17.5 | 37260 | 31400 | 12880 | 3.94 | 2.54 | 32200 | 3.32 | 1.56 | 8.5 | 7
Live | 213779487 |  | 11.7 | 17.5 | 37260 | 31400 | 12880 | 3.94 | 2.54 | 32200 | 3.32 | 1.56 | 8.5 | 7
Live | 213779479 |  | 11.7 | 17.5 | 37260 | 31400 | 13040 | 3.94 | 2.52 | 32600 | 3.32 | 1.56 | 8.5 | 7
Live | 213779478 |  | 11.7 | 17.5 | 37260 | 31400 | 13040 | 3.94 | 2.52 | 32600 | 3.32 | 1.56 | 8.5 | 7
Live | 213779477 |  | 11.7 | 17.5 | 37260 | 31400 | 13040 | 3.94 | 2.52 | 32600 | 3.32 | 1.56 | 8.5 | 7
Live | 213779469 |  | 11 | 17 | 37030 | 31600 | 13120 | 3.7 | 2.48 | 32800 | 3.28 | 1.54 | 8.1 | 6.5
Live | 213779468 |  | 11 | 17 | 37030 | 31600 | 13120 | 3.7 | 2.48 | 32800 | 3.28 | 1.54 | 8.1 | 6.5
Live | 213779467 |  | 11 | 17 | 37030 | 31600 | 13120 | 3.7 | 2.48 | 32800 | 3.28 | 1.54 | 8.1 | 6.5
Live | 213779459 |  | 11 | 17 | 37030 | 31800 | 13040 | 3.7 | 2.48 | 32600 | 3.24 | 1.52 | 8.1 | 6.5
Live | 213779458 |  | 11 | 17 | 37030 | 31800 | 13040 | 3.7 | 2.48 | 32600 | 3.24 | 1.52 | 8.1 | 6.5
Live | 213779457 |  | 11 | 17 | 37030 | 31800 | 13040 | 3.7 | 2.48 | 32600 | 3.24 | 1.52 | 8.1 | 6.5
Live | 213779449 |  | 11.7 | 17.5 | 37260 | 31400 | 13040 | 3.94 | 2.52 | 32600 | 3.32 | 1.56 | 8.5 | 7
Live | 213779448 |  | 11.7 | 17.5 | 37260 | 31400 | 13040 | 3.94 | 2.52 | 32600 | 3.32 | 1.56 | 8.5 | 7
Live | 213779447 |  | 11.7 | 17.5 | 37260 | 31400 | 13040 | 3.94 | 2.52 | 32600 | 3.32 | 1.56 | 8.5 | 7
Live | 213779439 |  | 11 | 17 | 37030 | 31600 | 13040 | 3.7 | 2.48 | 32600 | 3.26 | 1.53 | 8.1 | 6.5
Live | 213779438 |  | 11 | 17 | 37030 | 31600 | 13040 | 3.7 | 2.48 | 32600 | 3.26 | 1.53 | 8.1 | 6.5
Live | 213779437 |  | 11 | 17 | 37030 | 31600 | 13040 | 3.7 | 2.48 | 32600 | 3.26 | 1.53 | 8.1 | 6.5
Live | 213779429 |  | 11 | 17 | 36800 | 31800 | 13120 | 3.71 | 2.46 | 32800 | 3.24 | 1.53 | 8.1 | 6.5
Live | 213779428 |  | 11 | 17 | 36800 | 31800 | 13120 | 3.71 | 2.46 | 32800 | 3.24 | 1.53 | 8.1 | 6.5
Live | 213779427 |  | 11 | 17 | 36800 | 31800 | 13120 | 3.71 | 2.46 | 32800 | 3.24 | 1.53 | 8.1 | 6.5
Live | 213779419 |  | 11 | 17 | 37030 | 31600 | 13040 | 3.7 | 2.48 | 32600 | 3.26 | 1.53 | 8.1 | 6.5
Live | 213779418 |  | 11 | 17 | 37030 | 31600 | 13040 | 3.7 | 2.48 | 32600 | 3.26 | 1.53 | 8.1 | 6.5
Live | 213779417 |  | 11 | 17 | 37030 | 31600 | 13040 | 3.7 | 2.48 | 32600 | 3.26 | 1.53 | 8.1 | 6.5
Live | 213779409 |  | 11.5 | 17.5 | 37260 | 31400 | 12960 | 3.87 | 2.52 | 32400 | 3.32 | 1.56 | 8.5 | 7
Live | 213779408 |  | 11.5 | 17.5 | 37260 | 31400 | 12960 | 3.87 | 2.52 | 32400 | 3.32 | 1.56 | 8.5 | 7
Live | 213779407 |  | 11.5 | 17.5 | 37260 | 31400 | 12960 | 3.87 | 2.52 | 32400 | 3.32 | 1.56 | 8.5 | 7
Live | 213779399 |  | 11.7 | 17.5 | 37030 | 31400 | 13040 | 3.95 | 2.52 | 32600 | 3.32 | 1.56 | 8.5 | 7
Live | 213779398 |  | 11.7 | 17.5 | 37030 | 31400 | 13040 | 3.95 | 2.52 | 32600 | 3.32 | 1.56 | 8.5 | 7
Live | 213779397 |  | 11.7 | 17.5 | 37030 | 31400 | 13040 | 3.95 | 2.52 | 32600 | 3.32 | 1.56 | 8.5 | 7
Live | 213779389 |  | 11.7 | 17.5 | 37260 | 31400 | 13040 | 3.94 | 2.52 | 32600 | 3.29 | 1.55 | 8.5 | 7
Live | 213779388 |  | 11.7 | 17.5 | 37260 | 31400 | 13040 | 3.94 | 2.52 | 32600 | 3.29 | 1.55 | 8.5 | 7
Live | 213779387 |  | 11.7 | 17.5 | 37260 | 31400 | 13040 | 3.94 | 2.52 | 32600 | 3.29 | 1.55 | 8.5 | 7
Live | 213779379 |  | 11 | 17.5 | 37030 | 31600 | 13040 | 3.7 | 2.5 | 32600 | 3.28 | 1.54 | 8.1 | 7
Live | 213779378 |  | 11 | 17.5 | 37030 | 31600 | 13040 | 3.7 | 2.5 | 32600 | 3.28 | 1.54 | 8.1 | 7
Live | 213779377 |  | 11 | 17.5 | 37030 | 31600 | 13040 | 3.7 | 2.5 | 32600 | 3.28 | 1.54 | 8.1 | 7
Live | 213779369 |  | 10.5 | 17 | 36800 | 31800 | 13120 | 3.54 | 2.46 | 32800 | 3.21 | 1.51 | 8.1 | 6.5
Live | 213779368 |  | 10.5 | 17 | 36800 | 31800 | 13120 | 3.54 | 2.46 | 32800 | 3.21 | 1.51 | 8.1 | 6.5
Live | 213779367 |  | 10.5 | 17 | 36800 | 31800 | 13120 | 3.54 | 2.46 | 32800 | 3.21 | 1.51 | 8.1 | 6.5
Live | 213779359 |  | 11.7 | 17.5 | 37950 | 31800 | 13040 | 3.94 | 2.54 | 32600 | 3.4 | 1.6 | 8.5 | 7
Live | 213779358 |  | 11.7 | 17.5 | 37950 | 31800 | 13040 | 3.94 | 2.54 | 32600 | 3.4 | 1.6 | 8.5 | 7
Live | 213779357 |  | 11.7 | 17.5 | 37950 | 31800 | 13040 | 3.94 | 2.54 | 32600 | 3.4 | 1.6 | 8.5 | 7
Live | 213779349 |  | 11 | 17.5 | 37720 | 32000 | 13120 | 3.71 | 2.52 | 32800 | 3.36 | 1.58 | 8.5 | 7
Live | 213779348 |  | 11 | 17.5 | 37720 | 32000 | 13120 | 3.71 | 2.52 | 32800 | 3.36 | 1.58 | 8.5 | 7
Live | 213779347 |  | 11 | 17.5 | 37720 | 32000 | 13120 | 3.71 | 2.52 | 32800 | 3.36 | 1.58 | 8.5 | 7
Live | 213779339 |  | 11 | 17 | 37720 | 32000 | 13200 | 3.71 | 2.5 | 33000 | 3.32 | 1.56 | 8.5 | 7
Live | 213779338 |  | 11 | 17 | 37720 | 32000 | 13200 | 3.71 | 2.5 | 33000 | 3.32 | 1.56 | 8.5 | 7
Live | 213779337 |  | 11 | 17 | 37720 | 32000 | 13200 | 3.71 | 2.5 | 33000 | 3.32 | 1.56 | 8.5 | 7
Live | 213779329 |  | 11.7 | 17.5 | 37950 | 31800 | 13040 | 3.94 | 2.54 | 32600 | 3.4 | 1.6 | 8.5 | 7
Live | 213779328 |  | 11.7 | 17.5 | 37950 | 31800 | 13040 | 3.94 | 2.54 | 32600 | 3.4 | 1.6 | 8.5 | 7
Live | 213779327 |  | 11.7 | 17.5 | 37950 | 31800 | 13040 | 3.94 | 2.54 | 32600 | 3.4 | 1.6 | 8.5 | 7
Live | 213779319 |  | 11 | 17.5 | 37720 | 32000 | 13200 | 3.71 | 2.5 | 33000 | 3.33 | 1.57 | 8.5 | 7
Live | 213779318 |  | 11 | 17.5 | 37720 | 32000 | 13200 | 3.71 | 2.5 | 33000 | 3.33 | 1.57 | 8.5 | 7
Live | 213779317 |  | 11 | 17.5 | 37720 | 32000 | 13200 | 3.71 | 2.5 | 33000 | 3.33 | 1.57 | 8.5 | 7
Live | 213779309 |  | 11 | 17.5 | 37490 | 32200 | 13200 | 3.71 | 2.48 | 33000 | 3.32 | 1.56 | 8.5 | 7
Live | 213779308 |  | 11 | 17.5 | 37490 | 32200 | 13200 | 3.71 | 2.48 | 33000 | 3.32 | 1.56 | 8.5 | 7
Live | 213779307 |  | 11 | 17.5 | 37490 | 32200 | 13200 | 3.71 | 2.48 | 33000 | 3.32 | 1.56 | 8.5 | 7
Live | 213779299 |  | 11 | 17.5 | 37720 | 32000 | 13200 | 3.71 | 2.5 | 33000 | 3.33 | 1.57 | 8.5 | 7
Live | 213779298 |  | 11 | 17.5 | 37720 | 32000 | 13200 | 3.71 | 2.5 | 33000 | 3.33 | 1.57 | 8.5 | 7
Live | 213779297 |  | 11 | 17.5 | 37720 | 32000 | 13200 | 3.71 | 2.5 | 33000 | 3.33 | 1.57 | 8.5 | 7
Live | 213779289 |  | 11.5 | 17.5 | 37950 | 31800 | 13040 | 3.88 | 2.54 | 32600 | 3.4 | 1.6 | 8.5 | 7
Live | 213779288 |  | 11.5 | 17.5 | 37950 | 31800 | 13040 | 3.88 | 2.54 | 32600 | 3.4 | 1.6 | 8.5 | 7
Live | 213779287 |  | 11.5 | 17.5 | 37950 | 31800 | 13040 | 3.88 | 2.54 | 32600 | 3.4 | 1.6 | 8.5 | 7
Live | 213779279 |  | 11.7 | 17.5 | 37720 | 31800 | 13040 | 3.95 | 2.54 | 32600 | 3.4 | 1.6 | 8.5 | 7
Live | 213779278 |  | 11.7 | 17.5 | 37720 | 31800 | 13040 | 3.95 | 2.54 | 32600 | 3.4 | 1.6 | 8.5 | 7
Live | 213779277 |  | 11.7 | 17.5 | 37720 | 31800 | 13040 | 3.95 | 2.54 | 32600 | 3.4 | 1.6 | 8.5 | 7
Live | 213779269 |  | 11 | 17.5 | 37950 | 31800 | 13120 | 3.71 | 2.54 | 32800 | 3.38 | 1.59 | 8.5 | 7
Live | 213779268 |  | 11 | 17.5 | 37950 | 31800 | 13120 | 3.71 | 2.54 | 32800 | 3.38 | 1.59 | 8.5 | 7
Live | 213779267 |  | 11 | 17.5 | 37950 | 31800 | 13120 | 3.71 | 2.54 | 32800 | 3.38 | 1.59 | 8.5 | 7
Live | 213779259 |  | 11 | 17.5 | 37720 | 32000 | 13200 | 3.71 | 2.52 | 33000 | 3.36 | 1.58 | 8.5 | 7
Live | 213779258 |  | 11 | 17.5 | 37720 | 32000 | 13200 | 3.71 | 2.52 | 33000 | 3.36 | 1.58 | 8.5 | 7
Live | 213779257 |  | 11 | 17.5 | 37720 | 32000 | 13200 | 3.71 | 2.52 | 33000 | 3.36 | 1.58 | 8.5 | 7
Live | 213779249 |  | 11 | 17 | 37490 | 32200 | 13280 | 3.71 | 2.48 | 33200 | 3.3 | 1.55 | 8.5 | 6.5
Live | 213779248 |  | 11 | 17 | 37490 | 32200 | 13280 | 3.71 | 2.48 | 33200 | 3.3 | 1.55 | 8.5 | 6.5
Live | 213779247 |  | 11 | 17 | 37490 | 32200 | 13280 | 3.71 | 2.48 | 33200 | 3.3 | 1.55 | 8.5 | 6.5
Live | 213779239 |  | 11 | 17.5 | 36570 | 31200 | 13200 | 3.71 | 2.46 | 33000 | 3.23 | 1.52 | 8.1 | 6.5
Live | 213779238 |  | 11 | 17.5 | 36570 | 31200 | 13200 | 3.71 | 2.46 | 33000 | 3.23 | 1.52 | 8.1 | 6.5
Live | 213779237 |  | 11 | 17.5 | 36570 | 31200 | 13200 | 3.71 | 2.46 | 33000 | 3.23 | 1.52 | 8.1 | 6.5
Live | 213779729 |  | 11.5 | 17.5 | 37950 | 31400 | 12800 | 3.88 | 2.5 | 32000 | 3.33 | 1.56 | 8.5 | 6.5
Live | 213780228 |  | 11 | 16.5 | 37260 | 31800 | 13200 | 3.7 | 2.48 | 33000 | 3.32 | 1.56 | 8.1 | 6.5
Live | 213780227 |  | 11 | 16.5 | 37260 | 31800 | 13200 | 3.7 | 2.48 | 33000 | 3.32 | 1.56 | 8.1 | 6.5
Live | 213780219 |  | 10.5 | 16.5 | 37260 | 32000 | 13280 | 3.53 | 2.48 | 33200 | 3.3 | 1.55 | 8.1 | 6.5
Live | 213780218 |  | 10.5 | 16.5 | 37260 | 32000 | 13280 | 3.53 | 2.48 | 33200 | 3.3 | 1.55 | 8.1 | 6.5
Live | 213780217 |  | 10.5 | 16.5 | 37260 | 32000 | 13280 | 3.53 | 2.48 | 33200 | 3.3 | 1.55 | 8.1 | 6.5
Live | 213780209 |  | 11 | 17.5 | 37260 | 31800 | 13200 | 3.7 | 2.5 | 33000 | 3.32 | 1.56 | 8.1 | 6.5
Live | 213780208 |  | 11 | 17.5 | 37260 | 31800 | 13200 | 3.7 | 2.5 | 33000 | 3.32 | 1.56 | 8.1 | 6.5
Live | 213780207 |  | 11 | 17.5 | 37260 | 31800 | 13200 | 3.7 | 2.5 | 33000 | 3.32 | 1.56 | 8.1 | 6.5
Live | 213780199 |  | 11 | 17 | 37490 | 31600 | 13040 | 3.71 | 2.54 | 32600 | 3.38 | 1.59 | 8.1 | 6.5
Live | 213780198 |  | 11 | 17 | 37490 | 31600 | 13040 | 3.71 | 2.54 | 32600 | 3.38 | 1.59 | 8.1 | 6.5
Live | 213780197 |  | 11 | 17 | 37490 | 31600 | 13040 | 3.71 | 2.54 | 32600 | 3.38 | 1.59 | 8.1 | 6.5
Live | 213780189 |  | 11 | 17 | 37490 | 31600 | 13120 | 3.71 | 2.54 | 32800 | 3.36 | 1.58 | 8.1 | 6.5
Live | 213780188 |  | 11 | 17 | 37490 | 31600 | 13120 | 3.71 | 2.54 | 32800 | 3.36 | 1.58 | 8.1 | 6.5
Live | 213780187 |  | 11 | 17 | 37490 | 31600 | 13120 | 3.71 | 2.54 | 32800 | 3.36 | 1.58 | 8.1 | 6.5
Live | 213780179 |  | 11 | 17 | 37490 | 31600 | 13200 | 3.71 | 2.54 | 33000 | 3.36 | 1.58 | 8.1 | 6.5
Live | 213780178 |  | 11 | 17 | 37490 | 31600 | 13200 | 3.71 | 2.54 | 33000 | 3.36 | 1.58 | 8.1 | 6.5
Live | 213780177 |  | 11 | 17 | 37490 | 31600 | 13200 | 3.71 | 2.54 | 33000 | 3.36 | 1.58 | 8.1 | 6.5
Live | 213780169 |  | 11 | 17.5 | 37720 | 31600 | 13200 | 3.71 | 2.52 | 33000 | 3.36 | 1.58 | 8.1 | 6.5
Live | 213780168 |  | 11 | 17.5 | 37720 | 31600 | 13200 | 3.71 | 2.52 | 33000 | 3.36 | 1.58 | 8.1 | 6.5
Live | 213780167 |  | 11 | 17.5 | 37720 | 31600 | 13200 | 3.71 | 2.52 | 33000 | 3.36 | 1.58 | 8.1 | 6.5
Live | 213780159 |  | 11 | 17 | 37490 | 31800 | 13280 | 3.71 | 2.5 | 33200 | 3.32 | 1.56 | 8.1 | 6.5
Live | 213780158 |  | 11 | 17 | 37490 | 31800 | 13280 | 3.71 | 2.5 | 33200 | 3.32 | 1.56 | 8.1 | 6.5
Live | 213780157 |  | 11 | 17 | 37490 | 31800 | 13280 | 3.71 | 2.5 | 33200 | 3.32 | 1.56 | 8.1 | 6.5
Live | 213780149 |  | 11 | 17 | 37490 | 31800 | 13280 | 3.71 | 2.5 | 33200 | 3.32 | 1.56 | 8.1 | 6.5
Live | 213780148 |  | 11 | 17 | 37490 | 31800 | 13280 | 3.71 | 2.5 | 33200 | 3.32 | 1.56 | 8.1 | 6.5
Live | 213780147 |  | 11 | 17 | 37490 | 31800 | 13280 | 3.71 | 2.5 | 33200 | 3.32 | 1.56 | 8.1 | 6.5
Live | 213780139 |  | 10.5 | 17.5 | 37260 | 32000 | 13280 | 3.53 | 2.46 | 33200 | 3.28 | 1.54 | 8.1 | 6.5
Live | 213780138 |  | 10.5 | 17.5 | 37260 | 32000 | 13280 | 3.53 | 2.46 | 33200 | 3.28 | 1.54 | 8.1 | 6.5
Live | 213780137 |  | 10.5 | 17.5 | 37260 | 32000 | 13280 | 3.53 | 2.46 | 33200 | 3.28 | 1.54 | 8.1 | 6.5
Live | 213780129 |  | 11 | 17 | 37490 | 31600 | 13200 | 3.71 | 2.52 | 33000 | 3.33 | 1.57 | 8.1 | 6.5
Live | 213780128 |  | 11 | 17 | 37490 | 31600 | 13200 | 3.71 | 2.52 | 33000 | 3.33 | 1.57 | 8.1 | 6.5
Live | 213780127 |  | 11 | 17 | 37490 | 31600 | 13200 | 3.71 | 2.52 | 33000 | 3.33 | 1.57 | 8.1 | 6.5
Live | 213780119 |  | 11 | 16.5 | 37490 | 31600 | 13200 | 3.71 | 2.52 | 33000 | 3.33 | 1.57 | 8.1 | 6.5
Live | 213780118 |  | 11 | 16.5 | 37490 | 31600 | 13200 | 3.71 | 2.52 | 33000 | 3.33 | 1.57 | 8.1 | 6.5
Live | 213780117 |  | 11 | 16.5 | 37490 | 31600 | 13200 | 3.71 | 2.52 | 33000 | 3.33 | 1.57 | 8.1 | 6.5
Live | 213780109 |  | 11 | 16.5 | 37260 | 31800 | 13200 | 3.7 | 2.48 | 33000 | 3.3 | 1.55 | 8.1 | 6.5
Live | 213780108 |  | 11 | 16.5 | 37260 | 31800 | 13200 | 3.7 | 2.48 | 33000 | 3.3 | 1.55 | 8.1 | 6.5
Live | 213780107 |  | 11 | 16.5 | 37260 | 31800 | 13200 | 3.7 | 2.48 | 33000 | 3.3 | 1.55 | 8.1 | 6.5
Live | 213780099 |  | 10.5 | 16.5 | 37030 | 31800 | 13280 | 3.53 | 2.46 | 33200 | 3.28 | 1.54 | 8.1 | 6.5
Live | 213780098 |  | 10.5 | 16.5 | 37030 | 31800 | 13280 | 3.53 | 2.46 | 33200 | 3.28 | 1.54 | 8.1 | 6.5
Live | 213780097 |  | 10.5 | 16.5 | 37030 | 31800 | 13280 | 3.53 | 2.46 | 33200 | 3.28 | 1.54 | 8.1 | 6.5
Live | 213780089 |  | 11 | 16.5 | 37260 | 31600 | 13120 | 3.7 | 2.52 | 32800 | 3.34 | 1.57 | 8.1 | 6.5
Live | 213780088 |  | 11 | 16.5 | 37260 | 31600 | 13120 | 3.7 | 2.52 | 32800 | 3.34 | 1.57 | 8.1 | 6.5
Live | 213780087 |  | 11 | 16.5 | 37260 | 31600 | 13120 | 3.7 | 2.52 | 32800 | 3.34 | 1.57 | 8.1 | 6.5
Live | 213780079 |  | 11 | 16.5 | 37490 | 31600 | 13200 | 3.71 | 2.52 | 33000 | 3.33 | 1.57 | 8.1 | 6.5
Live | 213780078 |  | 11 | 16.5 | 37490 | 31600 | 13200 | 3.71 | 2.52 | 33000 | 3.33 | 1.57 | 8.1 | 6.5
Live | 213780077 |  | 11 | 16.5 | 37490 | 31600 | 13200 | 3.71 | 2.52 | 33000 | 3.33 | 1.57 | 8.1 | 6.5
Live | 213780069 |  | 11 | 16.5 | 37260 | 31800 | 13200 | 3.7 | 2.48 | 33000 | 3.3 | 1.55 | 8.1 | 6.5
Live | 213780068 |  | 11 | 16.5 | 37260 | 31800 | 13200 | 3.7 | 2.48 | 33000 | 3.3 | 1.55 | 8.1 | 6.5
Live | 213780067 |  | 11 | 16.5 | 37260 | 31800 | 13200 | 3.7 | 2.48 | 33000 | 3.3 | 1.55 | 8.1 | 6.5
Live | 213780059 |  | 10.5 | 16.5 | 37030 | 32000 | 13280 | 3.53 | 2.46 | 33200 | 3.27 | 1.53 | 8.1 | 6.5
Live | 213780058 |  | 10.5 | 16.5 | 37030 | 32000 | 13280 | 3.53 | 2.46 | 33200 | 3.27 | 1.53 | 8.1 | 6.5
Live | 213780057 |  | 10.5 | 16.5 | 37030 | 32000 | 13280 | 3.53 | 2.46 | 33200 | 3.27 | 1.53 | 8.1 | 6.5
Live | 213780049 |  | 11 | 16.5 | 37260 | 31800 | 13200 | 3.7 | 2.48 | 33000 | 3.3 | 1.55 | 8.1 | 6.5
Live | 213780048 |  | 11 | 16.5 | 37260 | 31800 | 13200 | 3.7 | 2.48 | 33000 | 3.3 | 1.55 | 8.1 | 6.5
Live | 213780047 |  | 11 | 16.5 | 37260 | 31800 | 13200 | 3.7 | 2.48 | 33000 | 3.3 | 1.55 | 8.1 | 6.5
Live | 213780039 |  | 11 | 17 | 37490 | 31600 | 13200 | 3.71 | 2.52 | 33000 | 3.33 | 1.57 | 8.1 | 6.5
Live | 213780038 |  | 11 | 17 | 37490 | 31600 | 13200 | 3.71 | 2.52 | 33000 | 3.33 | 1.57 | 8.1 | 6.5
Live | 213780037 |  | 11 | 17 | 37490 | 31600 | 13200 | 3.71 | 2.52 | 33000 | 3.33 | 1.57 | 8.1 | 6.5
Live | 213780029 |  | 11 | 17.5 | 37490 | 31600 | 13120 | 3.71 | 2.52 | 32800 | 3.34 | 1.57 | 8.1 | 6.5
Live | 213780028 |  | 11 | 17.5 | 37490 | 31600 | 13120 | 3.71 | 2.52 | 32800 | 3.34 | 1.57 | 8.1 | 6.5
Live | 213780027 |  | 11 | 17.5 | 37490 | 31600 | 13120 | 3.71 | 2.52 | 32800 | 3.34 | 1.57 | 8.1 | 6.5
Live | 213780019 |  | 11 | 16.5 | 37260 | 31600 | 13120 | 3.7 | 2.52 | 32800 | 3.34 | 1.57 | 8.1 | 6.5
Live | 213780018 |  | 11 | 16.5 | 37260 | 31600 | 13120 | 3.7 | 2.52 | 32800 | 3.34 | 1.57 | 8.1 | 6.5
Live | 213780017 |  | 11 | 16.5 | 37260 | 31600 | 13120 | 3.7 | 2.52 | 32800 | 3.34 | 1.57 | 8.1 | 6.5
Live | 213780009 |  | 11 | 17 | 37490 | 31600 | 13200 | 3.71 | 2.5 | 33000 | 3.32 | 1.56 | 8.1 | 6.5
Live | 213780008 |  | 11 | 17 | 37490 | 31600 | 13200 | 3.71 | 2.5 | 33000 | 3.32 | 1.56 | 8.1 | 6.5
Live | 213780007 |  | 11 | 17 | 37490 | 31600 | 13200 | 3.71 | 2.5 | 33000 | 3.32 | 1.56 | 8.1 | 6.5
Live | 213779999 |  | 11 | 16.5 | 37260 | 31800 | 13280 | 3.7 | 2.48 | 33200 | 3.3 | 1.55 | 8.1 | 6.5
Live | 213779998 |  | 11 | 16.5 | 37260 | 31800 | 13280 | 3.7 | 2.48 | 33200 | 3.3 | 1.55 | 8.1 | 6.5
Live | 213779997 |  | 11 | 16.5 | 37260 | 31800 | 13280 | 3.7 | 2.48 | 33200 | 3.3 | 1.55 | 8.1 | 6.5
Live | 213779989 |  | 11 | 17 | 37260 | 31800 | 13280 | 3.7 | 2.48 | 33200 | 3.3 | 1.55 | 8.1 | 6.5
Live | 213779988 |  | 11 | 17 | 37260 | 31800 | 13280 | 3.7 | 2.48 | 33200 | 3.3 | 1.55 | 8.1 | 6.5
Live | 213779987 |  | 11 | 17 | 37260 | 31800 | 13280 | 3.7 | 2.48 | 33200 | 3.3 | 1.55 | 8.1 | 6.5
Live | 213779979 |  | 10.5 | 16.5 | 37030 | 32000 | 13280 | 3.53 | 2.44 | 33200 | 3.27 | 1.53 | 8.1 | 6.5
Live | 213779978 |  | 10.5 | 16.5 | 37030 | 32000 | 13280 | 3.53 | 2.44 | 33200 | 3.27 | 1.53 | 8.1 | 6.5
Live | 213779977 |  | 10.5 | 16.5 | 37030 | 32000 | 13280 | 3.53 | 2.44 | 33200 | 3.27 | 1.53 | 8.1 | 6.5
Live | 213779969 |  | 11 | 16.5 | 37030 | 31600 | 13120 | 3.7 | 2.48 | 32800 | 3.3 | 1.55 | 8.1 | 6.5
Live | 213779968 |  | 11 | 16.5 | 37030 | 31600 | 13120 | 3.7 | 2.48 | 32800 | 3.3 | 1.55 | 8.1 | 6.5
Live | 213779967 |  | 11 | 16.5 | 37030 | 31600 | 13120 | 3.7 | 2.48 | 32800 | 3.3 | 1.55 | 8.1 | 6.5
Live | 213779959 |  | 11 | 16.5 | 37030 | 31600 | 13120 | 3.7 | 2.48 | 32800 | 3.3 | 1.55 | 8.1 | 6.5
Live | 213779958 |  | 11 | 16.5 | 37030 | 31600 | 13120 | 3.7 | 2.48 | 32800 | 3.3 | 1.55 | 8.1 | 6.5
Live | 213779957 |  | 11 | 16.5 | 37030 | 31600 | 13120 | 3.7 | 2.48 | 32800 | 3.3 | 1.55 | 8.1 | 6.5
Live | 213779949 |  | 10.5 | 16.5 | 37030 | 31800 | 13280 | 3.53 | 2.46 | 33200 | 3.27 | 1.53 | 8.1 | 6.5
Live | 213779948 |  | 10.5 | 16.5 | 37030 | 31800 | 13280 | 3.53 | 2.46 | 33200 | 3.27 | 1.53 | 8.1 | 6.5
Live | 213779947 |  | 10.5 | 16.5 | 37030 | 31800 | 13280 | 3.53 | 2.46 | 33200 | 3.27 | 1.53 | 8.1 | 6.5
Live | 213779939 |  | 10.5 | 16.5 | 36800 | 31800 | 13280 | 3.54 | 2.44 | 33200 | 3.24 | 1.53 | 8.1 | 6.5
Live | 213779938 |  | 10.5 | 16.5 | 36800 | 31800 | 13280 | 3.54 | 2.44 | 33200 | 3.24 | 1.53 | 8.1 | 6.5
Live | 213779937 |  | 10.5 | 16.5 | 36800 | 31800 | 13280 | 3.54 | 2.44 | 33200 | 3.24 | 1.53 | 8.1 | 6.5
Live | 213779929 |  | 11 | 16.5 | 37030 | 31600 | 13200 | 3.7 | 2.48 | 33000 | 3.3 | 1.55 | 8.1 | 6.5
Live | 213779928 |  | 11 | 16.5 | 37030 | 31600 | 13200 | 3.7 | 2.48 | 33000 | 3.3 | 1.55 | 8.1 | 6.5
Live | 213779927 |  | 11 | 16.5 | 37030 | 31600 | 13200 | 3.7 | 2.48 | 33000 | 3.3 | 1.55 | 8.1 | 6.5
Live | 213779919 |  | 11 | 16.5 | 37030 | 31600 | 13120 | 3.7 | 2.48 | 32800 | 3.3 | 1.55 | 8.1 | 6.5
Live | 213779918 |  | 11 | 16.5 | 37030 | 31600 | 13120 | 3.7 | 2.48 | 32800 | 3.3 | 1.55 | 8.1 | 6.5
Live | 213779917 |  | 11 | 16.5 | 37030 | 31600 | 13120 | 3.7 | 2.48 | 32800 | 3.3 | 1.55 | 8.1 | 6.5
Live | 213779909 |  | 10.5 | 16.5 | 37030 | 31800 | 13280 | 3.53 | 2.44 | 33200 | 3.24 | 1.53 | 8.1 | 6.5
Live | 213779908 |  | 10.5 | 16.5 | 37030 | 31800 | 13280 | 3.53 | 2.44 | 33200 | 3.24 | 1.53 | 8.1 | 6.5
Live | 213779907 |  | 10.5 | 16.5 | 37030 | 31800 | 13280 | 3.53 | 2.44 | 33200 | 3.24 | 1.53 | 8.1 | 6.5
Live | 213779899 |  | 10.5 | 16 | 36800 | 31800 | 13280 | 3.54 | 2.42 | 33200 | 3.22 | 1.51 | 8.1 | 6.5
Live | 213779898 |  | 10.5 | 16 | 36800 | 31800 | 13280 | 3.54 | 2.42 | 33200 | 3.22 | 1.51 | 8.1 | 6.5
Live | 213779897 |  | 10.5 | 16 | 36800 | 31800 | 13280 | 3.54 | 2.42 | 33200 | 3.22 | 1.51 | 8.1 | 6.5
Live | 213779889 |  | 10.5 | 16.5 | 37030 | 31800 | 13280 | 3.53 | 2.44 | 33200 | 3.27 | 1.53 | 8.1 | 6.5
Live | 213779888 |  | 10.5 | 16.5 | 37030 | 31800 | 13280 | 3.53 | 2.44 | 33200 | 3.27 | 1.53 | 8.1 | 6.5
Live | 213779887 |  | 10.5 | 16.5 | 37030 | 31800 | 13280 | 3.53 | 2.44 | 33200 | 3.27 | 1.53 | 8.1 | 6.5
Live | 213779879 |  | 11 | 16.5 | 37030 | 31400 | 13120 | 3.7 | 2.48 | 32800 | 3.3 | 1.55 | 8.1 | 6.5
Live | 213779878 |  | 11 | 16.5 | 37030 | 31400 | 13120 | 3.7 | 2.48 | 32800 | 3.3 | 1.55 | 8.1 | 6.5
Live | 213779877 |  | 11 | 16.5 | 37030 | 31400 | 13120 | 3.7 | 2.48 | 32800 | 3.3 | 1.55 | 8.1 | 6.5
Live | 213779869 |  | 11 | 17.5 | 37030 | 31600 | 13120 | 3.7 | 2.48 | 32800 | 3.3 | 1.55 | 8.1 | 6.5
Live | 213779868 |  | 11 | 17.5 | 37030 | 31600 | 13120 | 3.7 | 2.48 | 32800 | 3.3 | 1.55 | 8.1 | 6.5
Live | 213779867 |  | 11 | 17.5 | 37030 | 31600 | 13120 | 3.7 | 2.48 | 32800 | 3.3 | 1.55 | 8.1 | 6.5
Live | 213779859 |  | 11 | 16.5 | 37030 | 31600 | 13120 | 3.7 | 2.48 | 32800 | 3.3 | 1.55 | 8.1 | 6.5
Live | 213779858 |  | 11 | 16.5 | 37030 | 31600 | 13120 | 3.7 | 2.48 | 32800 | 3.3 | 1.55 | 8.1 | 6.5
Live | 213779857 |  | 11 | 16.5 | 37030 | 31600 | 13120 | 3.7 | 2.48 | 32800 | 3.3 | 1.55 | 8.1 | 6.5
Live | 213779849 |  | 11 | 17 | 37260 | 31600 | 13280 | 3.7 | 2.48 | 33200 | 3.28 | 1.54 | 8.1 | 6.5
Live | 213779848 |  | 11 | 17 | 37260 | 31600 | 13280 | 3.7 | 2.48 | 33200 | 3.28 | 1.54 | 8.1 | 6.5
Live | 213779847 |  | 11 | 17 | 37260 | 31600 | 13280 | 3.7 | 2.48 | 33200 | 3.28 | 1.54 | 8.1 | 6.5
Live | 213779839 |  | 10.5 | 16.5 | 37030 | 31600 | 13200 | 3.53 | 2.46 | 33000 | 3.26 | 1.54 | 8.1 | 6.5
Live | 213779838 |  | 10.5 | 16.5 | 37030 | 31600 | 13200 | 3.53 | 2.46 | 33000 | 3.26 | 1.54 | 8.1 | 6.5
Live | 213779837 |  | 10.5 | 16.5 | 37030 | 31600 | 13200 | 3.53 | 2.46 | 33000 | 3.26 | 1.54 | 8.1 | 6.5
Live | 213779829 |  | 10.5 | 17 | 37030 | 31800 | 13360 | 3.53 | 2.46 | 33400 | 3.26 | 1.54 | 8.1 | 6.5
Live | 213779828 |  | 10.5 | 17 | 37030 | 31800 | 13360 | 3.53 | 2.46 | 33400 | 3.26 | 1.54 | 8.1 | 6.5
Live | 213779827 |  | 10.5 | 17 | 37030 | 31800 | 13360 | 3.53 | 2.46 | 33400 | 3.26 | 1.54 | 8.1 | 6.5
Live | 213779819 |  | 10.5 | 16 | 36800 | 32000 | 13360 | 3.54 | 2.42 | 33400 | 3.22 | 1.52 | 8.1 | 6.5
Live | 213779818 |  | 10.5 | 16 | 36800 | 32000 | 13360 | 3.54 | 2.42 | 33400 | 3.22 | 1.52 | 8.1 | 6.5
Live | 213779817 |  | 10.5 | 16 | 36800 | 32000 | 13360 | 3.54 | 2.42 | 33400 | 3.22 | 1.52 | 8.1 | 6.5
Live | 213779809 |  | 11.7 | 18 | 38180 | 31200 | 12800 | 3.94 | 2.54 | 32000 | 3.36 | 1.58 | 8.5 | 7
Live | 213779808 |  | 11.7 | 18 | 38180 | 31200 | 12800 | 3.94 | 2.54 | 32000 | 3.36 | 1.58 | 8.5 | 7
Live | 213779807 |  | 11.7 | 18 | 38180 | 31200 | 12800 | 3.94 | 2.54 | 32000 | 3.36 | 1.58 | 8.5 | 7
Live | 213779799 |  | 11.7 | 18 | 38180 | 31200 | 12800 | 3.94 | 2.54 | 32000 | 3.36 | 1.58 | 8.5 | 7
Live | 213779798 |  | 11.7 | 18 | 38180 | 31200 | 12800 | 3.94 | 2.54 | 32000 | 3.36 | 1.58 | 8.5 | 7
Live | 213779797 |  | 11.7 | 18 | 38180 | 31200 | 12800 | 3.94 | 2.54 | 32000 | 3.36 | 1.58 | 8.5 | 7
Live | 213779789 |  | 11.7 | 17.5 | 38180 | 31200 | 12800 | 3.94 | 2.54 | 32000 | 3.36 | 1.58 | 8.5 | 7
Live | 213779788 |  | 11.7 | 17.5 | 38180 | 31200 | 12800 | 3.94 | 2.54 | 32000 | 3.36 | 1.58 | 8.5 | 7
Live | 213779787 |  | 11.7 | 17.5 | 38180 | 31200 | 12800 | 3.94 | 2.54 | 32000 | 3.36 | 1.58 | 8.5 | 7
Live | 213779779 |  | 11.7 | 18 | 38180 | 31200 | 12800 | 3.94 | 2.54 | 32000 | 3.36 | 1.58 | 8.5 | 7
Live | 213779778 |  | 11.7 | 18 | 38180 | 31200 | 12800 | 3.94 | 2.54 | 32000 | 3.36 | 1.58 | 8.5 | 7
Live | 213779777 |  | 11.7 | 18 | 38180 | 31200 | 12800 | 3.94 | 2.54 | 32000 | 3.36 | 1.58 | 8.5 | 7
Live | 213779769 |  | 11.7 | 18 | 38180 | 31200 | 12800 | 3.94 | 2.54 | 32000 | 3.39 | 1.59 | 8.5 | 7
Live | 213779768 |  | 11.7 | 18 | 38180 | 31200 | 12800 | 3.94 | 2.54 | 32000 | 3.39 | 1.59 | 8.5 | 7
Live | 213779767 |  | 11.7 | 18 | 38180 | 31200 | 12800 | 3.94 | 2.54 | 32000 | 3.39 | 1.59 | 8.5 | 7
Live | 213779759 |  | 11.5 | 18 | 38180 | 31200 | 12800 | 3.87 | 2.54 | 32000 | 3.36 | 1.58 | 8.5 | 7
Live | 213779758 |  | 11.5 | 18 | 38180 | 31200 | 12800 | 3.87 | 2.54 | 32000 | 3.36 | 1.58 | 8.5 | 7
Live | 213779757 |  | 11.5 | 18 | 38180 | 31200 | 12800 | 3.87 | 2.54 | 32000 | 3.36 | 1.58 | 8.5 | 7
Live | 213779749 |  | 11.7 | 18 | 38180 | 31200 | 12800 | 3.94 | 2.54 | 32000 | 3.36 | 1.58 | 8.5 | 7
Live | 213779748 |  | 11.7 | 18 | 38180 | 31200 | 12800 | 3.94 | 2.54 | 32000 | 3.36 | 1.58 | 8.5 | 7
Live | 213779747 |  | 11.7 | 18 | 38180 | 31200 | 12800 | 3.94 | 2.54 | 32000 | 3.36 | 1.58 | 8.5 | 7
Live | 213779739 |  | 11.7 | 17.5 | 38180 | 31200 | 12800 | 3.94 | 2.54 | 32000 | 3.36 | 1.58 | 8.5 | 7
Live | 213779738 |  | 11.7 | 17.5 | 38180 | 31200 | 12800 | 3.94 | 2.54 | 32000 | 3.36 | 1.58 | 8.5 | 7
Live | 213779737 |  | 11.7 | 17.5 | 38180 | 31200 | 12800 | 3.94 | 2.54 | 32000 | 3.36 | 1.58 | 8.5 | 7
Live | 213780229 |  | 11 | 16.5 | 37260 | 31800 | 13200 | 3.7 | 2.48 | 33000 | 3.32 | 1.56 | 8.1 | 6.5
Live | 214239796 |  | 11 | 17 | 36340 | 31600 | 13280 | 3.71 | 2.4 | 33200 | 3.18 | 1.5 | 8.1 | 6.5
Live | 214239795 |  | 11 | 17 | 36340 | 31600 | 13280 | 3.71 | 2.4 | 33200 | 3.18 | 1.5 | 8.1 | 6.5
Live | 214239787 |  | 11 | 16.5 | 36340 | 31600 | 13360 | 3.71 | 2.38 | 33400 | 3.16 | 1.49 | 8.1 | 6.5
Live | 214239786 |  | 11 | 16.5 | 36340 | 31600 | 13360 | 3.71 | 2.38 | 33400 | 3.16 | 1.49 | 8.1 | 6.5
Live | 214239785 |  | 11 | 16.5 | 36340 | 31600 | 13360 | 3.71 | 2.38 | 33400 | 3.16 | 1.49 | 8.1 | 6.5
Live | 214239777 |  | 11 | 17 | 36340 | 31600 | 13280 | 3.71 | 2.4 | 33200 | 3.18 | 1.5 | 8.1 | 6.5
Live | 214239776 |  | 11 | 17 | 36340 | 31600 | 13280 | 3.71 | 2.4 | 33200 | 3.18 | 1.5 | 8.1 | 6.5
Live | 214239775 |  | 11 | 17 | 36340 | 31600 | 13280 | 3.71 | 2.4 | 33200 | 3.18 | 1.5 | 8.1 | 6.5
Live | 214239767 |  | 11.5 | 17 | 36570 | 31400 | 13200 | 3.87 | 2.44 | 33000 | 3.22 | 1.52 | 8.1 | 6.5
Live | 214239766 |  | 11.5 | 17 | 36570 | 31400 | 13200 | 3.87 | 2.44 | 33000 | 3.22 | 1.52 | 8.1 | 6.5
Live | 214239765 |  | 11.5 | 17 | 36570 | 31400 | 13200 | 3.87 | 2.44 | 33000 | 3.22 | 1.52 | 8.1 | 6.5
Live | 214239757 |  | 11.5 | 17 | 36570 | 31400 | 13200 | 3.87 | 2.44 | 33000 | 3.22 | 1.52 | 8.1 | 6.5
Live | 214239756 |  | 11.5 | 17 | 36570 | 31400 | 13200 | 3.87 | 2.44 | 33000 | 3.22 | 1.52 | 8.1 | 6.5
Live | 214239755 |  | 11.5 | 17 | 36570 | 31400 | 13200 | 3.87 | 2.44 | 33000 | 3.22 | 1.52 | 8.1 | 6.5
Live | 214239747 |  | 11.5 | 17 | 36570 | 31400 | 13200 | 3.87 | 2.42 | 33000 | 3.22 | 1.52 | 8.1 | 6.5
Live | 214239746 |  | 11.5 | 17 | 36570 | 31400 | 13200 | 3.87 | 2.42 | 33000 | 3.22 | 1.52 | 8.1 | 6.5
Live | 214239745 |  | 11.5 | 17 | 36570 | 31400 | 13200 | 3.87 | 2.42 | 33000 | 3.22 | 1.52 | 8.1 | 6.5
Live | 214239737 |  | 11 | 17 | 36340 | 31600 | 13280 | 3.71 | 2.42 | 33200 | 3.2 | 1.51 | 8.1 | 6.5
Live | 214239736 |  | 11 | 17 | 36340 | 31600 | 13280 | 3.71 | 2.42 | 33200 | 3.2 | 1.51 | 8.1 | 6.5
Live | 214239735 |  | 11 | 17 | 36340 | 31600 | 13280 | 3.71 | 2.42 | 33200 | 3.2 | 1.51 | 8.1 | 6.5
Live | 214239727 |  | 11 | 16.5 | 36340 | 31800 | 13360 | 3.71 | 2.38 | 33400 | 3.14 | 1.48 | 8.1 | 6.5
Live | 214239726 |  | 11 | 16.5 | 36340 | 31800 | 13360 | 3.71 | 2.38 | 33400 | 3.14 | 1.48 | 8.1 | 6.5
Live | 214239725 |  | 11 | 16.5 | 36340 | 31800 | 13360 | 3.71 | 2.38 | 33400 | 3.14 | 1.48 | 8.1 | 6.5
Live | 214239717 |  | 11 | 17 | 36800 | 31600 | 13200 | 3.71 | 2.44 | 33000 | 3.23 | 1.52 | 8.1 | 6.5
Live | 214239716 |  | 11 | 17 | 36800 | 31600 | 13200 | 3.71 | 2.44 | 33000 | 3.23 | 1.52 | 8.1 | 6.5
Live | 214239715 |  | 11 | 17 | 36800 | 31600 | 13200 | 3.71 | 2.44 | 33000 | 3.23 | 1.52 | 8.1 | 6.5
Live | 214239707 |  | 11 | 18 | 36570 | 31800 | 13280 | 3.71 | 2.42 | 33200 | 3.22 | 1.51 | 8.1 | 6.5
Live | 214239706 |  | 11 | 18 | 36570 | 31800 | 13280 | 3.71 | 2.42 | 33200 | 3.22 | 1.51 | 8.1 | 6.5
Live | 214239705 |  | 11 | 18 | 36570 | 31800 | 13280 | 3.71 | 2.42 | 33200 | 3.22 | 1.51 | 8.1 | 6.5
Live | 214239697 |  | 11 | 17 | 36800 | 31800 | 13280 | 3.71 | 2.44 | 33200 | 3.22 | 1.51 | 8.1 | 6.5
Live | 214239696 |  | 11 | 17 | 36800 | 31800 | 13280 | 3.71 | 2.44 | 33200 | 3.22 | 1.51 | 8.1 | 6.5
Live | 214239695 |  | 11 | 17 | 36800 | 31800 | 13280 | 3.71 | 2.44 | 33200 | 3.22 | 1.51 | 8.1 | 6.5
Live | 214239687 |  | 11 | 17 | 36570 | 31800 | 13280 | 3.71 | 2.42 | 33200 | 3.2 | 1.51 | 8.1 | 6.5
Live | 214239686 |  | 11 | 17 | 36570 | 31800 | 13280 | 3.71 | 2.42 | 33200 | 3.2 | 1.51 | 8.1 | 6.5
Live | 214239685 |  | 11 | 17 | 36570 | 31800 | 13280 | 3.71 | 2.42 | 33200 | 3.2 | 1.51 | 8.1 | 6.5
Live | 214239677 |  | 11 | 17 | 36800 | 31800 | 13280 | 3.71 | 2.44 | 33200 | 3.24 | 1.53 | 8.1 | 6.5
Live | 214239676 |  | 11 | 17 | 36800 | 31800 | 13280 | 3.71 | 2.44 | 33200 | 3.24 | 1.53 | 8.1 | 6.5
Live | 214239675 |  | 11 | 17 | 36800 | 31800 | 13280 | 3.71 | 2.44 | 33200 | 3.24 | 1.53 | 8.1 | 6.5
Live | 214239667 |  | 11.7 | 17.5 | 36800 | 31600 | 13200 | 3.94 | 2.46 | 33000 | 3.26 | 1.54 | 8.1 | 6.5
Live | 214239666 |  | 11.7 | 17.5 | 36800 | 31600 | 13200 | 3.94 | 2.46 | 33000 | 3.26 | 1.54 | 8.1 | 6.5
Live | 214239665 |  | 11.7 | 17.5 | 36800 | 31600 | 13200 | 3.94 | 2.46 | 33000 | 3.26 | 1.54 | 8.1 | 6.5
Live | 214239657 |  | 11 | 17 | 36800 | 31600 | 13200 | 3.71 | 2.44 | 33000 | 3.23 | 1.52 | 8.1 | 6.5
Live | 214239656 |  | 11 | 17 | 36800 | 31600 | 13200 | 3.71 | 2.44 | 33000 | 3.23 | 1.52 | 8.1 | 6.5
Live | 214239655 |  | 11 | 17 | 36800 | 31600 | 13200 | 3.71 | 2.44 | 33000 | 3.23 | 1.52 | 8.1 | 6.5
Live | 214239647 |  | 11 | 17 | 36800 | 31800 | 13280 | 3.71 | 2.44 | 33200 | 3.24 | 1.53 | 8.1 | 6.5
Live | 214239646 |  | 11 | 17 | 36800 | 31800 | 13280 | 3.71 | 2.44 | 33200 | 3.24 | 1.53 | 8.1 | 6.5
Live | 214239645 |  | 11 | 17 | 36800 | 31800 | 13280 | 3.71 | 2.44 | 33200 | 3.24 | 1.53 | 8.1 | 6.5
Live | 214239637 |  | 11 | 17 | 36570 | 32000 | 13360 | 3.71 | 2.4 | 33400 | 3.2 | 1.51 | 8.1 | 6.5
Live | 214239636 |  | 11 | 17 | 36570 | 32000 | 13360 | 3.71 | 2.4 | 33400 | 3.2 | 1.51 | 8.1 | 6.5
Live | 214239797 |  | 11 | 17 | 36340 | 31600 | 13280 | 3.71 | 2.4 | 33200 | 3.18 | 1.5 | 8.1 | 6.5
Live | 214239635 |  | 11 | 17 | 36570 | 32000 | 13360 | 3.71 | 2.4 | 33400 | 3.2 | 1.51 | 8.1 | 6.5
Live | 214239627 |  | 11 | 17 | 36110 | 31000 | 13200 | 3.71 | 2.38 | 33000 | 3.14 | 1.48 | 8.1 | 6.5
Live | 214239626 |  | 11 | 17 | 36110 | 31000 | 13200 | 3.71 | 2.38 | 33000 | 3.14 | 1.48 | 8.1 | 6.5
Live | 214239625 |  | 11 | 17 | 36110 | 31000 | 13200 | 3.71 | 2.38 | 33000 | 3.14 | 1.48 | 8.1 | 6.5
Live | 214239617 |  | 11 | 16.5 | 35880 | 31200 | 13360 | 3.7 | 2.36 | 33400 | 3.12 | 1.47 | 8.1 | 6
Live | 214239616 |  | 11 | 16.5 | 35880 | 31200 | 13360 | 3.7 | 2.36 | 33400 | 3.12 | 1.47 | 8.1 | 6
Live | 214239615 |  | 11 | 16.5 | 35880 | 31200 | 13360 | 3.7 | 2.36 | 33400 | 3.12 | 1.47 | 8.1 | 6
Live | 214239597 |  | 11 | 17 | 36110 | 31000 | 13200 | 3.71 | 2.38 | 33000 | 3.14 | 1.48 | 8.1 | 6.5
Live | 214239596 |  | 11 | 17 | 36110 | 31000 | 13200 | 3.71 | 2.38 | 33000 | 3.14 | 1.48 | 8.1 | 6.5
Live | 214239595 |  | 11 | 17 | 36110 | 31000 | 13200 | 3.71 | 2.38 | 33000 | 3.14 | 1.48 | 8.1 | 6.5
Live | 214239557 |  | 11 | 17 | 36110 | 31000 | 13200 | 3.71 | 2.38 | 33000 | 3.14 | 1.48 | 8.1 | 6.5
Live | 214239556 |  | 11 | 17 | 36110 | 31000 | 13200 | 3.71 | 2.38 | 33000 | 3.14 | 1.48 | 8.1 | 6.5
Live | 214239555 |  | 11 | 17 | 36110 | 31000 | 13200 | 3.71 | 2.38 | 33000 | 3.14 | 1.48 | 8.1 | 6.5
Live | 214239547 |  | 11 | 17 | 36110 | 31000 | 13200 | 3.71 | 2.38 | 33000 | 3.14 | 1.48 | 8.1 | 6.5
Live | 214239546 |  | 11 | 17 | 36110 | 31000 | 13200 | 3.71 | 2.38 | 33000 | 3.14 | 1.48 | 8.1 | 6.5
Live | 214239545 |  | 11 | 17 | 36110 | 31000 | 13200 | 3.71 | 2.38 | 33000 | 3.14 | 1.48 | 8.1 | 6.5
Live | 214239537 |  | 11 | 17 | 36110 | 31200 | 13280 | 3.71 | 2.38 | 33200 | 3.14 | 1.48 | 8.1 | 6.5
Live | 214239536 |  | 11 | 17 | 36110 | 31200 | 13280 | 3.71 | 2.38 | 33200 | 3.14 | 1.48 | 8.1 | 6.5
Live | 214239535 |  | 11 | 17 | 36110 | 31200 | 13280 | 3.71 | 2.38 | 33200 | 3.14 | 1.48 | 8.1 | 6.5
Live | 214239527 |  | 11 | 17 | 35880 | 31200 | 13280 | 3.7 | 2.36 | 33200 | 3.12 | 1.47 | 8.1 | 6
Live | 214239526 |  | 11 | 17 | 35880 | 31200 | 13280 | 3.7 | 2.36 | 33200 | 3.12 | 1.47 | 8.1 | 6
Live | 214239525 |  | 11 | 17 | 35880 | 31200 | 13280 | 3.7 | 2.36 | 33200 | 3.12 | 1.47 | 8.1 | 6
Live | 214239507 |  | 11 | 16.5 | 35880 | 31400 | 13360 | 3.7 | 2.36 | 33400 | 3.1 | 1.46 | 8.1 | 6
Live | 214239506 |  | 11 | 16.5 | 35880 | 31400 | 13360 | 3.7 | 2.36 | 33400 | 3.1 | 1.46 | 8.1 | 6
Live | 214239505 |  | 11 | 16.5 | 35880 | 31400 | 13360 | 3.7 | 2.36 | 33400 | 3.1 | 1.46 | 8.1 | 6
Live | 214239457 |  | 11 | 17 | 36110 | 31200 | 13280 | 3.71 | 2.36 | 33200 | 3.14 | 1.48 | 8 | 6.5
Live | 214239456 |  | 11 | 17 | 36110 | 31200 | 13280 | 3.71 | 2.36 | 33200 | 3.14 | 1.48 | 8 | 6.5
Live | 214239455 |  | 11 | 17 | 36110 | 31200 | 13280 | 3.71 | 2.36 | 33200 | 3.14 | 1.48 | 8 | 6.5
Live | 214239447 |  | 11 | 17 | 35880 | 31200 | 13360 | 3.7 | 2.36 | 33400 | 3.12 | 1.47 | 8 | 6
Live | 214239446 |  | 11 | 17 | 35880 | 31200 | 13360 | 3.7 | 2.36 | 33400 | 3.12 | 1.47 | 8 | 6
Live | 214239445 |  | 11 | 17 | 35880 | 31200 | 13360 | 3.7 | 2.36 | 33400 | 3.12 | 1.47 | 8 | 6
Live | 214239437 |  | 11 | 17 | 35880 | 31400 | 13360 | 3.7 | 2.34 | 33400 | 3.1 | 1.46 | 8 | 6
Live | 214239436 |  | 11 | 17 | 35880 | 31400 | 13360 | 3.7 | 2.34 | 33400 | 3.1 | 1.46 | 8 | 6
Live | 214239435 |  | 11 | 17 | 35880 | 31400 | 13360 | 3.7 | 2.34 | 33400 | 3.1 | 1.46 | 8 | 6
Live | 213780449 |  | 11.5 | 17 | 37950 | 31200 | 12880 | 3.88 | 2.54 | 32200 | 3.38 | 1.59 | 8.1 | 6.5
Live | 213780448 |  | 11.5 | 17 | 37950 | 31200 | 12880 | 3.88 | 2.54 | 32200 | 3.38 | 1.59 | 8.1 | 6.5
Live | 213780447 |  | 11.5 | 17 | 37950 | 31200 | 12880 | 3.88 | 2.54 | 32200 | 3.38 | 1.59 | 8.1 | 6.5
Live | 213780439 |  | 11.5 | 17 | 37950 | 31200 | 12880 | 3.88 | 2.54 | 32200 | 3.38 | 1.59 | 8.1 | 6.5
Live | 213780438 |  | 11.5 | 17 | 37950 | 31200 | 12880 | 3.88 | 2.54 | 32200 | 3.38 | 1.59 | 8.1 | 6.5
Live | 213780437 |  | 11.5 | 17 | 37950 | 31200 | 12880 | 3.88 | 2.54 | 32200 | 3.38 | 1.59 | 8.1 | 6.5
Live | 213780429 |  | 11 | 16.5 | 37720 | 31400 | 12880 | 3.71 | 2.52 | 32200 | 3.32 | 1.56 | 8.1 | 6.5
Live | 213780428 |  | 11 | 16.5 | 37720 | 31400 | 12880 | 3.71 | 2.52 | 32200 | 3.32 | 1.56 | 8.1 | 6.5
Live | 213780427 |  | 11 | 16.5 | 37720 | 31400 | 12880 | 3.71 | 2.52 | 32200 | 3.32 | 1.56 | 8.1 | 6.5
Live | 213780419 |  | 11 | 17 | 37720 | 31600 | 12960 | 3.71 | 2.5 | 32400 | 3.3 | 1.55 | 8.1 | 6.5
Live | 213780418 |  | 11 | 17 | 37720 | 31600 | 12960 | 3.71 | 2.5 | 32400 | 3.3 | 1.55 | 8.1 | 6.5
Live | 213780417 |  | 11 | 17 | 37720 | 31600 | 12960 | 3.71 | 2.5 | 32400 | 3.3 | 1.55 | 8.1 | 6.5
Live | 213780409 |  | 11 | 17 | 37950 | 31400 | 12880 | 3.71 | 2.54 | 32200 | 3.36 | 1.58 | 8.1 | 6.5
Live | 213780408 |  | 11 | 17 | 37950 | 31400 | 12880 | 3.71 | 2.54 | 32200 | 3.36 | 1.58 | 8.1 | 6.5
Live | 213780407 |  | 11 | 17 | 37950 | 31400 | 12880 | 3.71 | 2.54 | 32200 | 3.36 | 1.58 | 8.1 | 6.5
Live | 213780399 |  | 11.5 | 17 | 37950 | 31200 | 12880 | 3.88 | 2.54 | 32200 | 3.38 | 1.59 | 8.1 | 6.5
Live | 213780398 |  | 11.5 | 17 | 37950 | 31200 | 12880 | 3.88 | 2.54 | 32200 | 3.38 | 1.59 | 8.1 | 6.5
Live | 213780397 |  | 11.5 | 17 | 37950 | 31200 | 12880 | 3.88 | 2.54 | 32200 | 3.38 | 1.59 | 8.1 | 6.5
Live | 213780389 |  | 11 | 16.5 | 37720 | 31600 | 13040 | 3.71 | 2.5 | 32600 | 3.32 | 1.56 | 8.1 | 6.5
Live | 213780388 |  | 11 | 16.5 | 37720 | 31600 | 13040 | 3.71 | 2.5 | 32600 | 3.32 | 1.56 | 8.1 | 6.5
Live | 213780387 |  | 11 | 16.5 | 37720 | 31600 | 13040 | 3.71 | 2.5 | 32600 | 3.32 | 1.56 | 8.1 | 6.5
Live | 213780379 |  | 11 | 17 | 37720 | 31600 | 12960 | 3.71 | 2.48 | 32400 | 3.3 | 1.55 | 8.1 | 6.5
Live | 213780378 |  | 11 | 17 | 37720 | 31600 | 12960 | 3.71 | 2.48 | 32400 | 3.3 | 1.55 | 8.1 | 6.5
Live | 213780377 |  | 11 | 17 | 37720 | 31600 | 12960 | 3.71 | 2.48 | 32400 | 3.3 | 1.55 | 8.1 | 6.5
Live | 213780369 |  | 11 | 17 | 37720 | 31600 | 12880 | 3.71 | 2.5 | 32200 | 3.32 | 1.56 | 8.1 | 6.5
Live | 213780368 |  | 11 | 17 | 37720 | 31600 | 12880 | 3.71 | 2.5 | 32200 | 3.32 | 1.56 | 8.1 | 6.5
Live | 213780367 |  | 11 | 17 | 37720 | 31600 | 12880 | 3.71 | 2.5 | 32200 | 3.32 | 1.56 | 8.1 | 6.5
Live | 213780359 |  | 11.5 | 17 | 37950 | 31200 | 12880 | 3.88 | 2.56 | 32200 | 3.38 | 1.59 | 8.1 | 6.5
Live | 213780358 |  | 11.5 | 17 | 37950 | 31200 | 12880 | 3.88 | 2.56 | 32200 | 3.38 | 1.59 | 8.1 | 6.5
Live | 213780357 |  | 11.5 | 17 | 37950 | 31200 | 12880 | 3.88 | 2.56 | 32200 | 3.38 | 1.59 | 8.1 | 6.5
Live | 213780349 |  | 11.5 | 17 | 37950 | 31200 | 12880 | 3.88 | 2.56 | 32200 | 3.38 | 1.59 | 8.1 | 6.5
Live | 213780348 |  | 11.5 | 17 | 37950 | 31200 | 12880 | 3.88 | 2.56 | 32200 | 3.38 | 1.59 | 8.1 | 6.5
Live | 213780347 |  | 11.5 | 17 | 37950 | 31200 | 12880 | 3.88 | 2.56 | 32200 | 3.38 | 1.59 | 8.1 | 6.5
Live | 213780339 |  | 11.5 | 17 | 37950 | 31200 | 12880 | 3.88 | 2.56 | 32200 | 3.38 | 1.59 | 8.1 | 6.5
Live | 213780338 |  | 11.5 | 17 | 37950 | 31200 | 12880 | 3.88 | 2.56 | 32200 | 3.38 | 1.59 | 8.1 | 6.5
Live | 213780337 |  | 11.5 | 17 | 37950 | 31200 | 12880 | 3.88 | 2.56 | 32200 | 3.38 | 1.59 | 8.1 | 6.5
Live | 213780329 |  | 11.5 | 17.5 | 37950 | 31400 | 12880 | 3.88 | 2.54 | 32200 | 3.36 | 1.58 | 8.1 | 6.5
Live | 213780328 |  | 11.5 | 17.5 | 37950 | 31400 | 12880 | 3.88 | 2.54 | 32200 | 3.36 | 1.58 | 8.1 | 6.5
Live | 213780327 |  | 11.5 | 17.5 | 37950 | 31400 | 12880 | 3.88 | 2.54 | 32200 | 3.36 | 1.58 | 8.1 | 6.5
Live | 213780319 |  | 11 | 17 | 37720 | 31400 | 12960 | 3.71 | 2.52 | 32400 | 3.34 | 1.57 | 8.1 | 6.5
Live | 213780318 |  | 11 | 17 | 37720 | 31400 | 12960 | 3.71 | 2.52 | 32400 | 3.34 | 1.57 | 8.1 | 6.5
Live | 213780317 |  | 11 | 17 | 37720 | 31400 | 12960 | 3.71 | 2.52 | 32400 | 3.34 | 1.57 | 8.1 | 6.5
Live | 213780309 |  | 11 | 17 | 37720 | 31600 | 12960 | 3.71 | 2.5 | 32400 | 3.32 | 1.56 | 8.1 | 6.5
Live | 213780308 |  | 11 | 17 | 37720 | 31600 | 12960 | 3.71 | 2.5 | 32400 | 3.32 | 1.56 | 8.1 | 6.5
Live | 213780307 |  | 11 | 17 | 37720 | 31600 | 12960 | 3.71 | 2.5 | 32400 | 3.32 | 1.56 | 8.1 | 6.5
Live | 213780299 |  | 11 | 16.5 | 37490 | 31800 | 13040 | 3.71 | 2.48 | 32600 | 3.28 | 1.54 | 8.1 | 6.5
Live | 213780298 |  | 11 | 16.5 | 37490 | 31800 | 13040 | 3.71 | 2.48 | 32600 | 3.28 | 1.54 | 8.1 | 6.5
Live | 213780297 |  | 11 | 16.5 | 37490 | 31800 | 13040 | 3.71 | 2.48 | 32600 | 3.28 | 1.54 | 8.1 | 6.5
Live | 213780289 |  | 11 | 17 | 37490 | 31600 | 13200 | 3.71 | 2.54 | 33000 | 3.36 | 1.58 | 8.1 | 6.5
Live | 213780288 |  | 11 | 17 | 37490 | 31600 | 13200 | 3.71 | 2.54 | 33000 | 3.36 | 1.58 | 8.1 | 6.5
Live | 213780287 |  | 11 | 17 | 37490 | 31600 | 13200 | 3.71 | 2.54 | 33000 | 3.36 | 1.58 | 8.1 | 6.5
Live | 213780279 |  | 11 | 17 | 37490 | 31600 | 13200 | 3.71 | 2.54 | 33000 | 3.36 | 1.58 | 8.1 | 6.5
Live | 213780278 |  | 11 | 17 | 37490 | 31600 | 13200 | 3.71 | 2.54 | 33000 | 3.36 | 1.58 | 8.1 | 6.5
Live | 213780277 |  | 11 | 17 | 37490 | 31600 | 13200 | 3.71 | 2.54 | 33000 | 3.36 | 1.58 | 8.1 | 6.5
Live | 213780269 |  | 11 | 16.5 | 37490 | 31800 | 13200 | 3.71 | 2.5 | 33000 | 3.32 | 1.56 | 8.1 | 6.5
Live | 213780268 |  | 11 | 16.5 | 37490 | 31800 | 13200 | 3.71 | 2.5 | 33000 | 3.32 | 1.56 | 8.1 | 6.5
Live | 213780267 |  | 11 | 16.5 | 37490 | 31800 | 13200 | 3.71 | 2.5 | 33000 | 3.32 | 1.56 | 8.1 | 6.5
Live | 213780259 |  | 10.5 | 16.5 | 37260 | 32000 | 13200 | 3.53 | 2.48 | 33000 | 3.3 | 1.55 | 8.1 | 6.5
Live | 213780258 |  | 10.5 | 16.5 | 37260 | 32000 | 13200 | 3.53 | 2.48 | 33000 | 3.3 | 1.55 | 8.1 | 6.5
Live | 213780257 |  | 10.5 | 16.5 | 37260 | 32000 | 13200 | 3.53 | 2.48 | 33000 | 3.3 | 1.55 | 8.1 | 6.5
Live | 213780249 |  | 11 | 16.5 | 37490 | 31600 | 13200 | 3.71 | 2.52 | 33000 | 3.36 | 1.58 | 8.1 | 6.5
Live | 213780248 |  | 11 | 16.5 | 37490 | 31600 | 13200 | 3.71 | 2.52 | 33000 | 3.36 | 1.58 | 8.1 | 6.5
Live | 213780247 |  | 11 | 16.5 | 37490 | 31600 | 13200 | 3.71 | 2.52 | 33000 | 3.36 | 1.58 | 8.1 | 6.5
Live | 213780239 |  | 11 | 17 | 37490 | 31600 | 13200 | 3.71 | 2.54 | 33000 | 3.36 | 1.58 | 8.1 | 6.5
Live | 213780238 |  | 11 | 17 | 37490 | 31600 | 13200 | 3.71 | 2.54 | 33000 | 3.36 | 1.58 | 8.1 | 6.5
Live | 213780237 |  | 11 | 17 | 37490 | 31600 | 13200 | 3.71 | 2.54 | 33000 | 3.36 | 1.58 | 8.1 | 6.5
Live | 214572661 |  | 11 | 17 | 36570 | 31200 | 13200 | 3.71 | 2.44 | 33000 | 3.22 | 1.52 | 8.5 | 6.5
Live | 214572660 |  | 11 | 17 | 36570 | 31200 | 13200 | 3.71 | 2.44 | 33000 | 3.22 | 1.52 | 8.5 | 6.5
Live | 214572652 |  | 11 | 18 | 36570 | 31200 | 13200 | 3.71 | 2.44 | 33000 | 3.22 | 1.52 | 8.5 | 6.5
Live | 214572651 |  | 11 | 18 | 36570 | 31200 | 13200 | 3.71 | 2.44 | 33000 | 3.22 | 1.52 | 8.5 | 6.5
Live | 214572650 |  | 11 | 18 | 36570 | 31200 | 13200 | 3.71 | 2.44 | 33000 | 3.22 | 1.52 | 8.5 | 6.5
Live | 214572642 |  | 11 | 17.5 | 36570 | 31200 | 13120 | 3.71 | 2.46 | 32800 | 3.21 | 1.51 | 8.5 | 6.5
Live | 214572641 |  | 11 | 17.5 | 36570 | 31200 | 13120 | 3.71 | 2.46 | 32800 | 3.21 | 1.51 | 8.5 | 6.5
Live | 214572640 |  | 11 | 17.5 | 36570 | 31200 | 13120 | 3.71 | 2.46 | 32800 | 3.21 | 1.51 | 8.5 | 6.5
Live | 214572632 |  | 11 | 17 | 36570 | 31200 | 13120 | 3.71 | 2.44 | 32800 | 3.21 | 1.51 | 8.5 | 6.5
Live | 214572631 |  | 11 | 17 | 36570 | 31200 | 13120 | 3.71 | 2.44 | 32800 | 3.21 | 1.51 | 8.5 | 6.5
Live | 214572630 |  | 11 | 17 | 36570 | 31200 | 13120 | 3.71 | 2.44 | 32800 | 3.21 | 1.51 | 8.5 | 6.5
Live | 214572622 |  | 10.5 | 17 | 36340 | 31600 | 13280 | 3.54 | 2.42 | 33200 | 3.18 | 1.5 | 8.1 | 6.5
Live | 214572621 |  | 10.5 | 17 | 36340 | 31600 | 13280 | 3.54 | 2.42 | 33200 | 3.18 | 1.5 | 8.1 | 6.5
Live | 214572620 |  | 10.5 | 17 | 36340 | 31600 | 13280 | 3.54 | 2.42 | 33200 | 3.18 | 1.5 | 8.1 | 6.5
Live | 214572612 |  | 11 | 17.5 | 36570 | 31200 | 13120 | 3.71 | 2.46 | 32800 | 3.21 | 1.51 | 8.5 | 6.5
Live | 214572611 |  | 11 | 17.5 | 36570 | 31200 | 13120 | 3.71 | 2.46 | 32800 | 3.21 | 1.51 | 8.5 | 6.5
Live | 214572610 |  | 11 | 17.5 | 36570 | 31200 | 13120 | 3.71 | 2.46 | 32800 | 3.21 | 1.51 | 8.5 | 6.5
Live | 214572602 |  | 11 | 17 | 36570 | 31400 | 13200 | 3.71 | 2.44 | 33000 | 3.2 | 1.51 | 8.5 | 6.5
Live | 214572601 |  | 11 | 17 | 36570 | 31400 | 13200 | 3.71 | 2.44 | 33000 | 3.2 | 1.51 | 8.5 | 6.5
Live | 214572600 |  | 11 | 17 | 36570 | 31400 | 13200 | 3.71 | 2.44 | 33000 | 3.2 | 1.51 | 8.5 | 6.5
Live | 214572592 |  | 11 | 17 | 36570 | 31400 | 13200 | 3.71 | 2.44 | 33000 | 3.2 | 1.51 | 8.5 | 6.5
Live | 214572591 |  | 11 | 17 | 36570 | 31400 | 13200 | 3.71 | 2.44 | 33000 | 3.2 | 1.51 | 8.5 | 6.5
Live | 214572590 |  | 11 | 17 | 36570 | 31400 | 13200 | 3.71 | 2.44 | 33000 | 3.2 | 1.51 | 8.5 | 6.5
Live | 214572582 |  | 11.5 | 17.5 | 37950 | 31600 | 13040 | 3.88 | 2.54 | 32600 | 3.4 | 1.6 | 8.5 | 7
Live | 214572581 |  | 11.5 | 17.5 | 37950 | 31600 | 13040 | 3.88 | 2.54 | 32600 | 3.4 | 1.6 | 8.5 | 7
Live | 214572580 |  | 11.5 | 17.5 | 37950 | 31600 | 13040 | 3.88 | 2.54 | 32600 | 3.4 | 1.6 | 8.5 | 7
Live | 214572572 |  | 11.5 | 17.5 | 37720 | 31800 | 13120 | 3.88 | 2.54 | 32800 | 3.38 | 1.59 | 8.5 | 7
Live | 214572571 |  | 11.5 | 17.5 | 37720 | 31800 | 13120 | 3.88 | 2.54 | 32800 | 3.38 | 1.59 | 8.5 | 7
Live | 214572570 |  | 11.5 | 17.5 | 37720 | 31800 | 13120 | 3.88 | 2.54 | 32800 | 3.38 | 1.59 | 8.5 | 7
Live | 214572562 |  | 11 | 17 | 37720 | 32000 | 13200 | 3.71 | 2.5 | 33000 | 3.33 | 1.57 | 8.5 | 7
Live | 214572561 |  | 11 | 17 | 37720 | 32000 | 13200 | 3.71 | 2.5 | 33000 | 3.33 | 1.57 | 8.5 | 7
Live | 214572560 |  | 11 | 17 | 37720 | 32000 | 13200 | 3.71 | 2.5 | 33000 | 3.33 | 1.57 | 8.5 | 7
Live | 214572552 |  | 11.5 | 17.5 | 37950 | 31800 | 13040 | 3.88 | 2.54 | 32600 | 3.4 | 1.6 | 8.5 | 7
Live | 214572551 |  | 11.5 | 17.5 | 37950 | 31800 | 13040 | 3.88 | 2.54 | 32600 | 3.4 | 1.6 | 8.5 | 7
Live | 214572550 |  | 11.5 | 17.5 | 37950 | 31800 | 13040 | 3.88 | 2.54 | 32600 | 3.4 | 1.6 | 8.5 | 7
Live | 214572542 |  | 11 | 17.5 | 37720 | 31800 | 13120 | 3.71 | 2.52 | 32800 | 3.38 | 1.59 | 8.5 | 7
Live | 214572541 |  | 11 | 17.5 | 37720 | 31800 | 13120 | 3.71 | 2.52 | 32800 | 3.38 | 1.59 | 8.5 | 7
Live | 214572540 |  | 11 | 17.5 | 37720 | 31800 | 13120 | 3.71 | 2.52 | 32800 | 3.38 | 1.59 | 8.5 | 7
Live | 214572532 |  | 11 | 17.5 | 37720 | 31800 | 13120 | 3.71 | 2.54 | 32800 | 3.38 | 1.59 | 8.5 | 7
Live | 214572531 |  | 11 | 17.5 | 37720 | 31800 | 13120 | 3.71 | 2.54 | 32800 | 3.38 | 1.59 | 8.5 | 7
Live | 214572530 |  | 11 | 17.5 | 37720 | 31800 | 13120 | 3.71 | 2.54 | 32800 | 3.38 | 1.59 | 8.5 | 7
Live | 214572522 |  | 11 | 17.5 | 36340 | 31000 | 13120 | 3.71 | 2.42 | 32800 | 3.18 | 1.5 | 8.1 | 6.5
Live | 214572521 |  | 11 | 17.5 | 36340 | 31000 | 13120 | 3.71 | 2.42 | 32800 | 3.18 | 1.5 | 8.1 | 6.5
Live | 214572520 |  | 11 | 17.5 | 36340 | 31000 | 13120 | 3.71 | 2.42 | 32800 | 3.18 | 1.5 | 8.1 | 6.5
Live | 214572512 |  | 11 | 17 | 36340 | 31200 | 13200 | 3.71 | 2.42 | 33000 | 3.16 | 1.49 | 8.1 | 6.5
Live | 214572511 |  | 11 | 17 | 36340 | 31200 | 13200 | 3.71 | 2.42 | 33000 | 3.16 | 1.49 | 8.1 | 6.5
Live | 214572510 |  | 11 | 17 | 36340 | 31200 | 13200 | 3.71 | 2.42 | 33000 | 3.16 | 1.49 | 8.1 | 6.5
Live | 214572502 |  | 10.5 | 17 | 36110 | 31400 | 13280 | 3.54 | 2.38 | 33200 | 3.14 | 1.48 | 8.1 | 6.5
Live | 214572501 |  | 10.5 | 17 | 36110 | 31400 | 13280 | 3.54 | 2.38 | 33200 | 3.14 | 1.48 | 8.1 | 6.5
Live | 214572500 |  | 10.5 | 17 | 36110 | 31400 | 13280 | 3.54 | 2.38 | 33200 | 3.14 | 1.48 | 8.1 | 6.5
Live | 214572492 |  | 11 | 17 | 36340 | 31000 | 13120 | 3.71 | 2.42 | 32800 | 3.18 | 1.5 | 8.1 | 6.5
Live | 214573162 |  | 11 | 16.5 | 37260 | 31800 | 13200 | 3.7 | 2.48 | 33000 | 3.3 | 1.55 | 8 | 6.5
Live | 214572491 |  | 11 | 17 | 36340 | 31000 | 13120 | 3.71 | 2.42 | 32800 | 3.18 | 1.5 | 8.1 | 6.5
Live | 214573161 |  | 11 | 16.5 | 37260 | 31800 | 13200 | 3.7 | 2.48 | 33000 | 3.3 | 1.55 | 8 | 6.5
Live | 214572490 |  | 11 | 17 | 36340 | 31000 | 13120 | 3.71 | 2.42 | 32800 | 3.18 | 1.5 | 8.1 | 6.5
Live | 214572482 |  | 11 | 17 | 36110 | 31200 | 13200 | 3.71 | 2.4 | 33000 | 3.16 | 1.49 | 8.1 | 6.5
Live | 214572481 |  | 11 | 17 | 36110 | 31200 | 13200 | 3.71 | 2.4 | 33000 | 3.16 | 1.49 | 8.1 | 6.5
Live | 214572480 |  | 11 | 17 | 36110 | 31200 | 13200 | 3.71 | 2.4 | 33000 | 3.16 | 1.49 | 8.1 | 6.5
Live | 214572472 |  | 11 | 17 | 36110 | 31200 | 13200 | 3.71 | 2.4 | 33000 | 3.16 | 1.49 | 8.1 | 6.5
Live | 214572471 |  | 11 | 17 | 36110 | 31200 | 13200 | 3.71 | 2.4 | 33000 | 3.16 | 1.49 | 8.1 | 6.5
Live | 214572470 |  | 11 | 17 | 36110 | 31200 | 13200 | 3.71 | 2.4 | 33000 | 3.16 | 1.49 | 8.1 | 6.5
Live | 214240097 |  | 12 | 18.5 | 37720 | 31200 | 12880 | 4.05 | 2.52 | 32200 | 3.33 | 1.57 | 8.1 | 6.5
Live | 214240096 |  | 12 | 18.5 | 37720 | 31200 | 12880 | 4.05 | 2.52 | 32200 | 3.33 | 1.57 | 8.1 | 6.5
Live | 214240095 |  | 12 | 18.5 | 37720 | 31200 | 12880 | 4.05 | 2.52 | 32200 | 3.33 | 1.57 | 8.1 | 6.5
Live | 214240087 |  | 12 | 18.5 | 37720 | 31200 | 12880 | 4.05 | 2.52 | 32200 | 3.33 | 1.57 | 8.1 | 6.5
Live | 214240086 |  | 12 | 18.5 | 37720 | 31200 | 12880 | 4.05 | 2.52 | 32200 | 3.33 | 1.57 | 8.1 | 6.5
Live | 214240085 |  | 12 | 18.5 | 37720 | 31200 | 12880 | 4.05 | 2.52 | 32200 | 3.33 | 1.57 | 8.1 | 6.5
Live | 214240077 |  | 11.7 | 18.5 | 37720 | 31200 | 12880 | 3.95 | 2.52 | 32200 | 3.33 | 1.57 | 8.1 | 6.5
Live | 214240076 |  | 11.7 | 18.5 | 37720 | 31200 | 12880 | 3.95 | 2.52 | 32200 | 3.33 | 1.57 | 8.1 | 6.5
Live | 214240075 |  | 11.7 | 18.5 | 37720 | 31200 | 12880 | 3.95 | 2.52 | 32200 | 3.33 | 1.57 | 8.1 | 6.5
Live | 214240067 |  | 12 | 18.5 | 37720 | 31200 | 12880 | 4.05 | 2.52 | 32200 | 3.33 | 1.57 | 8.1 | 6.5
Live | 214240066 |  | 12 | 18.5 | 37720 | 31200 | 12880 | 4.05 | 2.52 | 32200 | 3.33 | 1.57 | 8.1 | 6.5
Live | 214240065 |  | 12 | 18.5 | 37720 | 31200 | 12880 | 4.05 | 2.52 | 32200 | 3.33 | 1.57 | 8.1 | 6.5
Live | 214240057 |  | 12 | 19 | 37720 | 31200 | 12880 | 4.05 | 2.52 | 32200 | 3.33 | 1.57 | 8.5 | 6.5
Live | 214240056 |  | 12 | 19 | 37720 | 31200 | 12880 | 4.05 | 2.52 | 32200 | 3.33 | 1.57 | 8.5 | 6.5
Live | 214240055 |  | 12 | 19 | 37720 | 31200 | 12880 | 4.05 | 2.52 | 32200 | 3.33 | 1.57 | 8.5 | 6.5
Live | 214240047 |  | 12 | 19 | 37720 | 31200 | 12880 | 4.05 | 2.52 | 32200 | 3.33 | 1.57 | 8.5 | 6.5
Live | 214240046 |  | 12 | 19 | 37720 | 31200 | 12880 | 4.05 | 2.52 | 32200 | 3.33 | 1.57 | 8.5 | 6.5
Live | 214240045 |  | 12 | 19 | 37720 | 31200 | 12880 | 4.05 | 2.52 | 32200 | 3.33 | 1.57 | 8.5 | 6.5
Live | 214240037 |  | 12 | 19 | 37720 | 31200 | 12880 | 4.05 | 2.52 | 32200 | 3.33 | 1.57 | 8.5 | 6.5
Live | 214240036 |  | 12 | 19 | 37720 | 31200 | 12880 | 4.05 | 2.52 | 32200 | 3.33 | 1.57 | 8.5 | 6.5
Live | 214240035 |  | 12 | 19 | 37720 | 31200 | 12880 | 4.05 | 2.52 | 32200 | 3.33 | 1.57 | 8.5 | 6.5
Live | 214240027 |  | 11.7 | 17.5 | 37260 | 31400 | 13040 | 3.94 | 2.52 | 32600 | 3.34 | 1.57 | 8.5 | 6.5
Live | 214240026 |  | 11.7 | 17.5 | 37260 | 31400 | 13040 | 3.94 | 2.52 | 32600 | 3.34 | 1.57 | 8.5 | 6.5
Live | 214240025 |  | 11.7 | 17.5 | 37260 | 31400 | 13040 | 3.94 | 2.52 | 32600 | 3.34 | 1.57 | 8.5 | 6.5
Live | 214240017 |  | 11.7 | 17.5 | 37260 | 31400 | 13040 | 3.94 | 2.52 | 32600 | 3.34 | 1.57 | 8.5 | 6.5
Live | 214240016 |  | 11.7 | 17.5 | 37260 | 31400 | 13040 | 3.94 | 2.52 | 32600 | 3.34 | 1.57 | 8.5 | 6.5
Live | 214240015 |  | 11.7 | 17.5 | 37260 | 31400 | 13040 | 3.94 | 2.52 | 32600 | 3.34 | 1.57 | 8.5 | 6.5
Live | 214240007 |  | 11.5 | 17.5 | 37260 | 31400 | 13120 | 3.87 | 2.52 | 32800 | 3.34 | 1.57 | 8.5 | 6.5
Live | 214240006 |  | 11.5 | 17.5 | 37260 | 31400 | 13120 | 3.87 | 2.52 | 32800 | 3.34 | 1.57 | 8.5 | 6.5
Live | 214240005 |  | 11.5 | 17.5 | 37260 | 31400 | 13120 | 3.87 | 2.52 | 32800 | 3.34 | 1.57 | 8.5 | 6.5
Live | 214239997 |  | 11.7 | 17.5 | 37260 | 31400 | 13040 | 3.94 | 2.52 | 32600 | 3.34 | 1.57 | 8.5 | 6.5
Live | 214239996 |  | 11.7 | 17.5 | 37260 | 31400 | 13040 | 3.94 | 2.52 | 32600 | 3.34 | 1.57 | 8.5 | 6.5
Live | 214239995 |  | 11.7 | 17.5 | 37260 | 31400 | 13040 | 3.94 | 2.52 | 32600 | 3.34 | 1.57 | 8.5 | 6.5
Live | 214239987 |  | 11.7 | 17.5 | 37260 | 31400 | 13040 | 3.94 | 2.52 | 32600 | 3.34 | 1.57 | 8.5 | 6.5
Live | 214239986 |  | 11.7 | 17.5 | 37260 | 31400 | 13040 | 3.94 | 2.52 | 32600 | 3.34 | 1.57 | 8.5 | 6.5
Live | 214239985 |  | 11.7 | 17.5 | 37260 | 31400 | 13040 | 3.94 | 2.52 | 32600 | 3.34 | 1.57 | 8.5 | 6.5
Live | 214239977 |  | 11.5 | 17.5 | 37260 | 31400 | 13040 | 3.87 | 2.52 | 32600 | 3.34 | 1.57 | 8.5 | 6.5
Live | 214239976 |  | 11.5 | 17.5 | 37260 | 31400 | 13040 | 3.87 | 2.52 | 32600 | 3.34 | 1.57 | 8.5 | 6.5
Live | 214239975 |  | 11.5 | 17.5 | 37260 | 31400 | 13040 | 3.87 | 2.52 | 32600 | 3.34 | 1.57 | 8.5 | 6.5
Live | 214239967 |  | 11.7 | 18.5 | 37260 | 31400 | 13040 | 3.94 | 2.52 | 32600 | 3.34 | 1.57 | 8.5 | 6.5
Live | 214239966 |  | 11.7 | 18.5 | 37260 | 31400 | 13040 | 3.94 | 2.52 | 32600 | 3.34 | 1.57 | 8.5 | 6.5
Live | 214239965 |  | 11.7 | 18.5 | 37260 | 31400 | 13040 | 3.94 | 2.52 | 32600 | 3.34 | 1.57 | 8.5 | 6.5
Live | 214239957 |  | 11.7 | 17.5 | 37260 | 31400 | 13040 | 3.94 | 2.52 | 32600 | 3.34 | 1.57 | 8.5 | 6.5
Live | 214239956 |  | 11.7 | 17.5 | 37260 | 31400 | 13040 | 3.94 | 2.52 | 32600 | 3.34 | 1.57 | 8.5 | 6.5
Live | 214239955 |  | 11.7 | 17.5 | 37260 | 31400 | 13040 | 3.94 | 2.52 | 32600 | 3.34 | 1.57 | 8.5 | 6.5
Live | 214239947 |  | 11.5 | 17.5 | 37030 | 31600 | 13120 | 3.88 | 2.48 | 32800 | 3.3 | 1.55 | 8.1 | 6.5
Live | 214239946 |  | 11.5 | 17.5 | 37030 | 31600 | 13120 | 3.88 | 2.48 | 32800 | 3.3 | 1.55 | 8.1 | 6.5
Live | 214239945 |  | 11.5 | 17.5 | 37030 | 31600 | 13120 | 3.88 | 2.48 | 32800 | 3.3 | 1.55 | 8.1 | 6.5
Live | 214239937 |  | 11 | 17 | 37030 | 31800 | 13200 | 3.7 | 2.46 | 33000 | 3.28 | 1.54 | 8.1 | 6.5
Live | 214239936 |  | 11 | 17 | 37030 | 31800 | 13200 | 3.7 | 2.46 | 33000 | 3.28 | 1.54 | 8.1 | 6.5
Live | 214239935 |  | 11 | 17 | 37030 | 31800 | 13200 | 3.7 | 2.46 | 33000 | 3.28 | 1.54 | 8.1 | 6.5
Live | 214239927 |  | 11.7 | 17.5 | 37260 | 31400 | 13040 | 3.94 | 2.52 | 32600 | 3.34 | 1.57 | 8.5 | 6.5
Live | 214239926 |  | 11.7 | 17.5 | 37260 | 31400 | 13040 | 3.94 | 2.52 | 32600 | 3.34 | 1.57 | 8.5 | 6.5
Live | 214239925 |  | 11.7 | 17.5 | 37260 | 31400 | 13040 | 3.94 | 2.52 | 32600 | 3.34 | 1.57 | 8.5 | 6.5
Live | 214239917 |  | 11.5 | 17.5 | 37030 | 31800 | 13200 | 3.88 | 2.48 | 33000 | 3.28 | 1.54 | 8.1 | 6.5
Live | 214239916 |  | 11.5 | 17.5 | 37030 | 31800 | 13200 | 3.88 | 2.48 | 33000 | 3.28 | 1.54 | 8.1 | 6.5
Live | 214239915 |  | 11.5 | 17.5 | 37030 | 31800 | 13200 | 3.88 | 2.48 | 33000 | 3.28 | 1.54 | 8.1 | 6.5
Live | 214239907 |  | 11 | 17 | 37030 | 31800 | 13200 | 3.7 | 2.46 | 33000 | 3.26 | 1.54 | 8.1 | 6.5
Live | 214239906 |  | 11 | 17 | 37030 | 31800 | 13200 | 3.7 | 2.46 | 33000 | 3.26 | 1.54 | 8.1 | 6.5
Live | 214239905 |  | 11 | 17 | 37030 | 31800 | 13200 | 3.7 | 2.46 | 33000 | 3.26 | 1.54 | 8.1 | 6.5
Live | 214239897 |  | 11.5 | 17.5 | 37030 | 31600 | 13200 | 3.88 | 2.48 | 33000 | 3.3 | 1.55 | 8.1 | 6.5
Live | 214239896 |  | 11.5 | 17.5 | 37030 | 31600 | 13200 | 3.88 | 2.48 | 33000 | 3.3 | 1.55 | 8.1 | 6.5
Live | 214239895 |  | 11.5 | 17.5 | 37030 | 31600 | 13200 | 3.88 | 2.48 | 33000 | 3.3 | 1.55 | 8.1 | 6.5
Live | 214239887 |  | 11.5 | 17.5 | 37260 | 31400 | 13040 | 3.87 | 2.52 | 32600 | 3.34 | 1.57 | 8.5 | 6.5
Live | 214239886 |  | 11.5 | 17.5 | 37260 | 31400 | 13040 | 3.87 | 2.52 | 32600 | 3.34 | 1.57 | 8.5 | 6.5
Live | 214239885 |  | 11.5 | 17.5 | 37260 | 31400 | 13040 | 3.87 | 2.52 | 32600 | 3.34 | 1.57 | 8.5 | 6.5
Live | 214239877 |  | 11.7 | 18.5 | 37260 | 31400 | 13040 | 3.94 | 2.52 | 32600 | 3.34 | 1.57 | 8.5 | 6.5
Live | 214239876 |  | 11.7 | 18.5 | 37260 | 31400 | 13040 | 3.94 | 2.52 | 32600 | 3.34 | 1.57 | 8.5 | 6.5
Live | 214239875 |  | 11.7 | 18.5 | 37260 | 31400 | 13040 | 3.94 | 2.52 | 32600 | 3.34 | 1.57 | 8.5 | 6.5
Live | 214239867 |  | 11.7 | 18 | 37260 | 31600 | 13120 | 3.94 | 2.5 | 32800 | 3.31 | 1.56 | 8.5 | 6.5
Live | 214239866 |  | 11.7 | 18 | 37260 | 31600 | 13120 | 3.94 | 2.5 | 32800 | 3.31 | 1.56 | 8.5 | 6.5
Live | 214239865 |  | 11.7 | 18 | 37260 | 31600 | 13120 | 3.94 | 2.5 | 32800 | 3.31 | 1.56 | 8.5 | 6.5
Live | 214239857 |  | 11.5 | 17.5 | 37030 | 31600 | 13120 | 3.88 | 2.5 | 32800 | 3.3 | 1.55 | 8.1 | 6.5
Live | 214239856 |  | 11.5 | 17.5 | 37030 | 31600 | 13120 | 3.88 | 2.5 | 32800 | 3.3 | 1.55 | 8.1 | 6.5
Live | 214239855 |  | 11.5 | 17.5 | 37030 | 31600 | 13120 | 3.88 | 2.5 | 32800 | 3.3 | 1.55 | 8.1 | 6.5
Live | 214239847 |  | 11 | 17 | 37030 | 31800 | 13280 | 3.7 | 2.46 | 33200 | 3.27 | 1.53 | 8.1 | 6.5
Live | 214239846 |  | 11 | 17 | 37030 | 31800 | 13280 | 3.7 | 2.46 | 33200 | 3.27 | 1.53 | 8.1 | 6.5
Live | 214239845 |  | 11 | 17 | 37030 | 31800 | 13280 | 3.7 | 2.46 | 33200 | 3.27 | 1.53 | 8.1 | 6.5
Live | 214239837 |  | 11.5 | 17 | 36570 | 31400 | 13200 | 3.87 | 2.44 | 33000 | 3.22 | 1.52 | 8.1 | 6.5
Live | 214239836 |  | 11.5 | 17 | 36570 | 31400 | 13200 | 3.87 | 2.44 | 33000 | 3.22 | 1.52 | 8.1 | 6.5
Live | 214239835 |  | 11.5 | 17 | 36570 | 31400 | 13200 | 3.87 | 2.44 | 33000 | 3.22 | 1.52 | 8.1 | 6.5
Live | 214239827 |  | 11 | 17 | 36340 | 31600 | 13280 | 3.71 | 2.42 | 33200 | 3.18 | 1.5 | 8.1 | 6.5
Live | 214239826 |  | 11 | 17 | 36340 | 31600 | 13280 | 3.71 | 2.42 | 33200 | 3.18 | 1.5 | 8.1 | 6.5
Live | 214239825 |  | 11 | 17 | 36340 | 31600 | 13280 | 3.71 | 2.42 | 33200 | 3.18 | 1.5 | 8.1 | 6.5
Live | 214239817 |  | 11 | 17 | 36340 | 31600 | 13360 | 3.71 | 2.4 | 33400 | 3.16 | 1.49 | 8.1 | 6.5
Live | 214239816 |  | 11 | 17 | 36340 | 31600 | 13360 | 3.71 | 2.4 | 33400 | 3.16 | 1.49 | 8.1 | 6.5
Live | 214239815 |  | 11 | 17 | 36340 | 31600 | 13360 | 3.71 | 2.4 | 33400 | 3.16 | 1.49 | 8.1 | 6.5
Live | 214239807 |  | 11.5 | 17 | 36570 | 31400 | 13200 | 3.87 | 2.44 | 33000 | 3.22 | 1.52 | 8.1 | 6.5
Live | 214239806 |  | 11.5 | 17 | 36570 | 31400 | 13200 | 3.87 | 2.44 | 33000 | 3.22 | 1.52 | 8.1 | 6.5
Live | 214239805 |  | 11.5 | 17 | 36570 | 31400 | 13200 | 3.87 | 2.44 | 33000 | 3.22 | 1.52 | 8.1 | 6.5
Live | 214573160 |  | 11 | 16.5 | 37260 | 31800 | 13200 | 3.7 | 2.48 | 33000 | 3.3 | 1.55 | 8 | 6.5
Live | 214573152 |  | 11 | 17 | 37490 | 31600 | 13120 | 3.71 | 2.52 | 32800 | 3.34 | 1.57 | 8.5 | 6.5
Live | 214573151 |  | 11 | 17 | 37490 | 31600 | 13120 | 3.71 | 2.52 | 32800 | 3.34 | 1.57 | 8.5 | 6.5
Live | 214572662 |  | 11 | 17 | 36570 | 31200 | 13200 | 3.71 | 2.44 | 33000 | 3.22 | 1.52 | 8.5 | 6.5
Live | 214573150 |  | 11 | 17 | 37490 | 31600 | 13120 | 3.71 | 2.52 | 32800 | 3.34 | 1.57 | 8.5 | 6.5
Live | 214573142 |  | 11 | 16.5 | 37260 | 31600 | 13120 | 3.7 | 2.5 | 32800 | 3.31 | 1.56 | 8 | 6.5
Live | 214573141 |  | 11 | 16.5 | 37260 | 31600 | 13120 | 3.7 | 2.5 | 32800 | 3.31 | 1.56 | 8 | 6.5
Live | 214573140 |  | 11 | 16.5 | 37260 | 31600 | 13120 | 3.7 | 2.5 | 32800 | 3.31 | 1.56 | 8 | 6.5
Live | 214573132 |  | 11 | 16.5 | 37260 | 31600 | 13120 | 3.7 | 2.5 | 32800 | 3.31 | 1.56 | 8 | 6.5
Live | 214573131 |  | 11 | 16.5 | 37260 | 31600 | 13120 | 3.7 | 2.5 | 32800 | 3.31 | 1.56 | 8 | 6.5
Live | 214573130 |  | 11 | 16.5 | 37260 | 31600 | 13120 | 3.7 | 2.5 | 32800 | 3.31 | 1.56 | 8 | 6.5
Live | 214573122 |  | 11 | 16.5 | 37030 | 31400 | 13120 | 3.7 | 2.5 | 32800 | 3.3 | 1.55 | 8 | 6.5
Live | 214573121 |  | 11 | 16.5 | 37030 | 31400 | 13120 | 3.7 | 2.5 | 32800 | 3.3 | 1.55 | 8 | 6.5
Live | 214573120 |  | 11 | 16.5 | 37030 | 31400 | 13120 | 3.7 | 2.5 | 32800 | 3.3 | 1.55 | 8 | 6.5
Live | 214573112 |  | 11 | 16.5 | 37030 | 31600 | 13200 | 3.7 | 2.48 | 33000 | 3.28 | 1.54 | 8 | 6.5
Live | 214573111 |  | 11 | 16.5 | 37030 | 31600 | 13200 | 3.7 | 2.48 | 33000 | 3.28 | 1.54 | 8 | 6.5
Live | 214573110 |  | 11 | 16.5 | 37030 | 31600 | 13200 | 3.7 | 2.48 | 33000 | 3.28 | 1.54 | 8 | 6.5
Live | 214573102 |  | 10.5 | 16 | 36800 | 31800 | 13280 | 3.54 | 2.44 | 33200 | 3.24 | 1.53 | 8 | 6.5
Live | 214573101 |  | 10.5 | 16 | 36800 | 31800 | 13280 | 3.54 | 2.44 | 33200 | 3.24 | 1.53 | 8 | 6.5
Live | 214573100 |  | 10.5 | 16 | 36800 | 31800 | 13280 | 3.54 | 2.44 | 33200 | 3.24 | 1.53 | 8 | 6.5
Live | 214573092 |  | 11 | 16.5 | 37030 | 31400 | 13120 | 3.7 | 2.48 | 32800 | 3.3 | 1.55 | 8 | 6.5
Live | 214573091 |  | 11 | 16.5 | 37030 | 31400 | 13120 | 3.7 | 2.48 | 32800 | 3.3 | 1.55 | 8 | 6.5
Live | 214573090 |  | 11 | 16.5 | 37030 | 31400 | 13120 | 3.7 | 2.48 | 32800 | 3.3 | 1.55 | 8 | 6.5
Live | 214573082 |  | 11 | 16.5 | 37030 | 31600 | 13200 | 3.7 | 2.48 | 33000 | 3.28 | 1.54 | 8 | 6.5
Live | 214573081 |  | 11 | 16.5 | 37030 | 31600 | 13200 | 3.7 | 2.48 | 33000 | 3.28 | 1.54 | 8 | 6.5
Live | 214573080 |  | 11 | 16.5 | 37030 | 31600 | 13200 | 3.7 | 2.48 | 33000 | 3.28 | 1.54 | 8 | 6.5
Live | 214573072 |  | 11 | 16.5 | 37030 | 31600 | 13200 | 3.7 | 2.48 | 33000 | 3.28 | 1.54 | 8 | 6.5
Live | 214573071 |  | 11 | 16.5 | 37030 | 31600 | 13200 | 3.7 | 2.48 | 33000 | 3.28 | 1.54 | 8 | 6.5
Live | 214573070 |  | 11 | 16.5 | 37030 | 31600 | 13200 | 3.7 | 2.48 | 33000 | 3.28 | 1.54 | 8 | 6.5
Live | 214573062 |  | 11.5 | 18.5 | 38180 | 31200 | 12720 | 3.87 | 2.54 | 31800 | 3.38 | 1.59 | 8.5 | 7
Live | 214573061 |  | 11.5 | 18.5 | 38180 | 31200 | 12720 | 3.87 | 2.54 | 31800 | 3.38 | 1.59 | 8.5 | 7
Live | 214573060 |  | 11.5 | 18.5 | 38180 | 31200 | 12720 | 3.87 | 2.54 | 31800 | 3.38 | 1.59 | 8.5 | 7
Live | 214573052 |  | 11.5 | 17.5 | 38180 | 31200 | 12720 | 3.87 | 2.54 | 31800 | 3.36 | 1.58 | 8.5 | 7
Live | 214573051 |  | 11.5 | 17.5 | 38180 | 31200 | 12720 | 3.87 | 2.54 | 31800 | 3.36 | 1.58 | 8.5 | 7
Live | 214573050 |  | 11.5 | 17.5 | 38180 | 31200 | 12720 | 3.87 | 2.54 | 31800 | 3.36 | 1.58 | 8.5 | 7
Live | 214573042 |  | 11.5 | 18 | 37950 | 31400 | 12800 | 3.88 | 2.5 | 32000 | 3.33 | 1.56 | 8.5 | 7
Live | 214573041 |  | 11.5 | 18 | 37950 | 31400 | 12800 | 3.88 | 2.5 | 32000 | 3.33 | 1.56 | 8.5 | 7
Live | 214573040 |  | 11.5 | 18 | 37950 | 31400 | 12800 | 3.88 | 2.5 | 32000 | 3.33 | 1.56 | 8.5 | 7
Live | 214573032 |  | 11.5 | 18.5 | 38180 | 31200 | 12720 | 3.87 | 2.54 | 31800 | 3.36 | 1.58 | 8.5 | 7
Live | 214573031 |  | 11.5 | 18.5 | 38180 | 31200 | 12720 | 3.87 | 2.54 | 31800 | 3.36 | 1.58 | 8.5 | 7
Live | 214573030 |  | 11.5 | 18.5 | 38180 | 31200 | 12720 | 3.87 | 2.54 | 31800 | 3.36 | 1.58 | 8.5 | 7
Live | 214573022 |  | 11.5 | 17.5 | 38180 | 31200 | 12800 | 3.87 | 2.52 | 32000 | 3.34 | 1.57 | 8.5 | 7
Live | 214573021 |  | 11.5 | 17.5 | 38180 | 31200 | 12800 | 3.87 | 2.52 | 32000 | 3.34 | 1.57 | 8.5 | 7
Live | 214573020 |  | 11.5 | 17.5 | 38180 | 31200 | 12800 | 3.87 | 2.52 | 32000 | 3.34 | 1.57 | 8.5 | 7
Live | 214573012 |  | 11.5 | 18 | 38180 | 31200 | 12800 | 3.87 | 2.52 | 32000 | 3.34 | 1.57 | 8.5 | 7
Live | 214573011 |  | 11.5 | 18 | 38180 | 31200 | 12800 | 3.87 | 2.52 | 32000 | 3.34 | 1.57 | 8.5 | 7
Live | 214573010 |  | 11.5 | 18 | 38180 | 31200 | 12800 | 3.87 | 2.52 | 32000 | 3.34 | 1.57 | 8.5 | 7
Live | 214573002 |  | 11.5 | 18.5 | 38180 | 31200 | 12720 | 3.87 | 2.54 | 31800 | 3.36 | 1.58 | 8.5 | 7
Live | 214573001 |  | 11.5 | 18.5 | 38180 | 31200 | 12720 | 3.87 | 2.54 | 31800 | 3.36 | 1.58 | 8.5 | 7
Live | 214573000 |  | 11.5 | 18.5 | 38180 | 31200 | 12720 | 3.87 | 2.54 | 31800 | 3.36 | 1.58 | 8.5 | 7
Live | 214572992 |  | 11.5 | 17.5 | 38180 | 31200 | 12800 | 3.87 | 2.52 | 32000 | 3.36 | 1.58 | 8.5 | 7
Live | 214572991 |  | 11.5 | 17.5 | 38180 | 31200 | 12800 | 3.87 | 2.52 | 32000 | 3.36 | 1.58 | 8.5 | 7
Live | 214572990 |  | 11.5 | 17.5 | 38180 | 31200 | 12800 | 3.87 | 2.52 | 32000 | 3.36 | 1.58 | 8.5 | 7
Live | 214572982 |  | 11 | 17.5 | 37950 | 31400 | 12880 | 3.71 | 2.48 | 32200 | 3.3 | 1.55 | 8.5 | 7
Live | 214572981 |  | 11 | 17.5 | 37950 | 31400 | 12880 | 3.71 | 2.48 | 32200 | 3.3 | 1.55 | 8.5 | 7
Live | 214572980 |  | 11 | 17.5 | 37950 | 31400 | 12880 | 3.71 | 2.48 | 32200 | 3.3 | 1.55 | 8.5 | 7
Live | 214572972 |  | 11.5 | 18.5 | 38180 | 31200 | 12720 | 3.87 | 2.54 | 31800 | 3.36 | 1.58 | 8.5 | 7
Live | 214572971 |  | 11.5 | 18.5 | 38180 | 31200 | 12720 | 3.87 | 2.54 | 31800 | 3.36 | 1.58 | 8.5 | 7
Live | 214572970 |  | 11.5 | 18.5 | 38180 | 31200 | 12720 | 3.87 | 2.54 | 31800 | 3.36 | 1.58 | 8.5 | 7
Live | 214572962 |  | 11.5 | 17.5 | 38180 | 31200 | 12800 | 3.87 | 2.52 | 32000 | 3.34 | 1.57 | 8.5 | 7
Live | 214572961 |  | 11.5 | 17.5 | 38180 | 31200 | 12800 | 3.87 | 2.52 | 32000 | 3.34 | 1.57 | 8.5 | 7
Live | 214572960 |  | 11.5 | 17.5 | 38180 | 31200 | 12800 | 3.87 | 2.52 | 32000 | 3.34 | 1.57 | 8.5 | 7
Live | 214572952 |  | 11.5 | 17.5 | 38180 | 31200 | 12800 | 3.87 | 2.52 | 32000 | 3.34 | 1.57 | 8.5 | 7
Live | 214572951 |  | 11.5 | 17.5 | 38180 | 31200 | 12800 | 3.87 | 2.52 | 32000 | 3.34 | 1.57 | 8.5 | 7
Live | 214572950 |  | 11.5 | 17.5 | 38180 | 31200 | 12800 | 3.87 | 2.52 | 32000 | 3.34 | 1.57 | 8.5 | 7
Live | 214572942 |  | 11.5 | 18 | 37720 | 31000 | 12640 | 3.88 | 2.52 | 31600 | 3.32 | 1.56 | 8.5 | 7
Live | 214572941 |  | 11.5 | 18 | 37720 | 31000 | 12640 | 3.88 | 2.52 | 31600 | 3.32 | 1.56 | 8.5 | 7
Live | 214572940 |  | 11.5 | 18 | 37720 | 31000 | 12640 | 3.88 | 2.52 | 31600 | 3.32 | 1.56 | 8.5 | 7
Live | 214572932 |  | 11.5 | 17.5 | 37720 | 31000 | 12640 | 3.88 | 2.5 | 31600 | 3.3 | 1.55 | 8.5 | 7
Live | 214572931 |  | 11.5 | 17.5 | 37720 | 31000 | 12640 | 3.88 | 2.5 | 31600 | 3.3 | 1.55 | 8.5 | 7
Live | 214572930 |  | 11.5 | 17.5 | 37720 | 31000 | 12640 | 3.88 | 2.5 | 31600 | 3.3 | 1.55 | 8.5 | 7
Live | 214572922 |  | 11 | 17.5 | 37490 | 31200 | 12720 | 3.71 | 2.48 | 31800 | 3.26 | 1.53 | 8.5 | 7
Live | 214572921 |  | 11 | 17.5 | 37490 | 31200 | 12720 | 3.71 | 2.48 | 31800 | 3.26 | 1.53 | 8.5 | 7
Live | 214572920 |  | 11 | 17.5 | 37490 | 31200 | 12720 | 3.71 | 2.48 | 31800 | 3.26 | 1.53 | 8.5 | 7
Live | 214572912 |  | 11.5 | 17.5 | 37720 | 31000 | 12640 | 3.88 | 2.52 | 31600 | 3.32 | 1.56 | 8.5 | 7
Live | 214572911 |  | 11.5 | 17.5 | 37720 | 31000 | 12640 | 3.88 | 2.52 | 31600 | 3.32 | 1.56 | 8.5 | 7
Live | 214572910 |  | 11.5 | 17.5 | 37720 | 31000 | 12640 | 3.88 | 2.52 | 31600 | 3.32 | 1.56 | 8.5 | 7
Live | 214572902 |  | 11.5 | 17.5 | 37720 | 31000 | 12640 | 3.88 | 2.5 | 31600 | 3.3 | 1.55 | 8.5 | 7
Live | 214572901 |  | 11.5 | 17.5 | 37720 | 31000 | 12640 | 3.88 | 2.5 | 31600 | 3.3 | 1.55 | 8.5 | 7
Live | 214572900 |  | 11.5 | 17.5 | 37720 | 31000 | 12640 | 3.88 | 2.5 | 31600 | 3.3 | 1.55 | 8.5 | 7
Live | 214572892 |  | 11.5 | 17.5 | 37720 | 31000 | 12640 | 3.88 | 2.5 | 31600 | 3.3 | 1.55 | 8.5 | 7
Live | 214572891 |  | 11.5 | 17.5 | 37720 | 31000 | 12640 | 3.88 | 2.5 | 31600 | 3.3 | 1.55 | 8.5 | 7
Live | 214572890 |  | 11.5 | 17.5 | 37720 | 31000 | 12640 | 3.88 | 2.5 | 31600 | 3.3 | 1.55 | 8.5 | 7
Live | 214572882 |  | 11.5 | 17.5 | 37260 | 31400 | 12880 | 3.87 | 2.54 | 32200 | 3.32 | 1.56 | 8.5 | 7
Live | 214572881 |  | 11.5 | 17.5 | 37260 | 31400 | 12880 | 3.87 | 2.54 | 32200 | 3.32 | 1.56 | 8.5 | 7
Live | 214572880 |  | 11.5 | 17.5 | 37260 | 31400 | 12880 | 3.87 | 2.54 | 32200 | 3.32 | 1.56 | 8.5 | 7
Live | 214572872 |  | 11 | 17.5 | 37260 | 31400 | 12960 | 3.7 | 2.52 | 32400 | 3.32 | 1.56 | 8.5 | 7
Live | 214572871 |  | 11 | 17.5 | 37260 | 31400 | 12960 | 3.7 | 2.52 | 32400 | 3.32 | 1.56 | 8.5 | 7
Live | 214572870 |  | 11 | 17.5 | 37260 | 31400 | 12960 | 3.7 | 2.52 | 32400 | 3.32 | 1.56 | 8.5 | 7
Live | 214572862 |  | 11 | 17 | 37030 | 31600 | 13040 | 3.7 | 2.48 | 32600 | 3.28 | 1.54 | 8.5 | 7
Live | 214572861 |  | 11 | 17 | 37030 | 31600 | 13040 | 3.7 | 2.48 | 32600 | 3.28 | 1.54 | 8.5 | 7
Live | 214572860 |  | 11 | 17 | 37030 | 31600 | 13040 | 3.7 | 2.48 | 32600 | 3.28 | 1.54 | 8.5 | 7
Live | 214572852 |  | 11.5 | 17.5 | 37260 | 31400 | 12880 | 3.87 | 2.54 | 32200 | 3.32 | 1.56 | 8.5 | 7
Live | 214572851 |  | 11.5 | 17.5 | 37260 | 31400 | 12880 | 3.87 | 2.54 | 32200 | 3.32 | 1.56 | 8.5 | 7
Live | 214572850 |  | 11.5 | 17.5 | 37260 | 31400 | 12880 | 3.87 | 2.54 | 32200 | 3.32 | 1.56 | 8.5 | 7
Live | 214572842 |  | 11 | 17.5 | 37030 | 31400 | 12960 | 3.7 | 2.52 | 32400 | 3.3 | 1.55 | 8.5 | 7
Live | 214572841 |  | 11 | 17.5 | 37030 | 31400 | 12960 | 3.7 | 2.52 | 32400 | 3.3 | 1.55 | 8.5 | 7
Live | 214572840 |  | 11 | 17.5 | 37030 | 31400 | 12960 | 3.7 | 2.52 | 32400 | 3.3 | 1.55 | 8.5 | 7
Live | 214572832 |  | 11 | 17.5 | 37260 | 31400 | 12960 | 3.7 | 2.52 | 32400 | 3.3 | 1.55 | 8.5 | 7
Live | 214572831 |  | 11 | 17.5 | 37260 | 31400 | 12960 | 3.7 | 2.52 | 32400 | 3.3 | 1.55 | 8.5 | 7
Live | 214572830 |  | 11 | 17.5 | 37260 | 31400 | 12960 | 3.7 | 2.52 | 32400 | 3.3 | 1.55 | 8.5 | 7
Live | 214572822 |  | 11.5 | 17.5 | 37260 | 31400 | 12960 | 3.87 | 2.52 | 32400 | 3.32 | 1.56 | 8.5 | 7
Live | 214572821 |  | 11.5 | 17.5 | 37260 | 31400 | 12960 | 3.87 | 2.52 | 32400 | 3.32 | 1.56 | 8.5 | 7
Live | 214572820 |  | 11.5 | 17.5 | 37260 | 31400 | 12960 | 3.87 | 2.52 | 32400 | 3.32 | 1.56 | 8.5 | 7
Live | 214572812 |  | 11 | 17.5 | 37030 | 31400 | 12960 | 3.7 | 2.52 | 32400 | 3.3 | 1.55 | 8.5 | 7
Live | 214572811 |  | 11 | 17.5 | 37030 | 31400 | 12960 | 3.7 | 2.52 | 32400 | 3.3 | 1.55 | 8.5 | 7
Live | 214572810 |  | 11 | 17.5 | 37030 | 31400 | 12960 | 3.7 | 2.52 | 32400 | 3.3 | 1.55 | 8.5 | 7
Live | 214572802 |  | 11 | 17 | 37030 | 31600 | 13040 | 3.7 | 2.48 | 32600 | 3.26 | 1.53 | 8.5 | 7
Live | 214572801 |  | 11 | 17 | 37030 | 31600 | 13040 | 3.7 | 2.48 | 32600 | 3.26 | 1.53 | 8.5 | 7
Live | 214572800 |  | 11 | 17 | 37030 | 31600 | 13040 | 3.7 | 2.48 | 32600 | 3.26 | 1.53 | 8.5 | 7
Live | 214572792 |  | 11.5 | 17.5 | 37260 | 31400 | 12960 | 3.87 | 2.52 | 32400 | 3.32 | 1.56 | 8.5 | 7
Live | 214572791 |  | 11.5 | 17.5 | 37260 | 31400 | 12960 | 3.87 | 2.52 | 32400 | 3.32 | 1.56 | 8.5 | 7
Live | 214572790 |  | 11.5 | 17.5 | 37260 | 31400 | 12960 | 3.87 | 2.52 | 32400 | 3.32 | 1.56 | 8.5 | 7
Live | 214572782 |  | 11 | 17.5 | 37030 | 31400 | 12960 | 3.7 | 2.5 | 32400 | 3.3 | 1.55 | 8.5 | 7
Live | 214572781 |  | 11 | 17.5 | 37030 | 31400 | 12960 | 3.7 | 2.5 | 32400 | 3.3 | 1.55 | 8.5 | 7
Live | 214572780 |  | 11 | 17.5 | 37030 | 31400 | 12960 | 3.7 | 2.5 | 32400 | 3.3 | 1.55 | 8.5 | 7
Live | 214572772 |  | 11 | 17.5 | 37030 | 31400 | 12960 | 3.7 | 2.5 | 32400 | 3.3 | 1.55 | 8.5 | 7
Live | 214572771 |  | 11 | 17.5 | 37030 | 31400 | 12960 | 3.7 | 2.5 | 32400 | 3.3 | 1.55 | 8.5 | 7
Live | 214572770 |  | 11 | 17.5 | 37030 | 31400 | 12960 | 3.7 | 2.5 | 32400 | 3.3 | 1.55 | 8.5 | 7
Live | 214572762 |  | 11.5 | 18.5 | 37950 | 31600 | 13040 | 3.88 | 2.56 | 32600 | 3.4 | 1.6 | 8.5 | 7
Live | 214572761 |  | 11.5 | 18.5 | 37950 | 31600 | 13040 | 3.88 | 2.56 | 32600 | 3.4 | 1.6 | 8.5 | 7
Live | 214572760 |  | 11.5 | 18.5 | 37950 | 31600 | 13040 | 3.88 | 2.56 | 32600 | 3.4 | 1.6 | 8.5 | 7
Live | 214572752 |  | 11.5 | 17.5 | 37720 | 31800 | 13120 | 3.88 | 2.54 | 32800 | 3.38 | 1.59 | 8.5 | 7
Live | 214572751 |  | 11.5 | 17.5 | 37720 | 31800 | 13120 | 3.88 | 2.54 | 32800 | 3.38 | 1.59 | 8.5 | 7
Live | 214572750 |  | 11.5 | 17.5 | 37720 | 31800 | 13120 | 3.88 | 2.54 | 32800 | 3.38 | 1.59 | 8.5 | 7
Live | 214572742 |  | 11 | 17 | 37720 | 32000 | 13200 | 3.71 | 2.5 | 33000 | 3.33 | 1.57 | 8.5 | 7
Live | 214572741 |  | 11 | 17 | 37720 | 32000 | 13200 | 3.71 | 2.5 | 33000 | 3.33 | 1.57 | 8.5 | 7
Live | 214572740 |  | 11 | 17 | 37720 | 32000 | 13200 | 3.71 | 2.5 | 33000 | 3.33 | 1.57 | 8.5 | 7
Live | 214572732 |  | 11.5 | 17.5 | 37950 | 31600 | 13040 | 3.88 | 2.54 | 32600 | 3.4 | 1.6 | 8.5 | 7
Live | 214572731 |  | 11.5 | 17.5 | 37950 | 31600 | 13040 | 3.88 | 2.54 | 32600 | 3.4 | 1.6 | 8.5 | 7
Live | 214572730 |  | 11.5 | 17.5 | 37950 | 31600 | 13040 | 3.88 | 2.54 | 32600 | 3.4 | 1.6 | 8.5 | 7
Live | 214572722 |  | 11 | 17.5 | 37720 | 31800 | 13120 | 3.71 | 2.54 | 32800 | 3.38 | 1.59 | 8.5 | 7
Live | 214572721 |  | 11 | 17.5 | 37720 | 31800 | 13120 | 3.71 | 2.54 | 32800 | 3.38 | 1.59 | 8.5 | 7
Live | 214572720 |  | 11 | 17.5 | 37720 | 31800 | 13120 | 3.71 | 2.54 | 32800 | 3.38 | 1.59 | 8.5 | 7
Live | 214572712 |  | 11 | 17.5 | 37720 | 31800 | 13120 | 3.71 | 2.54 | 32800 | 3.38 | 1.59 | 8.5 | 7
Live | 214572711 |  | 11 | 17.5 | 37720 | 31800 | 13120 | 3.71 | 2.54 | 32800 | 3.38 | 1.59 | 8.5 | 7
Live | 214572710 |  | 11 | 17.5 | 37720 | 31800 | 13120 | 3.71 | 2.54 | 32800 | 3.38 | 1.59 | 8.5 | 7
Live | 214572702 |  | 11 | 17.5 | 36570 | 31200 | 13120 | 3.71 | 2.46 | 32800 | 3.24 | 1.53 | 8.5 | 6.5
Live | 214572701 |  | 11 | 17.5 | 36570 | 31200 | 13120 | 3.71 | 2.46 | 32800 | 3.24 | 1.53 | 8.5 | 6.5
Live | 214572700 |  | 11 | 17.5 | 36570 | 31200 | 13120 | 3.71 | 2.46 | 32800 | 3.24 | 1.53 | 8.5 | 6.5
Live | 214572692 |  | 11 | 17 | 36570 | 31200 | 13120 | 3.71 | 2.44 | 32800 | 3.21 | 1.51 | 8.5 | 6.5
Live | 214572691 |  | 11 | 17 | 36570 | 31200 | 13120 | 3.71 | 2.44 | 32800 | 3.21 | 1.51 | 8.5 | 6.5
Live | 214572690 |  | 11 | 17 | 36570 | 31200 | 13120 | 3.71 | 2.44 | 32800 | 3.21 | 1.51 | 8.5 | 6.5
Live | 214572682 |  | 11 | 17 | 36340 | 31400 | 13200 | 3.71 | 2.42 | 33000 | 3.18 | 1.49 | 8 | 6.5
Live | 214572681 |  | 11 | 17 | 36340 | 31400 | 13200 | 3.71 | 2.42 | 33000 | 3.18 | 1.49 | 8 | 6.5
Live | 214572680 |  | 11 | 17 | 36340 | 31400 | 13200 | 3.71 | 2.42 | 33000 | 3.18 | 1.49 | 8 | 6.5
Live | 214572672 |  | 11 | 17.5 | 36570 | 31200 | 13120 | 3.71 | 2.46 | 32800 | 3.24 | 1.53 | 8.5 | 6.5
Live | 214572671 |  | 11 | 17.5 | 36570 | 31200 | 13120 | 3.71 | 2.46 | 32800 | 3.24 | 1.53 | 8.5 | 6.5
Live | 214572670 |  | 11 | 17.5 | 36570 | 31200 | 13120 | 3.71 | 2.46 | 32800 | 3.24 | 1.53 | 8.5 | 6.5
Live | 214573602 |  | 12 | 19 | 37720 | 31200 | 12880 | 4.05 | 2.52 | 32200 | 3.36 | 1.58 | 8.5 | 6.5
Live | 214573601 |  | 12 | 19 | 37720 | 31200 | 12880 | 4.05 | 2.52 | 32200 | 3.36 | 1.58 | 8.5 | 6.5
Live | 214573600 |  | 12 | 19 | 37720 | 31200 | 12880 | 4.05 | 2.52 | 32200 | 3.36 | 1.58 | 8.5 | 6.5
Live | 214573592 |  | 11.5 | 18.5 | 37720 | 31200 | 12880 | 3.88 | 2.52 | 32200 | 3.33 | 1.57 | 8 | 6.5
Live | 214573591 |  | 11.5 | 18.5 | 37720 | 31200 | 12880 | 3.88 | 2.52 | 32200 | 3.33 | 1.57 | 8 | 6.5
Live | 214573590 |  | 11.5 | 18.5 | 37720 | 31200 | 12880 | 3.88 | 2.52 | 32200 | 3.33 | 1.57 | 8 | 6.5
Live | 214573582 |  | 11.5 | 17.5 | 37490 | 31400 | 12960 | 3.88 | 2.48 | 32400 | 3.3 | 1.55 | 8 | 6.5
Live | 214573581 |  | 11.5 | 17.5 | 37490 | 31400 | 12960 | 3.88 | 2.48 | 32400 | 3.3 | 1.55 | 8 | 6.5
Live | 214573580 |  | 11.5 | 17.5 | 37490 | 31400 | 12960 | 3.88 | 2.48 | 32400 | 3.3 | 1.55 | 8 | 6.5
Live | 214573572 |  | 12 | 19 | 37720 | 31200 | 12880 | 4.05 | 2.52 | 32200 | 3.33 | 1.57 | 8.5 | 6.5
Live | 214573571 |  | 12 | 19 | 37720 | 31200 | 12880 | 4.05 | 2.52 | 32200 | 3.33 | 1.57 | 8.5 | 6.5
Live | 214573570 |  | 12 | 19 | 37720 | 31200 | 12880 | 4.05 | 2.52 | 32200 | 3.33 | 1.57 | 8.5 | 6.5
Live | 214573562 |  | 11.5 | 18.5 | 37720 | 31400 | 12880 | 3.88 | 2.5 | 32200 | 3.32 | 1.56 | 8 | 6.5
Live | 214573561 |  | 11.5 | 18.5 | 37720 | 31400 | 12880 | 3.88 | 2.5 | 32200 | 3.32 | 1.56 | 8 | 6.5
Live | 214573560 |  | 11.5 | 18.5 | 37720 | 31400 | 12880 | 3.88 | 2.5 | 32200 | 3.32 | 1.56 | 8 | 6.5
Live | 214573552 |  | 11.5 | 18.5 | 37720 | 31400 | 12880 | 3.88 | 2.5 | 32200 | 3.32 | 1.56 | 8 | 6.5
Live | 214573551 |  | 11.5 | 18.5 | 37720 | 31400 | 12880 | 3.88 | 2.5 | 32200 | 3.32 | 1.56 | 8 | 6.5
Live | 214573550 |  | 11.5 | 18.5 | 37720 | 31400 | 12880 | 3.88 | 2.5 | 32200 | 3.32 | 1.56 | 8 | 6.5
Live | 214573542 |  | 11.5 | 17.5 | 37260 | 31400 | 13040 | 3.87 | 2.52 | 32600 | 3.34 | 1.57 | 8.5 | 6.5
Live | 214573541 |  | 11.5 | 17.5 | 37260 | 31400 | 13040 | 3.87 | 2.52 | 32600 | 3.34 | 1.57 | 8.5 | 6.5
Live | 214573540 |  | 11.5 | 17.5 | 37260 | 31400 | 13040 | 3.87 | 2.52 | 32600 | 3.34 | 1.57 | 8.5 | 6.5
Live | 214573532 |  | 11.5 | 17.5 | 37260 | 31600 | 13120 | 3.87 | 2.52 | 32800 | 3.34 | 1.57 | 8.5 | 6.5
Live | 214573531 |  | 11.5 | 17.5 | 37260 | 31600 | 13120 | 3.87 | 2.52 | 32800 | 3.34 | 1.57 | 8.5 | 6.5
Live | 214573530 |  | 11.5 | 17.5 | 37260 | 31600 | 13120 | 3.87 | 2.52 | 32800 | 3.34 | 1.57 | 8.5 | 6.5
Live | 214573522 |  | 11.5 | 17 | 37030 | 31800 | 13200 | 3.88 | 2.48 | 33000 | 3.3 | 1.55 | 8 | 6.5
Live | 214573521 |  | 11.5 | 17 | 37030 | 31800 | 13200 | 3.88 | 2.48 | 33000 | 3.3 | 1.55 | 8 | 6.5
Live | 214573520 |  | 11.5 | 17 | 37030 | 31800 | 13200 | 3.88 | 2.48 | 33000 | 3.3 | 1.55 | 8 | 6.5
Live | 214573512 |  | 11.5 | 17.5 | 37260 | 31400 | 13040 | 3.87 | 2.52 | 32600 | 3.34 | 1.57 | 8.5 | 6.5
Live | 214573511 |  | 11.5 | 17.5 | 37260 | 31400 | 13040 | 3.87 | 2.52 | 32600 | 3.34 | 1.57 | 8.5 | 6.5
Live | 214573510 |  | 11.5 | 17.5 | 37260 | 31400 | 13040 | 3.87 | 2.52 | 32600 | 3.34 | 1.57 | 8.5 | 6.5
Live | 214573502 |  | 11.5 | 17.5 | 37260 | 31600 | 13120 | 3.87 | 2.5 | 32800 | 3.31 | 1.56 | 8 | 6.5
Live | 214573501 |  | 11.5 | 17.5 | 37260 | 31600 | 13120 | 3.87 | 2.5 | 32800 | 3.31 | 1.56 | 8 | 6.5
Live | 214573500 |  | 11.5 | 17.5 | 37260 | 31600 | 13120 | 3.87 | 2.5 | 32800 | 3.31 | 1.56 | 8 | 6.5
Live | 214573492 |  | 11.5 | 18.5 | 37260 | 31600 | 13120 | 3.87 | 2.5 | 32800 | 3.31 | 1.56 | 8 | 6.5
Live | 214573491 |  | 11.5 | 18.5 | 37260 | 31600 | 13120 | 3.87 | 2.5 | 32800 | 3.31 | 1.56 | 8 | 6.5
Live | 214573490 |  | 11.5 | 18.5 | 37260 | 31600 | 13120 | 3.87 | 2.5 | 32800 | 3.31 | 1.56 | 8 | 6.5
Live | 214573482 |  | 11.5 | 17.5 | 37260 | 31400 | 13040 | 3.87 | 2.52 | 32600 | 3.34 | 1.57 | 8.5 | 6.5
Live | 214573481 |  | 11.5 | 17.5 | 37260 | 31400 | 13040 | 3.87 | 2.52 | 32600 | 3.34 | 1.57 | 8.5 | 6.5
Live | 214573480 |  | 11.5 | 17.5 | 37260 | 31400 | 13040 | 3.87 | 2.52 | 32600 | 3.34 | 1.57 | 8.5 | 6.5
Live | 214573472 |  | 11.5 | 17.5 | 37260 | 31600 | 13120 | 3.87 | 2.52 | 32800 | 3.34 | 1.57 | 8.5 | 6.5
Live | 214573471 |  | 11.5 | 17.5 | 37260 | 31600 | 13120 | 3.87 | 2.52 | 32800 | 3.34 | 1.57 | 8.5 | 6.5
Live | 214573470 |  | 11.5 | 17.5 | 37260 | 31600 | 13120 | 3.87 | 2.52 | 32800 | 3.34 | 1.57 | 8.5 | 6.5
Live | 214573462 |  | 11.5 | 17 | 37030 | 31800 | 13200 | 3.88 | 2.48 | 33000 | 3.3 | 1.55 | 8.1 | 6.5
Live | 214573461 |  | 11.5 | 17 | 37030 | 31800 | 13200 | 3.88 | 2.48 | 33000 | 3.3 | 1.55 | 8.1 | 6.5
Live | 214573460 |  | 11.5 | 17 | 37030 | 31800 | 13200 | 3.88 | 2.48 | 33000 | 3.3 | 1.55 | 8.1 | 6.5
Live | 214573452 |  | 11.5 | 17.5 | 37260 | 31400 | 13040 | 3.87 | 2.52 | 32600 | 3.34 | 1.57 | 8.5 | 6.5
Live | 214573451 |  | 11.5 | 17.5 | 37260 | 31400 | 13040 | 3.87 | 2.52 | 32600 | 3.34 | 1.57 | 8.5 | 6.5
Live | 214573450 |  | 11.5 | 17.5 | 37260 | 31400 | 13040 | 3.87 | 2.52 | 32600 | 3.34 | 1.57 | 8.5 | 6.5
Live | 214573442 |  | 11.5 | 17.5 | 37260 | 31600 | 13120 | 3.87 | 2.5 | 32800 | 3.31 | 1.56 | 8.1 | 6.5
Live | 214573441 |  | 11.5 | 17.5 | 37260 | 31600 | 13120 | 3.87 | 2.5 | 32800 | 3.31 | 1.56 | 8.1 | 6.5
Live | 214573440 |  | 11.5 | 17.5 | 37260 | 31600 | 13120 | 3.87 | 2.5 | 32800 | 3.31 | 1.56 | 8.1 | 6.5
Live | 214573432 |  | 11.5 | 18.5 | 37260 | 31600 | 13120 | 3.87 | 2.5 | 32800 | 3.31 | 1.56 | 8.1 | 6.5
Live | 214573431 |  | 11.5 | 18.5 | 37260 | 31600 | 13120 | 3.87 | 2.5 | 32800 | 3.31 | 1.56 | 8.1 | 6.5
Live | 214573430 |  | 11.5 | 18.5 | 37260 | 31600 | 13120 | 3.87 | 2.5 | 32800 | 3.31 | 1.56 | 8.1 | 6.5
Live | 214573422 |  | 11.5 | 17 | 36570 | 31200 | 13200 | 3.87 | 2.44 | 33000 | 3.23 | 1.52 | 8.1 | 6.5
Live | 214573421 |  | 11.5 | 17 | 36570 | 31200 | 13200 | 3.87 | 2.44 | 33000 | 3.23 | 1.52 | 8.1 | 6.5
Live | 214573420 |  | 11.5 | 17 | 36570 | 31200 | 13200 | 3.87 | 2.44 | 33000 | 3.23 | 1.52 | 8.1 | 6.5
Live | 214573412 |  | 11 | 17 | 36570 | 31400 | 13200 | 3.71 | 2.44 | 33000 | 3.22 | 1.52 | 8.1 | 6.5
Live | 214573411 |  | 11 | 17 | 36570 | 31400 | 13200 | 3.71 | 2.44 | 33000 | 3.22 | 1.52 | 8.1 | 6.5
Live | 214573410 |  | 11 | 17 | 36570 | 31400 | 13200 | 3.71 | 2.44 | 33000 | 3.22 | 1.52 | 8.1 | 6.5
Live | 214573402 |  | 11 | 16.5 | 36340 | 31600 | 13280 | 3.71 | 2.4 | 33200 | 3.18 | 1.5 | 8.1 | 6.5
Live | 214573401 |  | 11 | 16.5 | 36340 | 31600 | 13280 | 3.71 | 2.4 | 33200 | 3.18 | 1.5 | 8.1 | 6.5
Live | 214573400 |  | 11 | 16.5 | 36340 | 31600 | 13280 | 3.71 | 2.4 | 33200 | 3.18 | 1.5 | 8.1 | 6.5
Live | 214573392 |  | 11.5 | 17 | 36570 | 31400 | 13200 | 3.87 | 2.44 | 33000 | 3.22 | 1.52 | 8.1 | 6.5
Live | 214573391 |  | 11.5 | 17 | 36570 | 31400 | 13200 | 3.87 | 2.44 | 33000 | 3.22 | 1.52 | 8.1 | 6.5
Live | 214573390 |  | 11.5 | 17 | 36570 | 31400 | 13200 | 3.87 | 2.44 | 33000 | 3.22 | 1.52 | 8.1 | 6.5
Live | 214573382 |  | 11 | 17 | 36570 | 31400 | 13200 | 3.71 | 2.42 | 33000 | 3.2 | 1.51 | 8.1 | 6.5
Live | 214573381 |  | 11 | 17 | 36570 | 31400 | 13200 | 3.71 | 2.42 | 33000 | 3.2 | 1.51 | 8.1 | 6.5
Live | 214573380 |  | 11 | 17 | 36570 | 31400 | 13200 | 3.71 | 2.42 | 33000 | 3.2 | 1.51 | 8.1 | 6.5
Live | 214573372 |  | 11 | 17 | 36570 | 31400 | 13200 | 3.71 | 2.42 | 33000 | 3.2 | 1.51 | 8.1 | 6.5
Live | 214573371 |  | 11 | 17 | 36570 | 31400 | 13200 | 3.71 | 2.42 | 33000 | 3.2 | 1.51 | 8.1 | 6.5
Live | 214573370 |  | 11 | 17 | 36570 | 31400 | 13200 | 3.71 | 2.42 | 33000 | 3.2 | 1.51 | 8.1 | 6.5
Live | 214573362 |  | 11 | 17 | 36110 | 31000 | 13200 | 3.71 | 2.38 | 33000 | 3.16 | 1.49 | 8.1 | 6.5
Live | 214573361 |  | 11 | 17 | 36110 | 31000 | 13200 | 3.71 | 2.38 | 33000 | 3.16 | 1.49 | 8.1 | 6.5
Live | 214573360 |  | 11 | 17 | 36110 | 31000 | 13200 | 3.71 | 2.38 | 33000 | 3.16 | 1.49 | 8.1 | 6.5
Live | 214573352 |  | 11 | 17 | 36110 | 31200 | 13280 | 3.71 | 2.38 | 33200 | 3.14 | 1.48 | 8.1 | 6.5
Live | 214573351 |  | 11 | 17 | 36110 | 31200 | 13280 | 3.71 | 2.38 | 33200 | 3.14 | 1.48 | 8.1 | 6.5
Live | 214573350 |  | 11 | 17 | 36110 | 31200 | 13280 | 3.71 | 2.38 | 33200 | 3.14 | 1.48 | 8.1 | 6.5
Live | 214573332 |  | 11 | 17 | 36110 | 31000 | 13200 | 3.71 | 2.38 | 33000 | 3.16 | 1.49 | 8.1 | 6.5
Live | 214573331 |  | 11 | 17 | 36110 | 31000 | 13200 | 3.71 | 2.38 | 33000 | 3.16 | 1.49 | 8.1 | 6.5
Live | 214573330 |  | 11 | 17 | 36110 | 31000 | 13200 | 3.71 | 2.38 | 33000 | 3.16 | 1.49 | 8.1 | 6.5
Live | 214573322 |  | 11 | 16.5 | 36110 | 31200 | 13280 | 3.71 | 2.38 | 33200 | 3.14 | 1.48 | 8.1 | 6.5
Live | 214573321 |  | 11 | 16.5 | 36110 | 31200 | 13280 | 3.71 | 2.38 | 33200 | 3.14 | 1.48 | 8.1 | 6.5
Live | 214573320 |  | 11 | 16.5 | 36110 | 31200 | 13280 | 3.71 | 2.38 | 33200 | 3.14 | 1.48 | 8.1 | 6.5
Live | 214573312 |  | 11 | 17 | 36110 | 31200 | 13280 | 3.71 | 2.38 | 33200 | 3.14 | 1.48 | 8.1 | 6.5
Live | 214573311 |  | 11 | 17 | 36110 | 31200 | 13280 | 3.71 | 2.38 | 33200 | 3.14 | 1.48 | 8.1 | 6.5
Live | 214573310 |  | 11 | 17 | 36110 | 31200 | 13280 | 3.71 | 2.38 | 33200 | 3.14 | 1.48 | 8.1 | 6.5
Live | 214573302 |  | 11.5 | 18 | 37950 | 31200 | 12800 | 3.88 | 2.56 | 32000 | 3.39 | 1.59 | 8.5 | 6.5
Live | 214573301 |  | 11.5 | 18 | 37950 | 31200 | 12800 | 3.88 | 2.56 | 32000 | 3.39 | 1.59 | 8.5 | 6.5
Live | 214573300 |  | 11.5 | 18 | 37950 | 31200 | 12800 | 3.88 | 2.56 | 32000 | 3.39 | 1.59 | 8.5 | 6.5
Live | 214573292 |  | 11.5 | 17 | 37950 | 31400 | 12880 | 3.88 | 2.54 | 32200 | 3.36 | 1.58 | 8.5 | 6.5
Live | 214573291 |  | 11.5 | 17 | 37950 | 31400 | 12880 | 3.88 | 2.54 | 32200 | 3.36 | 1.58 | 8.5 | 6.5
Live | 214573290 |  | 11.5 | 17 | 37950 | 31400 | 12880 | 3.88 | 2.54 | 32200 | 3.36 | 1.58 | 8.5 | 6.5
Live | 214573282 |  | 11 | 16.5 | 37720 | 31600 | 12960 | 3.71 | 2.5 | 32400 | 3.32 | 1.56 | 8 | 6.5
Live | 214573281 |  | 11 | 16.5 | 37720 | 31600 | 12960 | 3.71 | 2.5 | 32400 | 3.32 | 1.56 | 8 | 6.5
Live | 214573280 |  | 11 | 16.5 | 37720 | 31600 | 12960 | 3.71 | 2.5 | 32400 | 3.32 | 1.56 | 8 | 6.5
Live | 214573272 |  | 11.5 | 18 | 37950 | 31200 | 12800 | 3.88 | 2.56 | 32000 | 3.39 | 1.59 | 8.5 | 6.5
Live | 214573271 |  | 11.5 | 18 | 37950 | 31200 | 12800 | 3.88 | 2.56 | 32000 | 3.39 | 1.59 | 8.5 | 6.5
Live | 214573270 |  | 11.5 | 18 | 37950 | 31200 | 12800 | 3.88 | 2.56 | 32000 | 3.39 | 1.59 | 8.5 | 6.5
Live | 214573262 |  | 11 | 17 | 37950 | 31400 | 12880 | 3.71 | 2.54 | 32200 | 3.36 | 1.58 | 8.5 | 6.5
Live | 214573261 |  | 11 | 17 | 37950 | 31400 | 12880 | 3.71 | 2.54 | 32200 | 3.36 | 1.58 | 8.5 | 6.5
Live | 214573260 |  | 11 | 17 | 37950 | 31400 | 12880 | 3.71 | 2.54 | 32200 | 3.36 | 1.58 | 8.5 | 6.5
Live | 214573252 |  | 11 | 17 | 37950 | 31400 | 12880 | 3.71 | 2.54 | 32200 | 3.36 | 1.58 | 8.5 | 6.5
Live | 214573251 |  | 11 | 17 | 37950 | 31400 | 12880 | 3.71 | 2.54 | 32200 | 3.36 | 1.58 | 8.5 | 6.5
Live | 214573250 |  | 11 | 17 | 37950 | 31400 | 12880 | 3.71 | 2.54 | 32200 | 3.36 | 1.58 | 8.5 | 6.5
Live | 214573242 |  | 11 | 17.5 | 37490 | 31600 | 13040 | 3.71 | 2.54 | 32600 | 3.38 | 1.59 | 8.5 | 6.5
Live | 214573241 |  | 11 | 17.5 | 37490 | 31600 | 13040 | 3.71 | 2.54 | 32600 | 3.38 | 1.59 | 8.5 | 6.5
Live | 214573240 |  | 11 | 17.5 | 37490 | 31600 | 13040 | 3.71 | 2.54 | 32600 | 3.38 | 1.59 | 8.5 | 6.5
Live | 214573232 |  | 11 | 17 | 37490 | 31600 | 13120 | 3.71 | 2.52 | 32800 | 3.36 | 1.58 | 8.5 | 6.5
Live | 214573231 |  | 11 | 17 | 37490 | 31600 | 13120 | 3.71 | 2.52 | 32800 | 3.36 | 1.58 | 8.5 | 6.5
Live | 214573230 |  | 11 | 17 | 37490 | 31600 | 13120 | 3.71 | 2.52 | 32800 | 3.36 | 1.58 | 8.5 | 6.5
Live | 214573222 |  | 11 | 16.5 | 37260 | 31800 | 13200 | 3.7 | 2.5 | 33000 | 3.32 | 1.56 | 8 | 6.5
Live | 214573221 |  | 11 | 16.5 | 37260 | 31800 | 13200 | 3.7 | 2.5 | 33000 | 3.32 | 1.56 | 8 | 6.5
Live | 214573220 |  | 11 | 16.5 | 37260 | 31800 | 13200 | 3.7 | 2.5 | 33000 | 3.32 | 1.56 | 8 | 6.5
Live | 214573212 |  | 11 | 17.5 | 37490 | 31600 | 13040 | 3.71 | 2.54 | 32600 | 3.36 | 1.58 | 8.5 | 6.5
Live | 214573211 |  | 11 | 17.5 | 37490 | 31600 | 13040 | 3.71 | 2.54 | 32600 | 3.36 | 1.58 | 8.5 | 6.5
Live | 214573210 |  | 11 | 17.5 | 37490 | 31600 | 13040 | 3.71 | 2.54 | 32600 | 3.36 | 1.58 | 8.5 | 6.5
Live | 214573202 |  | 11 | 17.5 | 37490 | 31600 | 13120 | 3.71 | 2.52 | 32800 | 3.34 | 1.57 | 8.5 | 6.5
Live | 214573201 |  | 11 | 17.5 | 37490 | 31600 | 13120 | 3.71 | 2.52 | 32800 | 3.34 | 1.57 | 8.5 | 6.5
Live | 214573200 |  | 11 | 17.5 | 37490 | 31600 | 13120 | 3.71 | 2.52 | 32800 | 3.34 | 1.57 | 8.5 | 6.5
Live | 214573192 |  | 11 | 17.5 | 37490 | 31600 | 13120 | 3.71 | 2.52 | 32800 | 3.34 | 1.57 | 8.5 | 6.5
Live | 214573191 |  | 11 | 17.5 | 37490 | 31600 | 13120 | 3.71 | 2.52 | 32800 | 3.34 | 1.57 | 8.5 | 6.5
Live | 214573190 |  | 11 | 17.5 | 37490 | 31600 | 13120 | 3.71 | 2.52 | 32800 | 3.34 | 1.57 | 8.5 | 6.5
Live | 214573182 |  | 11 | 17.5 | 37490 | 31600 | 13120 | 3.71 | 2.52 | 32800 | 3.34 | 1.57 | 8.5 | 6.5
Live | 214573181 |  | 11 | 17.5 | 37490 | 31600 | 13120 | 3.71 | 2.52 | 32800 | 3.34 | 1.57 | 8.5 | 6.5
Live | 214573180 |  | 11 | 17.5 | 37490 | 31600 | 13120 | 3.71 | 2.52 | 32800 | 3.34 | 1.57 | 8.5 | 6.5
Live | 214573172 |  | 11 | 16.5 | 37260 | 31600 | 13120 | 3.7 | 2.5 | 32800 | 3.34 | 1.57 | 8 | 6.5
Live | 214573171 |  | 11 | 16.5 | 37260 | 31600 | 13120 | 3.7 | 2.5 | 32800 | 3.34 | 1.57 | 8 | 6.5
Live | 214573170 |  | 11 | 16.5 | 37260 | 31600 | 13120 | 3.7 | 2.5 | 32800 | 3.34 | 1.57 | 8 | 6.5
Live | 210470401 |  | 11.5 | 18 | 38180 | 31400 | 12800 | 3.87 | 2.52 | 32000 | 3.34 | 1.57 | 8.5 | 7.2
Live | 210470400 |  | 11.5 | 18 | 38180 | 31400 | 12800 | 3.87 | 2.52 | 32000 | 3.34 | 1.57 | 8.5 | 7.2
Live | 210470399 |  | 11.5 | 18 | 38180 | 31400 | 12800 | 3.87 | 2.52 | 32000 | 3.34 | 1.57 | 8.1 | 7.2
Live | 210470398 |  | 11.5 | 18 | 38180 | 31400 | 12800 | 3.87 | 2.52 | 32000 | 3.34 | 1.57 | 8.5 | 7.2
Live | 210470368 |  | 11.5 | 17 | 37490 | 31400 | 12880 | 3.88 | 2.46 | 32200 | 3.27 | 1.53 | 8.1 | 7.1
Live | 210470367 |  | 11.5 | 17 | 37490 | 31400 | 12880 | 3.88 | 2.46 | 32200 | 3.27 | 1.53 | 8.1 | 7.1
Live | 210470366 |  | 11 | 17 | 37490 | 31400 | 12880 | 3.71 | 2.46 | 32200 | 3.27 | 1.53 | 8 | 7.15
Live | 210470365 |  | 11.5 | 17 | 37490 | 31400 | 12880 | 3.88 | 2.46 | 32200 | 3.27 | 1.53 | 8.1 | 7.1
Live | 210470346 |  | 11.7 | 17.5 | 37720 | 31000 | 12720 | 3.95 | 2.52 | 31800 | 3.32 | 1.56 | 8.5 | 7.15
Live | 210470345 |  | 11.7 | 17.5 | 37720 | 31000 | 12720 | 3.95 | 2.52 | 31800 | 3.32 | 1.56 | 8.5 | 7.15
Live | 210470344 |  | 11.5 | 17.5 | 37720 | 31000 | 12720 | 3.88 | 2.52 | 31800 | 3.32 | 1.56 | 8.1 | 7.2
Live | 210470343 |  | 11.7 | 17.5 | 37720 | 31000 | 12720 | 3.95 | 2.52 | 31800 | 3.32 | 1.56 | 8.5 | 7.15
Live | 210470324 |  | 11.7 | 17.5 | 37720 | 31200 | 12800 | 3.95 | 2.5 | 32000 | 3.3 | 1.55 | 8.5 | 7.15
Live | 210470323 |  | 11.7 | 17.5 | 37720 | 31200 | 12800 | 3.95 | 2.5 | 32000 | 3.3 | 1.55 | 8.5 | 7.15
Live | 210470322 |  | 11.5 | 17.5 | 37720 | 31200 | 12800 | 3.88 | 2.5 | 32000 | 3.3 | 1.55 | 8.1 | 7.15
Live | 210470321 |  | 11.7 | 17.5 | 37720 | 31200 | 12800 | 3.95 | 2.5 | 32000 | 3.3 | 1.55 | 8.5 | 7.15
Live | 210470313 |  | 11.7 | 17.5 | 37720 | 31000 | 12720 | 3.95 | 2.52 | 31800 | 3.32 | 1.56 | 8.5 | 7.15
Live | 210470312 |  | 11.7 | 17.5 | 37720 | 31000 | 12720 | 3.95 | 2.52 | 31800 | 3.32 | 1.56 | 8.5 | 7.15
Live | 210470311 |  | 11.5 | 17.5 | 37720 | 31000 | 12720 | 3.88 | 2.52 | 31800 | 3.32 | 1.56 | 8.1 | 7.2
Live | 210470310 |  | 11.7 | 17.5 | 37720 | 31000 | 12720 | 3.95 | 2.52 | 31800 | 3.32 | 1.56 | 8.5 | 7.15
Live | 210470291 |  | 11.7 | 18 | 37720 | 31000 | 12720 | 3.95 | 2.52 | 31800 | 3.32 | 1.56 | 8.5 | 7.2
Live | 210470290 |  | 11.7 | 18 | 37720 | 31000 | 12720 | 3.95 | 2.52 | 31800 | 3.32 | 1.56 | 8.5 | 7.2
Live | 210470289 |  | 11.5 | 18 | 37720 | 31000 | 12720 | 3.88 | 2.52 | 31800 | 3.32 | 1.56 | 8.1 | 7.2
Live | 210470288 |  | 11.7 | 18 | 37720 | 31000 | 12720 | 3.95 | 2.52 | 31800 | 3.32 | 1.56 | 8.5 | 7.2
Live | 210470258 |  | 11.5 | 17.5 | 37720 | 31200 | 12800 | 3.88 | 2.5 | 32000 | 3.3 | 1.55 | 8.1 | 7.15
Live | 210470257 |  | 11.5 | 17.5 | 37720 | 31200 | 12800 | 3.88 | 2.5 | 32000 | 3.3 | 1.55 | 8.1 | 7.15
Live | 210470256 |  | 11.5 | 17.5 | 37720 | 31200 | 12800 | 3.88 | 2.5 | 32000 | 3.3 | 1.55 | 8.1 | 7.2
Live | 210470255 |  | 11.5 | 17.5 | 37720 | 31200 | 12800 | 3.88 | 2.5 | 32000 | 3.3 | 1.55 | 8.1 | 7.15
Live | 210470230 |  | 11 | 17 | 37030 | 31600 | 13120 | 3.7 | 2.48 | 32800 | 3.26 | 1.53 | 8.1 | 7.2
Live | 210470228 |  | 11.5 | 17.5 | 37260 | 31400 | 12960 | 3.87 | 2.52 | 32400 | 3.32 | 1.56 | 8.1 | 7.25
Live | 210470226 |  | 11 | 17.5 | 37030 | 31400 | 13040 | 3.7 | 2.52 | 32600 | 3.29 | 1.55 | 8.1 | 7.25
Live | 210470225 |  | 11.5 | 17.5 | 37260 | 31400 | 12960 | 3.87 | 2.52 | 32400 | 3.32 | 1.56 | 8.1 | 7.25
Live | 210470223 |  | 11.5 | 17.5 | 37260 | 31400 | 12960 | 3.87 | 2.54 | 32400 | 3.32 | 1.56 | 8.1 | 7.25
Live | 210470220 |  | 11 | 17.5 | 37030 | 31400 | 13040 | 3.7 | 2.52 | 32600 | 3.29 | 1.55 | 8.1 | 7.25
Live | 210470217 |  | 11 | 17 | 37030 | 31800 | 13120 | 3.7 | 2.48 | 32800 | 3.26 | 1.53 | 8 | 7.2
Live | 210470214 |  | 11.5 | 17.5 | 37260 | 31400 | 12960 | 3.87 | 2.52 | 32400 | 3.3 | 1.55 | 8.1 | 7.25
Live | 210470212 |  | 11.5 | 17.5 | 37260 | 31400 | 12960 | 3.87 | 2.52 | 32400 | 3.3 | 1.55 | 8.1 | 7.25
Live | 210470210 |  | 11 | 17 | 37030 | 31800 | 13120 | 3.7 | 2.48 | 32800 | 3.24 | 1.53 | 8 | 7.2
Live | 210470207 |  | 11 | 17.5 | 37030 | 31600 | 13040 | 3.7 | 2.5 | 32600 | 3.29 | 1.55 | 8.1 | 7.2
Live | 210470206 |  | 11 | 17.5 | 37030 | 31600 | 13040 | 3.7 | 2.5 | 32600 | 3.28 | 1.54 | 8.1 | 7.2
Live | 210470205 |  | 11 | 17.5 | 37260 | 31400 | 13040 | 3.7 | 2.5 | 32600 | 3.29 | 1.55 | 8.1 | 7.25
Live | 210470200 |  | 11.5 | 17.5 | 37950 | 31800 | 13120 | 3.88 | 2.54 | 32800 | 3.38 | 1.59 | 8.1 | 7.3
Live | 210470198 |  | 11.5 | 17.5 | 37950 | 31800 | 13120 | 3.88 | 2.54 | 32800 | 3.38 | 1.59 | 8.1 | 7.3
Live | 210470194 |  | 11 | 17.5 | 37720 | 31800 | 13200 | 3.71 | 2.52 | 33000 | 3.36 | 1.58 | 8.1 | 7.25
Live | 210470193 |  | 11 | 17.5 | 37720 | 31800 | 13200 | 3.71 | 2.52 | 33000 | 3.36 | 1.58 | 8.1 | 7.25
Live | 210470192 |  | 11.5 | 17.5 | 37950 | 31800 | 13120 | 3.88 | 2.54 | 32800 | 3.38 | 1.59 | 8.1 | 7.3
Live | 210470189 |  | 10.5 | 17 | 36340 | 31600 | 13280 | 3.54 | 2.4 | 33200 | 3.18 | 1.5 | 7.7 | 7
Live | 210470187 |  | 11 | 17.5 | 36570 | 31200 | 13200 | 3.71 | 2.46 | 33000 | 3.22 | 1.52 | 8 | 7.05
Live | 210470185 |  | 11 | 17 | 36570 | 31400 | 13200 | 3.71 | 2.44 | 33000 | 3.22 | 1.52 | 8 | 7.05
Live | 210470184 |  | 11 | 17.5 | 36570 | 31200 | 13200 | 3.71 | 2.46 | 33000 | 3.22 | 1.52 | 8 | 7.05
Live | 210470182 |  | 11 | 17.5 | 36570 | 31200 | 13120 | 3.71 | 2.46 | 32800 | 3.24 | 1.53 | 8 | 7.05
Live | 210470179 |  | 11 | 17 | 36570 | 31400 | 13200 | 3.71 | 2.44 | 33000 | 3.22 | 1.52 | 8 | 7.05
Live | 210470176 |  | 10.5 | 17 | 36340 | 31600 | 13280 | 3.54 | 2.4 | 33200 | 3.18 | 1.5 | 7.7 | 7
Live | 210470173 |  | 11 | 17 | 36570 | 31200 | 13200 | 3.71 | 2.44 | 33000 | 3.22 | 1.52 | 8 | 7.05
Live | 210470171 |  | 10.5 | 17 | 36340 | 31600 | 13280 | 3.54 | 2.4 | 33200 | 3.16 | 1.49 | 7.7 | 6.95
Live | 210470170 |  | 10.5 | 17 | 36340 | 31600 | 13280 | 3.54 | 2.4 | 33200 | 3.16 | 1.49 | 7.7 | 7
Live | 210470162 |  | 11 | 17 | 36570 | 31400 | 13280 | 3.71 | 2.44 | 33200 | 3.2 | 1.51 | 8.1 | 7
Live | 210470161 |  | 11 | 17 | 36570 | 31400 | 13280 | 3.71 | 2.44 | 33200 | 3.2 | 1.51 | 8.1 | 7
Live | 210470160 |  | 11 | 17 | 36570 | 31400 | 13200 | 3.71 | 2.44 | 33000 | 3.2 | 1.51 | 8 | 7.05
Live | 210470159 |  | 11 | 17 | 36570 | 31400 | 13280 | 3.71 | 2.44 | 33200 | 3.2 | 1.51 | 8.1 | 7
Live | 210470156 |  | 11 | 17.5 | 36570 | 31400 | 13200 | 3.71 | 2.42 | 33000 | 3.2 | 1.51 | 8 | 7
Live | 210470150 |  | 11 | 17.5 | 36570 | 31400 | 13280 | 3.71 | 2.44 | 33200 | 3.22 | 1.51 | 8.1 | 7
Live | 210470149 |  | 11 | 17.5 | 36570 | 31400 | 13280 | 3.71 | 2.44 | 33200 | 3.22 | 1.51 | 8.1 | 7
Live | 210470148 |  | 11 | 17.5 | 36570 | 31400 | 13200 | 3.71 | 2.44 | 33000 | 3.22 | 1.52 | 8 | 7.05
Live | 210470147 |  | 11 | 17.5 | 36570 | 31400 | 13280 | 3.71 | 2.44 | 33200 | 3.22 | 1.51 | 8.1 | 7
Live | 210470130 |  | 11.5 | 17.5 | 37950 | 31800 | 13120 | 3.88 | 2.54 | 32800 | 3.38 | 1.59 | 8.1 | 7.3
Live | 210470128 |  | 11.5 | 17.5 | 37950 | 31800 | 13120 | 3.88 | 2.54 | 32800 | 3.38 | 1.59 | 8.1 | 7.3
Live | 210470124 |  | 11 | 17.5 | 37720 | 31800 | 13200 | 3.71 | 2.52 | 33000 | 3.36 | 1.58 | 8.1 | 7.25
Live | 210470123 |  | 11 | 17.5 | 37720 | 32000 | 13200 | 3.71 | 2.52 | 33000 | 3.36 | 1.58 | 8.1 | 7.25
Live | 210470122 |  | 11.5 | 17.5 | 37720 | 31800 | 13120 | 3.88 | 2.52 | 32800 | 3.38 | 1.59 | 8.1 | 7.3
Live | 210470119 |  | 10.5 | 17 | 36110 | 31400 | 13360 | 3.54 | 2.38 | 33400 | 3.12 | 1.47 | 7.7 | 6.9
Live | 210470116 |  | 11 | 17 | 36340 | 31200 | 13200 | 3.71 | 2.42 | 33000 | 3.18 | 1.49 | 7.7 | 6.95
Live | 210470114 |  | 11 | 17 | 36340 | 31200 | 13200 | 3.71 | 2.42 | 33000 | 3.18 | 1.49 | 7.7 | 6.95
Live | 210470103 |  | 11 | 17 | 36110 | 31200 | 13280 | 3.71 | 2.4 | 33200 | 3.16 | 1.49 | 8.1 | 6.9
Live | 210470102 |  | 11 | 17 | 36110 | 31200 | 13280 | 3.71 | 2.4 | 33200 | 3.16 | 1.49 | 8.1 | 6.9
Live | 210470101 |  | 11 | 17 | 36110 | 31200 | 13200 | 3.71 | 2.4 | 33000 | 3.16 | 1.49 | 7.7 | 6.95
Live | 210470100 |  | 11 | 17 | 36110 | 31200 | 13280 | 3.71 | 2.4 | 33200 | 3.16 | 1.49 | 8.1 | 6.9
Live | 210470092 |  | 11 | 17.5 | 36340 | 31200 | 13280 | 3.71 | 2.4 | 33200 | 3.16 | 1.49 | 8.1 | 6.9
Live | 210470091 |  | 11 | 17.5 | 36340 | 31200 | 13280 | 3.71 | 2.4 | 33200 | 3.16 | 1.49 | 8.1 | 6.9
Live | 210470090 |  | 11 | 17.5 | 36340 | 31200 | 13280 | 3.71 | 2.4 | 33200 | 3.16 | 1.49 | 7.7 | 6.95
Live | 210470089 |  | 11 | 17.5 | 36340 | 31200 | 13280 | 3.71 | 2.4 | 33200 | 3.16 | 1.49 | 8.1 | 6.9
Live | 210470081 |  | 11 | 17.5 | 36340 | 31200 | 13280 | 3.71 | 2.4 | 33200 | 3.16 | 1.49 | 8.1 | 6.9
Live | 210470080 |  | 11 | 17.5 | 36340 | 31200 | 13280 | 3.71 | 2.4 | 33200 | 3.16 | 1.49 | 8.1 | 6.9
Live | 210470079 |  | 11 | 17.5 | 36340 | 31200 | 13200 | 3.71 | 2.4 | 33000 | 3.16 | 1.49 | 7.7 | 6.95
Live | 210470078 |  | 11 | 17.5 | 36340 | 31200 | 13280 | 3.71 | 2.4 | 33200 | 3.16 | 1.49 | 8.1 | 6.9
Live | 210470045 |  | 11 | 17 | 36110 | 31400 | 13360 | 3.71 | 2.38 | 33400 | 3.14 | 1.48 | 8.1 | 6.9
Live | 210470044 |  | 11 | 17 | 36110 | 31400 | 13360 | 3.71 | 2.38 | 33400 | 3.14 | 1.48 | 8.1 | 6.9
Live | 210470043 |  | 11 | 17 | 36110 | 31400 | 13280 | 3.71 | 2.38 | 33200 | 3.14 | 1.48 | 7.7 | 6.9
Live | 210470042 |  | 11 | 17 | 36110 | 31400 | 13360 | 3.71 | 2.38 | 33400 | 3.14 | 1.48 | 8.1 | 6.9
Live | 210470039 |  | 11 | 17 | 36110 | 31200 | 13280 | 3.71 | 2.4 | 33200 | 3.16 | 1.49 | 7.7 | 6.95
Live | 204291150 |  | 10 | 16.5 | 26910 | 15800 | 8800 | 3.37 | 2.44 | 22000 | 3.45 | 1.62 | 8.1 | 6.4
Live | 204291130 |  | 10 | 16 | 26910 | 15800 | 8880 | 3.37 | 2.42 | 22200 | 3.42 | 1.61 | 7.8 | 6.4
Live | 204291110 |  | 10 | 16 | 26910 | 15800 | 8880 | 3.37 | 2.42 | 22200 | 3.42 | 1.61 | 7.8 | 6.4
Live | 204291100 |  | 10 | 16 | 26910 | 15900 | 8880 | 3.37 | 2.41 | 22200 | 3.41 | 1.6 | 7.8 | 6.4
Live | 204291030 |  | 10 | 16 | 26910 | 15900 | 8880 | 3.37 | 2.41 | 22200 | 3.41 | 1.6 | 7.8 | 6.4
Live | 204291010 |  | 10 | 16 | 26910 | 15900 | 8880 | 3.37 | 2.41 | 22200 | 3.41 | 1.6 | 7.8 | 6.4
Live | 210471202 |  | 11 | 16.5 | 37720 | 31600 | 13040 | 3.71 | 2.5 | 32600 | 3.29 | 1.55 | 8 | 7.2
Live | 210471201 |  | 11 | 16.5 | 37720 | 31600 | 13040 | 3.71 | 2.5 | 32600 | 3.29 | 1.55 | 8.1 | 7.15
Live | 210471160 |  | 11 | 17 | 37720 | 31400 | 12880 | 3.71 | 2.54 | 32200 | 3.36 | 1.58 | 8.1 | 7.2
Live | 210471159 |  | 11 | 17 | 37720 | 31400 | 12880 | 3.71 | 2.54 | 32200 | 3.36 | 1.58 | 8.1 | 7.2
Live | 210471158 |  | 11 | 17 | 37720 | 31400 | 12880 | 3.71 | 2.54 | 32200 | 3.36 | 1.58 | 8 | 7.25
Live | 210471157 |  | 11 | 17 | 37720 | 31400 | 12880 | 3.71 | 2.54 | 32200 | 3.36 | 1.58 | 8.1 | 7.2
Live | 210471149 |  | 11.5 | 17 | 37950 | 31400 | 12960 | 3.88 | 2.52 | 32400 | 3.34 | 1.57 | 8.1 | 7.2
Live | 210471148 |  | 11.5 | 17 | 37950 | 31400 | 12960 | 3.88 | 2.52 | 32400 | 3.34 | 1.57 | 8.1 | 7.2
Live | 210471147 |  | 11.5 | 17 | 37950 | 31400 | 12960 | 3.88 | 2.52 | 32400 | 3.34 | 1.57 | 8 | 7.25
Live | 210471146 |  | 11.5 | 17 | 37950 | 31400 | 12960 | 3.88 | 2.52 | 32400 | 3.34 | 1.57 | 8.1 | 7.2
Live | 210471138 |  | 11.5 | 17 | 37950 | 31400 | 12880 | 3.88 | 2.54 | 32200 | 3.36 | 1.58 | 8.1 | 7.2
Live | 210471137 |  | 11.5 | 17 | 37950 | 31400 | 12880 | 3.88 | 2.54 | 32200 | 3.36 | 1.58 | 8.1 | 7.2
Live | 210471136 |  | 11.5 | 17 | 37950 | 31400 | 12880 | 3.88 | 2.54 | 32200 | 3.36 | 1.58 | 8 | 7.25
Live | 210471135 |  | 11.5 | 17 | 37950 | 31400 | 12880 | 3.88 | 2.54 | 32200 | 3.36 | 1.58 | 8.1 | 7.2
Live | 210471110 |  | 11 | 16.5 | 37260 | 32000 | 13280 | 3.7 | 2.48 | 33200 | 3.3 | 1.55 | 8 | 7.2
Live | 210471106 |  | 11 | 17 | 37490 | 31600 | 13200 | 3.71 | 2.54 | 33000 | 3.36 | 1.58 | 8 | 7.25
Live | 210471104 |  | 11 | 16.5 | 37490 | 31800 | 13200 | 3.71 | 2.52 | 33000 | 3.33 | 1.57 | 8 | 7.25
Live | 210471103 |  | 11 | 17 | 37490 | 31600 | 13200 | 3.71 | 2.54 | 33000 | 3.36 | 1.58 | 8 | 7.25
Live | 210471101 |  | 11 | 17 | 37490 | 31600 | 13120 | 3.71 | 2.54 | 32800 | 3.38 | 1.59 | 8 | 7.25
Live | 210471097 |  | 11 | 17 | 37490 | 31800 | 13200 | 3.71 | 2.52 | 33000 | 3.33 | 1.57 | 8 | 7.25
Live | 210471096 |  | 11 | 17 | 37490 | 31800 | 13200 | 3.71 | 2.5 | 33000 | 3.33 | 1.57 | 8 | 7.25
Live | 210471095 |  | 11 | 17 | 37490 | 31600 | 13200 | 3.71 | 2.52 | 33000 | 3.36 | 1.58 | 8 | 7.25
Live | 210471092 |  | 10.5 | 16.5 | 37030 | 31800 | 13280 | 3.53 | 2.46 | 33200 | 3.28 | 1.54 | 7.7 | 7.15
Live | 210471088 |  | 11 | 16.5 | 37490 | 31600 | 13120 | 3.71 | 2.52 | 32800 | 3.34 | 1.57 | 8 | 7.2
Live | 210471086 |  | 11 | 16.5 | 37260 | 31600 | 13200 | 3.7 | 2.5 | 33000 | 3.32 | 1.56 | 8 | 7.2
Live | 210471085 |  | 11 | 16.5 | 37490 | 31600 | 13120 | 3.71 | 2.52 | 32800 | 3.34 | 1.57 | 8 | 7.2
Live | 210471083 |  | 11 | 17 | 37490 | 31600 | 13120 | 3.71 | 2.52 | 32800 | 3.34 | 1.57 | 8 | 7.2
Live | 210471079 |  | 11 | 16.5 | 37260 | 31600 | 13200 | 3.7 | 2.5 | 33000 | 3.32 | 1.56 | 8 | 7.2
Live | 210471078 |  | 11 | 17 | 37260 | 31800 | 13200 | 3.7 | 2.5 | 33000 | 3.32 | 1.56 | 8 | 7.2
Live | 210471077 |  | 11 | 17 | 37260 | 31600 | 13200 | 3.7 | 2.5 | 33000 | 3.32 | 1.56 | 8 | 7.2
Live | 210471071 |  | 11 | 16.5 | 37030 | 31600 | 13200 | 3.7 | 2.48 | 33000 | 3.3 | 1.55 | 7.7 | 7.15
Live | 210471069 |  | 11 | 16.5 | 37030 | 31600 | 13280 | 3.7 | 2.46 | 33200 | 3.28 | 1.54 | 7.7 | 7.1
Live | 210471068 |  | 11 | 16.5 | 37030 | 31600 | 13200 | 3.7 | 2.48 | 33000 | 3.3 | 1.55 | 7.7 | 7.15
Live | 210471066 |  | 11 | 16.5 | 37030 | 31600 | 13200 | 3.7 | 2.48 | 33000 | 3.3 | 1.55 | 7.7 | 7.15
Live | 210471057 |  | 11 | 16.5 | 37030 | 31600 | 13360 | 3.7 | 2.46 | 33400 | 3.28 | 1.54 | 8 | 7.1
Live | 210471056 |  | 11 | 16.5 | 37030 | 31600 | 13360 | 3.7 | 2.46 | 33400 | 3.28 | 1.54 | 8 | 7.1
Live | 210471055 |  | 11 | 16.5 | 37030 | 31600 | 13280 | 3.7 | 2.46 | 33200 | 3.28 | 1.54 | 7.7 | 7.1
Live | 210471054 |  | 11 | 16.5 | 37030 | 31600 | 13360 | 3.7 | 2.46 | 33400 | 3.28 | 1.54 | 8 | 7.1
Live | 210471046 |  | 11 | 16.5 | 37030 | 31600 | 13360 | 3.7 | 2.46 | 33400 | 3.28 | 1.54 | 8 | 7.1
Live | 210471045 |  | 11 | 16.5 | 37030 | 31600 | 13360 | 3.7 | 2.46 | 33400 | 3.28 | 1.54 | 8 | 7.1
Live | 210471044 |  | 11 | 16.5 | 37030 | 31600 | 13280 | 3.7 | 2.46 | 33200 | 3.28 | 1.54 | 7.7 | 7.1
Live | 210471043 |  | 11 | 16.5 | 37030 | 31600 | 13360 | 3.7 | 2.46 | 33400 | 3.28 | 1.54 | 8 | 7.1
Live | 210471035 |  | 11 | 17 | 37030 | 31600 | 13280 | 3.7 | 2.48 | 33200 | 3.28 | 1.54 | 8.1 | 7.1
Live | 210471034 |  | 11 | 17 | 37030 | 31600 | 13280 | 3.7 | 2.48 | 33200 | 3.28 | 1.54 | 8.1 | 7.1
Live | 210471033 |  | 11 | 17 | 37030 | 31600 | 13280 | 3.7 | 2.48 | 33200 | 3.28 | 1.54 | 7.7 | 7.15
Live | 210471032 |  | 11 | 17 | 37030 | 31600 | 13280 | 3.7 | 2.48 | 33200 | 3.28 | 1.54 | 8.1 | 7.1
Live | 210471012 |  | 11.5 | 17.5 | 37490 | 31600 | 13040 | 3.88 | 2.48 | 32600 | 3.28 | 1.54 | 8 | 7.1
Live | 210471011 |  | 11.5 | 17.5 | 37490 | 31600 | 13040 | 3.88 | 2.48 | 32600 | 3.28 | 1.54 | 8 | 7.1
Live | 210471010 |  | 11.5 | 17.5 | 37490 | 31600 | 13040 | 3.88 | 2.48 | 32600 | 3.28 | 1.54 | 7.7 | 7.15
Live | 210471009 |  | 11.5 | 17.5 | 37490 | 31600 | 13040 | 3.88 | 2.48 | 32600 | 3.28 | 1.54 | 8 | 7.1
Live | 210470990 |  | 12 | 18 | 37720 | 31200 | 12880 | 4.05 | 2.52 | 32200 | 3.33 | 1.57 | 8.1 | 7.15
Live | 210470989 |  | 12 | 18 | 37720 | 31200 | 12880 | 4.05 | 2.52 | 32200 | 3.33 | 1.57 | 8.1 | 7.15
Live | 210470988 |  | 12 | 18 | 37720 | 31200 | 12960 | 4.05 | 2.52 | 32400 | 3.34 | 1.57 | 8 | 7.2
Live | 210470987 |  | 12 | 18 | 37720 | 31200 | 12880 | 4.05 | 2.52 | 32200 | 3.33 | 1.57 | 8.1 | 7.15
Live | 210470968 |  | 11.7 | 17.5 | 37720 | 31400 | 12880 | 3.95 | 2.5 | 32200 | 3.32 | 1.56 | 8.1 | 7.15
Live | 210470967 |  | 11.7 | 17.5 | 37720 | 31400 | 12880 | 3.95 | 2.5 | 32200 | 3.32 | 1.56 | 8.1 | 7.15
Live | 210470966 |  | 11.5 | 17.5 | 37720 | 31400 | 12960 | 3.88 | 2.5 | 32400 | 3.32 | 1.56 | 8 | 7.2
Live | 210470965 |  | 11.7 | 17.5 | 37720 | 31400 | 12880 | 3.95 | 2.5 | 32200 | 3.32 | 1.56 | 8.1 | 7.15
Live | 210470957 |  | 12 | 18 | 37720 | 31200 | 12880 | 4.05 | 2.52 | 32200 | 3.33 | 1.57 | 8.1 | 7.15
Live | 210470956 |  | 12 | 18 | 37720 | 31200 | 12880 | 4.05 | 2.52 | 32200 | 3.33 | 1.57 | 8.1 | 7.15
Live | 210470955 |  | 12 | 18 | 37720 | 31200 | 12960 | 4.05 | 2.52 | 32400 | 3.34 | 1.57 | 8 | 7.2
Live | 210470954 |  | 12 | 18 | 37720 | 31200 | 12880 | 4.05 | 2.52 | 32200 | 3.33 | 1.57 | 8.1 | 7.15
Live | 210470935 |  | 12 | 18 | 37720 | 31200 | 12880 | 4.05 | 2.52 | 32200 | 3.33 | 1.57 | 8.1 | 7.2
Live | 210470934 |  | 12 | 18 | 37720 | 31200 | 12880 | 4.05 | 2.52 | 32200 | 3.33 | 1.57 | 8.1 | 7.2
Live | 210470933 |  | 12 | 18 | 37720 | 31200 | 12880 | 4.05 | 2.52 | 32200 | 3.33 | 1.57 | 8 | 7.2
Live | 210470932 |  | 12 | 18 | 37720 | 31200 | 12880 | 4.05 | 2.52 | 32200 | 3.33 | 1.57 | 8.1 | 7.2
Live | 210470902 |  | 11.7 | 17.5 | 37720 | 31400 | 12880 | 3.95 | 2.5 | 32200 | 3.32 | 1.56 | 8.1 | 7.15
Live | 210470901 |  | 11.7 | 17.5 | 37720 | 31400 | 12880 | 3.95 | 2.5 | 32200 | 3.32 | 1.56 | 8.1 | 7.15
Live | 210470900 |  | 11.5 | 17.5 | 37720 | 31400 | 12960 | 3.88 | 2.5 | 32400 | 3.32 | 1.56 | 8 | 7.2
Live | 210470899 |  | 11.7 | 17.5 | 37720 | 31400 | 12880 | 3.95 | 2.5 | 32200 | 3.32 | 1.56 | 8.1 | 7.15
Live | 210470874 |  | 11.5 | 17 | 37030 | 31800 | 13200 | 3.88 | 2.48 | 33000 | 3.28 | 1.54 | 7.7 | 7.15
Live | 210470872 |  | 11.5 | 17.5 | 37260 | 31400 | 13120 | 3.87 | 2.52 | 32800 | 3.34 | 1.57 | 8 | 7.2
Live | 210470870 |  | 11.5 | 17.5 | 37260 | 31600 | 13120 | 3.87 | 2.5 | 32800 | 3.31 | 1.56 | 8 | 7.2
Live | 210470869 |  | 11.5 | 17.5 | 37260 | 31400 | 13120 | 3.87 | 2.52 | 32800 | 3.34 | 1.57 | 8 | 7.2
Live | 210470867 |  | 11.5 | 17.5 | 37260 | 31400 | 13120 | 3.87 | 2.52 | 32800 | 3.34 | 1.57 | 8 | 7.25
Live | 210470859 |  | 11.5 | 17.5 | 37260 | 31600 | 13200 | 3.87 | 2.5 | 33000 | 3.32 | 1.56 | 8.1 | 7.15
Live | 210470858 |  | 11.5 | 17.5 | 37260 | 31600 | 13200 | 3.87 | 2.5 | 33000 | 3.32 | 1.56 | 8.1 | 7.15
Live | 210470857 |  | 11.5 | 17.5 | 37260 | 31600 | 13120 | 3.87 | 2.5 | 32800 | 3.31 | 1.56 | 8 | 7.2
Live | 210470856 |  | 11.5 | 17.5 | 37260 | 31600 | 13200 | 3.87 | 2.5 | 33000 | 3.32 | 1.56 | 8.1 | 7.15
Live | 210470831 |  | 11.5 | 17 | 37030 | 31800 | 13200 | 3.88 | 2.48 | 33000 | 3.28 | 1.54 | 7.7 | 7.15
Live | 210470828 |  | 11.5 | 17.5 | 37260 | 31400 | 13120 | 3.87 | 2.52 | 32800 | 3.34 | 1.57 | 8 | 7.2
Live | 210470826 |  | 11.5 | 17.5 | 37260 | 31400 | 13120 | 3.87 | 2.52 | 32800 | 3.34 | 1.57 | 8 | 7.2
Live | 210470824 |  | 11 | 17.5 | 37030 | 31800 | 13280 | 3.7 | 2.46 | 33200 | 3.28 | 1.54 | 7.7 | 7.15
Live | 210470823 |  | 11 | 17 | 37030 | 31800 | 13280 | 3.7 | 2.46 | 33200 | 3.28 | 1.54 | 7.7 | 7.15
Live | 210470820 |  | 11.5 | 17.5 | 37260 | 31600 | 13120 | 3.87 | 2.5 | 32800 | 3.31 | 1.56 | 8 | 7.2
Live | 210470814 |  | 11.7 | 17.5 | 37260 | 31600 | 13200 | 3.94 | 2.5 | 33000 | 3.32 | 1.56 | 8.1 | 7.15
Live | 210470813 |  | 11.7 | 17.5 | 37260 | 31600 | 13200 | 3.94 | 2.5 | 33000 | 3.32 | 1.56 | 8.1 | 7.15
Live | 210470812 |  | 11.5 | 17.5 | 37260 | 31600 | 13200 | 3.87 | 2.5 | 33000 | 3.32 | 1.56 | 8 | 7.2
Live | 210470811 |  | 11.7 | 17.5 | 37260 | 31600 | 13200 | 3.94 | 2.5 | 33000 | 3.32 | 1.56 | 8.1 | 7.15
Live | 210470803 |  | 11.7 | 17.5 | 37260 | 31600 | 13200 | 3.94 | 2.5 | 33000 | 3.32 | 1.56 | 8.1 | 7.15
Live | 210470802 |  | 11.7 | 17.5 | 37260 | 31600 | 13200 | 3.94 | 2.5 | 33000 | 3.32 | 1.56 | 8.1 | 7.15
Live | 210470801 |  | 11.5 | 17.5 | 37260 | 31600 | 13120 | 3.87 | 2.5 | 32800 | 3.31 | 1.56 | 8 | 7.2
Live | 210470800 |  | 11.7 | 17.5 | 37260 | 31600 | 13200 | 3.94 | 2.5 | 33000 | 3.32 | 1.56 | 8.1 | 7.15
Live | 210470781 |  | 11 | 17 | 36570 | 31600 | 13280 | 3.71 | 2.42 | 33200 | 3.2 | 1.51 | 7.8 | 6.95
Live | 210470780 |  | 11 | 17 | 36570 | 31600 | 13280 | 3.71 | 2.42 | 33200 | 3.2 | 1.51 | 7.8 | 6.95
Live | 210470778 |  | 11 | 17 | 36570 | 31600 | 13280 | 3.71 | 2.42 | 33200 | 3.2 | 1.51 | 7.8 | 6.95
Live | 210470759 |  | 11.5 | 17.5 | 36800 | 31600 | 13280 | 3.88 | 2.46 | 33200 | 3.27 | 1.53 | 7.7 | 7.1
Live | 210470758 |  | 11.5 | 17.5 | 36800 | 31600 | 13200 | 3.88 | 2.46 | 33000 | 3.26 | 1.54 | 7.7 | 7.1
Live | 210470750 |  | 11 | 17 | 36110 | 31200 | 13280 | 3.71 | 2.38 | 33200 | 3.14 | 1.48 | 7.8 | 6.85
Live | 210470749 |  | 11 | 17 | 36110 | 31200 | 13280 | 3.71 | 2.38 | 33200 | 3.14 | 1.48 | 7.8 | 6.85
Live | 210470747 |  | 11 | 17 | 36110 | 31200 | 13280 | 3.71 | 2.38 | 33200 | 3.14 | 1.48 | 7.8 | 6.85
Live | 210470728 |  | 11 | 17 | 36110 | 31200 | 13280 | 3.71 | 2.38 | 33200 | 3.14 | 1.48 | 7.8 | 6.85
Live | 210470727 |  | 11 | 17 | 36110 | 31200 | 13280 | 3.71 | 2.38 | 33200 | 3.14 | 1.48 | 7.8 | 6.85
Live | 210470725 |  | 11 | 17 | 36110 | 31200 | 13280 | 3.71 | 2.38 | 33200 | 3.14 | 1.48 | 7.8 | 6.85
Live | 210470654 |  | 11.7 | 17.5 | 37950 | 31400 | 12960 | 3.94 | 2.48 | 32400 | 3.3 | 1.55 | 8.5 | 7.15
Live | 210470653 |  | 11.7 | 17.5 | 37950 | 31400 | 12960 | 3.94 | 2.48 | 32400 | 3.3 | 1.55 | 8.5 | 7.15
Live | 210470652 |  | 11 | 17.5 | 37950 | 31400 | 12960 | 3.71 | 2.48 | 32400 | 3.3 | 1.55 | 8.1 | 7.15
Live | 210470651 |  | 11.7 | 17.5 | 37950 | 31400 | 12960 | 3.94 | 2.48 | 32400 | 3.3 | 1.55 | 8.5 | 7.15
Live | 210470632 |  | 12 | 18 | 38180 | 31200 | 12800 | 4.04 | 2.54 | 32000 | 3.36 | 1.58 | 8.5 | 7.2
Live | 210470631 |  | 12 | 18 | 38180 | 31200 | 12800 | 4.04 | 2.54 | 32000 | 3.36 | 1.58 | 8.5 | 7.2
Live | 210470630 |  | 11.5 | 18 | 38180 | 31200 | 12800 | 3.87 | 2.54 | 32000 | 3.36 | 1.58 | 8.1 | 7.25
Live | 210470629 |  | 12 | 18 | 38180 | 31200 | 12800 | 4.04 | 2.54 | 32000 | 3.36 | 1.58 | 8.5 | 7.2
Live | 210470610 |  | 11.7 | 17.5 | 38180 | 31200 | 12800 | 3.94 | 2.52 | 32000 | 3.34 | 1.57 | 8.5 | 7.2
Live | 210470609 |  | 11.7 | 17.5 | 38180 | 31200 | 12800 | 3.94 | 2.52 | 32000 | 3.34 | 1.57 | 8.5 | 7.2
Live | 210470608 |  | 11.5 | 17.5 | 38180 | 31200 | 12800 | 3.87 | 2.52 | 32000 | 3.34 | 1.57 | 8.1 | 7.2
Live | 210470607 |  | 11.7 | 17.5 | 38180 | 31200 | 12800 | 3.94 | 2.52 | 32000 | 3.34 | 1.57 | 8.5 | 7.2
Live | 210470599 |  | 12 | 18 | 38180 | 31200 | 12800 | 4.04 | 2.54 | 32000 | 3.36 | 1.58 | 8.5 | 7.2
Live | 210470598 |  | 12 | 18 | 38180 | 31200 | 12800 | 4.04 | 2.54 | 32000 | 3.36 | 1.58 | 8.5 | 7.2
Live | 210470597 |  | 11.5 | 18 | 38180 | 31200 | 12800 | 3.87 | 2.54 | 32000 | 3.36 | 1.58 | 8.1 | 7.25
Live | 210470596 |  | 12 | 18 | 38180 | 31200 | 12800 | 4.04 | 2.54 | 32000 | 3.36 | 1.58 | 8.5 | 7.2
Live | 210470577 |  | 12 | 18 | 38180 | 31200 | 12800 | 4.04 | 2.54 | 32000 | 3.36 | 1.58 | 8.5 | 7.2
Live | 210470576 |  | 12 | 18 | 38180 | 31200 | 12800 | 4.04 | 2.54 | 32000 | 3.36 | 1.58 | 8.5 | 7.2
Live | 210470575 |  | 11.5 | 18 | 38180 | 31200 | 12800 | 3.87 | 2.54 | 32000 | 3.36 | 1.58 | 8.1 | 7.25
Live | 210470574 |  | 12 | 18 | 38180 | 31200 | 12800 | 4.04 | 2.54 | 32000 | 3.36 | 1.58 | 8.5 | 7.2
Live | 210470544 |  | 11.5 | 17.5 | 38180 | 31200 | 12800 | 3.87 | 2.52 | 32000 | 3.34 | 1.57 | 8.5 | 7.2
Live | 210470543 |  | 11.5 | 17.5 | 38180 | 31200 | 12800 | 3.87 | 2.52 | 32000 | 3.34 | 1.57 | 8.5 | 7.2
Live | 210470542 |  | 11.5 | 17.5 | 38180 | 31200 | 12800 | 3.87 | 2.52 | 32000 | 3.34 | 1.57 | 8.1 | 7.2
Live | 210470541 |  | 11.5 | 17.5 | 38180 | 31200 | 12800 | 3.87 | 2.52 | 32000 | 3.34 | 1.57 | 8.5 | 7.2
Live | 210470489 |  | 12 | 17.5 | 38180 | 31200 | 12800 | 4.04 | 2.52 | 32000 | 3.36 | 1.58 | 8.5 | 7.2
Live | 210470488 |  | 12 | 17.5 | 38180 | 31200 | 12800 | 4.04 | 2.52 | 32000 | 3.36 | 1.58 | 8.5 | 7.2
Live | 210470487 |  | 11.5 | 17.5 | 38180 | 31200 | 12800 | 3.87 | 2.52 | 32000 | 3.36 | 1.58 | 8.1 | 7.2
Live | 210470486 |  | 12 | 17.5 | 38180 | 31200 | 12800 | 4.04 | 2.52 | 32000 | 3.36 | 1.58 | 8.5 | 7.2
Live | 210470467 |  | 12 | 17.5 | 38180 | 31200 | 12800 | 4.04 | 2.52 | 32000 | 3.36 | 1.58 | 8.5 | 7.2
Live | 210470466 |  | 12 | 17.5 | 38180 | 31200 | 12800 | 4.04 | 2.52 | 32000 | 3.36 | 1.58 | 8.5 | 7.2
Live | 210470465 |  | 11.5 | 17.5 | 38180 | 31200 | 12800 | 3.87 | 2.52 | 32000 | 3.36 | 1.58 | 8.1 | 7.2
Live | 210470464 |  | 12 | 17.5 | 38180 | 31200 | 12800 | 4.04 | 2.52 | 32000 | 3.36 | 1.58 | 8.5 | 7.2
Live | 210470423 |  | 11.5 | 17.5 | 38180 | 31400 | 12880 | 3.87 | 2.52 | 32200 | 3.33 | 1.57 | 8.5 | 7.15
Live | 210470422 |  | 11.5 | 17.5 | 38180 | 31400 | 12880 | 3.87 | 2.52 | 32200 | 3.33 | 1.57 | 8.5 | 7.15
Live | 210470421 |  | 11.5 | 17.5 | 38180 | 31400 | 12880 | 3.87 | 2.52 | 32200 | 3.33 | 1.57 | 8.1 | 7.2
Live | 210470420 |  | 11.5 | 17.5 | 38180 | 31400 | 12880 | 3.87 | 2.52 | 32200 | 3.33 | 1.57 | 8.5 | 7.15
Live | 210470412 |  | 11.5 | 18 | 38180 | 31400 | 12880 | 3.87 | 2.5 | 32200 | 3.32 | 1.56 | 8.5 | 7.15
Live | 210470411 |  | 11.5 | 18 | 38180 | 31400 | 12880 | 3.87 | 2.5 | 32200 | 3.32 | 1.56 | 8.5 | 7.15
Live | 210470410 |  | 11.5 | 18 | 38180 | 31400 | 12880 | 3.87 | 2.5 | 32200 | 3.32 | 1.56 | 8.1 | 7.2
Live | 210470409 |  | 11.5 | 18 | 38180 | 31400 | 12880 | 3.87 | 2.5 | 32200 | 3.32 | 1.56 | 8.5 | 7.15
Live | 206998369 |  | 10.5 | 15.5 | 26680 | 21200 | 8880 | 3.54 | 2.4 | 22200 | 3.34 | 1.57 | 7.8 | 6.9
Live | 206998368 |  | 10 | 15.5 | 26450 | 21400 | 8880 | 3.37 | 2.38 | 22200 | 3.3 | 1.55 | 7.8 | 6.85
Live | 206998366 |  | 10.5 | 15.5 | 26680 | 21400 | 8880 | 3.54 | 2.42 | 22200 | 3.34 | 1.57 | 7.8 | 7
Live | 206998304 |  | 10.5 | 15.5 | 27830 | 19600 | 8000 | 3.55 | 2.36 | 20000 | 3.26 | 1.53 | 8.1 | 6.7
Live | 214569946 |  | 10 | 16.5 | 27140 | 15700 | 8800 | 3.37 | 2.47 | 22000 | 3.49 | 1.64 | 8 | 6
Live | 214569936 |  | 10 | 16.5 | 27140 | 15700 | 8800 | 3.37 | 2.46 | 22000 | 3.49 | 1.64 | 8 | 6
Live | 214569916 |  | 10 | 16.5 | 27140 | 15700 | 8800 | 3.37 | 2.46 | 22000 | 3.49 | 1.64 | 8 | 6
Live | 214569896 |  | 10 | 16.5 | 27140 | 15800 | 8800 | 3.37 | 2.46 | 22000 | 3.47 | 1.63 | 8 | 6
Live | 214569886 |  | 10 | 16.5 | 27140 | 15700 | 8800 | 3.37 | 2.46 | 22000 | 3.49 | 1.64 | 8.1 | 6
Live | 214569856 |  | 10 | 16.5 | 27140 | 15700 | 8800 | 3.37 | 2.46 | 22000 | 3.49 | 1.64 | 8.1 | 6
Live | 214569766 |  | 10 | 16.5 | 26910 | 15700 | 8800 | 3.37 | 2.46 | 22000 | 3.47 | 1.63 | 8.1 | 6
Live | 214243343 |  | 9.5 | 15.2 | 26450 | 16300 | 9120 | 3.2 | 2.42 | 22800 | 3.44 | 1.62 | 7.8 | 6
Live | 214243323 |  | 10 | 15.5 | 26680 | 16200 | 9120 | 3.37 | 2.43 | 22800 | 3.48 | 1.64 | 8.1 | 6
Live | 214243303 |  | 10 | 15.5 | 26680 | 16200 | 9120 | 3.37 | 2.46 | 22800 | 3.48 | 1.64 | 7.8 | 6
Live | 214243293 |  | 9.5 | 15.2 | 26450 | 16300 | 9200 | 3.2 | 2.42 | 23000 | 3.44 | 1.61 | 7.8 | 6
Live | 214243273 |  | 10 | 15.5 | 26680 | 16200 | 9120 | 3.37 | 2.46 | 22800 | 3.48 | 1.64 | 7.8 | 6
Live | 213786926 |  | 10 | 16.5 | 27830 | 15600 | 8720 | 3.37 | 2.5 | 21800 | 3.55 | 1.67 | 7.8 | 6
Live | 213786916 |  | 10 | 16 | 27830 | 15700 | 8720 | 3.37 | 2.47 | 21800 | 3.51 | 1.66 | 7.8 | 6
Live | 213786906 |  | 10 | 16 | 27830 | 15700 | 8720 | 3.37 | 2.46 | 21800 | 3.49 | 1.65 | 7.8 | 6
Live | 213786896 |  | 10 | 16.5 | 27830 | 15600 | 8720 | 3.37 | 2.5 | 21800 | 3.55 | 1.67 | 7.8 | 6
Live | 213786886 |  | 10 | 16 | 27830 | 15700 | 8720 | 3.37 | 2.47 | 21800 | 3.49 | 1.65 | 7.8 | 6
Live | 213786876 |  | 10 | 16 | 27600 | 15700 | 8720 | 3.37 | 2.46 | 21800 | 3.47 | 1.64 | 7.8 | 6
Live | 213786826 |  | 10 | 16.5 | 27830 | 15700 | 8720 | 3.37 | 2.47 | 21800 | 3.51 | 1.66 | 7.8 | 6
Live | 213786806 |  | 10 | 16.5 | 27140 | 15700 | 8800 | 3.37 | 2.46 | 22000 | 3.49 | 1.64 | 7.8 | 6
Live | 213786796 |  | 10 | 16.5 | 27140 | 15700 | 8800 | 3.37 | 2.47 | 22000 | 3.49 | 1.64 | 7.8 | 6
Live | 213786786 |  | 10 | 16 | 27140 | 15800 | 8800 | 3.37 | 2.46 | 22000 | 3.47 | 1.63 | 7.8 | 6
Live | 213786776 |  | 10 | 16.5 | 27140 | 15700 | 8800 | 3.37 | 2.47 | 22000 | 3.49 | 1.64 | 7.8 | 6
Live | 213786766 |  | 10 | 16.5 | 27140 | 15700 | 8800 | 3.37 | 2.46 | 22000 | 3.49 | 1.64 | 7.8 | 6
Live | 213786736 |  | 10 | 16.5 | 27140 | 15700 | 8800 | 3.37 | 2.46 | 22000 | 3.49 | 1.64 | 8.1 | 6
Live | 213786726 |  | 10 | 16 | 27140 | 15800 | 8880 | 3.37 | 2.46 | 22200 | 3.46 | 1.63 | 7.8 | 6
Live | 213786716 |  | 9.5 | 16 | 26910 | 15800 | 8880 | 3.21 | 2.44 | 22200 | 3.44 | 1.62 | 7.8 | 6
Live | 213786706 |  | 10 | 16.5 | 27140 | 15700 | 8800 | 3.37 | 2.46 | 22000 | 3.49 | 1.64 | 8.1 | 6
Live | 213786696 |  | 9.5 | 16 | 27140 | 15800 | 8880 | 3.21 | 2.44 | 22200 | 3.44 | 1.62 | 7.8 | 6
Live | 213786646 |  | 10 | 16.5 | 27140 | 15800 | 8800 | 3.37 | 2.46 | 22000 | 3.47 | 1.63 | 7.8 | 6
Live | 213786636 |  | 10 | 16.5 | 27140 | 15800 | 8800 | 3.37 | 2.46 | 22000 | 3.47 | 1.63 | 7.8 | 6
Live | 213786616 |  | 10 | 16.5 | 27830 | 15600 | 8720 | 3.37 | 2.5 | 21800 | 3.55 | 1.67 | 7.8 | 6
Live | 213786606 |  | 10 | 16 | 27830 | 15700 | 8720 | 3.37 | 2.47 | 21800 | 3.51 | 1.66 | 7.8 | 6
Live | 213786596 |  | 10 | 16 | 27830 | 15700 | 8720 | 3.37 | 2.46 | 21800 | 3.49 | 1.65 | 7.8 | 6
Live | 213786586 |  | 10 | 16.5 | 27830 | 15600 | 8720 | 3.37 | 2.5 | 21800 | 3.55 | 1.67 | 7.8 | 6
Live | 213786576 |  | 10 | 16 | 27830 | 15700 | 8720 | 3.37 | 2.47 | 21800 | 3.49 | 1.65 | 7.8 | 6
Live | 213786566 |  | 10 | 15.5 | 27600 | 15700 | 8800 | 3.37 | 2.46 | 22000 | 3.49 | 1.64 | 7.8 | 6
Live | 213786516 |  | 10 | 16.5 | 27830 | 15700 | 8720 | 3.37 | 2.47 | 21800 | 3.49 | 1.65 | 7.8 | 6
Live | 213786496 |  | 9.5 | 16 | 27600 | 15800 | 8880 | 3.2 | 2.46 | 22200 | 3.48 | 1.64 | 7.8 | 6
Live | 213786486 |  | 9.5 | 16 | 27600 | 15900 | 8880 | 3.2 | 2.44 | 22200 | 3.46 | 1.63 | 7.8 | 6
Live | 213786466 |  | 9.5 | 16 | 27600 | 15800 | 8880 | 3.2 | 2.46 | 22200 | 3.48 | 1.64 | 7.8 | 6
Live | 213786436 |  | 10 | 16 | 27830 | 15800 | 8800 | 3.37 | 2.46 | 22000 | 3.5 | 1.64 | 8.1 | 6
Live | 213786426 |  | 10 | 16 | 27600 | 15800 | 8800 | 3.37 | 2.46 | 22000 | 3.49 | 1.64 | 8.1 | 6
Live | 213786416 |  | 10 | 16 | 27600 | 15800 | 8800 | 3.37 | 2.48 | 22000 | 3.5 | 1.64 | 7.8 | 6
Live | 213786396 |  | 10 | 16.5 | 26910 | 15700 | 8800 | 3.37 | 2.46 | 22000 | 3.47 | 1.63 | 8.1 | 6
Live | 213786386 |  | 9.5 | 16 | 26910 | 15800 | 8880 | 3.21 | 2.44 | 22200 | 3.44 | 1.62 | 7.8 | 6
Live | 213786376 |  | 9.5 | 16 | 26910 | 15800 | 8880 | 3.21 | 2.42 | 22200 | 3.42 | 1.61 | 7.8 | 6
Live | 213786366 |  | 10 | 16.5 | 26910 | 15700 | 8800 | 3.37 | 2.46 | 22000 | 3.47 | 1.63 | 8.1 | 6
Live | 213786356 |  | 9.5 | 16 | 26910 | 15800 | 8880 | 3.21 | 2.42 | 22200 | 3.42 | 1.61 | 7.8 | 6
Live | 213786306 |  | 10 | 16.5 | 27140 | 15800 | 8800 | 3.37 | 2.44 | 22000 | 3.45 | 1.62 | 7.8 | 6
Live | 213786296 |  | 9.5 | 16.5 | 26910 | 15800 | 8800 | 3.21 | 2.44 | 22000 | 3.45 | 1.62 | 7.8 | 6
Live | 213786276 |  | 9.5 | 16 | 26910 | 15800 | 8880 | 3.21 | 2.42 | 22200 | 3.42 | 1.61 | 7.8 | 6
Live | 213786246 |  | 9.5 | 16 | 26910 | 15800 | 8880 | 3.21 | 2.42 | 22200 | 3.42 | 1.61 | 7.8 | 6
Live | 213786216 |  | 10 | 16.5 | 27140 | 15800 | 8800 | 3.37 | 2.44 | 22000 | 3.45 | 1.62 | 8.1 | 6
Live | 213786196 |  | 9.5 | 16.5 | 26910 | 15800 | 8800 | 3.21 | 2.44 | 22000 | 3.45 | 1.62 | 7.8 | 6
Live | 213786106 |  | 9.5 | 16 | 26910 | 15900 | 8880 | 3.21 | 2.41 | 22200 | 3.41 | 1.6 | 7.8 | 6
Live | 213786056 |  | 10 | 16 | 27600 | 15700 | 8800 | 3.37 | 2.47 | 22000 | 3.5 | 1.64 | 7.8 | 6
Live | 213786046 |  | 9.5 | 16 | 27600 | 15800 | 8800 | 3.2 | 2.46 | 22000 | 3.49 | 1.64 | 7.8 | 6
Live | 213786026 |  | 10 | 16 | 27600 | 15800 | 8800 | 3.37 | 2.46 | 22000 | 3.5 | 1.64 | 7.8 | 6
Live | 213785996 |  | 10 | 16.5 | 27830 | 15700 | 8720 | 3.37 | 2.47 | 21800 | 3.51 | 1.66 | 8.1 | 6
Live | 213785976 |  | 10 | 16.5 | 27830 | 15700 | 8720 | 3.37 | 2.47 | 21800 | 3.51 | 1.66 | 7.8 | 6
Live | 213785966 |  | 9.5 | 16 | 27600 | 15800 | 8800 | 3.2 | 2.44 | 22000 | 3.47 | 1.63 | 7.8 | 6
Live | 213785956 |  | 9.5 | 16 | 26450 | 16100 | 9120 | 3.2 | 2.42 | 22800 | 3.44 | 1.62 | 7.8 | 6
Live | 213785946 |  | 9.5 | 15.5 | 26450 | 16100 | 9120 | 3.2 | 2.42 | 22800 | 3.43 | 1.61 | 7.8 | 6
Live | 213785926 |  | 9.5 | 15.5 | 26450 | 16100 | 9120 | 3.2 | 2.42 | 22800 | 3.43 | 1.61 | 7.8 | 6
Live | 213785906 |  | 9.5 | 15.5 | 26450 | 16100 | 9120 | 3.2 | 2.42 | 22800 | 3.44 | 1.62 | 7.8 | 6
Live | 213785896 |  | 10 | 16 | 26680 | 16100 | 9040 | 3.37 | 2.42 | 22600 | 3.43 | 1.62 | 8.1 | 6
Live | 213785886 |  | 9.5 | 16 | 26680 | 16100 | 9040 | 3.2 | 2.42 | 22600 | 3.43 | 1.62 | 7.8 | 6
Live | 213785876 |  | 10 | 16 | 26680 | 16000 | 9040 | 3.37 | 2.44 | 22600 | 3.43 | 1.62 | 8.1 | 6
Live | 213785866 |  | 9.5 | 15.5 | 26450 | 16200 | 9120 | 3.2 | 2.4 | 22800 | 3.39 | 1.6 | 7.8 | 6
Live | 213785846 |  | 10 | 16 | 26680 | 16100 | 9040 | 3.37 | 2.42 | 22600 | 3.43 | 1.62 | 8.1 | 6
Live | 210472135 |  | 9.5 | 15.2 | 26450 | 16400 | 9200 | 3.2 | 2.4 | 23000 | 3.4 | 1.6 | 7.8 | 6.5
Live | 210471920 |  | 10 | 16.5 | 27140 | 15700 | 8800 | 3.37 | 2.46 | 22000 | 3.49 | 1.64 | 7.8 | 6.4
Live | 210471782 |  | 10 | 16 | 27600 | 15800 | 8800 | 3.37 | 2.46 | 22000 | 3.49 | 1.64 | 7.8 | 6.35
Live | 210471760 |  | 10 | 16 | 27600 | 15800 | 8800 | 3.37 | 2.46 | 22000 | 3.49 | 1.64 | 7.8 | 6.35
Live | 210471749 |  | 10 | 16 | 27600 | 15800 | 8800 | 3.37 | 2.46 | 22000 | 3.49 | 1.64 | 7.8 | 6.35
Live | 210471691 |  | 9.5 | 15.5 | 26450 | 16100 | 9120 | 3.2 | 2.4 | 22800 | 3.43 | 1.61 | 7.8 | 6.45
Live | 210471679 |  | 9.5 | 16 | 26450 | 16100 | 9120 | 3.2 | 2.42 | 22800 | 3.43 | 1.61 | 7.8 | 6.45
Live | 210471668 |  | 9.5 | 15.5 | 26450 | 16100 | 9120 | 3.2 | 2.4 | 22800 | 3.39 | 1.6 | 7.8 | 6.45
Live | 206195101 |  | 9.5 | 16 | 26680 | 16100 | 9040 | 3.2 | 2.42 | 22600 | 3.43 | 1.62 | 7.8 | 6.45
Live | 206195091 |  | 9.5 | 16.5 | 26680 | 16000 | 9040 | 3.2 | 2.44 | 22600 | 3.47 | 1.63 | 7.8 | 6.45
Live | 205750629 |  | 10 | 16 | 27830 | 15700 | 8720 | 3.37 | 2.46 | 21800 | 3.47 | 1.64 | 7.8 | 6.35
Live | 205750605 |  | 10 | 16.5 | 27830 | 15600 | 8720 | 3.37 | 2.5 | 21800 | 3.51 | 1.66 | 7.8 | 6.35
Live | 205750589 |  | 10 | 16.5 | 27830 | 15600 | 8720 | 3.37 | 2.5 | 21800 | 3.51 | 1.66 | 7.8 | 6.35
Live | 205750573 |  | 10 | 16 | 27830 | 15700 | 8720 | 3.37 | 2.46 | 21800 | 3.47 | 1.64 | 7.8 | 6.35
Live | 205750565 |  | 10 | 16 | 27600 | 15800 | 8720 | 3.37 | 2.44 | 21800 | 3.43 | 1.62 | 7.8 | 6.35
Live | 205750557 |  | 10 | 16 | 27830 | 15700 | 8720 | 3.37 | 2.46 | 21800 | 3.49 | 1.65 | 7.8 | 6.35
Live | 205750549 |  | 10 | 16 | 27830 | 15700 | 8720 | 3.37 | 2.46 | 21800 | 3.47 | 1.64 | 7.8 | 6.35
Live | 205750509 |  | 10 | 16 | 27830 | 15700 | 8720 | 3.37 | 2.46 | 21800 | 3.47 | 1.64 | 7.8 | 6.35
Live | 205750485 |  | 10 | 16.5 | 27830 | 15600 | 8720 | 3.37 | 2.5 | 21800 | 3.51 | 1.66 | 7.8 | 6.35
Live | 205750469 |  | 10 | 16.5 | 27830 | 15600 | 8720 | 3.37 | 2.5 | 21800 | 3.51 | 1.66 | 7.8 | 6.35
Live | 205750453 |  | 10 | 16 | 27830 | 15700 | 8720 | 3.37 | 2.46 | 21800 | 3.47 | 1.64 | 7.8 | 6.35
Live | 205750445 |  | 10 | 15.5 | 27600 | 15800 | 8800 | 3.37 | 2.44 | 22000 | 3.45 | 1.62 | 7.8 | 6.35
Live | 205750437 |  | 10 | 16 | 27830 | 15700 | 8720 | 3.37 | 2.46 | 21800 | 3.49 | 1.65 | 7.8 | 6.35
Live | 205750429 |  | 10 | 16 | 27830 | 15800 | 8720 | 3.37 | 2.46 | 21800 | 3.47 | 1.64 | 7.8 | 6.35
Live | 204292295 |  | 10 | 16 | 27140 | 15800 | 8880 | 3.37 | 2.44 | 22200 | 3.44 | 1.62 | 8.1 | 6.4
Live | 204292275 |  | 10 | 16.5 | 27140 | 15700 | 8800 | 3.37 | 2.46 | 22000 | 3.49 | 1.64 | 8.1 | 6.4
Live | 204292255 |  | 10 | 16 | 27140 | 15800 | 8800 | 3.37 | 2.46 | 22000 | 3.47 | 1.63 | 8.1 | 6.4
Live | 204292245 |  | 10 | 16.5 | 27140 | 15700 | 8800 | 3.37 | 2.46 | 22000 | 3.49 | 1.64 | 8.1 | 6.4
Live | 204292225 |  | 10 | 16.5 | 27140 | 15700 | 8800 | 3.37 | 2.46 | 22000 | 3.49 | 1.64 | 8.1 | 6.4
Live | 204292185 |  | 10 | 16 | 27140 | 15800 | 8880 | 3.37 | 2.44 | 22200 | 3.44 | 1.62 | 7.8 | 6.4
Live | 204291819 |  | 10 | 16.5 | 27140 | 15700 | 8800 | 3.37 | 2.46 | 22000 | 3.49 | 1.64 | 8.1 | 6.4
Live | 204291694 |  | 10 | 16.5 | 27140 | 15700 | 8800 | 3.37 | 2.46 | 22000 | 3.49 | 1.64 | 8.1 | 6.4
Live | 204291674 |  | 10 | 16 | 27140 | 15800 | 8880 | 3.37 | 2.44 | 22200 | 3.44 | 1.62 | 8.1 | 6.4
Live | 204291654 |  | 10 | 16 | 27140 | 15800 | 8880 | 3.37 | 2.44 | 22200 | 3.44 | 1.62 | 8.1 | 6.4
Live | 204291644 |  | 10 | 16 | 26910 | 15900 | 8880 | 3.37 | 2.41 | 22200 | 3.42 | 1.61 | 7.8 | 6.4
Live | 204291544 |  | 10 | 16 | 27600 | 15900 | 8880 | 3.37 | 2.44 | 22200 | 3.46 | 1.63 | 7.8 | 6.35
Live | 204291524 |  | 10 | 16 | 27600 | 15900 | 8880 | 3.37 | 2.44 | 22200 | 3.48 | 1.64 | 7.8 | 6.35
Live | 204291514 |  | 10 | 16 | 27600 | 15900 | 8880 | 3.37 | 2.44 | 22200 | 3.46 | 1.63 | 7.8 | 6.35
Live | 204291484 |  | 10 | 16 | 26910 | 15900 | 8880 | 3.37 | 2.41 | 22200 | 3.41 | 1.6 | 7.8 | 6.4
Live | 204291170 |  | 10 | 16.5 | 26910 | 15800 | 8800 | 3.37 | 2.44 | 22000 | 3.45 | 1.62 | 8.1 | 6.4
Live | 210474336 |  | 10.5 | 16 | 27600 | 20800 | 8560 | 3.53 | 2.48 | 21400 | 3.45 | 1.62 | 8.1 | 7
Live | 210474325 |  | 10.5 | 15.5 | 27600 | 20800 | 8560 | 3.53 | 2.48 | 21400 | 3.43 | 1.61 | 8 | 6.95
Live | 210474281 |  | 10.5 | 16 | 27830 | 20600 | 8560 | 3.55 | 2.48 | 21400 | 3.45 | 1.62 | 8.1 | 7
Live | 210474270 |  | 10.5 | 16 | 27830 | 20600 | 8560 | 3.55 | 2.49 | 21400 | 3.47 | 1.63 | 8.1 | 7
Live | 210474259 |  | 11 | 16.5 | 27830 | 20600 | 8560 | 3.71 | 2.49 | 21400 | 3.47 | 1.63 | 8.1 | 7
Live | 210474155 |  | 11 | 16.5 | 27600 | 20600 | 8560 | 3.71 | 2.49 | 21400 | 3.45 | 1.62 | 8.1 | 7
Live | 210474144 |  | 11.5 | 17 | 27830 | 20600 | 8560 | 3.88 | 2.52 | 21400 | 3.48 | 1.64 | 8.1 | 7.05
Live | 210474133 |  | 11 | 16.5 | 27830 | 20600 | 8560 | 3.71 | 2.49 | 21400 | 3.47 | 1.63 | 8.1 | 7
Live | 210474122 |  | 11.5 | 17 | 27830 | 20600 | 8560 | 3.88 | 2.52 | 21400 | 3.48 | 1.64 | 8.1 | 7.05
Live | 210474111 |  | 11.5 | 17 | 27830 | 20600 | 8480 | 3.88 | 2.52 | 21200 | 3.47 | 1.64 | 8.1 | 7.05
Live | 210474089 |  | 11 | 16.5 | 27600 | 20600 | 8560 | 3.71 | 2.49 | 21400 | 3.47 | 1.63 | 8.1 | 7
Live | 210474056 |  | 11 | 16.5 | 27600 | 20600 | 8560 | 3.71 | 2.49 | 21400 | 3.45 | 1.62 | 8.1 | 7
Live | 210474034 |  | 11.5 | 17 | 27830 | 20600 | 8560 | 3.88 | 2.52 | 21400 | 3.48 | 1.64 | 8.1 | 7.05
Live | 210474023 |  | 11.5 | 17 | 27830 | 20600 | 8560 | 3.88 | 2.52 | 21400 | 3.48 | 1.64 | 8.1 | 7.05
Live | 210474012 |  | 11 | 16.5 | 27600 | 20600 | 8560 | 3.71 | 2.49 | 21400 | 3.45 | 1.62 | 8.1 | 7
Live | 210474001 |  | 11 | 16.5 | 27600 | 20800 | 8560 | 3.71 | 2.48 | 21400 | 3.43 | 1.61 | 7.8 | 7
Live | 210473990 |  | 11 | 16.5 | 27600 | 20600 | 8560 | 3.71 | 2.49 | 21400 | 3.45 | 1.62 | 8.1 | 7
Live | 210473979 |  | 11 | 16.5 | 27600 | 20800 | 8560 | 3.71 | 2.48 | 21400 | 3.45 | 1.62 | 8.1 | 7
Live | 210473946 |  | 11 | 16.5 | 27600 | 20600 | 8560 | 3.71 | 2.49 | 21400 | 3.47 | 1.63 | 8.1 | 7
Live | 210473935 |  | 11 | 17 | 27830 | 20600 | 8560 | 3.71 | 2.52 | 21400 | 3.48 | 1.64 | 8.1 | 7
Live | 210473924 |  | 11.5 | 17.5 | 27830 | 20600 | 8480 | 3.88 | 2.52 | 21200 | 3.47 | 1.64 | 8.1 | 7.05
Live | 210473880 |  | 11 | 16 | 27140 | 20800 | 8640 | 3.7 | 2.42 | 21600 | 3.33 | 1.57 | 7.8 | 6.9
Live | 210473858 |  | 11 | 16.5 | 27370 | 20800 | 8560 | 3.71 | 2.44 | 21400 | 3.37 | 1.59 | 7.8 | 6.95
Live | 210473847 |  | 11 | 16.5 | 27370 | 20800 | 8560 | 3.71 | 2.44 | 21400 | 3.37 | 1.59 | 7.8 | 6.95
Live | 210473836 |  | 11 | 16.5 | 27140 | 20800 | 8640 | 3.7 | 2.44 | 21600 | 3.33 | 1.57 | 7.8 | 6.9
Live | 210473825 |  | 10.5 | 16 | 27140 | 21000 | 8640 | 3.54 | 2.42 | 21600 | 3.31 | 1.56 | 7.8 | 6.9
Live | 210473814 |  | 11 | 16.5 | 27140 | 20800 | 8640 | 3.7 | 2.44 | 21600 | 3.37 | 1.58 | 7.8 | 6.9
Live | 210473803 |  | 11 | 16 | 27140 | 20800 | 8640 | 3.7 | 2.42 | 21600 | 3.33 | 1.57 | 7.8 | 6.9
Live | 210473770 |  | 11 | 16 | 27370 | 20800 | 8640 | 3.71 | 2.44 | 21600 | 3.37 | 1.58 | 7.8 | 6.9
Live | 210473759 |  | 11 | 16.5 | 27370 | 20800 | 8560 | 3.71 | 2.44 | 21400 | 3.37 | 1.59 | 7.8 | 6.9
Live | 210473748 |  | 11 | 17 | 27370 | 20800 | 8560 | 3.71 | 2.46 | 21400 | 3.37 | 1.59 | 7.8 | 6.95
Live | 210473682 |  | 11 | 16.5 | 27370 | 20800 | 8560 | 3.71 | 2.46 | 21400 | 3.41 | 1.6 | 7.8 | 6.95
Live | 210473671 |  | 10.5 | 16 | 27370 | 20800 | 8640 | 3.53 | 2.44 | 21600 | 3.39 | 1.59 | 7.8 | 6.95
Live | 210473660 |  | 11 | 16.5 | 27370 | 20800 | 8560 | 3.71 | 2.46 | 21400 | 3.41 | 1.6 | 7.8 | 6.95
Live | 210473649 |  | 11 | 16.5 | 27370 | 20800 | 8560 | 3.71 | 2.46 | 21400 | 3.41 | 1.6 | 7.8 | 6.95
Live | 210473616 |  | 11 | 16.5 | 27600 | 20800 | 8560 | 3.71 | 2.48 | 21400 | 3.43 | 1.61 | 7.8 | 7
Live | 210473605 |  | 11 | 17 | 27600 | 20600 | 8560 | 3.71 | 2.48 | 21400 | 3.45 | 1.62 | 8.1 | 7
Live | 210473532 |  | 11 | 16.5 | 27600 | 20400 | 8400 | 3.71 | 2.48 | 21000 | 3.42 | 1.61 | 8.1 | 7
Live | 210473521 |  | 11 | 16.5 | 27830 | 20400 | 8400 | 3.71 | 2.5 | 21000 | 3.44 | 1.62 | 8.1 | 7
Live | 210473510 |  | 11 | 16.5 | 27600 | 20400 | 8400 | 3.71 | 2.5 | 21000 | 3.42 | 1.61 | 8.1 | 7
Live | 210473499 |  | 11 | 16.5 | 27830 | 20400 | 8400 | 3.71 | 2.5 | 21000 | 3.44 | 1.62 | 8.1 | 7
Live | 210473488 |  | 11 | 17 | 27830 | 20400 | 8400 | 3.71 | 2.5 | 21000 | 3.44 | 1.62 | 8.1 | 7
Live | 210473466 |  | 11 | 16.5 | 27600 | 20400 | 8400 | 3.71 | 2.5 | 21000 | 3.42 | 1.61 | 8.1 | 7
Live | 210473433 |  | 11 | 16.5 | 27600 | 20600 | 8400 | 3.71 | 2.48 | 21000 | 3.4 | 1.6 | 8.1 | 7
Live | 210473411 |  | 11 | 16.5 | 27600 | 20400 | 8400 | 3.71 | 2.5 | 21000 | 3.44 | 1.62 | 8.1 | 7
Live | 210473400 |  | 11 | 16.5 | 27600 | 20400 | 8400 | 3.71 | 2.5 | 21000 | 3.44 | 1.62 | 8.1 | 7
Live | 210473389 |  | 11 | 16.5 | 27600 | 20600 | 8400 | 3.71 | 2.48 | 21000 | 3.4 | 1.6 | 8.1 | 7
Live | 210473378 |  | 11 | 16.5 | 27600 | 20600 | 8400 | 3.71 | 2.46 | 21000 | 3.38 | 1.59 | 8.1 | 6.95
Live | 210473367 |  | 11 | 16.5 | 27600 | 20400 | 8400 | 3.71 | 2.48 | 21000 | 3.42 | 1.61 | 8.1 | 7
Live | 210473356 |  | 11 | 16.5 | 27600 | 20600 | 8400 | 3.71 | 2.48 | 21000 | 3.4 | 1.6 | 8.1 | 7
Live | 210473323 |  | 11 | 16.5 | 27600 | 20400 | 8400 | 3.71 | 2.5 | 21000 | 3.42 | 1.61 | 8.1 | 7
Live | 210473312 |  | 11 | 17 | 27600 | 20400 | 8400 | 3.71 | 2.5 | 21000 | 3.44 | 1.62 | 8.1 | 7
Live | 210473301 |  | 11 | 17 | 27830 | 20400 | 8400 | 3.71 | 2.5 | 21000 | 3.44 | 1.62 | 8.1 | 7
Live | 210473257 |  | 11 | 16.5 | 28060 | 20600 | 8480 | 3.7 | 2.49 | 21200 | 3.45 | 1.62 | 8.1 | 7
Live | 210473235 |  | 11 | 16.5 | 28060 | 20600 | 8480 | 3.7 | 2.52 | 21200 | 3.49 | 1.65 | 8.5 | 7.05
Live | 210473224 |  | 11 | 16.5 | 28060 | 20600 | 8480 | 3.7 | 2.52 | 21200 | 3.49 | 1.65 | 8.5 | 7.05
Live | 210473213 |  | 11 | 16.5 | 28060 | 20600 | 8480 | 3.7 | 2.49 | 21200 | 3.45 | 1.62 | 8.1 | 7
Live | 210473202 |  | 11 | 16.5 | 27830 | 20800 | 8480 | 3.71 | 2.48 | 21200 | 3.43 | 1.61 | 8.1 | 7
Live | 210473191 |  | 11 | 16.5 | 28060 | 20600 | 8480 | 3.7 | 2.49 | 21200 | 3.45 | 1.62 | 8.1 | 7
Live | 210473180 |  | 11 | 16.5 | 28060 | 20600 | 8480 | 3.7 | 2.49 | 21200 | 3.45 | 1.62 | 8.1 | 7
Live | 210473147 |  | 11 | 16.5 | 28060 | 20600 | 8480 | 3.7 | 2.49 | 21200 | 3.47 | 1.64 | 8.1 | 7
Live | 210473136 |  | 11 | 17 | 28060 | 20600 | 8480 | 3.7 | 2.52 | 21200 | 3.47 | 1.64 | 8.5 | 7.05
Live | 210473125 |  | 11 | 17 | 28060 | 20600 | 8480 | 3.7 | 2.52 | 21200 | 3.49 | 1.65 | 8.5 | 7.05
Live | 210473081 |  | 11 | 16.5 | 27140 | 20800 | 8560 | 3.7 | 2.44 | 21400 | 3.34 | 1.57 | 8.1 | 6.9
Live | 210473070 |  | 11 | 16.5 | 27370 | 20600 | 8560 | 3.71 | 2.46 | 21400 | 3.37 | 1.59 | 8.1 | 6.95
Live | 210473059 |  | 11 | 16.5 | 27370 | 20800 | 8560 | 3.71 | 2.44 | 21400 | 3.35 | 1.58 | 8.1 | 6.9
Live | 210473048 |  | 11 | 16.5 | 27370 | 20600 | 8560 | 3.71 | 2.46 | 21400 | 3.37 | 1.59 | 8.1 | 6.95
Live | 210473037 |  | 11 | 17 | 27370 | 20600 | 8560 | 3.71 | 2.46 | 21400 | 3.37 | 1.59 | 8.1 | 6.95
Live | 210473015 |  | 10.5 | 16.5 | 27370 | 20800 | 8560 | 3.53 | 2.44 | 21400 | 3.35 | 1.58 | 8.1 | 6.9
Live | 210472982 |  | 11 | 16 | 27140 | 20800 | 8560 | 3.7 | 2.44 | 21400 | 3.34 | 1.57 | 8.1 | 6.9
Live | 210472960 |  | 11 | 16.5 | 27370 | 20600 | 8560 | 3.71 | 2.46 | 21400 | 3.37 | 1.59 | 8.1 | 6.95
Live | 210472949 |  | 11 | 16.5 | 27370 | 20600 | 8560 | 3.71 | 2.46 | 21400 | 3.37 | 1.59 | 8.1 | 6.95
Live | 210472938 |  | 11 | 16.5 | 27140 | 20800 | 8560 | 3.7 | 2.44 | 21400 | 3.34 | 1.57 | 8.1 | 6.9
Live | 210472927 |  | 10.5 | 16 | 27140 | 20800 | 8640 | 3.54 | 2.42 | 21600 | 3.31 | 1.56 | 8.1 | 6.9
Live | 210472916 |  | 11 | 16.5 | 27140 | 20800 | 8560 | 3.7 | 2.44 | 21400 | 3.35 | 1.58 | 8.1 | 6.9
Live | 210472905 |  | 11 | 16.5 | 27140 | 20800 | 8560 | 3.7 | 2.42 | 21400 | 3.34 | 1.57 | 8.1 | 6.9
Live | 210472872 |  | 10.5 | 16.5 | 27370 | 20800 | 8560 | 3.53 | 2.44 | 21400 | 3.35 | 1.58 | 8.1 | 6.9
Live | 210472861 |  | 10.5 | 16.5 | 27370 | 20600 | 8560 | 3.53 | 2.44 | 21400 | 3.35 | 1.58 | 8.1 | 6.95
Live | 210472850 |  | 11 | 17 | 27370 | 20600 | 8560 | 3.71 | 2.46 | 21400 | 3.37 | 1.59 | 8.1 | 6.95
Live | 206998520 |  | 10.5 | 15.5 | 27600 | 20800 | 8560 | 3.53 | 2.46 | 21400 | 3.41 | 1.6 | 7.8 | 6.95
Live | 206998516 |  | 10.5 | 15.5 | 27140 | 21000 | 8720 | 3.54 | 2.46 | 21800 | 3.38 | 1.59 | 7.8 | 6.95
Live | 206998514 |  | 10.5 | 15.5 | 27370 | 21000 | 8720 | 3.53 | 2.46 | 21800 | 3.4 | 1.6 | 8 | 7
Live | 206998512 |  | 10 | 15 | 26910 | 21200 | 8800 | 3.37 | 2.42 | 22000 | 3.34 | 1.57 | 7.8 | 6.9
Live | 206998510 |  | 10 | 15 | 27140 | 21200 | 8800 | 3.37 | 2.44 | 22000 | 3.36 | 1.58 | 7.8 | 6.95
Live | 206998509 |  | 10.5 | 15.5 | 27140 | 21200 | 8800 | 3.54 | 2.44 | 22000 | 3.38 | 1.59 | 7.8 | 6.95
Live | 206998476 |  | 10.5 | 15.5 | 27600 | 20800 | 8560 | 3.53 | 2.46 | 21400 | 3.41 | 1.6 | 7.8 | 6.95
Live | 206998470 |  | 10.5 | 15.5 | 27600 | 20800 | 8560 | 3.53 | 2.46 | 21400 | 3.41 | 1.6 | 8 | 6.95
Live | 206998467 |  | 10.5 | 15.5 | 27600 | 20800 | 8560 | 3.53 | 2.46 | 21400 | 3.41 | 1.6 | 7.8 | 6.95
Live | 206998466 |  | 10.5 | 15.5 | 27370 | 20800 | 8640 | 3.53 | 2.44 | 21600 | 3.39 | 1.59 | 7.8 | 6.9
Live | 206998464 |  | 10.5 | 15.5 | 27600 | 20800 | 8560 | 3.53 | 2.46 | 21400 | 3.41 | 1.6 | 7.8 | 6.95
Live | 206998463 |  | 10.5 | 15.5 | 27600 | 20800 | 8640 | 3.53 | 2.46 | 21600 | 3.4 | 1.6 | 7.8 | 6.95
Live | 206998457 |  | 10 | 15 | 27140 | 21000 | 8720 | 3.37 | 2.44 | 21800 | 3.38 | 1.59 | 7.8 | 6.95
Live | 206998453 |  | 10.5 | 15.5 | 27370 | 21000 | 8720 | 3.53 | 2.48 | 21800 | 3.42 | 1.61 | 8 | 7
Live | 206998451 |  | 10.5 | 15.5 | 27140 | 21000 | 8720 | 3.54 | 2.46 | 21800 | 3.4 | 1.6 | 7.8 | 6.95
Live | 206998450 |  | 10.5 | 15.5 | 27370 | 21000 | 8720 | 3.53 | 2.48 | 21800 | 3.42 | 1.61 | 8 | 7
Live | 206998448 |  | 10 | 15.5 | 27140 | 21000 | 8720 | 3.37 | 2.46 | 21800 | 3.38 | 1.59 | 7.8 | 6.95
Live | 206998447 |  | 10 | 15 | 27140 | 21200 | 8800 | 3.37 | 2.44 | 22000 | 3.36 | 1.58 | 7.8 | 6.95
Live | 206998446 |  | 10.5 | 15.5 | 27370 | 21000 | 8720 | 3.53 | 2.48 | 21800 | 3.42 | 1.61 | 8 | 7
Live | 206998445 |  | 10.5 | 15.5 | 27140 | 21000 | 8720 | 3.54 | 2.46 | 21800 | 3.38 | 1.59 | 7.8 | 6.95
Live | 206998444 |  | 10 | 15.5 | 27140 | 21000 | 8720 | 3.37 | 2.44 | 21800 | 3.38 | 1.59 | 7.8 | 6.95
Live | 206998438 |  | 10 | 15 | 26910 | 21200 | 8800 | 3.37 | 2.42 | 22000 | 3.34 | 1.57 | 7.8 | 6.9
Live | 206998434 |  | 10.5 | 15 | 27140 | 21200 | 8800 | 3.54 | 2.44 | 22000 | 3.36 | 1.58 | 7.8 | 6.95
Live | 206998432 |  | 10 | 15 | 27140 | 21200 | 8800 | 3.37 | 2.42 | 22000 | 3.34 | 1.57 | 7.8 | 6.95
Live | 206998431 |  | 10.5 | 15 | 27140 | 21200 | 8800 | 3.54 | 2.44 | 22000 | 3.36 | 1.58 | 7.8 | 6.95
Live | 206998429 |  | 10 | 15 | 26910 | 21200 | 8800 | 3.37 | 2.42 | 22000 | 3.34 | 1.57 | 7.8 | 6.9
Live | 206998428 |  | 10 | 14.5 | 26910 | 21400 | 8800 | 3.37 | 2.4 | 22000 | 3.31 | 1.55 | 7.8 | 6.9
Live | 206998427 |  | 10.5 | 15.5 | 27140 | 21200 | 8800 | 3.54 | 2.44 | 22000 | 3.36 | 1.58 | 7.8 | 6.95
Live | 206998426 |  | 10 | 15 | 27140 | 21200 | 8800 | 3.37 | 2.42 | 22000 | 3.34 | 1.57 | 7.8 | 6.95
Live | 206998425 |  | 10 | 15 | 26910 | 21200 | 8800 | 3.37 | 2.42 | 22000 | 3.34 | 1.57 | 7.8 | 6.9
Live | 213773993 |  | 10 | 15 | 27140 | 21000 | 8800 | 3.37 | 2.42 | 22000 | 3.36 | 1.58 | 7.8 | 6
Live | 213773983 |  | 10.5 | 15 | 27140 | 21000 | 8800 | 3.54 | 2.44 | 22000 | 3.38 | 1.59 | 7.8 | 6.5
Live | 213773973 |  | 10 | 15 | 26910 | 21000 | 8800 | 3.37 | 2.42 | 22000 | 3.36 | 1.58 | 7.8 | 6
Live | 213773963 |  | 10 | 14.5 | 26910 | 21200 | 8800 | 3.37 | 2.42 | 22000 | 3.34 | 1.57 | 7.8 | 6
Live | 213773953 |  | 10 | 15 | 26910 | 21000 | 8800 | 3.37 | 2.42 | 22000 | 3.36 | 1.58 | 7.8 | 6
Live | 213773943 |  | 10 | 15 | 27140 | 21000 | 8800 | 3.37 | 2.42 | 22000 | 3.36 | 1.58 | 7.8 | 6
Live | 213773913 |  | 10 | 16 | 27140 | 21000 | 8720 | 3.37 | 2.42 | 21800 | 3.36 | 1.58 | 8.1 | 6
Live | 213773903 |  | 10 | 15.5 | 27140 | 21000 | 8800 | 3.37 | 2.42 | 22000 | 3.36 | 1.58 | 7.8 | 6
Live | 213773893 |  | 10.5 | 16 | 27140 | 21000 | 8720 | 3.54 | 2.44 | 21800 | 3.36 | 1.58 | 8.1 | 6.5
Live | 213773883 |  | 10 | 15 | 26910 | 21200 | 8800 | 3.37 | 2.4 | 22000 | 3.34 | 1.57 | 7.8 | 6
Live | 213773873 |  | 11 | 17 | 27830 | 20400 | 8400 | 3.71 | 2.5 | 21000 | 3.44 | 1.62 | 8.1 | 6.5
Live | 213773863 |  | 11 | 16.5 | 27830 | 20400 | 8400 | 3.71 | 2.5 | 21000 | 3.44 | 1.62 | 8.1 | 6.5
Live | 213773853 |  | 11 | 16.5 | 27600 | 20400 | 8400 | 3.71 | 2.5 | 21000 | 3.44 | 1.62 | 8.1 | 6.5
Live | 213773843 |  | 11 | 16.5 | 27830 | 20400 | 8400 | 3.71 | 2.5 | 21000 | 3.44 | 1.62 | 8.1 | 6.5
Live | 213773833 |  | 11 | 17 | 27830 | 20400 | 8400 | 3.71 | 2.5 | 21000 | 3.44 | 1.62 | 8.1 | 6.5
Live | 213773823 |  | 11 | 17 | 27830 | 20400 | 8400 | 3.71 | 2.5 | 21000 | 3.44 | 1.62 | 8.1 | 6.5
Live | 213773813 |  | 11 | 17 | 27830 | 20400 | 8400 | 3.71 | 2.5 | 21000 | 3.44 | 1.62 | 8.1 | 6.5
Live | 213773803 |  | 11 | 16.5 | 27600 | 20400 | 8400 | 3.71 | 2.5 | 21000 | 3.44 | 1.62 | 8.1 | 6.5
Live | 213773793 |  | 11 | 16.5 | 27600 | 20400 | 8400 | 3.71 | 2.5 | 21000 | 3.42 | 1.61 | 8.1 | 6.5
Live | 213773783 |  | 10.5 | 16.5 | 27600 | 20400 | 8400 | 3.53 | 2.48 | 21000 | 3.4 | 1.6 | 8.1 | 6.5
Live | 213773773 |  | 11 | 16.5 | 27600 | 20400 | 8400 | 3.71 | 2.5 | 21000 | 3.44 | 1.62 | 8.1 | 6.5
Live | 213773763 |  | 11 | 16.5 | 27600 | 20400 | 8400 | 3.71 | 2.48 | 21000 | 3.42 | 1.61 | 8.1 | 6.5
Live | 213773753 |  | 10.5 | 16.5 | 27600 | 20400 | 8400 | 3.53 | 2.48 | 21000 | 3.4 | 1.6 | 8.1 | 6.5
Live | 213773743 |  | 10.5 | 16.5 | 27600 | 20400 | 8400 | 3.53 | 2.48 | 21000 | 3.42 | 1.61 | 8.1 | 6.5
Live | 213773733 |  | 11 | 17 | 27600 | 20400 | 8400 | 3.71 | 2.5 | 21000 | 3.44 | 1.62 | 8.1 | 6.5
Live | 213773723 |  | 11 | 17 | 27600 | 20400 | 8400 | 3.71 | 2.5 | 21000 | 3.44 | 1.62 | 8.1 | 6.5
Live | 213773713 |  | 11 | 17 | 27830 | 20400 | 8320 | 3.71 | 2.5 | 20800 | 3.44 | 1.61 | 8.1 | 6.5
Live | 213773703 |  | 11 | 17 | 27600 | 20400 | 8400 | 3.71 | 2.5 | 21000 | 3.42 | 1.61 | 8.1 | 6.5
Live | 213773693 |  | 10.5 | 16.5 | 27600 | 20600 | 8400 | 3.53 | 2.48 | 21000 | 3.4 | 1.6 | 8.1 | 6.5
Live | 213773683 |  | 11 | 16.5 | 28060 | 20600 | 8480 | 3.7 | 2.52 | 21200 | 3.49 | 1.65 | 8.5 | 6.5
Live | 213773673 |  | 11 | 16.5 | 28060 | 20600 | 8480 | 3.7 | 2.52 | 21200 | 3.47 | 1.64 | 8.1 | 6.5
Live | 213773663 |  | 11 | 16.5 | 28060 | 20600 | 8480 | 3.7 | 2.49 | 21200 | 3.45 | 1.62 | 8.1 | 6.5
Live | 213773653 |  | 11 | 16.5 | 28060 | 20600 | 8480 | 3.7 | 2.52 | 21200 | 3.49 | 1.65 | 8.5 | 6.5
Live | 213773643 |  | 11 | 16.5 | 28060 | 20600 | 8480 | 3.7 | 2.52 | 21200 | 3.47 | 1.64 | 8.1 | 6.5
Live | 213773633 |  | 10.5 | 16.5 | 27830 | 20600 | 8480 | 3.55 | 2.49 | 21200 | 3.45 | 1.62 | 8.1 | 6.5
Live | 213773623 |  | 10.5 | 16.5 | 28060 | 20600 | 8480 | 3.54 | 2.52 | 21200 | 3.47 | 1.64 | 8.1 | 6.5
Live | 213773613 |  | 11 | 17 | 28060 | 20600 | 8480 | 3.7 | 2.52 | 21200 | 3.49 | 1.65 | 8.5 | 6.5
Live | 213773603 |  | 11 | 17 | 28060 | 20600 | 8480 | 3.7 | 2.52 | 21200 | 3.49 | 1.65 | 8.5 | 6.5
Live | 213773593 |  | 11 | 17 | 28290 | 20600 | 8400 | 3.7 | 2.52 | 21000 | 3.48 | 1.64 | 8.5 | 6.5
Live | 213773583 |  | 11 | 17 | 28060 | 20600 | 8480 | 3.7 | 2.52 | 21200 | 3.47 | 1.64 | 8.5 | 6.5
Live | 213773573 |  | 10.5 | 16.5 | 27830 | 20600 | 8480 | 3.55 | 2.49 | 21200 | 3.45 | 1.62 | 8.1 | 6.5
Live | 213773563 |  | 11 | 17 | 27370 | 20600 | 8560 | 3.71 | 2.46 | 21400 | 3.37 | 1.59 | 8.1 | 6.5
Live | 213773553 |  | 11 | 16.5 | 27370 | 20600 | 8560 | 3.71 | 2.46 | 21400 | 3.37 | 1.59 | 8.1 | 6.5
Live | 213773543 |  | 11 | 16.5 | 27370 | 20600 | 8560 | 3.71 | 2.46 | 21400 | 3.35 | 1.58 | 8.1 | 6.5
Live | 213773533 |  | 11 | 16.5 | 27370 | 20600 | 8560 | 3.71 | 2.46 | 21400 | 3.37 | 1.59 | 8.1 | 6.5
Live | 213773523 |  | 11 | 16.5 | 27370 | 20600 | 8560 | 3.71 | 2.46 | 21400 | 3.37 | 1.59 | 8.1 | 6.5
Live | 213773513 |  | 11 | 16.5 | 27370 | 20600 | 8560 | 3.71 | 2.46 | 21400 | 3.37 | 1.59 | 8.1 | 6.5
Live | 213773503 |  | 11 | 16.5 | 27370 | 20600 | 8560 | 3.71 | 2.46 | 21400 | 3.37 | 1.59 | 8.1 | 6.5
Live | 213773493 |  | 11 | 16.5 | 27370 | 20600 | 8560 | 3.71 | 2.46 | 21400 | 3.37 | 1.59 | 8.1 | 6.5
Live | 213773483 |  | 10.5 | 16.5 | 27140 | 20800 | 8560 | 3.54 | 2.44 | 21400 | 3.35 | 1.58 | 8.1 | 6.5
Live | 213773473 |  | 10.5 | 16.5 | 27140 | 20800 | 8560 | 3.54 | 2.44 | 21400 | 3.34 | 1.57 | 8.1 | 6.5
Live | 213773463 |  | 11 | 16.5 | 27370 | 20600 | 8560 | 3.71 | 2.46 | 21400 | 3.37 | 1.59 | 8.1 | 6.5
Live | 213773453 |  | 10.5 | 16.5 | 27140 | 20800 | 8560 | 3.54 | 2.44 | 21400 | 3.35 | 1.58 | 8.1 | 6.5
Live | 213773443 |  | 10.5 | 16 | 27140 | 20800 | 8640 | 3.54 | 2.44 | 21600 | 3.33 | 1.57 | 8.1 | 6.5
Live | 213773433 |  | 10.5 | 16.5 | 27140 | 20800 | 8560 | 3.54 | 2.44 | 21400 | 3.35 | 1.58 | 8.1 | 6.5
Live | 213773423 |  | 11 | 16.5 | 27370 | 20600 | 8560 | 3.71 | 2.46 | 21400 | 3.37 | 1.59 | 8.1 | 6.5
Live | 213773413 |  | 11 | 16.5 | 27370 | 20600 | 8560 | 3.71 | 2.46 | 21400 | 3.37 | 1.59 | 8.1 | 6.5
Live | 213773403 |  | 10.5 | 16.5 | 27370 | 20600 | 8560 | 3.53 | 2.44 | 21400 | 3.35 | 1.58 | 8.1 | 6.5
Live | 213773393 |  | 10.5 | 16.5 | 27370 | 20800 | 8560 | 3.53 | 2.44 | 21400 | 3.35 | 1.58 | 8.1 | 6.5
Live | 213773383 |  | 10.5 | 16.5 | 27140 | 20800 | 8640 | 3.54 | 2.42 | 21600 | 3.33 | 1.57 | 8.1 | 6.5
Live | 213773373 |  | 11 | 16.5 | 28060 | 20600 | 8480 | 3.7 | 2.52 | 21200 | 3.49 | 1.65 | 8.5 | 6.5
Live | 213773363 |  | 11 | 16.5 | 28060 | 20600 | 8480 | 3.7 | 2.52 | 21200 | 3.47 | 1.64 | 8.1 | 6.5
Live | 213773353 |  | 11 | 16.5 | 28060 | 20600 | 8480 | 3.7 | 2.49 | 21200 | 3.45 | 1.62 | 8.1 | 6.5
Live | 213773343 |  | 11 | 16.5 | 28060 | 20600 | 8480 | 3.7 | 2.52 | 21200 | 3.49 | 1.65 | 8.5 | 6.5
Live | 213773333 |  | 11 | 16.5 | 28060 | 20600 | 8480 | 3.7 | 2.52 | 21200 | 3.47 | 1.64 | 8.1 | 6.5
Live | 213773323 |  | 10.5 | 16 | 27830 | 20600 | 8480 | 3.55 | 2.49 | 21200 | 3.45 | 1.62 | 8.1 | 6.5
Live | 213773313 |  | 10.5 | 16.5 | 28060 | 20600 | 8560 | 3.54 | 2.52 | 21400 | 3.48 | 1.64 | 8.1 | 6.5
Live | 213773303 |  | 11 | 17 | 28060 | 20600 | 8480 | 3.7 | 2.52 | 21200 | 3.49 | 1.65 | 8.5 | 6.5
Live | 213773293 |  | 11 | 16.5 | 28060 | 20600 | 8480 | 3.7 | 2.52 | 21200 | 3.49 | 1.65 | 8.5 | 6.5
Live | 213773283 |  | 11 | 17 | 28290 | 20600 | 8400 | 3.7 | 2.52 | 21000 | 3.48 | 1.64 | 8.5 | 6.5
Live | 213773273 |  | 11 | 17 | 28060 | 20600 | 8480 | 3.7 | 2.52 | 21200 | 3.47 | 1.64 | 8.5 | 6.5
Live | 213773263 |  | 10.5 | 16.5 | 27830 | 20600 | 8480 | 3.55 | 2.49 | 21200 | 3.45 | 1.62 | 8.1 | 6.5
Live | 213773253 |  | 11 | 16.5 | 27830 | 20800 | 8560 | 3.71 | 2.48 | 21400 | 3.45 | 1.62 | 8.1 | 6.5
Live | 213773243 |  | 11 | 16 | 27600 | 20800 | 8560 | 3.71 | 2.48 | 21400 | 3.43 | 1.61 | 8.1 | 6.5
Live | 213773223 |  | 11 | 16 | 27830 | 20800 | 8560 | 3.71 | 2.48 | 21400 | 3.45 | 1.62 | 8.1 | 6.5
Live | 213773213 |  | 10.5 | 16 | 27600 | 20800 | 8640 | 3.53 | 2.48 | 21600 | 3.42 | 1.61 | 8.1 | 6.5
Live | 213773203 |  | 10.5 | 16.5 | 27830 | 20800 | 8560 | 3.55 | 2.48 | 21400 | 3.45 | 1.62 | 8.1 | 6.5
Live | 213773193 |  | 11 | 16.5 | 27830 | 20800 | 8560 | 3.71 | 2.48 | 21400 | 3.45 | 1.62 | 8.1 | 6.5
Live | 213773183 |  | 11 | 16.5 | 27830 | 20800 | 8560 | 3.71 | 2.48 | 21400 | 3.45 | 1.62 | 8.1 | 6.5
Live | 213773173 |  | 11 | 16.5 | 27830 | 20800 | 8560 | 3.71 | 2.5 | 21400 | 3.45 | 1.62 | 8.1 | 6.5
Live | 213773163 |  | 10.5 | 16 | 27600 | 20800 | 8640 | 3.53 | 2.46 | 21600 | 3.4 | 1.6 | 8.1 | 6.5
Live | 213773153 |  | 11 | 16.5 | 27140 | 20600 | 8560 | 3.7 | 2.44 | 21400 | 3.34 | 1.57 | 8.1 | 6.5
Live | 213773143 |  | 10.5 | 16.5 | 27140 | 20800 | 8560 | 3.54 | 2.42 | 21400 | 3.32 | 1.56 | 8.1 | 6.5
Live | 213773133 |  | 10.5 | 16.5 | 26910 | 20800 | 8640 | 3.54 | 2.4 | 21600 | 3.3 | 1.55 | 8.1 | 6.5
Live | 213773123 |  | 11 | 16.5 | 27140 | 20600 | 8560 | 3.7 | 2.44 | 21400 | 3.34 | 1.57 | 8.1 | 6.5
Live | 213773113 |  | 10.5 | 16.5 | 27140 | 20800 | 8640 | 3.54 | 2.42 | 21600 | 3.31 | 1.56 | 8.1 | 6.5
Live | 213773103 |  | 10.5 | 16 | 26910 | 20800 | 8640 | 3.54 | 2.4 | 21600 | 3.3 | 1.55 | 8.1 | 6.5
Live | 213773093 |  | 10.5 | 16.5 | 27140 | 20800 | 8640 | 3.54 | 2.42 | 21600 | 3.31 | 1.56 | 8.1 | 6.5
Live | 213773083 |  | 10.5 | 16.5 | 27140 | 20600 | 8560 | 3.54 | 2.42 | 21400 | 3.34 | 1.57 | 8.1 | 6.5
Live | 213773073 |  | 10.5 | 16.5 | 27140 | 20600 | 8560 | 3.54 | 2.42 | 21400 | 3.34 | 1.57 | 8.1 | 6.5
Live | 213773063 |  | 10.5 | 16.5 | 27140 | 20800 | 8560 | 3.54 | 2.42 | 21400 | 3.32 | 1.56 | 8.1 | 6.5
Live | 213773053 |  | 10.5 | 16.5 | 27140 | 20800 | 8560 | 3.54 | 2.42 | 21400 | 3.32 | 1.56 | 8.1 | 6.5
Live | 213773043 |  | 10.5 | 16 | 26910 | 20800 | 8640 | 3.54 | 2.4 | 21600 | 3.3 | 1.55 | 8.1 | 6.5
Live | 213773033 |  | 10.5 | 16.5 | 27140 | 20800 | 8640 | 3.54 | 2.42 | 21600 | 3.31 | 1.56 | 8.1 | 6.5
Live | 213773023 |  | 10.5 | 16 | 26910 | 20800 | 8640 | 3.54 | 2.4 | 21600 | 3.3 | 1.55 | 8.1 | 6.5
Live | 213773003 |  | 10.5 | 16.5 | 26910 | 20800 | 8640 | 3.54 | 2.4 | 21600 | 3.3 | 1.55 | 8.1 | 6.5
Live | 213772993 |  | 10.5 | 16 | 26910 | 20800 | 8640 | 3.54 | 2.4 | 21600 | 3.3 | 1.55 | 8.1 | 6.5
Live | 213772983 |  | 10.5 | 16.5 | 26910 | 20800 | 8640 | 3.54 | 2.42 | 21600 | 3.3 | 1.55 | 8.1 | 6.5
Live | 213772973 |  | 11 | 16.5 | 27140 | 20800 | 8560 | 3.7 | 2.42 | 21400 | 3.32 | 1.56 | 8.1 | 6.5
Live | 213772963 |  | 11 | 16.5 | 27140 | 20800 | 8560 | 3.7 | 2.42 | 21400 | 3.3 | 1.55 | 8.1 | 6.5
Live | 213772953 |  | 10.5 | 16.5 | 27140 | 20800 | 8560 | 3.54 | 2.42 | 21400 | 3.32 | 1.56 | 8.1 | 6.5
Live | 213772943 |  | 10.5 | 16 | 26910 | 20800 | 8640 | 3.54 | 2.4 | 21600 | 3.28 | 1.54 | 8.1 | 6.5
Live | 213772933 |  | 10.5 | 16.5 | 26910 | 20800 | 8640 | 3.54 | 2.38 | 21600 | 3.28 | 1.54 | 8.1 | 6.5
Live | 213772923 |  | 10.5 | 16 | 26910 | 20800 | 8640 | 3.54 | 2.38 | 21600 | 3.26 | 1.53 | 8.1 | 6.5
Live | 213772903 |  | 10.5 | 16 | 26910 | 20800 | 8640 | 3.54 | 2.38 | 21600 | 3.28 | 1.54 | 8.1 | 6.5
Live | 213772893 |  | 10.5 | 16 | 26680 | 20800 | 8640 | 3.54 | 2.38 | 21600 | 3.26 | 1.53 | 8.1 | 6.5
Live | 213772883 |  | 10.5 | 16 | 26910 | 20800 | 8640 | 3.54 | 2.38 | 21600 | 3.28 | 1.54 | 7.8 | 6.5
Live | 213772873 |  | 11 | 16.5 | 27140 | 20800 | 8560 | 3.7 | 2.4 | 21400 | 3.28 | 1.54 | 8.1 | 6.5
Live | 213772863 |  | 11 | 16.5 | 26910 | 20800 | 8640 | 3.7 | 2.38 | 21600 | 3.28 | 1.54 | 8.1 | 6.5
Live | 213772853 |  | 10.5 | 16.5 | 27140 | 20800 | 8640 | 3.54 | 2.4 | 21600 | 3.28 | 1.54 | 8.1 | 6.5
Live | 213772843 |  | 10.5 | 16 | 26910 | 20800 | 8640 | 3.54 | 2.38 | 21600 | 3.26 | 1.53 | 8.1 | 6.5
Live | 213772823 |  | 11 | 16.5 | 26910 | 20800 | 8640 | 3.7 | 2.38 | 21600 | 3.28 | 1.54 | 8.1 | 6.5
Live | 213772813 |  | 11 | 16.5 | 27830 | 20600 | 8560 | 3.71 | 2.49 | 21400 | 3.47 | 1.63 | 8.1 | 6.5
Live | 213772803 |  | 11 | 16.5 | 27830 | 20800 | 8560 | 3.71 | 2.5 | 21400 | 3.45 | 1.62 | 8.1 | 6.5
Live | 213772783 |  | 11 | 16.5 | 27830 | 20600 | 8560 | 3.71 | 2.49 | 21400 | 3.47 | 1.63 | 8.1 | 6.5
Live | 213772773 |  | 10.5 | 15.5 | 27830 | 20800 | 8000 | 3.55 | 2.48 | 20000 | 3.45 | 1.62 | 8.1 | 6.5
Live | 213772763 |  | 10.5 | 16.5 | 27830 | 20600 | 8560 | 3.55 | 2.49 | 21400 | 3.47 | 1.63 | 8.1 | 6.5
Live | 213772753 |  | 11 | 16.5 | 28060 | 20600 | 8480 | 3.7 | 2.49 | 21200 | 3.45 | 1.62 | 8.5 | 6.5
Live | 213772743 |  | 11 | 16.5 | 28060 | 20600 | 8480 | 3.7 | 2.49 | 21200 | 3.45 | 1.62 | 8.1 | 6.5
Live | 213772733 |  | 11 | 16.5 | 28060 | 20600 | 8480 | 3.7 | 2.52 | 21200 | 3.47 | 1.64 | 8.5 | 6.5
Live | 213772723 |  | 11 | 16.5 | 27830 | 20800 | 8560 | 3.71 | 2.48 | 21400 | 3.45 | 1.62 | 8.1 | 6.5
Live | 213772713 |  | 10.5 | 16 | 26680 | 21000 | 8880 | 3.54 | 2.38 | 22200 | 3.3 | 1.55 | 8.1 | 6.5
Live | 213772703 |  | 10.5 | 16 | 26680 | 21000 | 8800 | 3.54 | 2.38 | 22000 | 3.27 | 1.54 | 8.1 | 6.5
Live | 213772683 |  | 10.5 | 16 | 26680 | 21000 | 8800 | 3.54 | 2.38 | 22000 | 3.27 | 1.54 | 8.1 | 6.5
Live | 213772673 |  | 10.5 | 16 | 26450 | 21200 | 8800 | 3.54 | 2.36 | 22000 | 3.27 | 1.54 | 8.1 | 6.5
Live | 213772663 |  | 10 | 16 | 26680 | 21000 | 8880 | 3.37 | 2.38 | 22200 | 3.29 | 1.54 | 7.8 | 6.5
Live | 213772653 |  | 10.5 | 16.5 | 26910 | 21000 | 8720 | 3.54 | 2.38 | 21800 | 3.29 | 1.55 | 8.1 | 6.5
Live | 213772643 |  | 10.5 | 16.5 | 26680 | 21000 | 8800 | 3.54 | 2.38 | 22000 | 3.31 | 1.55 | 8.1 | 6.5
Live | 213772633 |  | 10.5 | 16.5 | 26910 | 21000 | 8800 | 3.54 | 2.38 | 22000 | 3.31 | 1.55 | 8.1 | 6.5
Live | 213772623 |  | 10.5 | 16 | 26680 | 21200 | 8800 | 3.54 | 2.36 | 22000 | 3.26 | 1.54 | 8.1 | 6.5
Live | 213772603 |  | 10.5 | 16.5 | 26910 | 21000 | 8800 | 3.54 | 2.38 | 22000 | 3.31 | 1.55 | 8.1 | 6.5
Live | 210474655 |  | 10.5 | 16 | 27830 | 20600 | 8560 | 3.55 | 2.49 | 21400 | 3.45 | 1.62 | 8.1 | 7
Live | 210474622 |  | 11 | 16 | 27830 | 20600 | 8480 | 3.71 | 2.52 | 21200 | 3.47 | 1.64 | 8.1 | 7.05
Live | 210474611 |  | 10.5 | 16 | 27830 | 20600 | 8480 | 3.55 | 2.49 | 21200 | 3.45 | 1.62 | 8.1 | 7
Live | 210474600 |  | 11 | 16 | 27830 | 20600 | 8480 | 3.71 | 2.52 | 21200 | 3.47 | 1.64 | 8.1 | 7.05
Live | 210474589 |  | 10.5 | 16 | 27830 | 20600 | 8560 | 3.55 | 2.49 | 21400 | 3.47 | 1.63 | 8.1 | 7
Live | 210474578 |  | 10.5 | 15.5 | 27600 | 20800 | 8560 | 3.53 | 2.48 | 21400 | 3.43 | 1.61 | 8 | 7
Live | 210474567 |  | 11 | 16.5 | 27830 | 20600 | 8480 | 3.71 | 2.52 | 21200 | 3.47 | 1.64 | 8.1 | 7.05
Live | 210474556 |  | 10.5 | 16 | 27830 | 20600 | 8560 | 3.55 | 2.49 | 21400 | 3.47 | 1.63 | 8.1 | 7
Live | 210474545 |  | 10.5 | 16 | 27830 | 20600 | 8560 | 3.55 | 2.49 | 21400 | 3.45 | 1.62 | 8.1 | 7
Live | 210474501 |  | 10.5 | 16 | 27830 | 20600 | 8480 | 3.55 | 2.49 | 21200 | 3.45 | 1.62 | 8.1 | 7
Live | 210474490 |  | 11 | 16.5 | 27830 | 20600 | 8480 | 3.71 | 2.52 | 21200 | 3.47 | 1.64 | 8.1 | 7
Live | 210474479 |  | 11 | 16.5 | 27830 | 20600 | 8480 | 3.71 | 2.52 | 21200 | 3.47 | 1.64 | 8.1 | 7.05
Live | 210474435 |  | 10.5 | 15.5 | 27600 | 20800 | 8560 | 3.53 | 2.48 | 21400 | 3.43 | 1.61 | 8 | 6.95
Live | 210474402 |  | 10.5 | 16 | 27830 | 20600 | 8560 | 3.55 | 2.49 | 21400 | 3.47 | 1.63 | 8.1 | 7
Live | 210474391 |  | 10.5 | 16 | 27830 | 20600 | 8560 | 3.55 | 2.49 | 21400 | 3.45 | 1.62 | 8.1 | 7
Live | 210474380 |  | 10.5 | 16 | 27830 | 20600 | 8560 | 3.55 | 2.49 | 21400 | 3.47 | 1.63 | 8.1 | 7
Live | 210474369 |  | 10.5 | 16 | 27600 | 20800 | 8560 | 3.53 | 2.48 | 21400 | 3.43 | 1.61 | 8 | 7
Live | 210474358 |  | 10.5 | 15.5 | 27600 | 20800 | 8560 | 3.53 | 2.46 | 21400 | 3.41 | 1.6 | 7.8 | 6.95
Live | 210474347 |  | 10.5 | 16 | 27830 | 20600 | 8560 | 3.55 | 2.49 | 21400 | 3.47 | 1.63 | 8.1 | 7
Live | 214570406 |  | 10.5 | 16 | 27140 | 20800 | 8560 | 3.54 | 2.4 | 21400 | 3.3 | 1.55 | 8.1 | 6.5
Live | 214570396 |  | 10.5 | 16.5 | 27140 | 20600 | 8560 | 3.54 | 2.42 | 21400 | 3.32 | 1.56 | 8.1 | 6.5
Live | 214570386 |  | 10.5 | 16.5 | 27140 | 20800 | 8560 | 3.54 | 2.42 | 21400 | 3.32 | 1.56 | 8.1 | 6.5
Live | 214570376 |  | 10.5 | 16.5 | 27140 | 20600 | 8560 | 3.54 | 2.42 | 21400 | 3.32 | 1.56 | 8.1 | 6.5
Live | 214242393 |  | 11.5 | 17 | 27830 | 20600 | 8480 | 3.88 | 2.52 | 21200 | 3.45 | 1.62 | 8.1 | 6.5
Live | 214242383 |  | 11.5 | 17 | 27830 | 20600 | 8480 | 3.88 | 2.52 | 21200 | 3.47 | 1.64 | 8.1 | 6.5
Live | 214242373 |  | 11 | 17 | 27830 | 20600 | 8480 | 3.71 | 2.49 | 21200 | 3.45 | 1.62 | 8.1 | 6.5
Live | 214242363 |  | 11.5 | 17 | 27830 | 20600 | 8480 | 3.88 | 2.52 | 21200 | 3.47 | 1.64 | 8.1 | 6.5
Live | 214242353 |  | 11.5 | 17 | 27830 | 20600 | 8480 | 3.88 | 2.52 | 21200 | 3.45 | 1.62 | 8.1 | 6.5
Live | 214242343 |  | 11.5 | 17 | 27830 | 20600 | 8480 | 3.88 | 2.52 | 21200 | 3.47 | 1.64 | 8.1 | 6.5
Live | 214242333 |  | 11.5 | 17 | 27830 | 20600 | 8480 | 3.88 | 2.52 | 21200 | 3.47 | 1.64 | 8.1 | 6.5
Live | 214242323 |  | 11.5 | 17 | 27830 | 20600 | 8480 | 3.88 | 2.52 | 21200 | 3.47 | 1.64 | 8.1 | 6.5
Live | 214242313 |  | 11 | 17 | 27600 | 20600 | 8560 | 3.71 | 2.49 | 21400 | 3.47 | 1.63 | 8.1 | 6.5
Live | 214242303 |  | 11 | 16.5 | 27600 | 20600 | 8560 | 3.71 | 2.49 | 21400 | 3.45 | 1.62 | 8.1 | 6.5
Live | 214242293 |  | 11.5 | 17 | 27830 | 20600 | 8480 | 3.88 | 2.52 | 21200 | 3.47 | 1.64 | 8.1 | 6.5
Live | 214242283 |  | 11 | 16.5 | 27600 | 20600 | 8560 | 3.71 | 2.49 | 21400 | 3.47 | 1.63 | 8.1 | 6.5
Live | 214242273 |  | 11 | 16.5 | 27600 | 20600 | 8560 | 3.71 | 2.48 | 21400 | 3.45 | 1.62 | 8.1 | 6.5
Live | 214242263 |  | 11 | 16.5 | 27600 | 20600 | 8560 | 3.71 | 2.49 | 21400 | 3.47 | 1.63 | 8.1 | 6.5
Live | 214242253 |  | 11.5 | 17 | 27830 | 20600 | 8480 | 3.88 | 2.52 | 21200 | 3.47 | 1.64 | 8.1 | 6.5
Live | 214242243 |  | 11.5 | 17 | 27830 | 20600 | 8480 | 3.88 | 2.52 | 21200 | 3.47 | 1.64 | 8.1 | 6.5
Live | 214242233 |  | 11 | 17 | 27830 | 20600 | 8480 | 3.71 | 2.49 | 21200 | 3.45 | 1.62 | 8.1 | 6.5
Live | 214242223 |  | 11 | 17 | 27600 | 20600 | 8560 | 3.71 | 2.49 | 21400 | 3.47 | 1.63 | 8.1 | 6.5
Live | 214242213 |  | 11 | 16.5 | 27600 | 20800 | 8560 | 3.71 | 2.48 | 21400 | 3.45 | 1.62 | 8.1 | 6.5
Live | 214242203 |  | 11 | 16.5 | 27370 | 20600 | 8560 | 3.71 | 2.46 | 21400 | 3.37 | 1.59 | 8.1 | 6.5
Live | 214242193 |  | 11 | 16.5 | 27370 | 20800 | 8560 | 3.71 | 2.44 | 21400 | 3.35 | 1.58 | 8.1 | 6.5
Live | 214242183 |  | 11 | 16 | 27140 | 20800 | 8640 | 3.7 | 2.42 | 21600 | 3.33 | 1.57 | 8.1 | 6.5
Live | 214242173 |  | 11 | 16.5 | 27370 | 20600 | 8560 | 3.71 | 2.46 | 21400 | 3.37 | 1.59 | 8.1 | 6.5
Live | 214242163 |  | 11 | 16.5 | 27140 | 20800 | 8560 | 3.7 | 2.44 | 21400 | 3.35 | 1.58 | 8.1 | 6.5
Live | 214242153 |  | 11 | 16 | 27140 | 20800 | 8640 | 3.7 | 2.42 | 21600 | 3.33 | 1.57 | 8.1 | 6.5
Live | 214242143 |  | 11 | 16.5 | 27140 | 20800 | 8560 | 3.7 | 2.44 | 21400 | 3.35 | 1.58 | 8.1 | 6.5
Live | 214242133 |  | 11 | 16.5 | 27370 | 20800 | 8560 | 3.71 | 2.44 | 21400 | 3.37 | 1.59 | 8.1 | 6.5
Live | 214242123 |  | 11 | 16.5 | 27370 | 20800 | 8560 | 3.71 | 2.44 | 21400 | 3.37 | 1.59 | 8.1 | 6.5
Live | 214242113 |  | 11 | 16.5 | 27370 | 20800 | 8560 | 3.71 | 2.44 | 21400 | 3.35 | 1.58 | 8.1 | 6.5
Live | 214242103 |  | 11 | 16.5 | 27140 | 20800 | 8560 | 3.7 | 2.44 | 21400 | 3.35 | 1.58 | 8.1 | 6.5
Live | 214242093 |  | 10.5 | 16 | 27140 | 20800 | 8640 | 3.54 | 2.42 | 21600 | 3.33 | 1.57 | 8.1 | 6.5
Live | 214242083 |  | 11 | 16.5 | 27600 | 20800 | 8560 | 3.71 | 2.48 | 21400 | 3.41 | 1.6 | 8.1 | 6.5
Live | 214242073 |  | 11 | 16.5 | 27370 | 20800 | 8560 | 3.71 | 2.46 | 21400 | 3.41 | 1.6 | 8.1 | 6.5
Live | 214242063 |  | 10.5 | 15 | 27140 | 21000 | 8640 | 3.54 | 2.4 | 21600 | 3.31 | 1.56 | 8.1 | 6.5
Live | 214242053 |  | 11 | 16.5 | 27370 | 20800 | 8560 | 3.71 | 2.46 | 21400 | 3.41 | 1.6 | 8.1 | 6.5
Live | 214242043 |  | 11 | 16 | 27370 | 20800 | 8560 | 3.71 | 2.46 | 21400 | 3.37 | 1.59 | 8.1 | 6.5
Live | 214242033 |  | 11 | 16.5 | 27370 | 20800 | 8560 | 3.71 | 2.46 | 21400 | 3.41 | 1.6 | 8.1 | 6.5
Live | 214242023 |  | 11.5 | 17 | 27600 | 20600 | 8560 | 3.87 | 2.48 | 21400 | 3.43 | 1.61 | 8.1 | 6.5
Live | 214242013 |  | 11 | 16.5 | 27600 | 20800 | 8560 | 3.71 | 2.46 | 21400 | 3.41 | 1.6 | 8.1 | 6.5
Live | 214242003 |  | 11 | 17 | 27600 | 20600 | 8560 | 3.71 | 2.48 | 21400 | 3.43 | 1.61 | 8.1 | 6.5
Live | 214241993 |  | 11 | 16 | 27370 | 20800 | 8560 | 3.71 | 2.46 | 21400 | 3.37 | 1.59 | 8.1 | 6.5
Live | 214241983 |  | 11 | 16.5 | 27140 | 20800 | 8560 | 3.7 | 2.4 | 21400 | 3.3 | 1.55 | 8.1 | 6
Live | 214241973 |  | 11 | 16.5 | 26910 | 20800 | 8640 | 3.7 | 2.4 | 21600 | 3.28 | 1.54 | 8.1 | 6
Live | 214241963 |  | 10.5 | 16 | 26910 | 20800 | 8640 | 3.54 | 2.38 | 21600 | 3.28 | 1.54 | 8.1 | 6
Live | 214241953 |  | 11 | 16.5 | 27140 | 20800 | 8560 | 3.7 | 2.4 | 21400 | 3.3 | 1.55 | 8.1 | 6
Live | 214241943 |  | 10.5 | 16.5 | 26910 | 20800 | 8640 | 3.54 | 2.4 | 21600 | 3.28 | 1.54 | 8.1 | 6
Live | 214241923 |  | 10.5 | 16.5 | 26910 | 20800 | 8640 | 3.54 | 2.4 | 21600 | 3.28 | 1.54 | 8.1 | 6
Live | 214241913 |  | 11 | 16.5 | 27140 | 20800 | 8640 | 3.7 | 2.4 | 21600 | 3.3 | 1.55 | 8.1 | 6
Live | 214241903 |  | 11 | 16.5 | 26910 | 20800 | 8640 | 3.7 | 2.4 | 21600 | 3.3 | 1.55 | 8 | 6
Live | 214241893 |  | 11 | 16.5 | 26910 | 20800 | 8640 | 3.7 | 2.4 | 21600 | 3.3 | 1.55 | 8 | 6
Live | 214241883 |  | 11 | 16.5 | 26910 | 20800 | 8640 | 3.7 | 2.4 | 21600 | 3.28 | 1.54 | 8 | 6
Live | 214241863 |  | 11 | 16.5 | 26910 | 20800 | 8640 | 3.7 | 2.4 | 21600 | 3.28 | 1.54 | 8.1 | 6
Live | 214241853 |  | 10.5 | 16 | 26910 | 20800 | 8640 | 3.54 | 2.38 | 21600 | 3.28 | 1.54 | 8.1 | 6
Live | 214241833 |  | 10.5 | 16.5 | 26910 | 20800 | 8640 | 3.54 | 2.38 | 21600 | 3.28 | 1.54 | 8.1 | 6
Live | 214241813 |  | 10.5 | 16.5 | 26910 | 20800 | 8640 | 3.54 | 2.4 | 21600 | 3.28 | 1.54 | 8.1 | 6
Live | 214241803 |  | 11 | 16.5 | 26910 | 20800 | 8640 | 3.7 | 2.4 | 21600 | 3.3 | 1.55 | 8 | 6
Live | 214241793 |  | 11 | 16.5 | 26910 | 20800 | 8640 | 3.7 | 2.4 | 21600 | 3.28 | 1.54 | 8 | 6
Live | 214241783 |  | 11 | 16.5 | 26910 | 20800 | 8640 | 3.7 | 2.4 | 21600 | 3.3 | 1.55 | 8 | 6
Live | 214241763 |  | 11 | 16.5 | 26910 | 20800 | 8640 | 3.7 | 2.4 | 21600 | 3.28 | 1.54 | 8.1 | 6
Live | 214241753 |  | 10.5 | 16 | 26910 | 20800 | 8640 | 3.54 | 2.38 | 21600 | 3.28 | 1.54 | 8.1 | 6
Live | 214241733 |  | 10.5 | 16.5 | 26910 | 20800 | 8640 | 3.54 | 2.38 | 21600 | 3.28 | 1.54 | 8.1 | 6
Live | 214241713 |  | 10.5 | 16.5 | 26910 | 20800 | 8640 | 3.54 | 2.4 | 21600 | 3.28 | 1.54 | 8.1 | 6
Live | 214241703 |  | 11 | 16.5 | 26910 | 20800 | 8640 | 3.7 | 2.4 | 21600 | 3.3 | 1.55 | 8 | 6
Live | 214241693 |  | 11 | 16.5 | 26910 | 20800 | 8640 | 3.7 | 2.4 | 21600 | 3.28 | 1.54 | 8 | 6
Live | 214241683 |  | 11 | 16.5 | 26910 | 20800 | 8640 | 3.7 | 2.4 | 21600 | 3.3 | 1.55 | 8 | 6
Live | 214241653 |  | 11 | 16.5 | 26910 | 20800 | 8640 | 3.7 | 2.38 | 21600 | 3.28 | 1.54 | 8 | 6
Live | 214241643 |  | 10.5 | 16 | 26680 | 21200 | 8800 | 3.54 | 2.42 | 22000 | 3.36 | 1.58 | 8.1 | 6.5
Live | 214241633 |  | 10.5 | 15.5 | 26680 | 21200 | 8880 | 3.54 | 2.42 | 22200 | 3.34 | 1.57 | 8.1 | 6.5
Live | 214241613 |  | 10.5 | 16 | 26680 | 21200 | 8800 | 3.54 | 2.42 | 22000 | 3.34 | 1.57 | 8.1 | 6.5
Live | 214241603 |  | 10.5 | 15.5 | 26680 | 21200 | 8880 | 3.54 | 2.4 | 22200 | 3.34 | 1.57 | 8.1 | 6.5
Live | 214241593 |  | 10.5 | 15.5 | 26680 | 21200 | 8800 | 3.54 | 2.42 | 22000 | 3.36 | 1.58 | 8.1 | 6.5
Live | 214241583 |  | 10.5 | 16 | 26680 | 21200 | 8800 | 3.54 | 2.42 | 22000 | 3.36 | 1.58 | 8.1 | 6.5
Live | 214241573 |  | 10.5 | 16 | 26680 | 21200 | 8800 | 3.54 | 2.42 | 22000 | 3.36 | 1.58 | 8.1 | 6.5
Live | 214241563 |  | 10.5 | 16 | 26680 | 21200 | 8800 | 3.54 | 2.42 | 22000 | 3.36 | 1.58 | 8.1 | 6.5
Live | 214241553 |  | 10.5 | 15.5 | 26680 | 21200 | 8880 | 3.54 | 2.4 | 22200 | 3.32 | 1.56 | 8.1 | 6.5
Live | 214241533 |  | 10.5 | 16 | 26680 | 21200 | 8800 | 3.54 | 2.42 | 22000 | 3.36 | 1.58 | 8.1 | 6.5
Live | 213893344 |  | 10 | 15 | 27370 | 21000 | 8640 | 3.37 | 2.42 | 21600 | 3.33 | 1.57 | 8.1 | 6.5
Live | 213893312 |  | 10 | 15.5 | 27600 | 21000 | 8640 | 3.37 | 2.44 | 21600 | 3.37 | 1.58 | 8.1 | 6.5
Live | 213774723 |  | 11 | 16.5 | 27830 | 20600 | 8480 | 3.71 | 2.52 | 21200 | 3.47 | 1.64 | 8.1 | 6.5
Live | 213774713 |  | 11 | 16 | 27830 | 20600 | 8480 | 3.71 | 2.52 | 21200 | 3.47 | 1.64 | 8.1 | 6.5
Live | 213774703 |  | 10.5 | 16 | 27830 | 20600 | 8560 | 3.55 | 2.49 | 21400 | 3.47 | 1.63 | 8.1 | 6.5
Live | 213774693 |  | 10.5 | 16 | 27830 | 20600 | 8560 | 3.55 | 2.49 | 21400 | 3.45 | 1.62 | 8.1 | 6.5
Live | 213774673 |  | 10.5 | 16 | 27830 | 20600 | 8480 | 3.55 | 2.52 | 21200 | 3.45 | 1.62 | 8.1 | 6.5
Live | 213774663 |  | 11 | 16 | 27830 | 20600 | 8480 | 3.71 | 2.52 | 21200 | 3.47 | 1.64 | 8.1 | 6.5
Live | 213774653 |  | 10.5 | 16 | 27830 | 20600 | 8560 | 3.55 | 2.49 | 21400 | 3.47 | 1.63 | 8.1 | 6.5
Live | 213774643 |  | 10.5 | 15.5 | 27600 | 20600 | 8560 | 3.53 | 2.49 | 21400 | 3.45 | 1.62 | 8.1 | 6.5
Live | 213774633 |  | 10.5 | 16 | 27830 | 20600 | 8560 | 3.55 | 2.49 | 21400 | 3.47 | 1.63 | 8.1 | 6.5
Live | 213774623 |  | 11 | 16 | 27830 | 20600 | 8480 | 3.71 | 2.52 | 21200 | 3.47 | 1.64 | 8.1 | 6.5
Live | 213774613 |  | 11 | 16 | 27830 | 20600 | 8480 | 3.71 | 2.52 | 21200 | 3.47 | 1.64 | 8.1 | 6.5
Live | 213774603 |  | 11 | 16 | 27830 | 20600 | 8480 | 3.71 | 2.52 | 21200 | 3.47 | 1.64 | 8.1 | 6.5
Live | 213774593 |  | 10.5 | 17 | 28060 | 20600 | 8480 | 3.54 | 2.52 | 21200 | 3.47 | 1.64 | 8.1 | 6.5
Live | 213774583 |  | 10.5 | 16.5 | 27830 | 20600 | 8480 | 3.55 | 2.49 | 21200 | 3.45 | 1.62 | 8.1 | 6.5
Live | 213774573 |  | 11 | 17 | 28060 | 20600 | 8480 | 3.7 | 2.52 | 21200 | 3.47 | 1.64 | 8.1 | 6.5
Live | 213774563 |  | 10.5 | 16 | 27830 | 20800 | 8560 | 3.55 | 2.48 | 21400 | 3.45 | 1.62 | 8.1 | 6.5
Live | 213774553 |  | 10.5 | 16 | 27830 | 20600 | 8560 | 3.55 | 2.49 | 21400 | 3.47 | 1.63 | 8.1 | 6.5
Live | 213774543 |  | 10.5 | 16 | 27830 | 20600 | 8560 | 3.55 | 2.49 | 21400 | 3.47 | 1.63 | 8.1 | 6.5
Live | 213774533 |  | 10.5 | 16 | 27600 | 20600 | 8560 | 3.53 | 2.49 | 21400 | 3.45 | 1.62 | 8.1 | 6.5
Live | 213774523 |  | 10.5 | 15.5 | 27600 | 20800 | 8560 | 3.53 | 2.48 | 21400 | 3.43 | 1.61 | 8.1 | 6.5
Live | 213774503 |  | 10.5 | 16 | 27830 | 20600 | 8560 | 3.55 | 2.49 | 21400 | 3.45 | 1.62 | 8.1 | 6.5
Live | 213774493 |  | 10.5 | 16 | 27830 | 20600 | 8560 | 3.55 | 2.49 | 21400 | 3.47 | 1.63 | 8.1 | 6.5
Live | 213774483 |  | 10.5 | 16 | 27600 | 20600 | 8560 | 3.53 | 2.48 | 21400 | 3.45 | 1.62 | 8.1 | 6.5
Live | 213774473 |  | 10.5 | 15.5 | 27600 | 20800 | 8560 | 3.53 | 2.48 | 21400 | 3.43 | 1.61 | 7.8 | 6.5
Live | 213774463 |  | 10.5 | 16 | 27600 | 20600 | 8560 | 3.53 | 2.49 | 21400 | 3.45 | 1.62 | 8.1 | 6.5
Live | 213774453 |  | 10.5 | 16 | 27830 | 20600 | 8560 | 3.55 | 2.49 | 21400 | 3.47 | 1.63 | 8.1 | 6.5
Live | 213774443 |  | 10.5 | 16 | 27830 | 20600 | 8560 | 3.55 | 2.49 | 21400 | 3.47 | 1.63 | 8.1 | 6.5
Live | 213774433 |  | 10.5 | 16 | 27830 | 20600 | 8560 | 3.55 | 2.49 | 21400 | 3.47 | 1.63 | 8.1 | 6.5
Live | 213774423 |  | 10.5 | 16.5 | 27830 | 20600 | 8480 | 3.55 | 2.49 | 21200 | 3.43 | 1.61 | 8.1 | 6.5
Live | 213774413 |  | 10.5 | 16 | 27830 | 20600 | 8560 | 3.55 | 2.49 | 21400 | 3.45 | 1.62 | 8.1 | 6.5
Live | 213774403 |  | 10.5 | 16.5 | 27830 | 20600 | 8480 | 3.55 | 2.49 | 21200 | 3.45 | 1.62 | 8.1 | 6.5
Live | 213774393 |  | 10.5 | 15.5 | 27600 | 20800 | 8560 | 3.53 | 2.48 | 21400 | 3.43 | 1.61 | 8.1 | 6.5
Live | 213774383 |  | 10.5 | 16 | 27600 | 20600 | 8560 | 3.53 | 2.48 | 21400 | 3.43 | 1.61 | 8.1 | 6.5
Live | 213774373 |  | 10.5 | 16 | 27600 | 20600 | 8560 | 3.53 | 2.48 | 21400 | 3.43 | 1.61 | 8.1 | 6.5
Live | 213774363 |  | 10.5 | 15.5 | 27600 | 20800 | 8560 | 3.53 | 2.48 | 21400 | 3.43 | 1.61 | 7.8 | 6.5
Live | 213774353 |  | 10.5 | 15.5 | 27600 | 20800 | 8640 | 3.53 | 2.46 | 21600 | 3.4 | 1.6 | 7.8 | 6.5
Live | 213774333 |  | 10.5 | 15.5 | 27600 | 20600 | 8560 | 3.53 | 2.48 | 21400 | 3.43 | 1.61 | 8.1 | 6.5
Live | 213774323 |  | 10.5 | 16 | 27600 | 20600 | 8560 | 3.53 | 2.48 | 21400 | 3.43 | 1.61 | 8.1 | 6.5
Live | 213774313 |  | 10.5 | 15.5 | 27600 | 20800 | 8560 | 3.53 | 2.46 | 21400 | 3.41 | 1.6 | 7.8 | 6.5
Live | 213774303 |  | 10.5 | 15.5 | 27370 | 20800 | 8640 | 3.53 | 2.46 | 21600 | 3.4 | 1.6 | 7.8 | 6.5
Live | 213774293 |  | 10.5 | 15.5 | 27600 | 20800 | 8560 | 3.53 | 2.46 | 21400 | 3.41 | 1.6 | 7.8 | 6.5
Live | 213774283 |  | 10.5 | 16 | 27600 | 20600 | 8560 | 3.53 | 2.48 | 21400 | 3.43 | 1.61 | 8.1 | 6.5
Live | 213774273 |  | 10.5 | 16 | 27600 | 20600 | 8560 | 3.53 | 2.48 | 21400 | 3.43 | 1.61 | 8.1 | 6.5
Live | 213774263 |  | 10.5 | 16 | 27600 | 20600 | 8560 | 3.53 | 2.48 | 21400 | 3.43 | 1.61 | 8.1 | 6.5
Live | 213774253 |  | 10.5 | 16.5 | 27830 | 20600 | 8560 | 3.55 | 2.48 | 21400 | 3.43 | 1.61 | 8.1 | 6.5
Live | 213774243 |  | 10.5 | 16 | 27600 | 20800 | 8560 | 3.53 | 2.48 | 21400 | 3.41 | 1.6 | 8.1 | 6.5
Live | 213774233 |  | 10.5 | 16.5 | 27600 | 20600 | 8560 | 3.53 | 2.48 | 21400 | 3.43 | 1.61 | 8.1 | 6.5
Live | 213774223 |  | 10.5 | 15.5 | 27370 | 20800 | 8640 | 3.53 | 2.46 | 21600 | 3.39 | 1.59 | 7.8 | 6.5
Live | 213774213 |  | 10.5 | 15.5 | 27370 | 21000 | 8720 | 3.53 | 2.46 | 21800 | 3.4 | 1.6 | 8.1 | 6.5
Live | 213774203 |  | 10.5 | 15.5 | 27370 | 21000 | 8720 | 3.53 | 2.48 | 21800 | 3.42 | 1.61 | 8.1 | 6.5
Live | 213774193 |  | 10.5 | 15.5 | 27140 | 21000 | 8720 | 3.54 | 2.46 | 21800 | 3.4 | 1.6 | 7.8 | 6.5
Live | 213774183 |  | 10 | 15.5 | 27140 | 21000 | 8720 | 3.37 | 2.46 | 21800 | 3.38 | 1.59 | 7.8 | 6.5
Live | 213774163 |  | 10.5 | 15.5 | 27140 | 21000 | 8720 | 3.54 | 2.46 | 21800 | 3.4 | 1.6 | 7.8 | 6.5
Live | 213774153 |  | 10.5 | 15.5 | 27370 | 21000 | 8720 | 3.53 | 2.48 | 21800 | 3.42 | 1.61 | 8.1 | 6.5
Live | 213774143 |  | 10 | 15.5 | 27140 | 21000 | 8720 | 3.37 | 2.46 | 21800 | 3.4 | 1.6 | 7.8 | 6.5
Live | 213774133 |  | 10 | 15 | 27140 | 21000 | 8800 | 3.37 | 2.44 | 22000 | 3.38 | 1.59 | 7.8 | 6.5
Live | 213774123 |  | 10 | 15.5 | 27140 | 21000 | 8720 | 3.37 | 2.46 | 21800 | 3.4 | 1.6 | 7.8 | 6.5
Live | 213774113 |  | 10.5 | 15.5 | 27370 | 21000 | 8720 | 3.53 | 2.46 | 21800 | 3.4 | 1.6 | 8.1 | 6.5
Live | 213774103 |  | 10.5 | 15.5 | 27370 | 21000 | 8720 | 3.53 | 2.48 | 21800 | 3.4 | 1.6 | 8.1 | 6.5
Live | 213774093 |  | 10.5 | 15.5 | 27370 | 21000 | 8720 | 3.53 | 2.46 | 21800 | 3.4 | 1.6 | 8.1 | 6.5
Live | 213774083 |  | 10.5 | 16 | 27370 | 21000 | 8720 | 3.53 | 2.46 | 21800 | 3.4 | 1.6 | 8.1 | 6.5
Live | 213774073 |  | 10.5 | 15.5 | 27370 | 21000 | 8720 | 3.53 | 2.46 | 21800 | 3.4 | 1.6 | 8.1 | 6.5
Live | 213774063 |  | 10.5 | 16 | 27370 | 21000 | 8720 | 3.53 | 2.46 | 21800 | 3.4 | 1.6 | 8.1 | 6.5
Live | 213774053 |  | 10 | 15 | 27140 | 21000 | 8720 | 3.37 | 2.44 | 21800 | 3.38 | 1.59 | 7.8 | 6.5
Live | 213774043 |  | 10 | 15.5 | 27140 | 21000 | 8800 | 3.37 | 2.44 | 22000 | 3.36 | 1.58 | 7.8 | 6
Live | 213774033 |  | 10.5 | 15 | 27140 | 21000 | 8800 | 3.54 | 2.44 | 22000 | 3.38 | 1.59 | 7.8 | 6.5
Live | 213774023 |  | 10 | 15 | 27140 | 21000 | 8800 | 3.37 | 2.42 | 22000 | 3.36 | 1.58 | 7.8 | 6
Live | 213774013 |  | 10 | 15 | 26910 | 21200 | 8800 | 3.37 | 2.42 | 22000 | 3.34 | 1.57 | 7.8 | 6
Live | 206998215 |  | 9 | 16.5 | 38180 | 24000 | 13040 | 3.03 | 2.44 | 32600 | 3.34 | 1.57 | 8 | 6.6
Live | 206998214 |  | 9 | 16.5 | 38180 | 23800 | 13040 | 3.03 | 2.44 | 32600 | 3.34 | 1.57 | 8 | 6.65
Live | 206998213 |  | 9 | 16 | 38870 | 24000 | 13200 | 3.03 | 2.46 | 33000 | 3.41 | 1.6 | 8 | 6.6
Live | 206998211 |  | 9 | 16.5 | 38870 | 24200 | 13200 | 3.03 | 2.44 | 33000 | 3.38 | 1.59 | 8 | 6.6
Live | 206998210 |  | 9 | 16.5 | 39100 | 24000 | 13120 | 3.03 | 2.46 | 32800 | 3.4 | 1.6 | 8 | 6.6
Live | 206998209 |  | 9 | 16 | 37490 | 24000 | 13200 | 3.04 | 2.38 | 33000 | 3.26 | 1.54 | 8 | 6.6
Live | 206998207 |  | 9 | 16 | 37490 | 24200 | 13200 | 3.04 | 2.38 | 33000 | 3.23 | 1.52 | 8 | 6.55
Live | 206998205 |  | 9 | 16.5 | 37490 | 24200 | 13280 | 3.04 | 2.38 | 33200 | 3.24 | 1.53 | 8 | 6.55
Live | 206998204 |  | 9 | 16.5 | 37490 | 24000 | 13200 | 3.04 | 2.38 | 33000 | 3.26 | 1.54 | 8 | 6.6
Live | 206998203 |  | 9 | 16 | 38870 | 24200 | 13200 | 3.03 | 2.44 | 33000 | 3.38 | 1.59 | 8 | 6.6
Live | 206998202 |  | 9 | 16.5 | 38870 | 24200 | 13200 | 3.03 | 2.44 | 33000 | 3.38 | 1.59 | 8 | 6.6
Live | 206998201 |  | 9 | 16.5 | 39100 | 24000 | 13200 | 3.03 | 2.46 | 33000 | 3.41 | 1.6 | 8 | 6.6
Live | 206998198 |  | 9 | 16 | 37260 | 24200 | 13280 | 3.03 | 2.36 | 33200 | 3.2 | 1.51 | 8 | 6.55
Live | 206998197 |  | 9 | 16.5 | 37260 | 24200 | 13280 | 3.03 | 2.34 | 33200 | 3.2 | 1.51 | 8 | 6.55
Live | 206998196 |  | 9 | 16.5 | 37260 | 24200 | 13200 | 3.03 | 2.36 | 33000 | 3.22 | 1.52 | 8 | 6.55
Live | 206998195 |  | 9 | 16 | 37260 | 24200 | 13280 | 3.03 | 2.34 | 33200 | 3.18 | 1.5 | 7.8 | 6.55
Live | 206998194 |  | 9 | 16 | 37260 | 24200 | 13280 | 3.03 | 2.34 | 33200 | 3.2 | 1.51 | 8 | 6.55
Live | 206998189 |  | 9 | 15.5 | 38640 | 24000 | 13120 | 3.04 | 2.48 | 32800 | 3.4 | 1.6 | 7.8 | 6.65
Live | 206998187 |  | 9 | 15.5 | 38640 | 24000 | 13200 | 3.04 | 2.44 | 33000 | 3.38 | 1.59 | 7.8 | 6.6
Live | 206998186 |  | 9 | 15.5 | 38640 | 24000 | 13120 | 3.04 | 2.48 | 32800 | 3.4 | 1.6 | 7.8 | 6.65
Live | 206998182 |  | 9 | 16 | 38640 | 24000 | 13120 | 3.04 | 2.48 | 32800 | 3.42 | 1.61 | 7.8 | 6.65
Live | 206998170 |  | 9 | 15.5 | 38410 | 24000 | 13200 | 3.03 | 2.46 | 33000 | 3.38 | 1.59 | 7.8 | 6.65
Live | 206998167 |  | 9 | 15.5 | 38410 | 24000 | 13200 | 3.03 | 2.46 | 33000 | 3.38 | 1.59 | 7.8 | 6.65
Live | 206998163 |  | 9 | 15.5 | 38410 | 24000 | 13200 | 3.03 | 2.46 | 33000 | 3.41 | 1.6 | 7.8 | 6.65
Live | 206998144 |  | 9 | 15.5 | 38180 | 24000 | 13200 | 3.03 | 2.44 | 33000 | 3.33 | 1.57 | 7.8 | 6.6
Live | 206998118 |  | 9.5 | 16.5 | 38410 | 24000 | 13120 | 3.2 | 2.46 | 32800 | 3.4 | 1.6 | 7.8 | 6.65
Live | 206998116 |  | 9.5 | 16 | 38410 | 24000 | 13200 | 3.2 | 2.44 | 33000 | 3.36 | 1.58 | 7.8 | 6.65
Live | 206998115 |  | 9.5 | 16.5 | 38410 | 24000 | 13120 | 3.2 | 2.46 | 32800 | 3.4 | 1.6 | 7.8 | 6.65
Live | 206998111 |  | 9.5 | 16.5 | 38410 | 23800 | 13120 | 3.2 | 2.48 | 32800 | 3.4 | 1.6 | 7.8 | 6.65
Live | 206998104 |  | 9.5 | 16.5 | 38410 | 24000 | 13120 | 3.2 | 2.46 | 32800 | 3.4 | 1.6 | 7.8 | 6.65
Live | 206998102 |  | 9.5 | 16.5 | 38410 | 24000 | 13120 | 3.2 | 2.46 | 32800 | 3.4 | 1.6 | 7.8 | 6.65
Live | 206998046 |  | 9 | 16 | 38180 | 24000 | 13040 | 3.03 | 2.42 | 32600 | 3.29 | 1.55 | 8 | 6.6
Live | 206998044 |  | 9.5 | 16.5 | 38410 | 23800 | 12960 | 3.2 | 2.48 | 32400 | 3.38 | 1.59 | 8 | 6.65
Live | 206998042 |  | 9.5 | 16 | 38180 | 23800 | 12960 | 3.21 | 2.46 | 32400 | 3.34 | 1.57 | 8 | 6.6
Live | 206998041 |  | 9.5 | 16.5 | 38410 | 23800 | 12960 | 3.2 | 2.48 | 32400 | 3.38 | 1.59 | 8 | 6.65
Live | 206998039 |  | 9.5 | 16.5 | 38410 | 23800 | 12960 | 3.2 | 2.48 | 32400 | 3.38 | 1.59 | 8 | 6.65
Live | 206998035 |  | 9 | 16 | 37950 | 24000 | 13120 | 3.03 | 2.4 | 32800 | 3.28 | 1.54 | 8 | 6.6
Live | 206998032 |  | 9.5 | 16.5 | 38180 | 23800 | 12960 | 3.21 | 2.46 | 32400 | 3.36 | 1.58 | 8 | 6.65
Live | 206998030 |  | 9.5 | 16.5 | 38180 | 23800 | 12960 | 3.21 | 2.46 | 32400 | 3.36 | 1.58 | 8 | 6.65
Live | 206998026 |  | 9 | 16 | 37950 | 24200 | 13120 | 3.03 | 2.4 | 32800 | 3.28 | 1.54 | 8 | 6.6
Live | 206998017 |  | 9.5 | 16.5 | 39100 | 24000 | 13120 | 3.2 | 2.48 | 32800 | 3.42 | 1.61 | 8 | 6.6
Live | 206998015 |  | 9.5 | 16.5 | 39100 | 24000 | 13120 | 3.2 | 2.48 | 32800 | 3.42 | 1.61 | 8 | 6.6
Live | 206998005 |  | 9 | 16 | 37490 | 24200 | 13280 | 3.04 | 2.34 | 33200 | 3.2 | 1.51 | 8 | 6.55
Live | 206998003 |  | 9.5 | 16.5 | 37720 | 24000 | 13200 | 3.2 | 2.4 | 33000 | 3.28 | 1.54 | 8 | 6.6
Live | 206998001 |  | 9 | 16 | 37490 | 24000 | 13200 | 3.04 | 2.38 | 33000 | 3.26 | 1.54 | 8 | 6.6
Live | 206998000 |  | 9.5 | 16.5 | 37720 | 24000 | 13200 | 3.2 | 2.4 | 33000 | 3.28 | 1.54 | 8 | 6.6
Live | 206997998 |  | 9.5 | 16.5 | 37720 | 24000 | 13200 | 3.2 | 2.4 | 33000 | 3.28 | 1.54 | 8 | 6.6
Live | 206997994 |  | 9 | 16 | 37490 | 24400 | 13280 | 3.04 | 2.34 | 33200 | 3.2 | 1.51 | 8 | 6.55
Live | 206997991 |  | 9.5 | 16 | 37720 | 24000 | 13200 | 3.2 | 2.4 | 33000 | 3.28 | 1.54 | 8 | 6.6
Live | 206997989 |  | 9.5 | 16 | 37720 | 24000 | 13200 | 3.2 | 2.4 | 33000 | 3.28 | 1.54 | 8 | 6.6
Live | 206997987 |  | 9 | 16 | 37260 | 24400 | 13360 | 3.03 | 2.34 | 33400 | 3.2 | 1.51 | 8 | 6.55
Live | 206997985 |  | 9 | 16 | 37490 | 24400 | 13280 | 3.04 | 2.34 | 33200 | 3.2 | 1.51 | 8 | 6.55
Live | 206997976 |  | 9.5 | 16 | 39100 | 24000 | 13120 | 3.2 | 2.48 | 32800 | 3.42 | 1.61 | 8 | 6.6
Live | 206997974 |  | 9.5 | 16 | 39100 | 24000 | 13120 | 3.2 | 2.48 | 32800 | 3.42 | 1.61 | 8 | 6.6
Live | 206997956 |  | 9 | 16 | 37030 | 24400 | 13360 | 3.03 | 2.32 | 33400 | 3.16 | 1.49 | 7.8 | 6.5
Live | 206997953 |  | 9 | 16 | 37260 | 24000 | 13200 | 3.03 | 2.38 | 33000 | 3.22 | 1.52 | 8 | 6.55
Live | 206997951 |  | 9 | 16 | 37260 | 24000 | 13200 | 3.03 | 2.38 | 33000 | 3.22 | 1.52 | 8 | 6.55
Live | 206997949 |  | 9 | 16 | 37030 | 24400 | 13360 | 3.03 | 2.32 | 33400 | 3.14 | 1.48 | 7.8 | 6.5
Live | 206997947 |  | 9 | 16 | 37030 | 24400 | 13360 | 3.03 | 2.32 | 33400 | 3.16 | 1.49 | 7.8 | 6.5
Live | 214571326 |  | 11.5 | 17 | 27830 | 20600 | 8480 | 3.88 | 2.52 | 21200 | 3.47 | 1.64 | 8 | 6.5
Live | 214571316 |  | 11.5 | 17 | 27830 | 20600 | 8480 | 3.88 | 2.49 | 21200 | 3.45 | 1.62 | 8 | 6.5
Live | 214571306 |  | 11 | 16.5 | 27600 | 20600 | 8560 | 3.71 | 2.49 | 21400 | 3.45 | 1.62 | 8 | 6.5
Live | 214571296 |  | 11.5 | 17 | 27830 | 20600 | 8480 | 3.88 | 2.52 | 21200 | 3.47 | 1.64 | 8 | 6.5
Live | 214571286 |  | 11 | 17 | 27830 | 20600 | 8560 | 3.71 | 2.49 | 21400 | 3.47 | 1.63 | 8 | 6.5
Live | 214571276 |  | 11 | 17 | 27830 | 20600 | 8480 | 3.71 | 2.49 | 21200 | 3.45 | 1.62 | 8 | 6.5
Live | 214571266 |  | 11.5 | 17 | 27830 | 20600 | 8480 | 3.88 | 2.52 | 21200 | 3.47 | 1.64 | 8.1 | 6.5
Live | 214571256 |  | 11.5 | 17 | 27830 | 20600 | 8480 | 3.88 | 2.49 | 21200 | 3.45 | 1.62 | 8.1 | 6.5
Live | 214571246 |  | 11 | 16.5 | 27600 | 20600 | 8560 | 3.71 | 2.49 | 21400 | 3.45 | 1.62 | 8.1 | 6.5
Live | 214571236 |  | 11.5 | 17 | 27830 | 20600 | 8480 | 3.88 | 2.52 | 21200 | 3.47 | 1.64 | 8.1 | 6.5
Live | 214571226 |  | 11 | 17 | 27830 | 20600 | 8560 | 3.71 | 2.49 | 21400 | 3.47 | 1.63 | 8.1 | 6.5
Live | 214571216 |  | 11 | 17 | 27830 | 20600 | 8480 | 3.71 | 2.49 | 21200 | 3.45 | 1.62 | 8.1 | 6.5
Live | 214571206 |  | 11 | 16.5 | 27370 | 20600 | 8560 | 3.71 | 2.46 | 21400 | 3.37 | 1.59 | 8.1 | 6.5
Live | 214571196 |  | 11 | 16.5 | 27370 | 20800 | 8560 | 3.71 | 2.44 | 21400 | 3.35 | 1.58 | 8.1 | 6.5
Live | 214571186 |  | 11 | 16 | 27140 | 20800 | 8640 | 3.7 | 2.42 | 21600 | 3.33 | 1.57 | 8.1 | 6.5
Live | 214571176 |  | 11 | 16.5 | 27370 | 20800 | 8560 | 3.71 | 2.44 | 21400 | 3.37 | 1.59 | 8.1 | 6.5
Live | 214571166 |  | 11 | 16.5 | 27370 | 20800 | 8560 | 3.71 | 2.44 | 21400 | 3.35 | 1.58 | 8.1 | 6.5
Live | 214571156 |  | 11 | 16.5 | 27370 | 20800 | 8560 | 3.71 | 2.44 | 21400 | 3.35 | 1.58 | 8.1 | 6.5
Live | 214571146 |  | 11 | 16.5 | 27140 | 20800 | 8560 | 3.7 | 2.4 | 21400 | 3.3 | 1.55 | 8.1 | 6
Live | 214571136 |  | 11 | 16.5 | 26910 | 20800 | 8640 | 3.7 | 2.4 | 21600 | 3.3 | 1.55 | 8.1 | 6
Live | 214571116 |  | 11 | 16.5 | 26910 | 20800 | 8640 | 3.7 | 2.4 | 21600 | 3.3 | 1.55 | 8.1 | 6
Live | 214571106 |  | 11 | 16.5 | 26910 | 20800 | 8640 | 3.7 | 2.4 | 21600 | 3.28 | 1.54 | 8.1 | 6
Live | 214571096 |  | 11 | 16.5 | 26910 | 20800 | 8640 | 3.7 | 2.4 | 21600 | 3.3 | 1.55 | 8.1 | 6
Live | 214571086 |  | 11 | 16.5 | 27830 | 20600 | 8480 | 3.71 | 2.52 | 21200 | 3.47 | 1.64 | 8 | 6.5
Live | 214571076 |  | 11 | 16 | 27830 | 20600 | 8480 | 3.71 | 2.52 | 21200 | 3.47 | 1.64 | 8 | 6.5
Live | 214571066 |  | 10.5 | 16 | 27830 | 20600 | 8480 | 3.55 | 2.49 | 21200 | 3.43 | 1.61 | 8 | 6.5
Live | 214571056 |  | 11 | 16 | 27830 | 20600 | 8480 | 3.71 | 2.52 | 21200 | 3.47 | 1.64 | 8 | 6.5
Live | 214571046 |  | 10.5 | 16 | 27830 | 20600 | 8480 | 3.55 | 2.49 | 21200 | 3.45 | 1.62 | 8 | 6.5
Live | 214571036 |  | 10.5 | 16 | 27830 | 20600 | 8480 | 3.55 | 2.52 | 21200 | 3.45 | 1.62 | 8 | 6.5
Live | 214571026 |  | 11 | 16 | 27830 | 20600 | 8480 | 3.71 | 2.49 | 21200 | 3.45 | 1.62 | 8 | 6.5
Live | 214571016 |  | 10.5 | 16 | 27830 | 20600 | 8560 | 3.55 | 2.49 | 21400 | 3.47 | 1.63 | 8 | 6.5
Live | 214571006 |  | 10.5 | 15.5 | 27600 | 20800 | 8560 | 3.53 | 2.48 | 21400 | 3.43 | 1.61 | 8 | 6.5
Live | 214570996 |  | 10.5 | 16 | 27830 | 20600 | 8560 | 3.55 | 2.49 | 21400 | 3.47 | 1.63 | 8 | 6.5
Live | 214570986 |  | 10.5 | 16 | 27830 | 20600 | 8560 | 3.55 | 2.49 | 21400 | 3.45 | 1.62 | 8 | 6.5
Live | 214570976 |  | 10.5 | 16 | 27830 | 20600 | 8560 | 3.55 | 2.49 | 21400 | 3.45 | 1.62 | 8 | 6.5
Live | 214570966 |  | 10.5 | 16 | 27600 | 20600 | 8560 | 3.53 | 2.48 | 21400 | 3.43 | 1.61 | 8 | 6.5
Live | 214570956 |  | 10.5 | 16 | 27600 | 20600 | 8560 | 3.53 | 2.48 | 21400 | 3.43 | 1.61 | 8 | 6.5
Live | 214570946 |  | 10.5 | 15.5 | 27600 | 20800 | 8560 | 3.53 | 2.46 | 21400 | 3.41 | 1.6 | 8 | 6.5
Live | 214570936 |  | 10.5 | 16 | 27600 | 20600 | 8560 | 3.53 | 2.48 | 21400 | 3.43 | 1.61 | 8 | 6.5
Live | 214570926 |  | 10.5 | 16 | 27600 | 20800 | 8560 | 3.53 | 2.48 | 21400 | 3.41 | 1.6 | 8 | 6.5
Live | 214570916 |  | 10.5 | 16 | 27600 | 20600 | 8560 | 3.53 | 2.48 | 21400 | 3.43 | 1.61 | 8 | 6.5
Live | 214570906 |  | 10.5 | 15.5 | 27370 | 20800 | 8720 | 3.53 | 2.48 | 21800 | 3.42 | 1.61 | 8 | 6.5
Live | 214570896 |  | 10.5 | 15.5 | 27370 | 21000 | 8720 | 3.53 | 2.46 | 21800 | 3.4 | 1.6 | 8 | 6.5
Live | 214570886 |  | 10 | 15.2 | 27140 | 21000 | 8720 | 3.37 | 2.46 | 21800 | 3.38 | 1.59 | 8 | 6.5
Live | 214570876 |  | 10.5 | 15.5 | 27370 | 21000 | 8720 | 3.53 | 2.46 | 21800 | 3.4 | 1.6 | 8 | 6.5
Live | 214570866 |  | 10.5 | 15.5 | 27140 | 21000 | 8720 | 3.54 | 2.46 | 21800 | 3.4 | 1.6 | 8 | 6.5
Live | 214570856 |  | 10.5 | 15.5 | 27140 | 21000 | 8720 | 3.54 | 2.46 | 21800 | 3.4 | 1.6 | 8 | 6.5
Live | 214570846 |  | 10.5 | 15.5 | 27140 | 21000 | 8720 | 3.54 | 2.44 | 21800 | 3.38 | 1.59 | 8 | 6.5
Live | 214570836 |  | 10 | 15.2 | 27140 | 21000 | 8800 | 3.37 | 2.44 | 22000 | 3.36 | 1.58 | 8 | 6.5
Live | 214570826 |  | 10 | 15.2 | 26910 | 21200 | 8800 | 3.37 | 2.42 | 22000 | 3.34 | 1.57 | 8 | 6.5
Live | 214570816 |  | 10 | 15.2 | 27140 | 21000 | 8720 | 3.37 | 2.44 | 21800 | 3.36 | 1.58 | 8 | 6.5
Live | 214570806 |  | 10 | 15.2 | 27140 | 21000 | 8800 | 3.37 | 2.42 | 22000 | 3.36 | 1.58 | 8 | 6.5
Live | 214570796 |  | 10 | 15.2 | 27140 | 21000 | 8800 | 3.37 | 2.42 | 22000 | 3.36 | 1.58 | 8 | 6.5
Live | 214570786 |  | 11 | 17 | 27830 | 20400 | 8320 | 3.71 | 2.52 | 20800 | 3.44 | 1.61 | 8.5 | 6.5
Live | 214570776 |  | 11 | 16.5 | 27600 | 20400 | 8400 | 3.71 | 2.5 | 21000 | 3.44 | 1.62 | 8.5 | 6.5
Live | 214570766 |  | 10.5 | 16.5 | 27600 | 20400 | 8400 | 3.53 | 2.48 | 21000 | 3.42 | 1.61 | 8.5 | 6.5
Live | 214570756 |  | 11 | 17 | 27600 | 20400 | 8320 | 3.71 | 2.5 | 20800 | 3.44 | 1.61 | 8.5 | 6.5
Live | 214570746 |  | 11 | 16.5 | 27600 | 20400 | 8400 | 3.71 | 2.5 | 21000 | 3.42 | 1.61 | 8.5 | 6.5
Live | 214570736 |  | 11 | 17 | 27600 | 20400 | 8400 | 3.71 | 2.5 | 21000 | 3.44 | 1.62 | 8.5 | 6.5
Live | 214570726 |  | 11 | 17 | 27830 | 20400 | 8320 | 3.71 | 2.5 | 20800 | 3.44 | 1.61 | 8.5 | 6.5
Live | 214570716 |  | 11 | 16.5 | 27600 | 20400 | 8400 | 3.71 | 2.5 | 21000 | 3.44 | 1.62 | 8.5 | 6.5
Live | 214570706 |  | 10.5 | 16.5 | 27600 | 20400 | 8400 | 3.53 | 2.48 | 21000 | 3.4 | 1.6 | 8.5 | 6.5
Live | 214570696 |  | 11 | 17 | 27600 | 20400 | 8400 | 3.71 | 2.5 | 21000 | 3.44 | 1.62 | 8.5 | 6.5
Live | 214570686 |  | 11 | 16.5 | 27600 | 20400 | 8400 | 3.71 | 2.5 | 21000 | 3.42 | 1.61 | 8.5 | 6.5
Live | 214570676 |  | 11 | 16.5 | 27600 | 20400 | 8400 | 3.71 | 2.5 | 21000 | 3.42 | 1.61 | 8.5 | 6.5
Live | 214570666 |  | 11 | 17 | 28060 | 20600 | 8480 | 3.7 | 2.54 | 21200 | 3.49 | 1.65 | 8.5 | 6.5
Live | 214570656 |  | 11 | 16.5 | 28060 | 20600 | 8480 | 3.7 | 2.52 | 21200 | 3.47 | 1.64 | 8.5 | 6.5
Live | 214570646 |  | 11 | 16.5 | 28060 | 20600 | 8480 | 3.7 | 2.49 | 21200 | 3.45 | 1.62 | 8.5 | 6.5
Live | 214570636 |  | 11 | 17 | 28060 | 20600 | 8480 | 3.7 | 2.52 | 21200 | 3.49 | 1.65 | 8.5 | 6.5
Live | 214570626 |  | 11 | 16.5 | 28060 | 20600 | 8480 | 3.7 | 2.52 | 21200 | 3.47 | 1.64 | 8.5 | 6.5
Live | 214570616 |  | 11 | 16.5 | 28060 | 20600 | 8480 | 3.7 | 2.52 | 21200 | 3.47 | 1.64 | 8.5 | 6.5
Live | 214570606 |  | 11 | 17 | 27370 | 20600 | 8560 | 3.71 | 2.46 | 21400 | 3.37 | 1.59 | 8.5 | 6.5
Live | 214570596 |  | 11 | 16.5 | 27370 | 20600 | 8560 | 3.71 | 2.46 | 21400 | 3.35 | 1.58 | 8 | 6.5
Live | 214570586 |  | 10.5 | 16.5 | 27140 | 20800 | 8560 | 3.54 | 2.44 | 21400 | 3.34 | 1.57 | 8 | 6.5
Live | 214570576 |  | 11 | 16.5 | 27370 | 20600 | 8560 | 3.71 | 2.46 | 21400 | 3.37 | 1.59 | 8 | 6.5
Live | 214570566 |  | 10.5 | 16.5 | 27370 | 20600 | 8560 | 3.53 | 2.44 | 21400 | 3.35 | 1.58 | 8 | 6.5
Live | 214570556 |  | 10.5 | 16.5 | 27370 | 20600 | 8560 | 3.53 | 2.44 | 21400 | 3.35 | 1.58 | 8 | 6.5
Live | 214570546 |  | 11 | 16.5 | 27370 | 20600 | 8560 | 3.71 | 2.46 | 21400 | 3.37 | 1.59 | 8.1 | 6.5
Live | 214570536 |  | 10.5 | 16.5 | 27370 | 20600 | 8560 | 3.53 | 2.44 | 21400 | 3.35 | 1.58 | 8.1 | 6.5
Live | 214570526 |  | 10.5 | 16.5 | 27140 | 20800 | 8560 | 3.54 | 2.44 | 21400 | 3.34 | 1.57 | 8.1 | 6.5
Live | 214570516 |  | 11 | 16.5 | 27370 | 20600 | 8560 | 3.71 | 2.46 | 21400 | 3.35 | 1.58 | 8.1 | 6.5
Live | 214570506 |  | 10.5 | 16.5 | 27370 | 20600 | 8560 | 3.53 | 2.44 | 21400 | 3.35 | 1.58 | 8.1 | 6.5
Live | 214570496 |  | 10.5 | 16.5 | 27370 | 20600 | 8560 | 3.53 | 2.44 | 21400 | 3.35 | 1.58 | 8.1 | 6.5
Live | 214570486 |  | 11 | 17 | 28060 | 20600 | 8480 | 3.7 | 2.52 | 21200 | 3.49 | 1.65 | 8.5 | 6.5
Live | 214570476 |  | 11 | 16.5 | 28060 | 20600 | 8480 | 3.7 | 2.52 | 21200 | 3.47 | 1.64 | 8.5 | 6.5
Live | 214570466 |  | 11 | 16.5 | 28060 | 20600 | 8480 | 3.7 | 2.49 | 21200 | 3.45 | 1.62 | 8.5 | 6.5
Live | 214570456 |  | 11 | 16.5 | 28060 | 20600 | 8480 | 3.7 | 2.52 | 21200 | 3.47 | 1.64 | 8.5 | 6.5
Live | 214570446 |  | 11 | 16.5 | 28060 | 20600 | 8480 | 3.7 | 2.52 | 21200 | 3.47 | 1.64 | 8.5 | 6.5
Live | 214570436 |  | 11 | 16.5 | 28060 | 20600 | 8480 | 3.7 | 2.52 | 21200 | 3.47 | 1.64 | 8.5 | 6.5
Live | 214570426 |  | 11 | 16.5 | 27140 | 20600 | 8560 | 3.7 | 2.44 | 21400 | 3.34 | 1.57 | 8.1 | 6.5
Live | 214570416 |  | 10.5 | 16.5 | 27140 | 20600 | 8560 | 3.54 | 2.42 | 21400 | 3.32 | 1.56 | 8.1 | 6.5
Live | 214240773 |  | 9.5 | 16.5 | 38410 | 23800 | 13120 | 3.2 | 2.46 | 32800 | 3.4 | 1.6 | 7.8 | 6
Live | 214240763 |  | 9.5 | 16.5 | 38410 | 23800 | 13120 | 3.2 | 2.46 | 32800 | 3.4 | 1.6 | 7.8 | 6
Live | 214240753 |  | 9.5 | 16.5 | 38410 | 24000 | 13120 | 3.2 | 2.46 | 32800 | 3.38 | 1.59 | 7.8 | 6
Live | 214240743 |  | 9.5 | 16.5 | 38410 | 23800 | 13120 | 3.2 | 2.46 | 32800 | 3.4 | 1.6 | 7.8 | 6
Live | 214240733 |  | 9.5 | 16.5 | 38410 | 23800 | 13120 | 3.2 | 2.48 | 32800 | 3.4 | 1.6 | 7.8 | 6
Live | 214240713 |  | 9.5 | 16.5 | 38410 | 23800 | 13120 | 3.2 | 2.48 | 32800 | 3.4 | 1.6 | 7.8 | 6
Live | 214240703 |  | 9.5 | 16.5 | 38410 | 23800 | 13120 | 3.2 | 2.46 | 32800 | 3.4 | 1.6 | 7.8 | 6
Live | 214240673 |  | 9.5 | 16.5 | 38410 | 23800 | 13120 | 3.2 | 2.46 | 32800 | 3.4 | 1.6 | 7.8 | 6
Live | 214240623 |  | 9.5 | 16.5 | 38410 | 23800 | 13120 | 3.2 | 2.48 | 32800 | 3.4 | 1.6 | 7.8 | 6
Live | 214240613 |  | 9.5 | 16.5 | 38410 | 24000 | 13120 | 3.2 | 2.46 | 32800 | 3.38 | 1.59 | 7.8 | 6
Live | 214240603 |  | 9.5 | 16 | 38180 | 24000 | 13200 | 3.21 | 2.44 | 33000 | 3.33 | 1.57 | 7.8 | 6
Live | 214240351 |  | 9.5 | 16.5 | 37950 | 24200 | 13200 | 3.21 | 2.4 | 33000 | 3.3 | 1.55 | 7.8 | 6
Live | 213778383 |  | 9 | 16 | 38640 | 24000 | 13120 | 3.04 | 2.48 | 32800 | 3.42 | 1.61 | 7.8 | 6
Live | 213778373 |  | 9 | 15.5 | 38640 | 24000 | 13120 | 3.04 | 2.48 | 32800 | 3.42 | 1.61 | 7.8 | 6
Live | 213778343 |  | 9 | 15.5 | 38640 | 24000 | 13200 | 3.04 | 2.46 | 33000 | 3.41 | 1.6 | 7.8 | 6
Live | 213778333 |  | 9 | 15.5 | 38640 | 24000 | 13120 | 3.04 | 2.48 | 32800 | 3.42 | 1.61 | 7.8 | 6
Live | 213778293 |  | 9 | 16 | 38640 | 24000 | 13120 | 3.04 | 2.48 | 32800 | 3.42 | 1.61 | 7.8 | 6
Live | 213778273 |  | 9 | 16 | 38640 | 24000 | 13200 | 3.04 | 2.48 | 33000 | 3.42 | 1.61 | 7.8 | 6
Live | 213778263 |  | 9 | 16 | 38640 | 24000 | 13120 | 3.04 | 2.46 | 32800 | 3.4 | 1.6 | 7.8 | 6
Live | 213778253 |  | 9 | 15.5 | 38640 | 24200 | 13200 | 3.04 | 2.44 | 33000 | 3.36 | 1.58 | 7.8 | 6
Live | 213778243 |  | 9 | 16 | 38640 | 24200 | 13200 | 3.04 | 2.44 | 33000 | 3.36 | 1.58 | 7.8 | 6
Live | 213778223 |  | 9 | 15.5 | 38410 | 24000 | 13200 | 3.03 | 2.46 | 33000 | 3.41 | 1.6 | 7.8 | 6
Live | 213778213 |  | 9 | 15.5 | 38410 | 24000 | 13200 | 3.03 | 2.46 | 33000 | 3.41 | 1.6 | 7.8 | 6
Live | 213778173 |  | 9 | 15.5 | 38410 | 24000 | 13200 | 3.03 | 2.46 | 33000 | 3.41 | 1.6 | 7.8 | 6
Live | 213778133 |  | 9 | 15.5 | 38410 | 24000 | 13120 | 3.03 | 2.46 | 32800 | 3.4 | 1.6 | 7.8 | 6
Live | 213778113 |  | 9 | 15.5 | 38410 | 24000 | 13200 | 3.03 | 2.46 | 33000 | 3.41 | 1.6 | 7.8 | 6
Live | 213778103 |  | 9 | 16 | 38640 | 24000 | 13120 | 3.04 | 2.44 | 32800 | 3.38 | 1.59 | 7.8 | 6
Live | 213778083 |  | 9 | 16 | 38410 | 24200 | 13200 | 3.03 | 2.42 | 33000 | 3.32 | 1.56 | 7.8 | 6
Live | 213778063 |  | 9 | 15.5 | 38180 | 24000 | 13200 | 3.03 | 2.44 | 33000 | 3.33 | 1.57 | 7.8 | 6
Live | 213777973 |  | 9 | 15.5 | 38180 | 24000 | 13200 | 3.03 | 2.44 | 33000 | 3.36 | 1.58 | 7.8 | 6
Live | 213777943 |  | 9 | 16 | 38180 | 24200 | 13200 | 3.03 | 2.42 | 33000 | 3.32 | 1.56 | 7.8 | 6
Live | 213777903 |  | 9.5 | 16.5 | 39330 | 23400 | 12720 | 3.2 | 2.46 | 31800 | 3.4 | 1.6 | 7.8 | 6
Live | 213777893 |  | 9.5 | 16.5 | 39330 | 23400 | 12800 | 3.2 | 2.46 | 32000 | 3.4 | 1.6 | 7.8 | 6
Live | 213777883 |  | 9.5 | 16.5 | 39330 | 23600 | 12800 | 3.2 | 2.46 | 32000 | 3.4 | 1.6 | 7.8 | 6
Live | 213777873 |  | 9.5 | 16.5 | 39330 | 23400 | 12800 | 3.2 | 2.46 | 32000 | 3.4 | 1.6 | 7.8 | 6
Live | 213777863 |  | 9.5 | 16.5 | 39330 | 23400 | 12720 | 3.2 | 2.48 | 31800 | 3.4 | 1.6 | 7.8 | 6
Live | 213777853 |  | 9.5 | 16.5 | 39330 | 23400 | 12720 | 3.2 | 2.48 | 31800 | 3.4 | 1.6 | 8.1 | 6
Live | 213777843 |  | 9.5 | 16.5 | 39330 | 23400 | 12800 | 3.2 | 2.48 | 32000 | 3.4 | 1.6 | 7.8 | 6
Live | 213777833 |  | 9.5 | 16.5 | 39330 | 23400 | 12800 | 3.2 | 2.46 | 32000 | 3.4 | 1.6 | 7.8 | 6
Live | 213777803 |  | 9.5 | 16.5 | 39330 | 23400 | 12800 | 3.2 | 2.46 | 32000 | 3.4 | 1.6 | 7.8 | 6
Live | 213777763 |  | 9.5 | 16.5 | 39330 | 23400 | 12800 | 3.2 | 2.46 | 32000 | 3.4 | 1.6 | 8.1 | 6
Live | 213777753 |  | 9.5 | 16.5 | 39330 | 23400 | 12800 | 3.2 | 2.46 | 32000 | 3.4 | 1.6 | 7.8 | 6
Live | 213777743 |  | 9.5 | 16.5 | 39330 | 23600 | 12720 | 3.2 | 2.44 | 31800 | 3.38 | 1.59 | 7.8 | 6
Live | 213777733 |  | 9 | 16.5 | 39330 | 23600 | 12880 | 3.03 | 2.42 | 32200 | 3.33 | 1.57 | 7.8 | 6
Live | 213777713 |  | 9.5 | 16.5 | 38870 | 23400 | 12640 | 3.2 | 2.46 | 31600 | 3.36 | 1.58 | 7.8 | 6
Live | 213777703 |  | 9.5 | 16.5 | 38870 | 23400 | 12720 | 3.2 | 2.46 | 31800 | 3.36 | 1.58 | 7.8 | 6
Live | 213777693 |  | 9.5 | 16 | 38870 | 23400 | 12720 | 3.2 | 2.44 | 31800 | 3.36 | 1.58 | 7.8 | 6
Live | 213777683 |  | 9.5 | 16.5 | 38870 | 23400 | 12720 | 3.2 | 2.46 | 31800 | 3.36 | 1.58 | 7.8 | 6
Live | 213777673 |  | 9.5 | 16.5 | 38870 | 23400 | 12640 | 3.2 | 2.46 | 31600 | 3.38 | 1.59 | 7.8 | 6
Live | 213777663 |  | 9.5 | 16.5 | 38870 | 23400 | 12720 | 3.2 | 2.46 | 31800 | 3.36 | 1.58 | 8.1 | 6
Live | 213777653 |  | 9.5 | 16.5 | 38870 | 23400 | 12720 | 3.2 | 2.46 | 31800 | 3.36 | 1.58 | 7.8 | 6
Live | 213777643 |  | 9.5 | 16.5 | 38410 | 23800 | 12960 | 3.2 | 2.48 | 32400 | 3.38 | 1.59 | 8.1 | 6
Live | 213777633 |  | 9 | 16.5 | 38410 | 23800 | 12960 | 3.03 | 2.48 | 32400 | 3.38 | 1.59 | 8.1 | 6
Live | 213777623 |  | 9.5 | 16 | 38180 | 23800 | 12960 | 3.21 | 2.46 | 32400 | 3.38 | 1.59 | 8.1 | 6
Live | 213777613 |  | 9 | 16.5 | 38410 | 23800 | 12960 | 3.03 | 2.48 | 32400 | 3.38 | 1.59 | 8.1 | 6
Live | 213777603 |  | 9.5 | 16.5 | 38410 | 23800 | 12960 | 3.2 | 2.48 | 32400 | 3.38 | 1.59 | 8.1 | 6
Live | 213777593 |  | 9 | 16.5 | 38410 | 23800 | 12960 | 3.03 | 2.48 | 32400 | 3.38 | 1.59 | 8.1 | 6
Live | 213777583 |  | 9 | 16.5 | 38180 | 23800 | 12960 | 3.03 | 2.48 | 32400 | 3.38 | 1.59 | 8.1 | 6
Live | 213777573 |  | 9.5 | 16.5 | 38180 | 23800 | 12960 | 3.21 | 2.46 | 32400 | 3.38 | 1.59 | 8.1 | 6
Live | 213777563 |  | 9 | 16 | 37950 | 24000 | 13120 | 3.03 | 2.42 | 32800 | 3.31 | 1.56 | 8.1 | 6
Live | 213777553 |  | 9 | 16 | 37950 | 24200 | 13120 | 3.03 | 2.4 | 32800 | 3.28 | 1.54 | 8.1 | 6
Live | 213777543 |  | 9.5 | 16.5 | 38180 | 23800 | 12960 | 3.21 | 2.46 | 32400 | 3.38 | 1.59 | 8.1 | 6
Live | 213777533 |  | 9 | 16 | 38180 | 24000 | 13040 | 3.03 | 2.42 | 32600 | 3.29 | 1.55 | 8.1 | 6
Live | 213777523 |  | 9 | 16 | 37950 | 24200 | 13120 | 3.03 | 2.4 | 32800 | 3.28 | 1.54 | 8.1 | 6
Live | 213777513 |  | 9 | 16 | 38180 | 24000 | 13040 | 3.03 | 2.42 | 32600 | 3.29 | 1.55 | 8.1 | 6
Live | 213777503 |  | 9 | 16.5 | 38410 | 23800 | 12960 | 3.03 | 2.48 | 32400 | 3.38 | 1.59 | 8.1 | 6
Live | 213777493 |  | 9.5 | 16.5 | 38180 | 23800 | 12960 | 3.21 | 2.48 | 32400 | 3.38 | 1.59 | 8.1 | 6
Live | 213777483 |  | 9 | 16.5 | 38410 | 23800 | 12960 | 3.03 | 2.46 | 32400 | 3.36 | 1.58 | 8.1 | 6
Live | 213777473 |  | 9 | 16.5 | 38180 | 24000 | 13040 | 3.03 | 2.44 | 32600 | 3.32 | 1.56 | 8.1 | 6
Live | 213777463 |  | 9 | 16 | 37950 | 24200 | 13120 | 3.03 | 2.38 | 32800 | 3.26 | 1.53 | 8.1 | 6
Live | 213777453 |  | 9.5 | 16.5 | 39100 | 24000 | 13120 | 3.2 | 2.48 | 32800 | 3.45 | 1.62 | 8.1 | 6
Live | 213777443 |  | 9 | 16 | 38870 | 24200 | 13200 | 3.03 | 2.44 | 33000 | 3.38 | 1.59 | 8.1 | 6
Live | 213777433 |  | 9 | 16 | 38870 | 24200 | 13280 | 3.03 | 2.42 | 33200 | 3.34 | 1.57 | 8.1 | 6
Live | 213777423 |  | 9.5 | 16.5 | 39100 | 24000 | 13120 | 3.2 | 2.48 | 32800 | 3.45 | 1.62 | 8.1 | 6
Live | 213777413 |  | 9 | 16 | 38870 | 24200 | 13200 | 3.03 | 2.42 | 33000 | 3.36 | 1.58 | 8.1 | 6
Live | 213777403 |  | 9 | 16 | 38640 | 24400 | 13280 | 3.04 | 2.4 | 33200 | 3.32 | 1.56 | 8.1 | 6
Live | 213777393 |  | 9 | 16 | 38870 | 24200 | 13200 | 3.03 | 2.44 | 33000 | 3.36 | 1.58 | 8.1 | 6
Live | 213777383 |  | 9 | 16.5 | 39100 | 24000 | 13120 | 3.03 | 2.48 | 32800 | 3.45 | 1.62 | 8.1 | 6
Live | 213777373 |  | 9.5 | 16.5 | 38870 | 24000 | 13120 | 3.2 | 2.48 | 32800 | 3.42 | 1.61 | 8.1 | 6
Live | 213777363 |  | 9 | 16.5 | 39100 | 24000 | 13120 | 3.03 | 2.46 | 32800 | 3.42 | 1.61 | 8.1 | 6
Live | 213777353 |  | 9 | 16 | 38870 | 24200 | 13200 | 3.03 | 2.44 | 33000 | 3.38 | 1.59 | 8.1 | 6
Live | 213777343 |  | 9 | 15.5 | 38640 | 24400 | 13280 | 3.04 | 2.4 | 33200 | 3.3 | 1.55 | 8.1 | 6
Live | 213777333 |  | 9.5 | 16.5 | 37720 | 24000 | 13200 | 3.2 | 2.4 | 33000 | 3.28 | 1.54 | 8.1 | 6
Live | 213777323 |  | 9 | 16.5 | 37720 | 24000 | 13200 | 3.04 | 2.4 | 33000 | 3.28 | 1.54 | 8.1 | 6
Live | 213777313 |  | 9 | 16 | 37490 | 24000 | 13200 | 3.04 | 2.4 | 33000 | 3.28 | 1.54 | 8.1 | 6
Live | 213777303 |  | 9 | 16.5 | 37720 | 24000 | 13200 | 3.04 | 2.4 | 33000 | 3.28 | 1.54 | 8.1 | 6
Live | 213777293 |  | 9.5 | 16.5 | 37720 | 24000 | 13120 | 3.2 | 2.42 | 32800 | 3.3 | 1.55 | 8.1 | 6
Live | 213777283 |  | 9 | 16.5 | 37720 | 24000 | 13200 | 3.04 | 2.42 | 33000 | 3.3 | 1.55 | 8.1 | 6
Live | 213777273 |  | 9 | 16.5 | 37490 | 24000 | 13200 | 3.04 | 2.42 | 33000 | 3.3 | 1.55 | 8.1 | 6
Live | 213777263 |  | 9.5 | 16 | 37720 | 24000 | 13200 | 3.2 | 2.4 | 33000 | 3.28 | 1.54 | 8.1 | 6
Live | 213777253 |  | 9 | 16 | 37490 | 24200 | 13280 | 3.04 | 2.36 | 33200 | 3.22 | 1.51 | 8.1 | 6
Live | 213777233 |  | 9.5 | 16 | 37720 | 24000 | 13200 | 3.2 | 2.4 | 33000 | 3.28 | 1.54 | 8.1 | 6
Live | 213777223 |  | 9 | 16 | 37260 | 24200 | 13360 | 3.03 | 2.36 | 33400 | 3.22 | 1.52 | 8.1 | 6
Live | 213777203 |  | 9 | 16 | 37490 | 24200 | 13280 | 3.04 | 2.36 | 33200 | 3.22 | 1.51 | 8.1 | 6
Live | 213777193 |  | 9 | 16.5 | 37720 | 24000 | 13200 | 3.04 | 2.4 | 33000 | 3.28 | 1.54 | 8.1 | 6
Live | 213777183 |  | 9 | 16.5 | 37490 | 24000 | 13200 | 3.04 | 2.4 | 33000 | 3.28 | 1.54 | 8.1 | 6
Live | 213777173 |  | 9 | 16.5 | 37720 | 24000 | 13200 | 3.04 | 2.38 | 33000 | 3.26 | 1.54 | 8.1 | 6
Live | 213777163 |  | 9 | 16 | 37490 | 24200 | 13280 | 3.04 | 2.36 | 33200 | 3.24 | 1.53 | 8.1 | 6
Live | 213777143 |  | 9.5 | 16 | 39100 | 24000 | 13120 | 3.2 | 2.48 | 32800 | 3.42 | 1.61 | 8.1 | 6
Live | 213777133 |  | 9 | 16 | 38870 | 24200 | 13200 | 3.03 | 2.44 | 33000 | 3.38 | 1.59 | 8.1 | 6
Live | 213777123 |  | 9 | 16 | 38870 | 24400 | 13280 | 3.03 | 2.42 | 33200 | 3.34 | 1.57 | 8.1 | 6
Live | 213777113 |  | 9.5 | 16 | 39100 | 24000 | 13120 | 3.2 | 2.48 | 32800 | 3.42 | 1.61 | 8.1 | 6
Live | 213777103 |  | 9 | 16 | 38870 | 24200 | 13200 | 3.03 | 2.42 | 33000 | 3.36 | 1.58 | 8.1 | 6
Live | 213777093 |  | 9 | 15.5 | 38640 | 24400 | 13280 | 3.04 | 2.4 | 33200 | 3.32 | 1.56 | 8.1 | 6
Live | 213777083 |  | 9 | 16 | 38870 | 24200 | 13200 | 3.03 | 2.44 | 33000 | 3.36 | 1.58 | 8.1 | 6
Live | 213777073 |  | 9 | 16.5 | 39100 | 24000 | 13120 | 3.03 | 2.48 | 32800 | 3.42 | 1.61 | 8.1 | 6
Live | 213777063 |  | 9.5 | 16 | 38870 | 24000 | 13200 | 3.2 | 2.48 | 33000 | 3.42 | 1.61 | 8.1 | 6
Live | 213777053 |  | 9 | 16.5 | 39100 | 24000 | 13120 | 3.03 | 2.46 | 32800 | 3.4 | 1.6 | 8.1 | 6
Live | 213777043 |  | 9 | 16 | 38870 | 24200 | 13200 | 3.03 | 2.44 | 33000 | 3.38 | 1.59 | 8.1 | 6
Live | 213777033 |  | 9 | 15.5 | 38640 | 24400 | 13280 | 3.04 | 2.38 | 33200 | 3.3 | 1.55 | 8.1 | 6
Live | 213777023 |  | 9 | 16 | 37260 | 24000 | 13200 | 3.03 | 2.38 | 33000 | 3.23 | 1.52 | 8.1 | 6
Live | 213777013 |  | 9 | 16 | 37030 | 24200 | 13360 | 3.03 | 2.34 | 33400 | 3.18 | 1.49 | 7.8 | 6
Live | 213776993 |  | 9 | 16 | 37260 | 24000 | 13200 | 3.03 | 2.38 | 33000 | 3.23 | 1.52 | 8.1 | 6
Live | 213776983 |  | 9 | 16 | 37030 | 24200 | 13360 | 3.03 | 2.32 | 33400 | 3.18 | 1.49 | 7.8 | 6
Live | 213776953 |  | 9 | 16.5 | 37260 | 24000 | 13200 | 3.03 | 2.38 | 33000 | 3.23 | 1.52 | 8.1 | 6
Live | 213776943 |  | 9 | 16 | 37260 | 24000 | 13200 | 3.03 | 2.38 | 33000 | 3.23 | 1.52 | 8.1 | 6
Live | 213776933 |  | 9 | 16.5 | 37260 | 24000 | 13200 | 3.03 | 2.36 | 33000 | 3.22 | 1.52 | 8.1 | 6
Live | 213776923 |  | 9 | 16 | 37260 | 24200 | 13280 | 3.03 | 2.34 | 33200 | 3.2 | 1.51 | 8.1 | 6
Live | 213776853 |  | 9 | 16 | 37260 | 24200 | 13200 | 3.03 | 2.34 | 33000 | 3.2 | 1.51 | 8.1 | 6
Live | 213776843 |  | 9 | 16 | 37260 | 24200 | 13280 | 3.03 | 2.32 | 33200 | 3.18 | 1.5 | 7.8 | 6
Live | 213776833 |  | 9 | 16 | 37260 | 24400 | 13280 | 3.03 | 2.32 | 33200 | 3.16 | 1.49 | 7.8 | 6
Live | 212600027 |  | 9.5 | 16 | 39100 | 23800 | 12880 | 3.2 | 2.4 | 32200 | 3.32 | 1.56 | 7.8 | 6.5
Live | 212600017 |  | 9.5 | 16.5 | 39330 | 23400 | 12800 | 3.2 | 2.46 | 32000 | 3.4 | 1.6 | 7.8 | 6.5
Live | 212600007 |  | 9.5 | 16.5 | 39330 | 23600 | 12800 | 3.2 | 2.44 | 32000 | 3.36 | 1.58 | 7.8 | 6.5
Live | 212599997 |  | 9.5 | 16.5 | 39330 | 23400 | 12800 | 3.2 | 2.46 | 32000 | 3.4 | 1.6 | 7.8 | 6.5
Live | 212599987 |  | 9.5 | 16.5 | 39330 | 23400 | 12720 | 3.2 | 2.48 | 31800 | 3.4 | 1.6 | 7.8 | 6.55
Live | 212599957 |  | 9.5 | 16.5 | 39330 | 23600 | 12800 | 3.2 | 2.44 | 32000 | 3.39 | 1.59 | 7.8 | 6.5
Live | 212599917 |  | 9.5 | 16.5 | 39330 | 23600 | 12800 | 3.2 | 2.46 | 32000 | 3.39 | 1.59 | 7.8 | 6.5
Live | 212599907 |  | 9.5 | 16.5 | 39330 | 23600 | 12800 | 3.2 | 2.46 | 32000 | 3.39 | 1.59 | 7.8 | 6.5
Live | 212599877 |  | 9 | 16.5 | 39330 | 23600 | 12800 | 3.03 | 2.44 | 32000 | 3.36 | 1.58 | 7.8 | 6.5
Live | 212599867 |  | 9.5 | 16.5 | 39330 | 23600 | 12800 | 3.2 | 2.44 | 32000 | 3.36 | 1.58 | 7.8 | 6.5
Live | 212599857 |  | 9.5 | 16.5 | 39330 | 23600 | 12800 | 3.2 | 2.44 | 32000 | 3.36 | 1.58 | 7.8 | 6.5
Live | 212599827 |  | 9.5 | 16 | 38640 | 23600 | 12800 | 3.2 | 2.4 | 32000 | 3.28 | 1.54 | 7.8 | 6.5
Live | 212599817 |  | 9.5 | 16.5 | 38870 | 23400 | 12720 | 3.2 | 2.46 | 31800 | 3.36 | 1.58 | 7.8 | 6.5
Live | 212599807 |  | 9.5 | 16 | 38870 | 23400 | 12720 | 3.2 | 2.44 | 31800 | 3.34 | 1.57 | 7.8 | 6.5
Live | 212599797 |  | 9.5 | 16.5 | 38870 | 23400 | 12720 | 3.2 | 2.46 | 31800 | 3.36 | 1.58 | 7.8 | 6.5
Live | 212599787 |  | 9.5 | 16.5 | 38870 | 23400 | 12640 | 3.2 | 2.46 | 31600 | 3.36 | 1.58 | 7.8 | 6.55
Live | 212599757 |  | 9 | 16.5 | 38870 | 23400 | 12720 | 3.03 | 2.44 | 31800 | 3.34 | 1.57 | 7.8 | 6.5
Live | 210471558 |  | 9.5 | 16.5 | 38410 | 24000 | 13200 | 3.2 | 2.44 | 33000 | 3.36 | 1.58 | 7.8 | 6.65
Live | 210471513 |  | 9.5 | 16.5 | 38410 | 24000 | 13200 | 3.2 | 2.44 | 33000 | 3.36 | 1.58 | 7.8 | 6.65
Live | 210471502 |  | 9.5 | 16.5 | 38410 | 24000 | 13200 | 3.2 | 2.46 | 33000 | 3.38 | 1.59 | 7.8 | 6.65
Live | 206998245 |  | 9 | 15.5 | 38640 | 24000 | 13200 | 3.04 | 2.46 | 33000 | 3.38 | 1.59 | 7.8 | 6.65
Live | 206998243 |  | 9 | 16 | 38640 | 24000 | 13200 | 3.04 | 2.44 | 33000 | 3.38 | 1.59 | 7.8 | 6.6
Live | 206998242 |  | 9 | 16 | 38640 | 24000 | 13200 | 3.04 | 2.46 | 33000 | 3.38 | 1.59 | 7.8 | 6.65
Live | 206998241 |  | 9 | 15.5 | 38410 | 24000 | 13200 | 3.03 | 2.44 | 33000 | 3.36 | 1.58 | 7.8 | 6.6
Live | 206998239 |  | 9 | 15.5 | 38410 | 24200 | 13200 | 3.03 | 2.44 | 33000 | 3.33 | 1.57 | 7.8 | 6.6
Live | 206998238 |  | 9 | 16 | 38410 | 24000 | 13200 | 3.03 | 2.44 | 33000 | 3.36 | 1.58 | 7.8 | 6.6
Live | 206998230 |  | 9.5 | 16.5 | 38410 | 24000 | 13200 | 3.2 | 2.44 | 33000 | 3.36 | 1.58 | 7.8 | 6.65
Live | 206998219 |  | 9 | 16.5 | 38180 | 23800 | 12960 | 3.03 | 2.46 | 32400 | 3.36 | 1.58 | 8 | 6.65
Live | 206998217 |  | 9 | 16 | 38180 | 23800 | 13040 | 3.03 | 2.44 | 32600 | 3.34 | 1.57 | 8 | 6.6
Live | 215894265 |  | 12 | 19.5 | 12200 | 9800 | 8900 | 2.98 | 2.52 | 15700 | 3.33 | 2.44 | 10.5 | 8
Live | 216699332 |  | 12 | 19.5 | 12200 | 9800 | 8900 | 2.98 | 2.52 | 15700 | 3.33 | 2.44 | 10.5 | 8
Live | 215471416 |  | 12 | 19.5 | 12200 | 9800 | 8900 | 2.98 | 2.52 | 15700 | 3.33 | 2.44 | 10.5 | 8
Live | 216014106 |  | 12 | 19.5 | 12200 | 9800 | 8900 | 2.98 | 2.52 | 15700 | 3.33 | 2.44 | 10.5 | 8
Live | 216578942 |  | 13 | 19.7 | 11200 | 9800 | 8300 | 3.28 | 2.56 | 14500 | 3.7 | 2.32 | 11.5 | 9
Live | 216699331 |  | 13 | 19.7 | 11200 | 9800 | 8300 | 3.28 | 2.56 | 14500 | 3.7 | 2.32 | 11.5 | 9
Live | 215471415 |  | 13 | 19.7 | 11200 | 9800 | 8300 | 3.28 | 2.56 | 14500 | 3.7 | 2.32 | 11.5 | 9
Live | 216014101 |  | 13 | 19.7 | 11200 | 9800 | 8300 | 3.28 | 2.56 | 14500 | 3.7 | 2.32 | 11.5 | 9
Live | 215471433 |  | 12.5 | 25 | 14000 | 12400 | 11300 | 3.57 | 2.14 | 16100 | 3.5 | 1.88 | 10.5 | 8.3
Live | 215735308 |  | 12.5 | 25 | 14000 | 12400 | 11300 | 3.57 | 2.14 | 16100 | 3.5 | 1.88 | 10.5 | 8.3
Live | 216014127 |  | 12.5 | 25 | 14000 | 12400 | 11300 | 3.57 | 2.14 | 16100 | 3.5 | 1.88 | 10.5 | 8.3
Live | 215449718 |  | 13.4 | 25.4 | 13500 | 12800 | 11500 | 3.35 | 1.75 | 16000 | 3.35 | 1.8 | 10.5 | 8
Live | 216032560 |  | 13.4 | 25.4 | 13500 | 12800 | 11500 | 3.35 | 1.75 | 16000 | 3.35 | 1.8 | 10.5 | 8
Live | 215471381 |  | 13.4 | 25.4 | 13500 | 12800 | 11500 | 3.35 | 1.75 | 16000 | 3.35 | 1.8 | 10.5 | 8
Live | 215931361 |  | 13.4 | 25.4 | 13500 | 12800 | 11500 | 3.35 | 1.75 | 16000 | 3.35 | 1.8 | 10.5 | 8
Live | 215213707 |  | 13.4 | 25.4 | 13500 | 12800 | 11500 | 3.35 | 1.75 | 16000 | 3.35 | 1.8 | 10.5 | 8
Live | 215735296 |  | 13.4 | 25.4 | 13500 | 12800 | 11500 | 3.35 | 1.75 | 16000 | 3.35 | 1.8 | 10.5 | 8
Live | 216014124 |  | 13.4 | 25.4 | 13500 | 12800 | 11500 | 3.35 | 1.75 | 16000 | 3.35 | 1.8 | 10.5 | 8
Live | 215449717 |  | 15.4 | 27.4 | 13500 | 12800 | 11500 | 3.35 | 1.75 | 16000 | 3.35 | 1.8 | 12.5 | 9.5
Live | 216032557 |  | 15.4 | 27.4 | 13500 | 12800 | 11500 | 3.35 | 1.75 | 16000 | 3.35 | 1.8 | 12.5 | 9.5
Live | 215471380 |  | 15.4 | 27.4 | 13500 | 12800 | 11500 | 3.35 | 1.75 | 16000 | 3.35 | 1.8 | 12.5 | 9.5
Live | 215213706 |  | 15.4 | 27.4 | 13500 | 12800 | 11500 | 3.35 | 1.75 | 16000 | 3.35 | 1.8 | 12.5 | 9.5
Live | 215931360 |  | 15.4 | 27.4 | 13500 | 12800 | 11500 | 3.35 | 1.75 | 16000 | 3.35 | 1.8 | 12.5 | 9.5
Live | 215735295 |  | 15.4 | 27.4 | 13500 | 12800 | 11500 | 3.35 | 1.75 | 16000 | 3.35 | 1.8 | 12.5 | 9.5
Live | 216014119 |  | 15.4 | 27.4 | 13500 | 12800 | 11500 | 3.35 | 1.75 | 16000 | 3.35 | 1.8 | 12.5 | 9.5
Live | 215735326 |  | 11.7 | 18.3 | 27000 | 22200 | 21600 | 2.76 | 2.24 | 30000 | 3.22 | 1.87 | 10 | 8
Live | 215408662 |  | 11.7 | 18.3 | 27000 | 22200 | 21600 | 2.76 | 2.24 | 30000 | 3.22 | 1.87 | 10 | 8
Live | 215471332 |  | 11.7 | 18.3 | 27000 | 22200 | 21600 | 2.76 | 2.24 | 30000 | 3.22 | 1.87 | 10 | 8
Live | 215449705 |  | 11.7 | 18.3 | 27000 | 22200 | 21600 | 2.76 | 2.24 | 30000 | 3.22 | 1.87 | 10 | 8
Live | 215735328 |  | 11.7 | 17.3 | 42000 | 41000 | 39000 | 2.77 | 2.03 | 48000 | 3.22 | 1.9 | 10.3 | 8.6
Live | 215408664 |  | 11.7 | 17.3 | 42000 | 41000 | 39000 | 2.77 | 2.03 | 48000 | 3.22 | 1.9 | 10.3 | 8.6
Live | 215471334 |  | 11.7 | 17.3 | 42000 | 41000 | 39000 | 2.77 | 2.03 | 48000 | 3.22 | 1.9 | 10.3 | 8.6
Live | 215449707 |  | 11.7 | 17.3 | 42000 | 41000 | 39000 | 2.77 | 2.03 | 48000 | 3.22 | 1.9 | 10.3 | 8.6
Live | 210595847 |  | 12 | 18 | 38180 | 31200 | 12800 | 4.04 | 2.54 | 32000 | 3.36 | 1.58 | 8.5 | 7.2
Live | 210595845 |  | 11.7 | 17.5 | 37950 | 31400 | 12960 | 3.94 | 2.48 | 32400 | 3.3 | 1.55 | 8.5 | 7.15
Live | 210595844 |  | 12 | 18 | 38180 | 31200 | 12800 | 4.04 | 2.54 | 32000 | 3.36 | 1.58 | 8.5 | 7.2
Live | 210595843 |  | 12 | 18 | 38180 | 31200 | 12800 | 4.04 | 2.54 | 32000 | 3.36 | 1.58 | 8.5 | 7.2
Live | 210595836 |  | 11.5 | 17.5 | 38180 | 31200 | 12800 | 3.87 | 2.52 | 32000 | 3.34 | 1.57 | 8.5 | 7.2
Live | 210595835 |  | 12 | 17.5 | 38180 | 31200 | 12800 | 4.04 | 2.52 | 32000 | 3.36 | 1.58 | 8.5 | 7.2
Live | 210595833 |  | 12 | 17.5 | 38180 | 31200 | 12800 | 4.04 | 2.52 | 32000 | 3.36 | 1.58 | 8.5 | 7.2
Live | 210595825 |  | 11.5 | 17.5 | 38180 | 31400 | 12880 | 3.87 | 2.52 | 32200 | 3.33 | 1.57 | 8.5 | 7.15
Live | 210595824 |  | 11.5 | 18 | 38180 | 31400 | 12880 | 3.87 | 2.5 | 32200 | 3.32 | 1.56 | 8.5 | 7.15
Live | 210595823 |  | 11.5 | 18 | 38180 | 31400 | 12800 | 3.87 | 2.52 | 32000 | 3.34 | 1.57 | 8.5 | 7.2
Live | 210595822 |  | 11.7 | 17.5 | 37720 | 31200 | 12800 | 3.95 | 2.5 | 32000 | 3.3 | 1.55 | 8.5 | 7.15
Live | 210595821 |  | 11.7 | 17.5 | 37720 | 31000 | 12720 | 3.95 | 2.52 | 31800 | 3.32 | 1.56 | 8.5 | 7.15
Live | 210595819 |  | 11.5 | 17 | 37490 | 31400 | 12880 | 3.88 | 2.46 | 32200 | 3.27 | 1.53 | 8.1 | 7.1
Live | 210595818 |  | 11.7 | 18 | 37720 | 31000 | 12720 | 3.95 | 2.52 | 31800 | 3.32 | 1.56 | 8.5 | 7.2
Live | 210595817 |  | 11.7 | 17.5 | 37720 | 31000 | 12720 | 3.95 | 2.52 | 31800 | 3.32 | 1.56 | 8.5 | 7.15
Live | 210595810 |  | 11.5 | 17.5 | 37720 | 31200 | 12800 | 3.88 | 2.5 | 32000 | 3.3 | 1.55 | 8.1 | 7.15
Live | 210595808 |  | 11 | 17 | 36570 | 31400 | 13280 | 3.71 | 2.44 | 33200 | 3.2 | 1.51 | 8.1 | 7
Live | 210595807 |  | 11 | 17.5 | 36570 | 31400 | 13280 | 3.71 | 2.44 | 33200 | 3.22 | 1.51 | 8.1 | 7
Live | 210595804 |  | 11 | 17 | 36110 | 31200 | 13280 | 3.71 | 2.4 | 33200 | 3.16 | 1.49 | 8.1 | 6.9
Live | 210595803 |  | 11 | 17.5 | 36340 | 31200 | 13280 | 3.71 | 2.4 | 33200 | 3.16 | 1.49 | 8.1 | 6.9
Live | 210595802 |  | 11 | 17.5 | 36340 | 31200 | 13280 | 3.71 | 2.4 | 33200 | 3.16 | 1.49 | 8.1 | 6.9
Live | 210595801 |  | 11 | 17 | 36110 | 31400 | 13360 | 3.71 | 2.38 | 33400 | 3.14 | 1.48 | 8.1 | 6.9
Live | 214571926 |  | 9.5 | 16.5 | 39330 | 23400 | 12720 | 3.2 | 2.48 | 31800 | 3.41 | 1.61 | 8 | 6
Live | 214571916 |  | 9.5 | 16.5 | 39330 | 23400 | 12800 | 3.2 | 2.46 | 32000 | 3.4 | 1.6 | 8 | 6
Live | 214571896 |  | 9.5 | 16.5 | 39330 | 23400 | 12720 | 3.2 | 2.48 | 31800 | 3.4 | 1.6 | 8 | 6
Live | 214571886 |  | 9.5 | 16.5 | 39330 | 23600 | 12800 | 3.2 | 2.46 | 32000 | 3.39 | 1.59 | 8 | 6
Live | 214571876 |  | 9.5 | 16.5 | 39330 | 23600 | 12800 | 3.2 | 2.46 | 32000 | 3.39 | 1.59 | 8 | 6
Live | 214571866 |  | 9.5 | 16.5 | 39330 | 23400 | 12720 | 3.2 | 2.46 | 31800 | 3.4 | 1.6 | 8 | 6
Live | 214571856 |  | 9.5 | 16.5 | 39330 | 23600 | 12800 | 3.2 | 2.46 | 32000 | 3.39 | 1.59 | 8 | 6
Live | 214571836 |  | 9.5 | 16.5 | 39330 | 23400 | 12720 | 3.2 | 2.46 | 31800 | 3.4 | 1.6 | 8 | 6
Live | 214571826 |  | 9.5 | 16.5 | 39330 | 23600 | 12800 | 3.2 | 2.44 | 32000 | 3.36 | 1.58 | 8 | 6
Live | 214571816 |  | 9.5 | 16.5 | 39330 | 23600 | 12800 | 3.2 | 2.44 | 32000 | 3.36 | 1.58 | 8 | 6
Live | 214571806 |  | 9.5 | 16.5 | 38870 | 23400 | 12640 | 3.2 | 2.46 | 31600 | 3.38 | 1.59 | 8 | 6
Live | 214571796 |  | 9 | 16.5 | 38870 | 23400 | 12720 | 3.03 | 2.44 | 31800 | 3.36 | 1.58 | 8 | 6
Live | 214571776 |  | 9.5 | 16.5 | 38870 | 23400 | 12640 | 3.2 | 2.46 | 31600 | 3.36 | 1.58 | 8 | 6
Live | 214571766 |  | 9 | 16.5 | 38870 | 23400 | 12720 | 3.03 | 2.44 | 31800 | 3.34 | 1.57 | 8 | 6
Live | 214571756 |  | 9 | 16.5 | 38870 | 23400 | 12720 | 3.03 | 2.44 | 31800 | 3.34 | 1.57 | 8 | 6
Live | 214571746 |  | 9 | 16.5 | 38410 | 23600 | 12960 | 3.03 | 2.48 | 32400 | 3.4 | 1.6 | 8 | 6
Live | 214571736 |  | 9 | 16.5 | 38180 | 23800 | 12960 | 3.03 | 2.46 | 32400 | 3.36 | 1.58 | 8 | 6
Live | 214571726 |  | 9 | 16 | 38180 | 24000 | 13040 | 3.03 | 2.42 | 32600 | 3.32 | 1.56 | 8 | 6
Live | 214571716 |  | 9 | 16.5 | 38410 | 23800 | 12960 | 3.03 | 2.48 | 32400 | 3.38 | 1.59 | 8 | 6
Live | 214571706 |  | 9 | 16.5 | 38180 | 23800 | 12960 | 3.03 | 2.46 | 32400 | 3.36 | 1.58 | 8 | 6
Live | 214571696 |  | 9 | 16.5 | 38180 | 23800 | 12960 | 3.03 | 2.46 | 32400 | 3.36 | 1.58 | 8 | 6
Live | 214571686 |  | 9 | 16.5 | 38410 | 23800 | 12960 | 3.03 | 2.48 | 32400 | 3.38 | 1.59 | 8 | 6
Live | 214571676 |  | 9 | 16.5 | 38180 | 23800 | 12960 | 3.03 | 2.46 | 32400 | 3.36 | 1.58 | 8 | 6
Live | 214571666 |  | 9 | 16 | 38180 | 24000 | 13040 | 3.03 | 2.42 | 32600 | 3.29 | 1.55 | 8 | 6
Live | 214571656 |  | 9 | 16.5 | 38410 | 23800 | 12960 | 3.03 | 2.48 | 32400 | 3.38 | 1.59 | 8 | 6
Live | 214571646 |  | 9 | 16 | 38180 | 23800 | 12960 | 3.03 | 2.46 | 32400 | 3.34 | 1.57 | 8 | 6
Live | 214571636 |  | 9 | 16.5 | 38180 | 23800 | 12960 | 3.03 | 2.46 | 32400 | 3.34 | 1.57 | 8 | 6
Live | 214571626 |  | 9 | 16.5 | 39100 | 24000 | 13120 | 3.03 | 2.48 | 32800 | 3.45 | 1.62 | 8 | 6
Live | 214571616 |  | 9 | 16 | 38870 | 24000 | 13120 | 3.03 | 2.48 | 32800 | 3.42 | 1.61 | 8 | 6
Live | 214571606 |  | 9 | 16 | 38870 | 24200 | 13200 | 3.03 | 2.44 | 33000 | 3.36 | 1.58 | 8 | 6
Live | 214571596 |  | 9 | 16.5 | 39100 | 24000 | 13120 | 3.03 | 2.48 | 32800 | 3.45 | 1.62 | 8 | 6
Live | 214571586 |  | 9 | 16 | 38870 | 24000 | 13120 | 3.03 | 2.46 | 32800 | 3.4 | 1.6 | 8 | 6
Live | 214571576 |  | 9 | 16 | 38870 | 24000 | 13120 | 3.03 | 2.46 | 32800 | 3.4 | 1.6 | 8 | 6
Live | 214571566 |  | 9 | 16.5 | 37720 | 24000 | 13120 | 3.04 | 2.42 | 32800 | 3.3 | 1.55 | 8 | 6
Live | 214571556 |  | 9 | 16 | 37490 | 24000 | 13200 | 3.04 | 2.4 | 33000 | 3.28 | 1.54 | 8 | 6
Live | 214571546 |  | 9 | 16 | 37490 | 24200 | 13280 | 3.04 | 2.36 | 33200 | 3.22 | 1.51 | 8 | 6
Live | 214571536 |  | 9 | 16.5 | 37720 | 24000 | 13120 | 3.04 | 2.42 | 32800 | 3.3 | 1.55 | 8 | 6
Live | 214571526 |  | 9 | 16 | 37490 | 24000 | 13200 | 3.04 | 2.4 | 33000 | 3.26 | 1.54 | 8 | 6
Live | 214571516 |  | 9 | 16 | 37490 | 24000 | 13200 | 3.04 | 2.4 | 33000 | 3.26 | 1.54 | 8 | 6
Live | 214571506 |  | 9 | 16.5 | 37720 | 24000 | 13120 | 3.04 | 2.4 | 32800 | 3.28 | 1.54 | 8 | 6
Live | 214571496 |  | 9 | 16 | 37490 | 24000 | 13200 | 3.04 | 2.4 | 33000 | 3.26 | 1.54 | 8 | 6
Live | 214571486 |  | 9 | 16 | 37490 | 24200 | 13280 | 3.04 | 2.36 | 33200 | 3.22 | 1.51 | 8 | 6
Live | 214571476 |  | 9 | 16.5 | 37720 | 24000 | 13200 | 3.04 | 2.4 | 33000 | 3.28 | 1.54 | 8 | 6
Live | 214571466 |  | 9 | 16 | 37490 | 24000 | 13200 | 3.04 | 2.38 | 33000 | 3.26 | 1.54 | 8 | 6
Live | 214571456 |  | 9 | 16 | 37490 | 24000 | 13200 | 3.04 | 2.38 | 33000 | 3.26 | 1.54 | 8 | 6
Live | 214571446 |  | 9 | 16.5 | 39100 | 24000 | 13120 | 3.03 | 2.48 | 32800 | 3.45 | 1.62 | 8 | 6
Live | 214571436 |  | 9 | 16 | 38870 | 24000 | 13120 | 3.03 | 2.48 | 32800 | 3.42 | 1.61 | 8 | 6
Live | 214571426 |  | 9 | 16 | 38870 | 24200 | 13200 | 3.03 | 2.42 | 33000 | 3.36 | 1.58 | 8 | 6
Live | 214571416 |  | 9 | 16.5 | 39100 | 24000 | 13120 | 3.03 | 2.48 | 32800 | 3.42 | 1.61 | 8 | 6
Live | 214571406 |  | 9 | 16 | 38870 | 24000 | 13120 | 3.03 | 2.46 | 32800 | 3.4 | 1.6 | 8 | 6
Live | 214571396 |  | 9 | 16 | 38870 | 24000 | 13120 | 3.03 | 2.46 | 32800 | 3.4 | 1.6 | 8 | 6
Live | 214571386 |  | 9 | 16.5 | 37260 | 24000 | 13200 | 3.03 | 2.38 | 33000 | 3.23 | 1.52 | 8 | 6
Live | 214571376 |  | 9 | 16 | 37260 | 24000 | 13200 | 3.03 | 2.36 | 33000 | 3.22 | 1.52 | 8 | 6
Live | 214571366 |  | 9 | 16 | 37030 | 24200 | 13280 | 3.03 | 2.34 | 33200 | 3.18 | 1.5 | 8 | 6
Live | 214571356 |  | 9 | 16 | 37260 | 24000 | 13200 | 3.03 | 2.38 | 33000 | 3.23 | 1.52 | 8 | 6
Live | 214571346 |  | 9 | 16 | 37260 | 24000 | 13200 | 3.03 | 2.36 | 33000 | 3.22 | 1.52 | 8 | 6
Live | 214571336 |  | 9 | 16 | 37260 | 24000 | 13200 | 3.03 | 2.36 | 33000 | 3.22 | 1.52 | 8 | 6
Live | 213780013 |  | 11 | 17 | 37490 | 31600 | 13200 | 3.71 | 2.5 | 33000 | 3.32 | 1.56 | 8.1 | 6.5
Live | 213780003 |  | 11 | 16.5 | 37260 | 31800 | 13280 | 3.7 | 2.48 | 33200 | 3.3 | 1.55 | 8.1 | 6.5
Live | 213779993 |  | 11 | 17 | 37260 | 31800 | 13280 | 3.7 | 2.48 | 33200 | 3.3 | 1.55 | 8.1 | 6.5
Live | 213779983 |  | 10.5 | 16.5 | 37030 | 32000 | 13280 | 3.53 | 2.44 | 33200 | 3.27 | 1.53 | 8.1 | 6.5
Live | 213779973 |  | 11 | 16.5 | 37030 | 31600 | 13120 | 3.7 | 2.48 | 32800 | 3.3 | 1.55 | 8.1 | 6.5
Live | 213779963 |  | 11 | 16.5 | 37030 | 31600 | 13120 | 3.7 | 2.48 | 32800 | 3.3 | 1.55 | 8.1 | 6.5
Live | 213779953 |  | 10.5 | 16.5 | 37030 | 31800 | 13280 | 3.53 | 2.46 | 33200 | 3.27 | 1.53 | 8.1 | 6.5
Live | 213779943 |  | 10.5 | 16.5 | 36800 | 31800 | 13280 | 3.54 | 2.44 | 33200 | 3.24 | 1.53 | 8.1 | 6.5
Live | 213779933 |  | 11 | 16.5 | 37030 | 31600 | 13200 | 3.7 | 2.48 | 33000 | 3.3 | 1.55 | 8.1 | 6.5
Live | 213779923 |  | 11 | 16.5 | 37030 | 31600 | 13120 | 3.7 | 2.48 | 32800 | 3.3 | 1.55 | 8.1 | 6.5
Live | 213779913 |  | 10.5 | 16.5 | 37030 | 31800 | 13280 | 3.53 | 2.44 | 33200 | 3.24 | 1.53 | 8.1 | 6.5
Live | 213779903 |  | 10.5 | 16 | 36800 | 31800 | 13280 | 3.54 | 2.42 | 33200 | 3.22 | 1.51 | 8.1 | 6.5
Live | 213779893 |  | 10.5 | 16.5 | 37030 | 31800 | 13280 | 3.53 | 2.44 | 33200 | 3.27 | 1.53 | 8.1 | 6.5
Live | 213779883 |  | 11 | 16.5 | 37030 | 31400 | 13120 | 3.7 | 2.48 | 32800 | 3.3 | 1.55 | 8.1 | 6.5
Live | 213779873 |  | 11 | 17.5 | 37030 | 31600 | 13120 | 3.7 | 2.48 | 32800 | 3.3 | 1.55 | 8.1 | 6.5
Live | 213779863 |  | 11 | 16.5 | 37030 | 31600 | 13120 | 3.7 | 2.48 | 32800 | 3.3 | 1.55 | 8.1 | 6.5
Live | 213779853 |  | 11 | 17 | 37260 | 31600 | 13280 | 3.7 | 2.48 | 33200 | 3.28 | 1.54 | 8.1 | 6.5
Live | 213779843 |  | 10.5 | 16.5 | 37030 | 31600 | 13200 | 3.53 | 2.46 | 33000 | 3.26 | 1.54 | 8.1 | 6.5
Live | 213779833 |  | 10.5 | 17 | 37030 | 31800 | 13360 | 3.53 | 2.46 | 33400 | 3.26 | 1.54 | 8.1 | 6.5
Live | 213779823 |  | 10.5 | 16 | 36800 | 32000 | 13360 | 3.54 | 2.42 | 33400 | 3.22 | 1.52 | 8.1 | 6.5
Live | 213779813 |  | 11.7 | 18 | 38180 | 31200 | 12800 | 3.94 | 2.54 | 32000 | 3.36 | 1.58 | 8.5 | 7
Live | 213779803 |  | 11.7 | 18 | 38180 | 31200 | 12800 | 3.94 | 2.54 | 32000 | 3.36 | 1.58 | 8.5 | 7
Live | 213779793 |  | 11.7 | 17.5 | 38180 | 31200 | 12800 | 3.94 | 2.54 | 32000 | 3.36 | 1.58 | 8.5 | 7
Live | 213779783 |  | 11.7 | 18 | 38180 | 31200 | 12800 | 3.94 | 2.54 | 32000 | 3.36 | 1.58 | 8.5 | 7
Live | 213779773 |  | 11.7 | 18 | 38180 | 31200 | 12800 | 3.94 | 2.54 | 32000 | 3.39 | 1.59 | 8.5 | 7
Live | 213779763 |  | 11.5 | 18 | 38180 | 31200 | 12800 | 3.87 | 2.54 | 32000 | 3.36 | 1.58 | 8.5 | 7
Live | 213779753 |  | 11.7 | 18 | 38180 | 31200 | 12800 | 3.94 | 2.54 | 32000 | 3.36 | 1.58 | 8.5 | 7
Live | 213779743 |  | 11.7 | 17.5 | 38180 | 31200 | 12800 | 3.94 | 2.54 | 32000 | 3.36 | 1.58 | 8.5 | 7
Live | 213779733 |  | 11.5 | 17.5 | 37950 | 31400 | 12800 | 3.88 | 2.5 | 32000 | 3.33 | 1.56 | 8.5 | 6.5
Live | 213779723 |  | 11 | 17.5 | 37950 | 31600 | 12880 | 3.71 | 2.48 | 32200 | 3.3 | 1.55 | 8.1 | 6.5
Live | 213779713 |  | 11.7 | 17.5 | 38180 | 31200 | 12800 | 3.94 | 2.54 | 32000 | 3.36 | 1.58 | 8.5 | 7
Live | 213779703 |  | 11 | 17.5 | 37950 | 31400 | 12880 | 3.71 | 2.48 | 32200 | 3.3 | 1.55 | 8.5 | 6.5
Live | 213779693 |  | 11 | 17.5 | 37950 | 31600 | 12880 | 3.71 | 2.48 | 32200 | 3.28 | 1.54 | 8.1 | 6.5
Live | 213779683 |  | 11.5 | 17.5 | 37950 | 31400 | 12880 | 3.88 | 2.5 | 32200 | 3.32 | 1.56 | 8.5 | 6.5
Live | 213779673 |  | 11.5 | 18 | 38180 | 31200 | 12800 | 3.87 | 2.54 | 32000 | 3.36 | 1.58 | 8.5 | 7
Live | 213779663 |  | 11.7 | 18 | 38180 | 31200 | 12800 | 3.94 | 2.54 | 32000 | 3.36 | 1.58 | 8.5 | 7
Live | 213779653 |  | 11.7 | 18 | 38180 | 31200 | 12800 | 3.94 | 2.52 | 32000 | 3.34 | 1.57 | 8.5 | 7
Live | 213779643 |  | 11.7 | 17.5 | 38180 | 31400 | 12880 | 3.94 | 2.5 | 32200 | 3.32 | 1.56 | 8.5 | 6.5
Live | 213779633 |  | 11 | 17.5 | 37950 | 31600 | 12960 | 3.71 | 2.46 | 32400 | 3.27 | 1.54 | 8.1 | 6.5
Live | 213779623 |  | 11.7 | 18 | 37720 | 31000 | 12720 | 3.95 | 2.52 | 31800 | 3.32 | 1.56 | 8.5 | 6.5
Live | 213779613 |  | 11.7 | 17.5 | 37720 | 31000 | 12720 | 3.95 | 2.52 | 31800 | 3.32 | 1.56 | 8.5 | 6.5
Live | 213779603 |  | 11.7 | 17.5 | 37720 | 31000 | 12640 | 3.95 | 2.52 | 31600 | 3.3 | 1.55 | 8.5 | 6.5
Live | 213779593 |  | 11.7 | 17.5 | 37720 | 31000 | 12720 | 3.95 | 2.52 | 31800 | 3.32 | 1.56 | 8.5 | 6.5
Live | 213779583 |  | 11.7 | 18 | 37720 | 31000 | 12720 | 3.95 | 2.52 | 31800 | 3.32 | 1.56 | 8.5 | 7
Live | 213779573 |  | 11.5 | 18 | 37720 | 31000 | 12720 | 3.88 | 2.52 | 31800 | 3.32 | 1.56 | 8.5 | 7
Live | 213779563 |  | 11.7 | 17.5 | 37720 | 31000 | 12720 | 3.95 | 2.52 | 31800 | 3.32 | 1.56 | 8.5 | 7
Live | 213779553 |  | 11.7 | 17.5 | 37260 | 31400 | 12960 | 3.94 | 2.52 | 32400 | 3.32 | 1.56 | 8.5 | 7
Live | 213779543 |  | 11.7 | 17.5 | 37260 | 31400 | 12880 | 3.94 | 2.52 | 32200 | 3.32 | 1.56 | 8.5 | 7
Live | 213779533 |  | 11.7 | 17.5 | 37030 | 31400 | 13040 | 3.95 | 2.52 | 32600 | 3.32 | 1.56 | 8.5 | 7
Live | 213779523 |  | 11.7 | 17.5 | 37260 | 31400 | 12880 | 3.94 | 2.52 | 32200 | 3.32 | 1.56 | 8.5 | 7
Live | 213779513 |  | 11.7 | 17.5 | 37260 | 31400 | 12960 | 3.94 | 2.54 | 32400 | 3.32 | 1.56 | 8.5 | 7
Live | 213779503 |  | 11.5 | 17.5 | 37260 | 31400 | 12880 | 3.87 | 2.54 | 32200 | 3.32 | 1.56 | 8.5 | 7
Live | 213779493 |  | 11.7 | 17.5 | 37260 | 31400 | 12880 | 3.94 | 2.54 | 32200 | 3.32 | 1.56 | 8.5 | 7
Live | 213779483 |  | 11.7 | 17.5 | 37260 | 31400 | 13040 | 3.94 | 2.52 | 32600 | 3.32 | 1.56 | 8.5 | 7
Live | 213779473 |  | 11 | 17 | 37030 | 31600 | 13120 | 3.7 | 2.48 | 32800 | 3.28 | 1.54 | 8.1 | 6.5
Live | 213779463 |  | 11 | 17 | 37030 | 31800 | 13040 | 3.7 | 2.48 | 32600 | 3.24 | 1.52 | 8.1 | 6.5
Live | 213779453 |  | 11.7 | 17.5 | 37260 | 31400 | 13040 | 3.94 | 2.52 | 32600 | 3.32 | 1.56 | 8.5 | 7
Live | 213779443 |  | 11 | 17 | 37030 | 31600 | 13040 | 3.7 | 2.48 | 32600 | 3.26 | 1.53 | 8.1 | 6.5
Live | 213779433 |  | 11 | 17 | 36800 | 31800 | 13120 | 3.71 | 2.46 | 32800 | 3.24 | 1.53 | 8.1 | 6.5
Live | 213779423 |  | 11 | 17 | 37030 | 31600 | 13040 | 3.7 | 2.48 | 32600 | 3.26 | 1.53 | 8.1 | 6.5
Live | 213779413 |  | 11.5 | 17.5 | 37260 | 31400 | 12960 | 3.87 | 2.52 | 32400 | 3.32 | 1.56 | 8.5 | 7
Live | 213779403 |  | 11.7 | 17.5 | 37030 | 31400 | 13040 | 3.95 | 2.52 | 32600 | 3.32 | 1.56 | 8.5 | 7
Live | 213779393 |  | 11.7 | 17.5 | 37260 | 31400 | 13040 | 3.94 | 2.52 | 32600 | 3.29 | 1.55 | 8.5 | 7
Live | 213779383 |  | 11 | 17.5 | 37030 | 31600 | 13040 | 3.7 | 2.5 | 32600 | 3.28 | 1.54 | 8.1 | 7
Live | 213779373 |  | 10.5 | 17 | 36800 | 31800 | 13120 | 3.54 | 2.46 | 32800 | 3.21 | 1.51 | 8.1 | 6.5
Live | 213779363 |  | 11.7 | 17.5 | 37950 | 31800 | 13040 | 3.94 | 2.54 | 32600 | 3.4 | 1.6 | 8.5 | 7
Live | 213779353 |  | 11 | 17.5 | 37720 | 32000 | 13120 | 3.71 | 2.52 | 32800 | 3.36 | 1.58 | 8.5 | 7
Live | 213779343 |  | 11 | 17 | 37720 | 32000 | 13200 | 3.71 | 2.5 | 33000 | 3.32 | 1.56 | 8.5 | 7
Live | 213779333 |  | 11.7 | 17.5 | 37950 | 31800 | 13040 | 3.94 | 2.54 | 32600 | 3.4 | 1.6 | 8.5 | 7
Live | 213779323 |  | 11 | 17.5 | 37720 | 32000 | 13200 | 3.71 | 2.5 | 33000 | 3.33 | 1.57 | 8.5 | 7
Live | 213779313 |  | 11 | 17.5 | 37490 | 32200 | 13200 | 3.71 | 2.48 | 33000 | 3.32 | 1.56 | 8.5 | 7
Live | 213779303 |  | 11 | 17.5 | 37720 | 32000 | 13200 | 3.71 | 2.5 | 33000 | 3.33 | 1.57 | 8.5 | 7
Live | 213779293 |  | 11.5 | 17.5 | 37950 | 31800 | 13040 | 3.88 | 2.54 | 32600 | 3.4 | 1.6 | 8.5 | 7
Live | 213779283 |  | 11.7 | 17.5 | 37720 | 31800 | 13040 | 3.95 | 2.54 | 32600 | 3.4 | 1.6 | 8.5 | 7
Live | 213779273 |  | 11 | 17.5 | 37950 | 31800 | 13120 | 3.71 | 2.54 | 32800 | 3.38 | 1.59 | 8.5 | 7
Live | 213779263 |  | 11 | 17.5 | 37720 | 32000 | 13200 | 3.71 | 2.52 | 33000 | 3.36 | 1.58 | 8.5 | 7
Live | 213779253 |  | 11 | 17 | 37490 | 32200 | 13280 | 3.71 | 2.48 | 33200 | 3.3 | 1.55 | 8.5 | 6.5
Live | 213779243 |  | 11 | 17.5 | 36570 | 31200 | 13200 | 3.71 | 2.46 | 33000 | 3.23 | 1.52 | 8.1 | 6.5
Live | 213779233 |  | 11 | 17.5 | 36570 | 31200 | 13200 | 3.71 | 2.46 | 33000 | 3.23 | 1.52 | 8.1 | 6.5
Live | 213779223 |  | 11 | 17 | 36570 | 31200 | 13120 | 3.71 | 2.44 | 32800 | 3.21 | 1.51 | 8.1 | 6.5
Live | 213779213 |  | 11 | 17.5 | 36570 | 31200 | 13200 | 3.71 | 2.46 | 33000 | 3.23 | 1.52 | 8.1 | 6.5
Live | 213779203 |  | 11 | 17.5 | 36570 | 31200 | 13200 | 3.71 | 2.46 | 33000 | 3.23 | 1.52 | 8.1 | 6.5
Live | 213779193 |  | 11 | 17.5 | 36570 | 31200 | 13120 | 3.71 | 2.46 | 32800 | 3.24 | 1.53 | 8.1 | 6.5
Live | 213779183 |  | 11 | 17.5 | 36570 | 31200 | 13120 | 3.71 | 2.46 | 32800 | 3.24 | 1.53 | 8.1 | 6.5
Live | 213779173 |  | 11 | 17.5 | 36570 | 31200 | 13120 | 3.71 | 2.46 | 32800 | 3.21 | 1.51 | 8.1 | 6.5
Live | 213779163 |  | 11 | 17 | 36340 | 31400 | 13200 | 3.71 | 2.42 | 33000 | 3.18 | 1.49 | 8.1 | 6.5
Live | 213779153 |  | 10.5 | 17 | 36340 | 31600 | 13280 | 3.54 | 2.4 | 33200 | 3.16 | 1.49 | 8.1 | 6.5
Live | 213779143 |  | 11 | 17 | 36570 | 31200 | 13200 | 3.71 | 2.46 | 33000 | 3.22 | 1.52 | 8.1 | 6.5
Live | 213779133 |  | 11 | 17 | 36340 | 31600 | 13360 | 3.71 | 2.4 | 33400 | 3.18 | 1.49 | 8.1 | 6.5
Live | 213779123 |  | 10.5 | 17 | 36340 | 31600 | 13280 | 3.54 | 2.4 | 33200 | 3.16 | 1.49 | 8.1 | 6.5
Live | 213779113 |  | 11 | 17 | 36340 | 31400 | 13200 | 3.71 | 2.42 | 33000 | 3.18 | 1.49 | 8.1 | 6.5
Live | 213779103 |  | 11 | 17.5 | 36570 | 31200 | 13120 | 3.71 | 2.46 | 32800 | 3.21 | 1.51 | 8.1 | 6.5
Live | 213779093 |  | 11 | 17.5 | 36570 | 31200 | 13120 | 3.71 | 2.46 | 32800 | 3.21 | 1.51 | 8.1 | 6.5
Live | 213779083 |  | 11 | 17.5 | 36570 | 31400 | 13200 | 3.71 | 2.44 | 33000 | 3.22 | 1.52 | 8.1 | 6.5
Live | 213779073 |  | 11 | 17 | 36570 | 31400 | 13280 | 3.71 | 2.42 | 33200 | 3.2 | 1.51 | 8.1 | 6.5
Live | 213779063 |  | 10.5 | 17 | 36340 | 31600 | 13360 | 3.54 | 2.38 | 33400 | 3.14 | 1.48 | 8.1 | 6.5
Live | 213779053 |  | 11.7 | 17.5 | 37950 | 31800 | 13040 | 3.94 | 2.54 | 32600 | 3.4 | 1.6 | 8.5 | 7
Live | 213779043 |  | 11 | 17.5 | 37720 | 32000 | 13200 | 3.71 | 2.52 | 33000 | 3.36 | 1.58 | 8.5 | 7
Live | 213779033 |  | 11 | 17 | 37490 | 32000 | 13200 | 3.71 | 2.5 | 33000 | 3.32 | 1.56 | 8.5 | 7
Live | 213779023 |  | 11.7 | 17.5 | 37950 | 31800 | 13040 | 3.94 | 2.54 | 32600 | 3.4 | 1.6 | 8.5 | 7
Live | 213779013 |  | 11 | 17.5 | 37720 | 32000 | 13200 | 3.71 | 2.5 | 33000 | 3.33 | 1.57 | 8.5 | 7
Live | 213779003 |  | 11 | 17 | 37490 | 32200 | 13280 | 3.71 | 2.48 | 33200 | 3.32 | 1.56 | 8.5 | 7
Live | 213778993 |  | 11 | 17.5 | 37720 | 32000 | 13200 | 3.71 | 2.5 | 33000 | 3.33 | 1.57 | 8.5 | 7
Live | 213778983 |  | 11.5 | 17.5 | 37950 | 31800 | 13120 | 3.88 | 2.54 | 32800 | 3.38 | 1.59 | 8.5 | 7
Live | 213778973 |  | 11.7 | 17.5 | 37720 | 31800 | 13200 | 3.95 | 2.54 | 33000 | 3.38 | 1.59 | 8.5 | 7
Live | 213778963 |  | 11 | 17.5 | 37950 | 31800 | 13120 | 3.71 | 2.54 | 32800 | 3.38 | 1.59 | 8.5 | 7
Live | 213778953 |  | 11 | 17.5 | 37720 | 32000 | 13200 | 3.71 | 2.52 | 33000 | 3.36 | 1.58 | 8.5 | 7
Live | 213778943 |  | 11 | 17 | 37490 | 32200 | 13280 | 3.71 | 2.48 | 33200 | 3.3 | 1.55 | 8.5 | 6.5
Live | 213778933 |  | 11 | 17 | 36340 | 31000 | 13120 | 3.71 | 2.42 | 32800 | 3.18 | 1.5 | 8.1 | 6.5
Live | 213778913 |  | 10.5 | 17 | 36110 | 31400 | 13280 | 3.54 | 2.38 | 33200 | 3.12 | 1.47 | 8.1 | 6.5
Live | 213778903 |  | 11 | 17 | 36340 | 31000 | 13120 | 3.71 | 2.42 | 32800 | 3.18 | 1.5 | 8.1 | 6.5
Live | 213778883 |  | 10.5 | 18 | 35880 | 31400 | 13280 | 3.54 | 2.36 | 33200 | 3.12 | 1.47 | 8.1 | 6.5
Live | 213778873 |  | 10.5 | 17 | 36110 | 31400 | 13280 | 3.54 | 2.38 | 33200 | 3.14 | 1.48 | 8.1 | 6.5
Live | 213778863 |  | 11 | 17.5 | 36340 | 31000 | 13120 | 3.71 | 2.42 | 32800 | 3.18 | 1.5 | 8.1 | 6.5
Live | 213778853 |  | 11 | 17 | 36340 | 31000 | 13120 | 3.71 | 2.42 | 32800 | 3.18 | 1.5 | 8.1 | 6.5
Live | 213778843 |  | 11 | 17.5 | 36340 | 31200 | 13200 | 3.71 | 2.4 | 33000 | 3.16 | 1.49 | 8.1 | 6.5
Live | 213778833 |  | 10.5 | 17 | 36110 | 31200 | 13200 | 3.54 | 2.4 | 33000 | 3.14 | 1.48 | 8.1 | 6.5
Live | 213778823 |  | 10.5 | 17.5 | 35880 | 31600 | 13360 | 3.54 | 2.36 | 33400 | 3.1 | 1.46 | 8.1 | 6.5
Live | 213778813 |  | 10.5 | 17 | 36110 | 31400 | 13280 | 3.54 | 2.38 | 33200 | 3.14 | 1.48 | 8.1 | 6.5
Live | 213778803 |  | 10.5 | 16.5 | 35880 | 31400 | 13360 | 3.54 | 2.36 | 33400 | 3.12 | 1.47 | 8.1 | 6.5
Live | 213778793 |  | 10.5 | 17 | 36110 | 31400 | 13280 | 3.54 | 2.36 | 33200 | 3.12 | 1.47 | 8.1 | 6.5
Live | 213778783 |  | 10.5 | 16.5 | 35880 | 31600 | 13360 | 3.54 | 2.36 | 33400 | 3.1 | 1.46 | 8.1 | 6.5
Live | 213778773 |  | 10.5 | 17 | 36110 | 31400 | 13280 | 3.54 | 2.38 | 33200 | 3.12 | 1.47 | 8.1 | 6.5
Live | 213778763 |  | 11 | 17 | 36340 | 31200 | 13280 | 3.71 | 2.4 | 33200 | 3.16 | 1.49 | 8.1 | 6.5
Live | 213778753 |  | 10.5 | 17 | 36110 | 31400 | 13360 | 3.54 | 2.38 | 33400 | 3.14 | 1.48 | 8.1 | 6.5
Live | 213778743 |  | 10.5 | 17 | 36110 | 31400 | 13360 | 3.54 | 2.38 | 33400 | 3.12 | 1.47 | 8.1 | 6.5
Live | 213778733 |  | 10.5 | 16.5 | 35880 | 31600 | 13360 | 3.54 | 2.34 | 33400 | 3.1 | 1.46 | 8.1 | 6.5
Live | 210595899 |  | 11.7 | 17.5 | 37720 | 31400 | 12880 | 3.95 | 2.5 | 32200 | 3.32 | 1.56 | 8.1 | 7.15
Live | 210595898 |  | 12 | 18 | 37720 | 31200 | 12880 | 4.05 | 2.52 | 32200 | 3.33 | 1.57 | 8.1 | 7.15
Live | 210595897 |  | 11.5 | 17.5 | 37490 | 31600 | 13040 | 3.88 | 2.48 | 32600 | 3.28 | 1.54 | 8 | 7.1
Live | 210595896 |  | 12 | 18 | 37720 | 31200 | 12880 | 4.05 | 2.52 | 32200 | 3.33 | 1.57 | 8.1 | 7.2
Live | 210595895 |  | 12 | 18 | 37720 | 31200 | 12880 | 4.05 | 2.52 | 32200 | 3.33 | 1.57 | 8.1 | 7.15
Live | 210595888 |  | 11.7 | 17.5 | 37720 | 31400 | 12880 | 3.95 | 2.5 | 32200 | 3.32 | 1.56 | 8.1 | 7.15
Live | 210595887 |  | 11.7 | 17.5 | 37260 | 31600 | 13200 | 3.94 | 2.5 | 33000 | 3.32 | 1.56 | 8.1 | 7.15
Live | 210595886 |  | 11.7 | 17.5 | 37260 | 31600 | 13200 | 3.94 | 2.5 | 33000 | 3.32 | 1.56 | 8.1 | 7.15
Live | 210595879 |  | 11.5 | 17.5 | 37260 | 31600 | 13200 | 3.87 | 2.5 | 33000 | 3.32 | 1.56 | 8.1 | 7.15
Live | 210595872 |  | 11 | 17 | 37950 | 31400 | 12880 | 3.71 | 2.54 | 32200 | 3.33 | 1.57 | 8.1 | 7.2
Live | 210595871 |  | 11.5 | 17 | 37950 | 31200 | 12880 | 3.88 | 2.54 | 32200 | 3.36 | 1.58 | 8.1 | 7.25
Live | 210595869 |  | 11 | 16.5 | 37720 | 31600 | 13040 | 3.71 | 2.5 | 32600 | 3.29 | 1.55 | 8.1 | 7.15
Live | 210595868 |  | 11 | 16.5 | 37720 | 31600 | 12960 | 3.71 | 2.5 | 32400 | 3.32 | 1.56 | 8.1 | 7.15
Live | 210595867 |  | 11.5 | 17 | 37950 | 31200 | 12880 | 3.88 | 2.56 | 32200 | 3.38 | 1.59 | 8.1 | 7.25
Live | 210595866 |  | 11.5 | 17 | 37950 | 31200 | 12880 | 3.88 | 2.54 | 32200 | 3.36 | 1.58 | 8.1 | 7.25
Live | 210595864 |  | 11 | 16.5 | 37720 | 31600 | 13040 | 3.71 | 2.5 | 32600 | 3.29 | 1.55 | 8.1 | 7.15
Live | 210595855 |  | 11 | 17 | 37720 | 31400 | 12880 | 3.71 | 2.54 | 32200 | 3.36 | 1.58 | 8.1 | 7.2
Live | 210595854 |  | 11.5 | 17 | 37950 | 31400 | 12960 | 3.88 | 2.52 | 32400 | 3.34 | 1.57 | 8.1 | 7.2
Live | 210595853 |  | 11.5 | 17 | 37950 | 31400 | 12880 | 3.88 | 2.54 | 32200 | 3.36 | 1.58 | 8.1 | 7.2
Live | 210595851 |  | 11 | 16.5 | 37030 | 31600 | 13360 | 3.7 | 2.46 | 33400 | 3.28 | 1.54 | 8 | 7.1
Live | 210595850 |  | 11 | 16.5 | 37030 | 31600 | 13360 | 3.7 | 2.46 | 33400 | 3.28 | 1.54 | 8 | 7.1
Live | 210595849 |  | 11 | 17 | 37030 | 31600 | 13280 | 3.7 | 2.48 | 33200 | 3.28 | 1.54 | 8.1 | 7.1
Live | 210595848 |  | 11.7 | 17.5 | 38180 | 31200 | 12800 | 3.94 | 2.52 | 32000 | 3.34 | 1.57 | 8.5 | 7.2
Live | 214572946 |  | 11.5 | 18 | 37720 | 31000 | 12640 | 3.88 | 2.52 | 31600 | 3.32 | 1.56 | 8.5 | 7
Live | 214572936 |  | 11.5 | 17.5 | 37720 | 31000 | 12640 | 3.88 | 2.5 | 31600 | 3.3 | 1.55 | 8.5 | 7
Live | 214572926 |  | 11 | 17.5 | 37490 | 31200 | 12720 | 3.71 | 2.48 | 31800 | 3.26 | 1.53 | 8.5 | 7
Live | 214572916 |  | 11.5 | 17.5 | 37720 | 31000 | 12640 | 3.88 | 2.52 | 31600 | 3.32 | 1.56 | 8.5 | 7
Live | 214572906 |  | 11.5 | 17.5 | 37720 | 31000 | 12640 | 3.88 | 2.5 | 31600 | 3.3 | 1.55 | 8.5 | 7
Live | 214572896 |  | 11.5 | 17.5 | 37720 | 31000 | 12640 | 3.88 | 2.5 | 31600 | 3.3 | 1.55 | 8.5 | 7
Live | 214572886 |  | 11.5 | 17.5 | 37260 | 31400 | 12880 | 3.87 | 2.54 | 32200 | 3.32 | 1.56 | 8.5 | 7
Live | 214572876 |  | 11 | 17.5 | 37260 | 31400 | 12960 | 3.7 | 2.52 | 32400 | 3.32 | 1.56 | 8.5 | 7
Live | 214572866 |  | 11 | 17 | 37030 | 31600 | 13040 | 3.7 | 2.48 | 32600 | 3.28 | 1.54 | 8.5 | 7
Live | 214572856 |  | 11.5 | 17.5 | 37260 | 31400 | 12880 | 3.87 | 2.54 | 32200 | 3.32 | 1.56 | 8.5 | 7
Live | 214572846 |  | 11 | 17.5 | 37030 | 31400 | 12960 | 3.7 | 2.52 | 32400 | 3.3 | 1.55 | 8.5 | 7
Live | 214572836 |  | 11 | 17.5 | 37260 | 31400 | 12960 | 3.7 | 2.52 | 32400 | 3.3 | 1.55 | 8.5 | 7
Live | 214572826 |  | 11.5 | 17.5 | 37260 | 31400 | 12960 | 3.87 | 2.52 | 32400 | 3.32 | 1.56 | 8.5 | 7
Live | 214572816 |  | 11 | 17.5 | 37030 | 31400 | 12960 | 3.7 | 2.52 | 32400 | 3.3 | 1.55 | 8.5 | 7
Live | 214572806 |  | 11 | 17 | 37030 | 31600 | 13040 | 3.7 | 2.48 | 32600 | 3.26 | 1.53 | 8.5 | 7
Live | 214572796 |  | 11.5 | 17.5 | 37260 | 31400 | 12960 | 3.87 | 2.52 | 32400 | 3.32 | 1.56 | 8.5 | 7
Live | 214572786 |  | 11 | 17.5 | 37030 | 31400 | 12960 | 3.7 | 2.5 | 32400 | 3.3 | 1.55 | 8.5 | 7
Live | 214572776 |  | 11 | 17.5 | 37030 | 31400 | 12960 | 3.7 | 2.5 | 32400 | 3.3 | 1.55 | 8.5 | 7
Live | 214572766 |  | 11.5 | 18.5 | 37950 | 31600 | 13040 | 3.88 | 2.56 | 32600 | 3.4 | 1.6 | 8.5 | 7
Live | 214572756 |  | 11.5 | 17.5 | 37720 | 31800 | 13120 | 3.88 | 2.54 | 32800 | 3.38 | 1.59 | 8.5 | 7
Live | 214572746 |  | 11 | 17 | 37720 | 32000 | 13200 | 3.71 | 2.5 | 33000 | 3.33 | 1.57 | 8.5 | 7
Live | 214572736 |  | 11.5 | 17.5 | 37950 | 31600 | 13040 | 3.88 | 2.54 | 32600 | 3.4 | 1.6 | 8.5 | 7
Live | 214572726 |  | 11 | 17.5 | 37720 | 31800 | 13120 | 3.71 | 2.54 | 32800 | 3.38 | 1.59 | 8.5 | 7
Live | 214572716 |  | 11 | 17.5 | 37720 | 31800 | 13120 | 3.71 | 2.54 | 32800 | 3.38 | 1.59 | 8.5 | 7
Live | 214572706 |  | 11 | 17.5 | 36570 | 31200 | 13120 | 3.71 | 2.46 | 32800 | 3.24 | 1.53 | 8.5 | 6.5
Live | 214572696 |  | 11 | 17 | 36570 | 31200 | 13120 | 3.71 | 2.44 | 32800 | 3.21 | 1.51 | 8.5 | 6.5
Live | 214572686 |  | 11 | 17 | 36340 | 31400 | 13200 | 3.71 | 2.42 | 33000 | 3.18 | 1.49 | 8 | 6.5
Live | 214572676 |  | 11 | 17.5 | 36570 | 31200 | 13120 | 3.71 | 2.46 | 32800 | 3.24 | 1.53 | 8.5 | 6.5
Live | 214572666 |  | 11 | 17 | 36570 | 31200 | 13200 | 3.71 | 2.44 | 33000 | 3.22 | 1.52 | 8.5 | 6.5
Live | 214572656 |  | 11 | 18 | 36570 | 31200 | 13200 | 3.71 | 2.44 | 33000 | 3.22 | 1.52 | 8.5 | 6.5
Live | 214572646 |  | 11 | 17.5 | 36570 | 31200 | 13120 | 3.71 | 2.46 | 32800 | 3.21 | 1.51 | 8.5 | 6.5
Live | 214572636 |  | 11 | 17 | 36570 | 31200 | 13120 | 3.71 | 2.44 | 32800 | 3.21 | 1.51 | 8.5 | 6.5
Live | 214572626 |  | 10.5 | 17 | 36340 | 31600 | 13280 | 3.54 | 2.42 | 33200 | 3.18 | 1.5 | 8.1 | 6.5
Live | 214572616 |  | 11 | 17.5 | 36570 | 31200 | 13120 | 3.71 | 2.46 | 32800 | 3.21 | 1.51 | 8.5 | 6.5
Live | 214572606 |  | 11 | 17 | 36570 | 31400 | 13200 | 3.71 | 2.44 | 33000 | 3.2 | 1.51 | 8.5 | 6.5
Live | 214572596 |  | 11 | 17 | 36570 | 31400 | 13200 | 3.71 | 2.44 | 33000 | 3.2 | 1.51 | 8.5 | 6.5
Live | 214572586 |  | 11.5 | 17.5 | 37950 | 31600 | 13040 | 3.88 | 2.54 | 32600 | 3.4 | 1.6 | 8.5 | 7
Live | 214572576 |  | 11.5 | 17.5 | 37720 | 31800 | 13120 | 3.88 | 2.54 | 32800 | 3.38 | 1.59 | 8.5 | 7
Live | 214572566 |  | 11 | 17 | 37720 | 32000 | 13200 | 3.71 | 2.5 | 33000 | 3.33 | 1.57 | 8.5 | 7
Live | 214572556 |  | 11.5 | 17.5 | 37950 | 31800 | 13040 | 3.88 | 2.54 | 32600 | 3.4 | 1.6 | 8.5 | 7
Live | 214572546 |  | 11 | 17.5 | 37720 | 31800 | 13120 | 3.71 | 2.52 | 32800 | 3.38 | 1.59 | 8.5 | 7
Live | 214572536 |  | 11 | 17.5 | 37720 | 31800 | 13120 | 3.71 | 2.54 | 32800 | 3.38 | 1.59 | 8.5 | 7
Live | 214572526 |  | 11 | 17.5 | 36340 | 31000 | 13120 | 3.71 | 2.42 | 32800 | 3.18 | 1.5 | 8.1 | 6.5
Live | 214572516 |  | 11 | 17 | 36340 | 31200 | 13200 | 3.71 | 2.42 | 33000 | 3.16 | 1.49 | 8.1 | 6.5
Live | 214572506 |  | 10.5 | 17 | 36110 | 31400 | 13280 | 3.54 | 2.38 | 33200 | 3.14 | 1.48 | 8.1 | 6.5
Live | 214572496 |  | 11 | 17 | 36340 | 31000 | 13120 | 3.71 | 2.42 | 32800 | 3.18 | 1.5 | 8.1 | 6.5
Live | 214572486 |  | 11 | 17 | 36110 | 31200 | 13200 | 3.71 | 2.4 | 33000 | 3.16 | 1.49 | 8.1 | 6.5
Live | 214572476 |  | 11 | 17 | 36110 | 31200 | 13200 | 3.71 | 2.4 | 33000 | 3.16 | 1.49 | 8.1 | 6.5
Live | 214240101 |  | 12 | 18.5 | 37720 | 31200 | 12880 | 4.05 | 2.52 | 32200 | 3.33 | 1.57 | 8.1 | 6.5
Live | 214240091 |  | 12 | 18.5 | 37720 | 31200 | 12880 | 4.05 | 2.52 | 32200 | 3.33 | 1.57 | 8.1 | 6.5
Live | 214240081 |  | 11.7 | 18.5 | 37720 | 31200 | 12880 | 3.95 | 2.52 | 32200 | 3.33 | 1.57 | 8.1 | 6.5
Live | 214240071 |  | 12 | 18.5 | 37720 | 31200 | 12880 | 4.05 | 2.52 | 32200 | 3.33 | 1.57 | 8.1 | 6.5
Live | 214240061 |  | 12 | 19 | 37720 | 31200 | 12880 | 4.05 | 2.52 | 32200 | 3.33 | 1.57 | 8.5 | 6.5
Live | 214240051 |  | 12 | 19 | 37720 | 31200 | 12880 | 4.05 | 2.52 | 32200 | 3.33 | 1.57 | 8.5 | 6.5
Live | 214240041 |  | 12 | 19 | 37720 | 31200 | 12880 | 4.05 | 2.52 | 32200 | 3.33 | 1.57 | 8.5 | 6.5
Live | 214240031 |  | 11.7 | 17.5 | 37260 | 31400 | 13040 | 3.94 | 2.52 | 32600 | 3.34 | 1.57 | 8.5 | 6.5
Live | 214240021 |  | 11.7 | 17.5 | 37260 | 31400 | 13040 | 3.94 | 2.52 | 32600 | 3.34 | 1.57 | 8.5 | 6.5
Live | 214240011 |  | 11.5 | 17.5 | 37260 | 31400 | 13120 | 3.87 | 2.52 | 32800 | 3.34 | 1.57 | 8.5 | 6.5
Live | 214240001 |  | 11.7 | 17.5 | 37260 | 31400 | 13040 | 3.94 | 2.52 | 32600 | 3.34 | 1.57 | 8.5 | 6.5
Live | 214239991 |  | 11.7 | 17.5 | 37260 | 31400 | 13040 | 3.94 | 2.52 | 32600 | 3.34 | 1.57 | 8.5 | 6.5
Live | 214239981 |  | 11.5 | 17.5 | 37260 | 31400 | 13040 | 3.87 | 2.52 | 32600 | 3.34 | 1.57 | 8.5 | 6.5
Live | 214239971 |  | 11.7 | 18.5 | 37260 | 31400 | 13040 | 3.94 | 2.52 | 32600 | 3.34 | 1.57 | 8.5 | 6.5
Live | 214239961 |  | 11.7 | 17.5 | 37260 | 31400 | 13040 | 3.94 | 2.52 | 32600 | 3.34 | 1.57 | 8.5 | 6.5
Live | 214239951 |  | 11.5 | 17.5 | 37030 | 31600 | 13120 | 3.88 | 2.48 | 32800 | 3.3 | 1.55 | 8.1 | 6.5
Live | 214239941 |  | 11 | 17 | 37030 | 31800 | 13200 | 3.7 | 2.46 | 33000 | 3.28 | 1.54 | 8.1 | 6.5
Live | 214239931 |  | 11.7 | 17.5 | 37260 | 31400 | 13040 | 3.94 | 2.52 | 32600 | 3.34 | 1.57 | 8.5 | 6.5
Live | 214239921 |  | 11.5 | 17.5 | 37030 | 31800 | 13200 | 3.88 | 2.48 | 33000 | 3.28 | 1.54 | 8.1 | 6.5
Live | 214239911 |  | 11 | 17 | 37030 | 31800 | 13200 | 3.7 | 2.46 | 33000 | 3.26 | 1.54 | 8.1 | 6.5
Live | 214239901 |  | 11.5 | 17.5 | 37030 | 31600 | 13200 | 3.88 | 2.48 | 33000 | 3.3 | 1.55 | 8.1 | 6.5
Live | 214239891 |  | 11.5 | 17.5 | 37260 | 31400 | 13040 | 3.87 | 2.52 | 32600 | 3.34 | 1.57 | 8.5 | 6.5
Live | 214239881 |  | 11.7 | 18.5 | 37260 | 31400 | 13040 | 3.94 | 2.52 | 32600 | 3.34 | 1.57 | 8.5 | 6.5
Live | 214239871 |  | 11.7 | 18 | 37260 | 31600 | 13120 | 3.94 | 2.5 | 32800 | 3.31 | 1.56 | 8.5 | 6.5
Live | 214239861 |  | 11.5 | 17.5 | 37030 | 31600 | 13120 | 3.88 | 2.5 | 32800 | 3.3 | 1.55 | 8.1 | 6.5
Live | 214239851 |  | 11 | 17 | 37030 | 31800 | 13280 | 3.7 | 2.46 | 33200 | 3.27 | 1.53 | 8.1 | 6.5
Live | 214239841 |  | 11.5 | 17 | 36570 | 31400 | 13200 | 3.87 | 2.44 | 33000 | 3.22 | 1.52 | 8.1 | 6.5
Live | 214239831 |  | 11 | 17 | 36340 | 31600 | 13280 | 3.71 | 2.42 | 33200 | 3.18 | 1.5 | 8.1 | 6.5
Live | 214239821 |  | 11 | 17 | 36340 | 31600 | 13360 | 3.71 | 2.4 | 33400 | 3.16 | 1.49 | 8.1 | 6.5
Live | 214239811 |  | 11.5 | 17 | 36570 | 31400 | 13200 | 3.87 | 2.44 | 33000 | 3.22 | 1.52 | 8.1 | 6.5
Live | 214239801 |  | 11 | 17 | 36340 | 31600 | 13280 | 3.71 | 2.4 | 33200 | 3.18 | 1.5 | 8.1 | 6.5
Live | 214239791 |  | 11 | 16.5 | 36340 | 31600 | 13360 | 3.71 | 2.38 | 33400 | 3.16 | 1.49 | 8.1 | 6.5
Live | 214239781 |  | 11 | 17 | 36340 | 31600 | 13280 | 3.71 | 2.4 | 33200 | 3.18 | 1.5 | 8.1 | 6.5
Live | 214239771 |  | 11.5 | 17 | 36570 | 31400 | 13200 | 3.87 | 2.44 | 33000 | 3.22 | 1.52 | 8.1 | 6.5
Live | 214239761 |  | 11.5 | 17 | 36570 | 31400 | 13200 | 3.87 | 2.44 | 33000 | 3.22 | 1.52 | 8.1 | 6.5
Live | 214239751 |  | 11.5 | 17 | 36570 | 31400 | 13200 | 3.87 | 2.42 | 33000 | 3.22 | 1.52 | 8.1 | 6.5
Live | 214239741 |  | 11 | 17 | 36340 | 31600 | 13280 | 3.71 | 2.42 | 33200 | 3.2 | 1.51 | 8.1 | 6.5
Live | 214239731 |  | 11 | 16.5 | 36340 | 31800 | 13360 | 3.71 | 2.38 | 33400 | 3.14 | 1.48 | 8.1 | 6.5
Live | 214239721 |  | 11 | 17 | 36800 | 31600 | 13200 | 3.71 | 2.44 | 33000 | 3.23 | 1.52 | 8.1 | 6.5
Live | 214239711 |  | 11 | 18 | 36570 | 31800 | 13280 | 3.71 | 2.42 | 33200 | 3.22 | 1.51 | 8.1 | 6.5
Live | 214239701 |  | 11 | 17 | 36800 | 31800 | 13280 | 3.71 | 2.44 | 33200 | 3.22 | 1.51 | 8.1 | 6.5
Live | 214239691 |  | 11 | 17 | 36570 | 31800 | 13280 | 3.71 | 2.42 | 33200 | 3.2 | 1.51 | 8.1 | 6.5
Live | 214239681 |  | 11 | 17 | 36800 | 31800 | 13280 | 3.71 | 2.44 | 33200 | 3.24 | 1.53 | 8.1 | 6.5
Live | 214239671 |  | 11.7 | 17.5 | 36800 | 31600 | 13200 | 3.94 | 2.46 | 33000 | 3.26 | 1.54 | 8.1 | 6.5
Live | 214239661 |  | 11 | 17 | 36800 | 31600 | 13200 | 3.71 | 2.44 | 33000 | 3.23 | 1.52 | 8.1 | 6.5
Live | 214239651 |  | 11 | 17 | 36800 | 31800 | 13280 | 3.71 | 2.44 | 33200 | 3.24 | 1.53 | 8.1 | 6.5
Live | 214239641 |  | 11 | 17 | 36570 | 32000 | 13360 | 3.71 | 2.4 | 33400 | 3.2 | 1.51 | 8.1 | 6.5
Live | 214239631 |  | 11 | 17 | 36110 | 31000 | 13200 | 3.71 | 2.38 | 33000 | 3.14 | 1.48 | 8.1 | 6.5
Live | 214239621 |  | 11 | 16.5 | 35880 | 31200 | 13360 | 3.7 | 2.36 | 33400 | 3.12 | 1.47 | 8.1 | 6
Live | 214239601 |  | 11 | 17 | 36110 | 31000 | 13200 | 3.71 | 2.38 | 33000 | 3.14 | 1.48 | 8.1 | 6.5
Live | 214239561 |  | 11 | 17 | 36110 | 31000 | 13200 | 3.71 | 2.38 | 33000 | 3.14 | 1.48 | 8.1 | 6.5
Live | 214239551 |  | 11 | 17 | 36110 | 31000 | 13200 | 3.71 | 2.38 | 33000 | 3.14 | 1.48 | 8.1 | 6.5
Live | 214239541 |  | 11 | 17 | 36110 | 31200 | 13280 | 3.71 | 2.38 | 33200 | 3.14 | 1.48 | 8.1 | 6.5
Live | 214239531 |  | 11 | 17 | 35880 | 31200 | 13280 | 3.7 | 2.36 | 33200 | 3.12 | 1.47 | 8.1 | 6
Live | 214239511 |  | 11 | 16.5 | 35880 | 31400 | 13360 | 3.7 | 2.36 | 33400 | 3.1 | 1.46 | 8.1 | 6
Live | 214239461 |  | 11 | 17 | 36110 | 31200 | 13280 | 3.71 | 2.36 | 33200 | 3.14 | 1.48 | 8 | 6.5
Live | 214239451 |  | 11 | 17 | 35880 | 31200 | 13360 | 3.7 | 2.36 | 33400 | 3.12 | 1.47 | 8 | 6
Live | 214239441 |  | 11 | 17 | 35880 | 31400 | 13360 | 3.7 | 2.34 | 33400 | 3.1 | 1.46 | 8 | 6
Live | 213780453 |  | 11.5 | 17 | 37950 | 31200 | 12880 | 3.88 | 2.54 | 32200 | 3.38 | 1.59 | 8.1 | 6.5
Live | 213780443 |  | 11.5 | 17 | 37950 | 31200 | 12880 | 3.88 | 2.54 | 32200 | 3.38 | 1.59 | 8.1 | 6.5
Live | 213780433 |  | 11 | 16.5 | 37720 | 31400 | 12880 | 3.71 | 2.52 | 32200 | 3.32 | 1.56 | 8.1 | 6.5
Live | 213780423 |  | 11 | 17 | 37720 | 31600 | 12960 | 3.71 | 2.5 | 32400 | 3.3 | 1.55 | 8.1 | 6.5
Live | 213780413 |  | 11 | 17 | 37950 | 31400 | 12880 | 3.71 | 2.54 | 32200 | 3.36 | 1.58 | 8.1 | 6.5
Live | 213780403 |  | 11.5 | 17 | 37950 | 31200 | 12880 | 3.88 | 2.54 | 32200 | 3.38 | 1.59 | 8.1 | 6.5
Live | 213780393 |  | 11 | 16.5 | 37720 | 31600 | 13040 | 3.71 | 2.5 | 32600 | 3.32 | 1.56 | 8.1 | 6.5
Live | 213780383 |  | 11 | 17 | 37720 | 31600 | 12960 | 3.71 | 2.48 | 32400 | 3.3 | 1.55 | 8.1 | 6.5
Live | 213780373 |  | 11 | 17 | 37720 | 31600 | 12880 | 3.71 | 2.5 | 32200 | 3.32 | 1.56 | 8.1 | 6.5
Live | 213780363 |  | 11.5 | 17 | 37950 | 31200 | 12880 | 3.88 | 2.56 | 32200 | 3.38 | 1.59 | 8.1 | 6.5
Live | 213780353 |  | 11.5 | 17 | 37950 | 31200 | 12880 | 3.88 | 2.56 | 32200 | 3.38 | 1.59 | 8.1 | 6.5
Live | 213780343 |  | 11.5 | 17 | 37950 | 31200 | 12880 | 3.88 | 2.56 | 32200 | 3.38 | 1.59 | 8.1 | 6.5
Live | 213780333 |  | 11.5 | 17.5 | 37950 | 31400 | 12880 | 3.88 | 2.54 | 32200 | 3.36 | 1.58 | 8.1 | 6.5
Live | 213780323 |  | 11 | 17 | 37720 | 31400 | 12960 | 3.71 | 2.52 | 32400 | 3.34 | 1.57 | 8.1 | 6.5
Live | 213780313 |  | 11 | 17 | 37720 | 31600 | 12960 | 3.71 | 2.5 | 32400 | 3.32 | 1.56 | 8.1 | 6.5
Live | 213780303 |  | 11 | 16.5 | 37490 | 31800 | 13040 | 3.71 | 2.48 | 32600 | 3.28 | 1.54 | 8.1 | 6.5
Live | 213780293 |  | 11 | 17 | 37490 | 31600 | 13200 | 3.71 | 2.54 | 33000 | 3.36 | 1.58 | 8.1 | 6.5
Live | 213780283 |  | 11 | 17 | 37490 | 31600 | 13200 | 3.71 | 2.54 | 33000 | 3.36 | 1.58 | 8.1 | 6.5
Live | 213780273 |  | 11 | 16.5 | 37490 | 31800 | 13200 | 3.71 | 2.5 | 33000 | 3.32 | 1.56 | 8.1 | 6.5
Live | 213780263 |  | 10.5 | 16.5 | 37260 | 32000 | 13200 | 3.53 | 2.48 | 33000 | 3.3 | 1.55 | 8.1 | 6.5
Live | 213780253 |  | 11 | 16.5 | 37490 | 31600 | 13200 | 3.71 | 2.52 | 33000 | 3.36 | 1.58 | 8.1 | 6.5
Live | 213780243 |  | 11 | 17 | 37490 | 31600 | 13200 | 3.71 | 2.54 | 33000 | 3.36 | 1.58 | 8.1 | 6.5
Live | 213780233 |  | 11 | 16.5 | 37260 | 31800 | 13200 | 3.7 | 2.48 | 33000 | 3.32 | 1.56 | 8.1 | 6.5
Live | 213780223 |  | 10.5 | 16.5 | 37260 | 32000 | 13280 | 3.53 | 2.48 | 33200 | 3.3 | 1.55 | 8.1 | 6.5
Live | 213780213 |  | 11 | 17.5 | 37260 | 31800 | 13200 | 3.7 | 2.5 | 33000 | 3.32 | 1.56 | 8.1 | 6.5
Live | 213780203 |  | 11 | 17 | 37490 | 31600 | 13040 | 3.71 | 2.54 | 32600 | 3.38 | 1.59 | 8.1 | 6.5
Live | 213780193 |  | 11 | 17 | 37490 | 31600 | 13120 | 3.71 | 2.54 | 32800 | 3.36 | 1.58 | 8.1 | 6.5
Live | 213780183 |  | 11 | 17 | 37490 | 31600 | 13200 | 3.71 | 2.54 | 33000 | 3.36 | 1.58 | 8.1 | 6.5
Live | 213780173 |  | 11 | 17.5 | 37720 | 31600 | 13200 | 3.71 | 2.52 | 33000 | 3.36 | 1.58 | 8.1 | 6.5
Live | 213780163 |  | 11 | 17 | 37490 | 31800 | 13280 | 3.71 | 2.5 | 33200 | 3.32 | 1.56 | 8.1 | 6.5
Live | 213780153 |  | 11 | 17 | 37490 | 31800 | 13280 | 3.71 | 2.5 | 33200 | 3.32 | 1.56 | 8.1 | 6.5
Live | 213780143 |  | 10.5 | 17.5 | 37260 | 32000 | 13280 | 3.53 | 2.46 | 33200 | 3.28 | 1.54 | 8.1 | 6.5
Live | 213780133 |  | 11 | 17 | 37490 | 31600 | 13200 | 3.71 | 2.52 | 33000 | 3.33 | 1.57 | 8.1 | 6.5
Live | 213780123 |  | 11 | 16.5 | 37490 | 31600 | 13200 | 3.71 | 2.52 | 33000 | 3.33 | 1.57 | 8.1 | 6.5
Live | 213780113 |  | 11 | 16.5 | 37260 | 31800 | 13200 | 3.7 | 2.48 | 33000 | 3.3 | 1.55 | 8.1 | 6.5
Live | 213780103 |  | 10.5 | 16.5 | 37030 | 31800 | 13280 | 3.53 | 2.46 | 33200 | 3.28 | 1.54 | 8.1 | 6.5
Live | 213780093 |  | 11 | 16.5 | 37260 | 31600 | 13120 | 3.7 | 2.52 | 32800 | 3.34 | 1.57 | 8.1 | 6.5
Live | 213780083 |  | 11 | 16.5 | 37490 | 31600 | 13200 | 3.71 | 2.52 | 33000 | 3.33 | 1.57 | 8.1 | 6.5
Live | 213780073 |  | 11 | 16.5 | 37260 | 31800 | 13200 | 3.7 | 2.48 | 33000 | 3.3 | 1.55 | 8.1 | 6.5
Live | 213780063 |  | 10.5 | 16.5 | 37030 | 32000 | 13280 | 3.53 | 2.46 | 33200 | 3.27 | 1.53 | 8.1 | 6.5
Live | 213780053 |  | 11 | 16.5 | 37260 | 31800 | 13200 | 3.7 | 2.48 | 33000 | 3.3 | 1.55 | 8.1 | 6.5
Live | 213780043 |  | 11 | 17 | 37490 | 31600 | 13200 | 3.71 | 2.52 | 33000 | 3.33 | 1.57 | 8.1 | 6.5
Live | 213780033 |  | 11 | 17.5 | 37490 | 31600 | 13120 | 3.71 | 2.52 | 32800 | 3.34 | 1.57 | 8.1 | 6.5
Live | 213780023 |  | 11 | 16.5 | 37260 | 31600 | 13120 | 3.7 | 2.52 | 32800 | 3.34 | 1.57 | 8.1 | 6.5
Live | 210470295 |  | 11.7 | 18 | 37720 | 31000 | 12720 | 3.95 | 2.52 | 31800 | 3.32 | 1.56 | 8.5 | 7.2
Live | 210470262 |  | 11.5 | 17.5 | 37720 | 31200 | 12800 | 3.88 | 2.5 | 32000 | 3.3 | 1.55 | 8.1 | 7.15
Live | 210470166 |  | 11 | 17 | 36570 | 31400 | 13280 | 3.71 | 2.44 | 33200 | 3.2 | 1.51 | 8.1 | 7
Live | 210470154 |  | 11 | 17.5 | 36570 | 31400 | 13280 | 3.71 | 2.44 | 33200 | 3.22 | 1.51 | 8.1 | 7
Live | 210470107 |  | 11 | 17 | 36110 | 31200 | 13280 | 3.71 | 2.4 | 33200 | 3.16 | 1.49 | 8.1 | 6.9
Live | 210470096 |  | 11 | 17.5 | 36340 | 31200 | 13280 | 3.71 | 2.4 | 33200 | 3.16 | 1.49 | 8.1 | 6.9
Live | 210470085 |  | 11 | 17.5 | 36340 | 31200 | 13280 | 3.71 | 2.4 | 33200 | 3.16 | 1.49 | 8.1 | 6.9
Live | 210470049 |  | 11 | 17 | 36110 | 31400 | 13360 | 3.71 | 2.38 | 33400 | 3.14 | 1.48 | 8.1 | 6.9
Live | 214573606 |  | 12 | 19 | 37720 | 31200 | 12880 | 4.05 | 2.52 | 32200 | 3.36 | 1.58 | 8.5 | 6.5
Live | 214573596 |  | 11.5 | 18.5 | 37720 | 31200 | 12880 | 3.88 | 2.52 | 32200 | 3.33 | 1.57 | 8 | 6.5
Live | 214573586 |  | 11.5 | 17.5 | 37490 | 31400 | 12960 | 3.88 | 2.48 | 32400 | 3.3 | 1.55 | 8 | 6.5
Live | 214573576 |  | 12 | 19 | 37720 | 31200 | 12880 | 4.05 | 2.52 | 32200 | 3.33 | 1.57 | 8.5 | 6.5
Live | 214573566 |  | 11.5 | 18.5 | 37720 | 31400 | 12880 | 3.88 | 2.5 | 32200 | 3.32 | 1.56 | 8 | 6.5
Live | 214573556 |  | 11.5 | 18.5 | 37720 | 31400 | 12880 | 3.88 | 2.5 | 32200 | 3.32 | 1.56 | 8 | 6.5
Live | 214573546 |  | 11.5 | 17.5 | 37260 | 31400 | 13040 | 3.87 | 2.52 | 32600 | 3.34 | 1.57 | 8.5 | 6.5
Live | 214573536 |  | 11.5 | 17.5 | 37260 | 31600 | 13120 | 3.87 | 2.52 | 32800 | 3.34 | 1.57 | 8.5 | 6.5
Live | 214573526 |  | 11.5 | 17 | 37030 | 31800 | 13200 | 3.88 | 2.48 | 33000 | 3.3 | 1.55 | 8 | 6.5
Live | 214573516 |  | 11.5 | 17.5 | 37260 | 31400 | 13040 | 3.87 | 2.52 | 32600 | 3.34 | 1.57 | 8.5 | 6.5
Live | 214573506 |  | 11.5 | 17.5 | 37260 | 31600 | 13120 | 3.87 | 2.5 | 32800 | 3.31 | 1.56 | 8 | 6.5
Live | 214573496 |  | 11.5 | 18.5 | 37260 | 31600 | 13120 | 3.87 | 2.5 | 32800 | 3.31 | 1.56 | 8 | 6.5
Live | 214573486 |  | 11.5 | 17.5 | 37260 | 31400 | 13040 | 3.87 | 2.52 | 32600 | 3.34 | 1.57 | 8.5 | 6.5
Live | 214573476 |  | 11.5 | 17.5 | 37260 | 31600 | 13120 | 3.87 | 2.52 | 32800 | 3.34 | 1.57 | 8.5 | 6.5
Live | 214573466 |  | 11.5 | 17 | 37030 | 31800 | 13200 | 3.88 | 2.48 | 33000 | 3.3 | 1.55 | 8.1 | 6.5
Live | 214573456 |  | 11.5 | 17.5 | 37260 | 31400 | 13040 | 3.87 | 2.52 | 32600 | 3.34 | 1.57 | 8.5 | 6.5
Live | 214573446 |  | 11.5 | 17.5 | 37260 | 31600 | 13120 | 3.87 | 2.5 | 32800 | 3.31 | 1.56 | 8.1 | 6.5
Live | 214573436 |  | 11.5 | 18.5 | 37260 | 31600 | 13120 | 3.87 | 2.5 | 32800 | 3.31 | 1.56 | 8.1 | 6.5
Live | 214573426 |  | 11.5 | 17 | 36570 | 31200 | 13200 | 3.87 | 2.44 | 33000 | 3.23 | 1.52 | 8.1 | 6.5
Live | 214573416 |  | 11 | 17 | 36570 | 31400 | 13200 | 3.71 | 2.44 | 33000 | 3.22 | 1.52 | 8.1 | 6.5
Live | 214573406 |  | 11 | 16.5 | 36340 | 31600 | 13280 | 3.71 | 2.4 | 33200 | 3.18 | 1.5 | 8.1 | 6.5
Live | 214573396 |  | 11.5 | 17 | 36570 | 31400 | 13200 | 3.87 | 2.44 | 33000 | 3.22 | 1.52 | 8.1 | 6.5
Live | 214573386 |  | 11 | 17 | 36570 | 31400 | 13200 | 3.71 | 2.42 | 33000 | 3.2 | 1.51 | 8.1 | 6.5
Live | 214573376 |  | 11 | 17 | 36570 | 31400 | 13200 | 3.71 | 2.42 | 33000 | 3.2 | 1.51 | 8.1 | 6.5
Live | 214573366 |  | 11 | 17 | 36110 | 31000 | 13200 | 3.71 | 2.38 | 33000 | 3.16 | 1.49 | 8.1 | 6.5
Live | 214573356 |  | 11 | 17 | 36110 | 31200 | 13280 | 3.71 | 2.38 | 33200 | 3.14 | 1.48 | 8.1 | 6.5
Live | 214573336 |  | 11 | 17 | 36110 | 31000 | 13200 | 3.71 | 2.38 | 33000 | 3.16 | 1.49 | 8.1 | 6.5
Live | 214573326 |  | 11 | 16.5 | 36110 | 31200 | 13280 | 3.71 | 2.38 | 33200 | 3.14 | 1.48 | 8.1 | 6.5
Live | 214573316 |  | 11 | 17 | 36110 | 31200 | 13280 | 3.71 | 2.38 | 33200 | 3.14 | 1.48 | 8.1 | 6.5
Live | 214573306 |  | 11.5 | 18 | 37950 | 31200 | 12800 | 3.88 | 2.56 | 32000 | 3.39 | 1.59 | 8.5 | 6.5
Live | 214573296 |  | 11.5 | 17 | 37950 | 31400 | 12880 | 3.88 | 2.54 | 32200 | 3.36 | 1.58 | 8.5 | 6.5
Live | 214573286 |  | 11 | 16.5 | 37720 | 31600 | 12960 | 3.71 | 2.5 | 32400 | 3.32 | 1.56 | 8 | 6.5
Live | 214573276 |  | 11.5 | 18 | 37950 | 31200 | 12800 | 3.88 | 2.56 | 32000 | 3.39 | 1.59 | 8.5 | 6.5
Live | 214573266 |  | 11 | 17 | 37950 | 31400 | 12880 | 3.71 | 2.54 | 32200 | 3.36 | 1.58 | 8.5 | 6.5
Live | 214573256 |  | 11 | 17 | 37950 | 31400 | 12880 | 3.71 | 2.54 | 32200 | 3.36 | 1.58 | 8.5 | 6.5
Live | 214573246 |  | 11 | 17.5 | 37490 | 31600 | 13040 | 3.71 | 2.54 | 32600 | 3.38 | 1.59 | 8.5 | 6.5
Live | 214573236 |  | 11 | 17 | 37490 | 31600 | 13120 | 3.71 | 2.52 | 32800 | 3.36 | 1.58 | 8.5 | 6.5
Live | 214573226 |  | 11 | 16.5 | 37260 | 31800 | 13200 | 3.7 | 2.5 | 33000 | 3.32 | 1.56 | 8 | 6.5
Live | 214573216 |  | 11 | 17.5 | 37490 | 31600 | 13040 | 3.71 | 2.54 | 32600 | 3.36 | 1.58 | 8.5 | 6.5
Live | 214573206 |  | 11 | 17.5 | 37490 | 31600 | 13120 | 3.71 | 2.52 | 32800 | 3.34 | 1.57 | 8.5 | 6.5
Live | 214573196 |  | 11 | 17.5 | 37490 | 31600 | 13120 | 3.71 | 2.52 | 32800 | 3.34 | 1.57 | 8.5 | 6.5
Live | 214573186 |  | 11 | 17.5 | 37490 | 31600 | 13120 | 3.71 | 2.52 | 32800 | 3.34 | 1.57 | 8.5 | 6.5
Live | 214573176 |  | 11 | 16.5 | 37260 | 31600 | 13120 | 3.7 | 2.5 | 32800 | 3.34 | 1.57 | 8 | 6.5
Live | 214573166 |  | 11 | 16.5 | 37260 | 31800 | 13200 | 3.7 | 2.48 | 33000 | 3.3 | 1.55 | 8 | 6.5
Live | 214573156 |  | 11 | 17 | 37490 | 31600 | 13120 | 3.71 | 2.52 | 32800 | 3.34 | 1.57 | 8.5 | 6.5
Live | 214573146 |  | 11 | 16.5 | 37260 | 31600 | 13120 | 3.7 | 2.5 | 32800 | 3.31 | 1.56 | 8 | 6.5
Live | 214573136 |  | 11 | 16.5 | 37260 | 31600 | 13120 | 3.7 | 2.5 | 32800 | 3.31 | 1.56 | 8 | 6.5
Live | 214573126 |  | 11 | 16.5 | 37030 | 31400 | 13120 | 3.7 | 2.5 | 32800 | 3.3 | 1.55 | 8 | 6.5
Live | 214573116 |  | 11 | 16.5 | 37030 | 31600 | 13200 | 3.7 | 2.48 | 33000 | 3.28 | 1.54 | 8 | 6.5
Live | 214573106 |  | 10.5 | 16 | 36800 | 31800 | 13280 | 3.54 | 2.44 | 33200 | 3.24 | 1.53 | 8 | 6.5
Live | 214573096 |  | 11 | 16.5 | 37030 | 31400 | 13120 | 3.7 | 2.48 | 32800 | 3.3 | 1.55 | 8 | 6.5
Live | 214573086 |  | 11 | 16.5 | 37030 | 31600 | 13200 | 3.7 | 2.48 | 33000 | 3.28 | 1.54 | 8 | 6.5
Live | 214573076 |  | 11 | 16.5 | 37030 | 31600 | 13200 | 3.7 | 2.48 | 33000 | 3.28 | 1.54 | 8 | 6.5
Live | 214573066 |  | 11.5 | 18.5 | 38180 | 31200 | 12720 | 3.87 | 2.54 | 31800 | 3.38 | 1.59 | 8.5 | 7
Live | 214573056 |  | 11.5 | 17.5 | 38180 | 31200 | 12720 | 3.87 | 2.54 | 31800 | 3.36 | 1.58 | 8.5 | 7
Live | 214573046 |  | 11.5 | 18 | 37950 | 31400 | 12800 | 3.88 | 2.5 | 32000 | 3.33 | 1.56 | 8.5 | 7
Live | 214573036 |  | 11.5 | 18.5 | 38180 | 31200 | 12720 | 3.87 | 2.54 | 31800 | 3.36 | 1.58 | 8.5 | 7
Live | 214573026 |  | 11.5 | 17.5 | 38180 | 31200 | 12800 | 3.87 | 2.52 | 32000 | 3.34 | 1.57 | 8.5 | 7
Live | 214573016 |  | 11.5 | 18 | 38180 | 31200 | 12800 | 3.87 | 2.52 | 32000 | 3.34 | 1.57 | 8.5 | 7
Live | 214573006 |  | 11.5 | 18.5 | 38180 | 31200 | 12720 | 3.87 | 2.54 | 31800 | 3.36 | 1.58 | 8.5 | 7
Live | 214572996 |  | 11.5 | 17.5 | 38180 | 31200 | 12800 | 3.87 | 2.52 | 32000 | 3.36 | 1.58 | 8.5 | 7
Live | 214572986 |  | 11 | 17.5 | 37950 | 31400 | 12880 | 3.71 | 2.48 | 32200 | 3.3 | 1.55 | 8.5 | 7
Live | 214572976 |  | 11.5 | 18.5 | 38180 | 31200 | 12720 | 3.87 | 2.54 | 31800 | 3.36 | 1.58 | 8.5 | 7
Live | 214572966 |  | 11.5 | 17.5 | 38180 | 31200 | 12800 | 3.87 | 2.52 | 32000 | 3.34 | 1.57 | 8.5 | 7
Live | 214572956 |  | 11.5 | 17.5 | 38180 | 31200 | 12800 | 3.87 | 2.52 | 32000 | 3.34 | 1.57 | 8.5 | 7
Live | 213781733 |  | 10.5 | 16 | 36800 | 32000 | 13360 | 3.54 | 2.42 | 33400 | 3.22 | 1.52 | 8.1 | 6.5
Live | 213781723 |  | 11.7 | 18 | 38180 | 31200 | 12800 | 3.94 | 2.54 | 32000 | 3.36 | 1.58 | 8.5 | 7
Live | 213781713 |  | 11.7 | 18 | 38180 | 31200 | 12800 | 3.94 | 2.54 | 32000 | 3.36 | 1.58 | 8.5 | 7
Live | 213781703 |  | 11.7 | 17.5 | 38180 | 31200 | 12800 | 3.94 | 2.54 | 32000 | 3.36 | 1.58 | 8.5 | 7
Live | 213781693 |  | 11.7 | 18 | 38180 | 31200 | 12800 | 3.94 | 2.54 | 32000 | 3.36 | 1.58 | 8.5 | 7
Live | 213781683 |  | 11.7 | 18 | 38180 | 31200 | 12800 | 3.94 | 2.54 | 32000 | 3.39 | 1.59 | 8.5 | 7
Live | 213781673 |  | 11.5 | 18 | 38180 | 31200 | 12800 | 3.87 | 2.54 | 32000 | 3.36 | 1.58 | 8.5 | 7
Live | 213781663 |  | 11.7 | 18 | 38180 | 31200 | 12800 | 3.94 | 2.54 | 32000 | 3.36 | 1.58 | 8.5 | 7
Live | 213781653 |  | 11.7 | 17.5 | 38180 | 31200 | 12800 | 3.94 | 2.54 | 32000 | 3.36 | 1.58 | 8.5 | 7
Live | 213781643 |  | 11.5 | 17.5 | 37950 | 31400 | 12800 | 3.88 | 2.5 | 32000 | 3.33 | 1.56 | 8.5 | 6.5
Live | 213781633 |  | 11 | 17.5 | 37950 | 31600 | 12880 | 3.71 | 2.48 | 32200 | 3.3 | 1.55 | 8.1 | 6.5
Live | 213781623 |  | 11.7 | 17.5 | 38180 | 31200 | 12800 | 3.94 | 2.54 | 32000 | 3.36 | 1.58 | 8.5 | 7
Live | 213781613 |  | 11 | 17.5 | 37950 | 31400 | 12880 | 3.71 | 2.48 | 32200 | 3.3 | 1.55 | 8.5 | 6.5
Live | 213781603 |  | 11 | 17.5 | 37950 | 31600 | 12880 | 3.71 | 2.48 | 32200 | 3.28 | 1.54 | 8.1 | 6.5
Live | 213781593 |  | 11.5 | 17.5 | 37950 | 31400 | 12880 | 3.88 | 2.5 | 32200 | 3.32 | 1.56 | 8.5 | 6.5
Live | 213781583 |  | 11.5 | 18 | 38180 | 31200 | 12800 | 3.87 | 2.54 | 32000 | 3.36 | 1.58 | 8.5 | 7
Live | 213781573 |  | 11.7 | 18 | 38180 | 31200 | 12800 | 3.94 | 2.54 | 32000 | 3.36 | 1.58 | 8.5 | 7
Live | 213781563 |  | 11.7 | 18 | 38180 | 31200 | 12800 | 3.94 | 2.52 | 32000 | 3.34 | 1.57 | 8.5 | 7
Live | 213781553 |  | 11.7 | 17.5 | 38180 | 31400 | 12880 | 3.94 | 2.5 | 32200 | 3.32 | 1.56 | 8.5 | 6.5
Live | 213781543 |  | 11 | 17.5 | 37950 | 31600 | 12960 | 3.71 | 2.46 | 32400 | 3.27 | 1.54 | 8.1 | 6.5
Live | 213781533 |  | 11.7 | 18 | 37720 | 31000 | 12720 | 3.95 | 2.52 | 31800 | 3.32 | 1.56 | 8.5 | 6.5
Live | 213781523 |  | 11.7 | 17.5 | 37720 | 31000 | 12720 | 3.95 | 2.52 | 31800 | 3.32 | 1.56 | 8.5 | 6.5
Live | 213781513 |  | 11.7 | 17.5 | 37720 | 31000 | 12640 | 3.95 | 2.52 | 31600 | 3.3 | 1.55 | 8.5 | 6.5
Live | 213781503 |  | 11.7 | 17.5 | 37720 | 31000 | 12720 | 3.95 | 2.52 | 31800 | 3.32 | 1.56 | 8.5 | 6.5
Live | 213781493 |  | 11.7 | 18 | 37720 | 31000 | 12720 | 3.95 | 2.52 | 31800 | 3.32 | 1.56 | 8.5 | 7
Live | 213781483 |  | 11.5 | 18 | 37720 | 31000 | 12720 | 3.88 | 2.52 | 31800 | 3.32 | 1.56 | 8.5 | 7
Live | 213781473 |  | 11.7 | 17.5 | 37720 | 31000 | 12720 | 3.95 | 2.52 | 31800 | 3.32 | 1.56 | 8.5 | 7
Live | 213781463 |  | 11.7 | 17.5 | 37260 | 31400 | 12960 | 3.94 | 2.52 | 32400 | 3.32 | 1.56 | 8.5 | 7
Live | 213781453 |  | 11.7 | 17.5 | 37260 | 31400 | 12880 | 3.94 | 2.52 | 32200 | 3.32 | 1.56 | 8.5 | 7
Live | 213781443 |  | 11.7 | 17.5 | 37030 | 31400 | 13040 | 3.95 | 2.52 | 32600 | 3.32 | 1.56 | 8.5 | 7
Live | 213781433 |  | 11.7 | 17.5 | 37260 | 31400 | 12880 | 3.94 | 2.52 | 32200 | 3.32 | 1.56 | 8.5 | 7
Live | 213781423 |  | 11.7 | 17.5 | 37260 | 31400 | 12960 | 3.94 | 2.54 | 32400 | 3.32 | 1.56 | 8.5 | 7
Live | 213781413 |  | 11.5 | 17.5 | 37260 | 31400 | 12880 | 3.87 | 2.54 | 32200 | 3.32 | 1.56 | 8.5 | 7
Live | 213781403 |  | 11.7 | 17.5 | 37260 | 31400 | 12880 | 3.94 | 2.54 | 32200 | 3.32 | 1.56 | 8.5 | 7
Live | 213781393 |  | 11.7 | 17.5 | 37260 | 31400 | 13040 | 3.94 | 2.52 | 32600 | 3.32 | 1.56 | 8.5 | 7
Live | 213781383 |  | 11 | 17 | 37030 | 31600 | 13120 | 3.7 | 2.48 | 32800 | 3.28 | 1.54 | 8.1 | 6.5
Live | 213781373 |  | 11 | 17 | 37030 | 31800 | 13040 | 3.7 | 2.48 | 32600 | 3.24 | 1.52 | 8.1 | 6.5
Live | 213781363 |  | 11.7 | 17.5 | 37260 | 31400 | 13040 | 3.94 | 2.52 | 32600 | 3.32 | 1.56 | 8.5 | 7
Live | 213781353 |  | 11 | 17 | 37030 | 31600 | 13040 | 3.7 | 2.48 | 32600 | 3.26 | 1.53 | 8.1 | 6.5
Live | 213781343 |  | 11 | 17 | 36800 | 31800 | 13120 | 3.71 | 2.46 | 32800 | 3.24 | 1.53 | 8.1 | 6.5
Live | 213781333 |  | 11 | 17 | 37030 | 31600 | 13040 | 3.7 | 2.48 | 32600 | 3.26 | 1.53 | 8.1 | 6.5
Live | 213781323 |  | 11.5 | 17.5 | 37260 | 31400 | 12960 | 3.87 | 2.52 | 32400 | 3.32 | 1.56 | 8.5 | 7
Live | 213781313 |  | 11.7 | 17.5 | 37030 | 31400 | 13040 | 3.95 | 2.52 | 32600 | 3.32 | 1.56 | 8.5 | 7
Live | 213781303 |  | 11.7 | 17.5 | 37260 | 31400 | 13040 | 3.94 | 2.52 | 32600 | 3.29 | 1.55 | 8.5 | 7
Live | 213781293 |  | 11 | 17.5 | 37030 | 31600 | 13040 | 3.7 | 2.5 | 32600 | 3.28 | 1.54 | 8.1 | 7
Live | 213781283 |  | 10.5 | 17 | 36800 | 31800 | 13120 | 3.54 | 2.46 | 32800 | 3.21 | 1.51 | 8.1 | 6.5
Live | 213781273 |  | 11.7 | 17.5 | 37950 | 31800 | 13040 | 3.94 | 2.54 | 32600 | 3.4 | 1.6 | 8.5 | 7
Live | 213781263 |  | 11 | 17.5 | 37720 | 32000 | 13120 | 3.71 | 2.52 | 32800 | 3.36 | 1.58 | 8.5 | 7
Live | 213781253 |  | 11 | 17 | 37720 | 32000 | 13200 | 3.71 | 2.5 | 33000 | 3.32 | 1.56 | 8.5 | 7
Live | 213781243 |  | 11.7 | 17.5 | 37950 | 31800 | 13040 | 3.94 | 2.54 | 32600 | 3.4 | 1.6 | 8.5 | 7
Live | 213781233 |  | 11 | 17.5 | 37720 | 32000 | 13200 | 3.71 | 2.5 | 33000 | 3.33 | 1.57 | 8.5 | 7
Live | 213781223 |  | 11 | 17.5 | 37490 | 32200 | 13200 | 3.71 | 2.48 | 33000 | 3.32 | 1.56 | 8.5 | 7
Live | 213781213 |  | 11 | 17.5 | 37720 | 32000 | 13200 | 3.71 | 2.5 | 33000 | 3.33 | 1.57 | 8.5 | 7
Live | 213781203 |  | 11.5 | 17.5 | 37950 | 31800 | 13040 | 3.88 | 2.54 | 32600 | 3.4 | 1.6 | 8.5 | 7
Live | 213781193 |  | 11.7 | 17.5 | 37720 | 31800 | 13040 | 3.95 | 2.54 | 32600 | 3.4 | 1.6 | 8.5 | 7
Live | 213781183 |  | 11 | 17.5 | 37950 | 31800 | 13120 | 3.71 | 2.54 | 32800 | 3.38 | 1.59 | 8.5 | 7
Live | 213781173 |  | 11 | 17.5 | 37720 | 32000 | 13200 | 3.71 | 2.52 | 33000 | 3.36 | 1.58 | 8.5 | 7
Live | 213781163 |  | 11 | 17 | 37490 | 32200 | 13280 | 3.71 | 2.48 | 33200 | 3.3 | 1.55 | 8.5 | 6.5
Live | 213781153 |  | 11 | 17.5 | 36570 | 31200 | 13200 | 3.71 | 2.46 | 33000 | 3.23 | 1.52 | 8.1 | 6.5
Live | 213781143 |  | 11 | 17.5 | 36570 | 31200 | 13200 | 3.71 | 2.46 | 33000 | 3.23 | 1.52 | 8.1 | 6.5
Live | 213781133 |  | 11 | 17 | 36570 | 31200 | 13120 | 3.71 | 2.44 | 32800 | 3.21 | 1.51 | 8.1 | 6.5
Live | 213781123 |  | 11 | 17.5 | 36570 | 31200 | 13200 | 3.71 | 2.46 | 33000 | 3.23 | 1.52 | 8.1 | 6.5
Live | 213781113 |  | 11 | 17.5 | 36570 | 31200 | 13200 | 3.71 | 2.46 | 33000 | 3.23 | 1.52 | 8.1 | 6.5
Live | 213781103 |  | 11 | 17.5 | 36570 | 31200 | 13120 | 3.71 | 2.46 | 32800 | 3.24 | 1.53 | 8.1 | 6.5
Live | 213781093 |  | 11 | 17.5 | 36570 | 31200 | 13120 | 3.71 | 2.46 | 32800 | 3.24 | 1.53 | 8.1 | 6.5
Live | 213781083 |  | 11 | 17 | 36570 | 31200 | 13200 | 3.71 | 2.46 | 33000 | 3.22 | 1.52 | 8.1 | 6.5
Live | 213781073 |  | 11 | 17 | 36340 | 31400 | 13200 | 3.71 | 2.42 | 33000 | 3.18 | 1.49 | 8.1 | 6.5
Live | 213781063 |  | 10.5 | 17 | 36340 | 31600 | 13280 | 3.54 | 2.4 | 33200 | 3.16 | 1.49 | 8.1 | 6.5
Live | 213781053 |  | 11 | 17 | 36570 | 31200 | 13200 | 3.71 | 2.46 | 33000 | 3.22 | 1.52 | 8.1 | 6.5
Live | 213781043 |  | 11 | 17 | 36340 | 31600 | 13360 | 3.71 | 2.4 | 33400 | 3.18 | 1.49 | 8.1 | 6.5
Live | 213781033 |  | 10.5 | 17 | 36340 | 31600 | 13280 | 3.54 | 2.4 | 33200 | 3.16 | 1.49 | 8.1 | 6.5
Live | 213781023 |  | 11 | 17 | 36340 | 31400 | 13200 | 3.71 | 2.42 | 33000 | 3.18 | 1.49 | 8.1 | 6.5
Live | 213781013 |  | 11 | 17.5 | 36570 | 31200 | 13120 | 3.71 | 2.46 | 32800 | 3.21 | 1.51 | 8.1 | 6.5
Live | 213781003 |  | 11 | 17.5 | 36570 | 31200 | 13120 | 3.71 | 2.46 | 32800 | 3.21 | 1.51 | 8.1 | 6.5
Live | 213780993 |  | 11 | 17.5 | 36570 | 31400 | 13200 | 3.71 | 2.44 | 33000 | 3.22 | 1.52 | 8.1 | 6.5
Live | 213780983 |  | 11 | 17 | 36570 | 31400 | 13280 | 3.71 | 2.42 | 33200 | 3.2 | 1.51 | 8.1 | 6.5
Live | 213780973 |  | 10.5 | 17 | 36340 | 31600 | 13360 | 3.54 | 2.38 | 33400 | 3.14 | 1.48 | 8.1 | 6.5
Live | 213780963 |  | 11.7 | 17.5 | 37950 | 31800 | 13040 | 3.94 | 2.54 | 32600 | 3.4 | 1.6 | 8.5 | 7
Live | 213780953 |  | 11 | 17.5 | 37720 | 32000 | 13200 | 3.71 | 2.52 | 33000 | 3.36 | 1.58 | 8.5 | 7
Live | 213780943 |  | 11 | 17 | 37490 | 32000 | 13200 | 3.71 | 2.5 | 33000 | 3.32 | 1.56 | 8.5 | 7
Live | 213780933 |  | 11.7 | 17.5 | 37950 | 31800 | 13040 | 3.94 | 2.54 | 32600 | 3.4 | 1.6 | 8.5 | 7
Live | 213780923 |  | 11 | 17.5 | 37720 | 32000 | 13200 | 3.71 | 2.5 | 33000 | 3.33 | 1.57 | 8.5 | 7
Live | 213780913 |  | 11 | 17 | 37490 | 32200 | 13280 | 3.71 | 2.48 | 33200 | 3.32 | 1.56 | 8.5 | 7
Live | 213780903 |  | 11 | 17.5 | 37720 | 32000 | 13200 | 3.71 | 2.5 | 33000 | 3.33 | 1.57 | 8.5 | 7
Live | 213780893 |  | 11.5 | 17.5 | 37950 | 31800 | 13120 | 3.88 | 2.54 | 32800 | 3.38 | 1.59 | 8.5 | 7
Live | 213780883 |  | 11.7 | 17.5 | 37720 | 31800 | 13200 | 3.95 | 2.54 | 33000 | 3.38 | 1.59 | 8.5 | 7
Live | 213780873 |  | 11 | 17.5 | 37950 | 31800 | 13120 | 3.71 | 2.54 | 32800 | 3.38 | 1.59 | 8.5 | 7
Live | 213780863 |  | 11 | 17.5 | 37720 | 32000 | 13200 | 3.71 | 2.52 | 33000 | 3.36 | 1.58 | 8.5 | 7
Live | 213780853 |  | 11 | 17 | 37490 | 32200 | 13280 | 3.71 | 2.48 | 33200 | 3.3 | 1.55 | 8.5 | 6.5
Live | 213780843 |  | 11 | 17 | 36340 | 31000 | 13120 | 3.71 | 2.42 | 32800 | 3.18 | 1.5 | 8.1 | 6.5
Live | 213780833 |  | 10.5 | 17 | 36110 | 31200 | 13360 | 3.54 | 2.38 | 33400 | 3.14 | 1.48 | 8.1 | 6.5
Live | 213780823 |  | 10.5 | 17 | 36110 | 31400 | 13280 | 3.54 | 2.38 | 33200 | 3.12 | 1.47 | 8.1 | 6.5
Live | 213780813 |  | 11 | 17 | 36340 | 31000 | 13120 | 3.71 | 2.42 | 32800 | 3.18 | 1.5 | 8.1 | 6.5
Live | 213780803 |  | 10.5 | 17 | 36110 | 31400 | 13360 | 3.54 | 2.38 | 33400 | 3.14 | 1.48 | 8.1 | 6.5
Live | 213780793 |  | 10.5 | 18 | 35880 | 31400 | 13280 | 3.54 | 2.36 | 33200 | 3.12 | 1.47 | 8.1 | 6.5
Live | 213780783 |  | 10.5 | 17 | 36110 | 31400 | 13280 | 3.54 | 2.38 | 33200 | 3.14 | 1.48 | 8.1 | 6.5
Live | 213780773 |  | 11 | 17.5 | 36340 | 31000 | 13120 | 3.71 | 2.42 | 32800 | 3.18 | 1.5 | 8.1 | 6.5
Live | 213780763 |  | 11 | 17 | 36340 | 31000 | 13120 | 3.71 | 2.42 | 32800 | 3.18 | 1.5 | 8.1 | 6.5
Live | 213780753 |  | 11 | 17.5 | 36340 | 31200 | 13200 | 3.71 | 2.4 | 33000 | 3.16 | 1.49 | 8.1 | 6.5
Live | 213780743 |  | 10.5 | 17 | 36110 | 31200 | 13200 | 3.54 | 2.4 | 33000 | 3.14 | 1.48 | 8.1 | 6.5
Live | 213780733 |  | 10.5 | 17.5 | 35880 | 31600 | 13360 | 3.54 | 2.36 | 33400 | 3.1 | 1.46 | 8.1 | 6.5
Live | 213780723 |  | 10.5 | 17 | 36110 | 31400 | 13280 | 3.54 | 2.38 | 33200 | 3.14 | 1.48 | 8.1 | 6.5
Live | 213780713 |  | 10.5 | 16.5 | 35880 | 31400 | 13360 | 3.54 | 2.36 | 33400 | 3.12 | 1.47 | 8.1 | 6.5
Live | 213780703 |  | 10.5 | 17 | 36110 | 31400 | 13280 | 3.54 | 2.36 | 33200 | 3.12 | 1.47 | 8.1 | 6.5
Live | 213780693 |  | 10.5 | 16.5 | 35880 | 31600 | 13360 | 3.54 | 2.36 | 33400 | 3.1 | 1.46 | 8.1 | 6.5
Live | 213780683 |  | 10.5 | 17 | 36110 | 31400 | 13280 | 3.54 | 2.38 | 33200 | 3.12 | 1.47 | 8.1 | 6.5
Live | 213780673 |  | 11 | 17 | 36340 | 31200 | 13280 | 3.71 | 2.4 | 33200 | 3.16 | 1.49 | 8.1 | 6.5
Live | 213780663 |  | 10.5 | 17 | 36110 | 31400 | 13360 | 3.54 | 2.38 | 33400 | 3.14 | 1.48 | 8.1 | 6.5
Live | 213780653 |  | 10.5 | 17 | 36110 | 31400 | 13360 | 3.54 | 2.38 | 33400 | 3.12 | 1.47 | 8.1 | 6.5
Live | 213780643 |  | 10.5 | 16.5 | 35880 | 31600 | 13360 | 3.54 | 2.34 | 33400 | 3.1 | 1.46 | 8.1 | 6.5
Live | 210471329 |  | 11 | 16.5 | 37720 | 31600 | 12960 | 3.71 | 2.5 | 32400 | 3.32 | 1.56 | 8.1 | 7.15
Live | 210471285 |  | 11.5 | 17 | 37950 | 31200 | 12880 | 3.88 | 2.54 | 32200 | 3.36 | 1.58 | 8.1 | 7.25
Live | 210471263 |  | 11 | 17 | 37950 | 31400 | 12880 | 3.71 | 2.54 | 32200 | 3.33 | 1.57 | 8.1 | 7.2
Live | 210471252 |  | 11.5 | 17 | 37950 | 31200 | 12880 | 3.88 | 2.54 | 32200 | 3.36 | 1.58 | 8.1 | 7.25
Live | 210471230 |  | 11 | 16.5 | 37720 | 31600 | 13040 | 3.71 | 2.5 | 32600 | 3.29 | 1.55 | 8.1 | 7.15
Live | 210471219 |  | 11.5 | 17 | 37950 | 31200 | 12880 | 3.88 | 2.56 | 32200 | 3.38 | 1.59 | 8.1 | 7.25
Live | 210471208 |  | 11 | 16.5 | 37720 | 31600 | 13040 | 3.71 | 2.5 | 32600 | 3.29 | 1.55 | 8.1 | 7.15
Live | 210471164 |  | 11 | 17 | 37720 | 31400 | 12880 | 3.71 | 2.54 | 32200 | 3.36 | 1.58 | 8.1 | 7.2
Live | 210471153 |  | 11.5 | 17 | 37950 | 31400 | 12960 | 3.88 | 2.52 | 32400 | 3.34 | 1.57 | 8.1 | 7.2
Live | 210471142 |  | 11.5 | 17 | 37950 | 31400 | 12880 | 3.88 | 2.54 | 32200 | 3.36 | 1.58 | 8.1 | 7.2
Live | 210471061 |  | 11 | 16.5 | 37030 | 31600 | 13360 | 3.7 | 2.46 | 33400 | 3.28 | 1.54 | 8 | 7.1
Live | 210471050 |  | 11 | 16.5 | 37030 | 31600 | 13360 | 3.7 | 2.46 | 33400 | 3.28 | 1.54 | 8 | 7.1
Live | 210471039 |  | 11 | 17 | 37030 | 31600 | 13280 | 3.7 | 2.48 | 33200 | 3.28 | 1.54 | 8.1 | 7.1
Live | 210471016 |  | 11.5 | 17.5 | 37490 | 31600 | 13040 | 3.88 | 2.48 | 32600 | 3.28 | 1.54 | 8 | 7.1
Live | 210470994 |  | 12 | 18 | 37720 | 31200 | 12880 | 4.05 | 2.52 | 32200 | 3.33 | 1.57 | 8.1 | 7.15
Live | 210470972 |  | 11.7 | 17.5 | 37720 | 31400 | 12880 | 3.95 | 2.5 | 32200 | 3.32 | 1.56 | 8.1 | 7.15
Live | 210470961 |  | 12 | 18 | 37720 | 31200 | 12880 | 4.05 | 2.52 | 32200 | 3.33 | 1.57 | 8.1 | 7.15
Live | 210470939 |  | 12 | 18 | 37720 | 31200 | 12880 | 4.05 | 2.52 | 32200 | 3.33 | 1.57 | 8.1 | 7.2
Live | 210470906 |  | 11.7 | 17.5 | 37720 | 31400 | 12880 | 3.95 | 2.5 | 32200 | 3.32 | 1.56 | 8.1 | 7.15
Live | 210470863 |  | 11.5 | 17.5 | 37260 | 31600 | 13200 | 3.87 | 2.5 | 33000 | 3.32 | 1.56 | 8.1 | 7.15
Live | 210470818 |  | 11.7 | 17.5 | 37260 | 31600 | 13200 | 3.94 | 2.5 | 33000 | 3.32 | 1.56 | 8.1 | 7.15
Live | 210470807 |  | 11.7 | 17.5 | 37260 | 31600 | 13200 | 3.94 | 2.5 | 33000 | 3.32 | 1.56 | 8.1 | 7.15
Live | 210470785 |  | 11 | 17 | 36570 | 31600 | 13280 | 3.71 | 2.42 | 33200 | 3.2 | 1.51 | 7.8 | 6.95
Live | 210470754 |  | 11 | 17 | 36110 | 31200 | 13280 | 3.71 | 2.38 | 33200 | 3.14 | 1.48 | 7.8 | 6.85
Live | 210470732 |  | 11 | 17 | 36110 | 31200 | 13280 | 3.71 | 2.38 | 33200 | 3.14 | 1.48 | 7.8 | 6.85
Live | 210470658 |  | 11.7 | 17.5 | 37950 | 31400 | 12960 | 3.94 | 2.48 | 32400 | 3.3 | 1.55 | 8.5 | 7.15
Live | 210470636 |  | 12 | 18 | 38180 | 31200 | 12800 | 4.04 | 2.54 | 32000 | 3.36 | 1.58 | 8.5 | 7.2
Live | 210470614 |  | 11.7 | 17.5 | 38180 | 31200 | 12800 | 3.94 | 2.52 | 32000 | 3.34 | 1.57 | 8.5 | 7.2
Live | 210470603 |  | 12 | 18 | 38180 | 31200 | 12800 | 4.04 | 2.54 | 32000 | 3.36 | 1.58 | 8.5 | 7.2
Live | 210470581 |  | 12 | 18 | 38180 | 31200 | 12800 | 4.04 | 2.54 | 32000 | 3.36 | 1.58 | 8.5 | 7.2
Live | 210470548 |  | 11.5 | 17.5 | 38180 | 31200 | 12800 | 3.87 | 2.52 | 32000 | 3.34 | 1.57 | 8.5 | 7.2
Live | 210470493 |  | 12 | 17.5 | 38180 | 31200 | 12800 | 4.04 | 2.52 | 32000 | 3.36 | 1.58 | 8.5 | 7.2
Live | 210470471 |  | 12 | 17.5 | 38180 | 31200 | 12800 | 4.04 | 2.52 | 32000 | 3.36 | 1.58 | 8.5 | 7.2
Live | 210470427 |  | 11.5 | 17.5 | 38180 | 31400 | 12880 | 3.87 | 2.52 | 32200 | 3.33 | 1.57 | 8.5 | 7.15
Live | 210470416 |  | 11.5 | 18 | 38180 | 31400 | 12880 | 3.87 | 2.5 | 32200 | 3.32 | 1.56 | 8.5 | 7.15
Live | 210470405 |  | 11.5 | 18 | 38180 | 31400 | 12800 | 3.87 | 2.52 | 32000 | 3.34 | 1.57 | 8.5 | 7.2
Live | 210470372 |  | 11.5 | 17 | 37490 | 31400 | 12880 | 3.88 | 2.46 | 32200 | 3.27 | 1.53 | 8.1 | 7.1
Live | 210470350 |  | 11.7 | 17.5 | 37720 | 31000 | 12720 | 3.95 | 2.52 | 31800 | 3.32 | 1.56 | 8.5 | 7.15
Live | 210470328 |  | 11.7 | 17.5 | 37720 | 31200 | 12800 | 3.95 | 2.5 | 32000 | 3.3 | 1.55 | 8.5 | 7.15
Live | 210470317 |  | 11.7 | 17.5 | 37720 | 31000 | 12720 | 3.95 | 2.52 | 31800 | 3.32 | 1.56 | 8.5 | 7.15
Live | 214573896 |  | 11.5 | 17.5 | 37720 | 31800 | 13120 | 3.88 | 2.54 | 32800 | 3.38 | 1.59 | 8.5 | 7
Live | 214573886 |  | 11 | 17 | 37720 | 32000 | 13200 | 3.71 | 2.5 | 33000 | 3.33 | 1.57 | 8.5 | 7
Live | 214573876 |  | 11.5 | 17.5 | 37950 | 31600 | 13040 | 3.88 | 2.54 | 32600 | 3.4 | 1.6 | 8.5 | 7
Live | 214573866 |  | 11 | 17.5 | 37720 | 31800 | 13120 | 3.71 | 2.54 | 32800 | 3.38 | 1.59 | 8.5 | 7
Live | 214573856 |  | 11 | 17.5 | 37720 | 31800 | 13120 | 3.71 | 2.54 | 32800 | 3.38 | 1.59 | 8.5 | 7
Live | 214573846 |  | 11 | 17.5 | 36570 | 31200 | 13120 | 3.71 | 2.46 | 32800 | 3.24 | 1.53 | 8.5 | 6.5
Live | 214573836 |  | 11 | 17 | 36570 | 31200 | 13120 | 3.71 | 2.44 | 32800 | 3.21 | 1.51 | 8.5 | 6.5
Live | 214573826 |  | 11 | 17 | 36340 | 31400 | 13200 | 3.71 | 2.42 | 33000 | 3.18 | 1.49 | 8 | 6.5
Live | 214573816 |  | 11 | 17.5 | 36570 | 31200 | 13120 | 3.71 | 2.46 | 32800 | 3.24 | 1.53 | 8.5 | 6.5
Live | 214573806 |  | 11 | 17 | 36570 | 31200 | 13200 | 3.71 | 2.44 | 33000 | 3.22 | 1.52 | 8.5 | 6.5
Live | 214573796 |  | 11 | 18 | 36570 | 31200 | 13200 | 3.71 | 2.44 | 33000 | 3.22 | 1.52 | 8.5 | 6.5
Live | 214573786 |  | 11 | 17.5 | 36570 | 31200 | 13120 | 3.71 | 2.46 | 32800 | 3.21 | 1.51 | 8.5 | 6.5
Live | 214573776 |  | 11 | 17 | 36570 | 31200 | 13120 | 3.71 | 2.44 | 32800 | 3.21 | 1.51 | 8.5 | 6.5
Live | 214573766 |  | 10.5 | 17 | 36340 | 31600 | 13280 | 3.54 | 2.42 | 33200 | 3.18 | 1.5 | 8.1 | 6.5
Live | 214573756 |  | 11 | 17.5 | 36570 | 31200 | 13120 | 3.71 | 2.46 | 32800 | 3.21 | 1.51 | 8.5 | 6.5
Live | 214573746 |  | 11 | 17 | 36570 | 31400 | 13200 | 3.71 | 2.44 | 33000 | 3.2 | 1.51 | 8.5 | 6.5
Live | 214573736 |  | 11 | 17 | 36570 | 31400 | 13200 | 3.71 | 2.44 | 33000 | 3.2 | 1.51 | 8.5 | 6.5
Live | 214573726 |  | 11.5 | 17.5 | 37950 | 31600 | 13040 | 3.88 | 2.54 | 32600 | 3.4 | 1.6 | 8.5 | 7
Live | 214573716 |  | 11.5 | 17.5 | 37720 | 31800 | 13120 | 3.88 | 2.54 | 32800 | 3.38 | 1.59 | 8.5 | 7
Live | 214573706 |  | 11 | 17 | 37720 | 32000 | 13200 | 3.71 | 2.5 | 33000 | 3.33 | 1.57 | 8.5 | 7
Live | 214573696 |  | 11.5 | 17.5 | 37950 | 31800 | 13040 | 3.88 | 2.54 | 32600 | 3.4 | 1.6 | 8.5 | 7
Live | 214573686 |  | 11 | 17.5 | 37720 | 31800 | 13120 | 3.71 | 2.52 | 32800 | 3.38 | 1.59 | 8.5 | 7
Live | 214573676 |  | 11 | 17.5 | 37720 | 31800 | 13120 | 3.71 | 2.54 | 32800 | 3.38 | 1.59 | 8.5 | 7
Live | 214573666 |  | 11 | 17.5 | 36340 | 31000 | 13120 | 3.71 | 2.42 | 32800 | 3.18 | 1.5 | 8.1 | 6.5
Live | 214573656 |  | 11 | 17 | 36340 | 31200 | 13200 | 3.71 | 2.42 | 33000 | 3.16 | 1.49 | 8.1 | 6.5
Live | 214573646 |  | 10.5 | 17 | 36110 | 31400 | 13280 | 3.54 | 2.38 | 33200 | 3.14 | 1.48 | 8.1 | 6.5
Live | 214573636 |  | 11 | 17 | 36340 | 31000 | 13120 | 3.71 | 2.42 | 32800 | 3.18 | 1.5 | 8.1 | 6.5
Live | 214573626 |  | 11 | 17 | 36110 | 31200 | 13200 | 3.71 | 2.4 | 33000 | 3.16 | 1.49 | 8.1 | 6.5
Live | 214573616 |  | 11 | 17 | 36110 | 31200 | 13200 | 3.71 | 2.4 | 33000 | 3.16 | 1.49 | 8.1 | 6.5
Live | 214239421 |  | 12 | 18.5 | 37720 | 31200 | 12880 | 4.05 | 2.52 | 32200 | 3.33 | 1.57 | 8.1 | 6.5
Live | 214239411 |  | 12 | 18.5 | 37720 | 31200 | 12880 | 4.05 | 2.52 | 32200 | 3.33 | 1.57 | 8.1 | 6.5
Live | 214239401 |  | 11.7 | 18.5 | 37720 | 31200 | 12880 | 3.95 | 2.52 | 32200 | 3.33 | 1.57 | 8.1 | 6.5
Live | 214239391 |  | 12 | 18.5 | 37720 | 31200 | 12880 | 4.05 | 2.52 | 32200 | 3.33 | 1.57 | 8.1 | 6.5
Live | 214239381 |  | 12 | 19 | 37720 | 31200 | 12880 | 4.05 | 2.52 | 32200 | 3.33 | 1.57 | 8.5 | 6.5
Live | 214239371 |  | 12 | 19 | 37720 | 31200 | 12880 | 4.05 | 2.52 | 32200 | 3.33 | 1.57 | 8.5 | 6.5
Live | 214239361 |  | 12 | 19 | 37720 | 31200 | 12880 | 4.05 | 2.52 | 32200 | 3.33 | 1.57 | 8.5 | 6.5
Live | 214239351 |  | 11.7 | 17.5 | 37260 | 31400 | 13040 | 3.94 | 2.52 | 32600 | 3.34 | 1.57 | 8.5 | 6.5
Live | 214239341 |  | 11.7 | 17.5 | 37260 | 31400 | 13040 | 3.94 | 2.52 | 32600 | 3.34 | 1.57 | 8.5 | 6.5
Live | 214239331 |  | 11.5 | 17.5 | 37260 | 31400 | 13120 | 3.87 | 2.52 | 32800 | 3.34 | 1.57 | 8.5 | 6.5
Live | 214239321 |  | 11.7 | 17.5 | 37260 | 31400 | 13040 | 3.94 | 2.52 | 32600 | 3.34 | 1.57 | 8.5 | 6.5
Live | 214239311 |  | 11.7 | 17.5 | 37260 | 31400 | 13040 | 3.94 | 2.52 | 32600 | 3.34 | 1.57 | 8.5 | 6.5
Live | 214239301 |  | 11.5 | 17.5 | 37260 | 31400 | 13040 | 3.87 | 2.52 | 32600 | 3.34 | 1.57 | 8.5 | 6.5
Live | 214239291 |  | 11.7 | 18.5 | 37260 | 31400 | 13040 | 3.94 | 2.52 | 32600 | 3.34 | 1.57 | 8.5 | 6.5
Live | 214239281 |  | 11.7 | 17.5 | 37260 | 31400 | 13040 | 3.94 | 2.52 | 32600 | 3.34 | 1.57 | 8.5 | 6.5
Live | 214239271 |  | 11.5 | 17.5 | 37030 | 31600 | 13120 | 3.88 | 2.48 | 32800 | 3.3 | 1.55 | 8.1 | 6.5
Live | 214239261 |  | 11 | 17 | 37030 | 31800 | 13200 | 3.7 | 2.46 | 33000 | 3.28 | 1.54 | 8.1 | 6.5
Live | 214239251 |  | 11.7 | 17.5 | 37260 | 31400 | 13040 | 3.94 | 2.52 | 32600 | 3.34 | 1.57 | 8.5 | 6.5
Live | 214239241 |  | 11.5 | 17.5 | 37030 | 31800 | 13200 | 3.88 | 2.48 | 33000 | 3.28 | 1.54 | 8.1 | 6.5
Live | 214239231 |  | 11 | 17 | 37030 | 31800 | 13200 | 3.7 | 2.46 | 33000 | 3.26 | 1.54 | 8.1 | 6.5
Live | 214239221 |  | 11.5 | 17.5 | 37030 | 31600 | 13200 | 3.88 | 2.48 | 33000 | 3.3 | 1.55 | 8.1 | 6.5
Live | 214239211 |  | 11.5 | 17.5 | 37260 | 31400 | 13040 | 3.87 | 2.52 | 32600 | 3.34 | 1.57 | 8.5 | 6.5
Live | 214239201 |  | 11.7 | 18.5 | 37260 | 31400 | 13040 | 3.94 | 2.52 | 32600 | 3.34 | 1.57 | 8.5 | 6.5
Live | 214239191 |  | 11.7 | 18 | 37260 | 31600 | 13120 | 3.94 | 2.5 | 32800 | 3.31 | 1.56 | 8.5 | 6.5
Live | 214239181 |  | 11.5 | 17.5 | 37030 | 31600 | 13120 | 3.88 | 2.5 | 32800 | 3.3 | 1.55 | 8.1 | 6.5
Live | 214239171 |  | 11 | 17 | 37030 | 31800 | 13280 | 3.7 | 2.46 | 33200 | 3.27 | 1.53 | 8.1 | 6.5
Live | 214239161 |  | 11.5 | 17 | 36570 | 31400 | 13200 | 3.87 | 2.44 | 33000 | 3.22 | 1.52 | 8.1 | 6.5
Live | 214239151 |  | 11 | 17 | 36340 | 31600 | 13280 | 3.71 | 2.42 | 33200 | 3.18 | 1.5 | 8.1 | 6.5
Live | 214239141 |  | 11 | 17 | 36340 | 31600 | 13360 | 3.71 | 2.4 | 33400 | 3.16 | 1.49 | 8.1 | 6.5
Live | 214239131 |  | 11.5 | 17 | 36570 | 31400 | 13200 | 3.87 | 2.44 | 33000 | 3.22 | 1.52 | 8.1 | 6.5
Live | 214239121 |  | 11 | 17 | 36340 | 31600 | 13280 | 3.71 | 2.4 | 33200 | 3.18 | 1.5 | 8.1 | 6.5
Live | 214239111 |  | 11 | 16.5 | 36340 | 31600 | 13360 | 3.71 | 2.38 | 33400 | 3.16 | 1.49 | 8.1 | 6.5
Live | 214239101 |  | 11 | 17 | 36340 | 31600 | 13280 | 3.71 | 2.4 | 33200 | 3.18 | 1.5 | 8.1 | 6.5
Live | 214239091 |  | 11.5 | 17 | 36570 | 31400 | 13200 | 3.87 | 2.44 | 33000 | 3.22 | 1.52 | 8.1 | 6.5
Live | 214239081 |  | 11.5 | 17 | 36570 | 31400 | 13200 | 3.87 | 2.44 | 33000 | 3.22 | 1.52 | 8.1 | 6.5
Live | 214239071 |  | 11.5 | 17 | 36570 | 31400 | 13200 | 3.87 | 2.42 | 33000 | 3.22 | 1.52 | 8.1 | 6.5
Live | 214239061 |  | 11 | 17 | 36340 | 31600 | 13280 | 3.71 | 2.42 | 33200 | 3.2 | 1.51 | 8.1 | 6.5
Live | 214239051 |  | 11 | 16.5 | 36340 | 31800 | 13360 | 3.71 | 2.38 | 33400 | 3.14 | 1.48 | 8.1 | 6.5
Live | 214239041 |  | 11 | 17 | 36800 | 31600 | 13200 | 3.71 | 2.44 | 33000 | 3.23 | 1.52 | 8.1 | 6.5
Live | 214239031 |  | 11 | 18 | 36570 | 31800 | 13280 | 3.71 | 2.42 | 33200 | 3.22 | 1.51 | 8.1 | 6.5
Live | 214239021 |  | 11 | 17 | 36800 | 31800 | 13280 | 3.71 | 2.44 | 33200 | 3.22 | 1.51 | 8.1 | 6.5
Live | 214239011 |  | 11 | 17 | 36570 | 31800 | 13280 | 3.71 | 2.42 | 33200 | 3.2 | 1.51 | 8.1 | 6.5
Live | 214239001 |  | 11 | 17 | 36800 | 31800 | 13280 | 3.71 | 2.44 | 33200 | 3.24 | 1.53 | 8.1 | 6.5
Live | 214238991 |  | 11.7 | 17.5 | 36800 | 31600 | 13200 | 3.94 | 2.46 | 33000 | 3.26 | 1.54 | 8.1 | 6.5
Live | 214238981 |  | 11 | 17 | 36800 | 31600 | 13200 | 3.71 | 2.44 | 33000 | 3.23 | 1.52 | 8.1 | 6.5
Live | 214238971 |  | 11 | 17 | 36800 | 31800 | 13280 | 3.71 | 2.44 | 33200 | 3.24 | 1.53 | 8.1 | 6.5
Live | 214238961 |  | 11 | 17 | 36570 | 32000 | 13360 | 3.71 | 2.4 | 33400 | 3.2 | 1.51 | 8.1 | 6.5
Live | 214238951 |  | 11 | 17 | 36110 | 31000 | 13200 | 3.71 | 2.38 | 33000 | 3.14 | 1.48 | 8.1 | 6.5
Live | 214238941 |  | 11 | 16.5 | 35880 | 31200 | 13360 | 3.7 | 2.36 | 33400 | 3.12 | 1.47 | 8.1 | 6
Live | 214238921 |  | 11 | 17 | 36110 | 31000 | 13200 | 3.71 | 2.38 | 33000 | 3.14 | 1.48 | 8.1 | 6.5
Live | 214238881 |  | 11 | 17 | 36110 | 31000 | 13200 | 3.71 | 2.38 | 33000 | 3.14 | 1.48 | 8.1 | 6.5
Live | 214238871 |  | 11 | 17 | 36110 | 31000 | 13200 | 3.71 | 2.38 | 33000 | 3.14 | 1.48 | 8.1 | 6.5
Live | 214238861 |  | 11 | 17 | 36110 | 31200 | 13280 | 3.71 | 2.38 | 33200 | 3.14 | 1.48 | 8.1 | 6.5
Live | 214238851 |  | 11 | 17 | 35880 | 31200 | 13280 | 3.7 | 2.36 | 33200 | 3.12 | 1.47 | 8.1 | 6
Live | 214238831 |  | 11 | 16.5 | 35880 | 31400 | 13360 | 3.7 | 2.36 | 33400 | 3.1 | 1.46 | 8.1 | 6
Live | 214238781 |  | 11 | 17 | 36110 | 31200 | 13280 | 3.71 | 2.36 | 33200 | 3.14 | 1.48 | 8 | 6.5
Live | 214238771 |  | 11 | 17 | 35880 | 31200 | 13360 | 3.7 | 2.36 | 33400 | 3.12 | 1.47 | 8 | 6
Live | 214238761 |  | 11 | 17 | 35880 | 31400 | 13360 | 3.7 | 2.34 | 33400 | 3.1 | 1.46 | 8 | 6
Live | 213782363 |  | 11.5 | 17 | 37950 | 31200 | 12880 | 3.88 | 2.54 | 32200 | 3.38 | 1.59 | 8.1 | 6.5
Live | 213782353 |  | 11.5 | 17 | 37950 | 31200 | 12880 | 3.88 | 2.54 | 32200 | 3.38 | 1.59 | 8.1 | 6.5
Live | 213782343 |  | 11 | 16.5 | 37720 | 31400 | 12880 | 3.71 | 2.52 | 32200 | 3.32 | 1.56 | 8.1 | 6.5
Live | 213782333 |  | 11 | 17 | 37720 | 31600 | 12960 | 3.71 | 2.5 | 32400 | 3.3 | 1.55 | 8.1 | 6.5
Live | 213782323 |  | 11 | 17 | 37950 | 31400 | 12880 | 3.71 | 2.54 | 32200 | 3.36 | 1.58 | 8.1 | 6.5
Live | 213782313 |  | 11.5 | 17 | 37950 | 31200 | 12880 | 3.88 | 2.54 | 32200 | 3.38 | 1.59 | 8.1 | 6.5
Live | 213782303 |  | 11 | 16.5 | 37720 | 31600 | 13040 | 3.71 | 2.5 | 32600 | 3.32 | 1.56 | 8.1 | 6.5
Live | 213782293 |  | 11 | 17 | 37720 | 31600 | 12960 | 3.71 | 2.48 | 32400 | 3.3 | 1.55 | 8.1 | 6.5
Live | 213782283 |  | 11 | 17 | 37720 | 31600 | 12880 | 3.71 | 2.5 | 32200 | 3.32 | 1.56 | 8.1 | 6.5
Live | 213782273 |  | 11.5 | 17 | 37950 | 31200 | 12880 | 3.88 | 2.56 | 32200 | 3.38 | 1.59 | 8.1 | 6.5
Live | 213782263 |  | 11.5 | 17 | 37950 | 31200 | 12880 | 3.88 | 2.56 | 32200 | 3.38 | 1.59 | 8.1 | 6.5
Live | 213782253 |  | 11.5 | 17 | 37950 | 31200 | 12880 | 3.88 | 2.56 | 32200 | 3.38 | 1.59 | 8.1 | 6.5
Live | 213782243 |  | 11.5 | 17.5 | 37950 | 31400 | 12880 | 3.88 | 2.54 | 32200 | 3.36 | 1.58 | 8.1 | 6.5
Live | 213782233 |  | 11 | 17 | 37720 | 31400 | 12960 | 3.71 | 2.52 | 32400 | 3.34 | 1.57 | 8.1 | 6.5
Live | 213782223 |  | 11 | 17 | 37720 | 31600 | 12960 | 3.71 | 2.5 | 32400 | 3.32 | 1.56 | 8.1 | 6.5
Live | 213782213 |  | 11 | 16.5 | 37490 | 31800 | 13040 | 3.71 | 2.48 | 32600 | 3.28 | 1.54 | 8.1 | 6.5
Live | 213782203 |  | 11 | 17 | 37490 | 31600 | 13200 | 3.71 | 2.54 | 33000 | 3.36 | 1.58 | 8.1 | 6.5
Live | 213782193 |  | 11 | 17 | 37490 | 31600 | 13200 | 3.71 | 2.54 | 33000 | 3.36 | 1.58 | 8.1 | 6.5
Live | 213782183 |  | 11 | 16.5 | 37490 | 31800 | 13200 | 3.71 | 2.5 | 33000 | 3.32 | 1.56 | 8.1 | 6.5
Live | 213782173 |  | 10.5 | 16.5 | 37260 | 32000 | 13200 | 3.53 | 2.48 | 33000 | 3.3 | 1.55 | 8.1 | 6.5
Live | 213782163 |  | 11 | 16.5 | 37490 | 31600 | 13200 | 3.71 | 2.52 | 33000 | 3.36 | 1.58 | 8.1 | 6.5
Live | 213782153 |  | 11 | 17 | 37490 | 31600 | 13200 | 3.71 | 2.54 | 33000 | 3.36 | 1.58 | 8.1 | 6.5
Live | 213782143 |  | 11 | 16.5 | 37260 | 31800 | 13200 | 3.7 | 2.48 | 33000 | 3.32 | 1.56 | 8.1 | 6.5
Live | 213782133 |  | 10.5 | 16.5 | 37260 | 32000 | 13280 | 3.53 | 2.48 | 33200 | 3.3 | 1.55 | 8.1 | 6.5
Live | 213782123 |  | 11 | 17.5 | 37260 | 31800 | 13200 | 3.7 | 2.5 | 33000 | 3.32 | 1.56 | 8.1 | 6.5
Live | 213782113 |  | 11 | 17 | 37490 | 31600 | 13040 | 3.71 | 2.54 | 32600 | 3.38 | 1.59 | 8.1 | 6.5
Live | 213782103 |  | 11 | 17 | 37490 | 31600 | 13120 | 3.71 | 2.54 | 32800 | 3.36 | 1.58 | 8.1 | 6.5
Live | 213782093 |  | 11 | 17 | 37490 | 31600 | 13200 | 3.71 | 2.54 | 33000 | 3.36 | 1.58 | 8.1 | 6.5
Live | 213782083 |  | 11 | 17.5 | 37720 | 31600 | 13200 | 3.71 | 2.52 | 33000 | 3.36 | 1.58 | 8.1 | 6.5
Live | 213782073 |  | 11 | 17 | 37490 | 31800 | 13280 | 3.71 | 2.5 | 33200 | 3.32 | 1.56 | 8.1 | 6.5
Live | 213782063 |  | 11 | 17 | 37490 | 31800 | 13280 | 3.71 | 2.5 | 33200 | 3.32 | 1.56 | 8.1 | 6.5
Live | 213782053 |  | 10.5 | 17.5 | 37260 | 32000 | 13280 | 3.53 | 2.46 | 33200 | 3.28 | 1.54 | 8.1 | 6.5
Live | 213782043 |  | 11 | 17 | 37490 | 31600 | 13200 | 3.71 | 2.52 | 33000 | 3.33 | 1.57 | 8.1 | 6.5
Live | 213782033 |  | 11 | 16.5 | 37490 | 31600 | 13200 | 3.71 | 2.52 | 33000 | 3.33 | 1.57 | 8.1 | 6.5
Live | 213782023 |  | 11 | 16.5 | 37260 | 31800 | 13200 | 3.7 | 2.48 | 33000 | 3.3 | 1.55 | 8.1 | 6.5
Live | 213782013 |  | 10.5 | 16.5 | 37030 | 31800 | 13280 | 3.53 | 2.46 | 33200 | 3.28 | 1.54 | 8.1 | 6.5
Live | 213782003 |  | 11 | 16.5 | 37260 | 31600 | 13120 | 3.7 | 2.52 | 32800 | 3.34 | 1.57 | 8.1 | 6.5
Live | 213781993 |  | 11 | 16.5 | 37490 | 31600 | 13200 | 3.71 | 2.52 | 33000 | 3.33 | 1.57 | 8.1 | 6.5
Live | 213781983 |  | 11 | 16.5 | 37260 | 31800 | 13200 | 3.7 | 2.48 | 33000 | 3.3 | 1.55 | 8.1 | 6.5
Live | 213781973 |  | 10.5 | 16.5 | 37030 | 32000 | 13280 | 3.53 | 2.46 | 33200 | 3.27 | 1.53 | 8.1 | 6.5
Live | 213781963 |  | 11 | 16.5 | 37260 | 31800 | 13200 | 3.7 | 2.48 | 33000 | 3.3 | 1.55 | 8.1 | 6.5
Live | 213781953 |  | 11 | 17 | 37490 | 31600 | 13200 | 3.71 | 2.52 | 33000 | 3.33 | 1.57 | 8.1 | 6.5
Live | 213781943 |  | 11 | 17.5 | 37490 | 31600 | 13120 | 3.71 | 2.52 | 32800 | 3.34 | 1.57 | 8.1 | 6.5
Live | 213781933 |  | 11 | 16.5 | 37260 | 31600 | 13120 | 3.7 | 2.52 | 32800 | 3.34 | 1.57 | 8.1 | 6.5
Live | 213781923 |  | 11 | 17 | 37490 | 31600 | 13200 | 3.71 | 2.5 | 33000 | 3.32 | 1.56 | 8.1 | 6.5
Live | 213781913 |  | 11 | 16.5 | 37260 | 31800 | 13280 | 3.7 | 2.48 | 33200 | 3.3 | 1.55 | 8.1 | 6.5
Live | 213781903 |  | 11 | 17 | 37260 | 31800 | 13280 | 3.7 | 2.48 | 33200 | 3.3 | 1.55 | 8.1 | 6.5
Live | 213781893 |  | 10.5 | 16.5 | 37030 | 32000 | 13280 | 3.53 | 2.44 | 33200 | 3.27 | 1.53 | 8.1 | 6.5
Live | 213781883 |  | 11 | 16.5 | 37030 | 31600 | 13120 | 3.7 | 2.48 | 32800 | 3.3 | 1.55 | 8.1 | 6.5
Live | 213781873 |  | 11 | 16.5 | 37030 | 31600 | 13120 | 3.7 | 2.48 | 32800 | 3.3 | 1.55 | 8.1 | 6.5
Live | 213781863 |  | 10.5 | 16.5 | 37030 | 31800 | 13280 | 3.53 | 2.46 | 33200 | 3.27 | 1.53 | 8.1 | 6.5
Live | 213781853 |  | 10.5 | 16.5 | 36800 | 31800 | 13280 | 3.54 | 2.44 | 33200 | 3.24 | 1.53 | 8.1 | 6.5
Live | 213781843 |  | 11 | 16.5 | 37030 | 31600 | 13200 | 3.7 | 2.48 | 33000 | 3.3 | 1.55 | 8.1 | 6.5
Live | 213781833 |  | 11 | 16.5 | 37030 | 31600 | 13120 | 3.7 | 2.48 | 32800 | 3.3 | 1.55 | 8.1 | 6.5
Live | 213781823 |  | 10.5 | 16.5 | 37030 | 31800 | 13280 | 3.53 | 2.44 | 33200 | 3.24 | 1.53 | 8.1 | 6.5
Live | 213781813 |  | 10.5 | 16 | 36800 | 31800 | 13280 | 3.54 | 2.42 | 33200 | 3.22 | 1.51 | 8.1 | 6.5
Live | 213781803 |  | 10.5 | 16.5 | 37030 | 31800 | 13280 | 3.53 | 2.44 | 33200 | 3.27 | 1.53 | 8.1 | 6.5
Live | 213781793 |  | 11 | 16.5 | 37030 | 31400 | 13120 | 3.7 | 2.48 | 32800 | 3.3 | 1.55 | 8.1 | 6.5
Live | 213781783 |  | 11 | 17.5 | 37030 | 31600 | 13120 | 3.7 | 2.48 | 32800 | 3.3 | 1.55 | 8.1 | 6.5
Live | 213781773 |  | 11 | 16.5 | 37030 | 31600 | 13120 | 3.7 | 2.48 | 32800 | 3.3 | 1.55 | 8.1 | 6.5
Live | 213781763 |  | 11 | 17 | 37260 | 31600 | 13280 | 3.7 | 2.48 | 33200 | 3.28 | 1.54 | 8.1 | 6.5
Live | 213781753 |  | 10.5 | 16.5 | 37030 | 31600 | 13200 | 3.53 | 2.46 | 33000 | 3.26 | 1.54 | 8.1 | 6.5
Live | 213781743 |  | 10.5 | 17 | 37030 | 31800 | 13360 | 3.53 | 2.46 | 33400 | 3.26 | 1.54 | 8.1 | 6.5
Live | 213786277 |  | 9.5 | 16 | 26910 | 15800 | 8880 | 3.21 | 2.42 | 22200 | 3.42 | 1.61 | 7.8 | 6
Live | 213786247 |  | 9.5 | 16 | 26910 | 15800 | 8880 | 3.21 | 2.42 | 22200 | 3.42 | 1.61 | 7.8 | 6
Live | 213786217 |  | 10 | 16.5 | 27140 | 15800 | 8800 | 3.37 | 2.44 | 22000 | 3.45 | 1.62 | 8.1 | 6
Live | 213786197 |  | 9.5 | 16.5 | 26910 | 15800 | 8800 | 3.21 | 2.44 | 22000 | 3.45 | 1.62 | 7.8 | 6
Live | 213786107 |  | 9.5 | 16 | 26910 | 15900 | 8880 | 3.21 | 2.41 | 22200 | 3.41 | 1.6 | 7.8 | 6
Live | 213786057 |  | 10 | 16 | 27600 | 15700 | 8800 | 3.37 | 2.47 | 22000 | 3.5 | 1.64 | 7.8 | 6
Live | 213786047 |  | 9.5 | 16 | 27600 | 15800 | 8800 | 3.2 | 2.46 | 22000 | 3.49 | 1.64 | 7.8 | 6
Live | 213786027 |  | 10 | 16 | 27600 | 15800 | 8800 | 3.37 | 2.46 | 22000 | 3.5 | 1.64 | 7.8 | 6
Live | 213785997 |  | 10 | 16.5 | 27830 | 15700 | 8720 | 3.37 | 2.47 | 21800 | 3.51 | 1.66 | 8.1 | 6
Live | 213785977 |  | 10 | 16.5 | 27830 | 15700 | 8720 | 3.37 | 2.47 | 21800 | 3.51 | 1.66 | 7.8 | 6
Live | 213785967 |  | 9.5 | 16 | 27600 | 15800 | 8800 | 3.2 | 2.44 | 22000 | 3.47 | 1.63 | 7.8 | 6
Live | 213785957 |  | 9.5 | 16 | 26450 | 16100 | 9120 | 3.2 | 2.42 | 22800 | 3.44 | 1.62 | 7.8 | 6
Live | 213785947 |  | 9.5 | 15.5 | 26450 | 16100 | 9120 | 3.2 | 2.42 | 22800 | 3.43 | 1.61 | 7.8 | 6
Live | 213785927 |  | 9.5 | 15.5 | 26450 | 16100 | 9120 | 3.2 | 2.42 | 22800 | 3.43 | 1.61 | 7.8 | 6
Live | 213785907 |  | 9.5 | 15.5 | 26450 | 16100 | 9120 | 3.2 | 2.42 | 22800 | 3.44 | 1.62 | 7.8 | 6
Live | 213785897 |  | 10 | 16 | 26680 | 16100 | 9040 | 3.37 | 2.42 | 22600 | 3.43 | 1.62 | 8.1 | 6
Live | 213785887 |  | 9.5 | 16 | 26680 | 16100 | 9040 | 3.2 | 2.42 | 22600 | 3.43 | 1.62 | 7.8 | 6
Live | 213785877 |  | 10 | 16 | 26680 | 16000 | 9040 | 3.37 | 2.44 | 22600 | 3.43 | 1.62 | 8.1 | 6
Live | 213785867 |  | 9.5 | 15.5 | 26450 | 16200 | 9120 | 3.2 | 2.4 | 22800 | 3.39 | 1.6 | 7.8 | 6
Live | 213785847 |  | 10 | 16 | 26680 | 16100 | 9040 | 3.37 | 2.42 | 22600 | 3.43 | 1.62 | 8.1 | 6
Live | 210472136 |  | 9.5 | 15.2 | 26450 | 16400 | 9200 | 3.2 | 2.4 | 23000 | 3.4 | 1.6 | 7.8 | 6.5
Live | 210471921 |  | 10 | 16.5 | 27140 | 15700 | 8800 | 3.37 | 2.46 | 22000 | 3.49 | 1.64 | 7.8 | 6.4
Live | 210471783 |  | 10 | 16 | 27600 | 15800 | 8800 | 3.37 | 2.46 | 22000 | 3.49 | 1.64 | 7.8 | 6.35
Live | 210471761 |  | 10 | 16 | 27600 | 15800 | 8800 | 3.37 | 2.46 | 22000 | 3.49 | 1.64 | 7.8 | 6.35
Live | 210471750 |  | 10 | 16 | 27600 | 15800 | 8800 | 3.37 | 2.46 | 22000 | 3.49 | 1.64 | 7.8 | 6.35
Live | 210471692 |  | 9.5 | 15.5 | 26450 | 16100 | 9120 | 3.2 | 2.4 | 22800 | 3.43 | 1.61 | 7.8 | 6.45
Live | 210471680 |  | 9.5 | 16 | 26450 | 16100 | 9120 | 3.2 | 2.42 | 22800 | 3.43 | 1.61 | 7.8 | 6.45
Live | 210471669 |  | 9.5 | 15.5 | 26450 | 16100 | 9120 | 3.2 | 2.4 | 22800 | 3.39 | 1.6 | 7.8 | 6.45
Live | 206195102 |  | 9.5 | 16 | 26680 | 16100 | 9040 | 3.2 | 2.42 | 22600 | 3.43 | 1.62 | 7.8 | 6.45
Live | 206195092 |  | 9.5 | 16.5 | 26680 | 16000 | 9040 | 3.2 | 2.44 | 22600 | 3.47 | 1.63 | 7.8 | 6.45
Live | 205750630 |  | 10 | 16 | 27830 | 15700 | 8720 | 3.37 | 2.46 | 21800 | 3.47 | 1.64 | 7.8 | 6.35
Live | 205750606 |  | 10 | 16.5 | 27830 | 15600 | 8720 | 3.37 | 2.5 | 21800 | 3.51 | 1.66 | 7.8 | 6.35
Live | 205750590 |  | 10 | 16.5 | 27830 | 15600 | 8720 | 3.37 | 2.5 | 21800 | 3.51 | 1.66 | 7.8 | 6.35
Live | 205750574 |  | 10 | 16 | 27830 | 15700 | 8720 | 3.37 | 2.46 | 21800 | 3.47 | 1.64 | 7.8 | 6.35
Live | 205750566 |  | 10 | 16 | 27600 | 15800 | 8720 | 3.37 | 2.44 | 21800 | 3.43 | 1.62 | 7.8 | 6.35
Live | 205750558 |  | 10 | 16 | 27830 | 15700 | 8720 | 3.37 | 2.46 | 21800 | 3.49 | 1.65 | 7.8 | 6.35
Live | 205750550 |  | 10 | 16 | 27830 | 15700 | 8720 | 3.37 | 2.46 | 21800 | 3.47 | 1.64 | 7.8 | 6.35
Live | 205750510 |  | 10 | 16 | 27830 | 15700 | 8720 | 3.37 | 2.46 | 21800 | 3.47 | 1.64 | 7.8 | 6.35
Live | 205750486 |  | 10 | 16.5 | 27830 | 15600 | 8720 | 3.37 | 2.5 | 21800 | 3.51 | 1.66 | 7.8 | 6.35
Live | 205750470 |  | 10 | 16.5 | 27830 | 15600 | 8720 | 3.37 | 2.5 | 21800 | 3.51 | 1.66 | 7.8 | 6.35
Live | 205750454 |  | 10 | 16 | 27830 | 15700 | 8720 | 3.37 | 2.46 | 21800 | 3.47 | 1.64 | 7.8 | 6.35
Live | 205750446 |  | 10 | 15.5 | 27600 | 15800 | 8800 | 3.37 | 2.44 | 22000 | 3.45 | 1.62 | 7.8 | 6.35
Live | 205750438 |  | 10 | 16 | 27830 | 15700 | 8720 | 3.37 | 2.46 | 21800 | 3.49 | 1.65 | 7.8 | 6.35
Live | 205750430 |  | 10 | 16 | 27830 | 15800 | 8720 | 3.37 | 2.46 | 21800 | 3.47 | 1.64 | 7.8 | 6.35
Live | 204292296 |  | 10 | 16 | 27140 | 15800 | 8880 | 3.37 | 2.44 | 22200 | 3.44 | 1.62 | 8.1 | 6.4
Live | 204292276 |  | 10 | 16.5 | 27140 | 15700 | 8800 | 3.37 | 2.46 | 22000 | 3.49 | 1.64 | 8.1 | 6.4
Live | 204292256 |  | 10 | 16 | 27140 | 15800 | 8800 | 3.37 | 2.46 | 22000 | 3.47 | 1.63 | 8.1 | 6.4
Live | 204292246 |  | 10 | 16.5 | 27140 | 15700 | 8800 | 3.37 | 2.46 | 22000 | 3.49 | 1.64 | 8.1 | 6.4
Live | 204292226 |  | 10 | 16.5 | 27140 | 15700 | 8800 | 3.37 | 2.46 | 22000 | 3.49 | 1.64 | 8.1 | 6.4
Live | 204292186 |  | 10 | 16 | 27140 | 15800 | 8880 | 3.37 | 2.44 | 22200 | 3.44 | 1.62 | 7.8 | 6.4
Live | 204291829 |  | 10 | 16.5 | 27140 | 15700 | 8800 | 3.37 | 2.46 | 22000 | 3.49 | 1.64 | 8.1 | 6.4
Live | 204291695 |  | 10 | 16.5 | 27140 | 15700 | 8800 | 3.37 | 2.46 | 22000 | 3.49 | 1.64 | 8.1 | 6.4
Live | 204291675 |  | 10 | 16 | 27140 | 15800 | 8880 | 3.37 | 2.44 | 22200 | 3.44 | 1.62 | 8.1 | 6.4
Live | 204291655 |  | 10 | 16 | 27140 | 15800 | 8880 | 3.37 | 2.44 | 22200 | 3.44 | 1.62 | 8.1 | 6.4
Live | 204291645 |  | 10 | 16 | 26910 | 15900 | 8880 | 3.37 | 2.41 | 22200 | 3.42 | 1.61 | 7.8 | 6.4
Live | 204291545 |  | 10 | 16 | 27600 | 15900 | 8880 | 3.37 | 2.44 | 22200 | 3.46 | 1.63 | 7.8 | 6.35
Live | 204291525 |  | 10 | 16 | 27600 | 15900 | 8880 | 3.37 | 2.44 | 22200 | 3.48 | 1.64 | 7.8 | 6.35
Live | 204291515 |  | 10 | 16 | 27600 | 15900 | 8880 | 3.37 | 2.44 | 22200 | 3.46 | 1.63 | 7.8 | 6.35
Live | 204291485 |  | 10 | 16 | 26910 | 15900 | 8880 | 3.37 | 2.41 | 22200 | 3.41 | 1.6 | 7.8 | 6.4
Live | 204291171 |  | 10 | 16.5 | 26910 | 15800 | 8800 | 3.37 | 2.44 | 22000 | 3.45 | 1.62 | 8.1 | 6.4
Live | 204291151 |  | 10 | 16.5 | 26910 | 15800 | 8800 | 3.37 | 2.44 | 22000 | 3.45 | 1.62 | 8.1 | 6.4
Live | 204291131 |  | 10 | 16 | 26910 | 15800 | 8880 | 3.37 | 2.42 | 22200 | 3.42 | 1.61 | 7.8 | 6.4
Live | 204291111 |  | 10 | 16 | 26910 | 15800 | 8880 | 3.37 | 2.42 | 22200 | 3.42 | 1.61 | 7.8 | 6.4
Live | 204291101 |  | 10 | 16 | 26910 | 15900 | 8880 | 3.37 | 2.41 | 22200 | 3.41 | 1.6 | 7.8 | 6.4
Live | 204291031 |  | 10 | 16 | 26910 | 15900 | 8880 | 3.37 | 2.41 | 22200 | 3.41 | 1.6 | 7.8 | 6.4
Live | 204291011 |  | 10 | 16 | 26910 | 15900 | 8880 | 3.37 | 2.41 | 22200 | 3.41 | 1.6 | 7.8 | 6.4
Live | 214574746 |  | 12 | 19 | 37720 | 31200 | 12880 | 4.05 | 2.52 | 32200 | 3.36 | 1.58 | 8.5 | 6.5
Live | 214574736 |  | 11.5 | 18.5 | 37720 | 31200 | 12880 | 3.88 | 2.52 | 32200 | 3.33 | 1.57 | 8 | 6.5
Live | 214574726 |  | 11.5 | 17.5 | 37490 | 31400 | 12960 | 3.88 | 2.48 | 32400 | 3.3 | 1.55 | 8 | 6.5
Live | 214574716 |  | 12 | 19 | 37720 | 31200 | 12880 | 4.05 | 2.52 | 32200 | 3.33 | 1.57 | 8.5 | 6.5
Live | 214574706 |  | 11.5 | 18.5 | 37720 | 31400 | 12880 | 3.88 | 2.5 | 32200 | 3.32 | 1.56 | 8 | 6.5
Live | 214574696 |  | 11.5 | 18.5 | 37720 | 31400 | 12880 | 3.88 | 2.5 | 32200 | 3.32 | 1.56 | 8 | 6.5
Live | 214574686 |  | 11.5 | 17.5 | 37260 | 31400 | 13040 | 3.87 | 2.52 | 32600 | 3.34 | 1.57 | 8.5 | 6.5
Live | 214574676 |  | 11.5 | 17.5 | 37260 | 31600 | 13120 | 3.87 | 2.52 | 32800 | 3.34 | 1.57 | 8.5 | 6.5
Live | 214574666 |  | 11.5 | 17 | 37030 | 31800 | 13200 | 3.88 | 2.48 | 33000 | 3.3 | 1.55 | 8 | 6.5
Live | 214574656 |  | 11.5 | 17.5 | 37260 | 31400 | 13040 | 3.87 | 2.52 | 32600 | 3.34 | 1.57 | 8.5 | 6.5
Live | 214574646 |  | 11.5 | 17.5 | 37260 | 31600 | 13120 | 3.87 | 2.5 | 32800 | 3.31 | 1.56 | 8 | 6.5
Live | 214574636 |  | 11.5 | 18.5 | 37260 | 31600 | 13120 | 3.87 | 2.5 | 32800 | 3.31 | 1.56 | 8 | 6.5
Live | 214574626 |  | 11.5 | 17.5 | 37260 | 31400 | 13040 | 3.87 | 2.52 | 32600 | 3.34 | 1.57 | 8.5 | 6.5
Live | 214574616 |  | 11.5 | 17.5 | 37260 | 31600 | 13120 | 3.87 | 2.52 | 32800 | 3.34 | 1.57 | 8.5 | 6.5
Live | 214574606 |  | 11.5 | 17 | 37030 | 31800 | 13200 | 3.88 | 2.48 | 33000 | 3.3 | 1.55 | 8.1 | 6.5
Live | 214574596 |  | 11.5 | 17.5 | 37260 | 31400 | 13040 | 3.87 | 2.52 | 32600 | 3.34 | 1.57 | 8.5 | 6.5
Live | 214574586 |  | 11.5 | 17.5 | 37260 | 31600 | 13120 | 3.87 | 2.5 | 32800 | 3.31 | 1.56 | 8.1 | 6.5
Live | 214574576 |  | 11.5 | 18.5 | 37260 | 31600 | 13120 | 3.87 | 2.5 | 32800 | 3.31 | 1.56 | 8.1 | 6.5
Live | 214574566 |  | 11.5 | 17 | 36570 | 31200 | 13200 | 3.87 | 2.44 | 33000 | 3.23 | 1.52 | 8.1 | 6.5
Live | 214574556 |  | 11 | 17 | 36570 | 31400 | 13200 | 3.71 | 2.44 | 33000 | 3.22 | 1.52 | 8.1 | 6.5
Live | 214574546 |  | 11 | 16.5 | 36340 | 31600 | 13280 | 3.71 | 2.4 | 33200 | 3.18 | 1.5 | 8.1 | 6.5
Live | 214574536 |  | 11.5 | 17 | 36570 | 31400 | 13200 | 3.87 | 2.44 | 33000 | 3.22 | 1.52 | 8.1 | 6.5
Live | 214574526 |  | 11 | 17 | 36570 | 31400 | 13200 | 3.71 | 2.42 | 33000 | 3.2 | 1.51 | 8.1 | 6.5
Live | 214574516 |  | 11 | 17 | 36570 | 31400 | 13200 | 3.71 | 2.42 | 33000 | 3.2 | 1.51 | 8.1 | 6.5
Live | 214574506 |  | 11 | 17 | 36110 | 31000 | 13200 | 3.71 | 2.38 | 33000 | 3.16 | 1.49 | 8.1 | 6.5
Live | 214574496 |  | 11 | 17 | 36110 | 31200 | 13280 | 3.71 | 2.38 | 33200 | 3.14 | 1.48 | 8.1 | 6.5
Live | 214574476 |  | 11 | 17 | 36110 | 31000 | 13200 | 3.71 | 2.38 | 33000 | 3.16 | 1.49 | 8.1 | 6.5
Live | 214574466 |  | 11 | 16.5 | 36110 | 31200 | 13280 | 3.71 | 2.38 | 33200 | 3.14 | 1.48 | 8.1 | 6.5
Live | 214574456 |  | 11 | 17 | 36110 | 31200 | 13280 | 3.71 | 2.38 | 33200 | 3.14 | 1.48 | 8.1 | 6.5
Live | 214574446 |  | 11.5 | 18 | 37950 | 31200 | 12800 | 3.88 | 2.56 | 32000 | 3.39 | 1.59 | 8.5 | 6.5
Live | 214574436 |  | 11.5 | 17 | 37950 | 31400 | 12880 | 3.88 | 2.54 | 32200 | 3.36 | 1.58 | 8.5 | 6.5
Live | 214574426 |  | 11 | 16.5 | 37720 | 31600 | 12960 | 3.71 | 2.5 | 32400 | 3.32 | 1.56 | 8 | 6.5
Live | 214574416 |  | 11.5 | 18 | 37950 | 31200 | 12800 | 3.88 | 2.56 | 32000 | 3.39 | 1.59 | 8.5 | 6.5
Live | 214574406 |  | 11 | 17 | 37950 | 31400 | 12880 | 3.71 | 2.54 | 32200 | 3.36 | 1.58 | 8.5 | 6.5
Live | 214574396 |  | 11 | 17 | 37950 | 31400 | 12880 | 3.71 | 2.54 | 32200 | 3.36 | 1.58 | 8.5 | 6.5
Live | 214574386 |  | 11 | 17.5 | 37490 | 31600 | 13040 | 3.71 | 2.54 | 32600 | 3.38 | 1.59 | 8.5 | 6.5
Live | 214574376 |  | 11 | 17 | 37490 | 31600 | 13120 | 3.71 | 2.52 | 32800 | 3.36 | 1.58 | 8.5 | 6.5
Live | 214574366 |  | 11 | 16.5 | 37260 | 31800 | 13200 | 3.7 | 2.5 | 33000 | 3.32 | 1.56 | 8 | 6.5
Live | 214574356 |  | 11 | 17.5 | 37490 | 31600 | 13040 | 3.71 | 2.54 | 32600 | 3.36 | 1.58 | 8.5 | 6.5
Live | 214574346 |  | 11 | 17.5 | 37490 | 31600 | 13120 | 3.71 | 2.52 | 32800 | 3.34 | 1.57 | 8.5 | 6.5
Live | 214574336 |  | 11 | 17.5 | 37490 | 31600 | 13120 | 3.71 | 2.52 | 32800 | 3.34 | 1.57 | 8.5 | 6.5
Live | 214574326 |  | 11 | 17.5 | 37490 | 31600 | 13120 | 3.71 | 2.52 | 32800 | 3.34 | 1.57 | 8.5 | 6.5
Live | 214574316 |  | 11 | 16.5 | 37260 | 31600 | 13120 | 3.7 | 2.5 | 32800 | 3.34 | 1.57 | 8 | 6.5
Live | 214574306 |  | 11 | 16.5 | 37260 | 31800 | 13200 | 3.7 | 2.48 | 33000 | 3.3 | 1.55 | 8 | 6.5
Live | 214574296 |  | 11 | 17 | 37490 | 31600 | 13120 | 3.71 | 2.52 | 32800 | 3.34 | 1.57 | 8.5 | 6.5
Live | 214574286 |  | 11 | 16.5 | 37260 | 31600 | 13120 | 3.7 | 2.5 | 32800 | 3.31 | 1.56 | 8 | 6.5
Live | 214574276 |  | 11 | 16.5 | 37260 | 31600 | 13120 | 3.7 | 2.5 | 32800 | 3.31 | 1.56 | 8 | 6.5
Live | 214574266 |  | 11 | 16.5 | 37030 | 31400 | 13120 | 3.7 | 2.5 | 32800 | 3.3 | 1.55 | 8 | 6.5
Live | 214574256 |  | 11 | 16.5 | 37030 | 31600 | 13200 | 3.7 | 2.48 | 33000 | 3.28 | 1.54 | 8 | 6.5
Live | 214574246 |  | 10.5 | 16 | 36800 | 31800 | 13280 | 3.54 | 2.44 | 33200 | 3.24 | 1.53 | 8 | 6.5
Live | 214574236 |  | 11 | 16.5 | 37030 | 31400 | 13120 | 3.7 | 2.48 | 32800 | 3.3 | 1.55 | 8 | 6.5
Live | 214574226 |  | 11 | 16.5 | 37030 | 31600 | 13200 | 3.7 | 2.48 | 33000 | 3.28 | 1.54 | 8 | 6.5
Live | 214574216 |  | 11 | 16.5 | 37030 | 31600 | 13200 | 3.7 | 2.48 | 33000 | 3.28 | 1.54 | 8 | 6.5
Live | 214574206 |  | 11.5 | 18.5 | 38180 | 31200 | 12720 | 3.87 | 2.54 | 31800 | 3.38 | 1.59 | 8.5 | 7
Live | 214574196 |  | 11.5 | 17.5 | 38180 | 31200 | 12720 | 3.87 | 2.54 | 31800 | 3.36 | 1.58 | 8.5 | 7
Live | 214574186 |  | 11.5 | 18 | 37950 | 31400 | 12800 | 3.88 | 2.5 | 32000 | 3.33 | 1.56 | 8.5 | 7
Live | 214574176 |  | 11.5 | 18.5 | 38180 | 31200 | 12720 | 3.87 | 2.54 | 31800 | 3.36 | 1.58 | 8.5 | 7
Live | 214574166 |  | 11.5 | 17.5 | 38180 | 31200 | 12800 | 3.87 | 2.52 | 32000 | 3.34 | 1.57 | 8.5 | 7
Live | 214574156 |  | 11.5 | 18 | 38180 | 31200 | 12800 | 3.87 | 2.52 | 32000 | 3.34 | 1.57 | 8.5 | 7
Live | 214574146 |  | 11.5 | 18.5 | 38180 | 31200 | 12720 | 3.87 | 2.54 | 31800 | 3.36 | 1.58 | 8.5 | 7
Live | 214574136 |  | 11.5 | 17.5 | 38180 | 31200 | 12800 | 3.87 | 2.52 | 32000 | 3.36 | 1.58 | 8.5 | 7
Live | 214574126 |  | 11 | 17.5 | 37950 | 31400 | 12880 | 3.71 | 2.48 | 32200 | 3.3 | 1.55 | 8.5 | 7
Live | 214574116 |  | 11.5 | 18.5 | 38180 | 31200 | 12720 | 3.87 | 2.54 | 31800 | 3.36 | 1.58 | 8.5 | 7
Live | 214574106 |  | 11.5 | 17.5 | 38180 | 31200 | 12800 | 3.87 | 2.52 | 32000 | 3.34 | 1.57 | 8.5 | 7
Live | 214574096 |  | 11.5 | 17.5 | 38180 | 31200 | 12800 | 3.87 | 2.52 | 32000 | 3.34 | 1.57 | 8.5 | 7
Live | 214574086 |  | 11.5 | 18 | 37720 | 31000 | 12640 | 3.88 | 2.52 | 31600 | 3.32 | 1.56 | 8.5 | 7
Live | 214574076 |  | 11.5 | 17.5 | 37720 | 31000 | 12640 | 3.88 | 2.5 | 31600 | 3.3 | 1.55 | 8.5 | 7
Live | 214574066 |  | 11 | 17.5 | 37490 | 31200 | 12720 | 3.71 | 2.48 | 31800 | 3.26 | 1.53 | 8.5 | 7
Live | 214574056 |  | 11.5 | 17.5 | 37720 | 31000 | 12640 | 3.88 | 2.52 | 31600 | 3.32 | 1.56 | 8.5 | 7
Live | 214574046 |  | 11.5 | 17.5 | 37720 | 31000 | 12640 | 3.88 | 2.5 | 31600 | 3.3 | 1.55 | 8.5 | 7
Live | 214574036 |  | 11.5 | 17.5 | 37720 | 31000 | 12640 | 3.88 | 2.5 | 31600 | 3.3 | 1.55 | 8.5 | 7
Live | 214574026 |  | 11.5 | 17.5 | 37260 | 31400 | 12880 | 3.87 | 2.54 | 32200 | 3.32 | 1.56 | 8.5 | 7
Live | 214574016 |  | 11 | 17.5 | 37260 | 31400 | 12960 | 3.7 | 2.52 | 32400 | 3.32 | 1.56 | 8.5 | 7
Live | 214574006 |  | 11 | 17 | 37030 | 31600 | 13040 | 3.7 | 2.48 | 32600 | 3.28 | 1.54 | 8.5 | 7
Live | 214573996 |  | 11.5 | 17.5 | 37260 | 31400 | 12880 | 3.87 | 2.54 | 32200 | 3.32 | 1.56 | 8.5 | 7
Live | 214573986 |  | 11 | 17.5 | 37030 | 31400 | 12960 | 3.7 | 2.52 | 32400 | 3.3 | 1.55 | 8.5 | 7
Live | 214573976 |  | 11 | 17.5 | 37260 | 31400 | 12960 | 3.7 | 2.52 | 32400 | 3.3 | 1.55 | 8.5 | 7
Live | 214573966 |  | 11.5 | 17.5 | 37260 | 31400 | 12960 | 3.87 | 2.52 | 32400 | 3.32 | 1.56 | 8.5 | 7
Live | 214573956 |  | 11 | 17.5 | 37030 | 31400 | 12960 | 3.7 | 2.52 | 32400 | 3.3 | 1.55 | 8.5 | 7
Live | 214573946 |  | 11 | 17 | 37030 | 31600 | 13040 | 3.7 | 2.48 | 32600 | 3.26 | 1.53 | 8.5 | 7
Live | 214573936 |  | 11.5 | 17.5 | 37260 | 31400 | 12960 | 3.87 | 2.52 | 32400 | 3.32 | 1.56 | 8.5 | 7
Live | 214573926 |  | 11 | 17.5 | 37030 | 31400 | 12960 | 3.7 | 2.5 | 32400 | 3.3 | 1.55 | 8.5 | 7
Live | 214573916 |  | 11 | 17.5 | 37030 | 31400 | 12960 | 3.7 | 2.5 | 32400 | 3.3 | 1.55 | 8.5 | 7
Live | 214573906 |  | 11.5 | 18.5 | 37950 | 31600 | 13040 | 3.88 | 2.56 | 32600 | 3.4 | 1.6 | 8.5 | 7
Live | 216054431 |  | 10 | 16 | 60000 | 47000 | 45000 | 2.81 | 2.57 | 64000 | 3 | 1.83 | 8.9 | 7
Live | 216046596 |  | 10 | 16 | 60000 | 47000 | 45000 | 2.81 | 2.57 | 64000 | 3 | 1.9 | 8.9 | 7
Live | 216440563 |  | 10.9 | 16 | 37570 | 31800 | 28800 | 3.03 | 2.09 | 36200 | 3.12 | 1.8 | 8.9 | 7
Live | 216440562 |  | 11 | 16 | 37570 | 35500 | 28800 | 2.86 | 2.11 | 39870 | 3.38 | 1.8 | 9.2 | 7.4
Live | 216441717 |  | 11.7 | 17 | 44000 | 34100 | 36000 | 2.84 | 2.14 | 39500 | 3.1 | 1.9 | 9.4 | 7.7
Live | 216441711 |  | 9.5 | 14.3 | 42700 | 33900 | 36000 | 2.63 | 2.03 | 36300 | 3.13 | 1.8 | 8.9 | 7
Live | 216046594 |  | 10.2 | 16 | 39700 | 33690 | 36000 | 2.56 | 2.12 | 38900 | 3.05 | 1.9 | 8.9 | 7
Live | 216051344 |  | 11.7 | 17.2 | 45000 | 36000 | 36000 | 2.75 | 2.11 | 42960 | 2.93 | 1.9 | 9.4 | 7.7
Live | 216440561 |  | 11.7 | 16 | 33200 | 28500 | 24000 | 3.14 | 1.99 | 33500 | 3.07 | 1.8 | 8.5 | 7
Live | 216441710 |  | 9.8 | 14.3 | 31200 | 30000 | 30000 | 2.64 | 2 | 31000 | 3.02 | 1.8 | 9 | 7.5
Live | 216046593 |  | 10.3 | 16 | 35800 | 31900 | 30000 | 2.64 | 2.12 | 38380 | 3.13 | 1.95 | 9 | 7.2
Live | 216440559 |  | 10 | 16 | 26650 | 20770 | 19200 | 2.5 | 2.18 | 24300 | 3.14 | 1.8 | 8.5 | 7
Live | 216441707 |  | 9 | 14.3 | 25080 | 21300 | 19200 | 2.47 | 2.21 | 24240 | 3.2 | 1.8 | 8.5 | 7
Live | 216441709 |  | 9.5 | 14.3 | 26340 | 20000 | 20000 | 2.51 | 1.9 | 24000 | 2.6 | 1.85 | 8.7 | 7
Live | 216441706 |  | 10 | 14.3 | 21990 | 18720 | 14400 | 2.58 | 2.19 | 20000 | 3.26 | 1.8 | 8.8 | 7.1
Live | 216441708 |  | 10 | 14.3 | 22630 | 20240 | 18000 | 2.35 | 2.17 | 22730 | 3.04 | 1.9 | 9.1 | 7.2
Live | 216441714 |  | 12 | 17 | 26380 | 20100 | 18000 | 2.66 | 2.13 | 22880 | 3.19 | 1.95 | 9.25 | 7.75
Live | 216046591 |  | 10.5 | 15.2 | 25500 | 21510 | 18000 | 2.56 | 2.28 | 24530 | 3.22 | 1.9 | 9.1 | 7.2
Live | 216051341 |  | 12 | 17.1 | 26660 | 18450 | 18000 | 2.68 | 2.23 | 20470 | 3.14 | 1.95 | 9.25 | 7.75
Live | 216054428 |  | 10.5 | 14.3 | 25210 | 20380 | 18000 | 2.56 | 2.21 | 25250 | 3.2 | 1.8 | 8.7 | 7
Live | 216440558 |  | 11 | 16 | 24590 | 16140 | 14400 | 2.48 | 2.15 | 19000 | 3.16 | 1.8 | 8.7 | 7
Live | 206767068 |  | 10.5 | 15.5 | 27600 | 20800 | 8560 | 3.53 | 2.46 | 21400 | 3.41 | 1.6 | 7.8 | 6.95
Live | 206767014 |  | 10.5 | 15.5 | 27600 | 20800 | 8560 | 3.53 | 2.46 | 21400 | 3.41 | 1.6 | 8 | 6.95
Live | 206766987 |  | 10.5 | 15.5 | 27600 | 20800 | 8560 | 3.53 | 2.46 | 21400 | 3.41 | 1.6 | 7.8 | 6.95
Live | 206766978 |  | 10.5 | 15.5 | 27370 | 20800 | 8640 | 3.53 | 2.44 | 21600 | 3.39 | 1.59 | 7.8 | 6.9
Live | 206766960 |  | 10.5 | 15.5 | 27600 | 20800 | 8560 | 3.53 | 2.46 | 21400 | 3.41 | 1.6 | 7.8 | 6.95
Live | 206766951 |  | 10.5 | 15.5 | 27600 | 20800 | 8640 | 3.53 | 2.46 | 21600 | 3.4 | 1.6 | 7.8 | 6.95
Live | 206766897 |  | 10 | 15 | 27140 | 21000 | 8720 | 3.37 | 2.44 | 21800 | 3.38 | 1.59 | 7.8 | 6.95
Live | 206766861 |  | 10.5 | 15.5 | 27370 | 21000 | 8720 | 3.53 | 2.48 | 21800 | 3.42 | 1.61 | 8 | 7
Live | 206766843 |  | 10.5 | 15.5 | 27140 | 21000 | 8720 | 3.54 | 2.46 | 21800 | 3.4 | 1.6 | 7.8 | 6.95
Live | 206766834 |  | 10.5 | 15.5 | 27370 | 21000 | 8720 | 3.53 | 2.48 | 21800 | 3.42 | 1.61 | 8 | 7
Live | 206766816 |  | 10 | 15.5 | 27140 | 21000 | 8720 | 3.37 | 2.46 | 21800 | 3.38 | 1.59 | 7.8 | 6.95
Live | 206766807 |  | 10 | 15 | 27140 | 21200 | 8800 | 3.37 | 2.44 | 22000 | 3.36 | 1.58 | 7.8 | 6.95
Live | 206766798 |  | 10.5 | 15.5 | 27370 | 21000 | 8720 | 3.53 | 2.48 | 21800 | 3.42 | 1.61 | 8 | 7
Live | 206766789 |  | 10.5 | 15.5 | 27140 | 21000 | 8720 | 3.54 | 2.46 | 21800 | 3.38 | 1.59 | 7.8 | 6.95
Live | 206766780 |  | 10 | 15.5 | 27140 | 21000 | 8720 | 3.37 | 2.44 | 21800 | 3.38 | 1.59 | 7.8 | 6.95
Live | 206766726 |  | 10 | 15 | 26910 | 21200 | 8800 | 3.37 | 2.42 | 22000 | 3.34 | 1.57 | 7.8 | 6.9
Live | 206766690 |  | 10.5 | 15 | 27140 | 21200 | 8800 | 3.54 | 2.44 | 22000 | 3.36 | 1.58 | 7.8 | 6.95
Live | 206766672 |  | 10 | 15 | 27140 | 21200 | 8800 | 3.37 | 2.42 | 22000 | 3.34 | 1.57 | 7.8 | 6.95
Live | 206766663 |  | 10.5 | 15 | 27140 | 21200 | 8800 | 3.54 | 2.44 | 22000 | 3.36 | 1.58 | 7.8 | 6.95
Live | 206766645 |  | 10 | 15 | 26910 | 21200 | 8800 | 3.37 | 2.42 | 22000 | 3.34 | 1.57 | 7.8 | 6.9
Live | 206766636 |  | 10 | 14.5 | 26910 | 21400 | 8800 | 3.37 | 2.4 | 22000 | 3.31 | 1.55 | 7.8 | 6.9
Live | 206766627 |  | 10.5 | 15.5 | 27140 | 21200 | 8800 | 3.54 | 2.44 | 22000 | 3.36 | 1.58 | 7.8 | 6.95
Live | 206766618 |  | 10 | 15 | 27140 | 21200 | 8800 | 3.37 | 2.42 | 22000 | 3.34 | 1.57 | 7.8 | 6.95
Live | 206766609 |  | 10 | 15 | 26910 | 21200 | 8800 | 3.37 | 2.42 | 22000 | 3.34 | 1.57 | 7.8 | 6.9
Live | 206766121 |  | 10.5 | 15.5 | 26680 | 21200 | 8880 | 3.54 | 2.4 | 22200 | 3.34 | 1.57 | 7.8 | 6.9
Live | 206766112 |  | 10 | 15.5 | 26450 | 21400 | 8880 | 3.37 | 2.38 | 22200 | 3.3 | 1.55 | 7.8 | 6.85
Live | 206766094 |  | 10.5 | 15.5 | 26680 | 21400 | 8880 | 3.54 | 2.42 | 22200 | 3.34 | 1.57 | 7.8 | 7
Live | 206765536 |  | 10.5 | 15.5 | 27830 | 19600 | 8000 | 3.55 | 2.36 | 20000 | 3.26 | 1.53 | 8.1 | 6.7
Live | 214569947 |  | 10 | 16.5 | 27140 | 15700 | 8800 | 3.37 | 2.47 | 22000 | 3.49 | 1.64 | 8 | 6
Live | 214569937 |  | 10 | 16.5 | 27140 | 15700 | 8800 | 3.37 | 2.46 | 22000 | 3.49 | 1.64 | 8 | 6
Live | 214569917 |  | 10 | 16.5 | 27140 | 15700 | 8800 | 3.37 | 2.46 | 22000 | 3.49 | 1.64 | 8 | 6
Live | 214569897 |  | 10 | 16.5 | 27140 | 15800 | 8800 | 3.37 | 2.46 | 22000 | 3.47 | 1.63 | 8 | 6
Live | 214569887 |  | 10 | 16.5 | 27140 | 15700 | 8800 | 3.37 | 2.46 | 22000 | 3.49 | 1.64 | 8.1 | 6
Live | 214569857 |  | 10 | 16.5 | 27140 | 15700 | 8800 | 3.37 | 2.46 | 22000 | 3.49 | 1.64 | 8.1 | 6
Live | 214569767 |  | 10 | 16.5 | 26910 | 15700 | 8800 | 3.37 | 2.46 | 22000 | 3.47 | 1.63 | 8.1 | 6
Live | 214243344 |  | 9.5 | 15.2 | 26450 | 16300 | 9120 | 3.2 | 2.42 | 22800 | 3.44 | 1.62 | 7.8 | 6
Live | 214243324 |  | 10 | 15.5 | 26680 | 16200 | 9120 | 3.37 | 2.43 | 22800 | 3.48 | 1.64 | 8.1 | 6
Live | 214243304 |  | 10 | 15.5 | 26680 | 16200 | 9120 | 3.37 | 2.46 | 22800 | 3.48 | 1.64 | 7.8 | 6
Live | 214243294 |  | 9.5 | 15.2 | 26450 | 16300 | 9200 | 3.2 | 2.42 | 23000 | 3.44 | 1.61 | 7.8 | 6
Live | 214243274 |  | 10 | 15.5 | 26680 | 16200 | 9120 | 3.37 | 2.46 | 22800 | 3.48 | 1.64 | 7.8 | 6
Live | 213786927 |  | 10 | 16.5 | 27830 | 15600 | 8720 | 3.37 | 2.5 | 21800 | 3.55 | 1.67 | 7.8 | 6
Live | 213786917 |  | 10 | 16 | 27830 | 15700 | 8720 | 3.37 | 2.47 | 21800 | 3.51 | 1.66 | 7.8 | 6
Live | 213786907 |  | 10 | 16 | 27830 | 15700 | 8720 | 3.37 | 2.46 | 21800 | 3.49 | 1.65 | 7.8 | 6
Live | 213786897 |  | 10 | 16.5 | 27830 | 15600 | 8720 | 3.37 | 2.5 | 21800 | 3.55 | 1.67 | 7.8 | 6
Live | 213786887 |  | 10 | 16 | 27830 | 15700 | 8720 | 3.37 | 2.47 | 21800 | 3.49 | 1.65 | 7.8 | 6
Live | 213786877 |  | 10 | 16 | 27600 | 15700 | 8720 | 3.37 | 2.46 | 21800 | 3.47 | 1.64 | 7.8 | 6
Live | 213786827 |  | 10 | 16.5 | 27830 | 15700 | 8720 | 3.37 | 2.47 | 21800 | 3.51 | 1.66 | 7.8 | 6
Live | 213786807 |  | 10 | 16.5 | 27140 | 15700 | 8800 | 3.37 | 2.46 | 22000 | 3.49 | 1.64 | 7.8 | 6
Live | 213786797 |  | 10 | 16.5 | 27140 | 15700 | 8800 | 3.37 | 2.47 | 22000 | 3.49 | 1.64 | 7.8 | 6
Live | 213786787 |  | 10 | 16 | 27140 | 15800 | 8800 | 3.37 | 2.46 | 22000 | 3.47 | 1.63 | 7.8 | 6
Live | 213786777 |  | 10 | 16.5 | 27140 | 15700 | 8800 | 3.37 | 2.47 | 22000 | 3.49 | 1.64 | 7.8 | 6
Live | 213786767 |  | 10 | 16.5 | 27140 | 15700 | 8800 | 3.37 | 2.46 | 22000 | 3.49 | 1.64 | 7.8 | 6
Live | 213786737 |  | 10 | 16.5 | 27140 | 15700 | 8800 | 3.37 | 2.46 | 22000 | 3.49 | 1.64 | 8.1 | 6
Live | 213786727 |  | 10 | 16 | 27140 | 15800 | 8880 | 3.37 | 2.46 | 22200 | 3.46 | 1.63 | 7.8 | 6
Live | 213786717 |  | 9.5 | 16 | 26910 | 15800 | 8880 | 3.21 | 2.44 | 22200 | 3.44 | 1.62 | 7.8 | 6
Live | 213786707 |  | 10 | 16.5 | 27140 | 15700 | 8800 | 3.37 | 2.46 | 22000 | 3.49 | 1.64 | 8.1 | 6
Live | 213786697 |  | 9.5 | 16 | 27140 | 15800 | 8880 | 3.21 | 2.44 | 22200 | 3.44 | 1.62 | 7.8 | 6
Live | 213786647 |  | 10 | 16.5 | 27140 | 15800 | 8800 | 3.37 | 2.46 | 22000 | 3.47 | 1.63 | 7.8 | 6
Live | 213786637 |  | 10 | 16.5 | 27140 | 15800 | 8800 | 3.37 | 2.46 | 22000 | 3.47 | 1.63 | 7.8 | 6
Live | 213786617 |  | 10 | 16.5 | 27830 | 15600 | 8720 | 3.37 | 2.5 | 21800 | 3.55 | 1.67 | 7.8 | 6
Live | 213786607 |  | 10 | 16 | 27830 | 15700 | 8720 | 3.37 | 2.47 | 21800 | 3.51 | 1.66 | 7.8 | 6
Live | 213786597 |  | 10 | 16 | 27830 | 15700 | 8720 | 3.37 | 2.46 | 21800 | 3.49 | 1.65 | 7.8 | 6
Live | 213786587 |  | 10 | 16.5 | 27830 | 15600 | 8720 | 3.37 | 2.5 | 21800 | 3.55 | 1.67 | 7.8 | 6
Live | 213786577 |  | 10 | 16 | 27830 | 15700 | 8720 | 3.37 | 2.47 | 21800 | 3.49 | 1.65 | 7.8 | 6
Live | 213786567 |  | 10 | 15.5 | 27600 | 15700 | 8800 | 3.37 | 2.46 | 22000 | 3.49 | 1.64 | 7.8 | 6
Live | 213786517 |  | 10 | 16.5 | 27830 | 15700 | 8720 | 3.37 | 2.47 | 21800 | 3.49 | 1.65 | 7.8 | 6
Live | 213786497 |  | 9.5 | 16 | 27600 | 15800 | 8880 | 3.2 | 2.46 | 22200 | 3.48 | 1.64 | 7.8 | 6
Live | 213786487 |  | 9.5 | 16 | 27600 | 15900 | 8880 | 3.2 | 2.44 | 22200 | 3.46 | 1.63 | 7.8 | 6
Live | 213786467 |  | 9.5 | 16 | 27600 | 15800 | 8880 | 3.2 | 2.46 | 22200 | 3.48 | 1.64 | 7.8 | 6
Live | 213786437 |  | 10 | 16 | 27830 | 15800 | 8800 | 3.37 | 2.46 | 22000 | 3.5 | 1.64 | 8.1 | 6
Live | 213786427 |  | 10 | 16 | 27600 | 15800 | 8800 | 3.37 | 2.46 | 22000 | 3.49 | 1.64 | 8.1 | 6
Live | 213786417 |  | 10 | 16 | 27600 | 15800 | 8800 | 3.37 | 2.48 | 22000 | 3.5 | 1.64 | 7.8 | 6
Live | 213786397 |  | 10 | 16.5 | 26910 | 15700 | 8800 | 3.37 | 2.46 | 22000 | 3.47 | 1.63 | 8.1 | 6
Live | 213786387 |  | 9.5 | 16 | 26910 | 15800 | 8880 | 3.21 | 2.44 | 22200 | 3.44 | 1.62 | 7.8 | 6
Live | 213786377 |  | 9.5 | 16 | 26910 | 15800 | 8880 | 3.21 | 2.42 | 22200 | 3.42 | 1.61 | 7.8 | 6
Live | 213786367 |  | 10 | 16.5 | 26910 | 15700 | 8800 | 3.37 | 2.46 | 22000 | 3.47 | 1.63 | 8.1 | 6
Live | 213786357 |  | 9.5 | 16 | 26910 | 15800 | 8880 | 3.21 | 2.42 | 22200 | 3.42 | 1.61 | 7.8 | 6
Live | 213786307 |  | 10 | 16.5 | 27140 | 15800 | 8800 | 3.37 | 2.44 | 22000 | 3.45 | 1.62 | 7.8 | 6
Live | 213786297 |  | 9.5 | 16.5 | 26910 | 15800 | 8800 | 3.21 | 2.44 | 22000 | 3.45 | 1.62 | 7.8 | 6
Live | 213773064 |  | 10.5 | 16.5 | 27140 | 20800 | 8560 | 3.54 | 2.42 | 21400 | 3.32 | 1.56 | 8.1 | 6.5
Live | 213773054 |  | 10.5 | 16.5 | 27140 | 20800 | 8560 | 3.54 | 2.42 | 21400 | 3.32 | 1.56 | 8.1 | 6.5
Live | 213773044 |  | 10.5 | 16 | 26910 | 20800 | 8640 | 3.54 | 2.4 | 21600 | 3.3 | 1.55 | 8.1 | 6.5
Live | 213773034 |  | 10.5 | 16.5 | 27140 | 20800 | 8640 | 3.54 | 2.42 | 21600 | 3.31 | 1.56 | 8.1 | 6.5
Live | 213773024 |  | 10.5 | 16 | 26910 | 20800 | 8640 | 3.54 | 2.4 | 21600 | 3.3 | 1.55 | 8.1 | 6.5
Live | 213773004 |  | 10.5 | 16.5 | 26910 | 20800 | 8640 | 3.54 | 2.4 | 21600 | 3.3 | 1.55 | 8.1 | 6.5
Live | 213772994 |  | 10.5 | 16 | 26910 | 20800 | 8640 | 3.54 | 2.4 | 21600 | 3.3 | 1.55 | 8.1 | 6.5
Live | 213772984 |  | 10.5 | 16.5 | 26910 | 20800 | 8640 | 3.54 | 2.42 | 21600 | 3.3 | 1.55 | 8.1 | 6.5
Live | 213772974 |  | 11 | 16.5 | 27140 | 20800 | 8560 | 3.7 | 2.42 | 21400 | 3.32 | 1.56 | 8.1 | 6.5
Live | 213772964 |  | 11 | 16.5 | 27140 | 20800 | 8560 | 3.7 | 2.42 | 21400 | 3.3 | 1.55 | 8.1 | 6.5
Live | 213772954 |  | 10.5 | 16.5 | 27140 | 20800 | 8560 | 3.54 | 2.42 | 21400 | 3.32 | 1.56 | 8.1 | 6.5
Live | 213772944 |  | 10.5 | 16 | 26910 | 20800 | 8640 | 3.54 | 2.4 | 21600 | 3.28 | 1.54 | 8.1 | 6.5
Live | 213772934 |  | 10.5 | 16.5 | 26910 | 20800 | 8640 | 3.54 | 2.38 | 21600 | 3.28 | 1.54 | 8.1 | 6.5
Live | 213772924 |  | 10.5 | 16 | 26910 | 20800 | 8640 | 3.54 | 2.38 | 21600 | 3.26 | 1.53 | 8.1 | 6.5
Live | 213772904 |  | 10.5 | 16 | 26910 | 20800 | 8640 | 3.54 | 2.38 | 21600 | 3.28 | 1.54 | 8.1 | 6.5
Live | 213772894 |  | 10.5 | 16 | 26680 | 20800 | 8640 | 3.54 | 2.38 | 21600 | 3.26 | 1.53 | 8.1 | 6.5
Live | 213772884 |  | 10.5 | 16 | 26910 | 20800 | 8640 | 3.54 | 2.38 | 21600 | 3.28 | 1.54 | 7.8 | 6.5
Live | 213772874 |  | 11 | 16.5 | 27140 | 20800 | 8560 | 3.7 | 2.4 | 21400 | 3.28 | 1.54 | 8.1 | 6.5
Live | 213772864 |  | 11 | 16.5 | 26910 | 20800 | 8640 | 3.7 | 2.38 | 21600 | 3.28 | 1.54 | 8.1 | 6.5
Live | 213772854 |  | 10.5 | 16.5 | 27140 | 20800 | 8640 | 3.54 | 2.4 | 21600 | 3.28 | 1.54 | 8.1 | 6.5
Live | 213772844 |  | 10.5 | 16 | 26910 | 20800 | 8640 | 3.54 | 2.38 | 21600 | 3.26 | 1.53 | 8.1 | 6.5
Live | 213772824 |  | 11 | 16.5 | 26910 | 20800 | 8640 | 3.7 | 2.38 | 21600 | 3.28 | 1.54 | 8.1 | 6.5
Live | 213772814 |  | 11 | 16.5 | 27830 | 20600 | 8560 | 3.71 | 2.49 | 21400 | 3.47 | 1.63 | 8.1 | 6.5
Live | 213772804 |  | 11 | 16.5 | 27830 | 20800 | 8560 | 3.71 | 2.5 | 21400 | 3.45 | 1.62 | 8.1 | 6.5
Live | 213772784 |  | 11 | 16.5 | 27830 | 20600 | 8560 | 3.71 | 2.49 | 21400 | 3.47 | 1.63 | 8.1 | 6.5
Live | 213772774 |  | 10.5 | 15.5 | 27830 | 20800 | 8000 | 3.55 | 2.48 | 20000 | 3.45 | 1.62 | 8.1 | 6.5
Live | 213772764 |  | 10.5 | 16.5 | 27830 | 20600 | 8560 | 3.55 | 2.49 | 21400 | 3.47 | 1.63 | 8.1 | 6.5
Live | 213772754 |  | 11 | 16.5 | 28060 | 20600 | 8480 | 3.7 | 2.49 | 21200 | 3.45 | 1.62 | 8.5 | 6.5
Live | 213772744 |  | 11 | 16.5 | 28060 | 20600 | 8480 | 3.7 | 2.49 | 21200 | 3.45 | 1.62 | 8.1 | 6.5
Live | 213772734 |  | 11 | 16.5 | 28060 | 20600 | 8480 | 3.7 | 2.52 | 21200 | 3.47 | 1.64 | 8.5 | 6.5
Live | 213772724 |  | 11 | 16.5 | 27830 | 20800 | 8560 | 3.71 | 2.48 | 21400 | 3.45 | 1.62 | 8.1 | 6.5
Live | 213772714 |  | 10.5 | 16 | 26680 | 21000 | 8880 | 3.54 | 2.38 | 22200 | 3.3 | 1.55 | 8.1 | 6.5
Live | 213772704 |  | 10.5 | 16 | 26680 | 21000 | 8800 | 3.54 | 2.38 | 22000 | 3.27 | 1.54 | 8.1 | 6.5
Live | 213772684 |  | 10.5 | 16 | 26680 | 21000 | 8800 | 3.54 | 2.38 | 22000 | 3.27 | 1.54 | 8.1 | 6.5
Live | 213772674 |  | 10.5 | 16 | 26450 | 21200 | 8800 | 3.54 | 2.36 | 22000 | 3.27 | 1.54 | 8.1 | 6.5
Live | 213772664 |  | 10 | 16 | 26680 | 21000 | 8880 | 3.37 | 2.38 | 22200 | 3.29 | 1.54 | 7.8 | 6.5
Live | 213772654 |  | 10.5 | 16.5 | 26910 | 21000 | 8720 | 3.54 | 2.38 | 21800 | 3.29 | 1.55 | 8.1 | 6.5
Live | 213772644 |  | 10.5 | 16.5 | 26680 | 21000 | 8800 | 3.54 | 2.38 | 22000 | 3.31 | 1.55 | 8.1 | 6.5
Live | 213772634 |  | 10.5 | 16.5 | 26910 | 21000 | 8800 | 3.54 | 2.38 | 22000 | 3.31 | 1.55 | 8.1 | 6.5
Live | 213772624 |  | 10.5 | 16 | 26680 | 21200 | 8800 | 3.54 | 2.36 | 22000 | 3.26 | 1.54 | 8.1 | 6.5
Live | 213772604 |  | 10.5 | 16.5 | 26910 | 21000 | 8800 | 3.54 | 2.38 | 22000 | 3.31 | 1.55 | 8.1 | 6.5
Live | 210474656 |  | 10.5 | 16 | 27830 | 20600 | 8560 | 3.55 | 2.49 | 21400 | 3.45 | 1.62 | 8.1 | 7
Live | 210474623 |  | 11 | 16 | 27830 | 20600 | 8480 | 3.71 | 2.52 | 21200 | 3.47 | 1.64 | 8.1 | 7.05
Live | 210474612 |  | 10.5 | 16 | 27830 | 20600 | 8480 | 3.55 | 2.49 | 21200 | 3.45 | 1.62 | 8.1 | 7
Live | 210474601 |  | 11 | 16 | 27830 | 20600 | 8480 | 3.71 | 2.52 | 21200 | 3.47 | 1.64 | 8.1 | 7.05
Live | 210474590 |  | 10.5 | 16 | 27830 | 20600 | 8560 | 3.55 | 2.49 | 21400 | 3.47 | 1.63 | 8.1 | 7
Live | 210474579 |  | 10.5 | 15.5 | 27600 | 20800 | 8560 | 3.53 | 2.48 | 21400 | 3.43 | 1.61 | 8 | 7
Live | 210474568 |  | 11 | 16.5 | 27830 | 20600 | 8480 | 3.71 | 2.52 | 21200 | 3.47 | 1.64 | 8.1 | 7.05
Live | 210474557 |  | 10.5 | 16 | 27830 | 20600 | 8560 | 3.55 | 2.49 | 21400 | 3.47 | 1.63 | 8.1 | 7
Live | 210474546 |  | 10.5 | 16 | 27830 | 20600 | 8560 | 3.55 | 2.49 | 21400 | 3.45 | 1.62 | 8.1 | 7
Live | 210474502 |  | 10.5 | 16 | 27830 | 20600 | 8480 | 3.55 | 2.49 | 21200 | 3.45 | 1.62 | 8.1 | 7
Live | 210474491 |  | 11 | 16.5 | 27830 | 20600 | 8480 | 3.71 | 2.52 | 21200 | 3.47 | 1.64 | 8.1 | 7
Live | 210474480 |  | 11 | 16.5 | 27830 | 20600 | 8480 | 3.71 | 2.52 | 21200 | 3.47 | 1.64 | 8.1 | 7.05
Live | 210474436 |  | 10.5 | 15.5 | 27600 | 20800 | 8560 | 3.53 | 2.48 | 21400 | 3.43 | 1.61 | 8 | 6.95
Live | 210474403 |  | 10.5 | 16 | 27830 | 20600 | 8560 | 3.55 | 2.49 | 21400 | 3.47 | 1.63 | 8.1 | 7
Live | 210474392 |  | 10.5 | 16 | 27830 | 20600 | 8560 | 3.55 | 2.49 | 21400 | 3.45 | 1.62 | 8.1 | 7
Live | 210474381 |  | 10.5 | 16 | 27830 | 20600 | 8560 | 3.55 | 2.49 | 21400 | 3.47 | 1.63 | 8.1 | 7
Live | 210474370 |  | 10.5 | 16 | 27600 | 20800 | 8560 | 3.53 | 2.48 | 21400 | 3.43 | 1.61 | 8 | 7
Live | 210474359 |  | 10.5 | 15.5 | 27600 | 20800 | 8560 | 3.53 | 2.46 | 21400 | 3.41 | 1.6 | 7.8 | 6.95
Live | 210474348 |  | 10.5 | 16 | 27830 | 20600 | 8560 | 3.55 | 2.49 | 21400 | 3.47 | 1.63 | 8.1 | 7
Live | 210474337 |  | 10.5 | 16 | 27600 | 20800 | 8560 | 3.53 | 2.48 | 21400 | 3.45 | 1.62 | 8.1 | 7
Live | 210474326 |  | 10.5 | 15.5 | 27600 | 20800 | 8560 | 3.53 | 2.48 | 21400 | 3.43 | 1.61 | 8 | 6.95
Live | 210474282 |  | 10.5 | 16 | 27830 | 20600 | 8560 | 3.55 | 2.48 | 21400 | 3.45 | 1.62 | 8.1 | 7
Live | 210474271 |  | 10.5 | 16 | 27830 | 20600 | 8560 | 3.55 | 2.49 | 21400 | 3.47 | 1.63 | 8.1 | 7
Live | 210474260 |  | 11 | 16.5 | 27830 | 20600 | 8560 | 3.71 | 2.49 | 21400 | 3.47 | 1.63 | 8.1 | 7
Live | 210474156 |  | 11 | 16.5 | 27600 | 20600 | 8560 | 3.71 | 2.49 | 21400 | 3.45 | 1.62 | 8.1 | 7
Live | 210474145 |  | 11.5 | 17 | 27830 | 20600 | 8560 | 3.88 | 2.52 | 21400 | 3.48 | 1.64 | 8.1 | 7.05
Live | 210474134 |  | 11 | 16.5 | 27830 | 20600 | 8560 | 3.71 | 2.49 | 21400 | 3.47 | 1.63 | 8.1 | 7
Live | 210474123 |  | 11.5 | 17 | 27830 | 20600 | 8560 | 3.88 | 2.52 | 21400 | 3.48 | 1.64 | 8.1 | 7.05
Live | 210474112 |  | 11.5 | 17 | 27830 | 20600 | 8480 | 3.88 | 2.52 | 21200 | 3.47 | 1.64 | 8.1 | 7.05
Live | 210474090 |  | 11 | 16.5 | 27600 | 20600 | 8560 | 3.71 | 2.49 | 21400 | 3.47 | 1.63 | 8.1 | 7
Live | 210474057 |  | 11 | 16.5 | 27600 | 20600 | 8560 | 3.71 | 2.49 | 21400 | 3.45 | 1.62 | 8.1 | 7
Live | 210474035 |  | 11.5 | 17 | 27830 | 20600 | 8560 | 3.88 | 2.52 | 21400 | 3.48 | 1.64 | 8.1 | 7.05
Live | 210474024 |  | 11.5 | 17 | 27830 | 20600 | 8560 | 3.88 | 2.52 | 21400 | 3.48 | 1.64 | 8.1 | 7.05
Live | 210474013 |  | 11 | 16.5 | 27600 | 20600 | 8560 | 3.71 | 2.49 | 21400 | 3.45 | 1.62 | 8.1 | 7
Live | 210474002 |  | 11 | 16.5 | 27600 | 20800 | 8560 | 3.71 | 2.48 | 21400 | 3.43 | 1.61 | 7.8 | 7
Live | 210473991 |  | 11 | 16.5 | 27600 | 20600 | 8560 | 3.71 | 2.49 | 21400 | 3.45 | 1.62 | 8.1 | 7
Live | 210473980 |  | 11 | 16.5 | 27600 | 20800 | 8560 | 3.71 | 2.48 | 21400 | 3.45 | 1.62 | 8.1 | 7
Live | 210473947 |  | 11 | 16.5 | 27600 | 20600 | 8560 | 3.71 | 2.49 | 21400 | 3.47 | 1.63 | 8.1 | 7
Live | 210473936 |  | 11 | 17 | 27830 | 20600 | 8560 | 3.71 | 2.52 | 21400 | 3.48 | 1.64 | 8.1 | 7
Live | 210473925 |  | 11.5 | 17.5 | 27830 | 20600 | 8480 | 3.88 | 2.52 | 21200 | 3.47 | 1.64 | 8.1 | 7.05
Live | 210473881 |  | 11 | 16 | 27140 | 20800 | 8640 | 3.7 | 2.42 | 21600 | 3.33 | 1.57 | 7.8 | 6.9
Live | 210473859 |  | 11 | 16.5 | 27370 | 20800 | 8560 | 3.71 | 2.44 | 21400 | 3.37 | 1.59 | 7.8 | 6.95
Live | 210473848 |  | 11 | 16.5 | 27370 | 20800 | 8560 | 3.71 | 2.44 | 21400 | 3.37 | 1.59 | 7.8 | 6.95
Live | 210473837 |  | 11 | 16.5 | 27140 | 20800 | 8640 | 3.7 | 2.44 | 21600 | 3.33 | 1.57 | 7.8 | 6.9
Live | 210473826 |  | 10.5 | 16 | 27140 | 21000 | 8640 | 3.54 | 2.42 | 21600 | 3.31 | 1.56 | 7.8 | 6.9
Live | 210473815 |  | 11 | 16.5 | 27140 | 20800 | 8640 | 3.7 | 2.44 | 21600 | 3.37 | 1.58 | 7.8 | 6.9
Live | 210473804 |  | 11 | 16 | 27140 | 20800 | 8640 | 3.7 | 2.42 | 21600 | 3.33 | 1.57 | 7.8 | 6.9
Live | 210473771 |  | 11 | 16 | 27370 | 20800 | 8640 | 3.71 | 2.44 | 21600 | 3.37 | 1.58 | 7.8 | 6.9
Live | 210473760 |  | 11 | 16.5 | 27370 | 20800 | 8560 | 3.71 | 2.44 | 21400 | 3.37 | 1.59 | 7.8 | 6.9
Live | 210473749 |  | 11 | 17 | 27370 | 20800 | 8560 | 3.71 | 2.46 | 21400 | 3.37 | 1.59 | 7.8 | 6.95
Live | 210473683 |  | 11 | 16.5 | 27370 | 20800 | 8560 | 3.71 | 2.46 | 21400 | 3.41 | 1.6 | 7.8 | 6.95
Live | 210473672 |  | 10.5 | 16 | 27370 | 20800 | 8640 | 3.53 | 2.44 | 21600 | 3.39 | 1.59 | 7.8 | 6.95
Live | 210473661 |  | 11 | 16.5 | 27370 | 20800 | 8560 | 3.71 | 2.46 | 21400 | 3.41 | 1.6 | 7.8 | 6.95
Live | 210473650 |  | 11 | 16.5 | 27370 | 20800 | 8560 | 3.71 | 2.46 | 21400 | 3.41 | 1.6 | 7.8 | 6.95
Live | 210473617 |  | 11 | 16.5 | 27600 | 20800 | 8560 | 3.71 | 2.48 | 21400 | 3.43 | 1.61 | 7.8 | 7
Live | 210473606 |  | 11 | 17 | 27600 | 20600 | 8560 | 3.71 | 2.48 | 21400 | 3.45 | 1.62 | 8.1 | 7
Live | 210473533 |  | 11 | 16.5 | 27600 | 20400 | 8400 | 3.71 | 2.48 | 21000 | 3.42 | 1.61 | 8.1 | 7
Live | 210473522 |  | 11 | 16.5 | 27830 | 20400 | 8400 | 3.71 | 2.5 | 21000 | 3.44 | 1.62 | 8.1 | 7
Live | 210473511 |  | 11 | 16.5 | 27600 | 20400 | 8400 | 3.71 | 2.5 | 21000 | 3.42 | 1.61 | 8.1 | 7
Live | 210473500 |  | 11 | 16.5 | 27830 | 20400 | 8400 | 3.71 | 2.5 | 21000 | 3.44 | 1.62 | 8.1 | 7
Live | 210473489 |  | 11 | 17 | 27830 | 20400 | 8400 | 3.71 | 2.5 | 21000 | 3.44 | 1.62 | 8.1 | 7
Live | 210473467 |  | 11 | 16.5 | 27600 | 20400 | 8400 | 3.71 | 2.5 | 21000 | 3.42 | 1.61 | 8.1 | 7
Live | 210473434 |  | 11 | 16.5 | 27600 | 20600 | 8400 | 3.71 | 2.48 | 21000 | 3.4 | 1.6 | 8.1 | 7
Live | 210473412 |  | 11 | 16.5 | 27600 | 20400 | 8400 | 3.71 | 2.5 | 21000 | 3.44 | 1.62 | 8.1 | 7
Live | 210473401 |  | 11 | 16.5 | 27600 | 20400 | 8400 | 3.71 | 2.5 | 21000 | 3.44 | 1.62 | 8.1 | 7
Live | 210473390 |  | 11 | 16.5 | 27600 | 20600 | 8400 | 3.71 | 2.48 | 21000 | 3.4 | 1.6 | 8.1 | 7
Live | 210473379 |  | 11 | 16.5 | 27600 | 20600 | 8400 | 3.71 | 2.46 | 21000 | 3.38 | 1.59 | 8.1 | 6.95
Live | 210473368 |  | 11 | 16.5 | 27600 | 20400 | 8400 | 3.71 | 2.48 | 21000 | 3.42 | 1.61 | 8.1 | 7
Live | 213774634 |  | 10.5 | 16 | 27830 | 20600 | 8560 | 3.55 | 2.49 | 21400 | 3.47 | 1.63 | 8.1 | 6.5
Live | 210473357 |  | 11 | 16.5 | 27600 | 20600 | 8400 | 3.71 | 2.48 | 21000 | 3.4 | 1.6 | 8.1 | 7
Live | 213774624 |  | 11 | 16 | 27830 | 20600 | 8480 | 3.71 | 2.52 | 21200 | 3.47 | 1.64 | 8.1 | 6.5
Live | 210473324 |  | 11 | 16.5 | 27600 | 20400 | 8400 | 3.71 | 2.5 | 21000 | 3.42 | 1.61 | 8.1 | 7
Live | 213774614 |  | 11 | 16 | 27830 | 20600 | 8480 | 3.71 | 2.52 | 21200 | 3.47 | 1.64 | 8.1 | 6.5
Live | 210473313 |  | 11 | 17 | 27600 | 20400 | 8400 | 3.71 | 2.5 | 21000 | 3.44 | 1.62 | 8.1 | 7
Live | 213774604 |  | 11 | 16 | 27830 | 20600 | 8480 | 3.71 | 2.52 | 21200 | 3.47 | 1.64 | 8.1 | 6.5
Live | 210473302 |  | 11 | 17 | 27830 | 20400 | 8400 | 3.71 | 2.5 | 21000 | 3.44 | 1.62 | 8.1 | 7
Live | 213774594 |  | 10.5 | 17 | 28060 | 20600 | 8480 | 3.54 | 2.52 | 21200 | 3.47 | 1.64 | 8.1 | 6.5
Live | 210473258 |  | 11 | 16.5 | 28060 | 20600 | 8480 | 3.7 | 2.49 | 21200 | 3.45 | 1.62 | 8.1 | 7
Live | 210473236 |  | 11 | 16.5 | 28060 | 20600 | 8480 | 3.7 | 2.52 | 21200 | 3.49 | 1.65 | 8.5 | 7.05
Live | 213774584 |  | 10.5 | 16.5 | 27830 | 20600 | 8480 | 3.55 | 2.49 | 21200 | 3.45 | 1.62 | 8.1 | 6.5
Live | 213774574 |  | 11 | 17 | 28060 | 20600 | 8480 | 3.7 | 2.52 | 21200 | 3.47 | 1.64 | 8.1 | 6.5
Live | 210473225 |  | 11 | 16.5 | 28060 | 20600 | 8480 | 3.7 | 2.52 | 21200 | 3.49 | 1.65 | 8.5 | 7.05
Live | 213774564 |  | 10.5 | 16 | 27830 | 20800 | 8560 | 3.55 | 2.48 | 21400 | 3.45 | 1.62 | 8.1 | 6.5
Live | 210473214 |  | 11 | 16.5 | 28060 | 20600 | 8480 | 3.7 | 2.49 | 21200 | 3.45 | 1.62 | 8.1 | 7
Live | 213774554 |  | 10.5 | 16 | 27830 | 20600 | 8560 | 3.55 | 2.49 | 21400 | 3.47 | 1.63 | 8.1 | 6.5
Live | 210473203 |  | 11 | 16.5 | 27830 | 20800 | 8480 | 3.71 | 2.48 | 21200 | 3.43 | 1.61 | 8.1 | 7
Live | 213774544 |  | 10.5 | 16 | 27830 | 20600 | 8560 | 3.55 | 2.49 | 21400 | 3.47 | 1.63 | 8.1 | 6.5
Live | 210473192 |  | 11 | 16.5 | 28060 | 20600 | 8480 | 3.7 | 2.49 | 21200 | 3.45 | 1.62 | 8.1 | 7
Live | 213774534 |  | 10.5 | 16 | 27600 | 20600 | 8560 | 3.53 | 2.49 | 21400 | 3.45 | 1.62 | 8.1 | 6.5
Live | 210473181 |  | 11 | 16.5 | 28060 | 20600 | 8480 | 3.7 | 2.49 | 21200 | 3.45 | 1.62 | 8.1 | 7
Live | 213774524 |  | 10.5 | 15.5 | 27600 | 20800 | 8560 | 3.53 | 2.48 | 21400 | 3.43 | 1.61 | 8.1 | 6.5
Live | 210473148 |  | 11 | 16.5 | 28060 | 20600 | 8480 | 3.7 | 2.49 | 21200 | 3.47 | 1.64 | 8.1 | 7
Live | 213774504 |  | 10.5 | 16 | 27830 | 20600 | 8560 | 3.55 | 2.49 | 21400 | 3.45 | 1.62 | 8.1 | 6.5
Live | 210473137 |  | 11 | 17 | 28060 | 20600 | 8480 | 3.7 | 2.52 | 21200 | 3.47 | 1.64 | 8.5 | 7.05
Live | 213774494 |  | 10.5 | 16 | 27830 | 20600 | 8560 | 3.55 | 2.49 | 21400 | 3.47 | 1.63 | 8.1 | 6.5
Live | 210473126 |  | 11 | 17 | 28060 | 20600 | 8480 | 3.7 | 2.52 | 21200 | 3.49 | 1.65 | 8.5 | 7.05
Live | 213774484 |  | 10.5 | 16 | 27600 | 20600 | 8560 | 3.53 | 2.48 | 21400 | 3.45 | 1.62 | 8.1 | 6.5
Live | 210473082 |  | 11 | 16.5 | 27140 | 20800 | 8560 | 3.7 | 2.44 | 21400 | 3.34 | 1.57 | 8.1 | 6.9
Live | 213774474 |  | 10.5 | 15.5 | 27600 | 20800 | 8560 | 3.53 | 2.48 | 21400 | 3.43 | 1.61 | 7.8 | 6.5
Live | 210473071 |  | 11 | 16.5 | 27370 | 20600 | 8560 | 3.71 | 2.46 | 21400 | 3.37 | 1.59 | 8.1 | 6.95
Live | 213774464 |  | 10.5 | 16 | 27600 | 20600 | 8560 | 3.53 | 2.49 | 21400 | 3.45 | 1.62 | 8.1 | 6.5
Live | 210473060 |  | 11 | 16.5 | 27370 | 20800 | 8560 | 3.71 | 2.44 | 21400 | 3.35 | 1.58 | 8.1 | 6.9
Live | 213774454 |  | 10.5 | 16 | 27830 | 20600 | 8560 | 3.55 | 2.49 | 21400 | 3.47 | 1.63 | 8.1 | 6.5
Live | 210473049 |  | 11 | 16.5 | 27370 | 20600 | 8560 | 3.71 | 2.46 | 21400 | 3.37 | 1.59 | 8.1 | 6.95
Live | 213774444 |  | 10.5 | 16 | 27830 | 20600 | 8560 | 3.55 | 2.49 | 21400 | 3.47 | 1.63 | 8.1 | 6.5
Live | 210473038 |  | 11 | 17 | 27370 | 20600 | 8560 | 3.71 | 2.46 | 21400 | 3.37 | 1.59 | 8.1 | 6.95
Live | 213774434 |  | 10.5 | 16 | 27830 | 20600 | 8560 | 3.55 | 2.49 | 21400 | 3.47 | 1.63 | 8.1 | 6.5
Live | 210473016 |  | 10.5 | 16.5 | 27370 | 20800 | 8560 | 3.53 | 2.44 | 21400 | 3.35 | 1.58 | 8.1 | 6.9
Live | 213774424 |  | 10.5 | 16.5 | 27830 | 20600 | 8480 | 3.55 | 2.49 | 21200 | 3.43 | 1.61 | 8.1 | 6.5
Live | 210472983 |  | 11 | 16 | 27140 | 20800 | 8560 | 3.7 | 2.44 | 21400 | 3.34 | 1.57 | 8.1 | 6.9
Live | 213774414 |  | 10.5 | 16 | 27830 | 20600 | 8560 | 3.55 | 2.49 | 21400 | 3.45 | 1.62 | 8.1 | 6.5
Live | 210472961 |  | 11 | 16.5 | 27370 | 20600 | 8560 | 3.71 | 2.46 | 21400 | 3.37 | 1.59 | 8.1 | 6.95
Live | 213774404 |  | 10.5 | 16.5 | 27830 | 20600 | 8480 | 3.55 | 2.49 | 21200 | 3.45 | 1.62 | 8.1 | 6.5
Live | 210472950 |  | 11 | 16.5 | 27370 | 20600 | 8560 | 3.71 | 2.46 | 21400 | 3.37 | 1.59 | 8.1 | 6.95
Live | 213774394 |  | 10.5 | 15.5 | 27600 | 20800 | 8560 | 3.53 | 2.48 | 21400 | 3.43 | 1.61 | 8.1 | 6.5
Live | 210472939 |  | 11 | 16.5 | 27140 | 20800 | 8560 | 3.7 | 2.44 | 21400 | 3.34 | 1.57 | 8.1 | 6.9
Live | 213774384 |  | 10.5 | 16 | 27600 | 20600 | 8560 | 3.53 | 2.48 | 21400 | 3.43 | 1.61 | 8.1 | 6.5
Live | 210472928 |  | 10.5 | 16 | 27140 | 20800 | 8640 | 3.54 | 2.42 | 21600 | 3.31 | 1.56 | 8.1 | 6.9
Live | 213774374 |  | 10.5 | 16 | 27600 | 20600 | 8560 | 3.53 | 2.48 | 21400 | 3.43 | 1.61 | 8.1 | 6.5
Live | 210472917 |  | 11 | 16.5 | 27140 | 20800 | 8560 | 3.7 | 2.44 | 21400 | 3.35 | 1.58 | 8.1 | 6.9
Live | 213774364 |  | 10.5 | 15.5 | 27600 | 20800 | 8560 | 3.53 | 2.48 | 21400 | 3.43 | 1.61 | 7.8 | 6.5
Live | 210472906 |  | 11 | 16.5 | 27140 | 20800 | 8560 | 3.7 | 2.42 | 21400 | 3.34 | 1.57 | 8.1 | 6.9
Live | 213774354 |  | 10.5 | 15.5 | 27600 | 20800 | 8640 | 3.53 | 2.46 | 21600 | 3.4 | 1.6 | 7.8 | 6.5
Live | 213774334 |  | 10.5 | 15.5 | 27600 | 20600 | 8560 | 3.53 | 2.48 | 21400 | 3.43 | 1.61 | 8.1 | 6.5
Live | 210472873 |  | 10.5 | 16.5 | 27370 | 20800 | 8560 | 3.53 | 2.44 | 21400 | 3.35 | 1.58 | 8.1 | 6.9
Live | 213774324 |  | 10.5 | 16 | 27600 | 20600 | 8560 | 3.53 | 2.48 | 21400 | 3.43 | 1.61 | 8.1 | 6.5
Live | 210472862 |  | 10.5 | 16.5 | 27370 | 20600 | 8560 | 3.53 | 2.44 | 21400 | 3.35 | 1.58 | 8.1 | 6.95
Live | 210472851 |  | 11 | 17 | 27370 | 20600 | 8560 | 3.71 | 2.46 | 21400 | 3.37 | 1.59 | 8.1 | 6.95
Live | 213774314 |  | 10.5 | 15.5 | 27600 | 20800 | 8560 | 3.53 | 2.46 | 21400 | 3.41 | 1.6 | 7.8 | 6.5
Live | 206767460 |  | 10.5 | 15.5 | 27600 | 20800 | 8560 | 3.53 | 2.46 | 21400 | 3.41 | 1.6 | 7.8 | 6.95
Live | 213774304 |  | 10.5 | 15.5 | 27370 | 20800 | 8640 | 3.53 | 2.46 | 21600 | 3.4 | 1.6 | 7.8 | 6.5
Live | 213774294 |  | 10.5 | 15.5 | 27600 | 20800 | 8560 | 3.53 | 2.46 | 21400 | 3.41 | 1.6 | 7.8 | 6.5
Live | 213774284 |  | 10.5 | 16 | 27600 | 20600 | 8560 | 3.53 | 2.48 | 21400 | 3.43 | 1.61 | 8.1 | 6.5
Live | 213774274 |  | 10.5 | 16 | 27600 | 20600 | 8560 | 3.53 | 2.48 | 21400 | 3.43 | 1.61 | 8.1 | 6.5
Live | 206767424 |  | 10.5 | 15.5 | 27140 | 21000 | 8720 | 3.54 | 2.46 | 21800 | 3.38 | 1.59 | 7.8 | 6.95
Live | 213774264 |  | 10.5 | 16 | 27600 | 20600 | 8560 | 3.53 | 2.48 | 21400 | 3.43 | 1.61 | 8.1 | 6.5
Live | 206767406 |  | 10.5 | 15.5 | 27370 | 21000 | 8720 | 3.53 | 2.46 | 21800 | 3.4 | 1.6 | 8 | 7
Live | 213774254 |  | 10.5 | 16.5 | 27830 | 20600 | 8560 | 3.55 | 2.48 | 21400 | 3.43 | 1.61 | 8.1 | 6.5
Live | 213774244 |  | 10.5 | 16 | 27600 | 20800 | 8560 | 3.53 | 2.48 | 21400 | 3.41 | 1.6 | 8.1 | 6.5
Live | 206767388 |  | 10 | 15 | 26910 | 21200 | 8800 | 3.37 | 2.42 | 22000 | 3.34 | 1.57 | 7.8 | 6.9
Live | 213774234 |  | 10.5 | 16.5 | 27600 | 20600 | 8560 | 3.53 | 2.48 | 21400 | 3.43 | 1.61 | 8.1 | 6.5
Live | 206767370 |  | 10 | 15 | 27140 | 21200 | 8800 | 3.37 | 2.44 | 22000 | 3.36 | 1.58 | 7.8 | 6.95
Live | 213774224 |  | 10.5 | 15.5 | 27370 | 20800 | 8640 | 3.53 | 2.46 | 21600 | 3.39 | 1.59 | 7.8 | 6.5
Live | 206767361 |  | 10.5 | 15.5 | 27140 | 21200 | 8800 | 3.54 | 2.44 | 22000 | 3.38 | 1.59 | 7.8 | 6.95
Live | 213774214 |  | 10.5 | 15.5 | 27370 | 21000 | 8720 | 3.53 | 2.46 | 21800 | 3.4 | 1.6 | 8.1 | 6.5
Live | 213774204 |  | 10.5 | 15.5 | 27370 | 21000 | 8720 | 3.53 | 2.48 | 21800 | 3.42 | 1.61 | 8.1 | 6.5
Live | 213774194 |  | 10.5 | 15.5 | 27140 | 21000 | 8720 | 3.54 | 2.46 | 21800 | 3.4 | 1.6 | 7.8 | 6.5
Live | 213774184 |  | 10 | 15.5 | 27140 | 21000 | 8720 | 3.37 | 2.46 | 21800 | 3.38 | 1.59 | 7.8 | 6.5
Live | 213774164 |  | 10.5 | 15.5 | 27140 | 21000 | 8720 | 3.54 | 2.46 | 21800 | 3.4 | 1.6 | 7.8 | 6.5
Live | 213774154 |  | 10.5 | 15.5 | 27370 | 21000 | 8720 | 3.53 | 2.48 | 21800 | 3.42 | 1.61 | 8.1 | 6.5
Live | 213774144 |  | 10 | 15.5 | 27140 | 21000 | 8720 | 3.37 | 2.46 | 21800 | 3.4 | 1.6 | 7.8 | 6.5
Live | 213774134 |  | 10 | 15 | 27140 | 21000 | 8800 | 3.37 | 2.44 | 22000 | 3.38 | 1.59 | 7.8 | 6.5
Live | 213774124 |  | 10 | 15.5 | 27140 | 21000 | 8720 | 3.37 | 2.46 | 21800 | 3.4 | 1.6 | 7.8 | 6.5
Live | 213774114 |  | 10.5 | 15.5 | 27370 | 21000 | 8720 | 3.53 | 2.46 | 21800 | 3.4 | 1.6 | 8.1 | 6.5
Live | 213774104 |  | 10.5 | 15.5 | 27370 | 21000 | 8720 | 3.53 | 2.48 | 21800 | 3.4 | 1.6 | 8.1 | 6.5
Live | 213774094 |  | 10.5 | 15.5 | 27370 | 21000 | 8720 | 3.53 | 2.46 | 21800 | 3.4 | 1.6 | 8.1 | 6.5
Live | 213774084 |  | 10.5 | 16 | 27370 | 21000 | 8720 | 3.53 | 2.46 | 21800 | 3.4 | 1.6 | 8.1 | 6.5
Live | 213774074 |  | 10.5 | 15.5 | 27370 | 21000 | 8720 | 3.53 | 2.46 | 21800 | 3.4 | 1.6 | 8.1 | 6.5
Live | 213774064 |  | 10.5 | 16 | 27370 | 21000 | 8720 | 3.53 | 2.46 | 21800 | 3.4 | 1.6 | 8.1 | 6.5
Live | 213774054 |  | 10 | 15 | 27140 | 21000 | 8720 | 3.37 | 2.44 | 21800 | 3.38 | 1.59 | 7.8 | 6.5
Live | 213774044 |  | 10 | 15.5 | 27140 | 21000 | 8800 | 3.37 | 2.44 | 22000 | 3.36 | 1.58 | 7.8 | 6
Live | 213774034 |  | 10.5 | 15 | 27140 | 21000 | 8800 | 3.54 | 2.44 | 22000 | 3.38 | 1.59 | 7.8 | 6.5
Live | 213774024 |  | 10 | 15 | 27140 | 21000 | 8800 | 3.37 | 2.42 | 22000 | 3.36 | 1.58 | 7.8 | 6
Live | 213774014 |  | 10 | 15 | 26910 | 21200 | 8800 | 3.37 | 2.42 | 22000 | 3.34 | 1.57 | 7.8 | 6
Live | 213773994 |  | 10 | 15 | 27140 | 21000 | 8800 | 3.37 | 2.42 | 22000 | 3.36 | 1.58 | 7.8 | 6
Live | 213773984 |  | 10.5 | 15 | 27140 | 21000 | 8800 | 3.54 | 2.44 | 22000 | 3.38 | 1.59 | 7.8 | 6.5
Live | 213773974 |  | 10 | 15 | 26910 | 21000 | 8800 | 3.37 | 2.42 | 22000 | 3.36 | 1.58 | 7.8 | 6
Live | 213773964 |  | 10 | 14.5 | 26910 | 21200 | 8800 | 3.37 | 2.42 | 22000 | 3.34 | 1.57 | 7.8 | 6
Live | 213773954 |  | 10 | 15 | 26910 | 21000 | 8800 | 3.37 | 2.42 | 22000 | 3.36 | 1.58 | 7.8 | 6
Live | 213773944 |  | 10 | 15 | 27140 | 21000 | 8800 | 3.37 | 2.42 | 22000 | 3.36 | 1.58 | 7.8 | 6
Live | 213773914 |  | 10 | 16 | 27140 | 21000 | 8720 | 3.37 | 2.42 | 21800 | 3.36 | 1.58 | 8.1 | 6
Live | 213773904 |  | 10 | 15.5 | 27140 | 21000 | 8800 | 3.37 | 2.42 | 22000 | 3.36 | 1.58 | 7.8 | 6
Live | 213773894 |  | 10.5 | 16 | 27140 | 21000 | 8720 | 3.54 | 2.44 | 21800 | 3.36 | 1.58 | 8.1 | 6.5
Live | 213773884 |  | 10 | 15 | 26910 | 21200 | 8800 | 3.37 | 2.4 | 22000 | 3.34 | 1.57 | 7.8 | 6
Live | 213773874 |  | 11 | 17 | 27830 | 20400 | 8400 | 3.71 | 2.5 | 21000 | 3.44 | 1.62 | 8.1 | 6.5
Live | 213773864 |  | 11 | 16.5 | 27830 | 20400 | 8400 | 3.71 | 2.5 | 21000 | 3.44 | 1.62 | 8.1 | 6.5
Live | 213773854 |  | 11 | 16.5 | 27600 | 20400 | 8400 | 3.71 | 2.5 | 21000 | 3.44 | 1.62 | 8.1 | 6.5
Live | 213773844 |  | 11 | 16.5 | 27830 | 20400 | 8400 | 3.71 | 2.5 | 21000 | 3.44 | 1.62 | 8.1 | 6.5
Live | 213773834 |  | 11 | 17 | 27830 | 20400 | 8400 | 3.71 | 2.5 | 21000 | 3.44 | 1.62 | 8.1 | 6.5
Live | 213773824 |  | 11 | 17 | 27830 | 20400 | 8400 | 3.71 | 2.5 | 21000 | 3.44 | 1.62 | 8.1 | 6.5
Live | 213773814 |  | 11 | 17 | 27830 | 20400 | 8400 | 3.71 | 2.5 | 21000 | 3.44 | 1.62 | 8.1 | 6.5
Live | 213773804 |  | 11 | 16.5 | 27600 | 20400 | 8400 | 3.71 | 2.5 | 21000 | 3.44 | 1.62 | 8.1 | 6.5
Live | 213773794 |  | 11 | 16.5 | 27600 | 20400 | 8400 | 3.71 | 2.5 | 21000 | 3.42 | 1.61 | 8.1 | 6.5
Live | 213773784 |  | 10.5 | 16.5 | 27600 | 20400 | 8400 | 3.53 | 2.48 | 21000 | 3.4 | 1.6 | 8.1 | 6.5
Live | 213773774 |  | 11 | 16.5 | 27600 | 20400 | 8400 | 3.71 | 2.5 | 21000 | 3.44 | 1.62 | 8.1 | 6.5
Live | 213773764 |  | 11 | 16.5 | 27600 | 20400 | 8400 | 3.71 | 2.48 | 21000 | 3.42 | 1.61 | 8.1 | 6.5
Live | 213773754 |  | 10.5 | 16.5 | 27600 | 20400 | 8400 | 3.53 | 2.48 | 21000 | 3.4 | 1.6 | 8.1 | 6.5
Live | 213773744 |  | 10.5 | 16.5 | 27600 | 20400 | 8400 | 3.53 | 2.48 | 21000 | 3.42 | 1.61 | 8.1 | 6.5
Live | 213773734 |  | 11 | 17 | 27600 | 20400 | 8400 | 3.71 | 2.5 | 21000 | 3.44 | 1.62 | 8.1 | 6.5
Live | 213773724 |  | 11 | 17 | 27600 | 20400 | 8400 | 3.71 | 2.5 | 21000 | 3.44 | 1.62 | 8.1 | 6.5
Live | 213773714 |  | 11 | 17 | 27830 | 20400 | 8320 | 3.71 | 2.5 | 20800 | 3.44 | 1.61 | 8.1 | 6.5
Live | 213773704 |  | 11 | 17 | 27600 | 20400 | 8400 | 3.71 | 2.5 | 21000 | 3.42 | 1.61 | 8.1 | 6.5
Live | 213773694 |  | 10.5 | 16.5 | 27600 | 20600 | 8400 | 3.53 | 2.48 | 21000 | 3.4 | 1.6 | 8.1 | 6.5
Live | 213773684 |  | 11 | 16.5 | 28060 | 20600 | 8480 | 3.7 | 2.52 | 21200 | 3.49 | 1.65 | 8.5 | 6.5
Live | 213773674 |  | 11 | 16.5 | 28060 | 20600 | 8480 | 3.7 | 2.52 | 21200 | 3.47 | 1.64 | 8.1 | 6.5
Live | 213773664 |  | 11 | 16.5 | 28060 | 20600 | 8480 | 3.7 | 2.49 | 21200 | 3.45 | 1.62 | 8.1 | 6.5
Live | 213773654 |  | 11 | 16.5 | 28060 | 20600 | 8480 | 3.7 | 2.52 | 21200 | 3.49 | 1.65 | 8.5 | 6.5
Live | 213773644 |  | 11 | 16.5 | 28060 | 20600 | 8480 | 3.7 | 2.52 | 21200 | 3.47 | 1.64 | 8.1 | 6.5
Live | 213773634 |  | 10.5 | 16.5 | 27830 | 20600 | 8480 | 3.55 | 2.49 | 21200 | 3.45 | 1.62 | 8.1 | 6.5
Live | 213773624 |  | 10.5 | 16.5 | 28060 | 20600 | 8480 | 3.54 | 2.52 | 21200 | 3.47 | 1.64 | 8.1 | 6.5
Live | 213773614 |  | 11 | 17 | 28060 | 20600 | 8480 | 3.7 | 2.52 | 21200 | 3.49 | 1.65 | 8.5 | 6.5
Live | 213773604 |  | 11 | 17 | 28060 | 20600 | 8480 | 3.7 | 2.52 | 21200 | 3.49 | 1.65 | 8.5 | 6.5
Live | 213773594 |  | 11 | 17 | 28290 | 20600 | 8400 | 3.7 | 2.52 | 21000 | 3.48 | 1.64 | 8.5 | 6.5
Live | 213773584 |  | 11 | 17 | 28060 | 20600 | 8480 | 3.7 | 2.52 | 21200 | 3.47 | 1.64 | 8.5 | 6.5
Live | 213773574 |  | 10.5 | 16.5 | 27830 | 20600 | 8480 | 3.55 | 2.49 | 21200 | 3.45 | 1.62 | 8.1 | 6.5
Live | 213773564 |  | 11 | 17 | 27370 | 20600 | 8560 | 3.71 | 2.46 | 21400 | 3.37 | 1.59 | 8.1 | 6.5
Live | 213773554 |  | 11 | 16.5 | 27370 | 20600 | 8560 | 3.71 | 2.46 | 21400 | 3.37 | 1.59 | 8.1 | 6.5
Live | 213773544 |  | 11 | 16.5 | 27370 | 20600 | 8560 | 3.71 | 2.46 | 21400 | 3.35 | 1.58 | 8.1 | 6.5
Live | 213773534 |  | 11 | 16.5 | 27370 | 20600 | 8560 | 3.71 | 2.46 | 21400 | 3.37 | 1.59 | 8.1 | 6.5
Live | 213773524 |  | 11 | 16.5 | 27370 | 20600 | 8560 | 3.71 | 2.46 | 21400 | 3.37 | 1.59 | 8.1 | 6.5
Live | 213773514 |  | 11 | 16.5 | 27370 | 20600 | 8560 | 3.71 | 2.46 | 21400 | 3.37 | 1.59 | 8.1 | 6.5
Live | 213773504 |  | 11 | 16.5 | 27370 | 20600 | 8560 | 3.71 | 2.46 | 21400 | 3.37 | 1.59 | 8.1 | 6.5
Live | 213773494 |  | 11 | 16.5 | 27370 | 20600 | 8560 | 3.71 | 2.46 | 21400 | 3.37 | 1.59 | 8.1 | 6.5
Live | 213773484 |  | 10.5 | 16.5 | 27140 | 20800 | 8560 | 3.54 | 2.44 | 21400 | 3.35 | 1.58 | 8.1 | 6.5
Live | 213773474 |  | 10.5 | 16.5 | 27140 | 20800 | 8560 | 3.54 | 2.44 | 21400 | 3.34 | 1.57 | 8.1 | 6.5
Live | 213773464 |  | 11 | 16.5 | 27370 | 20600 | 8560 | 3.71 | 2.46 | 21400 | 3.37 | 1.59 | 8.1 | 6.5
Live | 213773454 |  | 10.5 | 16.5 | 27140 | 20800 | 8560 | 3.54 | 2.44 | 21400 | 3.35 | 1.58 | 8.1 | 6.5
Live | 213773444 |  | 10.5 | 16 | 27140 | 20800 | 8640 | 3.54 | 2.44 | 21600 | 3.33 | 1.57 | 8.1 | 6.5
Live | 213773434 |  | 10.5 | 16.5 | 27140 | 20800 | 8560 | 3.54 | 2.44 | 21400 | 3.35 | 1.58 | 8.1 | 6.5
Live | 213773424 |  | 11 | 16.5 | 27370 | 20600 | 8560 | 3.71 | 2.46 | 21400 | 3.37 | 1.59 | 8.1 | 6.5
Live | 213773414 |  | 11 | 16.5 | 27370 | 20600 | 8560 | 3.71 | 2.46 | 21400 | 3.37 | 1.59 | 8.1 | 6.5
Live | 213773404 |  | 10.5 | 16.5 | 27370 | 20600 | 8560 | 3.53 | 2.44 | 21400 | 3.35 | 1.58 | 8.1 | 6.5
Live | 213773394 |  | 10.5 | 16.5 | 27370 | 20800 | 8560 | 3.53 | 2.44 | 21400 | 3.35 | 1.58 | 8.1 | 6.5
Live | 213773384 |  | 10.5 | 16.5 | 27140 | 20800 | 8640 | 3.54 | 2.42 | 21600 | 3.33 | 1.57 | 8.1 | 6.5
Live | 213773374 |  | 11 | 16.5 | 28060 | 20600 | 8480 | 3.7 | 2.52 | 21200 | 3.49 | 1.65 | 8.5 | 6.5
Live | 213773364 |  | 11 | 16.5 | 28060 | 20600 | 8480 | 3.7 | 2.52 | 21200 | 3.47 | 1.64 | 8.1 | 6.5
Live | 213773354 |  | 11 | 16.5 | 28060 | 20600 | 8480 | 3.7 | 2.49 | 21200 | 3.45 | 1.62 | 8.1 | 6.5
Live | 213773344 |  | 11 | 16.5 | 28060 | 20600 | 8480 | 3.7 | 2.52 | 21200 | 3.49 | 1.65 | 8.5 | 6.5
Live | 213773334 |  | 11 | 16.5 | 28060 | 20600 | 8480 | 3.7 | 2.52 | 21200 | 3.47 | 1.64 | 8.1 | 6.5
Live | 213773324 |  | 10.5 | 16 | 27830 | 20600 | 8480 | 3.55 | 2.49 | 21200 | 3.45 | 1.62 | 8.1 | 6.5
Live | 213773314 |  | 10.5 | 16.5 | 28060 | 20600 | 8560 | 3.54 | 2.52 | 21400 | 3.48 | 1.64 | 8.1 | 6.5
Live | 213773304 |  | 11 | 17 | 28060 | 20600 | 8480 | 3.7 | 2.52 | 21200 | 3.49 | 1.65 | 8.5 | 6.5
Live | 213773294 |  | 11 | 16.5 | 28060 | 20600 | 8480 | 3.7 | 2.52 | 21200 | 3.49 | 1.65 | 8.5 | 6.5
Live | 213773284 |  | 11 | 17 | 28290 | 20600 | 8400 | 3.7 | 2.52 | 21000 | 3.48 | 1.64 | 8.5 | 6.5
Live | 213773274 |  | 11 | 17 | 28060 | 20600 | 8480 | 3.7 | 2.52 | 21200 | 3.47 | 1.64 | 8.5 | 6.5
Live | 213773264 |  | 10.5 | 16.5 | 27830 | 20600 | 8480 | 3.55 | 2.49 | 21200 | 3.45 | 1.62 | 8.1 | 6.5
Live | 213773254 |  | 11 | 16.5 | 27830 | 20800 | 8560 | 3.71 | 2.48 | 21400 | 3.45 | 1.62 | 8.1 | 6.5
Live | 213773244 |  | 11 | 16 | 27600 | 20800 | 8560 | 3.71 | 2.48 | 21400 | 3.43 | 1.61 | 8.1 | 6.5
Live | 213773224 |  | 11 | 16 | 27830 | 20800 | 8560 | 3.71 | 2.48 | 21400 | 3.45 | 1.62 | 8.1 | 6.5
Live | 213773214 |  | 10.5 | 16 | 27600 | 20800 | 8640 | 3.53 | 2.48 | 21600 | 3.42 | 1.61 | 8.1 | 6.5
Live | 213773204 |  | 10.5 | 16.5 | 27830 | 20800 | 8560 | 3.55 | 2.48 | 21400 | 3.45 | 1.62 | 8.1 | 6.5
Live | 213773194 |  | 11 | 16.5 | 27830 | 20800 | 8560 | 3.71 | 2.48 | 21400 | 3.45 | 1.62 | 8.1 | 6.5
Live | 213773184 |  | 11 | 16.5 | 27830 | 20800 | 8560 | 3.71 | 2.48 | 21400 | 3.45 | 1.62 | 8.1 | 6.5
Live | 213773174 |  | 11 | 16.5 | 27830 | 20800 | 8560 | 3.71 | 2.5 | 21400 | 3.45 | 1.62 | 8.1 | 6.5
Live | 213773164 |  | 10.5 | 16 | 27600 | 20800 | 8640 | 3.53 | 2.46 | 21600 | 3.4 | 1.6 | 8.1 | 6.5
Live | 213773154 |  | 11 | 16.5 | 27140 | 20600 | 8560 | 3.7 | 2.44 | 21400 | 3.34 | 1.57 | 8.1 | 6.5
Live | 213773144 |  | 10.5 | 16.5 | 27140 | 20800 | 8560 | 3.54 | 2.42 | 21400 | 3.32 | 1.56 | 8.1 | 6.5
Live | 213773134 |  | 10.5 | 16.5 | 26910 | 20800 | 8640 | 3.54 | 2.4 | 21600 | 3.3 | 1.55 | 8.1 | 6.5
Live | 213773124 |  | 11 | 16.5 | 27140 | 20600 | 8560 | 3.7 | 2.44 | 21400 | 3.34 | 1.57 | 8.1 | 6.5
Live | 213773114 |  | 10.5 | 16.5 | 27140 | 20800 | 8640 | 3.54 | 2.42 | 21600 | 3.31 | 1.56 | 8.1 | 6.5
Live | 213773104 |  | 10.5 | 16 | 26910 | 20800 | 8640 | 3.54 | 2.4 | 21600 | 3.3 | 1.55 | 8.1 | 6.5
Live | 213773094 |  | 10.5 | 16.5 | 27140 | 20800 | 8640 | 3.54 | 2.42 | 21600 | 3.31 | 1.56 | 8.1 | 6.5
Live | 213773084 |  | 10.5 | 16.5 | 27140 | 20600 | 8560 | 3.54 | 2.42 | 21400 | 3.34 | 1.57 | 8.1 | 6.5
Live | 213773074 |  | 10.5 | 16.5 | 27140 | 20600 | 8560 | 3.54 | 2.42 | 21400 | 3.34 | 1.57 | 8.1 | 6.5
Live | 214571007 |  | 10.5 | 15.5 | 27600 | 20800 | 8560 | 3.53 | 2.48 | 21400 | 3.43 | 1.61 | 8 | 6.5
Live | 214570997 |  | 10.5 | 16 | 27830 | 20600 | 8560 | 3.55 | 2.49 | 21400 | 3.47 | 1.63 | 8 | 6.5
Live | 214570987 |  | 10.5 | 16 | 27830 | 20600 | 8560 | 3.55 | 2.49 | 21400 | 3.45 | 1.62 | 8 | 6.5
Live | 214570977 |  | 10.5 | 16 | 27830 | 20600 | 8560 | 3.55 | 2.49 | 21400 | 3.45 | 1.62 | 8 | 6.5
Live | 214570967 |  | 10.5 | 16 | 27600 | 20600 | 8560 | 3.53 | 2.48 | 21400 | 3.43 | 1.61 | 8 | 6.5
Live | 214570957 |  | 10.5 | 16 | 27600 | 20600 | 8560 | 3.53 | 2.48 | 21400 | 3.43 | 1.61 | 8 | 6.5
Live | 214570947 |  | 10.5 | 15.5 | 27600 | 20800 | 8560 | 3.53 | 2.46 | 21400 | 3.41 | 1.6 | 8 | 6.5
Live | 214570937 |  | 10.5 | 16 | 27600 | 20600 | 8560 | 3.53 | 2.48 | 21400 | 3.43 | 1.61 | 8 | 6.5
Live | 214570927 |  | 10.5 | 16 | 27600 | 20800 | 8560 | 3.53 | 2.48 | 21400 | 3.41 | 1.6 | 8 | 6.5
Live | 214570917 |  | 10.5 | 16 | 27600 | 20600 | 8560 | 3.53 | 2.48 | 21400 | 3.43 | 1.61 | 8 | 6.5
Live | 214570907 |  | 10.5 | 15.5 | 27370 | 20800 | 8720 | 3.53 | 2.48 | 21800 | 3.42 | 1.61 | 8 | 6.5
Live | 214570897 |  | 10.5 | 15.5 | 27370 | 21000 | 8720 | 3.53 | 2.46 | 21800 | 3.4 | 1.6 | 8 | 6.5
Live | 214570887 |  | 10 | 15.2 | 27140 | 21000 | 8720 | 3.37 | 2.46 | 21800 | 3.38 | 1.59 | 8 | 6.5
Live | 214570877 |  | 10.5 | 15.5 | 27370 | 21000 | 8720 | 3.53 | 2.46 | 21800 | 3.4 | 1.6 | 8 | 6.5
Live | 214570867 |  | 10.5 | 15.5 | 27140 | 21000 | 8720 | 3.54 | 2.46 | 21800 | 3.4 | 1.6 | 8 | 6.5
Live | 214570857 |  | 10.5 | 15.5 | 27140 | 21000 | 8720 | 3.54 | 2.46 | 21800 | 3.4 | 1.6 | 8 | 6.5
Live | 214570847 |  | 10.5 | 15.5 | 27140 | 21000 | 8720 | 3.54 | 2.44 | 21800 | 3.38 | 1.59 | 8 | 6.5
Live | 214570837 |  | 10 | 15.2 | 27140 | 21000 | 8800 | 3.37 | 2.44 | 22000 | 3.36 | 1.58 | 8 | 6.5
Live | 214570827 |  | 10 | 15.2 | 26910 | 21200 | 8800 | 3.37 | 2.42 | 22000 | 3.34 | 1.57 | 8 | 6.5
Live | 214570817 |  | 10 | 15.2 | 27140 | 21000 | 8720 | 3.37 | 2.44 | 21800 | 3.36 | 1.58 | 8 | 6.5
Live | 214570807 |  | 10 | 15.2 | 27140 | 21000 | 8800 | 3.37 | 2.42 | 22000 | 3.36 | 1.58 | 8 | 6.5
Live | 214570797 |  | 10 | 15.2 | 27140 | 21000 | 8800 | 3.37 | 2.42 | 22000 | 3.36 | 1.58 | 8 | 6.5
Live | 214570787 |  | 11 | 17 | 27830 | 20400 | 8320 | 3.71 | 2.52 | 20800 | 3.44 | 1.61 | 8.5 | 6.5
Live | 214570777 |  | 11 | 16.5 | 27600 | 20400 | 8400 | 3.71 | 2.5 | 21000 | 3.44 | 1.62 | 8.5 | 6.5
Live | 214570767 |  | 10.5 | 16.5 | 27600 | 20400 | 8400 | 3.53 | 2.48 | 21000 | 3.42 | 1.61 | 8.5 | 6.5
Live | 214570757 |  | 11 | 17 | 27600 | 20400 | 8320 | 3.71 | 2.5 | 20800 | 3.44 | 1.61 | 8.5 | 6.5
Live | 214570747 |  | 11 | 16.5 | 27600 | 20400 | 8400 | 3.71 | 2.5 | 21000 | 3.42 | 1.61 | 8.5 | 6.5
Live | 214570737 |  | 11 | 17 | 27600 | 20400 | 8400 | 3.71 | 2.5 | 21000 | 3.44 | 1.62 | 8.5 | 6.5
Live | 214570727 |  | 11 | 17 | 27830 | 20400 | 8320 | 3.71 | 2.5 | 20800 | 3.44 | 1.61 | 8.5 | 6.5
Live | 214570717 |  | 11 | 16.5 | 27600 | 20400 | 8400 | 3.71 | 2.5 | 21000 | 3.44 | 1.62 | 8.5 | 6.5
Live | 214570707 |  | 10.5 | 16.5 | 27600 | 20400 | 8400 | 3.53 | 2.48 | 21000 | 3.4 | 1.6 | 8.5 | 6.5
Live | 214570697 |  | 11 | 17 | 27600 | 20400 | 8400 | 3.71 | 2.5 | 21000 | 3.44 | 1.62 | 8.5 | 6.5
Live | 214570687 |  | 11 | 16.5 | 27600 | 20400 | 8400 | 3.71 | 2.5 | 21000 | 3.42 | 1.61 | 8.5 | 6.5
Live | 214570677 |  | 11 | 16.5 | 27600 | 20400 | 8400 | 3.71 | 2.5 | 21000 | 3.42 | 1.61 | 8.5 | 6.5
Live | 214570667 |  | 11 | 17 | 28060 | 20600 | 8480 | 3.7 | 2.54 | 21200 | 3.49 | 1.65 | 8.5 | 6.5
Live | 214570657 |  | 11 | 16.5 | 28060 | 20600 | 8480 | 3.7 | 2.52 | 21200 | 3.47 | 1.64 | 8.5 | 6.5
Live | 214570647 |  | 11 | 16.5 | 28060 | 20600 | 8480 | 3.7 | 2.49 | 21200 | 3.45 | 1.62 | 8.5 | 6.5
Live | 214570637 |  | 11 | 17 | 28060 | 20600 | 8480 | 3.7 | 2.52 | 21200 | 3.49 | 1.65 | 8.5 | 6.5
Live | 214570627 |  | 11 | 16.5 | 28060 | 20600 | 8480 | 3.7 | 2.52 | 21200 | 3.47 | 1.64 | 8.5 | 6.5
Live | 214570617 |  | 11 | 16.5 | 28060 | 20600 | 8480 | 3.7 | 2.52 | 21200 | 3.47 | 1.64 | 8.5 | 6.5
Live | 214570607 |  | 11 | 17 | 27370 | 20600 | 8560 | 3.71 | 2.46 | 21400 | 3.37 | 1.59 | 8.5 | 6.5
Live | 214570597 |  | 11 | 16.5 | 27370 | 20600 | 8560 | 3.71 | 2.46 | 21400 | 3.35 | 1.58 | 8 | 6.5
Live | 214570587 |  | 10.5 | 16.5 | 27140 | 20800 | 8560 | 3.54 | 2.44 | 21400 | 3.34 | 1.57 | 8 | 6.5
Live | 214570577 |  | 11 | 16.5 | 27370 | 20600 | 8560 | 3.71 | 2.46 | 21400 | 3.37 | 1.59 | 8 | 6.5
Live | 214570567 |  | 10.5 | 16.5 | 27370 | 20600 | 8560 | 3.53 | 2.44 | 21400 | 3.35 | 1.58 | 8 | 6.5
Live | 214570557 |  | 10.5 | 16.5 | 27370 | 20600 | 8560 | 3.53 | 2.44 | 21400 | 3.35 | 1.58 | 8 | 6.5
Live | 214570547 |  | 11 | 16.5 | 27370 | 20600 | 8560 | 3.71 | 2.46 | 21400 | 3.37 | 1.59 | 8.1 | 6.5
Live | 214570537 |  | 10.5 | 16.5 | 27370 | 20600 | 8560 | 3.53 | 2.44 | 21400 | 3.35 | 1.58 | 8.1 | 6.5
Live | 214570527 |  | 10.5 | 16.5 | 27140 | 20800 | 8560 | 3.54 | 2.44 | 21400 | 3.34 | 1.57 | 8.1 | 6.5
Live | 214570517 |  | 11 | 16.5 | 27370 | 20600 | 8560 | 3.71 | 2.46 | 21400 | 3.35 | 1.58 | 8.1 | 6.5
Live | 214570507 |  | 10.5 | 16.5 | 27370 | 20600 | 8560 | 3.53 | 2.44 | 21400 | 3.35 | 1.58 | 8.1 | 6.5
Live | 214570497 |  | 10.5 | 16.5 | 27370 | 20600 | 8560 | 3.53 | 2.44 | 21400 | 3.35 | 1.58 | 8.1 | 6.5
Live | 214570487 |  | 11 | 17 | 28060 | 20600 | 8480 | 3.7 | 2.52 | 21200 | 3.49 | 1.65 | 8.5 | 6.5
Live | 214570477 |  | 11 | 16.5 | 28060 | 20600 | 8480 | 3.7 | 2.52 | 21200 | 3.47 | 1.64 | 8.5 | 6.5
Live | 214570467 |  | 11 | 16.5 | 28060 | 20600 | 8480 | 3.7 | 2.49 | 21200 | 3.45 | 1.62 | 8.5 | 6.5
Live | 214570457 |  | 11 | 16.5 | 28060 | 20600 | 8480 | 3.7 | 2.52 | 21200 | 3.47 | 1.64 | 8.5 | 6.5
Live | 214570447 |  | 11 | 16.5 | 28060 | 20600 | 8480 | 3.7 | 2.52 | 21200 | 3.47 | 1.64 | 8.5 | 6.5
Live | 214570437 |  | 11 | 16.5 | 28060 | 20600 | 8480 | 3.7 | 2.52 | 21200 | 3.47 | 1.64 | 8.5 | 6.5
Live | 214570427 |  | 11 | 16.5 | 27140 | 20600 | 8560 | 3.7 | 2.44 | 21400 | 3.34 | 1.57 | 8.1 | 6.5
Live | 214570417 |  | 10.5 | 16.5 | 27140 | 20600 | 8560 | 3.54 | 2.42 | 21400 | 3.32 | 1.56 | 8.1 | 6.5
Live | 214570407 |  | 10.5 | 16 | 27140 | 20800 | 8560 | 3.54 | 2.4 | 21400 | 3.3 | 1.55 | 8.1 | 6.5
Live | 214570397 |  | 10.5 | 16.5 | 27140 | 20600 | 8560 | 3.54 | 2.42 | 21400 | 3.32 | 1.56 | 8.1 | 6.5
Live | 214570387 |  | 10.5 | 16.5 | 27140 | 20800 | 8560 | 3.54 | 2.42 | 21400 | 3.32 | 1.56 | 8.1 | 6.5
Live | 214570377 |  | 10.5 | 16.5 | 27140 | 20600 | 8560 | 3.54 | 2.42 | 21400 | 3.32 | 1.56 | 8.1 | 6.5
Live | 214242394 |  | 11.5 | 17 | 27830 | 20600 | 8480 | 3.88 | 2.52 | 21200 | 3.45 | 1.62 | 8.1 | 6.5
Live | 214242384 |  | 11.5 | 17 | 27830 | 20600 | 8480 | 3.88 | 2.52 | 21200 | 3.47 | 1.64 | 8.1 | 6.5
Live | 214242374 |  | 11 | 17 | 27830 | 20600 | 8480 | 3.71 | 2.49 | 21200 | 3.45 | 1.62 | 8.1 | 6.5
Live | 214242364 |  | 11.5 | 17 | 27830 | 20600 | 8480 | 3.88 | 2.52 | 21200 | 3.47 | 1.64 | 8.1 | 6.5
Live | 214242354 |  | 11.5 | 17 | 27830 | 20600 | 8480 | 3.88 | 2.52 | 21200 | 3.45 | 1.62 | 8.1 | 6.5
Live | 214242344 |  | 11.5 | 17 | 27830 | 20600 | 8480 | 3.88 | 2.52 | 21200 | 3.47 | 1.64 | 8.1 | 6.5
Live | 214242334 |  | 11.5 | 17 | 27830 | 20600 | 8480 | 3.88 | 2.52 | 21200 | 3.47 | 1.64 | 8.1 | 6.5
Live | 214242324 |  | 11.5 | 17 | 27830 | 20600 | 8480 | 3.88 | 2.52 | 21200 | 3.47 | 1.64 | 8.1 | 6.5
Live | 214242314 |  | 11 | 17 | 27600 | 20600 | 8560 | 3.71 | 2.49 | 21400 | 3.47 | 1.63 | 8.1 | 6.5
Live | 214242304 |  | 11 | 16.5 | 27600 | 20600 | 8560 | 3.71 | 2.49 | 21400 | 3.45 | 1.62 | 8.1 | 6.5
Live | 214242294 |  | 11.5 | 17 | 27830 | 20600 | 8480 | 3.88 | 2.52 | 21200 | 3.47 | 1.64 | 8.1 | 6.5
Live | 214242284 |  | 11 | 16.5 | 27600 | 20600 | 8560 | 3.71 | 2.49 | 21400 | 3.47 | 1.63 | 8.1 | 6.5
Live | 214242274 |  | 11 | 16.5 | 27600 | 20600 | 8560 | 3.71 | 2.48 | 21400 | 3.45 | 1.62 | 8.1 | 6.5
Live | 214242264 |  | 11 | 16.5 | 27600 | 20600 | 8560 | 3.71 | 2.49 | 21400 | 3.47 | 1.63 | 8.1 | 6.5
Live | 214242254 |  | 11.5 | 17 | 27830 | 20600 | 8480 | 3.88 | 2.52 | 21200 | 3.47 | 1.64 | 8.1 | 6.5
Live | 214242244 |  | 11.5 | 17 | 27830 | 20600 | 8480 | 3.88 | 2.52 | 21200 | 3.47 | 1.64 | 8.1 | 6.5
Live | 214242234 |  | 11 | 17 | 27830 | 20600 | 8480 | 3.71 | 2.49 | 21200 | 3.45 | 1.62 | 8.1 | 6.5
Live | 214242224 |  | 11 | 17 | 27600 | 20600 | 8560 | 3.71 | 2.49 | 21400 | 3.47 | 1.63 | 8.1 | 6.5
Live | 214242214 |  | 11 | 16.5 | 27600 | 20800 | 8560 | 3.71 | 2.48 | 21400 | 3.45 | 1.62 | 8.1 | 6.5
Live | 214242204 |  | 11 | 16.5 | 27370 | 20600 | 8560 | 3.71 | 2.46 | 21400 | 3.37 | 1.59 | 8.1 | 6.5
Live | 214242194 |  | 11 | 16.5 | 27370 | 20800 | 8560 | 3.71 | 2.44 | 21400 | 3.35 | 1.58 | 8.1 | 6.5
Live | 214242184 |  | 11 | 16 | 27140 | 20800 | 8640 | 3.7 | 2.42 | 21600 | 3.33 | 1.57 | 8.1 | 6.5
Live | 214242174 |  | 11 | 16.5 | 27370 | 20600 | 8560 | 3.71 | 2.46 | 21400 | 3.37 | 1.59 | 8.1 | 6.5
Live | 214242164 |  | 11 | 16.5 | 27140 | 20800 | 8560 | 3.7 | 2.44 | 21400 | 3.35 | 1.58 | 8.1 | 6.5
Live | 214242154 |  | 11 | 16 | 27140 | 20800 | 8640 | 3.7 | 2.42 | 21600 | 3.33 | 1.57 | 8.1 | 6.5
Live | 214242144 |  | 11 | 16.5 | 27140 | 20800 | 8560 | 3.7 | 2.44 | 21400 | 3.35 | 1.58 | 8.1 | 6.5
Live | 214242134 |  | 11 | 16.5 | 27370 | 20800 | 8560 | 3.71 | 2.44 | 21400 | 3.37 | 1.59 | 8.1 | 6.5
Live | 214242124 |  | 11 | 16.5 | 27370 | 20800 | 8560 | 3.71 | 2.44 | 21400 | 3.37 | 1.59 | 8.1 | 6.5
Live | 214242114 |  | 11 | 16.5 | 27370 | 20800 | 8560 | 3.71 | 2.44 | 21400 | 3.35 | 1.58 | 8.1 | 6.5
Live | 214242104 |  | 11 | 16.5 | 27140 | 20800 | 8560 | 3.7 | 2.44 | 21400 | 3.35 | 1.58 | 8.1 | 6.5
Live | 214242094 |  | 10.5 | 16 | 27140 | 20800 | 8640 | 3.54 | 2.42 | 21600 | 3.33 | 1.57 | 8.1 | 6.5
Live | 214242084 |  | 11 | 16.5 | 27600 | 20800 | 8560 | 3.71 | 2.48 | 21400 | 3.41 | 1.6 | 8.1 | 6.5
Live | 214242074 |  | 11 | 16.5 | 27370 | 20800 | 8560 | 3.71 | 2.46 | 21400 | 3.41 | 1.6 | 8.1 | 6.5
Live | 214242064 |  | 10.5 | 15 | 27140 | 21000 | 8640 | 3.54 | 2.4 | 21600 | 3.31 | 1.56 | 8.1 | 6.5
Live | 214242054 |  | 11 | 16.5 | 27370 | 20800 | 8560 | 3.71 | 2.46 | 21400 | 3.41 | 1.6 | 8.1 | 6.5
Live | 214242044 |  | 11 | 16 | 27370 | 20800 | 8560 | 3.71 | 2.46 | 21400 | 3.37 | 1.59 | 8.1 | 6.5
Live | 214242034 |  | 11 | 16.5 | 27370 | 20800 | 8560 | 3.71 | 2.46 | 21400 | 3.41 | 1.6 | 8.1 | 6.5
Live | 214242024 |  | 11.5 | 17 | 27600 | 20600 | 8560 | 3.87 | 2.48 | 21400 | 3.43 | 1.61 | 8.1 | 6.5
Live | 214242014 |  | 11 | 16.5 | 27600 | 20800 | 8560 | 3.71 | 2.46 | 21400 | 3.41 | 1.6 | 8.1 | 6.5
Live | 214242004 |  | 11 | 17 | 27600 | 20600 | 8560 | 3.71 | 2.48 | 21400 | 3.43 | 1.61 | 8.1 | 6.5
Live | 214241994 |  | 11 | 16 | 27370 | 20800 | 8560 | 3.71 | 2.46 | 21400 | 3.37 | 1.59 | 8.1 | 6.5
Live | 214241984 |  | 11 | 16.5 | 27140 | 20800 | 8560 | 3.7 | 2.4 | 21400 | 3.3 | 1.55 | 8.1 | 6
Live | 214241974 |  | 11 | 16.5 | 26910 | 20800 | 8640 | 3.7 | 2.4 | 21600 | 3.28 | 1.54 | 8.1 | 6
Live | 214241964 |  | 10.5 | 16 | 26910 | 20800 | 8640 | 3.54 | 2.38 | 21600 | 3.28 | 1.54 | 8.1 | 6
Live | 214241954 |  | 11 | 16.5 | 27140 | 20800 | 8560 | 3.7 | 2.4 | 21400 | 3.3 | 1.55 | 8.1 | 6
Live | 214241944 |  | 10.5 | 16.5 | 26910 | 20800 | 8640 | 3.54 | 2.4 | 21600 | 3.28 | 1.54 | 8.1 | 6
Live | 214241924 |  | 10.5 | 16.5 | 26910 | 20800 | 8640 | 3.54 | 2.4 | 21600 | 3.28 | 1.54 | 8.1 | 6
Live | 214241914 |  | 11 | 16.5 | 27140 | 20800 | 8640 | 3.7 | 2.4 | 21600 | 3.3 | 1.55 | 8.1 | 6
Live | 214241904 |  | 11 | 16.5 | 26910 | 20800 | 8640 | 3.7 | 2.4 | 21600 | 3.3 | 1.55 | 8 | 6
Live | 214241894 |  | 11 | 16.5 | 26910 | 20800 | 8640 | 3.7 | 2.4 | 21600 | 3.3 | 1.55 | 8 | 6
Live | 214241884 |  | 11 | 16.5 | 26910 | 20800 | 8640 | 3.7 | 2.4 | 21600 | 3.28 | 1.54 | 8 | 6
Live | 214241864 |  | 11 | 16.5 | 26910 | 20800 | 8640 | 3.7 | 2.4 | 21600 | 3.28 | 1.54 | 8.1 | 6
Live | 214241854 |  | 10.5 | 16 | 26910 | 20800 | 8640 | 3.54 | 2.38 | 21600 | 3.28 | 1.54 | 8.1 | 6
Live | 214241834 |  | 10.5 | 16.5 | 26910 | 20800 | 8640 | 3.54 | 2.38 | 21600 | 3.28 | 1.54 | 8.1 | 6
Live | 214241814 |  | 10.5 | 16.5 | 26910 | 20800 | 8640 | 3.54 | 2.4 | 21600 | 3.28 | 1.54 | 8.1 | 6
Live | 214241804 |  | 11 | 16.5 | 26910 | 20800 | 8640 | 3.7 | 2.4 | 21600 | 3.3 | 1.55 | 8 | 6
Live | 214241794 |  | 11 | 16.5 | 26910 | 20800 | 8640 | 3.7 | 2.4 | 21600 | 3.28 | 1.54 | 8 | 6
Live | 214241784 |  | 11 | 16.5 | 26910 | 20800 | 8640 | 3.7 | 2.4 | 21600 | 3.3 | 1.55 | 8 | 6
Live | 214241764 |  | 11 | 16.5 | 26910 | 20800 | 8640 | 3.7 | 2.4 | 21600 | 3.28 | 1.54 | 8.1 | 6
Live | 214241754 |  | 10.5 | 16 | 26910 | 20800 | 8640 | 3.54 | 2.38 | 21600 | 3.28 | 1.54 | 8.1 | 6
Live | 214241734 |  | 10.5 | 16.5 | 26910 | 20800 | 8640 | 3.54 | 2.38 | 21600 | 3.28 | 1.54 | 8.1 | 6
Live | 214241714 |  | 10.5 | 16.5 | 26910 | 20800 | 8640 | 3.54 | 2.4 | 21600 | 3.28 | 1.54 | 8.1 | 6
Live | 214241704 |  | 11 | 16.5 | 26910 | 20800 | 8640 | 3.7 | 2.4 | 21600 | 3.3 | 1.55 | 8 | 6
Live | 214241694 |  | 11 | 16.5 | 26910 | 20800 | 8640 | 3.7 | 2.4 | 21600 | 3.28 | 1.54 | 8 | 6
Live | 214241684 |  | 11 | 16.5 | 26910 | 20800 | 8640 | 3.7 | 2.4 | 21600 | 3.3 | 1.55 | 8 | 6
Live | 214241654 |  | 11 | 16.5 | 26910 | 20800 | 8640 | 3.7 | 2.38 | 21600 | 3.28 | 1.54 | 8 | 6
Live | 214241644 |  | 10.5 | 16 | 26680 | 21200 | 8800 | 3.54 | 2.42 | 22000 | 3.36 | 1.58 | 8.1 | 6.5
Live | 214241634 |  | 10.5 | 15.5 | 26680 | 21200 | 8880 | 3.54 | 2.42 | 22200 | 3.34 | 1.57 | 8.1 | 6.5
Live | 214241614 |  | 10.5 | 16 | 26680 | 21200 | 8800 | 3.54 | 2.42 | 22000 | 3.34 | 1.57 | 8.1 | 6.5
Live | 214241604 |  | 10.5 | 15.5 | 26680 | 21200 | 8880 | 3.54 | 2.4 | 22200 | 3.34 | 1.57 | 8.1 | 6.5
Live | 214241594 |  | 10.5 | 15.5 | 26680 | 21200 | 8800 | 3.54 | 2.42 | 22000 | 3.36 | 1.58 | 8.1 | 6.5
Live | 214241584 |  | 10.5 | 16 | 26680 | 21200 | 8800 | 3.54 | 2.42 | 22000 | 3.36 | 1.58 | 8.1 | 6.5
Live | 214241574 |  | 10.5 | 16 | 26680 | 21200 | 8800 | 3.54 | 2.42 | 22000 | 3.36 | 1.58 | 8.1 | 6.5
Live | 214241564 |  | 10.5 | 16 | 26680 | 21200 | 8800 | 3.54 | 2.42 | 22000 | 3.36 | 1.58 | 8.1 | 6.5
Live | 214241554 |  | 10.5 | 15.5 | 26680 | 21200 | 8880 | 3.54 | 2.4 | 22200 | 3.32 | 1.56 | 8.1 | 6.5
Live | 214241534 |  | 10.5 | 16 | 26680 | 21200 | 8800 | 3.54 | 2.42 | 22000 | 3.36 | 1.58 | 8.1 | 6.5
Live | 213893345 |  | 10 | 15 | 27370 | 21000 | 8640 | 3.37 | 2.42 | 21600 | 3.33 | 1.57 | 8.1 | 6.5
Live | 213893313 |  | 10 | 15.5 | 27600 | 21000 | 8640 | 3.37 | 2.44 | 21600 | 3.37 | 1.58 | 8.1 | 6.5
Live | 213774724 |  | 11 | 16.5 | 27830 | 20600 | 8480 | 3.71 | 2.52 | 21200 | 3.47 | 1.64 | 8.1 | 6.5
Live | 213774714 |  | 11 | 16 | 27830 | 20600 | 8480 | 3.71 | 2.52 | 21200 | 3.47 | 1.64 | 8.1 | 6.5
Live | 213774704 |  | 10.5 | 16 | 27830 | 20600 | 8560 | 3.55 | 2.49 | 21400 | 3.47 | 1.63 | 8.1 | 6.5
Live | 213774694 |  | 10.5 | 16 | 27830 | 20600 | 8560 | 3.55 | 2.49 | 21400 | 3.45 | 1.62 | 8.1 | 6.5
Live | 213774674 |  | 10.5 | 16 | 27830 | 20600 | 8480 | 3.55 | 2.52 | 21200 | 3.45 | 1.62 | 8.1 | 6.5
Live | 213774664 |  | 11 | 16 | 27830 | 20600 | 8480 | 3.71 | 2.52 | 21200 | 3.47 | 1.64 | 8.1 | 6.5
Live | 213774654 |  | 10.5 | 16 | 27830 | 20600 | 8560 | 3.55 | 2.49 | 21400 | 3.47 | 1.63 | 8.1 | 6.5
Live | 213774644 |  | 10.5 | 15.5 | 27600 | 20600 | 8560 | 3.53 | 2.49 | 21400 | 3.45 | 1.62 | 8.1 | 6.5
Live | 213777254 |  | 9 | 16 | 37490 | 24200 | 13280 | 3.04 | 2.36 | 33200 | 3.22 | 1.51 | 8.1 | 6
Live | 213777234 |  | 9.5 | 16 | 37720 | 24000 | 13200 | 3.2 | 2.4 | 33000 | 3.28 | 1.54 | 8.1 | 6
Live | 213777224 |  | 9 | 16 | 37260 | 24200 | 13360 | 3.03 | 2.36 | 33400 | 3.22 | 1.52 | 8.1 | 6
Live | 213777204 |  | 9 | 16 | 37490 | 24200 | 13280 | 3.04 | 2.36 | 33200 | 3.22 | 1.51 | 8.1 | 6
Live | 213777194 |  | 9 | 16.5 | 37720 | 24000 | 13200 | 3.04 | 2.4 | 33000 | 3.28 | 1.54 | 8.1 | 6
Live | 213777184 |  | 9 | 16.5 | 37490 | 24000 | 13200 | 3.04 | 2.4 | 33000 | 3.28 | 1.54 | 8.1 | 6
Live | 213777174 |  | 9 | 16.5 | 37720 | 24000 | 13200 | 3.04 | 2.38 | 33000 | 3.26 | 1.54 | 8.1 | 6
Live | 213777164 |  | 9 | 16 | 37490 | 24200 | 13280 | 3.04 | 2.36 | 33200 | 3.24 | 1.53 | 8.1 | 6
Live | 213777144 |  | 9.5 | 16 | 39100 | 24000 | 13120 | 3.2 | 2.48 | 32800 | 3.42 | 1.61 | 8.1 | 6
Live | 213777134 |  | 9 | 16 | 38870 | 24200 | 13200 | 3.03 | 2.44 | 33000 | 3.38 | 1.59 | 8.1 | 6
Live | 213777124 |  | 9 | 16 | 38870 | 24400 | 13280 | 3.03 | 2.42 | 33200 | 3.34 | 1.57 | 8.1 | 6
Live | 213777114 |  | 9.5 | 16 | 39100 | 24000 | 13120 | 3.2 | 2.48 | 32800 | 3.42 | 1.61 | 8.1 | 6
Live | 213777104 |  | 9 | 16 | 38870 | 24200 | 13200 | 3.03 | 2.42 | 33000 | 3.36 | 1.58 | 8.1 | 6
Live | 213777094 |  | 9 | 15.5 | 38640 | 24400 | 13280 | 3.04 | 2.4 | 33200 | 3.32 | 1.56 | 8.1 | 6
Live | 213777084 |  | 9 | 16 | 38870 | 24200 | 13200 | 3.03 | 2.44 | 33000 | 3.36 | 1.58 | 8.1 | 6
Live | 213777074 |  | 9 | 16.5 | 39100 | 24000 | 13120 | 3.03 | 2.48 | 32800 | 3.42 | 1.61 | 8.1 | 6
Live | 213777064 |  | 9.5 | 16 | 38870 | 24000 | 13200 | 3.2 | 2.48 | 33000 | 3.42 | 1.61 | 8.1 | 6
Live | 213777054 |  | 9 | 16.5 | 39100 | 24000 | 13120 | 3.03 | 2.46 | 32800 | 3.4 | 1.6 | 8.1 | 6
Live | 213777044 |  | 9 | 16 | 38870 | 24200 | 13200 | 3.03 | 2.44 | 33000 | 3.38 | 1.59 | 8.1 | 6
Live | 213777034 |  | 9 | 15.5 | 38640 | 24400 | 13280 | 3.04 | 2.38 | 33200 | 3.3 | 1.55 | 8.1 | 6
Live | 213777024 |  | 9 | 16 | 37260 | 24000 | 13200 | 3.03 | 2.38 | 33000 | 3.23 | 1.52 | 8.1 | 6
Live | 213777014 |  | 9 | 16 | 37030 | 24200 | 13360 | 3.03 | 2.34 | 33400 | 3.18 | 1.49 | 7.8 | 6
Live | 213776994 |  | 9 | 16 | 37260 | 24000 | 13200 | 3.03 | 2.38 | 33000 | 3.23 | 1.52 | 8.1 | 6
Live | 213776984 |  | 9 | 16 | 37030 | 24200 | 13360 | 3.03 | 2.32 | 33400 | 3.18 | 1.49 | 7.8 | 6
Live | 213776954 |  | 9 | 16.5 | 37260 | 24000 | 13200 | 3.03 | 2.38 | 33000 | 3.23 | 1.52 | 8.1 | 6
Live | 213776944 |  | 9 | 16 | 37260 | 24000 | 13200 | 3.03 | 2.38 | 33000 | 3.23 | 1.52 | 8.1 | 6
Live | 213776934 |  | 9 | 16.5 | 37260 | 24000 | 13200 | 3.03 | 2.36 | 33000 | 3.22 | 1.52 | 8.1 | 6
Live | 213776924 |  | 9 | 16 | 37260 | 24200 | 13280 | 3.03 | 2.34 | 33200 | 3.2 | 1.51 | 8.1 | 6
Live | 213776854 |  | 9 | 16 | 37260 | 24200 | 13200 | 3.03 | 2.34 | 33000 | 3.2 | 1.51 | 8.1 | 6
Live | 213776844 |  | 9 | 16 | 37260 | 24200 | 13280 | 3.03 | 2.32 | 33200 | 3.18 | 1.5 | 7.8 | 6
Live | 213776834 |  | 9 | 16 | 37260 | 24400 | 13280 | 3.03 | 2.32 | 33200 | 3.16 | 1.49 | 7.8 | 6
Live | 212600028 |  | 9.5 | 16 | 39100 | 23800 | 12880 | 3.2 | 2.4 | 32200 | 3.32 | 1.56 | 7.8 | 6.5
Live | 212600018 |  | 9.5 | 16.5 | 39330 | 23400 | 12800 | 3.2 | 2.46 | 32000 | 3.4 | 1.6 | 7.8 | 6.5
Live | 212600008 |  | 9.5 | 16.5 | 39330 | 23600 | 12800 | 3.2 | 2.44 | 32000 | 3.36 | 1.58 | 7.8 | 6.5
Live | 212599998 |  | 9.5 | 16.5 | 39330 | 23400 | 12800 | 3.2 | 2.46 | 32000 | 3.4 | 1.6 | 7.8 | 6.5
Live | 212599988 |  | 9.5 | 16.5 | 39330 | 23400 | 12720 | 3.2 | 2.48 | 31800 | 3.4 | 1.6 | 7.8 | 6.55
Live | 212599958 |  | 9.5 | 16.5 | 39330 | 23600 | 12800 | 3.2 | 2.44 | 32000 | 3.39 | 1.59 | 7.8 | 6.5
Live | 212599918 |  | 9.5 | 16.5 | 39330 | 23600 | 12800 | 3.2 | 2.46 | 32000 | 3.39 | 1.59 | 7.8 | 6.5
Live | 212599908 |  | 9.5 | 16.5 | 39330 | 23600 | 12800 | 3.2 | 2.46 | 32000 | 3.39 | 1.59 | 7.8 | 6.5
Live | 212599878 |  | 9 | 16.5 | 39330 | 23600 | 12800 | 3.03 | 2.44 | 32000 | 3.36 | 1.58 | 7.8 | 6.5
Live | 212599868 |  | 9.5 | 16.5 | 39330 | 23600 | 12800 | 3.2 | 2.44 | 32000 | 3.36 | 1.58 | 7.8 | 6.5
Live | 212599858 |  | 9.5 | 16.5 | 39330 | 23600 | 12800 | 3.2 | 2.44 | 32000 | 3.36 | 1.58 | 7.8 | 6.5
Live | 212599828 |  | 9.5 | 16 | 38640 | 23600 | 12800 | 3.2 | 2.4 | 32000 | 3.28 | 1.54 | 7.8 | 6.5
Live | 212599818 |  | 9.5 | 16.5 | 38870 | 23400 | 12720 | 3.2 | 2.46 | 31800 | 3.36 | 1.58 | 7.8 | 6.5
Live | 212599808 |  | 9.5 | 16 | 38870 | 23400 | 12720 | 3.2 | 2.44 | 31800 | 3.34 | 1.57 | 7.8 | 6.5
Live | 212599798 |  | 9.5 | 16.5 | 38870 | 23400 | 12720 | 3.2 | 2.46 | 31800 | 3.36 | 1.58 | 7.8 | 6.5
Live | 212599788 |  | 9.5 | 16.5 | 38870 | 23400 | 12640 | 3.2 | 2.46 | 31600 | 3.36 | 1.58 | 7.8 | 6.55
Live | 212599758 |  | 9 | 16.5 | 38870 | 23400 | 12720 | 3.03 | 2.44 | 31800 | 3.34 | 1.57 | 7.8 | 6.5
Live | 210471559 |  | 9.5 | 16.5 | 38410 | 24000 | 13200 | 3.2 | 2.44 | 33000 | 3.36 | 1.58 | 7.8 | 6.65
Live | 210471514 |  | 9.5 | 16.5 | 38410 | 24000 | 13200 | 3.2 | 2.44 | 33000 | 3.36 | 1.58 | 7.8 | 6.65
Live | 210471503 |  | 9.5 | 16.5 | 38410 | 24000 | 13200 | 3.2 | 2.46 | 33000 | 3.38 | 1.59 | 7.8 | 6.65
Live | 206770534 |  | 9 | 15.5 | 38640 | 24000 | 13200 | 3.04 | 2.46 | 33000 | 3.38 | 1.59 | 7.8 | 6.65
Live | 206770516 |  | 9 | 16 | 38640 | 24000 | 13200 | 3.04 | 2.44 | 33000 | 3.38 | 1.59 | 7.8 | 6.6
Live | 206770507 |  | 9 | 16 | 38640 | 24000 | 13200 | 3.04 | 2.46 | 33000 | 3.38 | 1.59 | 7.8 | 6.65
Live | 206770498 |  | 9 | 15.5 | 38410 | 24000 | 13200 | 3.03 | 2.44 | 33000 | 3.36 | 1.58 | 7.8 | 6.6
Live | 206770480 |  | 9 | 15.5 | 38410 | 24200 | 13200 | 3.03 | 2.44 | 33000 | 3.33 | 1.57 | 7.8 | 6.6
Live | 206770471 |  | 9 | 16 | 38410 | 24000 | 13200 | 3.03 | 2.44 | 33000 | 3.36 | 1.58 | 7.8 | 6.6
Live | 206770403 |  | 9.5 | 16.5 | 38410 | 24000 | 13200 | 3.2 | 2.44 | 33000 | 3.36 | 1.58 | 7.8 | 6.65
Live | 206770304 |  | 9 | 16.5 | 38180 | 23800 | 12960 | 3.03 | 2.46 | 32400 | 3.36 | 1.58 | 8 | 6.65
Live | 206770286 |  | 9 | 16 | 38180 | 23800 | 13040 | 3.03 | 2.44 | 32600 | 3.34 | 1.57 | 8 | 6.6
Live | 206770268 |  | 9 | 16.5 | 38180 | 24000 | 13040 | 3.03 | 2.44 | 32600 | 3.34 | 1.57 | 8 | 6.6
Live | 206770259 |  | 9 | 16.5 | 38180 | 23800 | 13040 | 3.03 | 2.44 | 32600 | 3.34 | 1.57 | 8 | 6.65
Live | 206770250 |  | 9 | 16 | 38870 | 24000 | 13200 | 3.03 | 2.46 | 33000 | 3.41 | 1.6 | 8 | 6.6
Live | 206770232 |  | 9 | 16.5 | 38870 | 24200 | 13200 | 3.03 | 2.44 | 33000 | 3.38 | 1.59 | 8 | 6.6
Live | 206770223 |  | 9 | 16.5 | 39100 | 24000 | 13120 | 3.03 | 2.46 | 32800 | 3.4 | 1.6 | 8 | 6.6
Live | 206770214 |  | 9 | 16 | 37490 | 24000 | 13200 | 3.04 | 2.38 | 33000 | 3.26 | 1.54 | 8 | 6.6
Live | 206770196 |  | 9 | 16 | 37490 | 24200 | 13200 | 3.04 | 2.38 | 33000 | 3.23 | 1.52 | 8 | 6.55
Live | 206770178 |  | 9 | 16.5 | 37490 | 24200 | 13280 | 3.04 | 2.38 | 33200 | 3.24 | 1.53 | 8 | 6.55
Live | 206770169 |  | 9 | 16.5 | 37490 | 24000 | 13200 | 3.04 | 2.38 | 33000 | 3.26 | 1.54 | 8 | 6.6
Live | 206770160 |  | 9 | 16 | 38870 | 24200 | 13200 | 3.03 | 2.44 | 33000 | 3.38 | 1.59 | 8 | 6.6
Live | 206770151 |  | 9 | 16.5 | 38870 | 24200 | 13200 | 3.03 | 2.44 | 33000 | 3.38 | 1.59 | 8 | 6.6
Live | 206770142 |  | 9 | 16.5 | 39100 | 24000 | 13200 | 3.03 | 2.46 | 33000 | 3.41 | 1.6 | 8 | 6.6
Live | 206770115 |  | 9 | 16 | 37260 | 24200 | 13280 | 3.03 | 2.36 | 33200 | 3.2 | 1.51 | 8 | 6.55
Live | 206770106 |  | 9 | 16.5 | 37260 | 24200 | 13280 | 3.03 | 2.34 | 33200 | 3.2 | 1.51 | 8 | 6.55
Live | 206770097 |  | 9 | 16.5 | 37260 | 24200 | 13200 | 3.03 | 2.36 | 33000 | 3.22 | 1.52 | 8 | 6.55
Live | 206770088 |  | 9 | 16 | 37260 | 24200 | 13280 | 3.03 | 2.34 | 33200 | 3.18 | 1.5 | 7.8 | 6.55
Live | 206770079 |  | 9 | 16 | 37260 | 24200 | 13280 | 3.03 | 2.34 | 33200 | 3.2 | 1.51 | 8 | 6.55
Live | 206770034 |  | 9 | 15.5 | 38640 | 24000 | 13120 | 3.04 | 2.48 | 32800 | 3.4 | 1.6 | 7.8 | 6.65
Live | 206770016 |  | 9 | 15.5 | 38640 | 24000 | 13200 | 3.04 | 2.44 | 33000 | 3.38 | 1.59 | 7.8 | 6.6
Live | 206770007 |  | 9 | 15.5 | 38640 | 24000 | 13120 | 3.04 | 2.48 | 32800 | 3.4 | 1.6 | 7.8 | 6.65
Live | 206769971 |  | 9 | 16 | 38640 | 24000 | 13120 | 3.04 | 2.48 | 32800 | 3.42 | 1.61 | 7.8 | 6.65
Live | 206769863 |  | 9 | 15.5 | 38410 | 24000 | 13200 | 3.03 | 2.46 | 33000 | 3.38 | 1.59 | 7.8 | 6.65
Live | 206769836 |  | 9 | 15.5 | 38410 | 24000 | 13200 | 3.03 | 2.46 | 33000 | 3.38 | 1.59 | 7.8 | 6.65
Live | 206769800 |  | 9 | 15.5 | 38410 | 24000 | 13200 | 3.03 | 2.46 | 33000 | 3.41 | 1.6 | 7.8 | 6.65
Live | 206769629 |  | 9 | 15.5 | 38180 | 24000 | 13200 | 3.03 | 2.44 | 33000 | 3.33 | 1.57 | 7.8 | 6.6
Live | 206769411 |  | 9.5 | 16.5 | 38410 | 24000 | 13120 | 3.2 | 2.46 | 32800 | 3.4 | 1.6 | 7.8 | 6.65
Live | 206769393 |  | 9.5 | 16 | 38410 | 24000 | 13200 | 3.2 | 2.44 | 33000 | 3.36 | 1.58 | 7.8 | 6.65
Live | 206769384 |  | 9.5 | 16.5 | 38410 | 24000 | 13120 | 3.2 | 2.46 | 32800 | 3.4 | 1.6 | 7.8 | 6.65
Live | 206769366 |  | 9.5 | 16.5 | 38410 | 23800 | 13120 | 3.2 | 2.48 | 32800 | 3.4 | 1.6 | 7.8 | 6.65
Live | 206769303 |  | 9.5 | 16.5 | 38410 | 24000 | 13120 | 3.2 | 2.46 | 32800 | 3.4 | 1.6 | 7.8 | 6.65
Live | 206769285 |  | 9.5 | 16.5 | 38410 | 24000 | 13120 | 3.2 | 2.46 | 32800 | 3.4 | 1.6 | 7.8 | 6.65
Live | 206768781 |  | 9 | 16 | 38180 | 24000 | 13040 | 3.03 | 2.42 | 32600 | 3.29 | 1.55 | 8 | 6.6
Live | 206768763 |  | 9.5 | 16.5 | 38410 | 23800 | 12960 | 3.2 | 2.48 | 32400 | 3.38 | 1.59 | 8 | 6.65
Live | 206768745 |  | 9.5 | 16 | 38180 | 23800 | 12960 | 3.21 | 2.46 | 32400 | 3.34 | 1.57 | 8 | 6.6
Live | 206768736 |  | 9.5 | 16.5 | 38410 | 23800 | 12960 | 3.2 | 2.48 | 32400 | 3.38 | 1.59 | 8 | 6.65
Live | 206768718 |  | 9.5 | 16.5 | 38410 | 23800 | 12960 | 3.2 | 2.48 | 32400 | 3.38 | 1.59 | 8 | 6.65
Live | 206768682 |  | 9 | 16 | 37950 | 24000 | 13120 | 3.03 | 2.4 | 32800 | 3.28 | 1.54 | 8 | 6.6
Live | 206768655 |  | 9.5 | 16.5 | 38180 | 23800 | 12960 | 3.21 | 2.46 | 32400 | 3.36 | 1.58 | 8 | 6.65
Live | 206768637 |  | 9.5 | 16.5 | 38180 | 23800 | 12960 | 3.21 | 2.46 | 32400 | 3.36 | 1.58 | 8 | 6.65
Live | 206768601 |  | 9 | 16 | 37950 | 24200 | 13120 | 3.03 | 2.4 | 32800 | 3.28 | 1.54 | 8 | 6.6
Live | 206768520 |  | 9.5 | 16.5 | 39100 | 24000 | 13120 | 3.2 | 2.48 | 32800 | 3.42 | 1.61 | 8 | 6.6
Live | 206768502 |  | 9.5 | 16.5 | 39100 | 24000 | 13120 | 3.2 | 2.48 | 32800 | 3.42 | 1.61 | 8 | 6.6
Live | 206768412 |  | 9 | 16 | 37490 | 24200 | 13280 | 3.04 | 2.34 | 33200 | 3.2 | 1.51 | 8 | 6.55
Live | 206768394 |  | 9.5 | 16.5 | 37720 | 24000 | 13200 | 3.2 | 2.4 | 33000 | 3.28 | 1.54 | 8 | 6.6
Live | 206768376 |  | 9 | 16 | 37490 | 24000 | 13200 | 3.04 | 2.38 | 33000 | 3.26 | 1.54 | 8 | 6.6
Live | 206768367 |  | 9.5 | 16.5 | 37720 | 24000 | 13200 | 3.2 | 2.4 | 33000 | 3.28 | 1.54 | 8 | 6.6
Live | 206768349 |  | 9.5 | 16.5 | 37720 | 24000 | 13200 | 3.2 | 2.4 | 33000 | 3.28 | 1.54 | 8 | 6.6
Live | 206768313 |  | 9 | 16 | 37490 | 24400 | 13280 | 3.04 | 2.34 | 33200 | 3.2 | 1.51 | 8 | 6.55
Live | 206768286 |  | 9.5 | 16 | 37720 | 24000 | 13200 | 3.2 | 2.4 | 33000 | 3.28 | 1.54 | 8 | 6.6
Live | 206768268 |  | 9.5 | 16 | 37720 | 24000 | 13200 | 3.2 | 2.4 | 33000 | 3.28 | 1.54 | 8 | 6.6
Live | 206768250 |  | 9 | 16 | 37260 | 24400 | 13360 | 3.03 | 2.34 | 33400 | 3.2 | 1.51 | 8 | 6.55
Live | 206768232 |  | 9 | 16 | 37490 | 24400 | 13280 | 3.04 | 2.34 | 33200 | 3.2 | 1.51 | 8 | 6.55
Live | 206768151 |  | 9.5 | 16 | 39100 | 24000 | 13120 | 3.2 | 2.48 | 32800 | 3.42 | 1.61 | 8 | 6.6
Live | 206768133 |  | 9.5 | 16 | 39100 | 24000 | 13120 | 3.2 | 2.48 | 32800 | 3.42 | 1.61 | 8 | 6.6
Live | 206767971 |  | 9 | 16 | 37030 | 24400 | 13360 | 3.03 | 2.32 | 33400 | 3.16 | 1.49 | 7.8 | 6.5
Live | 206767944 |  | 9 | 16 | 37260 | 24000 | 13200 | 3.03 | 2.38 | 33000 | 3.22 | 1.52 | 8 | 6.55
Live | 206767926 |  | 9 | 16 | 37260 | 24000 | 13200 | 3.03 | 2.38 | 33000 | 3.22 | 1.52 | 8 | 6.55
Live | 206767908 |  | 9 | 16 | 37030 | 24400 | 13360 | 3.03 | 2.32 | 33400 | 3.14 | 1.48 | 7.8 | 6.5
Live | 206767890 |  | 9 | 16 | 37030 | 24400 | 13360 | 3.03 | 2.32 | 33400 | 3.16 | 1.49 | 7.8 | 6.5
Live | 214571327 |  | 11.5 | 17 | 27830 | 20600 | 8480 | 3.88 | 2.52 | 21200 | 3.47 | 1.64 | 8 | 6.5
Live | 214571317 |  | 11.5 | 17 | 27830 | 20600 | 8480 | 3.88 | 2.49 | 21200 | 3.45 | 1.62 | 8 | 6.5
Live | 214571307 |  | 11 | 16.5 | 27600 | 20600 | 8560 | 3.71 | 2.49 | 21400 | 3.45 | 1.62 | 8 | 6.5
Live | 214571297 |  | 11.5 | 17 | 27830 | 20600 | 8480 | 3.88 | 2.52 | 21200 | 3.47 | 1.64 | 8 | 6.5
Live | 214571287 |  | 11 | 17 | 27830 | 20600 | 8560 | 3.71 | 2.49 | 21400 | 3.47 | 1.63 | 8 | 6.5
Live | 214571277 |  | 11 | 17 | 27830 | 20600 | 8480 | 3.71 | 2.49 | 21200 | 3.45 | 1.62 | 8 | 6.5
Live | 214571267 |  | 11.5 | 17 | 27830 | 20600 | 8480 | 3.88 | 2.52 | 21200 | 3.47 | 1.64 | 8.1 | 6.5
Live | 214571257 |  | 11.5 | 17 | 27830 | 20600 | 8480 | 3.88 | 2.49 | 21200 | 3.45 | 1.62 | 8.1 | 6.5
Live | 214571247 |  | 11 | 16.5 | 27600 | 20600 | 8560 | 3.71 | 2.49 | 21400 | 3.45 | 1.62 | 8.1 | 6.5
Live | 214571237 |  | 11.5 | 17 | 27830 | 20600 | 8480 | 3.88 | 2.52 | 21200 | 3.47 | 1.64 | 8.1 | 6.5
Live | 214571227 |  | 11 | 17 | 27830 | 20600 | 8560 | 3.71 | 2.49 | 21400 | 3.47 | 1.63 | 8.1 | 6.5
Live | 214571217 |  | 11 | 17 | 27830 | 20600 | 8480 | 3.71 | 2.49 | 21200 | 3.45 | 1.62 | 8.1 | 6.5
Live | 214571207 |  | 11 | 16.5 | 27370 | 20600 | 8560 | 3.71 | 2.46 | 21400 | 3.37 | 1.59 | 8.1 | 6.5
Live | 214571197 |  | 11 | 16.5 | 27370 | 20800 | 8560 | 3.71 | 2.44 | 21400 | 3.35 | 1.58 | 8.1 | 6.5
Live | 214571187 |  | 11 | 16 | 27140 | 20800 | 8640 | 3.7 | 2.42 | 21600 | 3.33 | 1.57 | 8.1 | 6.5
Live | 214571177 |  | 11 | 16.5 | 27370 | 20800 | 8560 | 3.71 | 2.44 | 21400 | 3.37 | 1.59 | 8.1 | 6.5
Live | 214571167 |  | 11 | 16.5 | 27370 | 20800 | 8560 | 3.71 | 2.44 | 21400 | 3.35 | 1.58 | 8.1 | 6.5
Live | 214571157 |  | 11 | 16.5 | 27370 | 20800 | 8560 | 3.71 | 2.44 | 21400 | 3.35 | 1.58 | 8.1 | 6.5
Live | 214571147 |  | 11 | 16.5 | 27140 | 20800 | 8560 | 3.7 | 2.4 | 21400 | 3.3 | 1.55 | 8.1 | 6
Live | 214571137 |  | 11 | 16.5 | 26910 | 20800 | 8640 | 3.7 | 2.4 | 21600 | 3.3 | 1.55 | 8.1 | 6
Live | 214571117 |  | 11 | 16.5 | 26910 | 20800 | 8640 | 3.7 | 2.4 | 21600 | 3.3 | 1.55 | 8.1 | 6
Live | 214571107 |  | 11 | 16.5 | 26910 | 20800 | 8640 | 3.7 | 2.4 | 21600 | 3.28 | 1.54 | 8.1 | 6
Live | 214571097 |  | 11 | 16.5 | 26910 | 20800 | 8640 | 3.7 | 2.4 | 21600 | 3.3 | 1.55 | 8.1 | 6
Live | 214571087 |  | 11 | 16.5 | 27830 | 20600 | 8480 | 3.71 | 2.52 | 21200 | 3.47 | 1.64 | 8 | 6.5
Live | 214571077 |  | 11 | 16 | 27830 | 20600 | 8480 | 3.71 | 2.52 | 21200 | 3.47 | 1.64 | 8 | 6.5
Live | 214571067 |  | 10.5 | 16 | 27830 | 20600 | 8480 | 3.55 | 2.49 | 21200 | 3.43 | 1.61 | 8 | 6.5
Live | 214571057 |  | 11 | 16 | 27830 | 20600 | 8480 | 3.71 | 2.52 | 21200 | 3.47 | 1.64 | 8 | 6.5
Live | 214571047 |  | 10.5 | 16 | 27830 | 20600 | 8480 | 3.55 | 2.49 | 21200 | 3.45 | 1.62 | 8 | 6.5
Live | 214571037 |  | 10.5 | 16 | 27830 | 20600 | 8480 | 3.55 | 2.52 | 21200 | 3.45 | 1.62 | 8 | 6.5
Live | 214571027 |  | 11 | 16 | 27830 | 20600 | 8480 | 3.71 | 2.49 | 21200 | 3.45 | 1.62 | 8 | 6.5
Live | 214571017 |  | 10.5 | 16 | 27830 | 20600 | 8560 | 3.55 | 2.49 | 21400 | 3.47 | 1.63 | 8 | 6.5
Live | 214571927 |  | 9.5 | 16.5 | 39330 | 23400 | 12720 | 3.2 | 2.48 | 31800 | 3.41 | 1.61 | 8 | 6
Live | 214571917 |  | 9.5 | 16.5 | 39330 | 23400 | 12800 | 3.2 | 2.46 | 32000 | 3.4 | 1.6 | 8 | 6
Live | 214571897 |  | 9.5 | 16.5 | 39330 | 23400 | 12720 | 3.2 | 2.48 | 31800 | 3.4 | 1.6 | 8 | 6
Live | 214571887 |  | 9.5 | 16.5 | 39330 | 23600 | 12800 | 3.2 | 2.46 | 32000 | 3.39 | 1.59 | 8 | 6
Live | 214571877 |  | 9.5 | 16.5 | 39330 | 23600 | 12800 | 3.2 | 2.46 | 32000 | 3.39 | 1.59 | 8 | 6
Live | 214571867 |  | 9.5 | 16.5 | 39330 | 23400 | 12720 | 3.2 | 2.46 | 31800 | 3.4 | 1.6 | 8 | 6
Live | 214571857 |  | 9.5 | 16.5 | 39330 | 23600 | 12800 | 3.2 | 2.46 | 32000 | 3.39 | 1.59 | 8 | 6
Live | 214571837 |  | 9.5 | 16.5 | 39330 | 23400 | 12720 | 3.2 | 2.46 | 31800 | 3.4 | 1.6 | 8 | 6
Live | 214571827 |  | 9.5 | 16.5 | 39330 | 23600 | 12800 | 3.2 | 2.44 | 32000 | 3.36 | 1.58 | 8 | 6
Live | 214571817 |  | 9.5 | 16.5 | 39330 | 23600 | 12800 | 3.2 | 2.44 | 32000 | 3.36 | 1.58 | 8 | 6
Live | 214571807 |  | 9.5 | 16.5 | 38870 | 23400 | 12640 | 3.2 | 2.46 | 31600 | 3.38 | 1.59 | 8 | 6
Live | 214571797 |  | 9 | 16.5 | 38870 | 23400 | 12720 | 3.03 | 2.44 | 31800 | 3.36 | 1.58 | 8 | 6
Live | 214571777 |  | 9.5 | 16.5 | 38870 | 23400 | 12640 | 3.2 | 2.46 | 31600 | 3.36 | 1.58 | 8 | 6
Live | 214571767 |  | 9 | 16.5 | 38870 | 23400 | 12720 | 3.03 | 2.44 | 31800 | 3.34 | 1.57 | 8 | 6
Live | 214571757 |  | 9 | 16.5 | 38870 | 23400 | 12720 | 3.03 | 2.44 | 31800 | 3.34 | 1.57 | 8 | 6
Live | 214571747 |  | 9 | 16.5 | 38410 | 23600 | 12960 | 3.03 | 2.48 | 32400 | 3.4 | 1.6 | 8 | 6
Live | 214571737 |  | 9 | 16.5 | 38180 | 23800 | 12960 | 3.03 | 2.46 | 32400 | 3.36 | 1.58 | 8 | 6
Live | 214571727 |  | 9 | 16 | 38180 | 24000 | 13040 | 3.03 | 2.42 | 32600 | 3.32 | 1.56 | 8 | 6
Live | 214571717 |  | 9 | 16.5 | 38410 | 23800 | 12960 | 3.03 | 2.48 | 32400 | 3.38 | 1.59 | 8 | 6
Live | 214571707 |  | 9 | 16.5 | 38180 | 23800 | 12960 | 3.03 | 2.46 | 32400 | 3.36 | 1.58 | 8 | 6
Live | 214571697 |  | 9 | 16.5 | 38180 | 23800 | 12960 | 3.03 | 2.46 | 32400 | 3.36 | 1.58 | 8 | 6
Live | 214571687 |  | 9 | 16.5 | 38410 | 23800 | 12960 | 3.03 | 2.48 | 32400 | 3.38 | 1.59 | 8 | 6
Live | 214571677 |  | 9 | 16.5 | 38180 | 23800 | 12960 | 3.03 | 2.46 | 32400 | 3.36 | 1.58 | 8 | 6
Live | 214571667 |  | 9 | 16 | 38180 | 24000 | 13040 | 3.03 | 2.42 | 32600 | 3.29 | 1.55 | 8 | 6
Live | 214571657 |  | 9 | 16.5 | 38410 | 23800 | 12960 | 3.03 | 2.48 | 32400 | 3.38 | 1.59 | 8 | 6
Live | 214571647 |  | 9 | 16 | 38180 | 23800 | 12960 | 3.03 | 2.46 | 32400 | 3.34 | 1.57 | 8 | 6
Live | 214571637 |  | 9 | 16.5 | 38180 | 23800 | 12960 | 3.03 | 2.46 | 32400 | 3.34 | 1.57 | 8 | 6
Live | 214571627 |  | 9 | 16.5 | 39100 | 24000 | 13120 | 3.03 | 2.48 | 32800 | 3.45 | 1.62 | 8 | 6
Live | 214571617 |  | 9 | 16 | 38870 | 24000 | 13120 | 3.03 | 2.48 | 32800 | 3.42 | 1.61 | 8 | 6
Live | 214571607 |  | 9 | 16 | 38870 | 24200 | 13200 | 3.03 | 2.44 | 33000 | 3.36 | 1.58 | 8 | 6
Live | 214571597 |  | 9 | 16.5 | 39100 | 24000 | 13120 | 3.03 | 2.48 | 32800 | 3.45 | 1.62 | 8 | 6
Live | 214571587 |  | 9 | 16 | 38870 | 24000 | 13120 | 3.03 | 2.46 | 32800 | 3.4 | 1.6 | 8 | 6
Live | 214571577 |  | 9 | 16 | 38870 | 24000 | 13120 | 3.03 | 2.46 | 32800 | 3.4 | 1.6 | 8 | 6
Live | 214571567 |  | 9 | 16.5 | 37720 | 24000 | 13120 | 3.04 | 2.42 | 32800 | 3.3 | 1.55 | 8 | 6
Live | 214571557 |  | 9 | 16 | 37490 | 24000 | 13200 | 3.04 | 2.4 | 33000 | 3.28 | 1.54 | 8 | 6
Live | 214571547 |  | 9 | 16 | 37490 | 24200 | 13280 | 3.04 | 2.36 | 33200 | 3.22 | 1.51 | 8 | 6
Live | 214571537 |  | 9 | 16.5 | 37720 | 24000 | 13120 | 3.04 | 2.42 | 32800 | 3.3 | 1.55 | 8 | 6
Live | 214571527 |  | 9 | 16 | 37490 | 24000 | 13200 | 3.04 | 2.4 | 33000 | 3.26 | 1.54 | 8 | 6
Live | 214571517 |  | 9 | 16 | 37490 | 24000 | 13200 | 3.04 | 2.4 | 33000 | 3.26 | 1.54 | 8 | 6
Live | 214571507 |  | 9 | 16.5 | 37720 | 24000 | 13120 | 3.04 | 2.4 | 32800 | 3.28 | 1.54 | 8 | 6
Live | 214571497 |  | 9 | 16 | 37490 | 24000 | 13200 | 3.04 | 2.4 | 33000 | 3.26 | 1.54 | 8 | 6
Live | 214571487 |  | 9 | 16 | 37490 | 24200 | 13280 | 3.04 | 2.36 | 33200 | 3.22 | 1.51 | 8 | 6
Live | 214571477 |  | 9 | 16.5 | 37720 | 24000 | 13200 | 3.04 | 2.4 | 33000 | 3.28 | 1.54 | 8 | 6
Live | 214571467 |  | 9 | 16 | 37490 | 24000 | 13200 | 3.04 | 2.38 | 33000 | 3.26 | 1.54 | 8 | 6
Live | 214571457 |  | 9 | 16 | 37490 | 24000 | 13200 | 3.04 | 2.38 | 33000 | 3.26 | 1.54 | 8 | 6
Live | 214571447 |  | 9 | 16.5 | 39100 | 24000 | 13120 | 3.03 | 2.48 | 32800 | 3.45 | 1.62 | 8 | 6
Live | 214571437 |  | 9 | 16 | 38870 | 24000 | 13120 | 3.03 | 2.48 | 32800 | 3.42 | 1.61 | 8 | 6
Live | 214571427 |  | 9 | 16 | 38870 | 24200 | 13200 | 3.03 | 2.42 | 33000 | 3.36 | 1.58 | 8 | 6
Live | 214571417 |  | 9 | 16.5 | 39100 | 24000 | 13120 | 3.03 | 2.48 | 32800 | 3.42 | 1.61 | 8 | 6
Live | 214571407 |  | 9 | 16 | 38870 | 24000 | 13120 | 3.03 | 2.46 | 32800 | 3.4 | 1.6 | 8 | 6
Live | 214571397 |  | 9 | 16 | 38870 | 24000 | 13120 | 3.03 | 2.46 | 32800 | 3.4 | 1.6 | 8 | 6
Live | 214571387 |  | 9 | 16.5 | 37260 | 24000 | 13200 | 3.03 | 2.38 | 33000 | 3.23 | 1.52 | 8 | 6
Live | 214571377 |  | 9 | 16 | 37260 | 24000 | 13200 | 3.03 | 2.36 | 33000 | 3.22 | 1.52 | 8 | 6
Live | 214571367 |  | 9 | 16 | 37030 | 24200 | 13280 | 3.03 | 2.34 | 33200 | 3.18 | 1.5 | 8 | 6
Live | 214571357 |  | 9 | 16 | 37260 | 24000 | 13200 | 3.03 | 2.38 | 33000 | 3.23 | 1.52 | 8 | 6
Live | 214571347 |  | 9 | 16 | 37260 | 24000 | 13200 | 3.03 | 2.36 | 33000 | 3.22 | 1.52 | 8 | 6
Live | 214571337 |  | 9 | 16 | 37260 | 24000 | 13200 | 3.03 | 2.36 | 33000 | 3.22 | 1.52 | 8 | 6
Live | 214240774 |  | 9.5 | 16.5 | 38410 | 23800 | 13120 | 3.2 | 2.46 | 32800 | 3.4 | 1.6 | 7.8 | 6
Live | 214240764 |  | 9.5 | 16.5 | 38410 | 23800 | 13120 | 3.2 | 2.46 | 32800 | 3.4 | 1.6 | 7.8 | 6
Live | 214240754 |  | 9.5 | 16.5 | 38410 | 24000 | 13120 | 3.2 | 2.46 | 32800 | 3.38 | 1.59 | 7.8 | 6
Live | 214240744 |  | 9.5 | 16.5 | 38410 | 23800 | 13120 | 3.2 | 2.46 | 32800 | 3.4 | 1.6 | 7.8 | 6
Live | 214240734 |  | 9.5 | 16.5 | 38410 | 23800 | 13120 | 3.2 | 2.48 | 32800 | 3.4 | 1.6 | 7.8 | 6
Live | 214240714 |  | 9.5 | 16.5 | 38410 | 23800 | 13120 | 3.2 | 2.48 | 32800 | 3.4 | 1.6 | 7.8 | 6
Live | 214240704 |  | 9.5 | 16.5 | 38410 | 23800 | 13120 | 3.2 | 2.46 | 32800 | 3.4 | 1.6 | 7.8 | 6
Live | 214240674 |  | 9.5 | 16.5 | 38410 | 23800 | 13120 | 3.2 | 2.46 | 32800 | 3.4 | 1.6 | 7.8 | 6
Live | 214240624 |  | 9.5 | 16.5 | 38410 | 23800 | 13120 | 3.2 | 2.48 | 32800 | 3.4 | 1.6 | 7.8 | 6
Live | 214240614 |  | 9.5 | 16.5 | 38410 | 24000 | 13120 | 3.2 | 2.46 | 32800 | 3.38 | 1.59 | 7.8 | 6
Live | 214240604 |  | 9.5 | 16 | 38180 | 24000 | 13200 | 3.21 | 2.44 | 33000 | 3.33 | 1.57 | 7.8 | 6
Live | 214240352 |  | 9.5 | 16.5 | 37950 | 24200 | 13200 | 3.21 | 2.4 | 33000 | 3.3 | 1.55 | 7.8 | 6
Live | 213778384 |  | 9 | 16 | 38640 | 24000 | 13120 | 3.04 | 2.48 | 32800 | 3.42 | 1.61 | 7.8 | 6
Live | 213778374 |  | 9 | 15.5 | 38640 | 24000 | 13120 | 3.04 | 2.48 | 32800 | 3.42 | 1.61 | 7.8 | 6
Live | 213778344 |  | 9 | 15.5 | 38640 | 24000 | 13200 | 3.04 | 2.46 | 33000 | 3.41 | 1.6 | 7.8 | 6
Live | 213778334 |  | 9 | 15.5 | 38640 | 24000 | 13120 | 3.04 | 2.48 | 32800 | 3.42 | 1.61 | 7.8 | 6
Live | 213778294 |  | 9 | 16 | 38640 | 24000 | 13120 | 3.04 | 2.48 | 32800 | 3.42 | 1.61 | 7.8 | 6
Live | 213778274 |  | 9 | 16 | 38640 | 24000 | 13200 | 3.04 | 2.48 | 33000 | 3.42 | 1.61 | 7.8 | 6
Live | 213778264 |  | 9 | 16 | 38640 | 24000 | 13120 | 3.04 | 2.46 | 32800 | 3.4 | 1.6 | 7.8 | 6
Live | 213778254 |  | 9 | 15.5 | 38640 | 24200 | 13200 | 3.04 | 2.44 | 33000 | 3.36 | 1.58 | 7.8 | 6
Live | 213778244 |  | 9 | 16 | 38640 | 24200 | 13200 | 3.04 | 2.44 | 33000 | 3.36 | 1.58 | 7.8 | 6
Live | 213778224 |  | 9 | 15.5 | 38410 | 24000 | 13200 | 3.03 | 2.46 | 33000 | 3.41 | 1.6 | 7.8 | 6
Live | 213778214 |  | 9 | 15.5 | 38410 | 24000 | 13200 | 3.03 | 2.46 | 33000 | 3.41 | 1.6 | 7.8 | 6
Live | 213778174 |  | 9 | 15.5 | 38410 | 24000 | 13200 | 3.03 | 2.46 | 33000 | 3.41 | 1.6 | 7.8 | 6
Live | 213778134 |  | 9 | 15.5 | 38410 | 24000 | 13120 | 3.03 | 2.46 | 32800 | 3.4 | 1.6 | 7.8 | 6
Live | 213778114 |  | 9 | 15.5 | 38410 | 24000 | 13200 | 3.03 | 2.46 | 33000 | 3.41 | 1.6 | 7.8 | 6
Live | 213778104 |  | 9 | 16 | 38640 | 24000 | 13120 | 3.04 | 2.44 | 32800 | 3.38 | 1.59 | 7.8 | 6
Live | 213778084 |  | 9 | 16 | 38410 | 24200 | 13200 | 3.03 | 2.42 | 33000 | 3.32 | 1.56 | 7.8 | 6
Live | 213778064 |  | 9 | 15.5 | 38180 | 24000 | 13200 | 3.03 | 2.44 | 33000 | 3.33 | 1.57 | 7.8 | 6
Live | 213777974 |  | 9 | 15.5 | 38180 | 24000 | 13200 | 3.03 | 2.44 | 33000 | 3.36 | 1.58 | 7.8 | 6
Live | 213777944 |  | 9 | 16 | 38180 | 24200 | 13200 | 3.03 | 2.42 | 33000 | 3.32 | 1.56 | 7.8 | 6
Live | 213777904 |  | 9.5 | 16.5 | 39330 | 23400 | 12720 | 3.2 | 2.46 | 31800 | 3.4 | 1.6 | 7.8 | 6
Live | 213777894 |  | 9.5 | 16.5 | 39330 | 23400 | 12800 | 3.2 | 2.46 | 32000 | 3.4 | 1.6 | 7.8 | 6
Live | 213777884 |  | 9.5 | 16.5 | 39330 | 23600 | 12800 | 3.2 | 2.46 | 32000 | 3.4 | 1.6 | 7.8 | 6
Live | 213777874 |  | 9.5 | 16.5 | 39330 | 23400 | 12800 | 3.2 | 2.46 | 32000 | 3.4 | 1.6 | 7.8 | 6
Live | 213777864 |  | 9.5 | 16.5 | 39330 | 23400 | 12720 | 3.2 | 2.48 | 31800 | 3.4 | 1.6 | 7.8 | 6
Live | 213777854 |  | 9.5 | 16.5 | 39330 | 23400 | 12720 | 3.2 | 2.48 | 31800 | 3.4 | 1.6 | 8.1 | 6
Live | 213777844 |  | 9.5 | 16.5 | 39330 | 23400 | 12800 | 3.2 | 2.48 | 32000 | 3.4 | 1.6 | 7.8 | 6
Live | 213777834 |  | 9.5 | 16.5 | 39330 | 23400 | 12800 | 3.2 | 2.46 | 32000 | 3.4 | 1.6 | 7.8 | 6
Live | 213777804 |  | 9.5 | 16.5 | 39330 | 23400 | 12800 | 3.2 | 2.46 | 32000 | 3.4 | 1.6 | 7.8 | 6
Live | 213777764 |  | 9.5 | 16.5 | 39330 | 23400 | 12800 | 3.2 | 2.46 | 32000 | 3.4 | 1.6 | 8.1 | 6
Live | 213777754 |  | 9.5 | 16.5 | 39330 | 23400 | 12800 | 3.2 | 2.46 | 32000 | 3.4 | 1.6 | 7.8 | 6
Live | 213777744 |  | 9.5 | 16.5 | 39330 | 23600 | 12720 | 3.2 | 2.44 | 31800 | 3.38 | 1.59 | 7.8 | 6
Live | 213777734 |  | 9 | 16.5 | 39330 | 23600 | 12880 | 3.03 | 2.42 | 32200 | 3.33 | 1.57 | 7.8 | 6
Live | 213777714 |  | 9.5 | 16.5 | 38870 | 23400 | 12640 | 3.2 | 2.46 | 31600 | 3.36 | 1.58 | 7.8 | 6
Live | 213777704 |  | 9.5 | 16.5 | 38870 | 23400 | 12720 | 3.2 | 2.46 | 31800 | 3.36 | 1.58 | 7.8 | 6
Live | 213777694 |  | 9.5 | 16 | 38870 | 23400 | 12720 | 3.2 | 2.44 | 31800 | 3.36 | 1.58 | 7.8 | 6
Live | 213777684 |  | 9.5 | 16.5 | 38870 | 23400 | 12720 | 3.2 | 2.46 | 31800 | 3.36 | 1.58 | 7.8 | 6
Live | 213777674 |  | 9.5 | 16.5 | 38870 | 23400 | 12640 | 3.2 | 2.46 | 31600 | 3.38 | 1.59 | 7.8 | 6
Live | 213777664 |  | 9.5 | 16.5 | 38870 | 23400 | 12720 | 3.2 | 2.46 | 31800 | 3.36 | 1.58 | 8.1 | 6
Live | 213777654 |  | 9.5 | 16.5 | 38870 | 23400 | 12720 | 3.2 | 2.46 | 31800 | 3.36 | 1.58 | 7.8 | 6
Live | 213777644 |  | 9.5 | 16.5 | 38410 | 23800 | 12960 | 3.2 | 2.48 | 32400 | 3.38 | 1.59 | 8.1 | 6
Live | 213777634 |  | 9 | 16.5 | 38410 | 23800 | 12960 | 3.03 | 2.48 | 32400 | 3.38 | 1.59 | 8.1 | 6
Live | 213777624 |  | 9.5 | 16 | 38180 | 23800 | 12960 | 3.21 | 2.46 | 32400 | 3.38 | 1.59 | 8.1 | 6
Live | 213777614 |  | 9 | 16.5 | 38410 | 23800 | 12960 | 3.03 | 2.48 | 32400 | 3.38 | 1.59 | 8.1 | 6
Live | 213777604 |  | 9.5 | 16.5 | 38410 | 23800 | 12960 | 3.2 | 2.48 | 32400 | 3.38 | 1.59 | 8.1 | 6
Live | 213777594 |  | 9 | 16.5 | 38410 | 23800 | 12960 | 3.03 | 2.48 | 32400 | 3.38 | 1.59 | 8.1 | 6
Live | 213777584 |  | 9 | 16.5 | 38180 | 23800 | 12960 | 3.03 | 2.48 | 32400 | 3.38 | 1.59 | 8.1 | 6
Live | 213777574 |  | 9.5 | 16.5 | 38180 | 23800 | 12960 | 3.21 | 2.46 | 32400 | 3.38 | 1.59 | 8.1 | 6
Live | 213777564 |  | 9 | 16 | 37950 | 24000 | 13120 | 3.03 | 2.42 | 32800 | 3.31 | 1.56 | 8.1 | 6
Live | 213777554 |  | 9 | 16 | 37950 | 24200 | 13120 | 3.03 | 2.4 | 32800 | 3.28 | 1.54 | 8.1 | 6
Live | 213777544 |  | 9.5 | 16.5 | 38180 | 23800 | 12960 | 3.21 | 2.46 | 32400 | 3.38 | 1.59 | 8.1 | 6
Live | 213777534 |  | 9 | 16 | 38180 | 24000 | 13040 | 3.03 | 2.42 | 32600 | 3.29 | 1.55 | 8.1 | 6
Live | 213777524 |  | 9 | 16 | 37950 | 24200 | 13120 | 3.03 | 2.4 | 32800 | 3.28 | 1.54 | 8.1 | 6
Live | 213777514 |  | 9 | 16 | 38180 | 24000 | 13040 | 3.03 | 2.42 | 32600 | 3.29 | 1.55 | 8.1 | 6
Live | 213777504 |  | 9 | 16.5 | 38410 | 23800 | 12960 | 3.03 | 2.48 | 32400 | 3.38 | 1.59 | 8.1 | 6
Live | 213777494 |  | 9.5 | 16.5 | 38180 | 23800 | 12960 | 3.21 | 2.48 | 32400 | 3.38 | 1.59 | 8.1 | 6
Live | 213777484 |  | 9 | 16.5 | 38410 | 23800 | 12960 | 3.03 | 2.46 | 32400 | 3.36 | 1.58 | 8.1 | 6
Live | 213777474 |  | 9 | 16.5 | 38180 | 24000 | 13040 | 3.03 | 2.44 | 32600 | 3.32 | 1.56 | 8.1 | 6
Live | 213777464 |  | 9 | 16 | 37950 | 24200 | 13120 | 3.03 | 2.38 | 32800 | 3.26 | 1.53 | 8.1 | 6
Live | 213777454 |  | 9.5 | 16.5 | 39100 | 24000 | 13120 | 3.2 | 2.48 | 32800 | 3.45 | 1.62 | 8.1 | 6
Live | 213777444 |  | 9 | 16 | 38870 | 24200 | 13200 | 3.03 | 2.44 | 33000 | 3.38 | 1.59 | 8.1 | 6
Live | 213777434 |  | 9 | 16 | 38870 | 24200 | 13280 | 3.03 | 2.42 | 33200 | 3.34 | 1.57 | 8.1 | 6
Live | 213777424 |  | 9.5 | 16.5 | 39100 | 24000 | 13120 | 3.2 | 2.48 | 32800 | 3.45 | 1.62 | 8.1 | 6
Live | 213777414 |  | 9 | 16 | 38870 | 24200 | 13200 | 3.03 | 2.42 | 33000 | 3.36 | 1.58 | 8.1 | 6
Live | 213777404 |  | 9 | 16 | 38640 | 24400 | 13280 | 3.04 | 2.4 | 33200 | 3.32 | 1.56 | 8.1 | 6
Live | 213777394 |  | 9 | 16 | 38870 | 24200 | 13200 | 3.03 | 2.44 | 33000 | 3.36 | 1.58 | 8.1 | 6
Live | 213777384 |  | 9 | 16.5 | 39100 | 24000 | 13120 | 3.03 | 2.48 | 32800 | 3.45 | 1.62 | 8.1 | 6
Live | 213777374 |  | 9.5 | 16.5 | 38870 | 24000 | 13120 | 3.2 | 2.48 | 32800 | 3.42 | 1.61 | 8.1 | 6
Live | 213777364 |  | 9 | 16.5 | 39100 | 24000 | 13120 | 3.03 | 2.46 | 32800 | 3.42 | 1.61 | 8.1 | 6
Live | 213777354 |  | 9 | 16 | 38870 | 24200 | 13200 | 3.03 | 2.44 | 33000 | 3.38 | 1.59 | 8.1 | 6
Live | 213777344 |  | 9 | 15.5 | 38640 | 24400 | 13280 | 3.04 | 2.4 | 33200 | 3.3 | 1.55 | 8.1 | 6
Live | 213777334 |  | 9.5 | 16.5 | 37720 | 24000 | 13200 | 3.2 | 2.4 | 33000 | 3.28 | 1.54 | 8.1 | 6
Live | 213777324 |  | 9 | 16.5 | 37720 | 24000 | 13200 | 3.04 | 2.4 | 33000 | 3.28 | 1.54 | 8.1 | 6
Live | 213777314 |  | 9 | 16 | 37490 | 24000 | 13200 | 3.04 | 2.4 | 33000 | 3.28 | 1.54 | 8.1 | 6
Live | 213777304 |  | 9 | 16.5 | 37720 | 24000 | 13200 | 3.04 | 2.4 | 33000 | 3.28 | 1.54 | 8.1 | 6
Live | 213777294 |  | 9.5 | 16.5 | 37720 | 24000 | 13120 | 3.2 | 2.42 | 32800 | 3.3 | 1.55 | 8.1 | 6
Live | 213777284 |  | 9 | 16.5 | 37720 | 24000 | 13200 | 3.04 | 2.42 | 33000 | 3.3 | 1.55 | 8.1 | 6
Live | 213777274 |  | 9 | 16.5 | 37490 | 24000 | 13200 | 3.04 | 2.42 | 33000 | 3.3 | 1.55 | 8.1 | 6
Live | 213777264 |  | 9.5 | 16 | 37720 | 24000 | 13200 | 3.2 | 2.4 | 33000 | 3.28 | 1.54 | 8.1 | 6
Live | 213779114 |  | 11 | 17 | 36340 | 31400 | 13200 | 3.71 | 2.42 | 33000 | 3.18 | 1.49 | 8.1 | 6.5
Live | 213779104 |  | 11 | 17.5 | 36570 | 31200 | 13120 | 3.71 | 2.46 | 32800 | 3.21 | 1.51 | 8.1 | 6.5
Live | 213779094 |  | 11 | 17.5 | 36570 | 31200 | 13120 | 3.71 | 2.46 | 32800 | 3.21 | 1.51 | 8.1 | 6.5
Live | 213779084 |  | 11 | 17.5 | 36570 | 31400 | 13200 | 3.71 | 2.44 | 33000 | 3.22 | 1.52 | 8.1 | 6.5
Live | 213779074 |  | 11 | 17 | 36570 | 31400 | 13280 | 3.71 | 2.42 | 33200 | 3.2 | 1.51 | 8.1 | 6.5
Live | 213779064 |  | 10.5 | 17 | 36340 | 31600 | 13360 | 3.54 | 2.38 | 33400 | 3.14 | 1.48 | 8.1 | 6.5
Live | 213779054 |  | 11.7 | 17.5 | 37950 | 31800 | 13040 | 3.94 | 2.54 | 32600 | 3.4 | 1.6 | 8.5 | 7
Live | 213779044 |  | 11 | 17.5 | 37720 | 32000 | 13200 | 3.71 | 2.52 | 33000 | 3.36 | 1.58 | 8.5 | 7
Live | 213779034 |  | 11 | 17 | 37490 | 32000 | 13200 | 3.71 | 2.5 | 33000 | 3.32 | 1.56 | 8.5 | 7
Live | 213779024 |  | 11.7 | 17.5 | 37950 | 31800 | 13040 | 3.94 | 2.54 | 32600 | 3.4 | 1.6 | 8.5 | 7
Live | 213779014 |  | 11 | 17.5 | 37720 | 32000 | 13200 | 3.71 | 2.5 | 33000 | 3.33 | 1.57 | 8.5 | 7
Live | 213779004 |  | 11 | 17 | 37490 | 32200 | 13280 | 3.71 | 2.48 | 33200 | 3.32 | 1.56 | 8.5 | 7
Live | 213778994 |  | 11 | 17.5 | 37720 | 32000 | 13200 | 3.71 | 2.5 | 33000 | 3.33 | 1.57 | 8.5 | 7
Live | 213778984 |  | 11.5 | 17.5 | 37950 | 31800 | 13120 | 3.88 | 2.54 | 32800 | 3.38 | 1.59 | 8.5 | 7
Live | 213778974 |  | 11.7 | 17.5 | 37720 | 31800 | 13200 | 3.95 | 2.54 | 33000 | 3.38 | 1.59 | 8.5 | 7
Live | 213778964 |  | 11 | 17.5 | 37950 | 31800 | 13120 | 3.71 | 2.54 | 32800 | 3.38 | 1.59 | 8.5 | 7
Live | 213778954 |  | 11 | 17.5 | 37720 | 32000 | 13200 | 3.71 | 2.52 | 33000 | 3.36 | 1.58 | 8.5 | 7
Live | 213778944 |  | 11 | 17 | 37490 | 32200 | 13280 | 3.71 | 2.48 | 33200 | 3.3 | 1.55 | 8.5 | 6.5
Live | 213778934 |  | 11 | 17 | 36340 | 31000 | 13120 | 3.71 | 2.42 | 32800 | 3.18 | 1.5 | 8.1 | 6.5
Live | 213778914 |  | 10.5 | 17 | 36110 | 31400 | 13280 | 3.54 | 2.38 | 33200 | 3.12 | 1.47 | 8.1 | 6.5
Live | 213778904 |  | 11 | 17 | 36340 | 31000 | 13120 | 3.71 | 2.42 | 32800 | 3.18 | 1.5 | 8.1 | 6.5
Live | 213778884 |  | 10.5 | 18 | 35880 | 31400 | 13280 | 3.54 | 2.36 | 33200 | 3.12 | 1.47 | 8.1 | 6.5
Live | 213778874 |  | 10.5 | 17 | 36110 | 31400 | 13280 | 3.54 | 2.38 | 33200 | 3.14 | 1.48 | 8.1 | 6.5
Live | 213778864 |  | 11 | 17.5 | 36340 | 31000 | 13120 | 3.71 | 2.42 | 32800 | 3.18 | 1.5 | 8.1 | 6.5
Live | 213778854 |  | 11 | 17 | 36340 | 31000 | 13120 | 3.71 | 2.42 | 32800 | 3.18 | 1.5 | 8.1 | 6.5
Live | 213778844 |  | 11 | 17.5 | 36340 | 31200 | 13200 | 3.71 | 2.4 | 33000 | 3.16 | 1.49 | 8.1 | 6.5
Live | 213778834 |  | 10.5 | 17 | 36110 | 31200 | 13200 | 3.54 | 2.4 | 33000 | 3.14 | 1.48 | 8.1 | 6.5
Live | 213778824 |  | 10.5 | 17.5 | 35880 | 31600 | 13360 | 3.54 | 2.36 | 33400 | 3.1 | 1.46 | 8.1 | 6.5
Live | 213778814 |  | 10.5 | 17 | 36110 | 31400 | 13280 | 3.54 | 2.38 | 33200 | 3.14 | 1.48 | 8.1 | 6.5
Live | 213778804 |  | 10.5 | 16.5 | 35880 | 31400 | 13360 | 3.54 | 2.36 | 33400 | 3.12 | 1.47 | 8.1 | 6.5
Live | 213778794 |  | 10.5 | 17 | 36110 | 31400 | 13280 | 3.54 | 2.36 | 33200 | 3.12 | 1.47 | 8.1 | 6.5
Live | 213778784 |  | 10.5 | 16.5 | 35880 | 31600 | 13360 | 3.54 | 2.36 | 33400 | 3.1 | 1.46 | 8.1 | 6.5
Live | 213778774 |  | 10.5 | 17 | 36110 | 31400 | 13280 | 3.54 | 2.38 | 33200 | 3.12 | 1.47 | 8.1 | 6.5
Live | 213778764 |  | 11 | 17 | 36340 | 31200 | 13280 | 3.71 | 2.4 | 33200 | 3.16 | 1.49 | 8.1 | 6.5
Live | 213778754 |  | 10.5 | 17 | 36110 | 31400 | 13360 | 3.54 | 2.38 | 33400 | 3.14 | 1.48 | 8.1 | 6.5
Live | 213778744 |  | 10.5 | 17 | 36110 | 31400 | 13360 | 3.54 | 2.38 | 33400 | 3.12 | 1.47 | 8.1 | 6.5
Live | 213778734 |  | 10.5 | 16.5 | 35880 | 31600 | 13360 | 3.54 | 2.34 | 33400 | 3.1 | 1.46 | 8.1 | 6.5
Live | 210600171 |  | 11.7 | 17.5 | 37720 | 31400 | 12880 | 3.95 | 2.5 | 32200 | 3.32 | 1.56 | 8.1 | 7.15
Live | 210600170 |  | 12 | 18 | 37720 | 31200 | 12880 | 4.05 | 2.52 | 32200 | 3.33 | 1.57 | 8.1 | 7.15
Live | 210600169 |  | 11.5 | 17.5 | 37490 | 31600 | 13040 | 3.88 | 2.48 | 32600 | 3.28 | 1.54 | 8 | 7.1
Live | 210600168 |  | 12 | 18 | 37720 | 31200 | 12880 | 4.05 | 2.52 | 32200 | 3.33 | 1.57 | 8.1 | 7.2
Live | 210600167 |  | 12 | 18 | 37720 | 31200 | 12880 | 4.05 | 2.52 | 32200 | 3.33 | 1.57 | 8.1 | 7.15
Live | 210600160 |  | 11.7 | 17.5 | 37720 | 31400 | 12880 | 3.95 | 2.5 | 32200 | 3.32 | 1.56 | 8.1 | 7.15
Live | 210600159 |  | 11.7 | 17.5 | 37260 | 31600 | 13200 | 3.94 | 2.5 | 33000 | 3.32 | 1.56 | 8.1 | 7.15
Live | 210600158 |  | 11.7 | 17.5 | 37260 | 31600 | 13200 | 3.94 | 2.5 | 33000 | 3.32 | 1.56 | 8.1 | 7.15
Live | 210600151 |  | 11.5 | 17.5 | 37260 | 31600 | 13200 | 3.87 | 2.5 | 33000 | 3.32 | 1.56 | 8.1 | 7.15
Live | 210600144 |  | 11 | 17 | 37950 | 31400 | 12880 | 3.71 | 2.54 | 32200 | 3.33 | 1.57 | 8.1 | 7.2
Live | 210600143 |  | 11.5 | 17 | 37950 | 31200 | 12880 | 3.88 | 2.54 | 32200 | 3.36 | 1.58 | 8.1 | 7.25
Live | 210600141 |  | 11 | 16.5 | 37720 | 31600 | 13040 | 3.71 | 2.5 | 32600 | 3.29 | 1.55 | 8.1 | 7.15
Live | 210600140 |  | 11 | 16.5 | 37720 | 31600 | 12960 | 3.71 | 2.5 | 32400 | 3.32 | 1.56 | 8.1 | 7.15
Live | 210600139 |  | 11.5 | 17 | 37950 | 31200 | 12880 | 3.88 | 2.56 | 32200 | 3.38 | 1.59 | 8.1 | 7.25
Live | 210600138 |  | 11.5 | 17 | 37950 | 31200 | 12880 | 3.88 | 2.54 | 32200 | 3.36 | 1.58 | 8.1 | 7.25
Live | 210600136 |  | 11 | 16.5 | 37720 | 31600 | 13040 | 3.71 | 2.5 | 32600 | 3.29 | 1.55 | 8.1 | 7.15
Live | 210600127 |  | 11 | 17 | 37720 | 31400 | 12880 | 3.71 | 2.54 | 32200 | 3.36 | 1.58 | 8.1 | 7.2
Live | 210600126 |  | 11.5 | 17 | 37950 | 31400 | 12960 | 3.88 | 2.52 | 32400 | 3.34 | 1.57 | 8.1 | 7.2
Live | 210600125 |  | 11.5 | 17 | 37950 | 31400 | 12880 | 3.88 | 2.54 | 32200 | 3.36 | 1.58 | 8.1 | 7.2
Live | 210600123 |  | 11 | 16.5 | 37030 | 31600 | 13360 | 3.7 | 2.46 | 33400 | 3.28 | 1.54 | 8 | 7.1
Live | 210600122 |  | 11 | 16.5 | 37030 | 31600 | 13360 | 3.7 | 2.46 | 33400 | 3.28 | 1.54 | 8 | 7.1
Live | 210600121 |  | 11 | 17 | 37030 | 31600 | 13280 | 3.7 | 2.48 | 33200 | 3.28 | 1.54 | 8.1 | 7.1
Live | 210600120 |  | 11.7 | 17.5 | 38180 | 31200 | 12800 | 3.94 | 2.52 | 32000 | 3.34 | 1.57 | 8.5 | 7.2
Live | 210600119 |  | 12 | 18 | 38180 | 31200 | 12800 | 4.04 | 2.54 | 32000 | 3.36 | 1.58 | 8.5 | 7.2
Live | 210600117 |  | 11.7 | 17.5 | 37950 | 31400 | 12960 | 3.94 | 2.48 | 32400 | 3.3 | 1.55 | 8.5 | 7.15
Live | 210600116 |  | 12 | 18 | 38180 | 31200 | 12800 | 4.04 | 2.54 | 32000 | 3.36 | 1.58 | 8.5 | 7.2
Live | 210600115 |  | 12 | 18 | 38180 | 31200 | 12800 | 4.04 | 2.54 | 32000 | 3.36 | 1.58 | 8.5 | 7.2
Live | 210600108 |  | 11.5 | 17.5 | 38180 | 31200 | 12800 | 3.87 | 2.52 | 32000 | 3.34 | 1.57 | 8.5 | 7.2
Live | 210600107 |  | 12 | 17.5 | 38180 | 31200 | 12800 | 4.04 | 2.52 | 32000 | 3.36 | 1.58 | 8.5 | 7.2
Live | 210600105 |  | 12 | 17.5 | 38180 | 31200 | 12800 | 4.04 | 2.52 | 32000 | 3.36 | 1.58 | 8.5 | 7.2
Live | 210600097 |  | 11.5 | 17.5 | 38180 | 31400 | 12880 | 3.87 | 2.52 | 32200 | 3.33 | 1.57 | 8.5 | 7.15
Live | 210600096 |  | 11.5 | 18 | 38180 | 31400 | 12880 | 3.87 | 2.5 | 32200 | 3.32 | 1.56 | 8.5 | 7.15
Live | 210600095 |  | 11.5 | 18 | 38180 | 31400 | 12800 | 3.87 | 2.52 | 32000 | 3.34 | 1.57 | 8.5 | 7.2
Live | 210600094 |  | 11.7 | 17.5 | 37720 | 31200 | 12800 | 3.95 | 2.5 | 32000 | 3.3 | 1.55 | 8.5 | 7.15
Live | 210600093 |  | 11.7 | 17.5 | 37720 | 31000 | 12720 | 3.95 | 2.52 | 31800 | 3.32 | 1.56 | 8.5 | 7.15
Live | 210600091 |  | 11.5 | 17 | 37490 | 31400 | 12880 | 3.88 | 2.46 | 32200 | 3.27 | 1.53 | 8.1 | 7.1
Live | 210600090 |  | 11.7 | 18 | 37720 | 31000 | 12720 | 3.95 | 2.52 | 31800 | 3.32 | 1.56 | 8.5 | 7.2
Live | 210600089 |  | 11.7 | 17.5 | 37720 | 31000 | 12720 | 3.95 | 2.52 | 31800 | 3.32 | 1.56 | 8.5 | 7.15
Live | 210600082 |  | 11.5 | 17.5 | 37720 | 31200 | 12800 | 3.88 | 2.5 | 32000 | 3.3 | 1.55 | 8.1 | 7.15
Live | 210600080 |  | 11 | 17 | 36570 | 31400 | 13280 | 3.71 | 2.44 | 33200 | 3.2 | 1.51 | 8.1 | 7
Live | 210600079 |  | 11 | 17.5 | 36570 | 31400 | 13280 | 3.71 | 2.44 | 33200 | 3.22 | 1.51 | 8.1 | 7
Live | 210600076 |  | 11 | 17 | 36110 | 31200 | 13280 | 3.71 | 2.4 | 33200 | 3.16 | 1.49 | 8.1 | 6.9
Live | 210600075 |  | 11 | 17.5 | 36340 | 31200 | 13280 | 3.71 | 2.4 | 33200 | 3.16 | 1.49 | 8.1 | 6.9
Live | 210600074 |  | 11 | 17.5 | 36340 | 31200 | 13280 | 3.71 | 2.4 | 33200 | 3.16 | 1.49 | 8.1 | 6.9
Live | 210600073 |  | 11 | 17 | 36110 | 31400 | 13360 | 3.71 | 2.38 | 33400 | 3.14 | 1.48 | 8.1 | 6.9
Live | 214239682 |  | 11 | 17 | 36800 | 31800 | 13280 | 3.71 | 2.44 | 33200 | 3.24 | 1.53 | 8.1 | 6.5
Live | 214239672 |  | 11.7 | 17.5 | 36800 | 31600 | 13200 | 3.94 | 2.46 | 33000 | 3.26 | 1.54 | 8.1 | 6.5
Live | 214239662 |  | 11 | 17 | 36800 | 31600 | 13200 | 3.71 | 2.44 | 33000 | 3.23 | 1.52 | 8.1 | 6.5
Live | 214239652 |  | 11 | 17 | 36800 | 31800 | 13280 | 3.71 | 2.44 | 33200 | 3.24 | 1.53 | 8.1 | 6.5
Live | 214239642 |  | 11 | 17 | 36570 | 32000 | 13360 | 3.71 | 2.4 | 33400 | 3.2 | 1.51 | 8.1 | 6.5
Live | 214239632 |  | 11 | 17 | 36110 | 31000 | 13200 | 3.71 | 2.38 | 33000 | 3.14 | 1.48 | 8.1 | 6.5
Live | 214239622 |  | 11 | 16.5 | 35880 | 31200 | 13360 | 3.7 | 2.36 | 33400 | 3.12 | 1.47 | 8.1 | 6
Live | 214239602 |  | 11 | 17 | 36110 | 31000 | 13200 | 3.71 | 2.38 | 33000 | 3.14 | 1.48 | 8.1 | 6.5
Live | 214239562 |  | 11 | 17 | 36110 | 31000 | 13200 | 3.71 | 2.38 | 33000 | 3.14 | 1.48 | 8.1 | 6.5
Live | 214239552 |  | 11 | 17 | 36110 | 31000 | 13200 | 3.71 | 2.38 | 33000 | 3.14 | 1.48 | 8.1 | 6.5
Live | 214239542 |  | 11 | 17 | 36110 | 31200 | 13280 | 3.71 | 2.38 | 33200 | 3.14 | 1.48 | 8.1 | 6.5
Live | 214239532 |  | 11 | 17 | 35880 | 31200 | 13280 | 3.7 | 2.36 | 33200 | 3.12 | 1.47 | 8.1 | 6
Live | 214239512 |  | 11 | 16.5 | 35880 | 31400 | 13360 | 3.7 | 2.36 | 33400 | 3.1 | 1.46 | 8.1 | 6
Live | 214239462 |  | 11 | 17 | 36110 | 31200 | 13280 | 3.71 | 2.36 | 33200 | 3.14 | 1.48 | 8 | 6.5
Live | 214239452 |  | 11 | 17 | 35880 | 31200 | 13360 | 3.7 | 2.36 | 33400 | 3.12 | 1.47 | 8 | 6
Live | 214239442 |  | 11 | 17 | 35880 | 31400 | 13360 | 3.7 | 2.34 | 33400 | 3.1 | 1.46 | 8 | 6
Live | 213780454 |  | 11.5 | 17 | 37950 | 31200 | 12880 | 3.88 | 2.54 | 32200 | 3.38 | 1.59 | 8.1 | 6.5
Live | 213780444 |  | 11.5 | 17 | 37950 | 31200 | 12880 | 3.88 | 2.54 | 32200 | 3.38 | 1.59 | 8.1 | 6.5
Live | 213780434 |  | 11 | 16.5 | 37720 | 31400 | 12880 | 3.71 | 2.52 | 32200 | 3.32 | 1.56 | 8.1 | 6.5
Live | 213780424 |  | 11 | 17 | 37720 | 31600 | 12960 | 3.71 | 2.5 | 32400 | 3.3 | 1.55 | 8.1 | 6.5
Live | 213780414 |  | 11 | 17 | 37950 | 31400 | 12880 | 3.71 | 2.54 | 32200 | 3.36 | 1.58 | 8.1 | 6.5
Live | 213780404 |  | 11.5 | 17 | 37950 | 31200 | 12880 | 3.88 | 2.54 | 32200 | 3.38 | 1.59 | 8.1 | 6.5
Live | 213780394 |  | 11 | 16.5 | 37720 | 31600 | 13040 | 3.71 | 2.5 | 32600 | 3.32 | 1.56 | 8.1 | 6.5
Live | 213780384 |  | 11 | 17 | 37720 | 31600 | 12960 | 3.71 | 2.48 | 32400 | 3.3 | 1.55 | 8.1 | 6.5
Live | 213780374 |  | 11 | 17 | 37720 | 31600 | 12880 | 3.71 | 2.5 | 32200 | 3.32 | 1.56 | 8.1 | 6.5
Live | 213780364 |  | 11.5 | 17 | 37950 | 31200 | 12880 | 3.88 | 2.56 | 32200 | 3.38 | 1.59 | 8.1 | 6.5
Live | 213780354 |  | 11.5 | 17 | 37950 | 31200 | 12880 | 3.88 | 2.56 | 32200 | 3.38 | 1.59 | 8.1 | 6.5
Live | 213780344 |  | 11.5 | 17 | 37950 | 31200 | 12880 | 3.88 | 2.56 | 32200 | 3.38 | 1.59 | 8.1 | 6.5
Live | 213780334 |  | 11.5 | 17.5 | 37950 | 31400 | 12880 | 3.88 | 2.54 | 32200 | 3.36 | 1.58 | 8.1 | 6.5
Live | 213780324 |  | 11 | 17 | 37720 | 31400 | 12960 | 3.71 | 2.52 | 32400 | 3.34 | 1.57 | 8.1 | 6.5
Live | 213780314 |  | 11 | 17 | 37720 | 31600 | 12960 | 3.71 | 2.5 | 32400 | 3.32 | 1.56 | 8.1 | 6.5
Live | 213780304 |  | 11 | 16.5 | 37490 | 31800 | 13040 | 3.71 | 2.48 | 32600 | 3.28 | 1.54 | 8.1 | 6.5
Live | 213780294 |  | 11 | 17 | 37490 | 31600 | 13200 | 3.71 | 2.54 | 33000 | 3.36 | 1.58 | 8.1 | 6.5
Live | 213780284 |  | 11 | 17 | 37490 | 31600 | 13200 | 3.71 | 2.54 | 33000 | 3.36 | 1.58 | 8.1 | 6.5
Live | 213780274 |  | 11 | 16.5 | 37490 | 31800 | 13200 | 3.71 | 2.5 | 33000 | 3.32 | 1.56 | 8.1 | 6.5
Live | 213780264 |  | 10.5 | 16.5 | 37260 | 32000 | 13200 | 3.53 | 2.48 | 33000 | 3.3 | 1.55 | 8.1 | 6.5
Live | 213780254 |  | 11 | 16.5 | 37490 | 31600 | 13200 | 3.71 | 2.52 | 33000 | 3.36 | 1.58 | 8.1 | 6.5
Live | 213780244 |  | 11 | 17 | 37490 | 31600 | 13200 | 3.71 | 2.54 | 33000 | 3.36 | 1.58 | 8.1 | 6.5
Live | 213780234 |  | 11 | 16.5 | 37260 | 31800 | 13200 | 3.7 | 2.48 | 33000 | 3.32 | 1.56 | 8.1 | 6.5
Live | 213780224 |  | 10.5 | 16.5 | 37260 | 32000 | 13280 | 3.53 | 2.48 | 33200 | 3.3 | 1.55 | 8.1 | 6.5
Live | 213780214 |  | 11 | 17.5 | 37260 | 31800 | 13200 | 3.7 | 2.5 | 33000 | 3.32 | 1.56 | 8.1 | 6.5
Live | 213780204 |  | 11 | 17 | 37490 | 31600 | 13040 | 3.71 | 2.54 | 32600 | 3.38 | 1.59 | 8.1 | 6.5
Live | 213780194 |  | 11 | 17 | 37490 | 31600 | 13120 | 3.71 | 2.54 | 32800 | 3.36 | 1.58 | 8.1 | 6.5
Live | 213780184 |  | 11 | 17 | 37490 | 31600 | 13200 | 3.71 | 2.54 | 33000 | 3.36 | 1.58 | 8.1 | 6.5
Live | 213780174 |  | 11 | 17.5 | 37720 | 31600 | 13200 | 3.71 | 2.52 | 33000 | 3.36 | 1.58 | 8.1 | 6.5
Live | 213780164 |  | 11 | 17 | 37490 | 31800 | 13280 | 3.71 | 2.5 | 33200 | 3.32 | 1.56 | 8.1 | 6.5
Live | 213780154 |  | 11 | 17 | 37490 | 31800 | 13280 | 3.71 | 2.5 | 33200 | 3.32 | 1.56 | 8.1 | 6.5
Live | 213780144 |  | 10.5 | 17.5 | 37260 | 32000 | 13280 | 3.53 | 2.46 | 33200 | 3.28 | 1.54 | 8.1 | 6.5
Live | 213780134 |  | 11 | 17 | 37490 | 31600 | 13200 | 3.71 | 2.52 | 33000 | 3.33 | 1.57 | 8.1 | 6.5
Live | 213780124 |  | 11 | 16.5 | 37490 | 31600 | 13200 | 3.71 | 2.52 | 33000 | 3.33 | 1.57 | 8.1 | 6.5
Live | 213780114 |  | 11 | 16.5 | 37260 | 31800 | 13200 | 3.7 | 2.48 | 33000 | 3.3 | 1.55 | 8.1 | 6.5
Live | 213780104 |  | 10.5 | 16.5 | 37030 | 31800 | 13280 | 3.53 | 2.46 | 33200 | 3.28 | 1.54 | 8.1 | 6.5
Live | 213780094 |  | 11 | 16.5 | 37260 | 31600 | 13120 | 3.7 | 2.52 | 32800 | 3.34 | 1.57 | 8.1 | 6.5
Live | 213780084 |  | 11 | 16.5 | 37490 | 31600 | 13200 | 3.71 | 2.52 | 33000 | 3.33 | 1.57 | 8.1 | 6.5
Live | 213780074 |  | 11 | 16.5 | 37260 | 31800 | 13200 | 3.7 | 2.48 | 33000 | 3.3 | 1.55 | 8.1 | 6.5
Live | 213780064 |  | 10.5 | 16.5 | 37030 | 32000 | 13280 | 3.53 | 2.46 | 33200 | 3.27 | 1.53 | 8.1 | 6.5
Live | 213780054 |  | 11 | 16.5 | 37260 | 31800 | 13200 | 3.7 | 2.48 | 33000 | 3.3 | 1.55 | 8.1 | 6.5
Live | 213780044 |  | 11 | 17 | 37490 | 31600 | 13200 | 3.71 | 2.52 | 33000 | 3.33 | 1.57 | 8.1 | 6.5
Live | 213780034 |  | 11 | 17.5 | 37490 | 31600 | 13120 | 3.71 | 2.52 | 32800 | 3.34 | 1.57 | 8.1 | 6.5
Live | 213780024 |  | 11 | 16.5 | 37260 | 31600 | 13120 | 3.7 | 2.52 | 32800 | 3.34 | 1.57 | 8.1 | 6.5
Live | 213780014 |  | 11 | 17 | 37490 | 31600 | 13200 | 3.71 | 2.5 | 33000 | 3.32 | 1.56 | 8.1 | 6.5
Live | 213780004 |  | 11 | 16.5 | 37260 | 31800 | 13280 | 3.7 | 2.48 | 33200 | 3.3 | 1.55 | 8.1 | 6.5
Live | 213779994 |  | 11 | 17 | 37260 | 31800 | 13280 | 3.7 | 2.48 | 33200 | 3.3 | 1.55 | 8.1 | 6.5
Live | 213779984 |  | 10.5 | 16.5 | 37030 | 32000 | 13280 | 3.53 | 2.44 | 33200 | 3.27 | 1.53 | 8.1 | 6.5
Live | 213779974 |  | 11 | 16.5 | 37030 | 31600 | 13120 | 3.7 | 2.48 | 32800 | 3.3 | 1.55 | 8.1 | 6.5
Live | 213779964 |  | 11 | 16.5 | 37030 | 31600 | 13120 | 3.7 | 2.48 | 32800 | 3.3 | 1.55 | 8.1 | 6.5
Live | 213779954 |  | 10.5 | 16.5 | 37030 | 31800 | 13280 | 3.53 | 2.46 | 33200 | 3.27 | 1.53 | 8.1 | 6.5
Live | 213779944 |  | 10.5 | 16.5 | 36800 | 31800 | 13280 | 3.54 | 2.44 | 33200 | 3.24 | 1.53 | 8.1 | 6.5
Live | 213779934 |  | 11 | 16.5 | 37030 | 31600 | 13200 | 3.7 | 2.48 | 33000 | 3.3 | 1.55 | 8.1 | 6.5
Live | 213779924 |  | 11 | 16.5 | 37030 | 31600 | 13120 | 3.7 | 2.48 | 32800 | 3.3 | 1.55 | 8.1 | 6.5
Live | 213779914 |  | 10.5 | 16.5 | 37030 | 31800 | 13280 | 3.53 | 2.44 | 33200 | 3.24 | 1.53 | 8.1 | 6.5
Live | 213779904 |  | 10.5 | 16 | 36800 | 31800 | 13280 | 3.54 | 2.42 | 33200 | 3.22 | 1.51 | 8.1 | 6.5
Live | 213779894 |  | 10.5 | 16.5 | 37030 | 31800 | 13280 | 3.53 | 2.44 | 33200 | 3.27 | 1.53 | 8.1 | 6.5
Live | 213779884 |  | 11 | 16.5 | 37030 | 31400 | 13120 | 3.7 | 2.48 | 32800 | 3.3 | 1.55 | 8.1 | 6.5
Live | 213779874 |  | 11 | 17.5 | 37030 | 31600 | 13120 | 3.7 | 2.48 | 32800 | 3.3 | 1.55 | 8.1 | 6.5
Live | 213779864 |  | 11 | 16.5 | 37030 | 31600 | 13120 | 3.7 | 2.48 | 32800 | 3.3 | 1.55 | 8.1 | 6.5
Live | 213779854 |  | 11 | 17 | 37260 | 31600 | 13280 | 3.7 | 2.48 | 33200 | 3.28 | 1.54 | 8.1 | 6.5
Live | 213779844 |  | 10.5 | 16.5 | 37030 | 31600 | 13200 | 3.53 | 2.46 | 33000 | 3.26 | 1.54 | 8.1 | 6.5
Live | 213779834 |  | 10.5 | 17 | 37030 | 31800 | 13360 | 3.53 | 2.46 | 33400 | 3.26 | 1.54 | 8.1 | 6.5
Live | 213779824 |  | 10.5 | 16 | 36800 | 32000 | 13360 | 3.54 | 2.42 | 33400 | 3.22 | 1.52 | 8.1 | 6.5
Live | 213779814 |  | 11.7 | 18 | 38180 | 31200 | 12800 | 3.94 | 2.54 | 32000 | 3.36 | 1.58 | 8.5 | 7
Live | 213779804 |  | 11.7 | 18 | 38180 | 31200 | 12800 | 3.94 | 2.54 | 32000 | 3.36 | 1.58 | 8.5 | 7
Live | 213779794 |  | 11.7 | 17.5 | 38180 | 31200 | 12800 | 3.94 | 2.54 | 32000 | 3.36 | 1.58 | 8.5 | 7
Live | 213779784 |  | 11.7 | 18 | 38180 | 31200 | 12800 | 3.94 | 2.54 | 32000 | 3.36 | 1.58 | 8.5 | 7
Live | 213779774 |  | 11.7 | 18 | 38180 | 31200 | 12800 | 3.94 | 2.54 | 32000 | 3.39 | 1.59 | 8.5 | 7
Live | 213779764 |  | 11.5 | 18 | 38180 | 31200 | 12800 | 3.87 | 2.54 | 32000 | 3.36 | 1.58 | 8.5 | 7
Live | 213779754 |  | 11.7 | 18 | 38180 | 31200 | 12800 | 3.94 | 2.54 | 32000 | 3.36 | 1.58 | 8.5 | 7
Live | 213779744 |  | 11.7 | 17.5 | 38180 | 31200 | 12800 | 3.94 | 2.54 | 32000 | 3.36 | 1.58 | 8.5 | 7
Live | 213779734 |  | 11.5 | 17.5 | 37950 | 31400 | 12800 | 3.88 | 2.5 | 32000 | 3.33 | 1.56 | 8.5 | 6.5
Live | 213779724 |  | 11 | 17.5 | 37950 | 31600 | 12880 | 3.71 | 2.48 | 32200 | 3.3 | 1.55 | 8.1 | 6.5
Live | 213779714 |  | 11.7 | 17.5 | 38180 | 31200 | 12800 | 3.94 | 2.54 | 32000 | 3.36 | 1.58 | 8.5 | 7
Live | 213779704 |  | 11 | 17.5 | 37950 | 31400 | 12880 | 3.71 | 2.48 | 32200 | 3.3 | 1.55 | 8.5 | 6.5
Live | 213779694 |  | 11 | 17.5 | 37950 | 31600 | 12880 | 3.71 | 2.48 | 32200 | 3.28 | 1.54 | 8.1 | 6.5
Live | 213779684 |  | 11.5 | 17.5 | 37950 | 31400 | 12880 | 3.88 | 2.5 | 32200 | 3.32 | 1.56 | 8.5 | 6.5
Live | 213779674 |  | 11.5 | 18 | 38180 | 31200 | 12800 | 3.87 | 2.54 | 32000 | 3.36 | 1.58 | 8.5 | 7
Live | 213779664 |  | 11.7 | 18 | 38180 | 31200 | 12800 | 3.94 | 2.54 | 32000 | 3.36 | 1.58 | 8.5 | 7
Live | 213779654 |  | 11.7 | 18 | 38180 | 31200 | 12800 | 3.94 | 2.52 | 32000 | 3.34 | 1.57 | 8.5 | 7
Live | 213779644 |  | 11.7 | 17.5 | 38180 | 31400 | 12880 | 3.94 | 2.5 | 32200 | 3.32 | 1.56 | 8.5 | 6.5
Live | 213779634 |  | 11 | 17.5 | 37950 | 31600 | 12960 | 3.71 | 2.46 | 32400 | 3.27 | 1.54 | 8.1 | 6.5
Live | 213779624 |  | 11.7 | 18 | 37720 | 31000 | 12720 | 3.95 | 2.52 | 31800 | 3.32 | 1.56 | 8.5 | 6.5
Live | 213779614 |  | 11.7 | 17.5 | 37720 | 31000 | 12720 | 3.95 | 2.52 | 31800 | 3.32 | 1.56 | 8.5 | 6.5
Live | 213779604 |  | 11.7 | 17.5 | 37720 | 31000 | 12640 | 3.95 | 2.52 | 31600 | 3.3 | 1.55 | 8.5 | 6.5
Live | 213779594 |  | 11.7 | 17.5 | 37720 | 31000 | 12720 | 3.95 | 2.52 | 31800 | 3.32 | 1.56 | 8.5 | 6.5
Live | 213779584 |  | 11.7 | 18 | 37720 | 31000 | 12720 | 3.95 | 2.52 | 31800 | 3.32 | 1.56 | 8.5 | 7
Live | 213779574 |  | 11.5 | 18 | 37720 | 31000 | 12720 | 3.88 | 2.52 | 31800 | 3.32 | 1.56 | 8.5 | 7
Live | 213779564 |  | 11.7 | 17.5 | 37720 | 31000 | 12720 | 3.95 | 2.52 | 31800 | 3.32 | 1.56 | 8.5 | 7
Live | 213779554 |  | 11.7 | 17.5 | 37260 | 31400 | 12960 | 3.94 | 2.52 | 32400 | 3.32 | 1.56 | 8.5 | 7
Live | 213779544 |  | 11.7 | 17.5 | 37260 | 31400 | 12880 | 3.94 | 2.52 | 32200 | 3.32 | 1.56 | 8.5 | 7
Live | 213779534 |  | 11.7 | 17.5 | 37030 | 31400 | 13040 | 3.95 | 2.52 | 32600 | 3.32 | 1.56 | 8.5 | 7
Live | 213779524 |  | 11.7 | 17.5 | 37260 | 31400 | 12880 | 3.94 | 2.52 | 32200 | 3.32 | 1.56 | 8.5 | 7
Live | 213779514 |  | 11.7 | 17.5 | 37260 | 31400 | 12960 | 3.94 | 2.54 | 32400 | 3.32 | 1.56 | 8.5 | 7
Live | 213779504 |  | 11.5 | 17.5 | 37260 | 31400 | 12880 | 3.87 | 2.54 | 32200 | 3.32 | 1.56 | 8.5 | 7
Live | 213779494 |  | 11.7 | 17.5 | 37260 | 31400 | 12880 | 3.94 | 2.54 | 32200 | 3.32 | 1.56 | 8.5 | 7
Live | 213779484 |  | 11.7 | 17.5 | 37260 | 31400 | 13040 | 3.94 | 2.52 | 32600 | 3.32 | 1.56 | 8.5 | 7
Live | 213779474 |  | 11 | 17 | 37030 | 31600 | 13120 | 3.7 | 2.48 | 32800 | 3.28 | 1.54 | 8.1 | 6.5
Live | 213779464 |  | 11 | 17 | 37030 | 31800 | 13040 | 3.7 | 2.48 | 32600 | 3.24 | 1.52 | 8.1 | 6.5
Live | 213779454 |  | 11.7 | 17.5 | 37260 | 31400 | 13040 | 3.94 | 2.52 | 32600 | 3.32 | 1.56 | 8.5 | 7
Live | 213779444 |  | 11 | 17 | 37030 | 31600 | 13040 | 3.7 | 2.48 | 32600 | 3.26 | 1.53 | 8.1 | 6.5
Live | 213779434 |  | 11 | 17 | 36800 | 31800 | 13120 | 3.71 | 2.46 | 32800 | 3.24 | 1.53 | 8.1 | 6.5
Live | 213779424 |  | 11 | 17 | 37030 | 31600 | 13040 | 3.7 | 2.48 | 32600 | 3.26 | 1.53 | 8.1 | 6.5
Live | 213779414 |  | 11.5 | 17.5 | 37260 | 31400 | 12960 | 3.87 | 2.52 | 32400 | 3.32 | 1.56 | 8.5 | 7
Live | 213779404 |  | 11.7 | 17.5 | 37030 | 31400 | 13040 | 3.95 | 2.52 | 32600 | 3.32 | 1.56 | 8.5 | 7
Live | 213779394 |  | 11.7 | 17.5 | 37260 | 31400 | 13040 | 3.94 | 2.52 | 32600 | 3.29 | 1.55 | 8.5 | 7
Live | 213779384 |  | 11 | 17.5 | 37030 | 31600 | 13040 | 3.7 | 2.5 | 32600 | 3.28 | 1.54 | 8.1 | 7
Live | 213779374 |  | 10.5 | 17 | 36800 | 31800 | 13120 | 3.54 | 2.46 | 32800 | 3.21 | 1.51 | 8.1 | 6.5
Live | 213779364 |  | 11.7 | 17.5 | 37950 | 31800 | 13040 | 3.94 | 2.54 | 32600 | 3.4 | 1.6 | 8.5 | 7
Live | 213779354 |  | 11 | 17.5 | 37720 | 32000 | 13120 | 3.71 | 2.52 | 32800 | 3.36 | 1.58 | 8.5 | 7
Live | 213779344 |  | 11 | 17 | 37720 | 32000 | 13200 | 3.71 | 2.5 | 33000 | 3.32 | 1.56 | 8.5 | 7
Live | 213779334 |  | 11.7 | 17.5 | 37950 | 31800 | 13040 | 3.94 | 2.54 | 32600 | 3.4 | 1.6 | 8.5 | 7
Live | 213779324 |  | 11 | 17.5 | 37720 | 32000 | 13200 | 3.71 | 2.5 | 33000 | 3.33 | 1.57 | 8.5 | 7
Live | 213779314 |  | 11 | 17.5 | 37490 | 32200 | 13200 | 3.71 | 2.48 | 33000 | 3.32 | 1.56 | 8.5 | 7
Live | 213779304 |  | 11 | 17.5 | 37720 | 32000 | 13200 | 3.71 | 2.5 | 33000 | 3.33 | 1.57 | 8.5 | 7
Live | 213779294 |  | 11.5 | 17.5 | 37950 | 31800 | 13040 | 3.88 | 2.54 | 32600 | 3.4 | 1.6 | 8.5 | 7
Live | 213779284 |  | 11.7 | 17.5 | 37720 | 31800 | 13040 | 3.95 | 2.54 | 32600 | 3.4 | 1.6 | 8.5 | 7
Live | 213779274 |  | 11 | 17.5 | 37950 | 31800 | 13120 | 3.71 | 2.54 | 32800 | 3.38 | 1.59 | 8.5 | 7
Live | 213779264 |  | 11 | 17.5 | 37720 | 32000 | 13200 | 3.71 | 2.52 | 33000 | 3.36 | 1.58 | 8.5 | 7
Live | 213779254 |  | 11 | 17 | 37490 | 32200 | 13280 | 3.71 | 2.48 | 33200 | 3.3 | 1.55 | 8.5 | 6.5
Live | 213779244 |  | 11 | 17.5 | 36570 | 31200 | 13200 | 3.71 | 2.46 | 33000 | 3.23 | 1.52 | 8.1 | 6.5
Live | 213779234 |  | 11 | 17.5 | 36570 | 31200 | 13200 | 3.71 | 2.46 | 33000 | 3.23 | 1.52 | 8.1 | 6.5
Live | 213779224 |  | 11 | 17 | 36570 | 31200 | 13120 | 3.71 | 2.44 | 32800 | 3.21 | 1.51 | 8.1 | 6.5
Live | 213779214 |  | 11 | 17.5 | 36570 | 31200 | 13200 | 3.71 | 2.46 | 33000 | 3.23 | 1.52 | 8.1 | 6.5
Live | 213779204 |  | 11 | 17.5 | 36570 | 31200 | 13200 | 3.71 | 2.46 | 33000 | 3.23 | 1.52 | 8.1 | 6.5
Live | 213779194 |  | 11 | 17.5 | 36570 | 31200 | 13120 | 3.71 | 2.46 | 32800 | 3.24 | 1.53 | 8.1 | 6.5
Live | 213779184 |  | 11 | 17.5 | 36570 | 31200 | 13120 | 3.71 | 2.46 | 32800 | 3.24 | 1.53 | 8.1 | 6.5
Live | 213779174 |  | 11 | 17.5 | 36570 | 31200 | 13120 | 3.71 | 2.46 | 32800 | 3.21 | 1.51 | 8.1 | 6.5
Live | 213779164 |  | 11 | 17 | 36340 | 31400 | 13200 | 3.71 | 2.42 | 33000 | 3.18 | 1.49 | 8.1 | 6.5
Live | 213779154 |  | 10.5 | 17 | 36340 | 31600 | 13280 | 3.54 | 2.4 | 33200 | 3.16 | 1.49 | 8.1 | 6.5
Live | 213779144 |  | 11 | 17 | 36570 | 31200 | 13200 | 3.71 | 2.46 | 33000 | 3.22 | 1.52 | 8.1 | 6.5
Live | 213779134 |  | 11 | 17 | 36340 | 31600 | 13360 | 3.71 | 2.4 | 33400 | 3.18 | 1.49 | 8.1 | 6.5
Live | 213779124 |  | 10.5 | 17 | 36340 | 31600 | 13280 | 3.54 | 2.4 | 33200 | 3.16 | 1.49 | 8.1 | 6.5
Live | 214573557 |  | 11.5 | 18.5 | 37720 | 31400 | 12880 | 3.88 | 2.5 | 32200 | 3.32 | 1.56 | 8 | 6.5
Live | 214573547 |  | 11.5 | 17.5 | 37260 | 31400 | 13040 | 3.87 | 2.52 | 32600 | 3.34 | 1.57 | 8.5 | 6.5
Live | 214573537 |  | 11.5 | 17.5 | 37260 | 31600 | 13120 | 3.87 | 2.52 | 32800 | 3.34 | 1.57 | 8.5 | 6.5
Live | 214573527 |  | 11.5 | 17 | 37030 | 31800 | 13200 | 3.88 | 2.48 | 33000 | 3.3 | 1.55 | 8 | 6.5
Live | 214573517 |  | 11.5 | 17.5 | 37260 | 31400 | 13040 | 3.87 | 2.52 | 32600 | 3.34 | 1.57 | 8.5 | 6.5
Live | 214573507 |  | 11.5 | 17.5 | 37260 | 31600 | 13120 | 3.87 | 2.5 | 32800 | 3.31 | 1.56 | 8 | 6.5
Live | 214573497 |  | 11.5 | 18.5 | 37260 | 31600 | 13120 | 3.87 | 2.5 | 32800 | 3.31 | 1.56 | 8 | 6.5
Live | 214573487 |  | 11.5 | 17.5 | 37260 | 31400 | 13040 | 3.87 | 2.52 | 32600 | 3.34 | 1.57 | 8.5 | 6.5
Live | 214573477 |  | 11.5 | 17.5 | 37260 | 31600 | 13120 | 3.87 | 2.52 | 32800 | 3.34 | 1.57 | 8.5 | 6.5
Live | 214573467 |  | 11.5 | 17 | 37030 | 31800 | 13200 | 3.88 | 2.48 | 33000 | 3.3 | 1.55 | 8.1 | 6.5
Live | 214573457 |  | 11.5 | 17.5 | 37260 | 31400 | 13040 | 3.87 | 2.52 | 32600 | 3.34 | 1.57 | 8.5 | 6.5
Live | 214573447 |  | 11.5 | 17.5 | 37260 | 31600 | 13120 | 3.87 | 2.5 | 32800 | 3.31 | 1.56 | 8.1 | 6.5
Live | 214573437 |  | 11.5 | 18.5 | 37260 | 31600 | 13120 | 3.87 | 2.5 | 32800 | 3.31 | 1.56 | 8.1 | 6.5
Live | 214573427 |  | 11.5 | 17 | 36570 | 31200 | 13200 | 3.87 | 2.44 | 33000 | 3.23 | 1.52 | 8.1 | 6.5
Live | 214573417 |  | 11 | 17 | 36570 | 31400 | 13200 | 3.71 | 2.44 | 33000 | 3.22 | 1.52 | 8.1 | 6.5
Live | 214573407 |  | 11 | 16.5 | 36340 | 31600 | 13280 | 3.71 | 2.4 | 33200 | 3.18 | 1.5 | 8.1 | 6.5
Live | 214573397 |  | 11.5 | 17 | 36570 | 31400 | 13200 | 3.87 | 2.44 | 33000 | 3.22 | 1.52 | 8.1 | 6.5
Live | 214573387 |  | 11 | 17 | 36570 | 31400 | 13200 | 3.71 | 2.42 | 33000 | 3.2 | 1.51 | 8.1 | 6.5
Live | 214573377 |  | 11 | 17 | 36570 | 31400 | 13200 | 3.71 | 2.42 | 33000 | 3.2 | 1.51 | 8.1 | 6.5
Live | 214573367 |  | 11 | 17 | 36110 | 31000 | 13200 | 3.71 | 2.38 | 33000 | 3.16 | 1.49 | 8.1 | 6.5
Live | 214573357 |  | 11 | 17 | 36110 | 31200 | 13280 | 3.71 | 2.38 | 33200 | 3.14 | 1.48 | 8.1 | 6.5
Live | 214573337 |  | 11 | 17 | 36110 | 31000 | 13200 | 3.71 | 2.38 | 33000 | 3.16 | 1.49 | 8.1 | 6.5
Live | 214573327 |  | 11 | 16.5 | 36110 | 31200 | 13280 | 3.71 | 2.38 | 33200 | 3.14 | 1.48 | 8.1 | 6.5
Live | 214573317 |  | 11 | 17 | 36110 | 31200 | 13280 | 3.71 | 2.38 | 33200 | 3.14 | 1.48 | 8.1 | 6.5
Live | 214573307 |  | 11.5 | 18 | 37950 | 31200 | 12800 | 3.88 | 2.56 | 32000 | 3.39 | 1.59 | 8.5 | 6.5
Live | 214573297 |  | 11.5 | 17 | 37950 | 31400 | 12880 | 3.88 | 2.54 | 32200 | 3.36 | 1.58 | 8.5 | 6.5
Live | 214573287 |  | 11 | 16.5 | 37720 | 31600 | 12960 | 3.71 | 2.5 | 32400 | 3.32 | 1.56 | 8 | 6.5
Live | 214573277 |  | 11.5 | 18 | 37950 | 31200 | 12800 | 3.88 | 2.56 | 32000 | 3.39 | 1.59 | 8.5 | 6.5
Live | 214573267 |  | 11 | 17 | 37950 | 31400 | 12880 | 3.71 | 2.54 | 32200 | 3.36 | 1.58 | 8.5 | 6.5
Live | 214573257 |  | 11 | 17 | 37950 | 31400 | 12880 | 3.71 | 2.54 | 32200 | 3.36 | 1.58 | 8.5 | 6.5
Live | 214573247 |  | 11 | 17.5 | 37490 | 31600 | 13040 | 3.71 | 2.54 | 32600 | 3.38 | 1.59 | 8.5 | 6.5
Live | 214573237 |  | 11 | 17 | 37490 | 31600 | 13120 | 3.71 | 2.52 | 32800 | 3.36 | 1.58 | 8.5 | 6.5
Live | 214573227 |  | 11 | 16.5 | 37260 | 31800 | 13200 | 3.7 | 2.5 | 33000 | 3.32 | 1.56 | 8 | 6.5
Live | 214573217 |  | 11 | 17.5 | 37490 | 31600 | 13040 | 3.71 | 2.54 | 32600 | 3.36 | 1.58 | 8.5 | 6.5
Live | 214573207 |  | 11 | 17.5 | 37490 | 31600 | 13120 | 3.71 | 2.52 | 32800 | 3.34 | 1.57 | 8.5 | 6.5
Live | 214573197 |  | 11 | 17.5 | 37490 | 31600 | 13120 | 3.71 | 2.52 | 32800 | 3.34 | 1.57 | 8.5 | 6.5
Live | 214573187 |  | 11 | 17.5 | 37490 | 31600 | 13120 | 3.71 | 2.52 | 32800 | 3.34 | 1.57 | 8.5 | 6.5
Live | 214573177 |  | 11 | 16.5 | 37260 | 31600 | 13120 | 3.7 | 2.5 | 32800 | 3.34 | 1.57 | 8 | 6.5
Live | 214573167 |  | 11 | 16.5 | 37260 | 31800 | 13200 | 3.7 | 2.48 | 33000 | 3.3 | 1.55 | 8 | 6.5
Live | 214573157 |  | 11 | 17 | 37490 | 31600 | 13120 | 3.71 | 2.52 | 32800 | 3.34 | 1.57 | 8.5 | 6.5
Live | 214573147 |  | 11 | 16.5 | 37260 | 31600 | 13120 | 3.7 | 2.5 | 32800 | 3.31 | 1.56 | 8 | 6.5
Live | 214573137 |  | 11 | 16.5 | 37260 | 31600 | 13120 | 3.7 | 2.5 | 32800 | 3.31 | 1.56 | 8 | 6.5
Live | 214573127 |  | 11 | 16.5 | 37030 | 31400 | 13120 | 3.7 | 2.5 | 32800 | 3.3 | 1.55 | 8 | 6.5
Live | 214573117 |  | 11 | 16.5 | 37030 | 31600 | 13200 | 3.7 | 2.48 | 33000 | 3.28 | 1.54 | 8 | 6.5
Live | 214573107 |  | 10.5 | 16 | 36800 | 31800 | 13280 | 3.54 | 2.44 | 33200 | 3.24 | 1.53 | 8 | 6.5
Live | 214573097 |  | 11 | 16.5 | 37030 | 31400 | 13120 | 3.7 | 2.48 | 32800 | 3.3 | 1.55 | 8 | 6.5
Live | 214573087 |  | 11 | 16.5 | 37030 | 31600 | 13200 | 3.7 | 2.48 | 33000 | 3.28 | 1.54 | 8 | 6.5
Live | 214573077 |  | 11 | 16.5 | 37030 | 31600 | 13200 | 3.7 | 2.48 | 33000 | 3.28 | 1.54 | 8 | 6.5
Live | 214573067 |  | 11.5 | 18.5 | 38180 | 31200 | 12720 | 3.87 | 2.54 | 31800 | 3.38 | 1.59 | 8.5 | 7
Live | 214573057 |  | 11.5 | 17.5 | 38180 | 31200 | 12720 | 3.87 | 2.54 | 31800 | 3.36 | 1.58 | 8.5 | 7
Live | 214573047 |  | 11.5 | 18 | 37950 | 31400 | 12800 | 3.88 | 2.5 | 32000 | 3.33 | 1.56 | 8.5 | 7
Live | 214573037 |  | 11.5 | 18.5 | 38180 | 31200 | 12720 | 3.87 | 2.54 | 31800 | 3.36 | 1.58 | 8.5 | 7
Live | 214573027 |  | 11.5 | 17.5 | 38180 | 31200 | 12800 | 3.87 | 2.52 | 32000 | 3.34 | 1.57 | 8.5 | 7
Live | 214573017 |  | 11.5 | 18 | 38180 | 31200 | 12800 | 3.87 | 2.52 | 32000 | 3.34 | 1.57 | 8.5 | 7
Live | 214573007 |  | 11.5 | 18.5 | 38180 | 31200 | 12720 | 3.87 | 2.54 | 31800 | 3.36 | 1.58 | 8.5 | 7
Live | 214572997 |  | 11.5 | 17.5 | 38180 | 31200 | 12800 | 3.87 | 2.52 | 32000 | 3.36 | 1.58 | 8.5 | 7
Live | 214572987 |  | 11 | 17.5 | 37950 | 31400 | 12880 | 3.71 | 2.48 | 32200 | 3.3 | 1.55 | 8.5 | 7
Live | 214572977 |  | 11.5 | 18.5 | 38180 | 31200 | 12720 | 3.87 | 2.54 | 31800 | 3.36 | 1.58 | 8.5 | 7
Live | 214572967 |  | 11.5 | 17.5 | 38180 | 31200 | 12800 | 3.87 | 2.52 | 32000 | 3.34 | 1.57 | 8.5 | 7
Live | 214572957 |  | 11.5 | 17.5 | 38180 | 31200 | 12800 | 3.87 | 2.52 | 32000 | 3.34 | 1.57 | 8.5 | 7
Live | 214572947 |  | 11.5 | 18 | 37720 | 31000 | 12640 | 3.88 | 2.52 | 31600 | 3.32 | 1.56 | 8.5 | 7
Live | 214572937 |  | 11.5 | 17.5 | 37720 | 31000 | 12640 | 3.88 | 2.5 | 31600 | 3.3 | 1.55 | 8.5 | 7
Live | 214572927 |  | 11 | 17.5 | 37490 | 31200 | 12720 | 3.71 | 2.48 | 31800 | 3.26 | 1.53 | 8.5 | 7
Live | 214572917 |  | 11.5 | 17.5 | 37720 | 31000 | 12640 | 3.88 | 2.52 | 31600 | 3.32 | 1.56 | 8.5 | 7
Live | 214572907 |  | 11.5 | 17.5 | 37720 | 31000 | 12640 | 3.88 | 2.5 | 31600 | 3.3 | 1.55 | 8.5 | 7
Live | 214572897 |  | 11.5 | 17.5 | 37720 | 31000 | 12640 | 3.88 | 2.5 | 31600 | 3.3 | 1.55 | 8.5 | 7
Live | 214572887 |  | 11.5 | 17.5 | 37260 | 31400 | 12880 | 3.87 | 2.54 | 32200 | 3.32 | 1.56 | 8.5 | 7
Live | 214572877 |  | 11 | 17.5 | 37260 | 31400 | 12960 | 3.7 | 2.52 | 32400 | 3.32 | 1.56 | 8.5 | 7
Live | 214572867 |  | 11 | 17 | 37030 | 31600 | 13040 | 3.7 | 2.48 | 32600 | 3.28 | 1.54 | 8.5 | 7
Live | 214572857 |  | 11.5 | 17.5 | 37260 | 31400 | 12880 | 3.87 | 2.54 | 32200 | 3.32 | 1.56 | 8.5 | 7
Live | 214572847 |  | 11 | 17.5 | 37030 | 31400 | 12960 | 3.7 | 2.52 | 32400 | 3.3 | 1.55 | 8.5 | 7
Live | 214572837 |  | 11 | 17.5 | 37260 | 31400 | 12960 | 3.7 | 2.52 | 32400 | 3.3 | 1.55 | 8.5 | 7
Live | 214572827 |  | 11.5 | 17.5 | 37260 | 31400 | 12960 | 3.87 | 2.52 | 32400 | 3.32 | 1.56 | 8.5 | 7
Live | 214572817 |  | 11 | 17.5 | 37030 | 31400 | 12960 | 3.7 | 2.52 | 32400 | 3.3 | 1.55 | 8.5 | 7
Live | 214572807 |  | 11 | 17 | 37030 | 31600 | 13040 | 3.7 | 2.48 | 32600 | 3.26 | 1.53 | 8.5 | 7
Live | 214572797 |  | 11.5 | 17.5 | 37260 | 31400 | 12960 | 3.87 | 2.52 | 32400 | 3.32 | 1.56 | 8.5 | 7
Live | 214572787 |  | 11 | 17.5 | 37030 | 31400 | 12960 | 3.7 | 2.5 | 32400 | 3.3 | 1.55 | 8.5 | 7
Live | 214572777 |  | 11 | 17.5 | 37030 | 31400 | 12960 | 3.7 | 2.5 | 32400 | 3.3 | 1.55 | 8.5 | 7
Live | 214572767 |  | 11.5 | 18.5 | 37950 | 31600 | 13040 | 3.88 | 2.56 | 32600 | 3.4 | 1.6 | 8.5 | 7
Live | 214572757 |  | 11.5 | 17.5 | 37720 | 31800 | 13120 | 3.88 | 2.54 | 32800 | 3.38 | 1.59 | 8.5 | 7
Live | 214572747 |  | 11 | 17 | 37720 | 32000 | 13200 | 3.71 | 2.5 | 33000 | 3.33 | 1.57 | 8.5 | 7
Live | 214572737 |  | 11.5 | 17.5 | 37950 | 31600 | 13040 | 3.88 | 2.54 | 32600 | 3.4 | 1.6 | 8.5 | 7
Live | 214572727 |  | 11 | 17.5 | 37720 | 31800 | 13120 | 3.71 | 2.54 | 32800 | 3.38 | 1.59 | 8.5 | 7
Live | 214572717 |  | 11 | 17.5 | 37720 | 31800 | 13120 | 3.71 | 2.54 | 32800 | 3.38 | 1.59 | 8.5 | 7
Live | 214572707 |  | 11 | 17.5 | 36570 | 31200 | 13120 | 3.71 | 2.46 | 32800 | 3.24 | 1.53 | 8.5 | 6.5
Live | 214572697 |  | 11 | 17 | 36570 | 31200 | 13120 | 3.71 | 2.44 | 32800 | 3.21 | 1.51 | 8.5 | 6.5
Live | 214572687 |  | 11 | 17 | 36340 | 31400 | 13200 | 3.71 | 2.42 | 33000 | 3.18 | 1.49 | 8 | 6.5
Live | 214572677 |  | 11 | 17.5 | 36570 | 31200 | 13120 | 3.71 | 2.46 | 32800 | 3.24 | 1.53 | 8.5 | 6.5
Live | 214572667 |  | 11 | 17 | 36570 | 31200 | 13200 | 3.71 | 2.44 | 33000 | 3.22 | 1.52 | 8.5 | 6.5
Live | 214572657 |  | 11 | 18 | 36570 | 31200 | 13200 | 3.71 | 2.44 | 33000 | 3.22 | 1.52 | 8.5 | 6.5
Live | 214572647 |  | 11 | 17.5 | 36570 | 31200 | 13120 | 3.71 | 2.46 | 32800 | 3.21 | 1.51 | 8.5 | 6.5
Live | 214572637 |  | 11 | 17 | 36570 | 31200 | 13120 | 3.71 | 2.44 | 32800 | 3.21 | 1.51 | 8.5 | 6.5
Live | 214572627 |  | 10.5 | 17 | 36340 | 31600 | 13280 | 3.54 | 2.42 | 33200 | 3.18 | 1.5 | 8.1 | 6.5
Live | 214572617 |  | 11 | 17.5 | 36570 | 31200 | 13120 | 3.71 | 2.46 | 32800 | 3.21 | 1.51 | 8.5 | 6.5
Live | 214572607 |  | 11 | 17 | 36570 | 31400 | 13200 | 3.71 | 2.44 | 33000 | 3.2 | 1.51 | 8.5 | 6.5
Live | 214572597 |  | 11 | 17 | 36570 | 31400 | 13200 | 3.71 | 2.44 | 33000 | 3.2 | 1.51 | 8.5 | 6.5
Live | 214572587 |  | 11.5 | 17.5 | 37950 | 31600 | 13040 | 3.88 | 2.54 | 32600 | 3.4 | 1.6 | 8.5 | 7
Live | 214572577 |  | 11.5 | 17.5 | 37720 | 31800 | 13120 | 3.88 | 2.54 | 32800 | 3.38 | 1.59 | 8.5 | 7
Live | 214572567 |  | 11 | 17 | 37720 | 32000 | 13200 | 3.71 | 2.5 | 33000 | 3.33 | 1.57 | 8.5 | 7
Live | 214572557 |  | 11.5 | 17.5 | 37950 | 31800 | 13040 | 3.88 | 2.54 | 32600 | 3.4 | 1.6 | 8.5 | 7
Live | 214572547 |  | 11 | 17.5 | 37720 | 31800 | 13120 | 3.71 | 2.52 | 32800 | 3.38 | 1.59 | 8.5 | 7
Live | 214572537 |  | 11 | 17.5 | 37720 | 31800 | 13120 | 3.71 | 2.54 | 32800 | 3.38 | 1.59 | 8.5 | 7
Live | 214572527 |  | 11 | 17.5 | 36340 | 31000 | 13120 | 3.71 | 2.42 | 32800 | 3.18 | 1.5 | 8.1 | 6.5
Live | 214572517 |  | 11 | 17 | 36340 | 31200 | 13200 | 3.71 | 2.42 | 33000 | 3.16 | 1.49 | 8.1 | 6.5
Live | 214572507 |  | 10.5 | 17 | 36110 | 31400 | 13280 | 3.54 | 2.38 | 33200 | 3.14 | 1.48 | 8.1 | 6.5
Live | 214572497 |  | 11 | 17 | 36340 | 31000 | 13120 | 3.71 | 2.42 | 32800 | 3.18 | 1.5 | 8.1 | 6.5
Live | 214572487 |  | 11 | 17 | 36110 | 31200 | 13200 | 3.71 | 2.4 | 33000 | 3.16 | 1.49 | 8.1 | 6.5
Live | 214572477 |  | 11 | 17 | 36110 | 31200 | 13200 | 3.71 | 2.4 | 33000 | 3.16 | 1.49 | 8.1 | 6.5
Live | 214240102 |  | 12 | 18.5 | 37720 | 31200 | 12880 | 4.05 | 2.52 | 32200 | 3.33 | 1.57 | 8.1 | 6.5
Live | 214240092 |  | 12 | 18.5 | 37720 | 31200 | 12880 | 4.05 | 2.52 | 32200 | 3.33 | 1.57 | 8.1 | 6.5
Live | 214240082 |  | 11.7 | 18.5 | 37720 | 31200 | 12880 | 3.95 | 2.52 | 32200 | 3.33 | 1.57 | 8.1 | 6.5
Live | 214240072 |  | 12 | 18.5 | 37720 | 31200 | 12880 | 4.05 | 2.52 | 32200 | 3.33 | 1.57 | 8.1 | 6.5
Live | 214240062 |  | 12 | 19 | 37720 | 31200 | 12880 | 4.05 | 2.52 | 32200 | 3.33 | 1.57 | 8.5 | 6.5
Live | 214240052 |  | 12 | 19 | 37720 | 31200 | 12880 | 4.05 | 2.52 | 32200 | 3.33 | 1.57 | 8.5 | 6.5
Live | 214240042 |  | 12 | 19 | 37720 | 31200 | 12880 | 4.05 | 2.52 | 32200 | 3.33 | 1.57 | 8.5 | 6.5
Live | 214240032 |  | 11.7 | 17.5 | 37260 | 31400 | 13040 | 3.94 | 2.52 | 32600 | 3.34 | 1.57 | 8.5 | 6.5
Live | 214240022 |  | 11.7 | 17.5 | 37260 | 31400 | 13040 | 3.94 | 2.52 | 32600 | 3.34 | 1.57 | 8.5 | 6.5
Live | 214240012 |  | 11.5 | 17.5 | 37260 | 31400 | 13120 | 3.87 | 2.52 | 32800 | 3.34 | 1.57 | 8.5 | 6.5
Live | 214240002 |  | 11.7 | 17.5 | 37260 | 31400 | 13040 | 3.94 | 2.52 | 32600 | 3.34 | 1.57 | 8.5 | 6.5
Live | 214239992 |  | 11.7 | 17.5 | 37260 | 31400 | 13040 | 3.94 | 2.52 | 32600 | 3.34 | 1.57 | 8.5 | 6.5
Live | 214239982 |  | 11.5 | 17.5 | 37260 | 31400 | 13040 | 3.87 | 2.52 | 32600 | 3.34 | 1.57 | 8.5 | 6.5
Live | 214239972 |  | 11.7 | 18.5 | 37260 | 31400 | 13040 | 3.94 | 2.52 | 32600 | 3.34 | 1.57 | 8.5 | 6.5
Live | 214239962 |  | 11.7 | 17.5 | 37260 | 31400 | 13040 | 3.94 | 2.52 | 32600 | 3.34 | 1.57 | 8.5 | 6.5
Live | 214239952 |  | 11.5 | 17.5 | 37030 | 31600 | 13120 | 3.88 | 2.48 | 32800 | 3.3 | 1.55 | 8.1 | 6.5
Live | 214239942 |  | 11 | 17 | 37030 | 31800 | 13200 | 3.7 | 2.46 | 33000 | 3.28 | 1.54 | 8.1 | 6.5
Live | 214239932 |  | 11.7 | 17.5 | 37260 | 31400 | 13040 | 3.94 | 2.52 | 32600 | 3.34 | 1.57 | 8.5 | 6.5
Live | 214239922 |  | 11.5 | 17.5 | 37030 | 31800 | 13200 | 3.88 | 2.48 | 33000 | 3.28 | 1.54 | 8.1 | 6.5
Live | 214239912 |  | 11 | 17 | 37030 | 31800 | 13200 | 3.7 | 2.46 | 33000 | 3.26 | 1.54 | 8.1 | 6.5
Live | 214239902 |  | 11.5 | 17.5 | 37030 | 31600 | 13200 | 3.88 | 2.48 | 33000 | 3.3 | 1.55 | 8.1 | 6.5
Live | 214239892 |  | 11.5 | 17.5 | 37260 | 31400 | 13040 | 3.87 | 2.52 | 32600 | 3.34 | 1.57 | 8.5 | 6.5
Live | 214239882 |  | 11.7 | 18.5 | 37260 | 31400 | 13040 | 3.94 | 2.52 | 32600 | 3.34 | 1.57 | 8.5 | 6.5
Live | 214239872 |  | 11.7 | 18 | 37260 | 31600 | 13120 | 3.94 | 2.5 | 32800 | 3.31 | 1.56 | 8.5 | 6.5
Live | 214239862 |  | 11.5 | 17.5 | 37030 | 31600 | 13120 | 3.88 | 2.5 | 32800 | 3.3 | 1.55 | 8.1 | 6.5
Live | 214239852 |  | 11 | 17 | 37030 | 31800 | 13280 | 3.7 | 2.46 | 33200 | 3.27 | 1.53 | 8.1 | 6.5
Live | 214239842 |  | 11.5 | 17 | 36570 | 31400 | 13200 | 3.87 | 2.44 | 33000 | 3.22 | 1.52 | 8.1 | 6.5
Live | 214239832 |  | 11 | 17 | 36340 | 31600 | 13280 | 3.71 | 2.42 | 33200 | 3.18 | 1.5 | 8.1 | 6.5
Live | 214239822 |  | 11 | 17 | 36340 | 31600 | 13360 | 3.71 | 2.4 | 33400 | 3.16 | 1.49 | 8.1 | 6.5
Live | 214239812 |  | 11.5 | 17 | 36570 | 31400 | 13200 | 3.87 | 2.44 | 33000 | 3.22 | 1.52 | 8.1 | 6.5
Live | 214239802 |  | 11 | 17 | 36340 | 31600 | 13280 | 3.71 | 2.4 | 33200 | 3.18 | 1.5 | 8.1 | 6.5
Live | 214239792 |  | 11 | 16.5 | 36340 | 31600 | 13360 | 3.71 | 2.38 | 33400 | 3.16 | 1.49 | 8.1 | 6.5
Live | 214239782 |  | 11 | 17 | 36340 | 31600 | 13280 | 3.71 | 2.4 | 33200 | 3.18 | 1.5 | 8.1 | 6.5
Live | 214239772 |  | 11.5 | 17 | 36570 | 31400 | 13200 | 3.87 | 2.44 | 33000 | 3.22 | 1.52 | 8.1 | 6.5
Live | 214239762 |  | 11.5 | 17 | 36570 | 31400 | 13200 | 3.87 | 2.44 | 33000 | 3.22 | 1.52 | 8.1 | 6.5
Live | 214239752 |  | 11.5 | 17 | 36570 | 31400 | 13200 | 3.87 | 2.42 | 33000 | 3.22 | 1.52 | 8.1 | 6.5
Live | 214239742 |  | 11 | 17 | 36340 | 31600 | 13280 | 3.71 | 2.42 | 33200 | 3.2 | 1.51 | 8.1 | 6.5
Live | 214239732 |  | 11 | 16.5 | 36340 | 31800 | 13360 | 3.71 | 2.38 | 33400 | 3.14 | 1.48 | 8.1 | 6.5
Live | 214239722 |  | 11 | 17 | 36800 | 31600 | 13200 | 3.71 | 2.44 | 33000 | 3.23 | 1.52 | 8.1 | 6.5
Live | 214239712 |  | 11 | 18 | 36570 | 31800 | 13280 | 3.71 | 2.42 | 33200 | 3.22 | 1.51 | 8.1 | 6.5
Live | 214239702 |  | 11 | 17 | 36800 | 31800 | 13280 | 3.71 | 2.44 | 33200 | 3.22 | 1.51 | 8.1 | 6.5
Live | 214239692 |  | 11 | 17 | 36570 | 31800 | 13280 | 3.71 | 2.42 | 33200 | 3.2 | 1.51 | 8.1 | 6.5
Live | 214571009 |  | 10.5 | 16 | 27830 | 20600 | 8560 | 3.55 | 2.49 | 21400 | 3.47 | 1.63 | 8 | 6.5
Live | 214570999 |  | 10.5 | 15.5 | 27600 | 20800 | 8560 | 3.53 | 2.48 | 21400 | 3.43 | 1.61 | 8 | 6.5
Live | 214570989 |  | 10.5 | 16 | 27830 | 20600 | 8560 | 3.55 | 2.49 | 21400 | 3.47 | 1.63 | 8 | 6.5
Live | 214570979 |  | 10.5 | 16 | 27830 | 20600 | 8560 | 3.55 | 2.49 | 21400 | 3.45 | 1.62 | 8 | 6.5
Live | 214570969 |  | 10.5 | 16 | 27830 | 20600 | 8560 | 3.55 | 2.49 | 21400 | 3.45 | 1.62 | 8 | 6.5
Live | 214570959 |  | 10.5 | 16 | 27600 | 20600 | 8560 | 3.53 | 2.48 | 21400 | 3.43 | 1.61 | 8 | 6.5
Live | 214570949 |  | 10.5 | 16 | 27600 | 20600 | 8560 | 3.53 | 2.48 | 21400 | 3.43 | 1.61 | 8 | 6.5
Live | 214570939 |  | 10.5 | 15.5 | 27600 | 20800 | 8560 | 3.53 | 2.46 | 21400 | 3.41 | 1.6 | 8 | 6.5
Live | 214570929 |  | 10.5 | 16 | 27600 | 20600 | 8560 | 3.53 | 2.48 | 21400 | 3.43 | 1.61 | 8 | 6.5
Live | 214570919 |  | 10.5 | 16 | 27600 | 20800 | 8560 | 3.53 | 2.48 | 21400 | 3.41 | 1.6 | 8 | 6.5
Live | 214570909 |  | 10.5 | 16 | 27600 | 20600 | 8560 | 3.53 | 2.48 | 21400 | 3.43 | 1.61 | 8 | 6.5
Live | 214570899 |  | 10.5 | 15.5 | 27370 | 20800 | 8720 | 3.53 | 2.48 | 21800 | 3.42 | 1.61 | 8 | 6.5
Live | 214570889 |  | 10.5 | 15.5 | 27370 | 21000 | 8720 | 3.53 | 2.46 | 21800 | 3.4 | 1.6 | 8 | 6.5
Live | 214570879 |  | 10 | 15.2 | 27140 | 21000 | 8720 | 3.37 | 2.46 | 21800 | 3.38 | 1.59 | 8 | 6.5
Live | 214570869 |  | 10.5 | 15.5 | 27370 | 21000 | 8720 | 3.53 | 2.46 | 21800 | 3.4 | 1.6 | 8 | 6.5
Live | 214570859 |  | 10.5 | 15.5 | 27140 | 21000 | 8720 | 3.54 | 2.46 | 21800 | 3.4 | 1.6 | 8 | 6.5
Live | 214570849 |  | 10.5 | 15.5 | 27140 | 21000 | 8720 | 3.54 | 2.46 | 21800 | 3.4 | 1.6 | 8 | 6.5
Live | 214570839 |  | 10.5 | 15.5 | 27140 | 21000 | 8720 | 3.54 | 2.44 | 21800 | 3.38 | 1.59 | 8 | 6.5
Live | 214570829 |  | 10 | 15.2 | 27140 | 21000 | 8800 | 3.37 | 2.44 | 22000 | 3.36 | 1.58 | 8 | 6.5
Live | 214570819 |  | 10 | 15.2 | 26910 | 21200 | 8800 | 3.37 | 2.42 | 22000 | 3.34 | 1.57 | 8 | 6.5
Live | 214570809 |  | 10 | 15.2 | 27140 | 21000 | 8720 | 3.37 | 2.44 | 21800 | 3.36 | 1.58 | 8 | 6.5
Live | 214570799 |  | 10 | 15.2 | 27140 | 21000 | 8800 | 3.37 | 2.42 | 22000 | 3.36 | 1.58 | 8 | 6.5
Live | 214570789 |  | 10 | 15.2 | 27140 | 21000 | 8800 | 3.37 | 2.42 | 22000 | 3.36 | 1.58 | 8 | 6.5
Live | 214570779 |  | 11 | 17 | 27830 | 20400 | 8320 | 3.71 | 2.52 | 20800 | 3.44 | 1.61 | 8.5 | 6.5
Live | 214570769 |  | 11 | 16.5 | 27600 | 20400 | 8400 | 3.71 | 2.5 | 21000 | 3.44 | 1.62 | 8.5 | 6.5
Live | 214570759 |  | 10.5 | 16.5 | 27600 | 20400 | 8400 | 3.53 | 2.48 | 21000 | 3.42 | 1.61 | 8.5 | 6.5
Live | 214570749 |  | 11 | 17 | 27600 | 20400 | 8320 | 3.71 | 2.5 | 20800 | 3.44 | 1.61 | 8.5 | 6.5
Live | 214570739 |  | 11 | 16.5 | 27600 | 20400 | 8400 | 3.71 | 2.5 | 21000 | 3.42 | 1.61 | 8.5 | 6.5
Live | 214570729 |  | 11 | 17 | 27600 | 20400 | 8400 | 3.71 | 2.5 | 21000 | 3.44 | 1.62 | 8.5 | 6.5
Live | 214570719 |  | 11 | 17 | 27830 | 20400 | 8320 | 3.71 | 2.5 | 20800 | 3.44 | 1.61 | 8.5 | 6.5
Live | 214570709 |  | 11 | 16.5 | 27600 | 20400 | 8400 | 3.71 | 2.5 | 21000 | 3.44 | 1.62 | 8.5 | 6.5
Live | 214570699 |  | 10.5 | 16.5 | 27600 | 20400 | 8400 | 3.53 | 2.48 | 21000 | 3.4 | 1.6 | 8.5 | 6.5
Live | 214570689 |  | 11 | 17 | 27600 | 20400 | 8400 | 3.71 | 2.5 | 21000 | 3.44 | 1.62 | 8.5 | 6.5
Live | 214570679 |  | 11 | 16.5 | 27600 | 20400 | 8400 | 3.71 | 2.5 | 21000 | 3.42 | 1.61 | 8.5 | 6.5
Live | 214570669 |  | 11 | 16.5 | 27600 | 20400 | 8400 | 3.71 | 2.5 | 21000 | 3.42 | 1.61 | 8.5 | 6.5
Live | 214570659 |  | 11 | 17 | 28060 | 20600 | 8480 | 3.7 | 2.54 | 21200 | 3.49 | 1.65 | 8.5 | 6.5
Live | 214570649 |  | 11 | 16.5 | 28060 | 20600 | 8480 | 3.7 | 2.52 | 21200 | 3.47 | 1.64 | 8.5 | 6.5
Live | 214570639 |  | 11 | 16.5 | 28060 | 20600 | 8480 | 3.7 | 2.49 | 21200 | 3.45 | 1.62 | 8.5 | 6.5
Live | 214570629 |  | 11 | 17 | 28060 | 20600 | 8480 | 3.7 | 2.52 | 21200 | 3.49 | 1.65 | 8.5 | 6.5
Live | 214570619 |  | 11 | 16.5 | 28060 | 20600 | 8480 | 3.7 | 2.52 | 21200 | 3.47 | 1.64 | 8.5 | 6.5
Live | 214570609 |  | 11 | 16.5 | 28060 | 20600 | 8480 | 3.7 | 2.52 | 21200 | 3.47 | 1.64 | 8.5 | 6.5
Live | 214570599 |  | 11 | 17 | 27370 | 20600 | 8560 | 3.71 | 2.46 | 21400 | 3.37 | 1.59 | 8.5 | 6.5
Live | 214570589 |  | 11 | 16.5 | 27370 | 20600 | 8560 | 3.71 | 2.46 | 21400 | 3.35 | 1.58 | 8 | 6.5
Live | 214570579 |  | 10.5 | 16.5 | 27140 | 20800 | 8560 | 3.54 | 2.44 | 21400 | 3.34 | 1.57 | 8 | 6.5
Live | 214570569 |  | 11 | 16.5 | 27370 | 20600 | 8560 | 3.71 | 2.46 | 21400 | 3.37 | 1.59 | 8 | 6.5
Live | 214570559 |  | 10.5 | 16.5 | 27370 | 20600 | 8560 | 3.53 | 2.44 | 21400 | 3.35 | 1.58 | 8 | 6.5
Live | 214570549 |  | 10.5 | 16.5 | 27370 | 20600 | 8560 | 3.53 | 2.44 | 21400 | 3.35 | 1.58 | 8 | 6.5
Live | 214570539 |  | 11 | 16.5 | 27370 | 20600 | 8560 | 3.71 | 2.46 | 21400 | 3.37 | 1.59 | 8.1 | 6.5
Live | 214570529 |  | 10.5 | 16.5 | 27370 | 20600 | 8560 | 3.53 | 2.44 | 21400 | 3.35 | 1.58 | 8.1 | 6.5
Live | 214570519 |  | 10.5 | 16.5 | 27140 | 20800 | 8560 | 3.54 | 2.44 | 21400 | 3.34 | 1.57 | 8.1 | 6.5
Live | 214570509 |  | 11 | 16.5 | 27370 | 20600 | 8560 | 3.71 | 2.46 | 21400 | 3.35 | 1.58 | 8.1 | 6.5
Live | 214570499 |  | 10.5 | 16.5 | 27370 | 20600 | 8560 | 3.53 | 2.44 | 21400 | 3.35 | 1.58 | 8.1 | 6.5
Live | 214570489 |  | 10.5 | 16.5 | 27370 | 20600 | 8560 | 3.53 | 2.44 | 21400 | 3.35 | 1.58 | 8.1 | 6.5
Live | 214570479 |  | 11 | 17 | 28060 | 20600 | 8480 | 3.7 | 2.52 | 21200 | 3.49 | 1.65 | 8.5 | 6.5
Live | 214570469 |  | 11 | 16.5 | 28060 | 20600 | 8480 | 3.7 | 2.52 | 21200 | 3.47 | 1.64 | 8.5 | 6.5
Live | 214570459 |  | 11 | 16.5 | 28060 | 20600 | 8480 | 3.7 | 2.49 | 21200 | 3.45 | 1.62 | 8.5 | 6.5
Live | 214570449 |  | 11 | 16.5 | 28060 | 20600 | 8480 | 3.7 | 2.52 | 21200 | 3.47 | 1.64 | 8.5 | 6.5
Live | 214570439 |  | 11 | 16.5 | 28060 | 20600 | 8480 | 3.7 | 2.52 | 21200 | 3.47 | 1.64 | 8.5 | 6.5
Live | 214570429 |  | 11 | 16.5 | 28060 | 20600 | 8480 | 3.7 | 2.52 | 21200 | 3.47 | 1.64 | 8.5 | 6.5
Live | 214570419 |  | 11 | 16.5 | 27140 | 20600 | 8560 | 3.7 | 2.44 | 21400 | 3.34 | 1.57 | 8.1 | 6.5
Live | 214570409 |  | 10.5 | 16.5 | 27140 | 20600 | 8560 | 3.54 | 2.42 | 21400 | 3.32 | 1.56 | 8.1 | 6.5
Live | 214570399 |  | 10.5 | 16 | 27140 | 20800 | 8560 | 3.54 | 2.4 | 21400 | 3.3 | 1.55 | 8.1 | 6.5
Live | 214570389 |  | 10.5 | 16.5 | 27140 | 20600 | 8560 | 3.54 | 2.42 | 21400 | 3.32 | 1.56 | 8.1 | 6.5
Live | 214570379 |  | 10.5 | 16.5 | 27140 | 20800 | 8560 | 3.54 | 2.42 | 21400 | 3.32 | 1.56 | 8.1 | 6.5
Live | 214570369 |  | 10.5 | 16.5 | 27140 | 20600 | 8560 | 3.54 | 2.42 | 21400 | 3.32 | 1.56 | 8.1 | 6.5
Live | 214242386 |  | 11.5 | 17 | 27830 | 20600 | 8480 | 3.88 | 2.52 | 21200 | 3.45 | 1.62 | 8.1 | 6.5
Live | 214242376 |  | 11.5 | 17 | 27830 | 20600 | 8480 | 3.88 | 2.52 | 21200 | 3.47 | 1.64 | 8.1 | 6.5
Live | 214242366 |  | 11 | 17 | 27830 | 20600 | 8480 | 3.71 | 2.49 | 21200 | 3.45 | 1.62 | 8.1 | 6.5
Live | 214242356 |  | 11.5 | 17 | 27830 | 20600 | 8480 | 3.88 | 2.52 | 21200 | 3.47 | 1.64 | 8.1 | 6.5
Live | 214242346 |  | 11.5 | 17 | 27830 | 20600 | 8480 | 3.88 | 2.52 | 21200 | 3.45 | 1.62 | 8.1 | 6.5
Live | 214242336 |  | 11.5 | 17 | 27830 | 20600 | 8480 | 3.88 | 2.52 | 21200 | 3.47 | 1.64 | 8.1 | 6.5
Live | 214242326 |  | 11.5 | 17 | 27830 | 20600 | 8480 | 3.88 | 2.52 | 21200 | 3.47 | 1.64 | 8.1 | 6.5
Live | 214242316 |  | 11.5 | 17 | 27830 | 20600 | 8480 | 3.88 | 2.52 | 21200 | 3.47 | 1.64 | 8.1 | 6.5
Live | 214242306 |  | 11 | 17 | 27600 | 20600 | 8560 | 3.71 | 2.49 | 21400 | 3.47 | 1.63 | 8.1 | 6.5
Live | 214242296 |  | 11 | 16.5 | 27600 | 20600 | 8560 | 3.71 | 2.49 | 21400 | 3.45 | 1.62 | 8.1 | 6.5
Live | 214242286 |  | 11.5 | 17 | 27830 | 20600 | 8480 | 3.88 | 2.52 | 21200 | 3.47 | 1.64 | 8.1 | 6.5
Live | 214242276 |  | 11 | 16.5 | 27600 | 20600 | 8560 | 3.71 | 2.49 | 21400 | 3.47 | 1.63 | 8.1 | 6.5
Live | 214242266 |  | 11 | 16.5 | 27600 | 20600 | 8560 | 3.71 | 2.48 | 21400 | 3.45 | 1.62 | 8.1 | 6.5
Live | 214242256 |  | 11 | 16.5 | 27600 | 20600 | 8560 | 3.71 | 2.49 | 21400 | 3.47 | 1.63 | 8.1 | 6.5
Live | 214242246 |  | 11.5 | 17 | 27830 | 20600 | 8480 | 3.88 | 2.52 | 21200 | 3.47 | 1.64 | 8.1 | 6.5
Live | 214242236 |  | 11.5 | 17 | 27830 | 20600 | 8480 | 3.88 | 2.52 | 21200 | 3.47 | 1.64 | 8.1 | 6.5
Live | 214242226 |  | 11 | 17 | 27830 | 20600 | 8480 | 3.71 | 2.49 | 21200 | 3.45 | 1.62 | 8.1 | 6.5
Live | 214242216 |  | 11 | 17 | 27600 | 20600 | 8560 | 3.71 | 2.49 | 21400 | 3.47 | 1.63 | 8.1 | 6.5
Live | 214242206 |  | 11 | 16.5 | 27600 | 20800 | 8560 | 3.71 | 2.48 | 21400 | 3.45 | 1.62 | 8.1 | 6.5
Live | 214242196 |  | 11 | 16.5 | 27370 | 20600 | 8560 | 3.71 | 2.46 | 21400 | 3.37 | 1.59 | 8.1 | 6.5
Live | 214242186 |  | 11 | 16.5 | 27370 | 20800 | 8560 | 3.71 | 2.44 | 21400 | 3.35 | 1.58 | 8.1 | 6.5
Live | 214242176 |  | 11 | 16 | 27140 | 20800 | 8640 | 3.7 | 2.42 | 21600 | 3.33 | 1.57 | 8.1 | 6.5
Live | 214242166 |  | 11 | 16.5 | 27370 | 20600 | 8560 | 3.71 | 2.46 | 21400 | 3.37 | 1.59 | 8.1 | 6.5
Live | 214242156 |  | 11 | 16.5 | 27140 | 20800 | 8560 | 3.7 | 2.44 | 21400 | 3.35 | 1.58 | 8.1 | 6.5
Live | 214242146 |  | 11 | 16 | 27140 | 20800 | 8640 | 3.7 | 2.42 | 21600 | 3.33 | 1.57 | 8.1 | 6.5
Live | 214242136 |  | 11 | 16.5 | 27140 | 20800 | 8560 | 3.7 | 2.44 | 21400 | 3.35 | 1.58 | 8.1 | 6.5
Live | 214242126 |  | 11 | 16.5 | 27370 | 20800 | 8560 | 3.71 | 2.44 | 21400 | 3.37 | 1.59 | 8.1 | 6.5
Live | 214242116 |  | 11 | 16.5 | 27370 | 20800 | 8560 | 3.71 | 2.44 | 21400 | 3.37 | 1.59 | 8.1 | 6.5
Live | 214242106 |  | 11 | 16.5 | 27370 | 20800 | 8560 | 3.71 | 2.44 | 21400 | 3.35 | 1.58 | 8.1 | 6.5
Live | 214242096 |  | 11 | 16.5 | 27140 | 20800 | 8560 | 3.7 | 2.44 | 21400 | 3.35 | 1.58 | 8.1 | 6.5
Live | 214242086 |  | 10.5 | 16 | 27140 | 20800 | 8640 | 3.54 | 2.42 | 21600 | 3.33 | 1.57 | 8.1 | 6.5
Live | 214242076 |  | 11 | 16.5 | 27600 | 20800 | 8560 | 3.71 | 2.48 | 21400 | 3.41 | 1.6 | 8.1 | 6.5
Live | 214242066 |  | 11 | 16.5 | 27370 | 20800 | 8560 | 3.71 | 2.46 | 21400 | 3.41 | 1.6 | 8.1 | 6.5
Live | 214242056 |  | 10.5 | 15 | 27140 | 21000 | 8640 | 3.54 | 2.4 | 21600 | 3.31 | 1.56 | 8.1 | 6.5
Live | 214242046 |  | 11 | 16.5 | 27370 | 20800 | 8560 | 3.71 | 2.46 | 21400 | 3.41 | 1.6 | 8.1 | 6.5
Live | 214242036 |  | 11 | 16 | 27370 | 20800 | 8560 | 3.71 | 2.46 | 21400 | 3.37 | 1.59 | 8.1 | 6.5
Live | 214242026 |  | 11 | 16.5 | 27370 | 20800 | 8560 | 3.71 | 2.46 | 21400 | 3.41 | 1.6 | 8.1 | 6.5
Live | 214242016 |  | 11.5 | 17 | 27600 | 20600 | 8560 | 3.87 | 2.48 | 21400 | 3.43 | 1.61 | 8.1 | 6.5
Live | 214242006 |  | 11 | 16.5 | 27600 | 20800 | 8560 | 3.71 | 2.46 | 21400 | 3.41 | 1.6 | 8.1 | 6.5
Live | 214241996 |  | 11 | 17 | 27600 | 20600 | 8560 | 3.71 | 2.48 | 21400 | 3.43 | 1.61 | 8.1 | 6.5
Live | 214241986 |  | 11 | 16 | 27370 | 20800 | 8560 | 3.71 | 2.46 | 21400 | 3.37 | 1.59 | 8.1 | 6.5
Live | 214241976 |  | 11 | 16.5 | 27140 | 20800 | 8560 | 3.7 | 2.4 | 21400 | 3.3 | 1.55 | 8.1 | 6
Live | 214241966 |  | 11 | 16.5 | 26910 | 20800 | 8640 | 3.7 | 2.4 | 21600 | 3.28 | 1.54 | 8.1 | 6
Live | 214241956 |  | 10.5 | 16 | 26910 | 20800 | 8640 | 3.54 | 2.38 | 21600 | 3.28 | 1.54 | 8.1 | 6
Live | 214241946 |  | 11 | 16.5 | 27140 | 20800 | 8560 | 3.7 | 2.4 | 21400 | 3.3 | 1.55 | 8.1 | 6
Live | 214241936 |  | 10.5 | 16.5 | 26910 | 20800 | 8640 | 3.54 | 2.4 | 21600 | 3.28 | 1.54 | 8.1 | 6
Live | 214241916 |  | 10.5 | 16.5 | 26910 | 20800 | 8640 | 3.54 | 2.4 | 21600 | 3.28 | 1.54 | 8.1 | 6
Live | 214241906 |  | 11 | 16.5 | 27140 | 20800 | 8640 | 3.7 | 2.4 | 21600 | 3.3 | 1.55 | 8.1 | 6
Live | 214241896 |  | 11 | 16.5 | 26910 | 20800 | 8640 | 3.7 | 2.4 | 21600 | 3.3 | 1.55 | 8 | 6
Live | 214241886 |  | 11 | 16.5 | 26910 | 20800 | 8640 | 3.7 | 2.4 | 21600 | 3.3 | 1.55 | 8 | 6
Live | 214241876 |  | 11 | 16.5 | 26910 | 20800 | 8640 | 3.7 | 2.4 | 21600 | 3.28 | 1.54 | 8 | 6
Live | 214241856 |  | 11 | 16.5 | 26910 | 20800 | 8640 | 3.7 | 2.4 | 21600 | 3.28 | 1.54 | 8.1 | 6
Live | 214241846 |  | 10.5 | 16 | 26910 | 20800 | 8640 | 3.54 | 2.38 | 21600 | 3.28 | 1.54 | 8.1 | 6
Live | 214241826 |  | 10.5 | 16.5 | 26910 | 20800 | 8640 | 3.54 | 2.38 | 21600 | 3.28 | 1.54 | 8.1 | 6
Live | 214241806 |  | 10.5 | 16.5 | 26910 | 20800 | 8640 | 3.54 | 2.4 | 21600 | 3.28 | 1.54 | 8.1 | 6
Live | 214241796 |  | 11 | 16.5 | 26910 | 20800 | 8640 | 3.7 | 2.4 | 21600 | 3.3 | 1.55 | 8 | 6
Live | 214241786 |  | 11 | 16.5 | 26910 | 20800 | 8640 | 3.7 | 2.4 | 21600 | 3.28 | 1.54 | 8 | 6
Live | 214241776 |  | 11 | 16.5 | 26910 | 20800 | 8640 | 3.7 | 2.4 | 21600 | 3.3 | 1.55 | 8 | 6
Live | 214241756 |  | 11 | 16.5 | 26910 | 20800 | 8640 | 3.7 | 2.4 | 21600 | 3.28 | 1.54 | 8.1 | 6
Live | 214241746 |  | 10.5 | 16 | 26910 | 20800 | 8640 | 3.54 | 2.38 | 21600 | 3.28 | 1.54 | 8.1 | 6
Live | 214241726 |  | 10.5 | 16.5 | 26910 | 20800 | 8640 | 3.54 | 2.38 | 21600 | 3.28 | 1.54 | 8.1 | 6
Live | 214241706 |  | 10.5 | 16.5 | 26910 | 20800 | 8640 | 3.54 | 2.4 | 21600 | 3.28 | 1.54 | 8.1 | 6
Live | 214241696 |  | 11 | 16.5 | 26910 | 20800 | 8640 | 3.7 | 2.4 | 21600 | 3.3 | 1.55 | 8 | 6
Live | 214241686 |  | 11 | 16.5 | 26910 | 20800 | 8640 | 3.7 | 2.4 | 21600 | 3.28 | 1.54 | 8 | 6
Live | 214241676 |  | 11 | 16.5 | 26910 | 20800 | 8640 | 3.7 | 2.4 | 21600 | 3.3 | 1.55 | 8 | 6
Live | 214241646 |  | 11 | 16.5 | 26910 | 20800 | 8640 | 3.7 | 2.38 | 21600 | 3.28 | 1.54 | 8 | 6
Live | 214241636 |  | 10.5 | 16 | 26680 | 21200 | 8800 | 3.54 | 2.42 | 22000 | 3.36 | 1.58 | 8.1 | 6.5
Live | 214241626 |  | 10.5 | 15.5 | 26680 | 21200 | 8880 | 3.54 | 2.42 | 22200 | 3.34 | 1.57 | 8.1 | 6.5
Live | 214241606 |  | 10.5 | 16 | 26680 | 21200 | 8800 | 3.54 | 2.42 | 22000 | 3.34 | 1.57 | 8.1 | 6.5
Live | 214241596 |  | 10.5 | 15.5 | 26680 | 21200 | 8880 | 3.54 | 2.4 | 22200 | 3.34 | 1.57 | 8.1 | 6.5
Live | 214241586 |  | 10.5 | 15.5 | 26680 | 21200 | 8800 | 3.54 | 2.42 | 22000 | 3.36 | 1.58 | 8.1 | 6.5
Live | 214241576 |  | 10.5 | 16 | 26680 | 21200 | 8800 | 3.54 | 2.42 | 22000 | 3.36 | 1.58 | 8.1 | 6.5
Live | 214241566 |  | 10.5 | 16 | 26680 | 21200 | 8800 | 3.54 | 2.42 | 22000 | 3.36 | 1.58 | 8.1 | 6.5
Live | 214241556 |  | 10.5 | 16 | 26680 | 21200 | 8800 | 3.54 | 2.42 | 22000 | 3.36 | 1.58 | 8.1 | 6.5
Live | 214241546 |  | 10.5 | 15.5 | 26680 | 21200 | 8880 | 3.54 | 2.4 | 22200 | 3.32 | 1.56 | 8.1 | 6.5
Live | 214241526 |  | 10.5 | 16 | 26680 | 21200 | 8800 | 3.54 | 2.42 | 22000 | 3.36 | 1.58 | 8.1 | 6.5
Live | 213892605 |  | 10 | 15 | 27370 | 21000 | 8640 | 3.37 | 2.42 | 21600 | 3.33 | 1.57 | 8.1 | 6.5
Live | 213892601 |  | 10 | 15.5 | 27600 | 21000 | 8640 | 3.37 | 2.44 | 21600 | 3.37 | 1.58 | 8.1 | 6.5
Live | 213774716 |  | 11 | 16.5 | 27830 | 20600 | 8480 | 3.71 | 2.52 | 21200 | 3.47 | 1.64 | 8.1 | 6.5
Live | 213774706 |  | 11 | 16 | 27830 | 20600 | 8480 | 3.71 | 2.52 | 21200 | 3.47 | 1.64 | 8.1 | 6.5
Live | 214573607 |  | 12 | 19 | 37720 | 31200 | 12880 | 4.05 | 2.52 | 32200 | 3.36 | 1.58 | 8.5 | 6.5
Live | 214573597 |  | 11.5 | 18.5 | 37720 | 31200 | 12880 | 3.88 | 2.52 | 32200 | 3.33 | 1.57 | 8 | 6.5
Live | 214573587 |  | 11.5 | 17.5 | 37490 | 31400 | 12960 | 3.88 | 2.48 | 32400 | 3.3 | 1.55 | 8 | 6.5
Live | 214573577 |  | 12 | 19 | 37720 | 31200 | 12880 | 4.05 | 2.52 | 32200 | 3.33 | 1.57 | 8.5 | 6.5
Live | 214573567 |  | 11.5 | 18.5 | 37720 | 31400 | 12880 | 3.88 | 2.5 | 32200 | 3.32 | 1.56 | 8 | 6.5
Live | 214571319 |  | 11.5 | 17 | 27830 | 20600 | 8480 | 3.88 | 2.52 | 21200 | 3.47 | 1.64 | 8 | 6.5
Live | 214571309 |  | 11.5 | 17 | 27830 | 20600 | 8480 | 3.88 | 2.49 | 21200 | 3.45 | 1.62 | 8 | 6.5
Live | 214571299 |  | 11 | 16.5 | 27600 | 20600 | 8560 | 3.71 | 2.49 | 21400 | 3.45 | 1.62 | 8 | 6.5
Live | 214571289 |  | 11.5 | 17 | 27830 | 20600 | 8480 | 3.88 | 2.52 | 21200 | 3.47 | 1.64 | 8 | 6.5
Live | 214571279 |  | 11 | 17 | 27830 | 20600 | 8560 | 3.71 | 2.49 | 21400 | 3.47 | 1.63 | 8 | 6.5
Live | 214571269 |  | 11 | 17 | 27830 | 20600 | 8480 | 3.71 | 2.49 | 21200 | 3.45 | 1.62 | 8 | 6.5
Live | 214571259 |  | 11.5 | 17 | 27830 | 20600 | 8480 | 3.88 | 2.52 | 21200 | 3.47 | 1.64 | 8.1 | 6.5
Live | 214571249 |  | 11.5 | 17 | 27830 | 20600 | 8480 | 3.88 | 2.49 | 21200 | 3.45 | 1.62 | 8.1 | 6.5
Live | 214571239 |  | 11 | 16.5 | 27600 | 20600 | 8560 | 3.71 | 2.49 | 21400 | 3.45 | 1.62 | 8.1 | 6.5
Live | 214571229 |  | 11.5 | 17 | 27830 | 20600 | 8480 | 3.88 | 2.52 | 21200 | 3.47 | 1.64 | 8.1 | 6.5
Live | 214571219 |  | 11 | 17 | 27830 | 20600 | 8560 | 3.71 | 2.49 | 21400 | 3.47 | 1.63 | 8.1 | 6.5
Live | 214571209 |  | 11 | 17 | 27830 | 20600 | 8480 | 3.71 | 2.49 | 21200 | 3.45 | 1.62 | 8.1 | 6.5
Live | 214571199 |  | 11 | 16.5 | 27370 | 20600 | 8560 | 3.71 | 2.46 | 21400 | 3.37 | 1.59 | 8.1 | 6.5
Live | 214571189 |  | 11 | 16.5 | 27370 | 20800 | 8560 | 3.71 | 2.44 | 21400 | 3.35 | 1.58 | 8.1 | 6.5
Live | 214571179 |  | 11 | 16 | 27140 | 20800 | 8640 | 3.7 | 2.42 | 21600 | 3.33 | 1.57 | 8.1 | 6.5
Live | 214571169 |  | 11 | 16.5 | 27370 | 20800 | 8560 | 3.71 | 2.44 | 21400 | 3.37 | 1.59 | 8.1 | 6.5
Live | 214571159 |  | 11 | 16.5 | 27370 | 20800 | 8560 | 3.71 | 2.44 | 21400 | 3.35 | 1.58 | 8.1 | 6.5
Live | 214571149 |  | 11 | 16.5 | 27370 | 20800 | 8560 | 3.71 | 2.44 | 21400 | 3.35 | 1.58 | 8.1 | 6.5
Live | 214571139 |  | 11 | 16.5 | 27140 | 20800 | 8560 | 3.7 | 2.4 | 21400 | 3.3 | 1.55 | 8.1 | 6
Live | 214571129 |  | 11 | 16.5 | 26910 | 20800 | 8640 | 3.7 | 2.4 | 21600 | 3.3 | 1.55 | 8.1 | 6
Live | 214571109 |  | 11 | 16.5 | 26910 | 20800 | 8640 | 3.7 | 2.4 | 21600 | 3.3 | 1.55 | 8.1 | 6
Live | 214571099 |  | 11 | 16.5 | 26910 | 20800 | 8640 | 3.7 | 2.4 | 21600 | 3.28 | 1.54 | 8.1 | 6
Live | 214571089 |  | 11 | 16.5 | 26910 | 20800 | 8640 | 3.7 | 2.4 | 21600 | 3.3 | 1.55 | 8.1 | 6
Live | 214571079 |  | 11 | 16.5 | 27830 | 20600 | 8480 | 3.71 | 2.52 | 21200 | 3.47 | 1.64 | 8 | 6.5
Live | 214571069 |  | 11 | 16 | 27830 | 20600 | 8480 | 3.71 | 2.52 | 21200 | 3.47 | 1.64 | 8 | 6.5
Live | 214571059 |  | 10.5 | 16 | 27830 | 20600 | 8480 | 3.55 | 2.49 | 21200 | 3.43 | 1.61 | 8 | 6.5
Live | 214571049 |  | 11 | 16 | 27830 | 20600 | 8480 | 3.71 | 2.52 | 21200 | 3.47 | 1.64 | 8 | 6.5
Live | 214571039 |  | 10.5 | 16 | 27830 | 20600 | 8480 | 3.55 | 2.49 | 21200 | 3.45 | 1.62 | 8 | 6.5
Live | 214571029 |  | 10.5 | 16 | 27830 | 20600 | 8480 | 3.55 | 2.52 | 21200 | 3.45 | 1.62 | 8 | 6.5
Live | 214571019 |  | 11 | 16 | 27830 | 20600 | 8480 | 3.71 | 2.49 | 21200 | 3.45 | 1.62 | 8 | 6.5
Live | 214571919 |  | 9.5 | 16.5 | 39330 | 23400 | 12720 | 3.2 | 2.48 | 31800 | 3.41 | 1.61 | 8 | 6
Live | 214571909 |  | 9.5 | 16.5 | 39330 | 23400 | 12800 | 3.2 | 2.46 | 32000 | 3.4 | 1.6 | 8 | 6
Live | 214571889 |  | 9.5 | 16.5 | 39330 | 23400 | 12720 | 3.2 | 2.48 | 31800 | 3.4 | 1.6 | 8 | 6
Live | 214571879 |  | 9.5 | 16.5 | 39330 | 23600 | 12800 | 3.2 | 2.46 | 32000 | 3.39 | 1.59 | 8 | 6
Live | 214571869 |  | 9.5 | 16.5 | 39330 | 23600 | 12800 | 3.2 | 2.46 | 32000 | 3.39 | 1.59 | 8 | 6
Live | 214571859 |  | 9.5 | 16.5 | 39330 | 23400 | 12720 | 3.2 | 2.46 | 31800 | 3.4 | 1.6 | 8 | 6
Live | 214571849 |  | 9.5 | 16.5 | 39330 | 23600 | 12800 | 3.2 | 2.46 | 32000 | 3.39 | 1.59 | 8 | 6
Live | 214571829 |  | 9.5 | 16.5 | 39330 | 23400 | 12720 | 3.2 | 2.46 | 31800 | 3.4 | 1.6 | 8 | 6
Live | 214571819 |  | 9.5 | 16.5 | 39330 | 23600 | 12800 | 3.2 | 2.44 | 32000 | 3.36 | 1.58 | 8 | 6
Live | 214571809 |  | 9.5 | 16.5 | 39330 | 23600 | 12800 | 3.2 | 2.44 | 32000 | 3.36 | 1.58 | 8 | 6
Live | 214571799 |  | 9.5 | 16.5 | 38870 | 23400 | 12640 | 3.2 | 2.46 | 31600 | 3.38 | 1.59 | 8 | 6
Live | 214571789 |  | 9 | 16.5 | 38870 | 23400 | 12720 | 3.03 | 2.44 | 31800 | 3.36 | 1.58 | 8 | 6
Live | 214571769 |  | 9.5 | 16.5 | 38870 | 23400 | 12640 | 3.2 | 2.46 | 31600 | 3.36 | 1.58 | 8 | 6
Live | 214571759 |  | 9 | 16.5 | 38870 | 23400 | 12720 | 3.03 | 2.44 | 31800 | 3.34 | 1.57 | 8 | 6
Live | 214571749 |  | 9 | 16.5 | 38870 | 23400 | 12720 | 3.03 | 2.44 | 31800 | 3.34 | 1.57 | 8 | 6
Live | 214571739 |  | 9 | 16.5 | 38410 | 23600 | 12960 | 3.03 | 2.48 | 32400 | 3.4 | 1.6 | 8 | 6
Live | 214571729 |  | 9 | 16.5 | 38180 | 23800 | 12960 | 3.03 | 2.46 | 32400 | 3.36 | 1.58 | 8 | 6
Live | 214571719 |  | 9 | 16 | 38180 | 24000 | 13040 | 3.03 | 2.42 | 32600 | 3.32 | 1.56 | 8 | 6
Live | 214571709 |  | 9 | 16.5 | 38410 | 23800 | 12960 | 3.03 | 2.48 | 32400 | 3.38 | 1.59 | 8 | 6
Live | 214571699 |  | 9 | 16.5 | 38180 | 23800 | 12960 | 3.03 | 2.46 | 32400 | 3.36 | 1.58 | 8 | 6
Live | 214571689 |  | 9 | 16.5 | 38180 | 23800 | 12960 | 3.03 | 2.46 | 32400 | 3.36 | 1.58 | 8 | 6
Live | 214571679 |  | 9 | 16.5 | 38410 | 23800 | 12960 | 3.03 | 2.48 | 32400 | 3.38 | 1.59 | 8 | 6
Live | 214571669 |  | 9 | 16.5 | 38180 | 23800 | 12960 | 3.03 | 2.46 | 32400 | 3.36 | 1.58 | 8 | 6
Live | 214571659 |  | 9 | 16 | 38180 | 24000 | 13040 | 3.03 | 2.42 | 32600 | 3.29 | 1.55 | 8 | 6
Live | 214571649 |  | 9 | 16.5 | 38410 | 23800 | 12960 | 3.03 | 2.48 | 32400 | 3.38 | 1.59 | 8 | 6
Live | 214571639 |  | 9 | 16 | 38180 | 23800 | 12960 | 3.03 | 2.46 | 32400 | 3.34 | 1.57 | 8 | 6
Live | 214571629 |  | 9 | 16.5 | 38180 | 23800 | 12960 | 3.03 | 2.46 | 32400 | 3.34 | 1.57 | 8 | 6
Live | 214571619 |  | 9 | 16.5 | 39100 | 24000 | 13120 | 3.03 | 2.48 | 32800 | 3.45 | 1.62 | 8 | 6
Live | 214571609 |  | 9 | 16 | 38870 | 24000 | 13120 | 3.03 | 2.48 | 32800 | 3.42 | 1.61 | 8 | 6
Live | 214571599 |  | 9 | 16 | 38870 | 24200 | 13200 | 3.03 | 2.44 | 33000 | 3.36 | 1.58 | 8 | 6
Live | 214571589 |  | 9 | 16.5 | 39100 | 24000 | 13120 | 3.03 | 2.48 | 32800 | 3.45 | 1.62 | 8 | 6
Live | 214571579 |  | 9 | 16 | 38870 | 24000 | 13120 | 3.03 | 2.46 | 32800 | 3.4 | 1.6 | 8 | 6
Live | 214571569 |  | 9 | 16 | 38870 | 24000 | 13120 | 3.03 | 2.46 | 32800 | 3.4 | 1.6 | 8 | 6
Live | 214571559 |  | 9 | 16.5 | 37720 | 24000 | 13120 | 3.04 | 2.42 | 32800 | 3.3 | 1.55 | 8 | 6
Live | 214571549 |  | 9 | 16 | 37490 | 24000 | 13200 | 3.04 | 2.4 | 33000 | 3.28 | 1.54 | 8 | 6
Live | 214571539 |  | 9 | 16 | 37490 | 24200 | 13280 | 3.04 | 2.36 | 33200 | 3.22 | 1.51 | 8 | 6
Live | 214571529 |  | 9 | 16.5 | 37720 | 24000 | 13120 | 3.04 | 2.42 | 32800 | 3.3 | 1.55 | 8 | 6
Live | 214571519 |  | 9 | 16 | 37490 | 24000 | 13200 | 3.04 | 2.4 | 33000 | 3.26 | 1.54 | 8 | 6
Live | 214571509 |  | 9 | 16 | 37490 | 24000 | 13200 | 3.04 | 2.4 | 33000 | 3.26 | 1.54 | 8 | 6
Live | 214571499 |  | 9 | 16.5 | 37720 | 24000 | 13120 | 3.04 | 2.4 | 32800 | 3.28 | 1.54 | 8 | 6
Live | 214571489 |  | 9 | 16 | 37490 | 24000 | 13200 | 3.04 | 2.4 | 33000 | 3.26 | 1.54 | 8 | 6
Live | 214571479 |  | 9 | 16 | 37490 | 24200 | 13280 | 3.04 | 2.36 | 33200 | 3.22 | 1.51 | 8 | 6
Live | 214571469 |  | 9 | 16.5 | 37720 | 24000 | 13200 | 3.04 | 2.4 | 33000 | 3.28 | 1.54 | 8 | 6
Live | 214571459 |  | 9 | 16 | 37490 | 24000 | 13200 | 3.04 | 2.38 | 33000 | 3.26 | 1.54 | 8 | 6
Live | 214571449 |  | 9 | 16 | 37490 | 24000 | 13200 | 3.04 | 2.38 | 33000 | 3.26 | 1.54 | 8 | 6
Live | 214571439 |  | 9 | 16.5 | 39100 | 24000 | 13120 | 3.03 | 2.48 | 32800 | 3.45 | 1.62 | 8 | 6
Live | 214571429 |  | 9 | 16 | 38870 | 24000 | 13120 | 3.03 | 2.48 | 32800 | 3.42 | 1.61 | 8 | 6
Live | 214571419 |  | 9 | 16 | 38870 | 24200 | 13200 | 3.03 | 2.42 | 33000 | 3.36 | 1.58 | 8 | 6
Live | 214571409 |  | 9 | 16.5 | 39100 | 24000 | 13120 | 3.03 | 2.48 | 32800 | 3.42 | 1.61 | 8 | 6
Live | 214571399 |  | 9 | 16 | 38870 | 24000 | 13120 | 3.03 | 2.46 | 32800 | 3.4 | 1.6 | 8 | 6
Live | 214571389 |  | 9 | 16 | 38870 | 24000 | 13120 | 3.03 | 2.46 | 32800 | 3.4 | 1.6 | 8 | 6
Live | 214571379 |  | 9 | 16.5 | 37260 | 24000 | 13200 | 3.03 | 2.38 | 33000 | 3.23 | 1.52 | 8 | 6
Live | 214571369 |  | 9 | 16 | 37260 | 24000 | 13200 | 3.03 | 2.36 | 33000 | 3.22 | 1.52 | 8 | 6
Live | 214571359 |  | 9 | 16 | 37030 | 24200 | 13280 | 3.03 | 2.34 | 33200 | 3.18 | 1.5 | 8 | 6
Live | 214571349 |  | 9 | 16 | 37260 | 24000 | 13200 | 3.03 | 2.38 | 33000 | 3.23 | 1.52 | 8 | 6
Live | 214571339 |  | 9 | 16 | 37260 | 24000 | 13200 | 3.03 | 2.36 | 33000 | 3.22 | 1.52 | 8 | 6
Live | 214571329 |  | 9 | 16 | 37260 | 24000 | 13200 | 3.03 | 2.36 | 33000 | 3.22 | 1.52 | 8 | 6
Live | 206765531 |  | 10.5 | 15.5 | 27830 | 19600 | 8000 | 3.55 | 2.36 | 20000 | 3.26 | 1.53 | 8.1 | 6.7
Live | 206765530 |  | 10.5 | 15.5 | 27830 | 19600 | 8000 | 3.55 | 2.36 | 20000 | 3.26 | 1.53 | 8.1 | 6.7
Live | 206765529 |  | 10.5 | 15.5 | 27830 | 19600 | 8000 | 3.55 | 2.36 | 20000 | 3.26 | 1.53 | 8.1 | 6.7
Live | 204292272 |  | 10 | 16.5 | 27140 | 15700 | 8800 | 3.37 | 2.46 | 22000 | 3.49 | 1.64 | 8.1 | 6.4
Live | 204292254 |  | 10 | 16 | 27140 | 15800 | 8800 | 3.37 | 2.46 | 22000 | 3.47 | 1.63 | 8.1 | 6.4
Live | 204292253 |  | 10 | 16 | 27140 | 15800 | 8800 | 3.37 | 2.46 | 22000 | 3.47 | 1.63 | 8.1 | 6.4
Live | 204292252 |  | 10 | 16 | 27140 | 15800 | 8800 | 3.37 | 2.46 | 22000 | 3.47 | 1.63 | 8.1 | 6.4
Live | 204292244 |  | 10 | 16.5 | 27140 | 15700 | 8800 | 3.37 | 2.46 | 22000 | 3.49 | 1.64 | 8.1 | 6.4
Live | 204292243 |  | 10 | 16.5 | 27140 | 15700 | 8800 | 3.37 | 2.46 | 22000 | 3.49 | 1.64 | 8.1 | 6.4
Live | 204292242 |  | 10 | 16.5 | 27140 | 15700 | 8800 | 3.37 | 2.46 | 22000 | 3.49 | 1.64 | 8.1 | 6.4
Live | 204292224 |  | 10 | 16.5 | 27140 | 15700 | 8800 | 3.37 | 2.46 | 22000 | 3.49 | 1.64 | 8.1 | 6.4
Live | 204292223 |  | 10 | 16.5 | 27140 | 15700 | 8800 | 3.37 | 2.46 | 22000 | 3.49 | 1.64 | 8.1 | 6.4
Live | 204292222 |  | 10 | 16.5 | 27140 | 15700 | 8800 | 3.37 | 2.46 | 22000 | 3.49 | 1.64 | 8.1 | 6.4
Live | 204292184 |  | 10 | 16 | 27140 | 15800 | 8880 | 3.37 | 2.44 | 22200 | 3.44 | 1.62 | 7.8 | 6.4
Live | 204292183 |  | 10 | 16 | 27140 | 15800 | 8880 | 3.37 | 2.44 | 22200 | 3.44 | 1.62 | 7.8 | 6.4
Live | 204292182 |  | 10 | 16 | 27140 | 15800 | 8880 | 3.37 | 2.44 | 22200 | 3.44 | 1.62 | 7.8 | 6.4
Live | 204291810 |  | 10 | 16.5 | 27140 | 15700 | 8800 | 3.37 | 2.46 | 22000 | 3.49 | 1.64 | 8.1 | 6.4
Live | 204291798 |  | 10 | 16.5 | 27140 | 15700 | 8800 | 3.37 | 2.46 | 22000 | 3.49 | 1.64 | 8.1 | 6.4
Live | 204291796 |  | 10 | 16.5 | 27140 | 15700 | 8800 | 3.37 | 2.46 | 22000 | 3.49 | 1.64 | 8.1 | 6.4
Live | 204291693 |  | 10 | 16.5 | 27140 | 15700 | 8800 | 3.37 | 2.46 | 22000 | 3.49 | 1.64 | 8.1 | 6.4
Live | 204291692 |  | 10 | 16.5 | 27140 | 15700 | 8800 | 3.37 | 2.46 | 22000 | 3.49 | 1.64 | 8.1 | 6.4
Live | 204291691 |  | 10 | 16.5 | 27140 | 15700 | 8800 | 3.37 | 2.46 | 22000 | 3.49 | 1.64 | 8.1 | 6.4
Live | 204291673 |  | 10 | 16 | 27140 | 15800 | 8880 | 3.37 | 2.44 | 22200 | 3.44 | 1.62 | 8.1 | 6.4
Live | 204291672 |  | 10 | 16 | 27140 | 15800 | 8880 | 3.37 | 2.44 | 22200 | 3.44 | 1.62 | 8.1 | 6.4
Live | 204291671 |  | 10 | 16 | 27140 | 15800 | 8880 | 3.37 | 2.44 | 22200 | 3.44 | 1.62 | 8.1 | 6.4
Live | 204291653 |  | 10 | 16 | 27140 | 15800 | 8880 | 3.37 | 2.44 | 22200 | 3.44 | 1.62 | 8.1 | 6.4
Live | 204291652 |  | 10 | 16 | 27140 | 15800 | 8880 | 3.37 | 2.44 | 22200 | 3.44 | 1.62 | 8.1 | 6.4
Live | 204291651 |  | 10 | 16 | 27140 | 15800 | 8880 | 3.37 | 2.44 | 22200 | 3.44 | 1.62 | 8.1 | 6.4
Live | 204291643 |  | 10 | 16 | 26910 | 15900 | 8880 | 3.37 | 2.41 | 22200 | 3.42 | 1.61 | 7.8 | 6.4
Live | 204291642 |  | 10 | 16 | 26910 | 15900 | 8880 | 3.37 | 2.41 | 22200 | 3.42 | 1.61 | 7.8 | 6.4
Live | 204291641 |  | 10 | 16 | 26910 | 15900 | 8880 | 3.37 | 2.41 | 22200 | 3.42 | 1.61 | 7.8 | 6.4
Live | 204291543 |  | 10 | 16 | 27600 | 15900 | 8880 | 3.37 | 2.44 | 22200 | 3.46 | 1.63 | 7.8 | 6.35
Live | 204291542 |  | 10 | 16 | 27600 | 15900 | 8880 | 3.37 | 2.44 | 22200 | 3.46 | 1.63 | 7.8 | 6.35
Live | 204291541 |  | 10 | 16 | 27600 | 15900 | 8880 | 3.37 | 2.44 | 22200 | 3.46 | 1.63 | 7.8 | 6.35
Live | 204291523 |  | 10 | 16 | 27600 | 15900 | 8880 | 3.37 | 2.44 | 22200 | 3.48 | 1.64 | 7.8 | 6.35
Live | 204291522 |  | 10 | 16 | 27600 | 15900 | 8880 | 3.37 | 2.44 | 22200 | 3.48 | 1.64 | 7.8 | 6.35
Live | 204291521 |  | 10 | 16 | 27600 | 15900 | 8880 | 3.37 | 2.44 | 22200 | 3.48 | 1.64 | 7.8 | 6.35
Live | 204291513 |  | 10 | 16 | 27600 | 15900 | 8880 | 3.37 | 2.44 | 22200 | 3.46 | 1.63 | 7.8 | 6.35
Live | 204291512 |  | 10 | 16 | 27600 | 15900 | 8880 | 3.37 | 2.44 | 22200 | 3.46 | 1.63 | 7.8 | 6.35
Live | 204291511 |  | 10 | 16 | 27600 | 15900 | 8880 | 3.37 | 2.44 | 22200 | 3.46 | 1.63 | 7.8 | 6.35
Live | 204291483 |  | 10 | 16 | 26910 | 15900 | 8880 | 3.37 | 2.41 | 22200 | 3.41 | 1.6 | 7.8 | 6.4
Live | 204291482 |  | 10 | 16 | 26910 | 15900 | 8880 | 3.37 | 2.41 | 22200 | 3.41 | 1.6 | 7.8 | 6.4
Live | 204291481 |  | 10 | 16 | 26910 | 15900 | 8880 | 3.37 | 2.41 | 22200 | 3.41 | 1.6 | 7.8 | 6.4
Live | 204291169 |  | 10 | 16.5 | 26910 | 15800 | 8800 | 3.37 | 2.44 | 22000 | 3.45 | 1.62 | 8.1 | 6.4
Live | 204291168 |  | 10 | 16.5 | 26910 | 15800 | 8800 | 3.37 | 2.44 | 22000 | 3.45 | 1.62 | 8.1 | 6.4
Live | 204291167 |  | 10 | 16.5 | 26910 | 15800 | 8800 | 3.37 | 2.44 | 22000 | 3.45 | 1.62 | 8.1 | 6.4
Live | 204291149 |  | 10 | 16.5 | 26910 | 15800 | 8800 | 3.37 | 2.44 | 22000 | 3.45 | 1.62 | 8.1 | 6.4
Live | 204291148 |  | 10 | 16.5 | 26910 | 15800 | 8800 | 3.37 | 2.44 | 22000 | 3.45 | 1.62 | 8.1 | 6.4
Live | 204291147 |  | 10 | 16.5 | 26910 | 15800 | 8800 | 3.37 | 2.44 | 22000 | 3.45 | 1.62 | 8.1 | 6.4
Live | 204291129 |  | 10 | 16 | 26910 | 15800 | 8880 | 3.37 | 2.42 | 22200 | 3.42 | 1.61 | 7.8 | 6.4
Live | 204291128 |  | 10 | 16 | 26910 | 15800 | 8880 | 3.37 | 2.42 | 22200 | 3.42 | 1.61 | 7.8 | 6.4
Live | 204291127 |  | 10 | 16 | 26910 | 15800 | 8880 | 3.37 | 2.42 | 22200 | 3.42 | 1.61 | 7.8 | 6.4
Live | 204291109 |  | 10 | 16 | 26910 | 15800 | 8880 | 3.37 | 2.42 | 22200 | 3.42 | 1.61 | 7.8 | 6.4
Live | 204291108 |  | 10 | 16 | 26910 | 15800 | 8880 | 3.37 | 2.42 | 22200 | 3.42 | 1.61 | 7.8 | 6.4
Live | 204291107 |  | 10 | 16 | 26910 | 15800 | 8880 | 3.37 | 2.42 | 22200 | 3.42 | 1.61 | 7.8 | 6.4
Live | 204291099 |  | 10 | 16 | 26910 | 15900 | 8880 | 3.37 | 2.41 | 22200 | 3.41 | 1.6 | 7.8 | 6.4
Live | 204291098 |  | 10 | 16 | 26910 | 15900 | 8880 | 3.37 | 2.41 | 22200 | 3.41 | 1.6 | 7.8 | 6.4
Live | 204291097 |  | 10 | 16 | 26910 | 15900 | 8880 | 3.37 | 2.41 | 22200 | 3.41 | 1.6 | 7.8 | 6.4
Live | 204291029 |  | 10 | 16 | 26910 | 15900 | 8880 | 3.37 | 2.41 | 22200 | 3.41 | 1.6 | 7.8 | 6.4
Live | 204291028 |  | 10 | 16 | 26910 | 15900 | 8880 | 3.37 | 2.41 | 22200 | 3.41 | 1.6 | 7.8 | 6.4
Live | 204291027 |  | 10 | 16 | 26910 | 15900 | 8880 | 3.37 | 2.41 | 22200 | 3.41 | 1.6 | 7.8 | 6.4
Live | 204291009 |  | 10 | 16 | 26910 | 15900 | 8880 | 3.37 | 2.41 | 22200 | 3.41 | 1.6 | 7.8 | 6.4
Live | 204291008 |  | 10 | 16 | 26910 | 15900 | 8880 | 3.37 | 2.41 | 22200 | 3.41 | 1.6 | 7.8 | 6.4
Live | 204291007 |  | 10 | 16 | 26910 | 15900 | 8880 | 3.37 | 2.41 | 22200 | 3.41 | 1.6 | 7.8 | 6.4
Live | 206766971 |  | 10.5 | 15.5 | 27370 | 20800 | 8640 | 3.53 | 2.44 | 21600 | 3.39 | 1.59 | 7.8 | 6.9
Live | 206766955 |  | 10.5 | 15.5 | 27600 | 20800 | 8560 | 3.53 | 2.46 | 21400 | 3.41 | 1.6 | 7.8 | 6.95
Live | 206766954 |  | 10.5 | 15.5 | 27600 | 20800 | 8560 | 3.53 | 2.46 | 21400 | 3.41 | 1.6 | 7.8 | 6.95
Live | 206766953 |  | 10.5 | 15.5 | 27600 | 20800 | 8560 | 3.53 | 2.46 | 21400 | 3.41 | 1.6 | 7.8 | 6.95
Live | 206766946 |  | 10.5 | 15.5 | 27600 | 20800 | 8640 | 3.53 | 2.46 | 21600 | 3.4 | 1.6 | 7.8 | 6.95
Live | 206766945 |  | 10.5 | 15.5 | 27600 | 20800 | 8640 | 3.53 | 2.46 | 21600 | 3.4 | 1.6 | 7.8 | 6.95
Live | 206766944 |  | 10.5 | 15.5 | 27600 | 20800 | 8640 | 3.53 | 2.46 | 21600 | 3.4 | 1.6 | 7.8 | 6.95
Live | 206766892 |  | 10 | 15 | 27140 | 21000 | 8720 | 3.37 | 2.44 | 21800 | 3.38 | 1.59 | 7.8 | 6.95
Live | 206766891 |  | 10 | 15 | 27140 | 21000 | 8720 | 3.37 | 2.44 | 21800 | 3.38 | 1.59 | 7.8 | 6.95
Live | 206766890 |  | 10 | 15 | 27140 | 21000 | 8720 | 3.37 | 2.44 | 21800 | 3.38 | 1.59 | 7.8 | 6.95
Live | 206766856 |  | 10.5 | 15.5 | 27370 | 21000 | 8720 | 3.53 | 2.48 | 21800 | 3.42 | 1.61 | 8 | 7
Live | 206766855 |  | 10.5 | 15.5 | 27370 | 21000 | 8720 | 3.53 | 2.48 | 21800 | 3.42 | 1.61 | 8 | 7
Live | 206766854 |  | 10.5 | 15.5 | 27370 | 21000 | 8720 | 3.53 | 2.48 | 21800 | 3.42 | 1.61 | 8 | 7
Live | 206766838 |  | 10.5 | 15.5 | 27140 | 21000 | 8720 | 3.54 | 2.46 | 21800 | 3.4 | 1.6 | 7.8 | 6.95
Live | 206766837 |  | 10.5 | 15.5 | 27140 | 21000 | 8720 | 3.54 | 2.46 | 21800 | 3.4 | 1.6 | 7.8 | 6.95
Live | 206766836 |  | 10.5 | 15.5 | 27140 | 21000 | 8720 | 3.54 | 2.46 | 21800 | 3.4 | 1.6 | 7.8 | 6.95
Live | 206766829 |  | 10.5 | 15.5 | 27370 | 21000 | 8720 | 3.53 | 2.48 | 21800 | 3.42 | 1.61 | 8 | 7
Live | 206766828 |  | 10.5 | 15.5 | 27370 | 21000 | 8720 | 3.53 | 2.48 | 21800 | 3.42 | 1.61 | 8 | 7
Live | 206766827 |  | 10.5 | 15.5 | 27370 | 21000 | 8720 | 3.53 | 2.48 | 21800 | 3.42 | 1.61 | 8 | 7
Live | 206766811 |  | 10 | 15.5 | 27140 | 21000 | 8720 | 3.37 | 2.46 | 21800 | 3.38 | 1.59 | 7.8 | 6.95
Live | 206766810 |  | 10 | 15.5 | 27140 | 21000 | 8720 | 3.37 | 2.46 | 21800 | 3.38 | 1.59 | 7.8 | 6.95
Live | 206766809 |  | 10 | 15.5 | 27140 | 21000 | 8720 | 3.37 | 2.46 | 21800 | 3.38 | 1.59 | 7.8 | 6.95
Live | 206766802 |  | 10 | 15 | 27140 | 21200 | 8800 | 3.37 | 2.44 | 22000 | 3.36 | 1.58 | 7.8 | 6.95
Live | 206766801 |  | 10 | 15 | 27140 | 21200 | 8800 | 3.37 | 2.44 | 22000 | 3.36 | 1.58 | 7.8 | 6.95
Live | 206766800 |  | 10 | 15 | 27140 | 21200 | 8800 | 3.37 | 2.44 | 22000 | 3.36 | 1.58 | 7.8 | 6.95
Live | 206766793 |  | 10.5 | 15.5 | 27370 | 21000 | 8720 | 3.53 | 2.48 | 21800 | 3.42 | 1.61 | 8 | 7
Live | 206766792 |  | 10.5 | 15.5 | 27370 | 21000 | 8720 | 3.53 | 2.48 | 21800 | 3.42 | 1.61 | 8 | 7
Live | 206766791 |  | 10.5 | 15.5 | 27370 | 21000 | 8720 | 3.53 | 2.48 | 21800 | 3.42 | 1.61 | 8 | 7
Live | 206766784 |  | 10.5 | 15.5 | 27140 | 21000 | 8720 | 3.54 | 2.46 | 21800 | 3.38 | 1.59 | 7.8 | 6.95
Live | 206766783 |  | 10.5 | 15.5 | 27140 | 21000 | 8720 | 3.54 | 2.46 | 21800 | 3.38 | 1.59 | 7.8 | 6.95
Live | 206766782 |  | 10.5 | 15.5 | 27140 | 21000 | 8720 | 3.54 | 2.46 | 21800 | 3.38 | 1.59 | 7.8 | 6.95
Live | 206766775 |  | 10 | 15.5 | 27140 | 21000 | 8720 | 3.37 | 2.44 | 21800 | 3.38 | 1.59 | 7.8 | 6.95
Live | 206766774 |  | 10 | 15.5 | 27140 | 21000 | 8720 | 3.37 | 2.44 | 21800 | 3.38 | 1.59 | 7.8 | 6.95
Live | 206766773 |  | 10 | 15.5 | 27140 | 21000 | 8720 | 3.37 | 2.44 | 21800 | 3.38 | 1.59 | 7.8 | 6.95
Live | 206766721 |  | 10 | 15 | 26910 | 21200 | 8800 | 3.37 | 2.42 | 22000 | 3.34 | 1.57 | 7.8 | 6.9
Live | 206766720 |  | 10 | 15 | 26910 | 21200 | 8800 | 3.37 | 2.42 | 22000 | 3.34 | 1.57 | 7.8 | 6.9
Live | 206766719 |  | 10 | 15 | 26910 | 21200 | 8800 | 3.37 | 2.42 | 22000 | 3.34 | 1.57 | 7.8 | 6.9
Live | 206766685 |  | 10.5 | 15 | 27140 | 21200 | 8800 | 3.54 | 2.44 | 22000 | 3.36 | 1.58 | 7.8 | 6.95
Live | 206766684 |  | 10.5 | 15 | 27140 | 21200 | 8800 | 3.54 | 2.44 | 22000 | 3.36 | 1.58 | 7.8 | 6.95
Live | 206766683 |  | 10.5 | 15 | 27140 | 21200 | 8800 | 3.54 | 2.44 | 22000 | 3.36 | 1.58 | 7.8 | 6.95
Live | 206766667 |  | 10 | 15 | 27140 | 21200 | 8800 | 3.37 | 2.42 | 22000 | 3.34 | 1.57 | 7.8 | 6.95
Live | 206766666 |  | 10 | 15 | 27140 | 21200 | 8800 | 3.37 | 2.42 | 22000 | 3.34 | 1.57 | 7.8 | 6.95
Live | 206766665 |  | 10 | 15 | 27140 | 21200 | 8800 | 3.37 | 2.42 | 22000 | 3.34 | 1.57 | 7.8 | 6.95
Live | 206766658 |  | 10.5 | 15 | 27140 | 21200 | 8800 | 3.54 | 2.44 | 22000 | 3.36 | 1.58 | 7.8 | 6.95
Live | 206766657 |  | 10.5 | 15 | 27140 | 21200 | 8800 | 3.54 | 2.44 | 22000 | 3.36 | 1.58 | 7.8 | 6.95
Live | 206766656 |  | 10.5 | 15 | 27140 | 21200 | 8800 | 3.54 | 2.44 | 22000 | 3.36 | 1.58 | 7.8 | 6.95
Live | 206766640 |  | 10 | 15 | 26910 | 21200 | 8800 | 3.37 | 2.42 | 22000 | 3.34 | 1.57 | 7.8 | 6.9
Live | 206766639 |  | 10 | 15 | 26910 | 21200 | 8800 | 3.37 | 2.42 | 22000 | 3.34 | 1.57 | 7.8 | 6.9
Live | 206766638 |  | 10 | 15 | 26910 | 21200 | 8800 | 3.37 | 2.42 | 22000 | 3.34 | 1.57 | 7.8 | 6.9
Live | 206766631 |  | 10 | 14.5 | 26910 | 21400 | 8800 | 3.37 | 2.4 | 22000 | 3.31 | 1.55 | 7.8 | 6.9
Live | 206766630 |  | 10 | 14.5 | 26910 | 21400 | 8800 | 3.37 | 2.4 | 22000 | 3.31 | 1.55 | 7.8 | 6.9
Live | 206766629 |  | 10 | 14.5 | 26910 | 21400 | 8800 | 3.37 | 2.4 | 22000 | 3.31 | 1.55 | 7.8 | 6.9
Live | 206766622 |  | 10.5 | 15.5 | 27140 | 21200 | 8800 | 3.54 | 2.44 | 22000 | 3.36 | 1.58 | 7.8 | 6.95
Live | 206766621 |  | 10.5 | 15.5 | 27140 | 21200 | 8800 | 3.54 | 2.44 | 22000 | 3.36 | 1.58 | 7.8 | 6.95
Live | 206766620 |  | 10.5 | 15.5 | 27140 | 21200 | 8800 | 3.54 | 2.44 | 22000 | 3.36 | 1.58 | 7.8 | 6.95
Live | 206766613 |  | 10 | 15 | 27140 | 21200 | 8800 | 3.37 | 2.42 | 22000 | 3.34 | 1.57 | 7.8 | 6.95
Live | 206766612 |  | 10 | 15 | 27140 | 21200 | 8800 | 3.37 | 2.42 | 22000 | 3.34 | 1.57 | 7.8 | 6.95
Live | 206766611 |  | 10 | 15 | 27140 | 21200 | 8800 | 3.37 | 2.42 | 22000 | 3.34 | 1.57 | 7.8 | 6.95
Live | 206766604 |  | 10 | 15 | 26910 | 21200 | 8800 | 3.37 | 2.42 | 22000 | 3.34 | 1.57 | 7.8 | 6.9
Live | 206766603 |  | 10 | 15 | 26910 | 21200 | 8800 | 3.37 | 2.42 | 22000 | 3.34 | 1.57 | 7.8 | 6.9
Live | 206766602 |  | 10 | 15 | 26910 | 21200 | 8800 | 3.37 | 2.42 | 22000 | 3.34 | 1.57 | 7.8 | 6.9
Live | 206766116 |  | 10.5 | 15.5 | 26680 | 21200 | 8880 | 3.54 | 2.4 | 22200 | 3.34 | 1.57 | 7.8 | 6.9
Live | 206766115 |  | 10.5 | 15.5 | 26680 | 21200 | 8880 | 3.54 | 2.4 | 22200 | 3.34 | 1.57 | 7.8 | 6.9
Live | 206766114 |  | 10.5 | 15.5 | 26680 | 21200 | 8880 | 3.54 | 2.4 | 22200 | 3.34 | 1.57 | 7.8 | 6.9
Live | 206766107 |  | 10 | 15.5 | 26450 | 21400 | 8880 | 3.37 | 2.38 | 22200 | 3.3 | 1.55 | 7.8 | 6.85
Live | 206766106 |  | 10 | 15.5 | 26450 | 21400 | 8880 | 3.37 | 2.38 | 22200 | 3.3 | 1.55 | 7.8 | 6.85
Live | 206766105 |  | 10 | 15.5 | 26450 | 21400 | 8880 | 3.37 | 2.38 | 22200 | 3.3 | 1.55 | 7.8 | 6.85
Live | 206766089 |  | 10.5 | 15.5 | 26680 | 21400 | 8880 | 3.54 | 2.42 | 22200 | 3.34 | 1.57 | 7.8 | 7
Live | 206766088 |  | 10.5 | 15.5 | 26680 | 21400 | 8880 | 3.54 | 2.42 | 22200 | 3.34 | 1.57 | 7.8 | 7
Live | 206766087 |  | 10.5 | 15.5 | 26680 | 21400 | 8880 | 3.54 | 2.42 | 22200 | 3.34 | 1.57 | 7.8 | 7
Live | 210472782 |  | 11 | 17 | 27830 | 20600 | 8560 | 3.71 | 2.49 | 21400 | 3.47 | 1.63 | 8 | 7
Live | 210472780 |  | 10.5 | 16 | 27140 | 20800 | 8640 | 3.54 | 2.4 | 21600 | 3.3 | 1.55 | 7.7 | 6.85
Live | 210472778 |  | 10.5 | 16.5 | 27140 | 20600 | 8560 | 3.54 | 2.42 | 21400 | 3.34 | 1.57 | 8 | 6.9
Live | 210472777 |  | 10.5 | 16.5 | 27140 | 20600 | 8560 | 3.54 | 2.42 | 21400 | 3.34 | 1.57 | 8 | 6.9
Live | 210472776 |  | 10.5 | 16.5 | 27140 | 20800 | 8640 | 3.54 | 2.4 | 21600 | 3.3 | 1.55 | 7.7 | 6.85
Live | 210472775 |  | 10.5 | 16 | 26910 | 20800 | 8640 | 3.54 | 2.4 | 21600 | 3.28 | 1.54 | 7.7 | 6.85
Live | 210472774 |  | 10.5 | 16.5 | 27140 | 20800 | 8560 | 3.54 | 2.42 | 21400 | 3.3 | 1.55 | 7.7 | 6.85
Live | 210472773 |  | 10.5 | 16.5 | 26910 | 20800 | 8640 | 3.54 | 2.4 | 21600 | 3.3 | 1.55 | 7.7 | 6.85
Live | 210472770 |  | 10.5 | 16.5 | 27140 | 20800 | 8560 | 3.54 | 2.42 | 21400 | 3.32 | 1.56 | 7.7 | 6.85
Live | 210472769 |  | 10.5 | 16.5 | 27140 | 20800 | 8560 | 3.54 | 2.42 | 21400 | 3.32 | 1.56 | 8 | 6.9
Live | 210472768 |  | 11 | 17 | 27140 | 20600 | 8560 | 3.7 | 2.44 | 21400 | 3.34 | 1.57 | 8 | 6.9
Live | 210472762 |  | 10.5 | 16.5 | 26910 | 20800 | 8640 | 3.54 | 2.4 | 21600 | 3.3 | 1.55 | 7.7 | 6.85
Live | 210472761 |  | 10 | 16 | 26910 | 20800 | 8640 | 3.37 | 2.38 | 21600 | 3.28 | 1.54 | 7.7 | 6.85
Live | 210472760 |  | 10.5 | 16.5 | 27140 | 20800 | 8640 | 3.54 | 2.4 | 21600 | 3.3 | 1.55 | 7.7 | 6.85
Live | 210472759 |  | 10.5 | 16 | 26910 | 20800 | 8640 | 3.54 | 2.4 | 21600 | 3.3 | 1.55 | 7.7 | 6.85
Live | 210472756 |  | 10.5 | 16.5 | 27140 | 20800 | 8560 | 3.54 | 2.42 | 21400 | 3.32 | 1.56 | 7.7 | 6.9
Live | 210472755 |  | 10.5 | 16.5 | 27140 | 20800 | 8560 | 3.54 | 2.42 | 21400 | 3.32 | 1.56 | 8 | 6.9
Live | 210472751 |  | 10.5 | 16 | 26910 | 20800 | 8640 | 3.54 | 2.38 | 21600 | 3.28 | 1.54 | 7.7 | 6.8
Live | 210472749 |  | 10.5 | 16.5 | 26910 | 20800 | 8640 | 3.54 | 2.38 | 21600 | 3.28 | 1.54 | 7.7 | 6.8
Live | 210472748 |  | 10.5 | 16 | 26910 | 20800 | 8640 | 3.54 | 2.38 | 21600 | 3.26 | 1.53 | 7.7 | 6.8
Live | 210472745 |  | 10.5 | 16.5 | 26910 | 20800 | 8640 | 3.54 | 2.4 | 21600 | 3.3 | 1.55 | 7.7 | 6.85
Live | 210472744 |  | 10.5 | 16.5 | 26910 | 20800 | 8640 | 3.54 | 2.4 | 21600 | 3.3 | 1.55 | 7.7 | 6.85
Live | 210472739 |  | 10.5 | 16.5 | 27830 | 20800 | 8560 | 3.55 | 2.5 | 21400 | 3.45 | 1.62 | 8 | 7
Live | 210472737 |  | 10.5 | 16.5 | 27830 | 20600 | 8560 | 3.55 | 2.49 | 21400 | 3.47 | 1.63 | 8 | 7
Live | 210472736 |  | 10.5 | 16.5 | 27830 | 20800 | 8560 | 3.55 | 2.48 | 21400 | 3.45 | 1.62 | 8 | 7
Live | 210472733 |  | 11 | 16.5 | 28060 | 20600 | 8480 | 3.7 | 2.49 | 21200 | 3.45 | 1.62 | 8 | 7.05
Live | 210472732 |  | 11 | 17 | 28060 | 20600 | 8480 | 3.7 | 2.52 | 21200 | 3.47 | 1.64 | 8 | 7.05
Live | 210472728 |  | 10 | 16 | 26680 | 21200 | 8800 | 3.37 | 2.36 | 22000 | 3.27 | 1.54 | 7.7 | 6.8
Live | 210472725 |  | 10 | 16 | 26680 | 21200 | 8800 | 3.37 | 2.36 | 22000 | 3.27 | 1.54 | 7.7 | 6.8
Live | 210472722 |  | 10.5 | 16.5 | 26680 | 21000 | 8800 | 3.54 | 2.38 | 22000 | 3.31 | 1.55 | 7.7 | 6.85
Live | 210472721 |  | 10.5 | 16.5 | 26680 | 21000 | 8800 | 3.54 | 2.4 | 22000 | 3.31 | 1.55 | 7.7 | 6.85
Live | 206767455 |  | 10.5 | 15.5 | 27600 | 20800 | 8560 | 3.53 | 2.46 | 21400 | 3.41 | 1.6 | 7.8 | 6.95
Live | 206767454 |  | 10.5 | 15.5 | 27600 | 20800 | 8560 | 3.53 | 2.46 | 21400 | 3.41 | 1.6 | 7.8 | 6.95
Live | 206767453 |  | 10.5 | 15.5 | 27600 | 20800 | 8560 | 3.53 | 2.46 | 21400 | 3.41 | 1.6 | 7.8 | 6.95
Live | 206767419 |  | 10.5 | 15.5 | 27140 | 21000 | 8720 | 3.54 | 2.46 | 21800 | 3.38 | 1.59 | 7.8 | 6.95
Live | 206767418 |  | 10.5 | 15.5 | 27140 | 21000 | 8720 | 3.54 | 2.46 | 21800 | 3.38 | 1.59 | 7.8 | 6.95
Live | 206767417 |  | 10.5 | 15.5 | 27140 | 21000 | 8720 | 3.54 | 2.46 | 21800 | 3.38 | 1.59 | 7.8 | 6.95
Live | 206767401 |  | 10.5 | 15.5 | 27370 | 21000 | 8720 | 3.53 | 2.46 | 21800 | 3.4 | 1.6 | 8 | 7
Live | 206767400 |  | 10.5 | 15.5 | 27370 | 21000 | 8720 | 3.53 | 2.46 | 21800 | 3.4 | 1.6 | 8 | 7
Live | 206767399 |  | 10.5 | 15.5 | 27370 | 21000 | 8720 | 3.53 | 2.46 | 21800 | 3.4 | 1.6 | 8 | 7
Live | 206767383 |  | 10 | 15 | 26910 | 21200 | 8800 | 3.37 | 2.42 | 22000 | 3.34 | 1.57 | 7.8 | 6.9
Live | 206767382 |  | 10 | 15 | 26910 | 21200 | 8800 | 3.37 | 2.42 | 22000 | 3.34 | 1.57 | 7.8 | 6.9
Live | 206767381 |  | 10 | 15 | 26910 | 21200 | 8800 | 3.37 | 2.42 | 22000 | 3.34 | 1.57 | 7.8 | 6.9
Live | 206767365 |  | 10 | 15 | 27140 | 21200 | 8800 | 3.37 | 2.44 | 22000 | 3.36 | 1.58 | 7.8 | 6.95
Live | 206767364 |  | 10 | 15 | 27140 | 21200 | 8800 | 3.37 | 2.44 | 22000 | 3.36 | 1.58 | 7.8 | 6.95
Live | 206767363 |  | 10 | 15 | 27140 | 21200 | 8800 | 3.37 | 2.44 | 22000 | 3.36 | 1.58 | 7.8 | 6.95
Live | 206767356 |  | 10.5 | 15.5 | 27140 | 21200 | 8800 | 3.54 | 2.44 | 22000 | 3.38 | 1.59 | 7.8 | 6.95
Live | 206767355 |  | 10.5 | 15.5 | 27140 | 21200 | 8800 | 3.54 | 2.44 | 22000 | 3.38 | 1.59 | 7.8 | 6.95
Live | 206767354 |  | 10.5 | 15.5 | 27140 | 21200 | 8800 | 3.54 | 2.44 | 22000 | 3.38 | 1.59 | 7.8 | 6.95
Live | 206767063 |  | 10.5 | 15.5 | 27600 | 20800 | 8560 | 3.53 | 2.46 | 21400 | 3.41 | 1.6 | 7.8 | 6.95
Live | 206767062 |  | 10.5 | 15.5 | 27600 | 20800 | 8560 | 3.53 | 2.46 | 21400 | 3.41 | 1.6 | 7.8 | 6.95
Live | 206767061 |  | 10.5 | 15.5 | 27600 | 20800 | 8560 | 3.53 | 2.46 | 21400 | 3.41 | 1.6 | 7.8 | 6.95
Live | 206767009 |  | 10.5 | 15.5 | 27600 | 20800 | 8560 | 3.53 | 2.46 | 21400 | 3.41 | 1.6 | 8 | 6.95
Live | 206767008 |  | 10.5 | 15.5 | 27600 | 20800 | 8560 | 3.53 | 2.46 | 21400 | 3.41 | 1.6 | 8 | 6.95
Live | 206767007 |  | 10.5 | 15.5 | 27600 | 20800 | 8560 | 3.53 | 2.46 | 21400 | 3.41 | 1.6 | 8 | 6.95
Live | 206766982 |  | 10.5 | 15.5 | 27600 | 20800 | 8560 | 3.53 | 2.46 | 21400 | 3.41 | 1.6 | 7.8 | 6.95
Live | 206766981 |  | 10.5 | 15.5 | 27600 | 20800 | 8560 | 3.53 | 2.46 | 21400 | 3.41 | 1.6 | 7.8 | 6.95
Live | 206766980 |  | 10.5 | 15.5 | 27600 | 20800 | 8560 | 3.53 | 2.46 | 21400 | 3.41 | 1.6 | 7.8 | 6.95
Live | 206766973 |  | 10.5 | 15.5 | 27370 | 20800 | 8640 | 3.53 | 2.44 | 21600 | 3.39 | 1.59 | 7.8 | 6.9
Live | 206766972 |  | 10.5 | 15.5 | 27370 | 20800 | 8640 | 3.53 | 2.44 | 21600 | 3.39 | 1.59 | 7.8 | 6.9
Live | 210473395 |  | 11 | 16.5 | 27600 | 20400 | 8400 | 3.71 | 2.5 | 21000 | 3.44 | 1.62 | 8.1 | 7
Live | 210473394 |  | 11 | 16.5 | 27600 | 20400 | 8400 | 3.71 | 2.5 | 21000 | 3.44 | 1.62 | 8 | 7
Live | 210473393 |  | 11 | 16.5 | 27600 | 20400 | 8400 | 3.71 | 2.5 | 21000 | 3.44 | 1.62 | 8.1 | 7
Live | 210473385 |  | 11 | 16.5 | 27600 | 20600 | 8400 | 3.71 | 2.48 | 21000 | 3.4 | 1.6 | 8.1 | 7
Live | 210473384 |  | 11 | 16.5 | 27600 | 20600 | 8400 | 3.71 | 2.48 | 21000 | 3.4 | 1.6 | 8.1 | 7
Live | 210473383 |  | 10.5 | 16.5 | 27600 | 20600 | 8400 | 3.53 | 2.48 | 21000 | 3.4 | 1.6 | 8 | 7
Live | 210473382 |  | 11 | 16.5 | 27600 | 20600 | 8400 | 3.71 | 2.48 | 21000 | 3.4 | 1.6 | 8.1 | 7
Live | 210473374 |  | 11 | 16.5 | 27600 | 20600 | 8400 | 3.71 | 2.46 | 21000 | 3.38 | 1.59 | 8.1 | 6.95
Live | 210473373 |  | 11 | 16.5 | 27600 | 20600 | 8400 | 3.71 | 2.46 | 21000 | 3.38 | 1.59 | 8.1 | 6.95
Live | 210473372 |  | 10.5 | 16.5 | 27600 | 20600 | 8400 | 3.53 | 2.46 | 21000 | 3.38 | 1.59 | 8 | 6.95
Live | 210473371 |  | 11 | 16.5 | 27600 | 20600 | 8400 | 3.71 | 2.46 | 21000 | 3.38 | 1.59 | 8.1 | 6.95
Live | 210473363 |  | 11 | 16.5 | 27600 | 20400 | 8400 | 3.71 | 2.48 | 21000 | 3.42 | 1.61 | 8.1 | 7
Live | 210473362 |  | 11 | 16.5 | 27600 | 20400 | 8400 | 3.71 | 2.48 | 21000 | 3.42 | 1.61 | 8.1 | 7
Live | 210473361 |  | 10.5 | 16.5 | 27600 | 20400 | 8400 | 3.53 | 2.48 | 21000 | 3.42 | 1.61 | 8 | 7
Live | 210473360 |  | 11 | 16.5 | 27600 | 20400 | 8400 | 3.71 | 2.48 | 21000 | 3.42 | 1.61 | 8.1 | 7
Live | 210473352 |  | 11 | 16.5 | 27600 | 20600 | 8400 | 3.71 | 2.48 | 21000 | 3.4 | 1.6 | 8.1 | 7
Live | 210473351 |  | 11 | 16.5 | 27600 | 20600 | 8400 | 3.71 | 2.48 | 21000 | 3.4 | 1.6 | 8.1 | 7
Live | 210473350 |  | 10.5 | 16.5 | 27600 | 20600 | 8400 | 3.53 | 2.48 | 21000 | 3.4 | 1.6 | 8 | 7
Live | 210473349 |  | 11 | 16.5 | 27600 | 20600 | 8400 | 3.71 | 2.48 | 21000 | 3.4 | 1.6 | 8.1 | 7
Live | 210473319 |  | 11 | 16.5 | 27600 | 20400 | 8400 | 3.71 | 2.5 | 21000 | 3.42 | 1.61 | 8.1 | 7
Live | 210473318 |  | 11 | 16.5 | 27600 | 20400 | 8400 | 3.71 | 2.5 | 21000 | 3.42 | 1.61 | 8.1 | 7
Live | 210473317 |  | 11 | 16.5 | 27600 | 20400 | 8400 | 3.71 | 2.5 | 21000 | 3.42 | 1.61 | 8 | 7
Live | 210473316 |  | 11 | 16.5 | 27600 | 20400 | 8400 | 3.71 | 2.5 | 21000 | 3.42 | 1.61 | 8.1 | 7
Live | 210473308 |  | 11 | 17 | 27600 | 20400 | 8400 | 3.71 | 2.5 | 21000 | 3.44 | 1.62 | 8.1 | 7
Live | 210473307 |  | 11 | 17 | 27600 | 20400 | 8400 | 3.71 | 2.5 | 21000 | 3.44 | 1.62 | 8.1 | 7
Live | 210473306 |  | 11 | 17 | 27600 | 20400 | 8400 | 3.71 | 2.5 | 21000 | 3.44 | 1.62 | 8 | 7
Live | 210473305 |  | 11 | 17 | 27600 | 20400 | 8400 | 3.71 | 2.5 | 21000 | 3.44 | 1.62 | 8.1 | 7
Live | 210473297 |  | 11 | 17 | 27830 | 20400 | 8400 | 3.71 | 2.5 | 21000 | 3.44 | 1.62 | 8.1 | 7
Live | 210473296 |  | 11 | 17 | 27830 | 20400 | 8400 | 3.71 | 2.5 | 21000 | 3.44 | 1.62 | 8.1 | 7
Live | 210473295 |  | 11 | 17 | 27830 | 20400 | 8400 | 3.71 | 2.5 | 21000 | 3.44 | 1.62 | 8 | 7.05
Live | 210473294 |  | 11 | 17 | 27830 | 20400 | 8400 | 3.71 | 2.5 | 21000 | 3.44 | 1.62 | 8.1 | 7
Live | 210473253 |  | 11 | 16.5 | 28060 | 20600 | 8480 | 3.7 | 2.49 | 21200 | 3.45 | 1.62 | 8.1 | 7
Live | 210473252 |  | 11 | 16.5 | 28060 | 20600 | 8480 | 3.7 | 2.49 | 21200 | 3.45 | 1.62 | 8.1 | 7
Live | 210473251 |  | 11 | 16.5 | 28060 | 20600 | 8480 | 3.7 | 2.49 | 21200 | 3.45 | 1.62 | 8 | 7
Live | 210473250 |  | 11 | 16.5 | 28060 | 20600 | 8480 | 3.7 | 2.49 | 21200 | 3.45 | 1.62 | 8.1 | 7
Live | 210473231 |  | 11 | 16.5 | 28060 | 20600 | 8480 | 3.7 | 2.52 | 21200 | 3.49 | 1.65 | 8.5 | 7.05
Live | 210473230 |  | 11 | 16.5 | 28060 | 20600 | 8480 | 3.7 | 2.52 | 21200 | 3.49 | 1.65 | 8.5 | 7.05
Live | 210473229 |  | 11 | 16.5 | 28060 | 20600 | 8480 | 3.7 | 2.52 | 21200 | 3.49 | 1.65 | 8.1 | 7.05
Live | 210473228 |  | 11 | 16.5 | 28060 | 20600 | 8480 | 3.7 | 2.52 | 21200 | 3.49 | 1.65 | 8.5 | 7.05
Live | 210473220 |  | 11 | 16.5 | 28060 | 20600 | 8480 | 3.7 | 2.52 | 21200 | 3.49 | 1.65 | 8.5 | 7.05
Live | 210473219 |  | 11 | 16.5 | 28060 | 20600 | 8480 | 3.7 | 2.52 | 21200 | 3.49 | 1.65 | 8.5 | 7.05
Live | 210473218 |  | 11 | 16.5 | 28060 | 20600 | 8480 | 3.7 | 2.52 | 21200 | 3.49 | 1.65 | 8.1 | 7.05
Live | 210473217 |  | 11 | 16.5 | 28060 | 20600 | 8480 | 3.7 | 2.52 | 21200 | 3.49 | 1.65 | 8.5 | 7.05
Live | 210473209 |  | 11 | 16.5 | 28060 | 20600 | 8480 | 3.7 | 2.49 | 21200 | 3.45 | 1.62 | 8.1 | 7
Live | 210473208 |  | 11 | 16.5 | 28060 | 20600 | 8480 | 3.7 | 2.49 | 21200 | 3.45 | 1.62 | 8.1 | 7
Live | 210473207 |  | 11 | 16.5 | 28060 | 20600 | 8480 | 3.7 | 2.49 | 21200 | 3.45 | 1.62 | 8 | 7
Live | 210473206 |  | 11 | 16.5 | 28060 | 20600 | 8480 | 3.7 | 2.49 | 21200 | 3.45 | 1.62 | 8.1 | 7
Live | 210473198 |  | 11 | 16.5 | 27830 | 20800 | 8480 | 3.71 | 2.48 | 21200 | 3.43 | 1.61 | 8.1 | 7
Live | 210473197 |  | 11 | 16.5 | 27830 | 20800 | 8480 | 3.71 | 2.48 | 21200 | 3.43 | 1.61 | 8.1 | 7
Live | 210473196 |  | 10.5 | 16.5 | 27830 | 20800 | 8480 | 3.55 | 2.48 | 21200 | 3.43 | 1.61 | 8 | 7
Live | 210473195 |  | 11 | 16.5 | 27830 | 20800 | 8480 | 3.71 | 2.48 | 21200 | 3.43 | 1.61 | 8.1 | 7
Live | 210473187 |  | 11 | 16.5 | 28060 | 20600 | 8480 | 3.7 | 2.49 | 21200 | 3.45 | 1.62 | 8.1 | 7
Live | 210473186 |  | 11 | 16.5 | 28060 | 20600 | 8480 | 3.7 | 2.49 | 21200 | 3.45 | 1.62 | 8.1 | 7
Live | 210473185 |  | 11 | 16 | 28060 | 20600 | 8000 | 3.7 | 2.49 | 20000 | 3.47 | 1.63 | 8 | 7.05
Live | 210473184 |  | 11 | 16.5 | 28060 | 20600 | 8480 | 3.7 | 2.49 | 21200 | 3.45 | 1.62 | 8.1 | 7
Live | 210473176 |  | 11 | 16.5 | 28060 | 20600 | 8480 | 3.7 | 2.49 | 21200 | 3.45 | 1.62 | 8.1 | 7
Live | 210473175 |  | 11 | 16.5 | 28060 | 20600 | 8480 | 3.7 | 2.49 | 21200 | 3.45 | 1.62 | 8.1 | 7
Live | 210473174 |  | 10.5 | 16.5 | 28060 | 20600 | 8480 | 3.54 | 2.49 | 21200 | 3.45 | 1.62 | 8 | 7
Live | 210473173 |  | 11 | 16.5 | 28060 | 20600 | 8480 | 3.7 | 2.49 | 21200 | 3.45 | 1.62 | 8.1 | 7
Live | 210473143 |  | 11 | 16.5 | 28060 | 20600 | 8480 | 3.7 | 2.49 | 21200 | 3.47 | 1.64 | 8.1 | 7
Live | 210473142 |  | 11 | 16.5 | 28060 | 20600 | 8480 | 3.7 | 2.49 | 21200 | 3.47 | 1.64 | 8.1 | 7
Live | 210473141 |  | 11 | 16.5 | 28060 | 20600 | 8480 | 3.7 | 2.49 | 21200 | 3.47 | 1.64 | 8 | 7.05
Live | 210473140 |  | 11 | 16.5 | 28060 | 20600 | 8480 | 3.7 | 2.49 | 21200 | 3.47 | 1.64 | 8.1 | 7
Live | 210473132 |  | 11 | 17 | 28060 | 20600 | 8480 | 3.7 | 2.52 | 21200 | 3.47 | 1.64 | 8.5 | 7.05
Live | 210473131 |  | 11 | 17 | 28060 | 20600 | 8480 | 3.7 | 2.52 | 21200 | 3.47 | 1.64 | 8.5 | 7.05
Live | 210473130 |  | 11 | 17 | 28060 | 20600 | 8480 | 3.7 | 2.52 | 21200 | 3.47 | 1.64 | 8 | 7.05
Live | 210473129 |  | 11 | 17 | 28060 | 20600 | 8480 | 3.7 | 2.52 | 21200 | 3.47 | 1.64 | 8.5 | 7.05
Live | 210473121 |  | 11 | 17 | 28060 | 20600 | 8480 | 3.7 | 2.52 | 21200 | 3.49 | 1.65 | 8.5 | 7.05
Live | 210473120 |  | 11 | 17 | 28060 | 20600 | 8480 | 3.7 | 2.52 | 21200 | 3.49 | 1.65 | 8.5 | 7.05
Live | 210473119 |  | 11 | 17 | 28060 | 20600 | 8480 | 3.7 | 2.52 | 21200 | 3.49 | 1.65 | 8.1 | 7.05
Live | 210473118 |  | 11 | 17 | 28060 | 20600 | 8480 | 3.7 | 2.52 | 21200 | 3.49 | 1.65 | 8.5 | 7.05
Live | 210473077 |  | 11 | 16.5 | 27140 | 20800 | 8560 | 3.7 | 2.44 | 21400 | 3.34 | 1.57 | 8.1 | 6.9
Live | 210473076 |  | 11 | 16.5 | 27140 | 20800 | 8560 | 3.7 | 2.44 | 21400 | 3.34 | 1.57 | 8.1 | 6.9
Live | 210473075 |  | 10.5 | 16.5 | 27140 | 20800 | 8560 | 3.54 | 2.44 | 21400 | 3.34 | 1.57 | 8 | 6.9
Live | 210473074 |  | 11 | 16.5 | 27140 | 20800 | 8560 | 3.7 | 2.44 | 21400 | 3.34 | 1.57 | 8.1 | 6.9
Live | 210473066 |  | 11 | 16.5 | 27370 | 20600 | 8560 | 3.71 | 2.46 | 21400 | 3.37 | 1.59 | 8.1 | 6.95
Live | 210473065 |  | 11 | 16.5 | 27370 | 20600 | 8560 | 3.71 | 2.46 | 21400 | 3.37 | 1.59 | 8.1 | 6.95
Live | 210473064 |  | 11 | 16.5 | 27370 | 20600 | 8560 | 3.71 | 2.46 | 21400 | 3.37 | 1.59 | 8 | 6.95
Live | 210473063 |  | 11 | 16.5 | 27370 | 20600 | 8560 | 3.71 | 2.46 | 21400 | 3.37 | 1.59 | 8.1 | 6.95
Live | 210473055 |  | 11 | 16.5 | 27370 | 20800 | 8560 | 3.71 | 2.44 | 21400 | 3.35 | 1.58 | 8.1 | 6.9
Live | 210473054 |  | 11 | 16.5 | 27370 | 20800 | 8560 | 3.71 | 2.44 | 21400 | 3.35 | 1.58 | 8.1 | 6.9
Live | 210473053 |  | 10.5 | 16.5 | 27370 | 20800 | 8560 | 3.53 | 2.44 | 21400 | 3.35 | 1.58 | 8 | 6.9
Live | 210473052 |  | 11 | 16.5 | 27370 | 20800 | 8560 | 3.71 | 2.44 | 21400 | 3.35 | 1.58 | 8.1 | 6.9
Live | 210473044 |  | 11 | 16.5 | 27370 | 20600 | 8560 | 3.71 | 2.46 | 21400 | 3.37 | 1.59 | 8.1 | 6.95
Live | 210473043 |  | 11 | 16.5 | 27370 | 20600 | 8560 | 3.71 | 2.46 | 21400 | 3.37 | 1.59 | 8.1 | 6.95
Live | 210473042 |  | 11 | 16.5 | 27370 | 20600 | 8560 | 3.71 | 2.46 | 21400 | 3.37 | 1.59 | 8 | 6.95
Live | 210473041 |  | 11 | 16.5 | 27370 | 20600 | 8560 | 3.71 | 2.46 | 21400 | 3.37 | 1.59 | 8.1 | 6.95
Live | 210473033 |  | 11 | 17 | 27370 | 20600 | 8560 | 3.71 | 2.46 | 21400 | 3.37 | 1.59 | 8.1 | 6.95
Live | 210473032 |  | 11 | 17 | 27370 | 20600 | 8560 | 3.71 | 2.46 | 21400 | 3.37 | 1.59 | 8.1 | 6.95
Live | 210473031 |  | 11 | 17 | 27370 | 20600 | 8560 | 3.71 | 2.46 | 21400 | 3.37 | 1.59 | 8 | 6.95
Live | 210473030 |  | 11 | 17 | 27370 | 20600 | 8560 | 3.71 | 2.46 | 21400 | 3.37 | 1.59 | 8.1 | 6.95
Live | 210473011 |  | 10.5 | 16.5 | 27370 | 20800 | 8560 | 3.53 | 2.44 | 21400 | 3.35 | 1.58 | 8.1 | 6.9
Live | 210473010 |  | 10.5 | 16.5 | 27370 | 20800 | 8560 | 3.53 | 2.44 | 21400 | 3.35 | 1.58 | 8.1 | 6.9
Live | 210473009 |  | 10.5 | 16.5 | 27370 | 20800 | 8560 | 3.53 | 2.44 | 21400 | 3.35 | 1.58 | 8 | 6.9
Live | 210473008 |  | 10.5 | 16.5 | 27370 | 20800 | 8560 | 3.53 | 2.44 | 21400 | 3.35 | 1.58 | 8.1 | 6.9
Live | 210472978 |  | 11 | 16 | 27140 | 20800 | 8560 | 3.7 | 2.44 | 21400 | 3.34 | 1.57 | 8.1 | 6.9
Live | 210472977 |  | 11 | 16 | 27140 | 20800 | 8560 | 3.7 | 2.44 | 21400 | 3.34 | 1.57 | 8.1 | 6.9
Live | 210472976 |  | 10.5 | 16 | 27140 | 20800 | 8560 | 3.54 | 2.44 | 21400 | 3.34 | 1.57 | 8 | 6.9
Live | 210472975 |  | 11 | 16 | 27140 | 20800 | 8560 | 3.7 | 2.44 | 21400 | 3.34 | 1.57 | 8.1 | 6.9
Live | 210472956 |  | 11 | 16.5 | 27370 | 20600 | 8560 | 3.71 | 2.46 | 21400 | 3.37 | 1.59 | 8.1 | 6.95
Live | 210472955 |  | 11 | 16.5 | 27370 | 20600 | 8560 | 3.71 | 2.46 | 21400 | 3.37 | 1.59 | 8.1 | 6.95
Live | 210472954 |  | 11 | 16.5 | 27370 | 20600 | 8560 | 3.71 | 2.46 | 21400 | 3.37 | 1.59 | 8 | 6.95
Live | 210472953 |  | 11 | 16.5 | 27370 | 20600 | 8560 | 3.71 | 2.46 | 21400 | 3.37 | 1.59 | 8.1 | 6.95
Live | 210472945 |  | 11 | 16.5 | 27370 | 20600 | 8560 | 3.71 | 2.46 | 21400 | 3.37 | 1.59 | 8.1 | 6.95
Live | 210472944 |  | 11 | 16.5 | 27370 | 20600 | 8560 | 3.71 | 2.46 | 21400 | 3.37 | 1.59 | 8.1 | 6.95
Live | 210472943 |  | 11 | 16.5 | 27370 | 20600 | 8560 | 3.71 | 2.46 | 21400 | 3.37 | 1.59 | 8 | 6.95
Live | 210472942 |  | 11 | 16.5 | 27370 | 20600 | 8560 | 3.71 | 2.46 | 21400 | 3.37 | 1.59 | 8.1 | 6.95
Live | 210472934 |  | 11 | 16.5 | 27140 | 20800 | 8560 | 3.7 | 2.44 | 21400 | 3.34 | 1.57 | 8.1 | 6.9
Live | 210472933 |  | 11 | 16.5 | 27140 | 20800 | 8560 | 3.7 | 2.44 | 21400 | 3.34 | 1.57 | 8.1 | 6.9
Live | 210472932 |  | 10.5 | 16.5 | 27140 | 20800 | 8560 | 3.54 | 2.44 | 21400 | 3.34 | 1.57 | 8 | 6.9
Live | 210472931 |  | 11 | 16.5 | 27140 | 20800 | 8560 | 3.7 | 2.44 | 21400 | 3.34 | 1.57 | 8.1 | 6.9
Live | 210472923 |  | 10.5 | 16 | 27140 | 20800 | 8640 | 3.54 | 2.42 | 21600 | 3.31 | 1.56 | 8.1 | 6.9
Live | 210472922 |  | 10.5 | 16 | 27140 | 20800 | 8640 | 3.54 | 2.42 | 21600 | 3.31 | 1.56 | 8.1 | 6.9
Live | 210472921 |  | 10.5 | 16 | 27140 | 20800 | 8640 | 3.54 | 2.42 | 21600 | 3.31 | 1.56 | 7.7 | 6.9
Live | 210472920 |  | 10.5 | 16 | 27140 | 20800 | 8640 | 3.54 | 2.42 | 21600 | 3.31 | 1.56 | 8.1 | 6.9
Live | 210472912 |  | 11 | 16.5 | 27140 | 20800 | 8560 | 3.7 | 2.44 | 21400 | 3.35 | 1.58 | 8.1 | 6.9
Live | 210472911 |  | 11 | 16.5 | 27140 | 20800 | 8560 | 3.7 | 2.44 | 21400 | 3.35 | 1.58 | 8.1 | 6.9
Live | 210472910 |  | 10.5 | 16.5 | 27140 | 20800 | 8560 | 3.54 | 2.44 | 21400 | 3.35 | 1.58 | 8 | 6.9
Live | 210472909 |  | 11 | 16.5 | 27140 | 20800 | 8560 | 3.7 | 2.44 | 21400 | 3.35 | 1.58 | 8.1 | 6.9
Live | 210472901 |  | 11 | 16.5 | 27140 | 20800 | 8560 | 3.7 | 2.42 | 21400 | 3.34 | 1.57 | 8.1 | 6.9
Live | 210472900 |  | 11 | 16.5 | 27140 | 20800 | 8560 | 3.7 | 2.42 | 21400 | 3.34 | 1.57 | 8.1 | 6.9
Live | 210472899 |  | 10.5 | 16.5 | 27140 | 20800 | 8560 | 3.54 | 2.42 | 21400 | 3.34 | 1.57 | 8 | 6.9
Live | 210472898 |  | 11 | 16.5 | 27140 | 20800 | 8560 | 3.7 | 2.42 | 21400 | 3.34 | 1.57 | 8.1 | 6.9
Live | 210472868 |  | 10.5 | 16.5 | 27370 | 20800 | 8560 | 3.53 | 2.44 | 21400 | 3.35 | 1.58 | 8.1 | 6.9
Live | 210472867 |  | 10.5 | 16.5 | 27370 | 20800 | 8560 | 3.53 | 2.44 | 21400 | 3.35 | 1.58 | 8.1 | 6.9
Live | 210472866 |  | 10.5 | 16.5 | 27370 | 20800 | 8560 | 3.53 | 2.44 | 21400 | 3.35 | 1.58 | 8 | 6.9
Live | 210472865 |  | 10.5 | 16.5 | 27370 | 20800 | 8560 | 3.53 | 2.44 | 21400 | 3.35 | 1.58 | 8.1 | 6.9
Live | 210472857 |  | 10.5 | 16.5 | 27370 | 20600 | 8560 | 3.53 | 2.44 | 21400 | 3.35 | 1.58 | 8.1 | 6.95
Live | 210472856 |  | 10.5 | 16.5 | 27370 | 20600 | 8560 | 3.53 | 2.44 | 21400 | 3.35 | 1.58 | 8.1 | 6.95
Live | 210472855 |  | 10.5 | 16.5 | 27370 | 20600 | 8560 | 3.53 | 2.44 | 21400 | 3.35 | 1.58 | 8 | 6.95
Live | 210472854 |  | 10.5 | 16.5 | 27370 | 20600 | 8560 | 3.53 | 2.44 | 21400 | 3.35 | 1.58 | 8.1 | 6.95
Live | 210472846 |  | 11 | 17 | 27370 | 20600 | 8560 | 3.71 | 2.46 | 21400 | 3.37 | 1.59 | 8.1 | 6.95
Live | 210472845 |  | 11 | 17 | 27370 | 20600 | 8560 | 3.71 | 2.46 | 21400 | 3.37 | 1.59 | 8.1 | 6.95
Live | 210472844 |  | 11 | 17 | 27370 | 20600 | 8560 | 3.71 | 2.46 | 21400 | 3.37 | 1.59 | 8 | 6.95
Live | 210472843 |  | 11 | 17 | 27370 | 20600 | 8560 | 3.71 | 2.46 | 21400 | 3.37 | 1.59 | 8.1 | 6.95
Live | 210472807 |  | 10.5 | 16.5 | 28060 | 20600 | 8480 | 3.54 | 2.49 | 21200 | 3.45 | 1.62 | 8 | 7
Live | 210472805 |  | 11 | 16.5 | 28060 | 20600 | 8480 | 3.7 | 2.52 | 21200 | 3.49 | 1.65 | 8 | 7.05
Live | 210472804 |  | 11 | 16.5 | 28060 | 20600 | 8480 | 3.7 | 2.52 | 21200 | 3.49 | 1.65 | 8 | 7.05
Live | 210472803 |  | 10.5 | 16.5 | 28060 | 20600 | 8480 | 3.54 | 2.49 | 21200 | 3.45 | 1.62 | 8 | 7
Live | 210472802 |  | 10.5 | 16 | 27830 | 20800 | 8480 | 3.55 | 2.48 | 21200 | 3.43 | 1.61 | 8 | 7
Live | 210472801 |  | 11 | 16.5 | 28060 | 20600 | 8480 | 3.7 | 2.49 | 21200 | 3.45 | 1.62 | 8 | 7.05
Live | 210472800 |  | 10.5 | 16.5 | 28060 | 20600 | 8480 | 3.54 | 2.49 | 21200 | 3.45 | 1.62 | 8 | 7
Live | 210472797 |  | 11 | 16.5 | 28060 | 20600 | 8480 | 3.7 | 2.49 | 21200 | 3.45 | 1.62 | 8 | 7
Live | 210472796 |  | 11 | 17 | 28060 | 20600 | 8480 | 3.7 | 2.52 | 21200 | 3.47 | 1.64 | 8 | 7.05
Live | 210472795 |  | 11 | 17 | 28060 | 20600 | 8480 | 3.7 | 2.52 | 21200 | 3.49 | 1.65 | 8.1 | 7.05
Live | 210472789 |  | 10.5 | 16 | 27830 | 20800 | 8560 | 3.55 | 2.48 | 21400 | 3.43 | 1.61 | 8 | 7
Live | 210472788 |  | 10.5 | 16 | 27600 | 20800 | 8640 | 3.53 | 2.46 | 21600 | 3.4 | 1.6 | 8 | 6.95
Live | 210472787 |  | 10.5 | 16.5 | 27830 | 20800 | 8560 | 3.55 | 2.48 | 21400 | 3.43 | 1.61 | 8 | 7
Live | 210472786 |  | 10.5 | 16 | 27600 | 20800 | 8560 | 3.53 | 2.46 | 21400 | 3.43 | 1.61 | 8 | 6.95
Live | 210472783 |  | 10.5 | 16.5 | 27830 | 20800 | 8560 | 3.55 | 2.48 | 21400 | 3.45 | 1.62 | 8 | 7
Live | 210474150 |  | 11 | 16.5 | 27600 | 20600 | 8560 | 3.71 | 2.49 | 21400 | 3.45 | 1.62 | 8.1 | 7
Live | 210474149 |  | 11 | 16.5 | 27600 | 20600 | 8560 | 3.71 | 2.49 | 21400 | 3.45 | 1.62 | 7.7 | 7
Live | 210474148 |  | 11 | 16.5 | 27600 | 20600 | 8560 | 3.71 | 2.49 | 21400 | 3.45 | 1.62 | 8.1 | 7
Live | 210474140 |  | 11.5 | 17 | 27830 | 20600 | 8560 | 3.88 | 2.52 | 21400 | 3.48 | 1.64 | 8.1 | 7.05
Live | 210474139 |  | 11.5 | 17 | 27830 | 20600 | 8560 | 3.88 | 2.52 | 21400 | 3.48 | 1.64 | 8.1 | 7.05
Live | 210474138 |  | 11.5 | 17 | 27830 | 20600 | 8560 | 3.88 | 2.52 | 21400 | 3.48 | 1.64 | 8 | 7.05
Live | 210474137 |  | 11.5 | 17 | 27830 | 20600 | 8560 | 3.88 | 2.52 | 21400 | 3.48 | 1.64 | 8.1 | 7.05
Live | 210474129 |  | 11 | 16.5 | 27830 | 20600 | 8560 | 3.71 | 2.49 | 21400 | 3.47 | 1.63 | 8.1 | 7
Live | 210474128 |  | 11 | 16.5 | 27830 | 20600 | 8560 | 3.71 | 2.49 | 21400 | 3.47 | 1.63 | 8.1 | 7
Live | 210474127 |  | 11 | 16.5 | 27830 | 20600 | 8560 | 3.71 | 2.49 | 21400 | 3.47 | 1.63 | 7.7 | 7
Live | 210474126 |  | 11 | 16.5 | 27830 | 20600 | 8560 | 3.71 | 2.49 | 21400 | 3.47 | 1.63 | 8.1 | 7
Live | 210474118 |  | 11.5 | 17 | 27830 | 20600 | 8560 | 3.88 | 2.52 | 21400 | 3.48 | 1.64 | 8.1 | 7.05
Live | 210474117 |  | 11.5 | 17 | 27830 | 20600 | 8560 | 3.88 | 2.52 | 21400 | 3.48 | 1.64 | 8.1 | 7.05
Live | 210474116 |  | 11.5 | 17 | 27830 | 20600 | 8560 | 3.88 | 2.52 | 21400 | 3.48 | 1.64 | 8 | 7.05
Live | 210474115 |  | 11.5 | 17 | 27830 | 20600 | 8560 | 3.88 | 2.52 | 21400 | 3.48 | 1.64 | 8.1 | 7.05
Live | 210474107 |  | 11.5 | 17 | 27830 | 20600 | 8480 | 3.88 | 2.52 | 21200 | 3.47 | 1.64 | 8.1 | 7.05
Live | 210474106 |  | 11.5 | 17 | 27830 | 20600 | 8480 | 3.88 | 2.52 | 21200 | 3.47 | 1.64 | 8.1 | 7.05
Live | 210474105 |  | 11.5 | 17 | 27830 | 20600 | 8480 | 3.88 | 2.52 | 21200 | 3.47 | 1.64 | 8 | 7.05
Live | 210474104 |  | 11.5 | 17 | 27830 | 20600 | 8480 | 3.88 | 2.52 | 21200 | 3.47 | 1.64 | 8.1 | 7.05
Live | 210474085 |  | 11 | 16.5 | 27600 | 20600 | 8560 | 3.71 | 2.49 | 21400 | 3.47 | 1.63 | 8.1 | 7
Live | 210474084 |  | 11 | 16.5 | 27600 | 20600 | 8560 | 3.71 | 2.49 | 21400 | 3.47 | 1.63 | 8.1 | 7
Live | 210474083 |  | 11 | 16.5 | 27600 | 20600 | 8560 | 3.71 | 2.49 | 21400 | 3.47 | 1.63 | 7.7 | 7
Live | 210474082 |  | 11 | 16.5 | 27600 | 20600 | 8560 | 3.71 | 2.49 | 21400 | 3.47 | 1.63 | 8.1 | 7
Live | 210474052 |  | 11 | 16.5 | 27600 | 20600 | 8560 | 3.71 | 2.49 | 21400 | 3.45 | 1.62 | 8.1 | 7
Live | 210474051 |  | 11 | 16.5 | 27600 | 20600 | 8560 | 3.71 | 2.49 | 21400 | 3.45 | 1.62 | 8.1 | 7
Live | 210474050 |  | 11 | 16.5 | 27600 | 20600 | 8560 | 3.71 | 2.49 | 21400 | 3.45 | 1.62 | 7.7 | 7
Live | 210474049 |  | 11 | 16.5 | 27600 | 20600 | 8560 | 3.71 | 2.49 | 21400 | 3.45 | 1.62 | 8.1 | 7
Live | 210474030 |  | 11.5 | 17 | 27830 | 20600 | 8560 | 3.88 | 2.52 | 21400 | 3.48 | 1.64 | 8.1 | 7.05
Live | 210474029 |  | 11.5 | 17 | 27830 | 20600 | 8560 | 3.88 | 2.52 | 21400 | 3.48 | 1.64 | 8.1 | 7.05
Live | 210474028 |  | 11.5 | 17 | 27830 | 20600 | 8560 | 3.88 | 2.52 | 21400 | 3.48 | 1.64 | 8 | 7.05
Live | 210474027 |  | 11.5 | 17 | 27830 | 20600 | 8560 | 3.88 | 2.52 | 21400 | 3.48 | 1.64 | 8.1 | 7.05
Live | 210474019 |  | 11.5 | 17 | 27830 | 20600 | 8560 | 3.88 | 2.52 | 21400 | 3.48 | 1.64 | 8.1 | 7.05
Live | 210474018 |  | 11.5 | 17 | 27830 | 20600 | 8560 | 3.88 | 2.52 | 21400 | 3.48 | 1.64 | 8.1 | 7.05
Live | 210474017 |  | 11.5 | 17 | 27830 | 20600 | 8560 | 3.88 | 2.52 | 21400 | 3.48 | 1.64 | 8 | 7.05
Live | 210474016 |  | 11.5 | 17 | 27830 | 20600 | 8560 | 3.88 | 2.52 | 21400 | 3.48 | 1.64 | 8.1 | 7.05
Live | 210474008 |  | 11 | 16.5 | 27600 | 20600 | 8560 | 3.71 | 2.49 | 21400 | 3.45 | 1.62 | 8.1 | 7
Live | 210474007 |  | 11 | 16.5 | 27600 | 20600 | 8560 | 3.71 | 2.49 | 21400 | 3.45 | 1.62 | 8.1 | 7
Live | 210474006 |  | 11 | 16.5 | 27600 | 20600 | 8560 | 3.71 | 2.49 | 21400 | 3.45 | 1.62 | 7.7 | 7
Live | 210474005 |  | 11 | 16.5 | 27600 | 20600 | 8560 | 3.71 | 2.49 | 21400 | 3.45 | 1.62 | 8.1 | 7
Live | 210473997 |  | 11 | 16.5 | 27600 | 20800 | 8560 | 3.71 | 2.48 | 21400 | 3.43 | 1.61 | 7.8 | 7
Live | 210473996 |  | 11 | 16.5 | 27600 | 20800 | 8560 | 3.71 | 2.48 | 21400 | 3.43 | 1.61 | 7.8 | 7
Live | 210473995 |  | 11 | 16.5 | 27600 | 20800 | 8560 | 3.71 | 2.48 | 21400 | 3.43 | 1.61 | 7.7 | 7
Live | 210473994 |  | 11 | 16.5 | 27600 | 20800 | 8560 | 3.71 | 2.48 | 21400 | 3.43 | 1.61 | 7.8 | 7
Live | 210473986 |  | 11 | 16.5 | 27600 | 20600 | 8560 | 3.71 | 2.49 | 21400 | 3.45 | 1.62 | 8.1 | 7
Live | 210473985 |  | 11 | 16.5 | 27600 | 20600 | 8560 | 3.71 | 2.49 | 21400 | 3.45 | 1.62 | 8.1 | 7
Live | 210473984 |  | 11 | 16.5 | 27600 | 20600 | 8560 | 3.71 | 2.49 | 21400 | 3.45 | 1.62 | 7.7 | 7
Live | 210473983 |  | 11 | 16.5 | 27600 | 20600 | 8560 | 3.71 | 2.49 | 21400 | 3.45 | 1.62 | 8.1 | 7
Live | 210473975 |  | 11 | 16.5 | 27600 | 20800 | 8560 | 3.71 | 2.48 | 21400 | 3.45 | 1.62 | 8.1 | 7
Live | 210473974 |  | 11 | 16.5 | 27600 | 20800 | 8560 | 3.71 | 2.48 | 21400 | 3.45 | 1.62 | 8.1 | 7
Live | 210473973 |  | 11 | 16.5 | 27600 | 20800 | 8560 | 3.71 | 2.48 | 21400 | 3.45 | 1.62 | 7.7 | 7
Live | 210473972 |  | 11 | 16.5 | 27600 | 20800 | 8560 | 3.71 | 2.48 | 21400 | 3.45 | 1.62 | 8.1 | 7
Live | 210473942 |  | 11 | 16.5 | 27600 | 20600 | 8560 | 3.71 | 2.49 | 21400 | 3.47 | 1.63 | 8.1 | 7
Live | 210473941 |  | 11 | 16.5 | 27600 | 20600 | 8560 | 3.71 | 2.49 | 21400 | 3.47 | 1.63 | 8.1 | 7
Live | 210473940 |  | 11 | 16.5 | 27600 | 20600 | 8560 | 3.71 | 2.49 | 21400 | 3.47 | 1.63 | 7.7 | 7
Live | 210473939 |  | 11 | 16.5 | 27600 | 20600 | 8560 | 3.71 | 2.49 | 21400 | 3.47 | 1.63 | 8.1 | 7
Live | 210473931 |  | 11 | 17 | 27830 | 20600 | 8560 | 3.71 | 2.52 | 21400 | 3.48 | 1.64 | 8.1 | 7
Live | 210473930 |  | 11 | 17 | 27830 | 20600 | 8560 | 3.71 | 2.52 | 21400 | 3.48 | 1.64 | 8.1 | 7
Live | 210473929 |  | 11 | 17 | 27830 | 20600 | 8560 | 3.71 | 2.52 | 21400 | 3.48 | 1.64 | 8 | 7.05
Live | 210473928 |  | 11 | 17 | 27830 | 20600 | 8560 | 3.71 | 2.52 | 21400 | 3.48 | 1.64 | 8.1 | 7
Live | 210473920 |  | 11.5 | 17.5 | 27830 | 20600 | 8480 | 3.88 | 2.52 | 21200 | 3.47 | 1.64 | 8.1 | 7.05
Live | 210473919 |  | 11.5 | 17.5 | 27830 | 20600 | 8480 | 3.88 | 2.52 | 21200 | 3.47 | 1.64 | 8.1 | 7.05
Live | 210473918 |  | 11.5 | 17.5 | 27830 | 20600 | 8480 | 3.88 | 2.52 | 21200 | 3.47 | 1.64 | 8 | 7.05
Live | 210473917 |  | 11.5 | 17.5 | 27830 | 20600 | 8480 | 3.88 | 2.52 | 21200 | 3.47 | 1.64 | 8.1 | 7.05
Live | 210473876 |  | 11 | 16 | 27140 | 20800 | 8640 | 3.7 | 2.42 | 21600 | 3.33 | 1.57 | 7.8 | 6.9
Live | 210473875 |  | 11 | 16 | 27140 | 20800 | 8640 | 3.7 | 2.42 | 21600 | 3.33 | 1.57 | 7.8 | 6.9
Live | 210473873 |  | 11 | 16 | 27140 | 20800 | 8640 | 3.7 | 2.42 | 21600 | 3.33 | 1.57 | 7.8 | 6.9
Live | 210473854 |  | 11 | 16.5 | 27370 | 20800 | 8560 | 3.71 | 2.44 | 21400 | 3.37 | 1.59 | 7.8 | 6.95
Live | 210473853 |  | 11 | 16.5 | 27370 | 20800 | 8560 | 3.71 | 2.44 | 21400 | 3.37 | 1.59 | 7.8 | 6.95
Live | 210473851 |  | 11 | 16.5 | 27370 | 20800 | 8560 | 3.71 | 2.44 | 21400 | 3.37 | 1.59 | 7.8 | 6.95
Live | 210473843 |  | 11 | 16.5 | 27370 | 20800 | 8560 | 3.71 | 2.44 | 21400 | 3.37 | 1.59 | 7.8 | 6.95
Live | 210473842 |  | 11 | 16.5 | 27370 | 20800 | 8560 | 3.71 | 2.44 | 21400 | 3.37 | 1.59 | 7.8 | 6.95
Live | 210473840 |  | 11 | 16.5 | 27370 | 20800 | 8560 | 3.71 | 2.44 | 21400 | 3.37 | 1.59 | 7.8 | 6.95
Live | 210473832 |  | 11 | 16.5 | 27140 | 20800 | 8640 | 3.7 | 2.44 | 21600 | 3.33 | 1.57 | 7.8 | 6.9
Live | 210473831 |  | 11 | 16.5 | 27140 | 20800 | 8640 | 3.7 | 2.44 | 21600 | 3.33 | 1.57 | 7.8 | 6.9
Live | 210473829 |  | 11 | 16.5 | 27140 | 20800 | 8640 | 3.7 | 2.44 | 21600 | 3.33 | 1.57 | 7.8 | 6.9
Live | 210473821 |  | 10.5 | 16 | 27140 | 21000 | 8640 | 3.54 | 2.42 | 21600 | 3.31 | 1.56 | 7.8 | 6.9
Live | 210473820 |  | 10.5 | 16 | 27140 | 21000 | 8640 | 3.54 | 2.42 | 21600 | 3.31 | 1.56 | 7.8 | 6.9
Live | 210473818 |  | 10.5 | 16 | 27140 | 21000 | 8640 | 3.54 | 2.42 | 21600 | 3.31 | 1.56 | 7.8 | 6.9
Live | 210473810 |  | 11 | 16.5 | 27140 | 20800 | 8640 | 3.7 | 2.44 | 21600 | 3.37 | 1.58 | 7.8 | 6.9
Live | 210473809 |  | 11 | 16.5 | 27140 | 20800 | 8640 | 3.7 | 2.44 | 21600 | 3.37 | 1.58 | 7.8 | 6.9
Live | 210473807 |  | 11 | 16.5 | 27140 | 20800 | 8640 | 3.7 | 2.44 | 21600 | 3.37 | 1.58 | 7.8 | 6.9
Live | 210473799 |  | 11 | 16 | 27140 | 20800 | 8640 | 3.7 | 2.42 | 21600 | 3.33 | 1.57 | 7.8 | 6.9
Live | 210473798 |  | 11 | 16 | 27140 | 20800 | 8640 | 3.7 | 2.42 | 21600 | 3.33 | 1.57 | 7.8 | 6.9
Live | 210473796 |  | 11 | 16 | 27140 | 20800 | 8640 | 3.7 | 2.42 | 21600 | 3.33 | 1.57 | 7.8 | 6.9
Live | 210473766 |  | 11 | 16 | 27370 | 20800 | 8640 | 3.71 | 2.44 | 21600 | 3.37 | 1.58 | 7.8 | 6.9
Live | 210473765 |  | 11 | 16 | 27370 | 20800 | 8640 | 3.71 | 2.44 | 21600 | 3.37 | 1.58 | 7.8 | 6.9
Live | 210473763 |  | 11 | 16 | 27370 | 20800 | 8640 | 3.71 | 2.44 | 21600 | 3.37 | 1.58 | 7.8 | 6.9
Live | 210473755 |  | 11 | 16.5 | 27370 | 20800 | 8560 | 3.71 | 2.44 | 21400 | 3.37 | 1.59 | 7.8 | 6.9
Live | 210473754 |  | 11 | 16.5 | 27370 | 20800 | 8560 | 3.71 | 2.44 | 21400 | 3.37 | 1.59 | 7.8 | 6.9
Live | 210473752 |  | 11 | 16.5 | 27370 | 20800 | 8560 | 3.71 | 2.44 | 21400 | 3.37 | 1.59 | 7.8 | 6.9
Live | 210473744 |  | 11 | 17 | 27370 | 20800 | 8560 | 3.71 | 2.46 | 21400 | 3.37 | 1.59 | 7.8 | 6.95
Live | 210473743 |  | 11 | 17 | 27370 | 20800 | 8560 | 3.71 | 2.46 | 21400 | 3.37 | 1.59 | 7.8 | 6.95
Live | 210473741 |  | 11 | 17 | 27370 | 20800 | 8560 | 3.71 | 2.46 | 21400 | 3.37 | 1.59 | 7.8 | 6.95
Live | 210473678 |  | 11 | 16.5 | 27370 | 20800 | 8560 | 3.71 | 2.46 | 21400 | 3.41 | 1.6 | 7.8 | 6.95
Live | 210473677 |  | 11 | 16.5 | 27370 | 20800 | 8560 | 3.71 | 2.46 | 21400 | 3.41 | 1.6 | 7.8 | 6.95
Live | 210473676 |  | 11 | 16.5 | 27370 | 20800 | 8560 | 3.71 | 2.46 | 21400 | 3.41 | 1.6 | 7.7 | 6.95
Live | 210473675 |  | 11 | 16.5 | 27370 | 20800 | 8560 | 3.71 | 2.46 | 21400 | 3.41 | 1.6 | 7.8 | 6.95
Live | 210473667 |  | 10.5 | 16 | 27370 | 20800 | 8640 | 3.53 | 2.44 | 21600 | 3.39 | 1.59 | 7.8 | 6.95
Live | 210473666 |  | 10.5 | 16 | 27370 | 20800 | 8640 | 3.53 | 2.44 | 21600 | 3.39 | 1.59 | 7.8 | 6.95
Live | 210473664 |  | 10.5 | 16 | 27370 | 20800 | 8640 | 3.53 | 2.44 | 21600 | 3.39 | 1.59 | 7.8 | 6.95
Live | 210473656 |  | 11 | 16.5 | 27370 | 20800 | 8560 | 3.71 | 2.46 | 21400 | 3.41 | 1.6 | 7.8 | 6.95
Live | 210473655 |  | 11 | 16.5 | 27370 | 20800 | 8560 | 3.71 | 2.46 | 21400 | 3.41 | 1.6 | 7.8 | 6.95
Live | 210473654 |  | 11 | 16.5 | 27370 | 20800 | 8560 | 3.71 | 2.46 | 21400 | 3.41 | 1.6 | 7.7 | 6.95
Live | 210473653 |  | 11 | 16.5 | 27370 | 20800 | 8560 | 3.71 | 2.46 | 21400 | 3.41 | 1.6 | 7.8 | 6.95
Live | 210473645 |  | 11 | 16.5 | 27370 | 20800 | 8560 | 3.71 | 2.46 | 21400 | 3.41 | 1.6 | 7.8 | 6.95
Live | 210473644 |  | 11 | 16.5 | 27370 | 20800 | 8560 | 3.71 | 2.46 | 21400 | 3.41 | 1.6 | 7.8 | 6.95
Live | 210473643 |  | 11 | 16.5 | 27370 | 20800 | 8560 | 3.71 | 2.46 | 21400 | 3.41 | 1.6 | 7.7 | 6.95
Live | 210473642 |  | 11 | 16.5 | 27370 | 20800 | 8560 | 3.71 | 2.46 | 21400 | 3.41 | 1.6 | 7.8 | 6.95
Live | 210473612 |  | 11 | 16.5 | 27600 | 20800 | 8560 | 3.71 | 2.48 | 21400 | 3.43 | 1.61 | 7.8 | 7
Live | 210473611 |  | 11 | 16.5 | 27600 | 20800 | 8560 | 3.71 | 2.48 | 21400 | 3.43 | 1.61 | 7.8 | 7
Live | 210473610 |  | 11 | 16.5 | 27600 | 20800 | 8560 | 3.71 | 2.48 | 21400 | 3.43 | 1.61 | 7.7 | 7
Live | 210473609 |  | 11 | 16.5 | 27600 | 20800 | 8560 | 3.71 | 2.48 | 21400 | 3.43 | 1.61 | 7.8 | 7
Live | 210473601 |  | 11 | 17 | 27600 | 20600 | 8560 | 3.71 | 2.48 | 21400 | 3.45 | 1.62 | 8.1 | 7
Live | 210473600 |  | 11 | 17 | 27600 | 20600 | 8560 | 3.71 | 2.48 | 21400 | 3.45 | 1.62 | 8.1 | 7
Live | 210473599 |  | 11 | 17 | 27600 | 20600 | 8560 | 3.71 | 2.48 | 21400 | 3.45 | 1.62 | 7.7 | 7
Live | 210473598 |  | 11 | 17 | 27600 | 20600 | 8560 | 3.71 | 2.48 | 21400 | 3.45 | 1.62 | 8.1 | 7
Live | 210473536 |  | 10.5 | 16 | 26910 | 21400 | 8800 | 3.54 | 2.46 | 22000 | 3.36 | 1.58 | 7.7 | 7.05
Live | 210473528 |  | 11 | 16.5 | 27600 | 20400 | 8400 | 3.71 | 2.48 | 21000 | 3.42 | 1.61 | 8.1 | 7
Live | 210473527 |  | 11 | 16.5 | 27600 | 20400 | 8400 | 3.71 | 2.48 | 21000 | 3.42 | 1.61 | 8.1 | 7
Live | 210473526 |  | 10.5 | 16.5 | 27600 | 20400 | 8400 | 3.53 | 2.48 | 21000 | 3.42 | 1.61 | 8 | 7
Live | 210473525 |  | 11 | 16.5 | 27600 | 20400 | 8400 | 3.71 | 2.48 | 21000 | 3.42 | 1.61 | 8.1 | 7
Live | 210473517 |  | 11 | 16.5 | 27830 | 20400 | 8400 | 3.71 | 2.5 | 21000 | 3.44 | 1.62 | 8.1 | 7
Live | 210473516 |  | 11 | 16.5 | 27830 | 20400 | 8400 | 3.71 | 2.5 | 21000 | 3.44 | 1.62 | 8.1 | 7
Live | 210473515 |  | 11 | 16.5 | 27830 | 20400 | 8400 | 3.71 | 2.5 | 21000 | 3.44 | 1.62 | 8 | 7
Live | 210473514 |  | 11 | 16.5 | 27830 | 20400 | 8400 | 3.71 | 2.5 | 21000 | 3.44 | 1.62 | 8.1 | 7
Live | 210473506 |  | 11 | 16.5 | 27600 | 20400 | 8400 | 3.71 | 2.5 | 21000 | 3.42 | 1.61 | 8.1 | 7
Live | 210473505 |  | 11 | 16.5 | 27600 | 20400 | 8400 | 3.71 | 2.5 | 21000 | 3.42 | 1.61 | 8.1 | 7
Live | 210473504 |  | 11 | 16.5 | 27600 | 20400 | 8400 | 3.71 | 2.5 | 21000 | 3.42 | 1.61 | 8 | 7
Live | 210473503 |  | 11 | 16.5 | 27600 | 20400 | 8400 | 3.71 | 2.5 | 21000 | 3.42 | 1.61 | 8.1 | 7
Live | 210473495 |  | 11 | 16.5 | 27830 | 20400 | 8400 | 3.71 | 2.5 | 21000 | 3.44 | 1.62 | 8.1 | 7
Live | 210473494 |  | 11 | 16.5 | 27830 | 20400 | 8400 | 3.71 | 2.5 | 21000 | 3.44 | 1.62 | 8.1 | 7
Live | 210473493 |  | 11 | 16.5 | 27830 | 20400 | 8400 | 3.71 | 2.5 | 21000 | 3.44 | 1.62 | 8 | 7
Live | 210473492 |  | 11 | 16.5 | 27830 | 20400 | 8400 | 3.71 | 2.5 | 21000 | 3.44 | 1.62 | 8.1 | 7
Live | 210473484 |  | 11 | 17 | 27830 | 20400 | 8400 | 3.71 | 2.5 | 21000 | 3.44 | 1.62 | 8.1 | 7
Live | 210473483 |  | 11 | 17 | 27830 | 20400 | 8400 | 3.71 | 2.5 | 21000 | 3.44 | 1.62 | 8.1 | 7
Live | 210473482 |  | 11 | 17 | 27830 | 20400 | 8400 | 3.71 | 2.5 | 21000 | 3.44 | 1.62 | 8 | 7.05
Live | 210473481 |  | 11 | 17 | 27830 | 20400 | 8400 | 3.71 | 2.5 | 21000 | 3.44 | 1.62 | 8.1 | 7
Live | 210473462 |  | 11 | 16.5 | 27600 | 20400 | 8400 | 3.71 | 2.5 | 21000 | 3.42 | 1.61 | 8.1 | 7
Live | 210473461 |  | 11 | 16.5 | 27600 | 20400 | 8400 | 3.71 | 2.5 | 21000 | 3.42 | 1.61 | 8.1 | 7
Live | 210473460 |  | 11 | 16.5 | 27600 | 20400 | 8400 | 3.71 | 2.5 | 21000 | 3.42 | 1.61 | 8 | 7
Live | 210473459 |  | 11 | 16.5 | 27600 | 20400 | 8400 | 3.71 | 2.5 | 21000 | 3.42 | 1.61 | 8.1 | 7
Live | 210473429 |  | 11 | 16.5 | 27600 | 20600 | 8400 | 3.71 | 2.48 | 21000 | 3.4 | 1.6 | 8.1 | 7
Live | 210473428 |  | 11 | 16.5 | 27600 | 20600 | 8400 | 3.71 | 2.48 | 21000 | 3.4 | 1.6 | 8.1 | 7
Live | 210473427 |  | 10.5 | 16.5 | 27600 | 20600 | 8400 | 3.53 | 2.48 | 21000 | 3.4 | 1.6 | 8 | 7
Live | 210473426 |  | 11 | 16.5 | 27600 | 20600 | 8400 | 3.71 | 2.48 | 21000 | 3.4 | 1.6 | 8.1 | 7
Live | 210473407 |  | 11 | 16.5 | 27600 | 20400 | 8400 | 3.71 | 2.5 | 21000 | 3.44 | 1.62 | 8.1 | 7
Live | 210473406 |  | 11 | 16.5 | 27600 | 20400 | 8400 | 3.71 | 2.5 | 21000 | 3.44 | 1.62 | 8.1 | 7
Live | 210473405 |  | 11 | 16.5 | 27600 | 20400 | 8400 | 3.71 | 2.5 | 21000 | 3.44 | 1.62 | 8 | 7
Live | 210473404 |  | 11 | 16.5 | 27600 | 20400 | 8400 | 3.71 | 2.5 | 21000 | 3.44 | 1.62 | 8.1 | 7
Live | 210473396 |  | 11 | 16.5 | 27600 | 20400 | 8400 | 3.71 | 2.5 | 21000 | 3.44 | 1.62 | 8.1 | 7
Live | 213772719 |  | 11 | 16.5 | 27830 | 20800 | 8560 | 3.71 | 2.48 | 21400 | 3.45 | 1.62 | 8.1 | 6.5
Live | 213772718 |  | 11 | 16.5 | 27830 | 20800 | 8560 | 3.71 | 2.48 | 21400 | 3.45 | 1.62 | 8.1 | 6.5
Live | 213772717 |  | 11 | 16.5 | 27830 | 20800 | 8560 | 3.71 | 2.48 | 21400 | 3.45 | 1.62 | 8.1 | 6.5
Live | 213772709 |  | 10.5 | 16 | 26680 | 21000 | 8880 | 3.54 | 2.38 | 22200 | 3.3 | 1.55 | 8.1 | 6.5
Live | 213772708 |  | 10.5 | 16 | 26680 | 21000 | 8880 | 3.54 | 2.38 | 22200 | 3.3 | 1.55 | 8.1 | 6.5
Live | 213772707 |  | 10.5 | 16 | 26680 | 21000 | 8880 | 3.54 | 2.38 | 22200 | 3.3 | 1.55 | 8.1 | 6.5
Live | 213772699 |  | 10.5 | 16 | 26680 | 21000 | 8800 | 3.54 | 2.38 | 22000 | 3.27 | 1.54 | 8.1 | 6.5
Live | 213772698 |  | 10.5 | 16 | 26680 | 21000 | 8800 | 3.54 | 2.38 | 22000 | 3.27 | 1.54 | 8.1 | 6.5
Live | 213772697 |  | 10.5 | 16 | 26680 | 21000 | 8800 | 3.54 | 2.38 | 22000 | 3.27 | 1.54 | 8.1 | 6.5
Live | 213772679 |  | 10.5 | 16 | 26680 | 21000 | 8800 | 3.54 | 2.38 | 22000 | 3.27 | 1.54 | 8.1 | 6.5
Live | 213772678 |  | 10.5 | 16 | 26680 | 21000 | 8800 | 3.54 | 2.38 | 22000 | 3.27 | 1.54 | 8.1 | 6.5
Live | 213772677 |  | 10.5 | 16 | 26680 | 21000 | 8800 | 3.54 | 2.38 | 22000 | 3.27 | 1.54 | 8.1 | 6.5
Live | 213772669 |  | 10.5 | 16 | 26450 | 21200 | 8800 | 3.54 | 2.36 | 22000 | 3.27 | 1.54 | 8.1 | 6.5
Live | 213772668 |  | 10.5 | 16 | 26450 | 21200 | 8800 | 3.54 | 2.36 | 22000 | 3.27 | 1.54 | 8.1 | 6.5
Live | 213772667 |  | 10.5 | 16 | 26450 | 21200 | 8800 | 3.54 | 2.36 | 22000 | 3.27 | 1.54 | 8.1 | 6.5
Live | 213772659 |  | 10 | 16 | 26680 | 21000 | 8880 | 3.37 | 2.38 | 22200 | 3.29 | 1.54 | 7.8 | 6.5
Live | 213772658 |  | 10 | 16 | 26680 | 21000 | 8880 | 3.37 | 2.38 | 22200 | 3.29 | 1.54 | 7.8 | 6.5
Live | 213772657 |  | 10 | 16 | 26680 | 21000 | 8880 | 3.37 | 2.38 | 22200 | 3.29 | 1.54 | 7.8 | 6.5
Live | 213772649 |  | 10.5 | 16.5 | 26910 | 21000 | 8720 | 3.54 | 2.38 | 21800 | 3.29 | 1.55 | 8.1 | 6.5
Live | 213772648 |  | 10.5 | 16.5 | 26910 | 21000 | 8720 | 3.54 | 2.38 | 21800 | 3.29 | 1.55 | 8.1 | 6.5
Live | 213772647 |  | 10.5 | 16.5 | 26910 | 21000 | 8720 | 3.54 | 2.38 | 21800 | 3.29 | 1.55 | 8.1 | 6.5
Live | 213772639 |  | 10.5 | 16.5 | 26680 | 21000 | 8800 | 3.54 | 2.38 | 22000 | 3.31 | 1.55 | 8.1 | 6.5
Live | 213772638 |  | 10.5 | 16.5 | 26680 | 21000 | 8800 | 3.54 | 2.38 | 22000 | 3.31 | 1.55 | 8.1 | 6.5
Live | 213772637 |  | 10.5 | 16.5 | 26680 | 21000 | 8800 | 3.54 | 2.38 | 22000 | 3.31 | 1.55 | 8.1 | 6.5
Live | 213772629 |  | 10.5 | 16.5 | 26910 | 21000 | 8800 | 3.54 | 2.38 | 22000 | 3.31 | 1.55 | 8.1 | 6.5
Live | 213772628 |  | 10.5 | 16.5 | 26910 | 21000 | 8800 | 3.54 | 2.38 | 22000 | 3.31 | 1.55 | 8.1 | 6.5
Live | 213772627 |  | 10.5 | 16.5 | 26910 | 21000 | 8800 | 3.54 | 2.38 | 22000 | 3.31 | 1.55 | 8.1 | 6.5
Live | 213772619 |  | 10.5 | 16 | 26680 | 21200 | 8800 | 3.54 | 2.36 | 22000 | 3.26 | 1.54 | 8.1 | 6.5
Live | 213772618 |  | 10.5 | 16 | 26680 | 21200 | 8800 | 3.54 | 2.36 | 22000 | 3.26 | 1.54 | 8.1 | 6.5
Live | 213772617 |  | 10.5 | 16 | 26680 | 21200 | 8800 | 3.54 | 2.36 | 22000 | 3.26 | 1.54 | 8.1 | 6.5
Live | 213772599 |  | 10.5 | 16.5 | 26910 | 21000 | 8800 | 3.54 | 2.38 | 22000 | 3.31 | 1.55 | 8.1 | 6.5
Live | 213772598 |  | 10.5 | 16.5 | 26910 | 21000 | 8800 | 3.54 | 2.38 | 22000 | 3.31 | 1.55 | 8.1 | 6.5
Live | 213772597 |  | 10.5 | 16.5 | 26910 | 21000 | 8800 | 3.54 | 2.38 | 22000 | 3.31 | 1.55 | 8.1 | 6.5
Live | 210474651 |  | 10.5 | 16 | 27830 | 20600 | 8560 | 3.55 | 2.49 | 21400 | 3.45 | 1.62 | 8.1 | 7
Live | 210474650 |  | 10.5 | 16 | 27830 | 20600 | 8560 | 3.55 | 2.49 | 21400 | 3.45 | 1.62 | 8.1 | 7
Live | 210474649 |  | 10.5 | 16 | 27830 | 20600 | 8560 | 3.55 | 2.49 | 21400 | 3.45 | 1.62 | 7.7 | 7
Live | 210474648 |  | 10.5 | 16 | 27830 | 20600 | 8560 | 3.55 | 2.49 | 21400 | 3.45 | 1.62 | 8.1 | 7
Live | 210474618 |  | 11 | 16 | 27830 | 20600 | 8480 | 3.71 | 2.52 | 21200 | 3.47 | 1.64 | 8.1 | 7.05
Live | 210474617 |  | 11 | 16 | 27830 | 20600 | 8480 | 3.71 | 2.52 | 21200 | 3.47 | 1.64 | 8.1 | 7.05
Live | 210474616 |  | 11 | 16 | 27830 | 20600 | 8480 | 3.71 | 2.52 | 21200 | 3.47 | 1.64 | 8 | 7.05
Live | 210474615 |  | 11 | 16 | 27830 | 20600 | 8480 | 3.71 | 2.52 | 21200 | 3.47 | 1.64 | 8.1 | 7.05
Live | 210474607 |  | 10.5 | 16 | 27830 | 20600 | 8480 | 3.55 | 2.49 | 21200 | 3.45 | 1.62 | 8.1 | 7
Live | 210474606 |  | 10.5 | 16 | 27830 | 20600 | 8480 | 3.55 | 2.49 | 21200 | 3.45 | 1.62 | 8.1 | 7
Live | 210474605 |  | 10.5 | 16 | 27830 | 20600 | 8480 | 3.55 | 2.49 | 21200 | 3.45 | 1.62 | 7.7 | 7
Live | 210474604 |  | 10.5 | 16 | 27830 | 20600 | 8480 | 3.55 | 2.49 | 21200 | 3.45 | 1.62 | 8.1 | 7
Live | 210474596 |  | 11 | 16 | 27830 | 20600 | 8480 | 3.71 | 2.52 | 21200 | 3.47 | 1.64 | 8.1 | 7.05
Live | 210474595 |  | 11 | 16 | 27830 | 20600 | 8480 | 3.71 | 2.52 | 21200 | 3.47 | 1.64 | 8.1 | 7.05
Live | 210474594 |  | 11 | 16 | 27830 | 20600 | 8480 | 3.71 | 2.52 | 21200 | 3.47 | 1.64 | 8 | 7.05
Live | 210474593 |  | 11 | 16 | 27830 | 20600 | 8480 | 3.71 | 2.52 | 21200 | 3.47 | 1.64 | 8.1 | 7.05
Live | 210474585 |  | 10.5 | 16 | 27830 | 20600 | 8560 | 3.55 | 2.49 | 21400 | 3.47 | 1.63 | 8.1 | 7
Live | 210474584 |  | 10.5 | 16 | 27830 | 20600 | 8560 | 3.55 | 2.49 | 21400 | 3.47 | 1.63 | 8.1 | 7
Live | 210474583 |  | 10.5 | 16 | 27830 | 20600 | 8560 | 3.55 | 2.49 | 21400 | 3.47 | 1.63 | 7.7 | 7
Live | 210474582 |  | 10.5 | 16 | 27830 | 20600 | 8560 | 3.55 | 2.49 | 21400 | 3.47 | 1.63 | 8.1 | 7
Live | 210474574 |  | 10.5 | 15.5 | 27600 | 20800 | 8560 | 3.53 | 2.48 | 21400 | 3.43 | 1.61 | 8 | 7
Live | 210474573 |  | 10.5 | 15.5 | 27600 | 20800 | 8560 | 3.53 | 2.48 | 21400 | 3.43 | 1.61 | 8 | 7
Live | 210474572 |  | 10.5 | 15.5 | 27600 | 20800 | 8560 | 3.53 | 2.48 | 21400 | 3.43 | 1.61 | 7.7 | 7
Live | 210474571 |  | 10.5 | 15.5 | 27600 | 20800 | 8560 | 3.53 | 2.48 | 21400 | 3.43 | 1.61 | 8 | 7
Live | 210474563 |  | 11 | 16.5 | 27830 | 20600 | 8480 | 3.71 | 2.52 | 21200 | 3.47 | 1.64 | 8.1 | 7.05
Live | 210474562 |  | 11 | 16.5 | 27830 | 20600 | 8480 | 3.71 | 2.52 | 21200 | 3.47 | 1.64 | 8.1 | 7.05
Live | 210474561 |  | 11 | 16.5 | 27830 | 20600 | 8480 | 3.71 | 2.52 | 21200 | 3.47 | 1.64 | 8 | 7.05
Live | 210474560 |  | 11 | 16.5 | 27830 | 20600 | 8480 | 3.71 | 2.52 | 21200 | 3.47 | 1.64 | 8.1 | 7.05
Live | 210474552 |  | 10.5 | 16 | 27830 | 20600 | 8560 | 3.55 | 2.49 | 21400 | 3.47 | 1.63 | 8.1 | 7
Live | 210474551 |  | 10.5 | 16 | 27830 | 20600 | 8560 | 3.55 | 2.49 | 21400 | 3.47 | 1.63 | 8.1 | 7
Live | 210474550 |  | 10.5 | 16 | 27830 | 20600 | 8560 | 3.55 | 2.49 | 21400 | 3.47 | 1.63 | 7.7 | 7
Live | 210474549 |  | 10.5 | 16 | 27830 | 20600 | 8560 | 3.55 | 2.49 | 21400 | 3.47 | 1.63 | 8.1 | 7
Live | 210474541 |  | 10.5 | 16 | 27830 | 20600 | 8560 | 3.55 | 2.49 | 21400 | 3.45 | 1.62 | 8.1 | 7
Live | 210474540 |  | 10.5 | 16 | 27830 | 20600 | 8560 | 3.55 | 2.49 | 21400 | 3.45 | 1.62 | 8.1 | 7
Live | 210474539 |  | 10.5 | 16 | 27830 | 20600 | 8560 | 3.55 | 2.49 | 21400 | 3.45 | 1.62 | 7.7 | 7
Live | 210474538 |  | 10.5 | 16 | 27830 | 20600 | 8560 | 3.55 | 2.49 | 21400 | 3.45 | 1.62 | 8.1 | 7
Live | 210474497 |  | 10.5 | 16 | 27830 | 20600 | 8480 | 3.55 | 2.49 | 21200 | 3.45 | 1.62 | 8.1 | 7
Live | 210474496 |  | 10.5 | 16 | 27830 | 20600 | 8480 | 3.55 | 2.49 | 21200 | 3.45 | 1.62 | 8.1 | 7
Live | 210474495 |  | 10.5 | 16 | 27830 | 20600 | 8480 | 3.55 | 2.49 | 21200 | 3.45 | 1.62 | 7.7 | 7
Live | 210474494 |  | 10.5 | 16 | 27830 | 20600 | 8480 | 3.55 | 2.49 | 21200 | 3.45 | 1.62 | 8.1 | 7
Live | 210474486 |  | 11 | 16.5 | 27830 | 20600 | 8480 | 3.71 | 2.52 | 21200 | 3.47 | 1.64 | 8.1 | 7
Live | 210474485 |  | 11 | 16.5 | 27830 | 20600 | 8480 | 3.71 | 2.52 | 21200 | 3.47 | 1.64 | 8.1 | 7
Live | 210474484 |  | 11 | 16.5 | 27830 | 20600 | 8480 | 3.71 | 2.52 | 21200 | 3.47 | 1.64 | 8 | 7.05
Live | 210474483 |  | 11 | 16.5 | 27830 | 20600 | 8480 | 3.71 | 2.52 | 21200 | 3.47 | 1.64 | 8.1 | 7
Live | 210474475 |  | 11 | 16.5 | 27830 | 20600 | 8480 | 3.71 | 2.52 | 21200 | 3.47 | 1.64 | 8.1 | 7.05
Live | 210474474 |  | 11 | 16.5 | 27830 | 20600 | 8480 | 3.71 | 2.52 | 21200 | 3.47 | 1.64 | 8.1 | 7.05
Live | 210474473 |  | 11 | 16.5 | 27830 | 20600 | 8480 | 3.71 | 2.52 | 21200 | 3.47 | 1.64 | 8 | 7.05
Live | 210474472 |  | 11 | 16.5 | 27830 | 20600 | 8480 | 3.71 | 2.52 | 21200 | 3.47 | 1.64 | 8.1 | 7.05
Live | 210474431 |  | 10.5 | 15.5 | 27600 | 20800 | 8560 | 3.53 | 2.48 | 21400 | 3.43 | 1.61 | 8 | 6.95
Live | 210474430 |  | 10.5 | 15.5 | 27600 | 20800 | 8560 | 3.53 | 2.48 | 21400 | 3.43 | 1.61 | 8 | 6.95
Live | 210474429 |  | 10.5 | 15.5 | 27600 | 20800 | 8560 | 3.53 | 2.48 | 21400 | 3.43 | 1.61 | 7.7 | 7
Live | 210474428 |  | 10.5 | 15.5 | 27600 | 20800 | 8560 | 3.53 | 2.48 | 21400 | 3.43 | 1.61 | 8 | 6.95
Live | 210474398 |  | 10.5 | 16 | 27830 | 20600 | 8560 | 3.55 | 2.49 | 21400 | 3.47 | 1.63 | 8.1 | 7
Live | 210474397 |  | 10.5 | 16 | 27830 | 20600 | 8560 | 3.55 | 2.49 | 21400 | 3.47 | 1.63 | 8.1 | 7
Live | 210474396 |  | 10.5 | 16 | 27830 | 20600 | 8560 | 3.55 | 2.49 | 21400 | 3.47 | 1.63 | 7.7 | 7
Live | 210474395 |  | 10.5 | 16 | 27830 | 20600 | 8560 | 3.55 | 2.49 | 21400 | 3.47 | 1.63 | 8.1 | 7
Live | 210474387 |  | 10.5 | 16 | 27830 | 20600 | 8560 | 3.55 | 2.49 | 21400 | 3.45 | 1.62 | 8.1 | 7
Live | 210474386 |  | 10.5 | 16 | 27830 | 20600 | 8560 | 3.55 | 2.49 | 21400 | 3.45 | 1.62 | 8.1 | 7
Live | 210474385 |  | 10.5 | 16 | 27830 | 20600 | 8560 | 3.55 | 2.49 | 21400 | 3.45 | 1.62 | 7.7 | 7
Live | 210474384 |  | 10.5 | 16 | 27830 | 20600 | 8560 | 3.55 | 2.49 | 21400 | 3.45 | 1.62 | 8.1 | 7
Live | 210474376 |  | 10.5 | 16 | 27830 | 20600 | 8560 | 3.55 | 2.49 | 21400 | 3.47 | 1.63 | 8.1 | 7
Live | 210474375 |  | 10.5 | 16 | 27830 | 20600 | 8560 | 3.55 | 2.49 | 21400 | 3.47 | 1.63 | 8.1 | 7
Live | 210474374 |  | 10.5 | 16 | 27830 | 20600 | 8560 | 3.55 | 2.49 | 21400 | 3.47 | 1.63 | 7.7 | 7
Live | 210474373 |  | 10.5 | 16 | 27830 | 20600 | 8560 | 3.55 | 2.49 | 21400 | 3.47 | 1.63 | 8.1 | 7
Live | 210474365 |  | 10.5 | 16 | 27600 | 20800 | 8560 | 3.53 | 2.48 | 21400 | 3.43 | 1.61 | 8 | 7
Live | 210474364 |  | 10.5 | 16 | 27600 | 20800 | 8560 | 3.53 | 2.48 | 21400 | 3.43 | 1.61 | 8 | 7
Live | 210474363 |  | 10.5 | 16 | 27600 | 20800 | 8560 | 3.53 | 2.48 | 21400 | 3.43 | 1.61 | 7.7 | 7
Live | 210474362 |  | 10.5 | 16 | 27600 | 20800 | 8560 | 3.53 | 2.48 | 21400 | 3.43 | 1.61 | 8 | 7
Live | 210474354 |  | 10.5 | 15.5 | 27600 | 20800 | 8560 | 3.53 | 2.46 | 21400 | 3.41 | 1.6 | 7.8 | 6.95
Live | 210474353 |  | 10.5 | 15.5 | 27600 | 20800 | 8560 | 3.53 | 2.46 | 21400 | 3.41 | 1.6 | 7.8 | 6.95
Live | 210474352 |  | 10.5 | 15.5 | 27600 | 20800 | 8560 | 3.53 | 2.46 | 21400 | 3.41 | 1.6 | 7.7 | 6.95
Live | 210474351 |  | 10.5 | 15.5 | 27600 | 20800 | 8560 | 3.53 | 2.46 | 21400 | 3.41 | 1.6 | 7.8 | 6.95
Live | 210474343 |  | 10.5 | 16 | 27830 | 20600 | 8560 | 3.55 | 2.49 | 21400 | 3.47 | 1.63 | 8.1 | 7
Live | 210474342 |  | 10.5 | 16 | 27830 | 20600 | 8560 | 3.55 | 2.49 | 21400 | 3.47 | 1.63 | 8.1 | 7
Live | 210474341 |  | 10.5 | 16 | 27830 | 20600 | 8560 | 3.55 | 2.49 | 21400 | 3.47 | 1.63 | 7.7 | 7
Live | 210474340 |  | 10.5 | 16 | 27830 | 20600 | 8560 | 3.55 | 2.49 | 21400 | 3.47 | 1.63 | 8.1 | 7
Live | 210474332 |  | 10.5 | 16 | 27600 | 20800 | 8560 | 3.53 | 2.48 | 21400 | 3.45 | 1.62 | 8.1 | 7
Live | 210474331 |  | 10.5 | 16 | 27600 | 20800 | 8560 | 3.53 | 2.48 | 21400 | 3.45 | 1.62 | 8.1 | 7
Live | 210474330 |  | 10.5 | 16 | 27600 | 20800 | 8560 | 3.53 | 2.48 | 21400 | 3.45 | 1.62 | 7.7 | 7
Live | 210474329 |  | 10.5 | 16 | 27600 | 20800 | 8560 | 3.53 | 2.48 | 21400 | 3.45 | 1.62 | 8.1 | 7
Live | 210474321 |  | 10.5 | 15.5 | 27600 | 20800 | 8560 | 3.53 | 2.48 | 21400 | 3.43 | 1.61 | 8 | 6.95
Live | 210474320 |  | 10.5 | 15.5 | 27600 | 20800 | 8560 | 3.53 | 2.48 | 21400 | 3.43 | 1.61 | 8 | 6.95
Live | 210474319 |  | 10.5 | 15.5 | 27600 | 20800 | 8560 | 3.53 | 2.48 | 21400 | 3.43 | 1.61 | 7.7 | 7
Live | 210474318 |  | 10.5 | 15.5 | 27600 | 20800 | 8560 | 3.53 | 2.48 | 21400 | 3.43 | 1.61 | 8 | 6.95
Live | 210474277 |  | 10.5 | 16 | 27830 | 20600 | 8560 | 3.55 | 2.48 | 21400 | 3.45 | 1.62 | 8.1 | 7
Live | 210474276 |  | 10.5 | 16 | 27830 | 20600 | 8560 | 3.55 | 2.48 | 21400 | 3.45 | 1.62 | 8.1 | 7
Live | 210474275 |  | 10.5 | 15.5 | 27830 | 20600 | 8560 | 3.55 | 2.48 | 21400 | 3.45 | 1.62 | 7.7 | 7
Live | 210474274 |  | 10.5 | 16 | 27830 | 20600 | 8560 | 3.55 | 2.48 | 21400 | 3.45 | 1.62 | 8.1 | 7
Live | 210474266 |  | 10.5 | 16 | 27830 | 20600 | 8560 | 3.55 | 2.49 | 21400 | 3.47 | 1.63 | 8.1 | 7
Live | 210474265 |  | 10.5 | 16 | 27830 | 20600 | 8560 | 3.55 | 2.49 | 21400 | 3.47 | 1.63 | 8.1 | 7
Live | 210474264 |  | 10.5 | 16 | 27830 | 20600 | 8560 | 3.55 | 2.49 | 21400 | 3.47 | 1.63 | 7.7 | 7
Live | 210474263 |  | 10.5 | 16 | 27830 | 20600 | 8560 | 3.55 | 2.49 | 21400 | 3.47 | 1.63 | 8.1 | 7
Live | 210474255 |  | 11 | 16.5 | 27830 | 20600 | 8560 | 3.71 | 2.49 | 21400 | 3.47 | 1.63 | 8.1 | 7
Live | 210474254 |  | 11 | 16.5 | 27830 | 20600 | 8560 | 3.71 | 2.49 | 21400 | 3.47 | 1.63 | 8.1 | 7
Live | 210474253 |  | 11 | 16.5 | 27830 | 20600 | 8560 | 3.71 | 2.49 | 21400 | 3.47 | 1.63 | 7.7 | 7
Live | 210474252 |  | 11 | 16.5 | 27830 | 20600 | 8560 | 3.71 | 2.49 | 21400 | 3.47 | 1.63 | 8.1 | 7
Live | 210474216 |  | 10.5 | 15.5 | 27600 | 20800 | 8560 | 3.53 | 2.46 | 21400 | 3.41 | 1.6 | 7.7 | 6.95
Live | 210474213 |  | 10.5 | 16 | 27600 | 20600 | 8560 | 3.53 | 2.48 | 21400 | 3.43 | 1.61 | 7.7 | 7
Live | 210474212 |  | 10.5 | 15.5 | 27600 | 20800 | 8560 | 3.53 | 2.46 | 21400 | 3.41 | 1.6 | 7.7 | 6.95
Live | 210474211 |  | 10.5 | 16 | 27600 | 20600 | 8560 | 3.53 | 2.48 | 21400 | 3.43 | 1.61 | 7.7 | 7
Live | 210474210 |  | 10.5 | 15.5 | 27600 | 20800 | 8560 | 3.53 | 2.46 | 21400 | 3.41 | 1.6 | 7.7 | 6.95
Live | 210474208 |  | 10.5 | 16 | 27600 | 20600 | 8560 | 3.53 | 2.48 | 21400 | 3.43 | 1.61 | 7.7 | 7
Live | 210474207 |  | 10.5 | 15.5 | 27600 | 20800 | 8560 | 3.53 | 2.46 | 21400 | 3.41 | 1.6 | 7.7 | 6.95
Live | 210474206 |  | 10.5 | 15.5 | 27600 | 20800 | 8640 | 3.53 | 2.46 | 21600 | 3.4 | 1.6 | 7.7 | 6.95
Live | 210474202 |  | 10.5 | 15.5 | 27600 | 20800 | 8560 | 3.53 | 2.46 | 21400 | 3.41 | 1.6 | 7.7 | 6.95
Live | 210474201 |  | 10.5 | 16 | 27600 | 20800 | 8560 | 3.53 | 2.48 | 21400 | 3.43 | 1.61 | 7.7 | 7
Live | 210474200 |  | 10.5 | 16 | 27600 | 20600 | 8560 | 3.53 | 2.48 | 21400 | 3.43 | 1.61 | 7.7 | 7
Live | 210474193 |  | 10.5 | 15.5 | 27370 | 21000 | 8720 | 3.53 | 2.48 | 21800 | 3.42 | 1.61 | 7.7 | 7
Live | 210474192 |  | 10.5 | 15.5 | 27140 | 21000 | 8720 | 3.54 | 2.46 | 21800 | 3.4 | 1.6 | 7.7 | 6.95
Live | 210474191 |  | 10.5 | 15.5 | 27370 | 21000 | 8720 | 3.53 | 2.48 | 21800 | 3.42 | 1.61 | 7.7 | 7
Live | 210474190 |  | 10 | 15.5 | 27140 | 21000 | 8720 | 3.37 | 2.46 | 21800 | 3.38 | 1.59 | 7.7 | 6.95
Live | 210474188 |  | 10.5 | 15.5 | 27370 | 21000 | 8720 | 3.53 | 2.48 | 21800 | 3.42 | 1.61 | 7.7 | 7
Live | 210474187 |  | 10.5 | 15.5 | 27140 | 21000 | 8720 | 3.54 | 2.46 | 21800 | 3.38 | 1.59 | 7.7 | 6.95
Live | 210474182 |  | 10.5 | 15.5 | 27140 | 21000 | 8720 | 3.54 | 2.46 | 21800 | 3.38 | 1.59 | 7.7 | 6.95
Live | 210474181 |  | 10.5 | 15.5 | 27370 | 21000 | 8720 | 3.53 | 2.46 | 21800 | 3.4 | 1.6 | 7.7 | 7
Live | 210474180 |  | 10.5 | 16 | 27370 | 21000 | 8720 | 3.53 | 2.48 | 21800 | 3.42 | 1.61 | 7.7 | 7
Live | 210474151 |  | 11 | 16.5 | 27600 | 20600 | 8560 | 3.71 | 2.49 | 21400 | 3.45 | 1.62 | 8.1 | 7
Live | 213773269 |  | 11 | 17 | 28060 | 20600 | 8480 | 3.7 | 2.52 | 21200 | 3.47 | 1.64 | 8.5 | 6.5
Live | 213773268 |  | 11 | 17 | 28060 | 20600 | 8480 | 3.7 | 2.52 | 21200 | 3.47 | 1.64 | 8.5 | 6.5
Live | 213773267 |  | 11 | 17 | 28060 | 20600 | 8480 | 3.7 | 2.52 | 21200 | 3.47 | 1.64 | 8.5 | 6.5
Live | 213773259 |  | 10.5 | 16.5 | 27830 | 20600 | 8480 | 3.55 | 2.49 | 21200 | 3.45 | 1.62 | 8.1 | 6.5
Live | 213773258 |  | 10.5 | 16.5 | 27830 | 20600 | 8480 | 3.55 | 2.49 | 21200 | 3.45 | 1.62 | 8.1 | 6.5
Live | 213773257 |  | 10.5 | 16.5 | 27830 | 20600 | 8480 | 3.55 | 2.49 | 21200 | 3.45 | 1.62 | 8.1 | 6.5
Live | 213773249 |  | 11 | 16.5 | 27830 | 20800 | 8560 | 3.71 | 2.48 | 21400 | 3.45 | 1.62 | 8.1 | 6.5
Live | 213773248 |  | 11 | 16.5 | 27830 | 20800 | 8560 | 3.71 | 2.48 | 21400 | 3.45 | 1.62 | 8.1 | 6.5
Live | 213773247 |  | 11 | 16.5 | 27830 | 20800 | 8560 | 3.71 | 2.48 | 21400 | 3.45 | 1.62 | 8.1 | 6.5
Live | 213773239 |  | 11 | 16 | 27600 | 20800 | 8560 | 3.71 | 2.48 | 21400 | 3.43 | 1.61 | 8.1 | 6.5
Live | 213773238 |  | 11 | 16 | 27600 | 20800 | 8560 | 3.71 | 2.48 | 21400 | 3.43 | 1.61 | 8.1 | 6.5
Live | 213773237 |  | 11 | 16 | 27600 | 20800 | 8560 | 3.71 | 2.48 | 21400 | 3.43 | 1.61 | 8.1 | 6.5
Live | 213773219 |  | 11 | 16 | 27830 | 20800 | 8560 | 3.71 | 2.48 | 21400 | 3.45 | 1.62 | 8.1 | 6.5
Live | 213773218 |  | 11 | 16 | 27830 | 20800 | 8560 | 3.71 | 2.48 | 21400 | 3.45 | 1.62 | 8.1 | 6.5
Live | 213773217 |  | 11 | 16 | 27830 | 20800 | 8560 | 3.71 | 2.48 | 21400 | 3.45 | 1.62 | 8.1 | 6.5
Live | 213773209 |  | 10.5 | 16 | 27600 | 20800 | 8640 | 3.53 | 2.48 | 21600 | 3.42 | 1.61 | 8.1 | 6.5
Live | 213773208 |  | 10.5 | 16 | 27600 | 20800 | 8640 | 3.53 | 2.48 | 21600 | 3.42 | 1.61 | 8.1 | 6.5
Live | 213773207 |  | 10.5 | 16 | 27600 | 20800 | 8640 | 3.53 | 2.48 | 21600 | 3.42 | 1.61 | 8.1 | 6.5
Live | 213773199 |  | 10.5 | 16.5 | 27830 | 20800 | 8560 | 3.55 | 2.48 | 21400 | 3.45 | 1.62 | 8.1 | 6.5
Live | 213773198 |  | 10.5 | 16.5 | 27830 | 20800 | 8560 | 3.55 | 2.48 | 21400 | 3.45 | 1.62 | 8.1 | 6.5
Live | 213773197 |  | 10.5 | 16.5 | 27830 | 20800 | 8560 | 3.55 | 2.48 | 21400 | 3.45 | 1.62 | 8.1 | 6.5
Live | 213773189 |  | 11 | 16.5 | 27830 | 20800 | 8560 | 3.71 | 2.48 | 21400 | 3.45 | 1.62 | 8.1 | 6.5
Live | 213773188 |  | 11 | 16.5 | 27830 | 20800 | 8560 | 3.71 | 2.48 | 21400 | 3.45 | 1.62 | 8.1 | 6.5
Live | 213773187 |  | 11 | 16.5 | 27830 | 20800 | 8560 | 3.71 | 2.48 | 21400 | 3.45 | 1.62 | 8.1 | 6.5
Live | 213773179 |  | 11 | 16.5 | 27830 | 20800 | 8560 | 3.71 | 2.48 | 21400 | 3.45 | 1.62 | 8.1 | 6.5
Live | 213773178 |  | 11 | 16.5 | 27830 | 20800 | 8560 | 3.71 | 2.48 | 21400 | 3.45 | 1.62 | 8.1 | 6.5
Live | 213773177 |  | 11 | 16.5 | 27830 | 20800 | 8560 | 3.71 | 2.48 | 21400 | 3.45 | 1.62 | 8.1 | 6.5
Live | 213773169 |  | 11 | 16.5 | 27830 | 20800 | 8560 | 3.71 | 2.5 | 21400 | 3.45 | 1.62 | 8.1 | 6.5
Live | 213773168 |  | 11 | 16.5 | 27830 | 20800 | 8560 | 3.71 | 2.5 | 21400 | 3.45 | 1.62 | 8.1 | 6.5
Live | 213773167 |  | 11 | 16.5 | 27830 | 20800 | 8560 | 3.71 | 2.5 | 21400 | 3.45 | 1.62 | 8.1 | 6.5
Live | 213773159 |  | 10.5 | 16 | 27600 | 20800 | 8640 | 3.53 | 2.46 | 21600 | 3.4 | 1.6 | 8.1 | 6.5
Live | 213773158 |  | 10.5 | 16 | 27600 | 20800 | 8640 | 3.53 | 2.46 | 21600 | 3.4 | 1.6 | 8.1 | 6.5
Live | 213773157 |  | 10.5 | 16 | 27600 | 20800 | 8640 | 3.53 | 2.46 | 21600 | 3.4 | 1.6 | 8.1 | 6.5
Live | 213773149 |  | 11 | 16.5 | 27140 | 20600 | 8560 | 3.7 | 2.44 | 21400 | 3.34 | 1.57 | 8.1 | 6.5
Live | 213773148 |  | 11 | 16.5 | 27140 | 20600 | 8560 | 3.7 | 2.44 | 21400 | 3.34 | 1.57 | 8.1 | 6.5
Live | 213773147 |  | 11 | 16.5 | 27140 | 20600 | 8560 | 3.7 | 2.44 | 21400 | 3.34 | 1.57 | 8.1 | 6.5
Live | 213773139 |  | 10.5 | 16.5 | 27140 | 20800 | 8560 | 3.54 | 2.42 | 21400 | 3.32 | 1.56 | 8.1 | 6.5
Live | 213773138 |  | 10.5 | 16.5 | 27140 | 20800 | 8560 | 3.54 | 2.42 | 21400 | 3.32 | 1.56 | 8.1 | 6.5
Live | 213773137 |  | 10.5 | 16.5 | 27140 | 20800 | 8560 | 3.54 | 2.42 | 21400 | 3.32 | 1.56 | 8.1 | 6.5
Live | 213773129 |  | 10.5 | 16.5 | 26910 | 20800 | 8640 | 3.54 | 2.4 | 21600 | 3.3 | 1.55 | 8.1 | 6.5
Live | 213773128 |  | 10.5 | 16.5 | 26910 | 20800 | 8640 | 3.54 | 2.4 | 21600 | 3.3 | 1.55 | 8.1 | 6.5
Live | 213773127 |  | 10.5 | 16.5 | 26910 | 20800 | 8640 | 3.54 | 2.4 | 21600 | 3.3 | 1.55 | 8.1 | 6.5
Live | 213773119 |  | 11 | 16.5 | 27140 | 20600 | 8560 | 3.7 | 2.44 | 21400 | 3.34 | 1.57 | 8.1 | 6.5
Live | 213773118 |  | 11 | 16.5 | 27140 | 20600 | 8560 | 3.7 | 2.44 | 21400 | 3.34 | 1.57 | 8.1 | 6.5
Live | 213773117 |  | 11 | 16.5 | 27140 | 20600 | 8560 | 3.7 | 2.44 | 21400 | 3.34 | 1.57 | 8.1 | 6.5
Live | 213773109 |  | 10.5 | 16.5 | 27140 | 20800 | 8640 | 3.54 | 2.42 | 21600 | 3.31 | 1.56 | 8.1 | 6.5
Live | 213773108 |  | 10.5 | 16.5 | 27140 | 20800 | 8640 | 3.54 | 2.42 | 21600 | 3.31 | 1.56 | 8.1 | 6.5
Live | 213773107 |  | 10.5 | 16.5 | 27140 | 20800 | 8640 | 3.54 | 2.42 | 21600 | 3.31 | 1.56 | 8.1 | 6.5
Live | 213773099 |  | 10.5 | 16 | 26910 | 20800 | 8640 | 3.54 | 2.4 | 21600 | 3.3 | 1.55 | 8.1 | 6.5
Live | 213773098 |  | 10.5 | 16 | 26910 | 20800 | 8640 | 3.54 | 2.4 | 21600 | 3.3 | 1.55 | 8.1 | 6.5
Live | 213773097 |  | 10.5 | 16 | 26910 | 20800 | 8640 | 3.54 | 2.4 | 21600 | 3.3 | 1.55 | 8.1 | 6.5
Live | 213773089 |  | 10.5 | 16.5 | 27140 | 20800 | 8640 | 3.54 | 2.42 | 21600 | 3.31 | 1.56 | 8.1 | 6.5
Live | 213773088 |  | 10.5 | 16.5 | 27140 | 20800 | 8640 | 3.54 | 2.42 | 21600 | 3.31 | 1.56 | 8.1 | 6.5
Live | 213773087 |  | 10.5 | 16.5 | 27140 | 20800 | 8640 | 3.54 | 2.42 | 21600 | 3.31 | 1.56 | 8.1 | 6.5
Live | 213773079 |  | 10.5 | 16.5 | 27140 | 20600 | 8560 | 3.54 | 2.42 | 21400 | 3.34 | 1.57 | 8.1 | 6.5
Live | 213773078 |  | 10.5 | 16.5 | 27140 | 20600 | 8560 | 3.54 | 2.42 | 21400 | 3.34 | 1.57 | 8.1 | 6.5
Live | 213773077 |  | 10.5 | 16.5 | 27140 | 20600 | 8560 | 3.54 | 2.42 | 21400 | 3.34 | 1.57 | 8.1 | 6.5
Live | 213773069 |  | 10.5 | 16.5 | 27140 | 20600 | 8560 | 3.54 | 2.42 | 21400 | 3.34 | 1.57 | 8.1 | 6.5
Live | 213773068 |  | 10.5 | 16.5 | 27140 | 20600 | 8560 | 3.54 | 2.42 | 21400 | 3.34 | 1.57 | 8.1 | 6.5
Live | 213773067 |  | 10.5 | 16.5 | 27140 | 20600 | 8560 | 3.54 | 2.42 | 21400 | 3.34 | 1.57 | 8.1 | 6.5
Live | 213773059 |  | 10.5 | 16.5 | 27140 | 20800 | 8560 | 3.54 | 2.42 | 21400 | 3.32 | 1.56 | 8.1 | 6.5
Live | 213773058 |  | 10.5 | 16.5 | 27140 | 20800 | 8560 | 3.54 | 2.42 | 21400 | 3.32 | 1.56 | 8.1 | 6.5
Live | 213773057 |  | 10.5 | 16.5 | 27140 | 20800 | 8560 | 3.54 | 2.42 | 21400 | 3.32 | 1.56 | 8.1 | 6.5
Live | 213773049 |  | 10.5 | 16.5 | 27140 | 20800 | 8560 | 3.54 | 2.42 | 21400 | 3.32 | 1.56 | 8.1 | 6.5
Live | 213773048 |  | 10.5 | 16.5 | 27140 | 20800 | 8560 | 3.54 | 2.42 | 21400 | 3.32 | 1.56 | 8.1 | 6.5
Live | 213773047 |  | 10.5 | 16.5 | 27140 | 20800 | 8560 | 3.54 | 2.42 | 21400 | 3.32 | 1.56 | 8.1 | 6.5
Live | 213773039 |  | 10.5 | 16 | 26910 | 20800 | 8640 | 3.54 | 2.4 | 21600 | 3.3 | 1.55 | 8.1 | 6.5
Live | 213773038 |  | 10.5 | 16 | 26910 | 20800 | 8640 | 3.54 | 2.4 | 21600 | 3.3 | 1.55 | 8.1 | 6.5
Live | 213773037 |  | 10.5 | 16 | 26910 | 20800 | 8640 | 3.54 | 2.4 | 21600 | 3.3 | 1.55 | 8.1 | 6.5
Live | 213773029 |  | 10.5 | 16.5 | 27140 | 20800 | 8640 | 3.54 | 2.42 | 21600 | 3.31 | 1.56 | 8.1 | 6.5
Live | 213773028 |  | 10.5 | 16.5 | 27140 | 20800 | 8640 | 3.54 | 2.42 | 21600 | 3.31 | 1.56 | 8.1 | 6.5
Live | 213773027 |  | 10.5 | 16.5 | 27140 | 20800 | 8640 | 3.54 | 2.42 | 21600 | 3.31 | 1.56 | 8.1 | 6.5
Live | 213773019 |  | 10.5 | 16 | 26910 | 20800 | 8640 | 3.54 | 2.4 | 21600 | 3.3 | 1.55 | 8.1 | 6.5
Live | 213773018 |  | 10.5 | 16 | 26910 | 20800 | 8640 | 3.54 | 2.4 | 21600 | 3.3 | 1.55 | 8.1 | 6.5
Live | 213773017 |  | 10.5 | 16 | 26910 | 20800 | 8640 | 3.54 | 2.4 | 21600 | 3.3 | 1.55 | 8.1 | 6.5
Live | 213772999 |  | 10.5 | 16.5 | 26910 | 20800 | 8640 | 3.54 | 2.4 | 21600 | 3.3 | 1.55 | 8.1 | 6.5
Live | 213772998 |  | 10.5 | 16.5 | 26910 | 20800 | 8640 | 3.54 | 2.4 | 21600 | 3.3 | 1.55 | 8.1 | 6.5
Live | 213772997 |  | 10.5 | 16.5 | 26910 | 20800 | 8640 | 3.54 | 2.4 | 21600 | 3.3 | 1.55 | 8.1 | 6.5
Live | 213772989 |  | 10.5 | 16 | 26910 | 20800 | 8640 | 3.54 | 2.4 | 21600 | 3.3 | 1.55 | 8.1 | 6.5
Live | 213772988 |  | 10.5 | 16 | 26910 | 20800 | 8640 | 3.54 | 2.4 | 21600 | 3.3 | 1.55 | 8.1 | 6.5
Live | 213772987 |  | 10.5 | 16 | 26910 | 20800 | 8640 | 3.54 | 2.4 | 21600 | 3.3 | 1.55 | 8.1 | 6.5
Live | 213772979 |  | 10.5 | 16.5 | 26910 | 20800 | 8640 | 3.54 | 2.42 | 21600 | 3.3 | 1.55 | 8.1 | 6.5
Live | 213772978 |  | 10.5 | 16.5 | 26910 | 20800 | 8640 | 3.54 | 2.42 | 21600 | 3.3 | 1.55 | 8.1 | 6.5
Live | 213772977 |  | 10.5 | 16.5 | 26910 | 20800 | 8640 | 3.54 | 2.42 | 21600 | 3.3 | 1.55 | 8.1 | 6.5
Live | 213772969 |  | 11 | 16.5 | 27140 | 20800 | 8560 | 3.7 | 2.42 | 21400 | 3.32 | 1.56 | 8.1 | 6.5
Live | 213772968 |  | 11 | 16.5 | 27140 | 20800 | 8560 | 3.7 | 2.42 | 21400 | 3.32 | 1.56 | 8.1 | 6.5
Live | 213772967 |  | 11 | 16.5 | 27140 | 20800 | 8560 | 3.7 | 2.42 | 21400 | 3.32 | 1.56 | 8.1 | 6.5
Live | 213772959 |  | 11 | 16.5 | 27140 | 20800 | 8560 | 3.7 | 2.42 | 21400 | 3.3 | 1.55 | 8.1 | 6.5
Live | 213772958 |  | 11 | 16.5 | 27140 | 20800 | 8560 | 3.7 | 2.42 | 21400 | 3.3 | 1.55 | 8.1 | 6.5
Live | 213772957 |  | 11 | 16.5 | 27140 | 20800 | 8560 | 3.7 | 2.42 | 21400 | 3.3 | 1.55 | 8.1 | 6.5
Live | 213772949 |  | 10.5 | 16.5 | 27140 | 20800 | 8560 | 3.54 | 2.42 | 21400 | 3.32 | 1.56 | 8.1 | 6.5
Live | 213772948 |  | 10.5 | 16.5 | 27140 | 20800 | 8560 | 3.54 | 2.42 | 21400 | 3.32 | 1.56 | 8.1 | 6.5
Live | 213772947 |  | 10.5 | 16.5 | 27140 | 20800 | 8560 | 3.54 | 2.42 | 21400 | 3.32 | 1.56 | 8.1 | 6.5
Live | 213772939 |  | 10.5 | 16 | 26910 | 20800 | 8640 | 3.54 | 2.4 | 21600 | 3.28 | 1.54 | 8.1 | 6.5
Live | 213772938 |  | 10.5 | 16 | 26910 | 20800 | 8640 | 3.54 | 2.4 | 21600 | 3.28 | 1.54 | 8.1 | 6.5
Live | 213772937 |  | 10.5 | 16 | 26910 | 20800 | 8640 | 3.54 | 2.4 | 21600 | 3.28 | 1.54 | 8.1 | 6.5
Live | 213772929 |  | 10.5 | 16.5 | 26910 | 20800 | 8640 | 3.54 | 2.38 | 21600 | 3.28 | 1.54 | 8.1 | 6.5
Live | 213772928 |  | 10.5 | 16.5 | 26910 | 20800 | 8640 | 3.54 | 2.38 | 21600 | 3.28 | 1.54 | 8.1 | 6.5
Live | 213772927 |  | 10.5 | 16.5 | 26910 | 20800 | 8640 | 3.54 | 2.38 | 21600 | 3.28 | 1.54 | 8.1 | 6.5
Live | 213772919 |  | 10.5 | 16 | 26910 | 20800 | 8640 | 3.54 | 2.38 | 21600 | 3.26 | 1.53 | 8.1 | 6.5
Live | 213772918 |  | 10.5 | 16 | 26910 | 20800 | 8640 | 3.54 | 2.38 | 21600 | 3.26 | 1.53 | 8.1 | 6.5
Live | 213772917 |  | 10.5 | 16 | 26910 | 20800 | 8640 | 3.54 | 2.38 | 21600 | 3.26 | 1.53 | 8.1 | 6.5
Live | 213772899 |  | 10.5 | 16 | 26910 | 20800 | 8640 | 3.54 | 2.38 | 21600 | 3.28 | 1.54 | 8.1 | 6.5
Live | 213772898 |  | 10.5 | 16 | 26910 | 20800 | 8640 | 3.54 | 2.38 | 21600 | 3.28 | 1.54 | 8.1 | 6.5
Live | 213772897 |  | 10.5 | 16 | 26910 | 20800 | 8640 | 3.54 | 2.38 | 21600 | 3.28 | 1.54 | 8.1 | 6.5
Live | 213772889 |  | 10.5 | 16 | 26680 | 20800 | 8640 | 3.54 | 2.38 | 21600 | 3.26 | 1.53 | 8.1 | 6.5
Live | 213772888 |  | 10.5 | 16 | 26680 | 20800 | 8640 | 3.54 | 2.38 | 21600 | 3.26 | 1.53 | 8.1 | 6.5
Live | 213772887 |  | 10.5 | 16 | 26680 | 20800 | 8640 | 3.54 | 2.38 | 21600 | 3.26 | 1.53 | 8.1 | 6.5
Live | 213772879 |  | 10.5 | 16 | 26910 | 20800 | 8640 | 3.54 | 2.38 | 21600 | 3.28 | 1.54 | 7.8 | 6.5
Live | 213772878 |  | 10.5 | 16 | 26910 | 20800 | 8640 | 3.54 | 2.38 | 21600 | 3.28 | 1.54 | 7.8 | 6.5
Live | 213772877 |  | 10.5 | 16 | 26910 | 20800 | 8640 | 3.54 | 2.38 | 21600 | 3.28 | 1.54 | 7.8 | 6.5
Live | 213772869 |  | 11 | 16.5 | 27140 | 20800 | 8560 | 3.7 | 2.4 | 21400 | 3.28 | 1.54 | 8.1 | 6.5
Live | 213772868 |  | 11 | 16.5 | 27140 | 20800 | 8560 | 3.7 | 2.4 | 21400 | 3.28 | 1.54 | 8.1 | 6.5
Live | 213772867 |  | 11 | 16.5 | 27140 | 20800 | 8560 | 3.7 | 2.4 | 21400 | 3.28 | 1.54 | 8.1 | 6.5
Live | 213772859 |  | 11 | 16.5 | 26910 | 20800 | 8640 | 3.7 | 2.38 | 21600 | 3.28 | 1.54 | 8.1 | 6.5
Live | 213772858 |  | 11 | 16.5 | 26910 | 20800 | 8640 | 3.7 | 2.38 | 21600 | 3.28 | 1.54 | 8.1 | 6.5
Live | 213772857 |  | 11 | 16.5 | 26910 | 20800 | 8640 | 3.7 | 2.38 | 21600 | 3.28 | 1.54 | 8.1 | 6.5
Live | 213772849 |  | 10.5 | 16.5 | 27140 | 20800 | 8640 | 3.54 | 2.4 | 21600 | 3.28 | 1.54 | 8.1 | 6.5
Live | 213772848 |  | 10.5 | 16.5 | 27140 | 20800 | 8640 | 3.54 | 2.4 | 21600 | 3.28 | 1.54 | 8.1 | 6.5
Live | 213772847 |  | 10.5 | 16.5 | 27140 | 20800 | 8640 | 3.54 | 2.4 | 21600 | 3.28 | 1.54 | 8.1 | 6.5
Live | 213772839 |  | 10.5 | 16 | 26910 | 20800 | 8640 | 3.54 | 2.38 | 21600 | 3.26 | 1.53 | 8.1 | 6.5
Live | 213772838 |  | 10.5 | 16 | 26910 | 20800 | 8640 | 3.54 | 2.38 | 21600 | 3.26 | 1.53 | 8.1 | 6.5
Live | 213772837 |  | 10.5 | 16 | 26910 | 20800 | 8640 | 3.54 | 2.38 | 21600 | 3.26 | 1.53 | 8.1 | 6.5
Live | 213772819 |  | 11 | 16.5 | 26910 | 20800 | 8640 | 3.7 | 2.38 | 21600 | 3.28 | 1.54 | 8.1 | 6.5
Live | 213772818 |  | 11 | 16.5 | 26910 | 20800 | 8640 | 3.7 | 2.38 | 21600 | 3.28 | 1.54 | 8.1 | 6.5
Live | 213772817 |  | 11 | 16.5 | 26910 | 20800 | 8640 | 3.7 | 2.38 | 21600 | 3.28 | 1.54 | 8.1 | 6.5
Live | 213772809 |  | 11 | 16.5 | 27830 | 20600 | 8560 | 3.71 | 2.49 | 21400 | 3.47 | 1.63 | 8.1 | 6.5
Live | 213772808 |  | 11 | 16.5 | 27830 | 20600 | 8560 | 3.71 | 2.49 | 21400 | 3.47 | 1.63 | 8.1 | 6.5
Live | 213772807 |  | 11 | 16.5 | 27830 | 20600 | 8560 | 3.71 | 2.49 | 21400 | 3.47 | 1.63 | 8.1 | 6.5
Live | 213772799 |  | 11 | 16.5 | 27830 | 20800 | 8560 | 3.71 | 2.5 | 21400 | 3.45 | 1.62 | 8.1 | 6.5
Live | 213772798 |  | 11 | 16.5 | 27830 | 20800 | 8560 | 3.71 | 2.5 | 21400 | 3.45 | 1.62 | 8.1 | 6.5
Live | 213772797 |  | 11 | 16.5 | 27830 | 20800 | 8560 | 3.71 | 2.5 | 21400 | 3.45 | 1.62 | 8.1 | 6.5
Live | 213772779 |  | 11 | 16.5 | 27830 | 20600 | 8560 | 3.71 | 2.49 | 21400 | 3.47 | 1.63 | 8.1 | 6.5
Live | 213772778 |  | 11 | 16.5 | 27830 | 20600 | 8560 | 3.71 | 2.49 | 21400 | 3.47 | 1.63 | 8.1 | 6.5
Live | 213772777 |  | 11 | 16.5 | 27830 | 20600 | 8560 | 3.71 | 2.49 | 21400 | 3.47 | 1.63 | 8.1 | 6.5
Live | 213772769 |  | 10.5 | 15.5 | 27830 | 20800 | 8000 | 3.55 | 2.48 | 20000 | 3.45 | 1.62 | 8.1 | 6.5
Live | 213772768 |  | 10.5 | 15.5 | 27830 | 20800 | 8000 | 3.55 | 2.48 | 20000 | 3.45 | 1.62 | 8.1 | 6.5
Live | 213772767 |  | 10.5 | 15.5 | 27830 | 20800 | 8000 | 3.55 | 2.48 | 20000 | 3.45 | 1.62 | 8.1 | 6.5
Live | 213772759 |  | 10.5 | 16.5 | 27830 | 20600 | 8560 | 3.55 | 2.49 | 21400 | 3.47 | 1.63 | 8.1 | 6.5
Live | 213772758 |  | 10.5 | 16.5 | 27830 | 20600 | 8560 | 3.55 | 2.49 | 21400 | 3.47 | 1.63 | 8.1 | 6.5
Live | 213772757 |  | 10.5 | 16.5 | 27830 | 20600 | 8560 | 3.55 | 2.49 | 21400 | 3.47 | 1.63 | 8.1 | 6.5
Live | 213772749 |  | 11 | 16.5 | 28060 | 20600 | 8480 | 3.7 | 2.49 | 21200 | 3.45 | 1.62 | 8.5 | 6.5
Live | 213772748 |  | 11 | 16.5 | 28060 | 20600 | 8480 | 3.7 | 2.49 | 21200 | 3.45 | 1.62 | 8.5 | 6.5
Live | 213772747 |  | 11 | 16.5 | 28060 | 20600 | 8480 | 3.7 | 2.49 | 21200 | 3.45 | 1.62 | 8.5 | 6.5
Live | 213772739 |  | 11 | 16.5 | 28060 | 20600 | 8480 | 3.7 | 2.49 | 21200 | 3.45 | 1.62 | 8.1 | 6.5
Live | 213772738 |  | 11 | 16.5 | 28060 | 20600 | 8480 | 3.7 | 2.49 | 21200 | 3.45 | 1.62 | 8.1 | 6.5
Live | 213772737 |  | 11 | 16.5 | 28060 | 20600 | 8480 | 3.7 | 2.49 | 21200 | 3.45 | 1.62 | 8.1 | 6.5
Live | 213772729 |  | 11 | 16.5 | 28060 | 20600 | 8480 | 3.7 | 2.52 | 21200 | 3.47 | 1.64 | 8.5 | 6.5
Live | 213772728 |  | 11 | 16.5 | 28060 | 20600 | 8480 | 3.7 | 2.52 | 21200 | 3.47 | 1.64 | 8.5 | 6.5
Live | 213772727 |  | 11 | 16.5 | 28060 | 20600 | 8480 | 3.7 | 2.52 | 21200 | 3.47 | 1.64 | 8.5 | 6.5
Live | 213773769 |  | 11 | 16.5 | 27600 | 20400 | 8400 | 3.71 | 2.5 | 21000 | 3.44 | 1.62 | 8.1 | 6.5
Live | 213773768 |  | 11 | 16.5 | 27600 | 20400 | 8400 | 3.71 | 2.5 | 21000 | 3.44 | 1.62 | 8.1 | 6.5
Live | 213773767 |  | 11 | 16.5 | 27600 | 20400 | 8400 | 3.71 | 2.5 | 21000 | 3.44 | 1.62 | 8.1 | 6.5
Live | 213773759 |  | 11 | 16.5 | 27600 | 20400 | 8400 | 3.71 | 2.48 | 21000 | 3.42 | 1.61 | 8.1 | 6.5
Live | 213773758 |  | 11 | 16.5 | 27600 | 20400 | 8400 | 3.71 | 2.48 | 21000 | 3.42 | 1.61 | 8.1 | 6.5
Live | 213773757 |  | 11 | 16.5 | 27600 | 20400 | 8400 | 3.71 | 2.48 | 21000 | 3.42 | 1.61 | 8.1 | 6.5
Live | 213773749 |  | 10.5 | 16.5 | 27600 | 20400 | 8400 | 3.53 | 2.48 | 21000 | 3.4 | 1.6 | 8.1 | 6.5
Live | 213773748 |  | 10.5 | 16.5 | 27600 | 20400 | 8400 | 3.53 | 2.48 | 21000 | 3.4 | 1.6 | 8.1 | 6.5
Live | 213773747 |  | 10.5 | 16.5 | 27600 | 20400 | 8400 | 3.53 | 2.48 | 21000 | 3.4 | 1.6 | 8.1 | 6.5
Live | 213773739 |  | 10.5 | 16.5 | 27600 | 20400 | 8400 | 3.53 | 2.48 | 21000 | 3.42 | 1.61 | 8.1 | 6.5
Live | 213773738 |  | 10.5 | 16.5 | 27600 | 20400 | 8400 | 3.53 | 2.48 | 21000 | 3.42 | 1.61 | 8.1 | 6.5
Live | 213773737 |  | 10.5 | 16.5 | 27600 | 20400 | 8400 | 3.53 | 2.48 | 21000 | 3.42 | 1.61 | 8.1 | 6.5
Live | 213773729 |  | 11 | 17 | 27600 | 20400 | 8400 | 3.71 | 2.5 | 21000 | 3.44 | 1.62 | 8.1 | 6.5
Live | 213773728 |  | 11 | 17 | 27600 | 20400 | 8400 | 3.71 | 2.5 | 21000 | 3.44 | 1.62 | 8.1 | 6.5
Live | 213773727 |  | 11 | 17 | 27600 | 20400 | 8400 | 3.71 | 2.5 | 21000 | 3.44 | 1.62 | 8.1 | 6.5
Live | 213773719 |  | 11 | 17 | 27600 | 20400 | 8400 | 3.71 | 2.5 | 21000 | 3.44 | 1.62 | 8.1 | 6.5
Live | 213773718 |  | 11 | 17 | 27600 | 20400 | 8400 | 3.71 | 2.5 | 21000 | 3.44 | 1.62 | 8.1 | 6.5
Live | 213773717 |  | 11 | 17 | 27600 | 20400 | 8400 | 3.71 | 2.5 | 21000 | 3.44 | 1.62 | 8.1 | 6.5
Live | 213773709 |  | 11 | 17 | 27830 | 20400 | 8320 | 3.71 | 2.5 | 20800 | 3.44 | 1.61 | 8.1 | 6.5
Live | 213773708 |  | 11 | 17 | 27830 | 20400 | 8320 | 3.71 | 2.5 | 20800 | 3.44 | 1.61 | 8.1 | 6.5
Live | 213773707 |  | 11 | 17 | 27830 | 20400 | 8320 | 3.71 | 2.5 | 20800 | 3.44 | 1.61 | 8.1 | 6.5
Live | 213773699 |  | 11 | 17 | 27600 | 20400 | 8400 | 3.71 | 2.5 | 21000 | 3.42 | 1.61 | 8.1 | 6.5
Live | 213773698 |  | 11 | 17 | 27600 | 20400 | 8400 | 3.71 | 2.5 | 21000 | 3.42 | 1.61 | 8.1 | 6.5
Live | 213773697 |  | 11 | 17 | 27600 | 20400 | 8400 | 3.71 | 2.5 | 21000 | 3.42 | 1.61 | 8.1 | 6.5
Live | 213773689 |  | 10.5 | 16.5 | 27600 | 20600 | 8400 | 3.53 | 2.48 | 21000 | 3.4 | 1.6 | 8.1 | 6.5
Live | 213773688 |  | 10.5 | 16.5 | 27600 | 20600 | 8400 | 3.53 | 2.48 | 21000 | 3.4 | 1.6 | 8.1 | 6.5
Live | 213773687 |  | 10.5 | 16.5 | 27600 | 20600 | 8400 | 3.53 | 2.48 | 21000 | 3.4 | 1.6 | 8.1 | 6.5
Live | 213773679 |  | 11 | 16.5 | 28060 | 20600 | 8480 | 3.7 | 2.52 | 21200 | 3.49 | 1.65 | 8.5 | 6.5
Live | 213773678 |  | 11 | 16.5 | 28060 | 20600 | 8480 | 3.7 | 2.52 | 21200 | 3.49 | 1.65 | 8.5 | 6.5
Live | 213773677 |  | 11 | 16.5 | 28060 | 20600 | 8480 | 3.7 | 2.52 | 21200 | 3.49 | 1.65 | 8.5 | 6.5
Live | 213773669 |  | 11 | 16.5 | 28060 | 20600 | 8480 | 3.7 | 2.52 | 21200 | 3.47 | 1.64 | 8.1 | 6.5
Live | 213773668 |  | 11 | 16.5 | 28060 | 20600 | 8480 | 3.7 | 2.52 | 21200 | 3.47 | 1.64 | 8.1 | 6.5
Live | 213773667 |  | 11 | 16.5 | 28060 | 20600 | 8480 | 3.7 | 2.52 | 21200 | 3.47 | 1.64 | 8.1 | 6.5
Live | 213773659 |  | 11 | 16.5 | 28060 | 20600 | 8480 | 3.7 | 2.49 | 21200 | 3.45 | 1.62 | 8.1 | 6.5
Live | 213773658 |  | 11 | 16.5 | 28060 | 20600 | 8480 | 3.7 | 2.49 | 21200 | 3.45 | 1.62 | 8.1 | 6.5
Live | 213773657 |  | 11 | 16.5 | 28060 | 20600 | 8480 | 3.7 | 2.49 | 21200 | 3.45 | 1.62 | 8.1 | 6.5
Live | 213773649 |  | 11 | 16.5 | 28060 | 20600 | 8480 | 3.7 | 2.52 | 21200 | 3.49 | 1.65 | 8.5 | 6.5
Live | 213773648 |  | 11 | 16.5 | 28060 | 20600 | 8480 | 3.7 | 2.52 | 21200 | 3.49 | 1.65 | 8.5 | 6.5
Live | 213773647 |  | 11 | 16.5 | 28060 | 20600 | 8480 | 3.7 | 2.52 | 21200 | 3.49 | 1.65 | 8.5 | 6.5
Live | 213773639 |  | 11 | 16.5 | 28060 | 20600 | 8480 | 3.7 | 2.52 | 21200 | 3.47 | 1.64 | 8.1 | 6.5
Live | 213773638 |  | 11 | 16.5 | 28060 | 20600 | 8480 | 3.7 | 2.52 | 21200 | 3.47 | 1.64 | 8.1 | 6.5
Live | 213773637 |  | 11 | 16.5 | 28060 | 20600 | 8480 | 3.7 | 2.52 | 21200 | 3.47 | 1.64 | 8.1 | 6.5
Live | 213773629 |  | 10.5 | 16.5 | 27830 | 20600 | 8480 | 3.55 | 2.49 | 21200 | 3.45 | 1.62 | 8.1 | 6.5
Live | 213773628 |  | 10.5 | 16.5 | 27830 | 20600 | 8480 | 3.55 | 2.49 | 21200 | 3.45 | 1.62 | 8.1 | 6.5
Live | 213773627 |  | 10.5 | 16.5 | 27830 | 20600 | 8480 | 3.55 | 2.49 | 21200 | 3.45 | 1.62 | 8.1 | 6.5
Live | 213773619 |  | 10.5 | 16.5 | 28060 | 20600 | 8480 | 3.54 | 2.52 | 21200 | 3.47 | 1.64 | 8.1 | 6.5
Live | 213773618 |  | 10.5 | 16.5 | 28060 | 20600 | 8480 | 3.54 | 2.52 | 21200 | 3.47 | 1.64 | 8.1 | 6.5
Live | 213773617 |  | 10.5 | 16.5 | 28060 | 20600 | 8480 | 3.54 | 2.52 | 21200 | 3.47 | 1.64 | 8.1 | 6.5
Live | 213773609 |  | 11 | 17 | 28060 | 20600 | 8480 | 3.7 | 2.52 | 21200 | 3.49 | 1.65 | 8.5 | 6.5
Live | 213773608 |  | 11 | 17 | 28060 | 20600 | 8480 | 3.7 | 2.52 | 21200 | 3.49 | 1.65 | 8.5 | 6.5
Live | 213773607 |  | 11 | 17 | 28060 | 20600 | 8480 | 3.7 | 2.52 | 21200 | 3.49 | 1.65 | 8.5 | 6.5
Live | 213773599 |  | 11 | 17 | 28060 | 20600 | 8480 | 3.7 | 2.52 | 21200 | 3.49 | 1.65 | 8.5 | 6.5
Live | 213773598 |  | 11 | 17 | 28060 | 20600 | 8480 | 3.7 | 2.52 | 21200 | 3.49 | 1.65 | 8.5 | 6.5
Live | 213773597 |  | 11 | 17 | 28060 | 20600 | 8480 | 3.7 | 2.52 | 21200 | 3.49 | 1.65 | 8.5 | 6.5
Live | 213773589 |  | 11 | 17 | 28290 | 20600 | 8400 | 3.7 | 2.52 | 21000 | 3.48 | 1.64 | 8.5 | 6.5
Live | 213773588 |  | 11 | 17 | 28290 | 20600 | 8400 | 3.7 | 2.52 | 21000 | 3.48 | 1.64 | 8.5 | 6.5
Live | 213773587 |  | 11 | 17 | 28290 | 20600 | 8400 | 3.7 | 2.52 | 21000 | 3.48 | 1.64 | 8.5 | 6.5
Live | 213773579 |  | 11 | 17 | 28060 | 20600 | 8480 | 3.7 | 2.52 | 21200 | 3.47 | 1.64 | 8.5 | 6.5
Live | 213773578 |  | 11 | 17 | 28060 | 20600 | 8480 | 3.7 | 2.52 | 21200 | 3.47 | 1.64 | 8.5 | 6.5
Live | 213773577 |  | 11 | 17 | 28060 | 20600 | 8480 | 3.7 | 2.52 | 21200 | 3.47 | 1.64 | 8.5 | 6.5
Live | 213773569 |  | 10.5 | 16.5 | 27830 | 20600 | 8480 | 3.55 | 2.49 | 21200 | 3.45 | 1.62 | 8.1 | 6.5
Live | 213773568 |  | 10.5 | 16.5 | 27830 | 20600 | 8480 | 3.55 | 2.49 | 21200 | 3.45 | 1.62 | 8.1 | 6.5
Live | 213773567 |  | 10.5 | 16.5 | 27830 | 20600 | 8480 | 3.55 | 2.49 | 21200 | 3.45 | 1.62 | 8.1 | 6.5
Live | 213773559 |  | 11 | 17 | 27370 | 20600 | 8560 | 3.71 | 2.46 | 21400 | 3.37 | 1.59 | 8.1 | 6.5
Live | 213773558 |  | 11 | 17 | 27370 | 20600 | 8560 | 3.71 | 2.46 | 21400 | 3.37 | 1.59 | 8.1 | 6.5
Live | 213773557 |  | 11 | 17 | 27370 | 20600 | 8560 | 3.71 | 2.46 | 21400 | 3.37 | 1.59 | 8.1 | 6.5
Live | 213773549 |  | 11 | 16.5 | 27370 | 20600 | 8560 | 3.71 | 2.46 | 21400 | 3.37 | 1.59 | 8.1 | 6.5
Live | 213773548 |  | 11 | 16.5 | 27370 | 20600 | 8560 | 3.71 | 2.46 | 21400 | 3.37 | 1.59 | 8.1 | 6.5
Live | 213773547 |  | 11 | 16.5 | 27370 | 20600 | 8560 | 3.71 | 2.46 | 21400 | 3.37 | 1.59 | 8.1 | 6.5
Live | 213773539 |  | 11 | 16.5 | 27370 | 20600 | 8560 | 3.71 | 2.46 | 21400 | 3.35 | 1.58 | 8.1 | 6.5
Live | 213773538 |  | 11 | 16.5 | 27370 | 20600 | 8560 | 3.71 | 2.46 | 21400 | 3.35 | 1.58 | 8.1 | 6.5
Live | 213773537 |  | 11 | 16.5 | 27370 | 20600 | 8560 | 3.71 | 2.46 | 21400 | 3.35 | 1.58 | 8.1 | 6.5
Live | 213773529 |  | 11 | 16.5 | 27370 | 20600 | 8560 | 3.71 | 2.46 | 21400 | 3.37 | 1.59 | 8.1 | 6.5
Live | 213773528 |  | 11 | 16.5 | 27370 | 20600 | 8560 | 3.71 | 2.46 | 21400 | 3.37 | 1.59 | 8.1 | 6.5
Live | 213773527 |  | 11 | 16.5 | 27370 | 20600 | 8560 | 3.71 | 2.46 | 21400 | 3.37 | 1.59 | 8.1 | 6.5
Live | 213773519 |  | 11 | 16.5 | 27370 | 20600 | 8560 | 3.71 | 2.46 | 21400 | 3.37 | 1.59 | 8.1 | 6.5
Live | 213773518 |  | 11 | 16.5 | 27370 | 20600 | 8560 | 3.71 | 2.46 | 21400 | 3.37 | 1.59 | 8.1 | 6.5
Live | 213773517 |  | 11 | 16.5 | 27370 | 20600 | 8560 | 3.71 | 2.46 | 21400 | 3.37 | 1.59 | 8.1 | 6.5
Live | 213773509 |  | 11 | 16.5 | 27370 | 20600 | 8560 | 3.71 | 2.46 | 21400 | 3.37 | 1.59 | 8.1 | 6.5
Live | 213773508 |  | 11 | 16.5 | 27370 | 20600 | 8560 | 3.71 | 2.46 | 21400 | 3.37 | 1.59 | 8.1 | 6.5
Live | 213773507 |  | 11 | 16.5 | 27370 | 20600 | 8560 | 3.71 | 2.46 | 21400 | 3.37 | 1.59 | 8.1 | 6.5
Live | 213773499 |  | 11 | 16.5 | 27370 | 20600 | 8560 | 3.71 | 2.46 | 21400 | 3.37 | 1.59 | 8.1 | 6.5
Live | 213773498 |  | 11 | 16.5 | 27370 | 20600 | 8560 | 3.71 | 2.46 | 21400 | 3.37 | 1.59 | 8.1 | 6.5
Live | 213773497 |  | 11 | 16.5 | 27370 | 20600 | 8560 | 3.71 | 2.46 | 21400 | 3.37 | 1.59 | 8.1 | 6.5
Live | 213773489 |  | 11 | 16.5 | 27370 | 20600 | 8560 | 3.71 | 2.46 | 21400 | 3.37 | 1.59 | 8.1 | 6.5
Live | 213773488 |  | 11 | 16.5 | 27370 | 20600 | 8560 | 3.71 | 2.46 | 21400 | 3.37 | 1.59 | 8.1 | 6.5
Live | 213773487 |  | 11 | 16.5 | 27370 | 20600 | 8560 | 3.71 | 2.46 | 21400 | 3.37 | 1.59 | 8.1 | 6.5
Live | 213773479 |  | 10.5 | 16.5 | 27140 | 20800 | 8560 | 3.54 | 2.44 | 21400 | 3.35 | 1.58 | 8.1 | 6.5
Live | 213773478 |  | 10.5 | 16.5 | 27140 | 20800 | 8560 | 3.54 | 2.44 | 21400 | 3.35 | 1.58 | 8.1 | 6.5
Live | 213773477 |  | 10.5 | 16.5 | 27140 | 20800 | 8560 | 3.54 | 2.44 | 21400 | 3.35 | 1.58 | 8.1 | 6.5
Live | 213773469 |  | 10.5 | 16.5 | 27140 | 20800 | 8560 | 3.54 | 2.44 | 21400 | 3.34 | 1.57 | 8.1 | 6.5
Live | 213773468 |  | 10.5 | 16.5 | 27140 | 20800 | 8560 | 3.54 | 2.44 | 21400 | 3.34 | 1.57 | 8.1 | 6.5
Live | 213773467 |  | 10.5 | 16.5 | 27140 | 20800 | 8560 | 3.54 | 2.44 | 21400 | 3.34 | 1.57 | 8.1 | 6.5
Live | 213773459 |  | 11 | 16.5 | 27370 | 20600 | 8560 | 3.71 | 2.46 | 21400 | 3.37 | 1.59 | 8.1 | 6.5
Live | 213773458 |  | 11 | 16.5 | 27370 | 20600 | 8560 | 3.71 | 2.46 | 21400 | 3.37 | 1.59 | 8.1 | 6.5
Live | 213773457 |  | 11 | 16.5 | 27370 | 20600 | 8560 | 3.71 | 2.46 | 21400 | 3.37 | 1.59 | 8.1 | 6.5
Live | 213773449 |  | 10.5 | 16.5 | 27140 | 20800 | 8560 | 3.54 | 2.44 | 21400 | 3.35 | 1.58 | 8.1 | 6.5
Live | 213773448 |  | 10.5 | 16.5 | 27140 | 20800 | 8560 | 3.54 | 2.44 | 21400 | 3.35 | 1.58 | 8.1 | 6.5
Live | 213773447 |  | 10.5 | 16.5 | 27140 | 20800 | 8560 | 3.54 | 2.44 | 21400 | 3.35 | 1.58 | 8.1 | 6.5
Live | 213773439 |  | 10.5 | 16 | 27140 | 20800 | 8640 | 3.54 | 2.44 | 21600 | 3.33 | 1.57 | 8.1 | 6.5
Live | 213773438 |  | 10.5 | 16 | 27140 | 20800 | 8640 | 3.54 | 2.44 | 21600 | 3.33 | 1.57 | 8.1 | 6.5
Live | 213773437 |  | 10.5 | 16 | 27140 | 20800 | 8640 | 3.54 | 2.44 | 21600 | 3.33 | 1.57 | 8.1 | 6.5
Live | 213773429 |  | 10.5 | 16.5 | 27140 | 20800 | 8560 | 3.54 | 2.44 | 21400 | 3.35 | 1.58 | 8.1 | 6.5
Live | 213773428 |  | 10.5 | 16.5 | 27140 | 20800 | 8560 | 3.54 | 2.44 | 21400 | 3.35 | 1.58 | 8.1 | 6.5
Live | 213773427 |  | 10.5 | 16.5 | 27140 | 20800 | 8560 | 3.54 | 2.44 | 21400 | 3.35 | 1.58 | 8.1 | 6.5
Live | 213773419 |  | 11 | 16.5 | 27370 | 20600 | 8560 | 3.71 | 2.46 | 21400 | 3.37 | 1.59 | 8.1 | 6.5
Live | 213773418 |  | 11 | 16.5 | 27370 | 20600 | 8560 | 3.71 | 2.46 | 21400 | 3.37 | 1.59 | 8.1 | 6.5
Live | 213773417 |  | 11 | 16.5 | 27370 | 20600 | 8560 | 3.71 | 2.46 | 21400 | 3.37 | 1.59 | 8.1 | 6.5
Live | 213773409 |  | 11 | 16.5 | 27370 | 20600 | 8560 | 3.71 | 2.46 | 21400 | 3.37 | 1.59 | 8.1 | 6.5
Live | 213773408 |  | 11 | 16.5 | 27370 | 20600 | 8560 | 3.71 | 2.46 | 21400 | 3.37 | 1.59 | 8.1 | 6.5
Live | 213773407 |  | 11 | 16.5 | 27370 | 20600 | 8560 | 3.71 | 2.46 | 21400 | 3.37 | 1.59 | 8.1 | 6.5
Live | 213773399 |  | 10.5 | 16.5 | 27370 | 20600 | 8560 | 3.53 | 2.44 | 21400 | 3.35 | 1.58 | 8.1 | 6.5
Live | 213773398 |  | 10.5 | 16.5 | 27370 | 20600 | 8560 | 3.53 | 2.44 | 21400 | 3.35 | 1.58 | 8.1 | 6.5
Live | 213773397 |  | 10.5 | 16.5 | 27370 | 20600 | 8560 | 3.53 | 2.44 | 21400 | 3.35 | 1.58 | 8.1 | 6.5
Live | 213773389 |  | 10.5 | 16.5 | 27370 | 20800 | 8560 | 3.53 | 2.44 | 21400 | 3.35 | 1.58 | 8.1 | 6.5
Live | 213773388 |  | 10.5 | 16.5 | 27370 | 20800 | 8560 | 3.53 | 2.44 | 21400 | 3.35 | 1.58 | 8.1 | 6.5
Live | 213773387 |  | 10.5 | 16.5 | 27370 | 20800 | 8560 | 3.53 | 2.44 | 21400 | 3.35 | 1.58 | 8.1 | 6.5
Live | 213773379 |  | 10.5 | 16.5 | 27140 | 20800 | 8640 | 3.54 | 2.42 | 21600 | 3.33 | 1.57 | 8.1 | 6.5
Live | 213773378 |  | 10.5 | 16.5 | 27140 | 20800 | 8640 | 3.54 | 2.42 | 21600 | 3.33 | 1.57 | 8.1 | 6.5
Live | 213773377 |  | 10.5 | 16.5 | 27140 | 20800 | 8640 | 3.54 | 2.42 | 21600 | 3.33 | 1.57 | 8.1 | 6.5
Live | 213773369 |  | 11 | 16.5 | 28060 | 20600 | 8480 | 3.7 | 2.52 | 21200 | 3.49 | 1.65 | 8.5 | 6.5
Live | 213773368 |  | 11 | 16.5 | 28060 | 20600 | 8480 | 3.7 | 2.52 | 21200 | 3.49 | 1.65 | 8.5 | 6.5
Live | 213773367 |  | 11 | 16.5 | 28060 | 20600 | 8480 | 3.7 | 2.52 | 21200 | 3.49 | 1.65 | 8.5 | 6.5
Live | 213773359 |  | 11 | 16.5 | 28060 | 20600 | 8480 | 3.7 | 2.52 | 21200 | 3.47 | 1.64 | 8.1 | 6.5
Live | 213773358 |  | 11 | 16.5 | 28060 | 20600 | 8480 | 3.7 | 2.52 | 21200 | 3.47 | 1.64 | 8.1 | 6.5
Live | 213773357 |  | 11 | 16.5 | 28060 | 20600 | 8480 | 3.7 | 2.52 | 21200 | 3.47 | 1.64 | 8.1 | 6.5
Live | 213773349 |  | 11 | 16.5 | 28060 | 20600 | 8480 | 3.7 | 2.49 | 21200 | 3.45 | 1.62 | 8.1 | 6.5
Live | 213773348 |  | 11 | 16.5 | 28060 | 20600 | 8480 | 3.7 | 2.49 | 21200 | 3.45 | 1.62 | 8.1 | 6.5
Live | 213773347 |  | 11 | 16.5 | 28060 | 20600 | 8480 | 3.7 | 2.49 | 21200 | 3.45 | 1.62 | 8.1 | 6.5
Live | 213773339 |  | 11 | 16.5 | 28060 | 20600 | 8480 | 3.7 | 2.52 | 21200 | 3.49 | 1.65 | 8.5 | 6.5
Live | 213773338 |  | 11 | 16.5 | 28060 | 20600 | 8480 | 3.7 | 2.52 | 21200 | 3.49 | 1.65 | 8.5 | 6.5
Live | 213773337 |  | 11 | 16.5 | 28060 | 20600 | 8480 | 3.7 | 2.52 | 21200 | 3.49 | 1.65 | 8.5 | 6.5
Live | 213773329 |  | 11 | 16.5 | 28060 | 20600 | 8480 | 3.7 | 2.52 | 21200 | 3.47 | 1.64 | 8.1 | 6.5
Live | 213773328 |  | 11 | 16.5 | 28060 | 20600 | 8480 | 3.7 | 2.52 | 21200 | 3.47 | 1.64 | 8.1 | 6.5
Live | 213773327 |  | 11 | 16.5 | 28060 | 20600 | 8480 | 3.7 | 2.52 | 21200 | 3.47 | 1.64 | 8.1 | 6.5
Live | 213773319 |  | 10.5 | 16 | 27830 | 20600 | 8480 | 3.55 | 2.49 | 21200 | 3.45 | 1.62 | 8.1 | 6.5
Live | 213773318 |  | 10.5 | 16 | 27830 | 20600 | 8480 | 3.55 | 2.49 | 21200 | 3.45 | 1.62 | 8.1 | 6.5
Live | 213773317 |  | 10.5 | 16 | 27830 | 20600 | 8480 | 3.55 | 2.49 | 21200 | 3.45 | 1.62 | 8.1 | 6.5
Live | 213773309 |  | 10.5 | 16.5 | 28060 | 20600 | 8560 | 3.54 | 2.52 | 21400 | 3.48 | 1.64 | 8.1 | 6.5
Live | 213773308 |  | 10.5 | 16.5 | 28060 | 20600 | 8560 | 3.54 | 2.52 | 21400 | 3.48 | 1.64 | 8.1 | 6.5
Live | 213773307 |  | 10.5 | 16.5 | 28060 | 20600 | 8560 | 3.54 | 2.52 | 21400 | 3.48 | 1.64 | 8.1 | 6.5
Live | 213773299 |  | 11 | 17 | 28060 | 20600 | 8480 | 3.7 | 2.52 | 21200 | 3.49 | 1.65 | 8.5 | 6.5
Live | 213773298 |  | 11 | 17 | 28060 | 20600 | 8480 | 3.7 | 2.52 | 21200 | 3.49 | 1.65 | 8.5 | 6.5
Live | 213773297 |  | 11 | 17 | 28060 | 20600 | 8480 | 3.7 | 2.52 | 21200 | 3.49 | 1.65 | 8.5 | 6.5
Live | 213773289 |  | 11 | 16.5 | 28060 | 20600 | 8480 | 3.7 | 2.52 | 21200 | 3.49 | 1.65 | 8.5 | 6.5
Live | 213773288 |  | 11 | 16.5 | 28060 | 20600 | 8480 | 3.7 | 2.52 | 21200 | 3.49 | 1.65 | 8.5 | 6.5
Live | 213773287 |  | 11 | 16.5 | 28060 | 20600 | 8480 | 3.7 | 2.52 | 21200 | 3.49 | 1.65 | 8.5 | 6.5
Live | 213773279 |  | 11 | 17 | 28290 | 20600 | 8400 | 3.7 | 2.52 | 21000 | 3.48 | 1.64 | 8.5 | 6.5
Live | 213773278 |  | 11 | 17 | 28290 | 20600 | 8400 | 3.7 | 2.52 | 21000 | 3.48 | 1.64 | 8.5 | 6.5
Live | 213773277 |  | 11 | 17 | 28290 | 20600 | 8400 | 3.7 | 2.52 | 21000 | 3.48 | 1.64 | 8.5 | 6.5
Live | 213774309 |  | 10.5 | 15.5 | 27600 | 20800 | 8560 | 3.53 | 2.46 | 21400 | 3.41 | 1.6 | 7.8 | 6.5
Live | 213774308 |  | 10.5 | 15.5 | 27600 | 20800 | 8560 | 3.53 | 2.46 | 21400 | 3.41 | 1.6 | 7.8 | 6.5
Live | 213774307 |  | 10.5 | 15.5 | 27600 | 20800 | 8560 | 3.53 | 2.46 | 21400 | 3.41 | 1.6 | 7.8 | 6.5
Live | 213774299 |  | 10.5 | 15.5 | 27370 | 20800 | 8640 | 3.53 | 2.46 | 21600 | 3.4 | 1.6 | 7.8 | 6.5
Live | 213774298 |  | 10.5 | 15.5 | 27370 | 20800 | 8640 | 3.53 | 2.46 | 21600 | 3.4 | 1.6 | 7.8 | 6.5
Live | 213774297 |  | 10.5 | 15.5 | 27370 | 20800 | 8640 | 3.53 | 2.46 | 21600 | 3.4 | 1.6 | 7.8 | 6.5
Live | 213774289 |  | 10.5 | 15.5 | 27600 | 20800 | 8560 | 3.53 | 2.46 | 21400 | 3.41 | 1.6 | 7.8 | 6.5
Live | 213774288 |  | 10.5 | 15.5 | 27600 | 20800 | 8560 | 3.53 | 2.46 | 21400 | 3.41 | 1.6 | 7.8 | 6.5
Live | 213774287 |  | 10.5 | 15.5 | 27600 | 20800 | 8560 | 3.53 | 2.46 | 21400 | 3.41 | 1.6 | 7.8 | 6.5
Live | 213774279 |  | 10.5 | 16 | 27600 | 20600 | 8560 | 3.53 | 2.48 | 21400 | 3.43 | 1.61 | 8.1 | 6.5
Live | 213774278 |  | 10.5 | 16 | 27600 | 20600 | 8560 | 3.53 | 2.48 | 21400 | 3.43 | 1.61 | 8.1 | 6.5
Live | 213774277 |  | 10.5 | 16 | 27600 | 20600 | 8560 | 3.53 | 2.48 | 21400 | 3.43 | 1.61 | 8.1 | 6.5
Live | 213774269 |  | 10.5 | 16 | 27600 | 20600 | 8560 | 3.53 | 2.48 | 21400 | 3.43 | 1.61 | 8.1 | 6.5
Live | 213774268 |  | 10.5 | 16 | 27600 | 20600 | 8560 | 3.53 | 2.48 | 21400 | 3.43 | 1.61 | 8.1 | 6.5
Live | 213774267 |  | 10.5 | 16 | 27600 | 20600 | 8560 | 3.53 | 2.48 | 21400 | 3.43 | 1.61 | 8.1 | 6.5
Live | 213774259 |  | 10.5 | 16 | 27600 | 20600 | 8560 | 3.53 | 2.48 | 21400 | 3.43 | 1.61 | 8.1 | 6.5
Live | 213774258 |  | 10.5 | 16 | 27600 | 20600 | 8560 | 3.53 | 2.48 | 21400 | 3.43 | 1.61 | 8.1 | 6.5
Live | 213774257 |  | 10.5 | 16 | 27600 | 20600 | 8560 | 3.53 | 2.48 | 21400 | 3.43 | 1.61 | 8.1 | 6.5
Live | 213774249 |  | 10.5 | 16.5 | 27830 | 20600 | 8560 | 3.55 | 2.48 | 21400 | 3.43 | 1.61 | 8.1 | 6.5
Live | 213774248 |  | 10.5 | 16.5 | 27830 | 20600 | 8560 | 3.55 | 2.48 | 21400 | 3.43 | 1.61 | 8.1 | 6.5
Live | 213774247 |  | 10.5 | 16.5 | 27830 | 20600 | 8560 | 3.55 | 2.48 | 21400 | 3.43 | 1.61 | 8.1 | 6.5
Live | 213774239 |  | 10.5 | 16 | 27600 | 20800 | 8560 | 3.53 | 2.48 | 21400 | 3.41 | 1.6 | 8.1 | 6.5
Live | 213774238 |  | 10.5 | 16 | 27600 | 20800 | 8560 | 3.53 | 2.48 | 21400 | 3.41 | 1.6 | 8.1 | 6.5
Live | 213774237 |  | 10.5 | 16 | 27600 | 20800 | 8560 | 3.53 | 2.48 | 21400 | 3.41 | 1.6 | 8.1 | 6.5
Live | 213774229 |  | 10.5 | 16.5 | 27600 | 20600 | 8560 | 3.53 | 2.48 | 21400 | 3.43 | 1.61 | 8.1 | 6.5
Live | 213774228 |  | 10.5 | 16.5 | 27600 | 20600 | 8560 | 3.53 | 2.48 | 21400 | 3.43 | 1.61 | 8.1 | 6.5
Live | 213774227 |  | 10.5 | 16.5 | 27600 | 20600 | 8560 | 3.53 | 2.48 | 21400 | 3.43 | 1.61 | 8.1 | 6.5
Live | 213774219 |  | 10.5 | 15.5 | 27370 | 20800 | 8640 | 3.53 | 2.46 | 21600 | 3.39 | 1.59 | 7.8 | 6.5
Live | 213774218 |  | 10.5 | 15.5 | 27370 | 20800 | 8640 | 3.53 | 2.46 | 21600 | 3.39 | 1.59 | 7.8 | 6.5
Live | 213774217 |  | 10.5 | 15.5 | 27370 | 20800 | 8640 | 3.53 | 2.46 | 21600 | 3.39 | 1.59 | 7.8 | 6.5
Live | 213774209 |  | 10.5 | 15.5 | 27370 | 21000 | 8720 | 3.53 | 2.46 | 21800 | 3.4 | 1.6 | 8.1 | 6.5
Live | 213774208 |  | 10.5 | 15.5 | 27370 | 21000 | 8720 | 3.53 | 2.46 | 21800 | 3.4 | 1.6 | 8.1 | 6.5
Live | 213774207 |  | 10.5 | 15.5 | 27370 | 21000 | 8720 | 3.53 | 2.46 | 21800 | 3.4 | 1.6 | 8.1 | 6.5
Live | 213774199 |  | 10.5 | 15.5 | 27370 | 21000 | 8720 | 3.53 | 2.48 | 21800 | 3.42 | 1.61 | 8.1 | 6.5
Live | 213774198 |  | 10.5 | 15.5 | 27370 | 21000 | 8720 | 3.53 | 2.48 | 21800 | 3.42 | 1.61 | 8.1 | 6.5
Live | 213774197 |  | 10.5 | 15.5 | 27370 | 21000 | 8720 | 3.53 | 2.48 | 21800 | 3.42 | 1.61 | 8.1 | 6.5
Live | 213774189 |  | 10.5 | 15.5 | 27140 | 21000 | 8720 | 3.54 | 2.46 | 21800 | 3.4 | 1.6 | 7.8 | 6.5
Live | 213774188 |  | 10.5 | 15.5 | 27140 | 21000 | 8720 | 3.54 | 2.46 | 21800 | 3.4 | 1.6 | 7.8 | 6.5
Live | 213774187 |  | 10.5 | 15.5 | 27140 | 21000 | 8720 | 3.54 | 2.46 | 21800 | 3.4 | 1.6 | 7.8 | 6.5
Live | 213774179 |  | 10 | 15.5 | 27140 | 21000 | 8720 | 3.37 | 2.46 | 21800 | 3.38 | 1.59 | 7.8 | 6.5
Live | 213774178 |  | 10 | 15.5 | 27140 | 21000 | 8720 | 3.37 | 2.46 | 21800 | 3.38 | 1.59 | 7.8 | 6.5
Live | 213774177 |  | 10 | 15.5 | 27140 | 21000 | 8720 | 3.37 | 2.46 | 21800 | 3.38 | 1.59 | 7.8 | 6.5
Live | 213774159 |  | 10.5 | 15.5 | 27140 | 21000 | 8720 | 3.54 | 2.46 | 21800 | 3.4 | 1.6 | 7.8 | 6.5
Live | 213774158 |  | 10.5 | 15.5 | 27140 | 21000 | 8720 | 3.54 | 2.46 | 21800 | 3.4 | 1.6 | 7.8 | 6.5
Live | 213774157 |  | 10.5 | 15.5 | 27140 | 21000 | 8720 | 3.54 | 2.46 | 21800 | 3.4 | 1.6 | 7.8 | 6.5
Live | 213774149 |  | 10.5 | 15.5 | 27370 | 21000 | 8720 | 3.53 | 2.48 | 21800 | 3.42 | 1.61 | 8.1 | 6.5
Live | 213774148 |  | 10.5 | 15.5 | 27370 | 21000 | 8720 | 3.53 | 2.48 | 21800 | 3.42 | 1.61 | 8.1 | 6.5
Live | 213774147 |  | 10.5 | 15.5 | 27370 | 21000 | 8720 | 3.53 | 2.48 | 21800 | 3.42 | 1.61 | 8.1 | 6.5
Live | 213774139 |  | 10 | 15.5 | 27140 | 21000 | 8720 | 3.37 | 2.46 | 21800 | 3.4 | 1.6 | 7.8 | 6.5
Live | 213774138 |  | 10 | 15.5 | 27140 | 21000 | 8720 | 3.37 | 2.46 | 21800 | 3.4 | 1.6 | 7.8 | 6.5
Live | 213774137 |  | 10 | 15.5 | 27140 | 21000 | 8720 | 3.37 | 2.46 | 21800 | 3.4 | 1.6 | 7.8 | 6.5
Live | 213774129 |  | 10 | 15 | 27140 | 21000 | 8800 | 3.37 | 2.44 | 22000 | 3.38 | 1.59 | 7.8 | 6.5
Live | 213774128 |  | 10 | 15 | 27140 | 21000 | 8800 | 3.37 | 2.44 | 22000 | 3.38 | 1.59 | 7.8 | 6.5
Live | 213774127 |  | 10 | 15 | 27140 | 21000 | 8800 | 3.37 | 2.44 | 22000 | 3.38 | 1.59 | 7.8 | 6.5
Live | 213774119 |  | 10 | 15.5 | 27140 | 21000 | 8720 | 3.37 | 2.46 | 21800 | 3.4 | 1.6 | 7.8 | 6.5
Live | 213774118 |  | 10 | 15.5 | 27140 | 21000 | 8720 | 3.37 | 2.46 | 21800 | 3.4 | 1.6 | 7.8 | 6.5
Live | 213774117 |  | 10 | 15.5 | 27140 | 21000 | 8720 | 3.37 | 2.46 | 21800 | 3.4 | 1.6 | 7.8 | 6.5
Live | 213774109 |  | 10.5 | 15.5 | 27370 | 21000 | 8720 | 3.53 | 2.46 | 21800 | 3.4 | 1.6 | 8.1 | 6.5
Live | 213774108 |  | 10.5 | 15.5 | 27370 | 21000 | 8720 | 3.53 | 2.46 | 21800 | 3.4 | 1.6 | 8.1 | 6.5
Live | 213774107 |  | 10.5 | 15.5 | 27370 | 21000 | 8720 | 3.53 | 2.46 | 21800 | 3.4 | 1.6 | 8.1 | 6.5
Live | 213774099 |  | 10.5 | 15.5 | 27370 | 21000 | 8720 | 3.53 | 2.48 | 21800 | 3.4 | 1.6 | 8.1 | 6.5
Live | 213774098 |  | 10.5 | 15.5 | 27370 | 21000 | 8720 | 3.53 | 2.48 | 21800 | 3.4 | 1.6 | 8.1 | 6.5
Live | 213774097 |  | 10.5 | 15.5 | 27370 | 21000 | 8720 | 3.53 | 2.48 | 21800 | 3.4 | 1.6 | 8.1 | 6.5
Live | 213774089 |  | 10.5 | 15.5 | 27370 | 21000 | 8720 | 3.53 | 2.46 | 21800 | 3.4 | 1.6 | 8.1 | 6.5
Live | 213774088 |  | 10.5 | 15.5 | 27370 | 21000 | 8720 | 3.53 | 2.46 | 21800 | 3.4 | 1.6 | 8.1 | 6.5
Live | 213774087 |  | 10.5 | 15.5 | 27370 | 21000 | 8720 | 3.53 | 2.46 | 21800 | 3.4 | 1.6 | 8.1 | 6.5
Live | 213774079 |  | 10.5 | 16 | 27370 | 21000 | 8720 | 3.53 | 2.46 | 21800 | 3.4 | 1.6 | 8.1 | 6.5
Live | 213774078 |  | 10.5 | 16 | 27370 | 21000 | 8720 | 3.53 | 2.46 | 21800 | 3.4 | 1.6 | 8.1 | 6.5
Live | 213774077 |  | 10.5 | 16 | 27370 | 21000 | 8720 | 3.53 | 2.46 | 21800 | 3.4 | 1.6 | 8.1 | 6.5
Live | 213774069 |  | 10.5 | 15.5 | 27370 | 21000 | 8720 | 3.53 | 2.46 | 21800 | 3.4 | 1.6 | 8.1 | 6.5
Live | 213774068 |  | 10.5 | 15.5 | 27370 | 21000 | 8720 | 3.53 | 2.46 | 21800 | 3.4 | 1.6 | 8.1 | 6.5
Live | 213774067 |  | 10.5 | 15.5 | 27370 | 21000 | 8720 | 3.53 | 2.46 | 21800 | 3.4 | 1.6 | 8.1 | 6.5
Live | 213774059 |  | 10.5 | 16 | 27370 | 21000 | 8720 | 3.53 | 2.46 | 21800 | 3.4 | 1.6 | 8.1 | 6.5
Live | 213774058 |  | 10.5 | 16 | 27370 | 21000 | 8720 | 3.53 | 2.46 | 21800 | 3.4 | 1.6 | 8.1 | 6.5
Live | 213774057 |  | 10.5 | 16 | 27370 | 21000 | 8720 | 3.53 | 2.46 | 21800 | 3.4 | 1.6 | 8.1 | 6.5
Live | 213774049 |  | 10 | 15 | 27140 | 21000 | 8720 | 3.37 | 2.44 | 21800 | 3.38 | 1.59 | 7.8 | 6.5
Live | 213774048 |  | 10 | 15 | 27140 | 21000 | 8720 | 3.37 | 2.44 | 21800 | 3.38 | 1.59 | 7.8 | 6.5
Live | 213774047 |  | 10 | 15 | 27140 | 21000 | 8720 | 3.37 | 2.44 | 21800 | 3.38 | 1.59 | 7.8 | 6.5
Live | 213774039 |  | 10 | 15.5 | 27140 | 21000 | 8800 | 3.37 | 2.44 | 22000 | 3.36 | 1.58 | 7.8 | 6
Live | 213774038 |  | 10 | 15.5 | 27140 | 21000 | 8800 | 3.37 | 2.44 | 22000 | 3.36 | 1.58 | 7.8 | 6
Live | 213774037 |  | 10 | 15.5 | 27140 | 21000 | 8800 | 3.37 | 2.44 | 22000 | 3.36 | 1.58 | 7.8 | 6
Live | 213774029 |  | 10.5 | 15 | 27140 | 21000 | 8800 | 3.54 | 2.44 | 22000 | 3.38 | 1.59 | 7.8 | 6.5
Live | 213774028 |  | 10.5 | 15 | 27140 | 21000 | 8800 | 3.54 | 2.44 | 22000 | 3.38 | 1.59 | 7.8 | 6.5
Live | 213774027 |  | 10.5 | 15 | 27140 | 21000 | 8800 | 3.54 | 2.44 | 22000 | 3.38 | 1.59 | 7.8 | 6.5
Live | 213774019 |  | 10 | 15 | 27140 | 21000 | 8800 | 3.37 | 2.42 | 22000 | 3.36 | 1.58 | 7.8 | 6
Live | 213774018 |  | 10 | 15 | 27140 | 21000 | 8800 | 3.37 | 2.42 | 22000 | 3.36 | 1.58 | 7.8 | 6
Live | 213774017 |  | 10 | 15 | 27140 | 21000 | 8800 | 3.37 | 2.42 | 22000 | 3.36 | 1.58 | 7.8 | 6
Live | 213774009 |  | 10 | 15 | 26910 | 21200 | 8800 | 3.37 | 2.42 | 22000 | 3.34 | 1.57 | 7.8 | 6
Live | 213774008 |  | 10 | 15 | 26910 | 21200 | 8800 | 3.37 | 2.42 | 22000 | 3.34 | 1.57 | 7.8 | 6
Live | 213774007 |  | 10 | 15 | 26910 | 21200 | 8800 | 3.37 | 2.42 | 22000 | 3.34 | 1.57 | 7.8 | 6
Live | 213773989 |  | 10 | 15 | 27140 | 21000 | 8800 | 3.37 | 2.42 | 22000 | 3.36 | 1.58 | 7.8 | 6
Live | 213773988 |  | 10 | 15 | 27140 | 21000 | 8800 | 3.37 | 2.42 | 22000 | 3.36 | 1.58 | 7.8 | 6
Live | 213773987 |  | 10 | 15 | 27140 | 21000 | 8800 | 3.37 | 2.42 | 22000 | 3.36 | 1.58 | 7.8 | 6
Live | 213773979 |  | 10.5 | 15 | 27140 | 21000 | 8800 | 3.54 | 2.44 | 22000 | 3.38 | 1.59 | 7.8 | 6.5
Live | 213773978 |  | 10.5 | 15 | 27140 | 21000 | 8800 | 3.54 | 2.44 | 22000 | 3.38 | 1.59 | 7.8 | 6.5
Live | 213773977 |  | 10.5 | 15 | 27140 | 21000 | 8800 | 3.54 | 2.44 | 22000 | 3.38 | 1.59 | 7.8 | 6.5
Live | 213773969 |  | 10 | 15 | 26910 | 21000 | 8800 | 3.37 | 2.42 | 22000 | 3.36 | 1.58 | 7.8 | 6
Live | 213773968 |  | 10 | 15 | 26910 | 21000 | 8800 | 3.37 | 2.42 | 22000 | 3.36 | 1.58 | 7.8 | 6
Live | 213773967 |  | 10 | 15 | 26910 | 21000 | 8800 | 3.37 | 2.42 | 22000 | 3.36 | 1.58 | 7.8 | 6
Live | 213773959 |  | 10 | 14.5 | 26910 | 21200 | 8800 | 3.37 | 2.42 | 22000 | 3.34 | 1.57 | 7.8 | 6
Live | 213773958 |  | 10 | 14.5 | 26910 | 21200 | 8800 | 3.37 | 2.42 | 22000 | 3.34 | 1.57 | 7.8 | 6
Live | 213773957 |  | 10 | 14.5 | 26910 | 21200 | 8800 | 3.37 | 2.42 | 22000 | 3.34 | 1.57 | 7.8 | 6
Live | 213773949 |  | 10 | 15 | 26910 | 21000 | 8800 | 3.37 | 2.42 | 22000 | 3.36 | 1.58 | 7.8 | 6
Live | 213773948 |  | 10 | 15 | 26910 | 21000 | 8800 | 3.37 | 2.42 | 22000 | 3.36 | 1.58 | 7.8 | 6
Live | 213773947 |  | 10 | 15 | 26910 | 21000 | 8800 | 3.37 | 2.42 | 22000 | 3.36 | 1.58 | 7.8 | 6
Live | 213773939 |  | 10 | 15 | 27140 | 21000 | 8800 | 3.37 | 2.42 | 22000 | 3.36 | 1.58 | 7.8 | 6
Live | 213773938 |  | 10 | 15 | 27140 | 21000 | 8800 | 3.37 | 2.42 | 22000 | 3.36 | 1.58 | 7.8 | 6
Live | 213773937 |  | 10 | 15 | 27140 | 21000 | 8800 | 3.37 | 2.42 | 22000 | 3.36 | 1.58 | 7.8 | 6
Live | 213773909 |  | 10 | 16 | 27140 | 21000 | 8720 | 3.37 | 2.42 | 21800 | 3.36 | 1.58 | 8.1 | 6
Live | 213773908 |  | 10 | 16 | 27140 | 21000 | 8720 | 3.37 | 2.42 | 21800 | 3.36 | 1.58 | 8.1 | 6
Live | 213773907 |  | 10 | 16 | 27140 | 21000 | 8720 | 3.37 | 2.42 | 21800 | 3.36 | 1.58 | 8.1 | 6
Live | 213773899 |  | 10 | 15.5 | 27140 | 21000 | 8800 | 3.37 | 2.42 | 22000 | 3.36 | 1.58 | 7.8 | 6
Live | 213773898 |  | 10 | 15.5 | 27140 | 21000 | 8800 | 3.37 | 2.42 | 22000 | 3.36 | 1.58 | 7.8 | 6
Live | 213773897 |  | 10 | 15.5 | 27140 | 21000 | 8800 | 3.37 | 2.42 | 22000 | 3.36 | 1.58 | 7.8 | 6
Live | 213773889 |  | 10.5 | 16 | 27140 | 21000 | 8720 | 3.54 | 2.44 | 21800 | 3.36 | 1.58 | 8.1 | 6.5
Live | 213773888 |  | 10.5 | 16 | 27140 | 21000 | 8720 | 3.54 | 2.44 | 21800 | 3.36 | 1.58 | 8.1 | 6.5
Live | 213773887 |  | 10.5 | 16 | 27140 | 21000 | 8720 | 3.54 | 2.44 | 21800 | 3.36 | 1.58 | 8.1 | 6.5
Live | 213773879 |  | 10 | 15 | 26910 | 21200 | 8800 | 3.37 | 2.4 | 22000 | 3.34 | 1.57 | 7.8 | 6
Live | 213773878 |  | 10 | 15 | 26910 | 21200 | 8800 | 3.37 | 2.4 | 22000 | 3.34 | 1.57 | 7.8 | 6
Live | 213773877 |  | 10 | 15 | 26910 | 21200 | 8800 | 3.37 | 2.4 | 22000 | 3.34 | 1.57 | 7.8 | 6
Live | 213773869 |  | 11 | 17 | 27830 | 20400 | 8400 | 3.71 | 2.5 | 21000 | 3.44 | 1.62 | 8.1 | 6.5
Live | 213773868 |  | 11 | 17 | 27830 | 20400 | 8400 | 3.71 | 2.5 | 21000 | 3.44 | 1.62 | 8.1 | 6.5
Live | 213773867 |  | 11 | 17 | 27830 | 20400 | 8400 | 3.71 | 2.5 | 21000 | 3.44 | 1.62 | 8.1 | 6.5
Live | 213773859 |  | 11 | 16.5 | 27830 | 20400 | 8400 | 3.71 | 2.5 | 21000 | 3.44 | 1.62 | 8.1 | 6.5
Live | 213773858 |  | 11 | 16.5 | 27830 | 20400 | 8400 | 3.71 | 2.5 | 21000 | 3.44 | 1.62 | 8.1 | 6.5
Live | 213773857 |  | 11 | 16.5 | 27830 | 20400 | 8400 | 3.71 | 2.5 | 21000 | 3.44 | 1.62 | 8.1 | 6.5
Live | 213773849 |  | 11 | 16.5 | 27600 | 20400 | 8400 | 3.71 | 2.5 | 21000 | 3.44 | 1.62 | 8.1 | 6.5
Live | 213773848 |  | 11 | 16.5 | 27600 | 20400 | 8400 | 3.71 | 2.5 | 21000 | 3.44 | 1.62 | 8.1 | 6.5
Live | 213773847 |  | 11 | 16.5 | 27600 | 20400 | 8400 | 3.71 | 2.5 | 21000 | 3.44 | 1.62 | 8.1 | 6.5
Live | 213773839 |  | 11 | 16.5 | 27830 | 20400 | 8400 | 3.71 | 2.5 | 21000 | 3.44 | 1.62 | 8.1 | 6.5
Live | 213773838 |  | 11 | 16.5 | 27830 | 20400 | 8400 | 3.71 | 2.5 | 21000 | 3.44 | 1.62 | 8.1 | 6.5
Live | 213773837 |  | 11 | 16.5 | 27830 | 20400 | 8400 | 3.71 | 2.5 | 21000 | 3.44 | 1.62 | 8.1 | 6.5
Live | 213773829 |  | 11 | 17 | 27830 | 20400 | 8400 | 3.71 | 2.5 | 21000 | 3.44 | 1.62 | 8.1 | 6.5
Live | 213773828 |  | 11 | 17 | 27830 | 20400 | 8400 | 3.71 | 2.5 | 21000 | 3.44 | 1.62 | 8.1 | 6.5
Live | 213773827 |  | 11 | 17 | 27830 | 20400 | 8400 | 3.71 | 2.5 | 21000 | 3.44 | 1.62 | 8.1 | 6.5
Live | 213773819 |  | 11 | 17 | 27830 | 20400 | 8400 | 3.71 | 2.5 | 21000 | 3.44 | 1.62 | 8.1 | 6.5
Live | 213773818 |  | 11 | 17 | 27830 | 20400 | 8400 | 3.71 | 2.5 | 21000 | 3.44 | 1.62 | 8.1 | 6.5
Live | 213773817 |  | 11 | 17 | 27830 | 20400 | 8400 | 3.71 | 2.5 | 21000 | 3.44 | 1.62 | 8.1 | 6.5
Live | 213773809 |  | 11 | 17 | 27830 | 20400 | 8400 | 3.71 | 2.5 | 21000 | 3.44 | 1.62 | 8.1 | 6.5
Live | 213773808 |  | 11 | 17 | 27830 | 20400 | 8400 | 3.71 | 2.5 | 21000 | 3.44 | 1.62 | 8.1 | 6.5
Live | 213773807 |  | 11 | 17 | 27830 | 20400 | 8400 | 3.71 | 2.5 | 21000 | 3.44 | 1.62 | 8.1 | 6.5
Live | 213773799 |  | 11 | 16.5 | 27600 | 20400 | 8400 | 3.71 | 2.5 | 21000 | 3.44 | 1.62 | 8.1 | 6.5
Live | 213773798 |  | 11 | 16.5 | 27600 | 20400 | 8400 | 3.71 | 2.5 | 21000 | 3.44 | 1.62 | 8.1 | 6.5
Live | 213773797 |  | 11 | 16.5 | 27600 | 20400 | 8400 | 3.71 | 2.5 | 21000 | 3.44 | 1.62 | 8.1 | 6.5
Live | 213773789 |  | 11 | 16.5 | 27600 | 20400 | 8400 | 3.71 | 2.5 | 21000 | 3.42 | 1.61 | 8.1 | 6.5
Live | 213773788 |  | 11 | 16.5 | 27600 | 20400 | 8400 | 3.71 | 2.5 | 21000 | 3.42 | 1.61 | 8.1 | 6.5
Live | 213773787 |  | 11 | 16.5 | 27600 | 20400 | 8400 | 3.71 | 2.5 | 21000 | 3.42 | 1.61 | 8.1 | 6.5
Live | 213773779 |  | 10.5 | 16.5 | 27600 | 20400 | 8400 | 3.53 | 2.48 | 21000 | 3.4 | 1.6 | 8.1 | 6.5
Live | 213773778 |  | 10.5 | 16.5 | 27600 | 20400 | 8400 | 3.53 | 2.48 | 21000 | 3.4 | 1.6 | 8.1 | 6.5
Live | 213773777 |  | 10.5 | 16.5 | 27600 | 20400 | 8400 | 3.53 | 2.48 | 21000 | 3.4 | 1.6 | 8.1 | 6.5
Live | 214241639 |  | 10.5 | 16 | 26680 | 21200 | 8800 | 3.54 | 2.42 | 22000 | 3.36 | 1.58 | 8.1 | 6.5
Live | 214241638 |  | 10.5 | 16 | 26680 | 21200 | 8800 | 3.54 | 2.42 | 22000 | 3.36 | 1.58 | 8.1 | 6.5
Live | 214241637 |  | 10.5 | 16 | 26680 | 21200 | 8800 | 3.54 | 2.42 | 22000 | 3.36 | 1.58 | 8.1 | 6.5
Live | 214241629 |  | 10.5 | 15.5 | 26680 | 21200 | 8880 | 3.54 | 2.42 | 22200 | 3.34 | 1.57 | 8.1 | 6.5
Live | 214241628 |  | 10.5 | 15.5 | 26680 | 21200 | 8880 | 3.54 | 2.42 | 22200 | 3.34 | 1.57 | 8.1 | 6.5
Live | 214241627 |  | 10.5 | 15.5 | 26680 | 21200 | 8880 | 3.54 | 2.42 | 22200 | 3.34 | 1.57 | 8.1 | 6.5
Live | 214241609 |  | 10.5 | 16 | 26680 | 21200 | 8800 | 3.54 | 2.42 | 22000 | 3.34 | 1.57 | 8.1 | 6.5
Live | 214241608 |  | 10.5 | 16 | 26680 | 21200 | 8800 | 3.54 | 2.42 | 22000 | 3.34 | 1.57 | 8.1 | 6.5
Live | 214241607 |  | 10.5 | 16 | 26680 | 21200 | 8800 | 3.54 | 2.42 | 22000 | 3.34 | 1.57 | 8.1 | 6.5
Live | 214241599 |  | 10.5 | 15.5 | 26680 | 21200 | 8880 | 3.54 | 2.4 | 22200 | 3.34 | 1.57 | 8.1 | 6.5
Live | 214241598 |  | 10.5 | 15.5 | 26680 | 21200 | 8880 | 3.54 | 2.4 | 22200 | 3.34 | 1.57 | 8.1 | 6.5
Live | 214241597 |  | 10.5 | 15.5 | 26680 | 21200 | 8880 | 3.54 | 2.4 | 22200 | 3.34 | 1.57 | 8.1 | 6.5
Live | 214241589 |  | 10.5 | 15.5 | 26680 | 21200 | 8800 | 3.54 | 2.42 | 22000 | 3.36 | 1.58 | 8.1 | 6.5
Live | 214241588 |  | 10.5 | 15.5 | 26680 | 21200 | 8800 | 3.54 | 2.42 | 22000 | 3.36 | 1.58 | 8.1 | 6.5
Live | 214241587 |  | 10.5 | 15.5 | 26680 | 21200 | 8800 | 3.54 | 2.42 | 22000 | 3.36 | 1.58 | 8.1 | 6.5
Live | 214241579 |  | 10.5 | 16 | 26680 | 21200 | 8800 | 3.54 | 2.42 | 22000 | 3.36 | 1.58 | 8.1 | 6.5
Live | 214241578 |  | 10.5 | 16 | 26680 | 21200 | 8800 | 3.54 | 2.42 | 22000 | 3.36 | 1.58 | 8.1 | 6.5
Live | 214241577 |  | 10.5 | 16 | 26680 | 21200 | 8800 | 3.54 | 2.42 | 22000 | 3.36 | 1.58 | 8.1 | 6.5
Live | 214241569 |  | 10.5 | 16 | 26680 | 21200 | 8800 | 3.54 | 2.42 | 22000 | 3.36 | 1.58 | 8.1 | 6.5
Live | 214241568 |  | 10.5 | 16 | 26680 | 21200 | 8800 | 3.54 | 2.42 | 22000 | 3.36 | 1.58 | 8.1 | 6.5
Live | 214241567 |  | 10.5 | 16 | 26680 | 21200 | 8800 | 3.54 | 2.42 | 22000 | 3.36 | 1.58 | 8.1 | 6.5
Live | 214241559 |  | 10.5 | 16 | 26680 | 21200 | 8800 | 3.54 | 2.42 | 22000 | 3.36 | 1.58 | 8.1 | 6.5
Live | 214241558 |  | 10.5 | 16 | 26680 | 21200 | 8800 | 3.54 | 2.42 | 22000 | 3.36 | 1.58 | 8.1 | 6.5
Live | 214241557 |  | 10.5 | 16 | 26680 | 21200 | 8800 | 3.54 | 2.42 | 22000 | 3.36 | 1.58 | 8.1 | 6.5
Live | 214241549 |  | 10.5 | 15.5 | 26680 | 21200 | 8880 | 3.54 | 2.4 | 22200 | 3.32 | 1.56 | 8.1 | 6.5
Live | 214241548 |  | 10.5 | 15.5 | 26680 | 21200 | 8880 | 3.54 | 2.4 | 22200 | 3.32 | 1.56 | 8.1 | 6.5
Live | 214241547 |  | 10.5 | 15.5 | 26680 | 21200 | 8880 | 3.54 | 2.4 | 22200 | 3.32 | 1.56 | 8.1 | 6.5
Live | 214241529 |  | 10.5 | 16 | 26680 | 21200 | 8800 | 3.54 | 2.42 | 22000 | 3.36 | 1.58 | 8.1 | 6.5
Live | 214241528 |  | 10.5 | 16 | 26680 | 21200 | 8800 | 3.54 | 2.42 | 22000 | 3.36 | 1.58 | 8.1 | 6.5
Live | 214241527 |  | 10.5 | 16 | 26680 | 21200 | 8800 | 3.54 | 2.42 | 22000 | 3.36 | 1.58 | 8.1 | 6.5
Live | 213893340 |  | 10 | 15 | 27370 | 21000 | 8640 | 3.37 | 2.42 | 21600 | 3.33 | 1.57 | 8.1 | 6.5
Live | 213893339 |  | 10 | 15 | 27370 | 21000 | 8640 | 3.37 | 2.42 | 21600 | 3.33 | 1.57 | 8.1 | 6.5
Live | 213893338 |  | 10 | 15 | 27370 | 21000 | 8640 | 3.37 | 2.42 | 21600 | 3.33 | 1.57 | 8.1 | 6.5
Live | 213893308 |  | 10 | 15.5 | 27600 | 21000 | 8640 | 3.37 | 2.44 | 21600 | 3.37 | 1.58 | 8.1 | 6.5
Live | 213893307 |  | 10 | 15.5 | 27600 | 21000 | 8640 | 3.37 | 2.44 | 21600 | 3.37 | 1.58 | 8.1 | 6.5
Live | 213893306 |  | 10 | 15.5 | 27600 | 21000 | 8640 | 3.37 | 2.44 | 21600 | 3.37 | 1.58 | 8.1 | 6.5
Live | 213774719 |  | 11 | 16.5 | 27830 | 20600 | 8480 | 3.71 | 2.52 | 21200 | 3.47 | 1.64 | 8.1 | 6.5
Live | 213774718 |  | 11 | 16.5 | 27830 | 20600 | 8480 | 3.71 | 2.52 | 21200 | 3.47 | 1.64 | 8.1 | 6.5
Live | 213774717 |  | 11 | 16.5 | 27830 | 20600 | 8480 | 3.71 | 2.52 | 21200 | 3.47 | 1.64 | 8.1 | 6.5
Live | 213774709 |  | 11 | 16 | 27830 | 20600 | 8480 | 3.71 | 2.52 | 21200 | 3.47 | 1.64 | 8.1 | 6.5
Live | 213774708 |  | 11 | 16 | 27830 | 20600 | 8480 | 3.71 | 2.52 | 21200 | 3.47 | 1.64 | 8.1 | 6.5
Live | 213774707 |  | 11 | 16 | 27830 | 20600 | 8480 | 3.71 | 2.52 | 21200 | 3.47 | 1.64 | 8.1 | 6.5
Live | 213774699 |  | 10.5 | 16 | 27830 | 20600 | 8560 | 3.55 | 2.49 | 21400 | 3.47 | 1.63 | 8.1 | 6.5
Live | 213774698 |  | 10.5 | 16 | 27830 | 20600 | 8560 | 3.55 | 2.49 | 21400 | 3.47 | 1.63 | 8.1 | 6.5
Live | 213774697 |  | 10.5 | 16 | 27830 | 20600 | 8560 | 3.55 | 2.49 | 21400 | 3.47 | 1.63 | 8.1 | 6.5
Live | 213774689 |  | 10.5 | 16 | 27830 | 20600 | 8560 | 3.55 | 2.49 | 21400 | 3.45 | 1.62 | 8.1 | 6.5
Live | 213774688 |  | 10.5 | 16 | 27830 | 20600 | 8560 | 3.55 | 2.49 | 21400 | 3.45 | 1.62 | 8.1 | 6.5
Live | 213774687 |  | 10.5 | 16 | 27830 | 20600 | 8560 | 3.55 | 2.49 | 21400 | 3.45 | 1.62 | 8.1 | 6.5
Live | 213774669 |  | 10.5 | 16 | 27830 | 20600 | 8480 | 3.55 | 2.52 | 21200 | 3.45 | 1.62 | 8.1 | 6.5
Live | 213774668 |  | 10.5 | 16 | 27830 | 20600 | 8480 | 3.55 | 2.52 | 21200 | 3.45 | 1.62 | 8.1 | 6.5
Live | 213774667 |  | 10.5 | 16 | 27830 | 20600 | 8480 | 3.55 | 2.52 | 21200 | 3.45 | 1.62 | 8.1 | 6.5
Live | 213774659 |  | 11 | 16 | 27830 | 20600 | 8480 | 3.71 | 2.52 | 21200 | 3.47 | 1.64 | 8.1 | 6.5
Live | 213774658 |  | 11 | 16 | 27830 | 20600 | 8480 | 3.71 | 2.52 | 21200 | 3.47 | 1.64 | 8.1 | 6.5
Live | 213774657 |  | 11 | 16 | 27830 | 20600 | 8480 | 3.71 | 2.52 | 21200 | 3.47 | 1.64 | 8.1 | 6.5
Live | 213774649 |  | 10.5 | 16 | 27830 | 20600 | 8560 | 3.55 | 2.49 | 21400 | 3.47 | 1.63 | 8.1 | 6.5
Live | 213774648 |  | 10.5 | 16 | 27830 | 20600 | 8560 | 3.55 | 2.49 | 21400 | 3.47 | 1.63 | 8.1 | 6.5
Live | 213774647 |  | 10.5 | 16 | 27830 | 20600 | 8560 | 3.55 | 2.49 | 21400 | 3.47 | 1.63 | 8.1 | 6.5
Live | 213774639 |  | 10.5 | 15.5 | 27600 | 20600 | 8560 | 3.53 | 2.49 | 21400 | 3.45 | 1.62 | 8.1 | 6.5
Live | 213774638 |  | 10.5 | 15.5 | 27600 | 20600 | 8560 | 3.53 | 2.49 | 21400 | 3.45 | 1.62 | 8.1 | 6.5
Live | 213774637 |  | 10.5 | 15.5 | 27600 | 20600 | 8560 | 3.53 | 2.49 | 21400 | 3.45 | 1.62 | 8.1 | 6.5
Live | 213774629 |  | 10.5 | 16 | 27830 | 20600 | 8560 | 3.55 | 2.49 | 21400 | 3.47 | 1.63 | 8.1 | 6.5
Live | 213774628 |  | 10.5 | 16 | 27830 | 20600 | 8560 | 3.55 | 2.49 | 21400 | 3.47 | 1.63 | 8.1 | 6.5
Live | 213774627 |  | 10.5 | 16 | 27830 | 20600 | 8560 | 3.55 | 2.49 | 21400 | 3.47 | 1.63 | 8.1 | 6.5
Live | 213774619 |  | 11 | 16 | 27830 | 20600 | 8480 | 3.71 | 2.52 | 21200 | 3.47 | 1.64 | 8.1 | 6.5
Live | 213774618 |  | 11 | 16 | 27830 | 20600 | 8480 | 3.71 | 2.52 | 21200 | 3.47 | 1.64 | 8.1 | 6.5
Live | 213774617 |  | 11 | 16 | 27830 | 20600 | 8480 | 3.71 | 2.52 | 21200 | 3.47 | 1.64 | 8.1 | 6.5
Live | 213774609 |  | 11 | 16 | 27830 | 20600 | 8480 | 3.71 | 2.52 | 21200 | 3.47 | 1.64 | 8.1 | 6.5
Live | 213774608 |  | 11 | 16 | 27830 | 20600 | 8480 | 3.71 | 2.52 | 21200 | 3.47 | 1.64 | 8.1 | 6.5
Live | 213774607 |  | 11 | 16 | 27830 | 20600 | 8480 | 3.71 | 2.52 | 21200 | 3.47 | 1.64 | 8.1 | 6.5
Live | 213774599 |  | 11 | 16 | 27830 | 20600 | 8480 | 3.71 | 2.52 | 21200 | 3.47 | 1.64 | 8.1 | 6.5
Live | 213774598 |  | 11 | 16 | 27830 | 20600 | 8480 | 3.71 | 2.52 | 21200 | 3.47 | 1.64 | 8.1 | 6.5
Live | 213774597 |  | 11 | 16 | 27830 | 20600 | 8480 | 3.71 | 2.52 | 21200 | 3.47 | 1.64 | 8.1 | 6.5
Live | 213774589 |  | 10.5 | 17 | 28060 | 20600 | 8480 | 3.54 | 2.52 | 21200 | 3.47 | 1.64 | 8.1 | 6.5
Live | 213774588 |  | 10.5 | 17 | 28060 | 20600 | 8480 | 3.54 | 2.52 | 21200 | 3.47 | 1.64 | 8.1 | 6.5
Live | 213774587 |  | 10.5 | 17 | 28060 | 20600 | 8480 | 3.54 | 2.52 | 21200 | 3.47 | 1.64 | 8.1 | 6.5
Live | 213774579 |  | 10.5 | 16.5 | 27830 | 20600 | 8480 | 3.55 | 2.49 | 21200 | 3.45 | 1.62 | 8.1 | 6.5
Live | 213774578 |  | 10.5 | 16.5 | 27830 | 20600 | 8480 | 3.55 | 2.49 | 21200 | 3.45 | 1.62 | 8.1 | 6.5
Live | 213774577 |  | 10.5 | 16.5 | 27830 | 20600 | 8480 | 3.55 | 2.49 | 21200 | 3.45 | 1.62 | 8.1 | 6.5
Live | 213774569 |  | 11 | 17 | 28060 | 20600 | 8480 | 3.7 | 2.52 | 21200 | 3.47 | 1.64 | 8.1 | 6.5
Live | 213774568 |  | 11 | 17 | 28060 | 20600 | 8480 | 3.7 | 2.52 | 21200 | 3.47 | 1.64 | 8.1 | 6.5
Live | 213774567 |  | 11 | 17 | 28060 | 20600 | 8480 | 3.7 | 2.52 | 21200 | 3.47 | 1.64 | 8.1 | 6.5
Live | 213774559 |  | 10.5 | 16 | 27830 | 20800 | 8560 | 3.55 | 2.48 | 21400 | 3.45 | 1.62 | 8.1 | 6.5
Live | 213774558 |  | 10.5 | 16 | 27830 | 20800 | 8560 | 3.55 | 2.48 | 21400 | 3.45 | 1.62 | 8.1 | 6.5
Live | 213774557 |  | 10.5 | 16 | 27830 | 20800 | 8560 | 3.55 | 2.48 | 21400 | 3.45 | 1.62 | 8.1 | 6.5
Live | 213774549 |  | 10.5 | 16 | 27830 | 20600 | 8560 | 3.55 | 2.49 | 21400 | 3.47 | 1.63 | 8.1 | 6.5
Live | 213774548 |  | 10.5 | 16 | 27830 | 20600 | 8560 | 3.55 | 2.49 | 21400 | 3.47 | 1.63 | 8.1 | 6.5
Live | 213774547 |  | 10.5 | 16 | 27830 | 20600 | 8560 | 3.55 | 2.49 | 21400 | 3.47 | 1.63 | 8.1 | 6.5
Live | 213774539 |  | 10.5 | 16 | 27830 | 20600 | 8560 | 3.55 | 2.49 | 21400 | 3.47 | 1.63 | 8.1 | 6.5
Live | 213774538 |  | 10.5 | 16 | 27830 | 20600 | 8560 | 3.55 | 2.49 | 21400 | 3.47 | 1.63 | 8.1 | 6.5
Live | 213774537 |  | 10.5 | 16 | 27830 | 20600 | 8560 | 3.55 | 2.49 | 21400 | 3.47 | 1.63 | 8.1 | 6.5
Live | 213774529 |  | 10.5 | 16 | 27600 | 20600 | 8560 | 3.53 | 2.49 | 21400 | 3.45 | 1.62 | 8.1 | 6.5
Live | 213774528 |  | 10.5 | 16 | 27600 | 20600 | 8560 | 3.53 | 2.49 | 21400 | 3.45 | 1.62 | 8.1 | 6.5
Live | 213774527 |  | 10.5 | 16 | 27600 | 20600 | 8560 | 3.53 | 2.49 | 21400 | 3.45 | 1.62 | 8.1 | 6.5
Live | 213774519 |  | 10.5 | 15.5 | 27600 | 20800 | 8560 | 3.53 | 2.48 | 21400 | 3.43 | 1.61 | 8.1 | 6.5
Live | 213774518 |  | 10.5 | 15.5 | 27600 | 20800 | 8560 | 3.53 | 2.48 | 21400 | 3.43 | 1.61 | 8.1 | 6.5
Live | 213774517 |  | 10.5 | 15.5 | 27600 | 20800 | 8560 | 3.53 | 2.48 | 21400 | 3.43 | 1.61 | 8.1 | 6.5
Live | 213774499 |  | 10.5 | 16 | 27830 | 20600 | 8560 | 3.55 | 2.49 | 21400 | 3.45 | 1.62 | 8.1 | 6.5
Live | 213774498 |  | 10.5 | 16 | 27830 | 20600 | 8560 | 3.55 | 2.49 | 21400 | 3.45 | 1.62 | 8.1 | 6.5
Live | 213774497 |  | 10.5 | 16 | 27830 | 20600 | 8560 | 3.55 | 2.49 | 21400 | 3.45 | 1.62 | 8.1 | 6.5
Live | 213774489 |  | 10.5 | 16 | 27830 | 20600 | 8560 | 3.55 | 2.49 | 21400 | 3.47 | 1.63 | 8.1 | 6.5
Live | 213774488 |  | 10.5 | 16 | 27830 | 20600 | 8560 | 3.55 | 2.49 | 21400 | 3.47 | 1.63 | 8.1 | 6.5
Live | 213774487 |  | 10.5 | 16 | 27830 | 20600 | 8560 | 3.55 | 2.49 | 21400 | 3.47 | 1.63 | 8.1 | 6.5
Live | 213774479 |  | 10.5 | 16 | 27600 | 20600 | 8560 | 3.53 | 2.48 | 21400 | 3.45 | 1.62 | 8.1 | 6.5
Live | 213774478 |  | 10.5 | 16 | 27600 | 20600 | 8560 | 3.53 | 2.48 | 21400 | 3.45 | 1.62 | 8.1 | 6.5
Live | 213774477 |  | 10.5 | 16 | 27600 | 20600 | 8560 | 3.53 | 2.48 | 21400 | 3.45 | 1.62 | 8.1 | 6.5
Live | 213774469 |  | 10.5 | 15.5 | 27600 | 20800 | 8560 | 3.53 | 2.48 | 21400 | 3.43 | 1.61 | 7.8 | 6.5
Live | 213774468 |  | 10.5 | 15.5 | 27600 | 20800 | 8560 | 3.53 | 2.48 | 21400 | 3.43 | 1.61 | 7.8 | 6.5
Live | 213774467 |  | 10.5 | 15.5 | 27600 | 20800 | 8560 | 3.53 | 2.48 | 21400 | 3.43 | 1.61 | 7.8 | 6.5
Live | 213774459 |  | 10.5 | 16 | 27600 | 20600 | 8560 | 3.53 | 2.49 | 21400 | 3.45 | 1.62 | 8.1 | 6.5
Live | 213774458 |  | 10.5 | 16 | 27600 | 20600 | 8560 | 3.53 | 2.49 | 21400 | 3.45 | 1.62 | 8.1 | 6.5
Live | 213774457 |  | 10.5 | 16 | 27600 | 20600 | 8560 | 3.53 | 2.49 | 21400 | 3.45 | 1.62 | 8.1 | 6.5
Live | 213774449 |  | 10.5 | 16 | 27830 | 20600 | 8560 | 3.55 | 2.49 | 21400 | 3.47 | 1.63 | 8.1 | 6.5
Live | 213774448 |  | 10.5 | 16 | 27830 | 20600 | 8560 | 3.55 | 2.49 | 21400 | 3.47 | 1.63 | 8.1 | 6.5
Live | 213774447 |  | 10.5 | 16 | 27830 | 20600 | 8560 | 3.55 | 2.49 | 21400 | 3.47 | 1.63 | 8.1 | 6.5
Live | 213774439 |  | 10.5 | 16 | 27830 | 20600 | 8560 | 3.55 | 2.49 | 21400 | 3.47 | 1.63 | 8.1 | 6.5
Live | 213774438 |  | 10.5 | 16 | 27830 | 20600 | 8560 | 3.55 | 2.49 | 21400 | 3.47 | 1.63 | 8.1 | 6.5
Live | 213774437 |  | 10.5 | 16 | 27830 | 20600 | 8560 | 3.55 | 2.49 | 21400 | 3.47 | 1.63 | 8.1 | 6.5
Live | 213774429 |  | 10.5 | 16 | 27830 | 20600 | 8560 | 3.55 | 2.49 | 21400 | 3.47 | 1.63 | 8.1 | 6.5
Live | 213774428 |  | 10.5 | 16 | 27830 | 20600 | 8560 | 3.55 | 2.49 | 21400 | 3.47 | 1.63 | 8.1 | 6.5
Live | 213774427 |  | 10.5 | 16 | 27830 | 20600 | 8560 | 3.55 | 2.49 | 21400 | 3.47 | 1.63 | 8.1 | 6.5
Live | 213774419 |  | 10.5 | 16.5 | 27830 | 20600 | 8480 | 3.55 | 2.49 | 21200 | 3.43 | 1.61 | 8.1 | 6.5
Live | 213774418 |  | 10.5 | 16.5 | 27830 | 20600 | 8480 | 3.55 | 2.49 | 21200 | 3.43 | 1.61 | 8.1 | 6.5
Live | 213774417 |  | 10.5 | 16.5 | 27830 | 20600 | 8480 | 3.55 | 2.49 | 21200 | 3.43 | 1.61 | 8.1 | 6.5
Live | 213774409 |  | 10.5 | 16 | 27830 | 20600 | 8560 | 3.55 | 2.49 | 21400 | 3.45 | 1.62 | 8.1 | 6.5
Live | 213774408 |  | 10.5 | 16 | 27830 | 20600 | 8560 | 3.55 | 2.49 | 21400 | 3.45 | 1.62 | 8.1 | 6.5
Live | 213774407 |  | 10.5 | 16 | 27830 | 20600 | 8560 | 3.55 | 2.49 | 21400 | 3.45 | 1.62 | 8.1 | 6.5
Live | 213774399 |  | 10.5 | 16.5 | 27830 | 20600 | 8480 | 3.55 | 2.49 | 21200 | 3.45 | 1.62 | 8.1 | 6.5
Live | 213774398 |  | 10.5 | 16.5 | 27830 | 20600 | 8480 | 3.55 | 2.49 | 21200 | 3.45 | 1.62 | 8.1 | 6.5
Live | 213774397 |  | 10.5 | 16.5 | 27830 | 20600 | 8480 | 3.55 | 2.49 | 21200 | 3.45 | 1.62 | 8.1 | 6.5
Live | 213774389 |  | 10.5 | 15.5 | 27600 | 20800 | 8560 | 3.53 | 2.48 | 21400 | 3.43 | 1.61 | 8.1 | 6.5
Live | 213774388 |  | 10.5 | 15.5 | 27600 | 20800 | 8560 | 3.53 | 2.48 | 21400 | 3.43 | 1.61 | 8.1 | 6.5
Live | 213774387 |  | 10.5 | 15.5 | 27600 | 20800 | 8560 | 3.53 | 2.48 | 21400 | 3.43 | 1.61 | 8.1 | 6.5
Live | 213774379 |  | 10.5 | 16 | 27600 | 20600 | 8560 | 3.53 | 2.48 | 21400 | 3.43 | 1.61 | 8.1 | 6.5
Live | 213774378 |  | 10.5 | 16 | 27600 | 20600 | 8560 | 3.53 | 2.48 | 21400 | 3.43 | 1.61 | 8.1 | 6.5
Live | 213774377 |  | 10.5 | 16 | 27600 | 20600 | 8560 | 3.53 | 2.48 | 21400 | 3.43 | 1.61 | 8.1 | 6.5
Live | 213774369 |  | 10.5 | 16 | 27600 | 20600 | 8560 | 3.53 | 2.48 | 21400 | 3.43 | 1.61 | 8.1 | 6.5
Live | 213774368 |  | 10.5 | 16 | 27600 | 20600 | 8560 | 3.53 | 2.48 | 21400 | 3.43 | 1.61 | 8.1 | 6.5
Live | 213774367 |  | 10.5 | 16 | 27600 | 20600 | 8560 | 3.53 | 2.48 | 21400 | 3.43 | 1.61 | 8.1 | 6.5
Live | 213774359 |  | 10.5 | 15.5 | 27600 | 20800 | 8560 | 3.53 | 2.48 | 21400 | 3.43 | 1.61 | 7.8 | 6.5
Live | 213774358 |  | 10.5 | 15.5 | 27600 | 20800 | 8560 | 3.53 | 2.48 | 21400 | 3.43 | 1.61 | 7.8 | 6.5
Live | 213774357 |  | 10.5 | 15.5 | 27600 | 20800 | 8560 | 3.53 | 2.48 | 21400 | 3.43 | 1.61 | 7.8 | 6.5
Live | 213774349 |  | 10.5 | 15.5 | 27600 | 20800 | 8640 | 3.53 | 2.46 | 21600 | 3.4 | 1.6 | 7.8 | 6.5
Live | 213774348 |  | 10.5 | 15.5 | 27600 | 20800 | 8640 | 3.53 | 2.46 | 21600 | 3.4 | 1.6 | 7.8 | 6.5
Live | 213774347 |  | 10.5 | 15.5 | 27600 | 20800 | 8640 | 3.53 | 2.46 | 21600 | 3.4 | 1.6 | 7.8 | 6.5
Live | 213774329 |  | 10.5 | 15.5 | 27600 | 20600 | 8560 | 3.53 | 2.48 | 21400 | 3.43 | 1.61 | 8.1 | 6.5
Live | 213774328 |  | 10.5 | 15.5 | 27600 | 20600 | 8560 | 3.53 | 2.48 | 21400 | 3.43 | 1.61 | 8.1 | 6.5
Live | 213774327 |  | 10.5 | 15.5 | 27600 | 20600 | 8560 | 3.53 | 2.48 | 21400 | 3.43 | 1.61 | 8.1 | 6.5
Live | 213774319 |  | 10.5 | 16 | 27600 | 20600 | 8560 | 3.53 | 2.48 | 21400 | 3.43 | 1.61 | 8.1 | 6.5
Live | 213774318 |  | 10.5 | 16 | 27600 | 20600 | 8560 | 3.53 | 2.48 | 21400 | 3.43 | 1.61 | 8.1 | 6.5
Live | 213774317 |  | 10.5 | 16 | 27600 | 20600 | 8560 | 3.53 | 2.48 | 21400 | 3.43 | 1.61 | 8.1 | 6.5
Live | 214242229 |  | 11 | 17 | 27830 | 20600 | 8480 | 3.71 | 2.49 | 21200 | 3.45 | 1.62 | 8.1 | 6.5
Live | 214242228 |  | 11 | 17 | 27830 | 20600 | 8480 | 3.71 | 2.49 | 21200 | 3.45 | 1.62 | 8.1 | 6.5
Live | 214242227 |  | 11 | 17 | 27830 | 20600 | 8480 | 3.71 | 2.49 | 21200 | 3.45 | 1.62 | 8.1 | 6.5
Live | 214242219 |  | 11 | 17 | 27600 | 20600 | 8560 | 3.71 | 2.49 | 21400 | 3.47 | 1.63 | 8.1 | 6.5
Live | 214242218 |  | 11 | 17 | 27600 | 20600 | 8560 | 3.71 | 2.49 | 21400 | 3.47 | 1.63 | 8.1 | 6.5
Live | 214242217 |  | 11 | 17 | 27600 | 20600 | 8560 | 3.71 | 2.49 | 21400 | 3.47 | 1.63 | 8.1 | 6.5
Live | 214242209 |  | 11 | 16.5 | 27600 | 20800 | 8560 | 3.71 | 2.48 | 21400 | 3.45 | 1.62 | 8.1 | 6.5
Live | 214242208 |  | 11 | 16.5 | 27600 | 20800 | 8560 | 3.71 | 2.48 | 21400 | 3.45 | 1.62 | 8.1 | 6.5
Live | 214242207 |  | 11 | 16.5 | 27600 | 20800 | 8560 | 3.71 | 2.48 | 21400 | 3.45 | 1.62 | 8.1 | 6.5
Live | 214242199 |  | 11 | 16.5 | 27370 | 20600 | 8560 | 3.71 | 2.46 | 21400 | 3.37 | 1.59 | 8.1 | 6.5
Live | 214242198 |  | 11 | 16.5 | 27370 | 20600 | 8560 | 3.71 | 2.46 | 21400 | 3.37 | 1.59 | 8.1 | 6.5
Live | 214242197 |  | 11 | 16.5 | 27370 | 20600 | 8560 | 3.71 | 2.46 | 21400 | 3.37 | 1.59 | 8.1 | 6.5
Live | 214242189 |  | 11 | 16.5 | 27370 | 20800 | 8560 | 3.71 | 2.44 | 21400 | 3.35 | 1.58 | 8.1 | 6.5
Live | 214242188 |  | 11 | 16.5 | 27370 | 20800 | 8560 | 3.71 | 2.44 | 21400 | 3.35 | 1.58 | 8.1 | 6.5
Live | 214242187 |  | 11 | 16.5 | 27370 | 20800 | 8560 | 3.71 | 2.44 | 21400 | 3.35 | 1.58 | 8.1 | 6.5
Live | 214242179 |  | 11 | 16 | 27140 | 20800 | 8640 | 3.7 | 2.42 | 21600 | 3.33 | 1.57 | 8.1 | 6.5
Live | 214242178 |  | 11 | 16 | 27140 | 20800 | 8640 | 3.7 | 2.42 | 21600 | 3.33 | 1.57 | 8.1 | 6.5
Live | 214242177 |  | 11 | 16 | 27140 | 20800 | 8640 | 3.7 | 2.42 | 21600 | 3.33 | 1.57 | 8.1 | 6.5
Live | 214242169 |  | 11 | 16.5 | 27370 | 20600 | 8560 | 3.71 | 2.46 | 21400 | 3.37 | 1.59 | 8.1 | 6.5
Live | 214242168 |  | 11 | 16.5 | 27370 | 20600 | 8560 | 3.71 | 2.46 | 21400 | 3.37 | 1.59 | 8.1 | 6.5
Live | 214242167 |  | 11 | 16.5 | 27370 | 20600 | 8560 | 3.71 | 2.46 | 21400 | 3.37 | 1.59 | 8.1 | 6.5
Live | 214242159 |  | 11 | 16.5 | 27140 | 20800 | 8560 | 3.7 | 2.44 | 21400 | 3.35 | 1.58 | 8.1 | 6.5
Live | 214242158 |  | 11 | 16.5 | 27140 | 20800 | 8560 | 3.7 | 2.44 | 21400 | 3.35 | 1.58 | 8.1 | 6.5
Live | 214242157 |  | 11 | 16.5 | 27140 | 20800 | 8560 | 3.7 | 2.44 | 21400 | 3.35 | 1.58 | 8.1 | 6.5
Live | 214242149 |  | 11 | 16 | 27140 | 20800 | 8640 | 3.7 | 2.42 | 21600 | 3.33 | 1.57 | 8.1 | 6.5
Live | 214242148 |  | 11 | 16 | 27140 | 20800 | 8640 | 3.7 | 2.42 | 21600 | 3.33 | 1.57 | 8.1 | 6.5
Live | 214242147 |  | 11 | 16 | 27140 | 20800 | 8640 | 3.7 | 2.42 | 21600 | 3.33 | 1.57 | 8.1 | 6.5
Live | 214242139 |  | 11 | 16.5 | 27140 | 20800 | 8560 | 3.7 | 2.44 | 21400 | 3.35 | 1.58 | 8.1 | 6.5
Live | 214242138 |  | 11 | 16.5 | 27140 | 20800 | 8560 | 3.7 | 2.44 | 21400 | 3.35 | 1.58 | 8.1 | 6.5
Live | 214242137 |  | 11 | 16.5 | 27140 | 20800 | 8560 | 3.7 | 2.44 | 21400 | 3.35 | 1.58 | 8.1 | 6.5
Live | 214242129 |  | 11 | 16.5 | 27370 | 20800 | 8560 | 3.71 | 2.44 | 21400 | 3.37 | 1.59 | 8.1 | 6.5
Live | 214242128 |  | 11 | 16.5 | 27370 | 20800 | 8560 | 3.71 | 2.44 | 21400 | 3.37 | 1.59 | 8.1 | 6.5
Live | 214242127 |  | 11 | 16.5 | 27370 | 20800 | 8560 | 3.71 | 2.44 | 21400 | 3.37 | 1.59 | 8.1 | 6.5
Live | 214242119 |  | 11 | 16.5 | 27370 | 20800 | 8560 | 3.71 | 2.44 | 21400 | 3.37 | 1.59 | 8.1 | 6.5
Live | 214242118 |  | 11 | 16.5 | 27370 | 20800 | 8560 | 3.71 | 2.44 | 21400 | 3.37 | 1.59 | 8.1 | 6.5
Live | 214242117 |  | 11 | 16.5 | 27370 | 20800 | 8560 | 3.71 | 2.44 | 21400 | 3.37 | 1.59 | 8.1 | 6.5
Live | 214242109 |  | 11 | 16.5 | 27370 | 20800 | 8560 | 3.71 | 2.44 | 21400 | 3.35 | 1.58 | 8.1 | 6.5
Live | 214242108 |  | 11 | 16.5 | 27370 | 20800 | 8560 | 3.71 | 2.44 | 21400 | 3.35 | 1.58 | 8.1 | 6.5
Live | 214242107 |  | 11 | 16.5 | 27370 | 20800 | 8560 | 3.71 | 2.44 | 21400 | 3.35 | 1.58 | 8.1 | 6.5
Live | 214242099 |  | 11 | 16.5 | 27140 | 20800 | 8560 | 3.7 | 2.44 | 21400 | 3.35 | 1.58 | 8.1 | 6.5
Live | 214242098 |  | 11 | 16.5 | 27140 | 20800 | 8560 | 3.7 | 2.44 | 21400 | 3.35 | 1.58 | 8.1 | 6.5
Live | 214242097 |  | 11 | 16.5 | 27140 | 20800 | 8560 | 3.7 | 2.44 | 21400 | 3.35 | 1.58 | 8.1 | 6.5
Live | 214242089 |  | 10.5 | 16 | 27140 | 20800 | 8640 | 3.54 | 2.42 | 21600 | 3.33 | 1.57 | 8.1 | 6.5
Live | 214242088 |  | 10.5 | 16 | 27140 | 20800 | 8640 | 3.54 | 2.42 | 21600 | 3.33 | 1.57 | 8.1 | 6.5
Live | 214242087 |  | 10.5 | 16 | 27140 | 20800 | 8640 | 3.54 | 2.42 | 21600 | 3.33 | 1.57 | 8.1 | 6.5
Live | 214242079 |  | 11 | 16.5 | 27600 | 20800 | 8560 | 3.71 | 2.48 | 21400 | 3.41 | 1.6 | 8.1 | 6.5
Live | 214242078 |  | 11 | 16.5 | 27600 | 20800 | 8560 | 3.71 | 2.48 | 21400 | 3.41 | 1.6 | 8.1 | 6.5
Live | 214242077 |  | 11 | 16.5 | 27600 | 20800 | 8560 | 3.71 | 2.48 | 21400 | 3.41 | 1.6 | 8.1 | 6.5
Live | 214242069 |  | 11 | 16.5 | 27370 | 20800 | 8560 | 3.71 | 2.46 | 21400 | 3.41 | 1.6 | 8.1 | 6.5
Live | 214242068 |  | 11 | 16.5 | 27370 | 20800 | 8560 | 3.71 | 2.46 | 21400 | 3.41 | 1.6 | 8.1 | 6.5
Live | 214242067 |  | 11 | 16.5 | 27370 | 20800 | 8560 | 3.71 | 2.46 | 21400 | 3.41 | 1.6 | 8.1 | 6.5
Live | 214242059 |  | 10.5 | 15 | 27140 | 21000 | 8640 | 3.54 | 2.4 | 21600 | 3.31 | 1.56 | 8.1 | 6.5
Live | 214242058 |  | 10.5 | 15 | 27140 | 21000 | 8640 | 3.54 | 2.4 | 21600 | 3.31 | 1.56 | 8.1 | 6.5
Live | 214242057 |  | 10.5 | 15 | 27140 | 21000 | 8640 | 3.54 | 2.4 | 21600 | 3.31 | 1.56 | 8.1 | 6.5
Live | 214242049 |  | 11 | 16.5 | 27370 | 20800 | 8560 | 3.71 | 2.46 | 21400 | 3.41 | 1.6 | 8.1 | 6.5
Live | 214242048 |  | 11 | 16.5 | 27370 | 20800 | 8560 | 3.71 | 2.46 | 21400 | 3.41 | 1.6 | 8.1 | 6.5
Live | 214242047 |  | 11 | 16.5 | 27370 | 20800 | 8560 | 3.71 | 2.46 | 21400 | 3.41 | 1.6 | 8.1 | 6.5
Live | 214242039 |  | 11 | 16 | 27370 | 20800 | 8560 | 3.71 | 2.46 | 21400 | 3.37 | 1.59 | 8.1 | 6.5
Live | 214242038 |  | 11 | 16 | 27370 | 20800 | 8560 | 3.71 | 2.46 | 21400 | 3.37 | 1.59 | 8.1 | 6.5
Live | 214242037 |  | 11 | 16 | 27370 | 20800 | 8560 | 3.71 | 2.46 | 21400 | 3.37 | 1.59 | 8.1 | 6.5
Live | 214242029 |  | 11 | 16.5 | 27370 | 20800 | 8560 | 3.71 | 2.46 | 21400 | 3.41 | 1.6 | 8.1 | 6.5
Live | 214242028 |  | 11 | 16.5 | 27370 | 20800 | 8560 | 3.71 | 2.46 | 21400 | 3.41 | 1.6 | 8.1 | 6.5
Live | 214242027 |  | 11 | 16.5 | 27370 | 20800 | 8560 | 3.71 | 2.46 | 21400 | 3.41 | 1.6 | 8.1 | 6.5
Live | 214242019 |  | 11.5 | 17 | 27600 | 20600 | 8560 | 3.87 | 2.48 | 21400 | 3.43 | 1.61 | 8.1 | 6.5
Live | 214242018 |  | 11.5 | 17 | 27600 | 20600 | 8560 | 3.87 | 2.48 | 21400 | 3.43 | 1.61 | 8.1 | 6.5
Live | 214242017 |  | 11.5 | 17 | 27600 | 20600 | 8560 | 3.87 | 2.48 | 21400 | 3.43 | 1.61 | 8.1 | 6.5
Live | 214242009 |  | 11 | 16.5 | 27600 | 20800 | 8560 | 3.71 | 2.46 | 21400 | 3.41 | 1.6 | 8.1 | 6.5
Live | 214242008 |  | 11 | 16.5 | 27600 | 20800 | 8560 | 3.71 | 2.46 | 21400 | 3.41 | 1.6 | 8.1 | 6.5
Live | 214242007 |  | 11 | 16.5 | 27600 | 20800 | 8560 | 3.71 | 2.46 | 21400 | 3.41 | 1.6 | 8.1 | 6.5
Live | 214241999 |  | 11 | 17 | 27600 | 20600 | 8560 | 3.71 | 2.48 | 21400 | 3.43 | 1.61 | 8.1 | 6.5
Live | 214241998 |  | 11 | 17 | 27600 | 20600 | 8560 | 3.71 | 2.48 | 21400 | 3.43 | 1.61 | 8.1 | 6.5
Live | 214241997 |  | 11 | 17 | 27600 | 20600 | 8560 | 3.71 | 2.48 | 21400 | 3.43 | 1.61 | 8.1 | 6.5
Live | 214241989 |  | 11 | 16 | 27370 | 20800 | 8560 | 3.71 | 2.46 | 21400 | 3.37 | 1.59 | 8.1 | 6.5
Live | 214241988 |  | 11 | 16 | 27370 | 20800 | 8560 | 3.71 | 2.46 | 21400 | 3.37 | 1.59 | 8.1 | 6.5
Live | 214241987 |  | 11 | 16 | 27370 | 20800 | 8560 | 3.71 | 2.46 | 21400 | 3.37 | 1.59 | 8.1 | 6.5
Live | 214241979 |  | 11 | 16.5 | 27140 | 20800 | 8560 | 3.7 | 2.4 | 21400 | 3.3 | 1.55 | 8.1 | 6
Live | 214241978 |  | 11 | 16.5 | 27140 | 20800 | 8560 | 3.7 | 2.4 | 21400 | 3.3 | 1.55 | 8.1 | 6
Live | 214241977 |  | 11 | 16.5 | 27140 | 20800 | 8560 | 3.7 | 2.4 | 21400 | 3.3 | 1.55 | 8.1 | 6
Live | 214241969 |  | 11 | 16.5 | 26910 | 20800 | 8640 | 3.7 | 2.4 | 21600 | 3.28 | 1.54 | 8.1 | 6
Live | 214241968 |  | 11 | 16.5 | 26910 | 20800 | 8640 | 3.7 | 2.4 | 21600 | 3.28 | 1.54 | 8.1 | 6
Live | 214241967 |  | 11 | 16.5 | 26910 | 20800 | 8640 | 3.7 | 2.4 | 21600 | 3.28 | 1.54 | 8.1 | 6
Live | 214241959 |  | 10.5 | 16 | 26910 | 20800 | 8640 | 3.54 | 2.38 | 21600 | 3.28 | 1.54 | 8.1 | 6
Live | 214241958 |  | 10.5 | 16 | 26910 | 20800 | 8640 | 3.54 | 2.38 | 21600 | 3.28 | 1.54 | 8.1 | 6
Live | 214241957 |  | 10.5 | 16 | 26910 | 20800 | 8640 | 3.54 | 2.38 | 21600 | 3.28 | 1.54 | 8.1 | 6
Live | 214241949 |  | 11 | 16.5 | 27140 | 20800 | 8560 | 3.7 | 2.4 | 21400 | 3.3 | 1.55 | 8.1 | 6
Live | 214241948 |  | 11 | 16.5 | 27140 | 20800 | 8560 | 3.7 | 2.4 | 21400 | 3.3 | 1.55 | 8.1 | 6
Live | 214241947 |  | 11 | 16.5 | 27140 | 20800 | 8560 | 3.7 | 2.4 | 21400 | 3.3 | 1.55 | 8.1 | 6
Live | 214241939 |  | 10.5 | 16.5 | 26910 | 20800 | 8640 | 3.54 | 2.4 | 21600 | 3.28 | 1.54 | 8.1 | 6
Live | 214241938 |  | 10.5 | 16.5 | 26910 | 20800 | 8640 | 3.54 | 2.4 | 21600 | 3.28 | 1.54 | 8.1 | 6
Live | 214241937 |  | 10.5 | 16.5 | 26910 | 20800 | 8640 | 3.54 | 2.4 | 21600 | 3.28 | 1.54 | 8.1 | 6
Live | 214241919 |  | 10.5 | 16.5 | 26910 | 20800 | 8640 | 3.54 | 2.4 | 21600 | 3.28 | 1.54 | 8.1 | 6
Live | 214241918 |  | 10.5 | 16.5 | 26910 | 20800 | 8640 | 3.54 | 2.4 | 21600 | 3.28 | 1.54 | 8.1 | 6
Live | 214241917 |  | 10.5 | 16.5 | 26910 | 20800 | 8640 | 3.54 | 2.4 | 21600 | 3.28 | 1.54 | 8.1 | 6
Live | 214241909 |  | 11 | 16.5 | 27140 | 20800 | 8640 | 3.7 | 2.4 | 21600 | 3.3 | 1.55 | 8.1 | 6
Live | 214241908 |  | 11 | 16.5 | 27140 | 20800 | 8640 | 3.7 | 2.4 | 21600 | 3.3 | 1.55 | 8.1 | 6
Live | 214241907 |  | 11 | 16.5 | 27140 | 20800 | 8640 | 3.7 | 2.4 | 21600 | 3.3 | 1.55 | 8.1 | 6
Live | 214241899 |  | 11 | 16.5 | 26910 | 20800 | 8640 | 3.7 | 2.4 | 21600 | 3.3 | 1.55 | 8 | 6
Live | 214241898 |  | 11 | 16.5 | 26910 | 20800 | 8640 | 3.7 | 2.4 | 21600 | 3.3 | 1.55 | 8 | 6
Live | 214241897 |  | 11 | 16.5 | 26910 | 20800 | 8640 | 3.7 | 2.4 | 21600 | 3.3 | 1.55 | 8 | 6
Live | 214241889 |  | 11 | 16.5 | 26910 | 20800 | 8640 | 3.7 | 2.4 | 21600 | 3.3 | 1.55 | 8 | 6
Live | 214241888 |  | 11 | 16.5 | 26910 | 20800 | 8640 | 3.7 | 2.4 | 21600 | 3.3 | 1.55 | 8 | 6
Live | 214241887 |  | 11 | 16.5 | 26910 | 20800 | 8640 | 3.7 | 2.4 | 21600 | 3.3 | 1.55 | 8 | 6
Live | 214241879 |  | 11 | 16.5 | 26910 | 20800 | 8640 | 3.7 | 2.4 | 21600 | 3.28 | 1.54 | 8 | 6
Live | 214241878 |  | 11 | 16.5 | 26910 | 20800 | 8640 | 3.7 | 2.4 | 21600 | 3.28 | 1.54 | 8 | 6
Live | 214241877 |  | 11 | 16.5 | 26910 | 20800 | 8640 | 3.7 | 2.4 | 21600 | 3.28 | 1.54 | 8 | 6
Live | 214241859 |  | 11 | 16.5 | 26910 | 20800 | 8640 | 3.7 | 2.4 | 21600 | 3.28 | 1.54 | 8.1 | 6
Live | 214241858 |  | 11 | 16.5 | 26910 | 20800 | 8640 | 3.7 | 2.4 | 21600 | 3.28 | 1.54 | 8.1 | 6
Live | 214241857 |  | 11 | 16.5 | 26910 | 20800 | 8640 | 3.7 | 2.4 | 21600 | 3.28 | 1.54 | 8.1 | 6
Live | 214241849 |  | 10.5 | 16 | 26910 | 20800 | 8640 | 3.54 | 2.38 | 21600 | 3.28 | 1.54 | 8.1 | 6
Live | 214241848 |  | 10.5 | 16 | 26910 | 20800 | 8640 | 3.54 | 2.38 | 21600 | 3.28 | 1.54 | 8.1 | 6
Live | 214241847 |  | 10.5 | 16 | 26910 | 20800 | 8640 | 3.54 | 2.38 | 21600 | 3.28 | 1.54 | 8.1 | 6
Live | 214241829 |  | 10.5 | 16.5 | 26910 | 20800 | 8640 | 3.54 | 2.38 | 21600 | 3.28 | 1.54 | 8.1 | 6
Live | 214241828 |  | 10.5 | 16.5 | 26910 | 20800 | 8640 | 3.54 | 2.38 | 21600 | 3.28 | 1.54 | 8.1 | 6
Live | 214241827 |  | 10.5 | 16.5 | 26910 | 20800 | 8640 | 3.54 | 2.38 | 21600 | 3.28 | 1.54 | 8.1 | 6
Live | 214241809 |  | 10.5 | 16.5 | 26910 | 20800 | 8640 | 3.54 | 2.4 | 21600 | 3.28 | 1.54 | 8.1 | 6
Live | 214241808 |  | 10.5 | 16.5 | 26910 | 20800 | 8640 | 3.54 | 2.4 | 21600 | 3.28 | 1.54 | 8.1 | 6
Live | 214241807 |  | 10.5 | 16.5 | 26910 | 20800 | 8640 | 3.54 | 2.4 | 21600 | 3.28 | 1.54 | 8.1 | 6
Live | 214241799 |  | 11 | 16.5 | 26910 | 20800 | 8640 | 3.7 | 2.4 | 21600 | 3.3 | 1.55 | 8 | 6
Live | 214241798 |  | 11 | 16.5 | 26910 | 20800 | 8640 | 3.7 | 2.4 | 21600 | 3.3 | 1.55 | 8 | 6
Live | 214241797 |  | 11 | 16.5 | 26910 | 20800 | 8640 | 3.7 | 2.4 | 21600 | 3.3 | 1.55 | 8 | 6
Live | 214241789 |  | 11 | 16.5 | 26910 | 20800 | 8640 | 3.7 | 2.4 | 21600 | 3.28 | 1.54 | 8 | 6
Live | 214241788 |  | 11 | 16.5 | 26910 | 20800 | 8640 | 3.7 | 2.4 | 21600 | 3.28 | 1.54 | 8 | 6
Live | 214241787 |  | 11 | 16.5 | 26910 | 20800 | 8640 | 3.7 | 2.4 | 21600 | 3.28 | 1.54 | 8 | 6
Live | 214241779 |  | 11 | 16.5 | 26910 | 20800 | 8640 | 3.7 | 2.4 | 21600 | 3.3 | 1.55 | 8 | 6
Live | 214241778 |  | 11 | 16.5 | 26910 | 20800 | 8640 | 3.7 | 2.4 | 21600 | 3.3 | 1.55 | 8 | 6
Live | 214241777 |  | 11 | 16.5 | 26910 | 20800 | 8640 | 3.7 | 2.4 | 21600 | 3.3 | 1.55 | 8 | 6
Live | 214241759 |  | 11 | 16.5 | 26910 | 20800 | 8640 | 3.7 | 2.4 | 21600 | 3.28 | 1.54 | 8.1 | 6
Live | 214241758 |  | 11 | 16.5 | 26910 | 20800 | 8640 | 3.7 | 2.4 | 21600 | 3.28 | 1.54 | 8.1 | 6
Live | 214241757 |  | 11 | 16.5 | 26910 | 20800 | 8640 | 3.7 | 2.4 | 21600 | 3.28 | 1.54 | 8.1 | 6
Live | 214241749 |  | 10.5 | 16 | 26910 | 20800 | 8640 | 3.54 | 2.38 | 21600 | 3.28 | 1.54 | 8.1 | 6
Live | 214241748 |  | 10.5 | 16 | 26910 | 20800 | 8640 | 3.54 | 2.38 | 21600 | 3.28 | 1.54 | 8.1 | 6
Live | 214241747 |  | 10.5 | 16 | 26910 | 20800 | 8640 | 3.54 | 2.38 | 21600 | 3.28 | 1.54 | 8.1 | 6
Live | 214241729 |  | 10.5 | 16.5 | 26910 | 20800 | 8640 | 3.54 | 2.38 | 21600 | 3.28 | 1.54 | 8.1 | 6
Live | 214241728 |  | 10.5 | 16.5 | 26910 | 20800 | 8640 | 3.54 | 2.38 | 21600 | 3.28 | 1.54 | 8.1 | 6
Live | 214241727 |  | 10.5 | 16.5 | 26910 | 20800 | 8640 | 3.54 | 2.38 | 21600 | 3.28 | 1.54 | 8.1 | 6
Live | 214241709 |  | 10.5 | 16.5 | 26910 | 20800 | 8640 | 3.54 | 2.4 | 21600 | 3.28 | 1.54 | 8.1 | 6
Live | 214241708 |  | 10.5 | 16.5 | 26910 | 20800 | 8640 | 3.54 | 2.4 | 21600 | 3.28 | 1.54 | 8.1 | 6
Live | 214241707 |  | 10.5 | 16.5 | 26910 | 20800 | 8640 | 3.54 | 2.4 | 21600 | 3.28 | 1.54 | 8.1 | 6
Live | 214241699 |  | 11 | 16.5 | 26910 | 20800 | 8640 | 3.7 | 2.4 | 21600 | 3.3 | 1.55 | 8 | 6
Live | 214241698 |  | 11 | 16.5 | 26910 | 20800 | 8640 | 3.7 | 2.4 | 21600 | 3.3 | 1.55 | 8 | 6
Live | 214241697 |  | 11 | 16.5 | 26910 | 20800 | 8640 | 3.7 | 2.4 | 21600 | 3.3 | 1.55 | 8 | 6
Live | 214241689 |  | 11 | 16.5 | 26910 | 20800 | 8640 | 3.7 | 2.4 | 21600 | 3.28 | 1.54 | 8 | 6
Live | 214241688 |  | 11 | 16.5 | 26910 | 20800 | 8640 | 3.7 | 2.4 | 21600 | 3.28 | 1.54 | 8 | 6
Live | 214241687 |  | 11 | 16.5 | 26910 | 20800 | 8640 | 3.7 | 2.4 | 21600 | 3.28 | 1.54 | 8 | 6
Live | 214241679 |  | 11 | 16.5 | 26910 | 20800 | 8640 | 3.7 | 2.4 | 21600 | 3.3 | 1.55 | 8 | 6
Live | 214241678 |  | 11 | 16.5 | 26910 | 20800 | 8640 | 3.7 | 2.4 | 21600 | 3.3 | 1.55 | 8 | 6
Live | 214241677 |  | 11 | 16.5 | 26910 | 20800 | 8640 | 3.7 | 2.4 | 21600 | 3.3 | 1.55 | 8 | 6
Live | 214241649 |  | 11 | 16.5 | 26910 | 20800 | 8640 | 3.7 | 2.38 | 21600 | 3.28 | 1.54 | 8 | 6
Live | 214241648 |  | 11 | 16.5 | 26910 | 20800 | 8640 | 3.7 | 2.38 | 21600 | 3.28 | 1.54 | 8 | 6
Live | 214241647 |  | 11 | 16.5 | 26910 | 20800 | 8640 | 3.7 | 2.38 | 21600 | 3.28 | 1.54 | 8 | 6
Live | 214570702 |  | 10.5 | 16.5 | 27600 | 20400 | 8400 | 3.53 | 2.48 | 21000 | 3.4 | 1.6 | 8.5 | 6.5
Live | 214570701 |  | 10.5 | 16.5 | 27600 | 20400 | 8400 | 3.53 | 2.48 | 21000 | 3.4 | 1.6 | 8.5 | 6.5
Live | 214570700 |  | 10.5 | 16.5 | 27600 | 20400 | 8400 | 3.53 | 2.48 | 21000 | 3.4 | 1.6 | 8.5 | 6.5
Live | 214570692 |  | 11 | 17 | 27600 | 20400 | 8400 | 3.71 | 2.5 | 21000 | 3.44 | 1.62 | 8.5 | 6.5
Live | 214570691 |  | 11 | 17 | 27600 | 20400 | 8400 | 3.71 | 2.5 | 21000 | 3.44 | 1.62 | 8.5 | 6.5
Live | 214570690 |  | 11 | 17 | 27600 | 20400 | 8400 | 3.71 | 2.5 | 21000 | 3.44 | 1.62 | 8.5 | 6.5
Live | 214570682 |  | 11 | 16.5 | 27600 | 20400 | 8400 | 3.71 | 2.5 | 21000 | 3.42 | 1.61 | 8.5 | 6.5
Live | 214570681 |  | 11 | 16.5 | 27600 | 20400 | 8400 | 3.71 | 2.5 | 21000 | 3.42 | 1.61 | 8.5 | 6.5
Live | 214570680 |  | 11 | 16.5 | 27600 | 20400 | 8400 | 3.71 | 2.5 | 21000 | 3.42 | 1.61 | 8.5 | 6.5
Live | 214570672 |  | 11 | 16.5 | 27600 | 20400 | 8400 | 3.71 | 2.5 | 21000 | 3.42 | 1.61 | 8.5 | 6.5
Live | 214570671 |  | 11 | 16.5 | 27600 | 20400 | 8400 | 3.71 | 2.5 | 21000 | 3.42 | 1.61 | 8.5 | 6.5
Live | 214570670 |  | 11 | 16.5 | 27600 | 20400 | 8400 | 3.71 | 2.5 | 21000 | 3.42 | 1.61 | 8.5 | 6.5
Live | 214570662 |  | 11 | 17 | 28060 | 20600 | 8480 | 3.7 | 2.54 | 21200 | 3.49 | 1.65 | 8.5 | 6.5
Live | 214570661 |  | 11 | 17 | 28060 | 20600 | 8480 | 3.7 | 2.54 | 21200 | 3.49 | 1.65 | 8.5 | 6.5
Live | 214570660 |  | 11 | 17 | 28060 | 20600 | 8480 | 3.7 | 2.54 | 21200 | 3.49 | 1.65 | 8.5 | 6.5
Live | 214570652 |  | 11 | 16.5 | 28060 | 20600 | 8480 | 3.7 | 2.52 | 21200 | 3.47 | 1.64 | 8.5 | 6.5
Live | 214570651 |  | 11 | 16.5 | 28060 | 20600 | 8480 | 3.7 | 2.52 | 21200 | 3.47 | 1.64 | 8.5 | 6.5
Live | 214570650 |  | 11 | 16.5 | 28060 | 20600 | 8480 | 3.7 | 2.52 | 21200 | 3.47 | 1.64 | 8.5 | 6.5
Live | 214570642 |  | 11 | 16.5 | 28060 | 20600 | 8480 | 3.7 | 2.49 | 21200 | 3.45 | 1.62 | 8.5 | 6.5
Live | 214570641 |  | 11 | 16.5 | 28060 | 20600 | 8480 | 3.7 | 2.49 | 21200 | 3.45 | 1.62 | 8.5 | 6.5
Live | 214570640 |  | 11 | 16.5 | 28060 | 20600 | 8480 | 3.7 | 2.49 | 21200 | 3.45 | 1.62 | 8.5 | 6.5
Live | 214570632 |  | 11 | 17 | 28060 | 20600 | 8480 | 3.7 | 2.52 | 21200 | 3.49 | 1.65 | 8.5 | 6.5
Live | 214570631 |  | 11 | 17 | 28060 | 20600 | 8480 | 3.7 | 2.52 | 21200 | 3.49 | 1.65 | 8.5 | 6.5
Live | 214570630 |  | 11 | 17 | 28060 | 20600 | 8480 | 3.7 | 2.52 | 21200 | 3.49 | 1.65 | 8.5 | 6.5
Live | 214570622 |  | 11 | 16.5 | 28060 | 20600 | 8480 | 3.7 | 2.52 | 21200 | 3.47 | 1.64 | 8.5 | 6.5
Live | 214570621 |  | 11 | 16.5 | 28060 | 20600 | 8480 | 3.7 | 2.52 | 21200 | 3.47 | 1.64 | 8.5 | 6.5
Live | 214570620 |  | 11 | 16.5 | 28060 | 20600 | 8480 | 3.7 | 2.52 | 21200 | 3.47 | 1.64 | 8.5 | 6.5
Live | 214570612 |  | 11 | 16.5 | 28060 | 20600 | 8480 | 3.7 | 2.52 | 21200 | 3.47 | 1.64 | 8.5 | 6.5
Live | 214570611 |  | 11 | 16.5 | 28060 | 20600 | 8480 | 3.7 | 2.52 | 21200 | 3.47 | 1.64 | 8.5 | 6.5
Live | 214570610 |  | 11 | 16.5 | 28060 | 20600 | 8480 | 3.7 | 2.52 | 21200 | 3.47 | 1.64 | 8.5 | 6.5
Live | 214570602 |  | 11 | 17 | 27370 | 20600 | 8560 | 3.71 | 2.46 | 21400 | 3.37 | 1.59 | 8.5 | 6.5
Live | 214570601 |  | 11 | 17 | 27370 | 20600 | 8560 | 3.71 | 2.46 | 21400 | 3.37 | 1.59 | 8.5 | 6.5
Live | 214570600 |  | 11 | 17 | 27370 | 20600 | 8560 | 3.71 | 2.46 | 21400 | 3.37 | 1.59 | 8.5 | 6.5
Live | 214570592 |  | 11 | 16.5 | 27370 | 20600 | 8560 | 3.71 | 2.46 | 21400 | 3.35 | 1.58 | 8 | 6.5
Live | 214570591 |  | 11 | 16.5 | 27370 | 20600 | 8560 | 3.71 | 2.46 | 21400 | 3.35 | 1.58 | 8 | 6.5
Live | 214570590 |  | 11 | 16.5 | 27370 | 20600 | 8560 | 3.71 | 2.46 | 21400 | 3.35 | 1.58 | 8 | 6.5
Live | 214570582 |  | 10.5 | 16.5 | 27140 | 20800 | 8560 | 3.54 | 2.44 | 21400 | 3.34 | 1.57 | 8 | 6.5
Live | 214570581 |  | 10.5 | 16.5 | 27140 | 20800 | 8560 | 3.54 | 2.44 | 21400 | 3.34 | 1.57 | 8 | 6.5
Live | 214570580 |  | 10.5 | 16.5 | 27140 | 20800 | 8560 | 3.54 | 2.44 | 21400 | 3.34 | 1.57 | 8 | 6.5
Live | 214570572 |  | 11 | 16.5 | 27370 | 20600 | 8560 | 3.71 | 2.46 | 21400 | 3.37 | 1.59 | 8 | 6.5
Live | 214570571 |  | 11 | 16.5 | 27370 | 20600 | 8560 | 3.71 | 2.46 | 21400 | 3.37 | 1.59 | 8 | 6.5
Live | 214570570 |  | 11 | 16.5 | 27370 | 20600 | 8560 | 3.71 | 2.46 | 21400 | 3.37 | 1.59 | 8 | 6.5
Live | 214570562 |  | 10.5 | 16.5 | 27370 | 20600 | 8560 | 3.53 | 2.44 | 21400 | 3.35 | 1.58 | 8 | 6.5
Live | 214570561 |  | 10.5 | 16.5 | 27370 | 20600 | 8560 | 3.53 | 2.44 | 21400 | 3.35 | 1.58 | 8 | 6.5
Live | 214570560 |  | 10.5 | 16.5 | 27370 | 20600 | 8560 | 3.53 | 2.44 | 21400 | 3.35 | 1.58 | 8 | 6.5
Live | 214570552 |  | 10.5 | 16.5 | 27370 | 20600 | 8560 | 3.53 | 2.44 | 21400 | 3.35 | 1.58 | 8 | 6.5
Live | 214570551 |  | 10.5 | 16.5 | 27370 | 20600 | 8560 | 3.53 | 2.44 | 21400 | 3.35 | 1.58 | 8 | 6.5
Live | 214570550 |  | 10.5 | 16.5 | 27370 | 20600 | 8560 | 3.53 | 2.44 | 21400 | 3.35 | 1.58 | 8 | 6.5
Live | 214570542 |  | 11 | 16.5 | 27370 | 20600 | 8560 | 3.71 | 2.46 | 21400 | 3.37 | 1.59 | 8.1 | 6.5
Live | 214570541 |  | 11 | 16.5 | 27370 | 20600 | 8560 | 3.71 | 2.46 | 21400 | 3.37 | 1.59 | 8.1 | 6.5
Live | 214570540 |  | 11 | 16.5 | 27370 | 20600 | 8560 | 3.71 | 2.46 | 21400 | 3.37 | 1.59 | 8.1 | 6.5
Live | 214570532 |  | 10.5 | 16.5 | 27370 | 20600 | 8560 | 3.53 | 2.44 | 21400 | 3.35 | 1.58 | 8.1 | 6.5
Live | 214570531 |  | 10.5 | 16.5 | 27370 | 20600 | 8560 | 3.53 | 2.44 | 21400 | 3.35 | 1.58 | 8.1 | 6.5
Live | 214570530 |  | 10.5 | 16.5 | 27370 | 20600 | 8560 | 3.53 | 2.44 | 21400 | 3.35 | 1.58 | 8.1 | 6.5
Live | 214570522 |  | 10.5 | 16.5 | 27140 | 20800 | 8560 | 3.54 | 2.44 | 21400 | 3.34 | 1.57 | 8.1 | 6.5
Live | 214570521 |  | 10.5 | 16.5 | 27140 | 20800 | 8560 | 3.54 | 2.44 | 21400 | 3.34 | 1.57 | 8.1 | 6.5
Live | 214570520 |  | 10.5 | 16.5 | 27140 | 20800 | 8560 | 3.54 | 2.44 | 21400 | 3.34 | 1.57 | 8.1 | 6.5
Live | 214570512 |  | 11 | 16.5 | 27370 | 20600 | 8560 | 3.71 | 2.46 | 21400 | 3.35 | 1.58 | 8.1 | 6.5
Live | 214570511 |  | 11 | 16.5 | 27370 | 20600 | 8560 | 3.71 | 2.46 | 21400 | 3.35 | 1.58 | 8.1 | 6.5
Live | 214570510 |  | 11 | 16.5 | 27370 | 20600 | 8560 | 3.71 | 2.46 | 21400 | 3.35 | 1.58 | 8.1 | 6.5
Live | 214570502 |  | 10.5 | 16.5 | 27370 | 20600 | 8560 | 3.53 | 2.44 | 21400 | 3.35 | 1.58 | 8.1 | 6.5
Live | 214570501 |  | 10.5 | 16.5 | 27370 | 20600 | 8560 | 3.53 | 2.44 | 21400 | 3.35 | 1.58 | 8.1 | 6.5
Live | 214570500 |  | 10.5 | 16.5 | 27370 | 20600 | 8560 | 3.53 | 2.44 | 21400 | 3.35 | 1.58 | 8.1 | 6.5
Live | 214570492 |  | 10.5 | 16.5 | 27370 | 20600 | 8560 | 3.53 | 2.44 | 21400 | 3.35 | 1.58 | 8.1 | 6.5
Live | 214570491 |  | 10.5 | 16.5 | 27370 | 20600 | 8560 | 3.53 | 2.44 | 21400 | 3.35 | 1.58 | 8.1 | 6.5
Live | 214570490 |  | 10.5 | 16.5 | 27370 | 20600 | 8560 | 3.53 | 2.44 | 21400 | 3.35 | 1.58 | 8.1 | 6.5
Live | 214570482 |  | 11 | 17 | 28060 | 20600 | 8480 | 3.7 | 2.52 | 21200 | 3.49 | 1.65 | 8.5 | 6.5
Live | 214570481 |  | 11 | 17 | 28060 | 20600 | 8480 | 3.7 | 2.52 | 21200 | 3.49 | 1.65 | 8.5 | 6.5
Live | 214570480 |  | 11 | 17 | 28060 | 20600 | 8480 | 3.7 | 2.52 | 21200 | 3.49 | 1.65 | 8.5 | 6.5
Live | 214570472 |  | 11 | 16.5 | 28060 | 20600 | 8480 | 3.7 | 2.52 | 21200 | 3.47 | 1.64 | 8.5 | 6.5
Live | 214570471 |  | 11 | 16.5 | 28060 | 20600 | 8480 | 3.7 | 2.52 | 21200 | 3.47 | 1.64 | 8.5 | 6.5
Live | 214570470 |  | 11 | 16.5 | 28060 | 20600 | 8480 | 3.7 | 2.52 | 21200 | 3.47 | 1.64 | 8.5 | 6.5
Live | 214570462 |  | 11 | 16.5 | 28060 | 20600 | 8480 | 3.7 | 2.49 | 21200 | 3.45 | 1.62 | 8.5 | 6.5
Live | 214570461 |  | 11 | 16.5 | 28060 | 20600 | 8480 | 3.7 | 2.49 | 21200 | 3.45 | 1.62 | 8.5 | 6.5
Live | 214570460 |  | 11 | 16.5 | 28060 | 20600 | 8480 | 3.7 | 2.49 | 21200 | 3.45 | 1.62 | 8.5 | 6.5
Live | 214570452 |  | 11 | 16.5 | 28060 | 20600 | 8480 | 3.7 | 2.52 | 21200 | 3.47 | 1.64 | 8.5 | 6.5
Live | 214570451 |  | 11 | 16.5 | 28060 | 20600 | 8480 | 3.7 | 2.52 | 21200 | 3.47 | 1.64 | 8.5 | 6.5
Live | 214570450 |  | 11 | 16.5 | 28060 | 20600 | 8480 | 3.7 | 2.52 | 21200 | 3.47 | 1.64 | 8.5 | 6.5
Live | 214570442 |  | 11 | 16.5 | 28060 | 20600 | 8480 | 3.7 | 2.52 | 21200 | 3.47 | 1.64 | 8.5 | 6.5
Live | 214570441 |  | 11 | 16.5 | 28060 | 20600 | 8480 | 3.7 | 2.52 | 21200 | 3.47 | 1.64 | 8.5 | 6.5
Live | 214570440 |  | 11 | 16.5 | 28060 | 20600 | 8480 | 3.7 | 2.52 | 21200 | 3.47 | 1.64 | 8.5 | 6.5
Live | 214570432 |  | 11 | 16.5 | 28060 | 20600 | 8480 | 3.7 | 2.52 | 21200 | 3.47 | 1.64 | 8.5 | 6.5
Live | 214570431 |  | 11 | 16.5 | 28060 | 20600 | 8480 | 3.7 | 2.52 | 21200 | 3.47 | 1.64 | 8.5 | 6.5
Live | 214570430 |  | 11 | 16.5 | 28060 | 20600 | 8480 | 3.7 | 2.52 | 21200 | 3.47 | 1.64 | 8.5 | 6.5
Live | 214570422 |  | 11 | 16.5 | 27140 | 20600 | 8560 | 3.7 | 2.44 | 21400 | 3.34 | 1.57 | 8.1 | 6.5
Live | 214570421 |  | 11 | 16.5 | 27140 | 20600 | 8560 | 3.7 | 2.44 | 21400 | 3.34 | 1.57 | 8.1 | 6.5
Live | 214570420 |  | 11 | 16.5 | 27140 | 20600 | 8560 | 3.7 | 2.44 | 21400 | 3.34 | 1.57 | 8.1 | 6.5
Live | 214570412 |  | 10.5 | 16.5 | 27140 | 20600 | 8560 | 3.54 | 2.42 | 21400 | 3.32 | 1.56 | 8.1 | 6.5
Live | 214570411 |  | 10.5 | 16.5 | 27140 | 20600 | 8560 | 3.54 | 2.42 | 21400 | 3.32 | 1.56 | 8.1 | 6.5
Live | 214570410 |  | 10.5 | 16.5 | 27140 | 20600 | 8560 | 3.54 | 2.42 | 21400 | 3.32 | 1.56 | 8.1 | 6.5
Live | 214570402 |  | 10.5 | 16 | 27140 | 20800 | 8560 | 3.54 | 2.4 | 21400 | 3.3 | 1.55 | 8.1 | 6.5
Live | 214570401 |  | 10.5 | 16 | 27140 | 20800 | 8560 | 3.54 | 2.4 | 21400 | 3.3 | 1.55 | 8.1 | 6.5
Live | 214570400 |  | 10.5 | 16 | 27140 | 20800 | 8560 | 3.54 | 2.4 | 21400 | 3.3 | 1.55 | 8.1 | 6.5
Live | 214570392 |  | 10.5 | 16.5 | 27140 | 20600 | 8560 | 3.54 | 2.42 | 21400 | 3.32 | 1.56 | 8.1 | 6.5
Live | 214570391 |  | 10.5 | 16.5 | 27140 | 20600 | 8560 | 3.54 | 2.42 | 21400 | 3.32 | 1.56 | 8.1 | 6.5
Live | 214570390 |  | 10.5 | 16.5 | 27140 | 20600 | 8560 | 3.54 | 2.42 | 21400 | 3.32 | 1.56 | 8.1 | 6.5
Live | 214570382 |  | 10.5 | 16.5 | 27140 | 20800 | 8560 | 3.54 | 2.42 | 21400 | 3.32 | 1.56 | 8.1 | 6.5
Live | 214570381 |  | 10.5 | 16.5 | 27140 | 20800 | 8560 | 3.54 | 2.42 | 21400 | 3.32 | 1.56 | 8.1 | 6.5
Live | 214570380 |  | 10.5 | 16.5 | 27140 | 20800 | 8560 | 3.54 | 2.42 | 21400 | 3.32 | 1.56 | 8.1 | 6.5
Live | 214570372 |  | 10.5 | 16.5 | 27140 | 20600 | 8560 | 3.54 | 2.42 | 21400 | 3.32 | 1.56 | 8.1 | 6.5
Live | 214570371 |  | 10.5 | 16.5 | 27140 | 20600 | 8560 | 3.54 | 2.42 | 21400 | 3.32 | 1.56 | 8.1 | 6.5
Live | 214570370 |  | 10.5 | 16.5 | 27140 | 20600 | 8560 | 3.54 | 2.42 | 21400 | 3.32 | 1.56 | 8.1 | 6.5
Live | 214242389 |  | 11.5 | 17 | 27830 | 20600 | 8480 | 3.88 | 2.52 | 21200 | 3.45 | 1.62 | 8.1 | 6.5
Live | 214242388 |  | 11.5 | 17 | 27830 | 20600 | 8480 | 3.88 | 2.52 | 21200 | 3.45 | 1.62 | 8.1 | 6.5
Live | 214242387 |  | 11.5 | 17 | 27830 | 20600 | 8480 | 3.88 | 2.52 | 21200 | 3.45 | 1.62 | 8.1 | 6.5
Live | 214242379 |  | 11.5 | 17 | 27830 | 20600 | 8480 | 3.88 | 2.52 | 21200 | 3.47 | 1.64 | 8.1 | 6.5
Live | 214242378 |  | 11.5 | 17 | 27830 | 20600 | 8480 | 3.88 | 2.52 | 21200 | 3.47 | 1.64 | 8.1 | 6.5
Live | 214242377 |  | 11.5 | 17 | 27830 | 20600 | 8480 | 3.88 | 2.52 | 21200 | 3.47 | 1.64 | 8.1 | 6.5
Live | 214242369 |  | 11 | 17 | 27830 | 20600 | 8480 | 3.71 | 2.49 | 21200 | 3.45 | 1.62 | 8.1 | 6.5
Live | 214242368 |  | 11 | 17 | 27830 | 20600 | 8480 | 3.71 | 2.49 | 21200 | 3.45 | 1.62 | 8.1 | 6.5
Live | 214242367 |  | 11 | 17 | 27830 | 20600 | 8480 | 3.71 | 2.49 | 21200 | 3.45 | 1.62 | 8.1 | 6.5
Live | 214242359 |  | 11.5 | 17 | 27830 | 20600 | 8480 | 3.88 | 2.52 | 21200 | 3.47 | 1.64 | 8.1 | 6.5
Live | 214242358 |  | 11.5 | 17 | 27830 | 20600 | 8480 | 3.88 | 2.52 | 21200 | 3.47 | 1.64 | 8.1 | 6.5
Live | 214242357 |  | 11.5 | 17 | 27830 | 20600 | 8480 | 3.88 | 2.52 | 21200 | 3.47 | 1.64 | 8.1 | 6.5
Live | 214242349 |  | 11.5 | 17 | 27830 | 20600 | 8480 | 3.88 | 2.52 | 21200 | 3.45 | 1.62 | 8.1 | 6.5
Live | 214242348 |  | 11.5 | 17 | 27830 | 20600 | 8480 | 3.88 | 2.52 | 21200 | 3.45 | 1.62 | 8.1 | 6.5
Live | 214242347 |  | 11.5 | 17 | 27830 | 20600 | 8480 | 3.88 | 2.52 | 21200 | 3.45 | 1.62 | 8.1 | 6.5
Live | 214242339 |  | 11.5 | 17 | 27830 | 20600 | 8480 | 3.88 | 2.52 | 21200 | 3.47 | 1.64 | 8.1 | 6.5
Live | 214242338 |  | 11.5 | 17 | 27830 | 20600 | 8480 | 3.88 | 2.52 | 21200 | 3.47 | 1.64 | 8.1 | 6.5
Live | 214242337 |  | 11.5 | 17 | 27830 | 20600 | 8480 | 3.88 | 2.52 | 21200 | 3.47 | 1.64 | 8.1 | 6.5
Live | 214242329 |  | 11.5 | 17 | 27830 | 20600 | 8480 | 3.88 | 2.52 | 21200 | 3.47 | 1.64 | 8.1 | 6.5
Live | 214242328 |  | 11.5 | 17 | 27830 | 20600 | 8480 | 3.88 | 2.52 | 21200 | 3.47 | 1.64 | 8.1 | 6.5
Live | 214242327 |  | 11.5 | 17 | 27830 | 20600 | 8480 | 3.88 | 2.52 | 21200 | 3.47 | 1.64 | 8.1 | 6.5
Live | 214242319 |  | 11.5 | 17 | 27830 | 20600 | 8480 | 3.88 | 2.52 | 21200 | 3.47 | 1.64 | 8.1 | 6.5
Live | 214242318 |  | 11.5 | 17 | 27830 | 20600 | 8480 | 3.88 | 2.52 | 21200 | 3.47 | 1.64 | 8.1 | 6.5
Live | 214242317 |  | 11.5 | 17 | 27830 | 20600 | 8480 | 3.88 | 2.52 | 21200 | 3.47 | 1.64 | 8.1 | 6.5
Live | 214242309 |  | 11 | 17 | 27600 | 20600 | 8560 | 3.71 | 2.49 | 21400 | 3.47 | 1.63 | 8.1 | 6.5
Live | 214242308 |  | 11 | 17 | 27600 | 20600 | 8560 | 3.71 | 2.49 | 21400 | 3.47 | 1.63 | 8.1 | 6.5
Live | 214242307 |  | 11 | 17 | 27600 | 20600 | 8560 | 3.71 | 2.49 | 21400 | 3.47 | 1.63 | 8.1 | 6.5
Live | 214242299 |  | 11 | 16.5 | 27600 | 20600 | 8560 | 3.71 | 2.49 | 21400 | 3.45 | 1.62 | 8.1 | 6.5
Live | 214242298 |  | 11 | 16.5 | 27600 | 20600 | 8560 | 3.71 | 2.49 | 21400 | 3.45 | 1.62 | 8.1 | 6.5
Live | 214242297 |  | 11 | 16.5 | 27600 | 20600 | 8560 | 3.71 | 2.49 | 21400 | 3.45 | 1.62 | 8.1 | 6.5
Live | 214242289 |  | 11.5 | 17 | 27830 | 20600 | 8480 | 3.88 | 2.52 | 21200 | 3.47 | 1.64 | 8.1 | 6.5
Live | 214242288 |  | 11.5 | 17 | 27830 | 20600 | 8480 | 3.88 | 2.52 | 21200 | 3.47 | 1.64 | 8.1 | 6.5
Live | 214242287 |  | 11.5 | 17 | 27830 | 20600 | 8480 | 3.88 | 2.52 | 21200 | 3.47 | 1.64 | 8.1 | 6.5
Live | 214242279 |  | 11 | 16.5 | 27600 | 20600 | 8560 | 3.71 | 2.49 | 21400 | 3.47 | 1.63 | 8.1 | 6.5
Live | 214242278 |  | 11 | 16.5 | 27600 | 20600 | 8560 | 3.71 | 2.49 | 21400 | 3.47 | 1.63 | 8.1 | 6.5
Live | 214242277 |  | 11 | 16.5 | 27600 | 20600 | 8560 | 3.71 | 2.49 | 21400 | 3.47 | 1.63 | 8.1 | 6.5
Live | 214242269 |  | 11 | 16.5 | 27600 | 20600 | 8560 | 3.71 | 2.48 | 21400 | 3.45 | 1.62 | 8.1 | 6.5
Live | 214242268 |  | 11 | 16.5 | 27600 | 20600 | 8560 | 3.71 | 2.48 | 21400 | 3.45 | 1.62 | 8.1 | 6.5
Live | 214242267 |  | 11 | 16.5 | 27600 | 20600 | 8560 | 3.71 | 2.48 | 21400 | 3.45 | 1.62 | 8.1 | 6.5
Live | 214242259 |  | 11 | 16.5 | 27600 | 20600 | 8560 | 3.71 | 2.49 | 21400 | 3.47 | 1.63 | 8.1 | 6.5
Live | 214242258 |  | 11 | 16.5 | 27600 | 20600 | 8560 | 3.71 | 2.49 | 21400 | 3.47 | 1.63 | 8.1 | 6.5
Live | 214242257 |  | 11 | 16.5 | 27600 | 20600 | 8560 | 3.71 | 2.49 | 21400 | 3.47 | 1.63 | 8.1 | 6.5
Live | 214242249 |  | 11.5 | 17 | 27830 | 20600 | 8480 | 3.88 | 2.52 | 21200 | 3.47 | 1.64 | 8.1 | 6.5
Live | 214242248 |  | 11.5 | 17 | 27830 | 20600 | 8480 | 3.88 | 2.52 | 21200 | 3.47 | 1.64 | 8.1 | 6.5
Live | 214242247 |  | 11.5 | 17 | 27830 | 20600 | 8480 | 3.88 | 2.52 | 21200 | 3.47 | 1.64 | 8.1 | 6.5
Live | 214242239 |  | 11.5 | 17 | 27830 | 20600 | 8480 | 3.88 | 2.52 | 21200 | 3.47 | 1.64 | 8.1 | 6.5
Live | 214242238 |  | 11.5 | 17 | 27830 | 20600 | 8480 | 3.88 | 2.52 | 21200 | 3.47 | 1.64 | 8.1 | 6.5
Live | 214242237 |  | 11.5 | 17 | 27830 | 20600 | 8480 | 3.88 | 2.52 | 21200 | 3.47 | 1.64 | 8.1 | 6.5
Live | 214571212 |  | 11 | 17 | 27830 | 20600 | 8480 | 3.71 | 2.49 | 21200 | 3.45 | 1.62 | 8.1 | 6.5
Live | 214571211 |  | 11 | 17 | 27830 | 20600 | 8480 | 3.71 | 2.49 | 21200 | 3.45 | 1.62 | 8.1 | 6.5
Live | 214571210 |  | 11 | 17 | 27830 | 20600 | 8480 | 3.71 | 2.49 | 21200 | 3.45 | 1.62 | 8.1 | 6.5
Live | 214571202 |  | 11 | 16.5 | 27370 | 20600 | 8560 | 3.71 | 2.46 | 21400 | 3.37 | 1.59 | 8.1 | 6.5
Live | 214571201 |  | 11 | 16.5 | 27370 | 20600 | 8560 | 3.71 | 2.46 | 21400 | 3.37 | 1.59 | 8.1 | 6.5
Live | 214571200 |  | 11 | 16.5 | 27370 | 20600 | 8560 | 3.71 | 2.46 | 21400 | 3.37 | 1.59 | 8.1 | 6.5
Live | 214571192 |  | 11 | 16.5 | 27370 | 20800 | 8560 | 3.71 | 2.44 | 21400 | 3.35 | 1.58 | 8.1 | 6.5
Live | 214571191 |  | 11 | 16.5 | 27370 | 20800 | 8560 | 3.71 | 2.44 | 21400 | 3.35 | 1.58 | 8.1 | 6.5
Live | 214571190 |  | 11 | 16.5 | 27370 | 20800 | 8560 | 3.71 | 2.44 | 21400 | 3.35 | 1.58 | 8.1 | 6.5
Live | 214571182 |  | 11 | 16 | 27140 | 20800 | 8640 | 3.7 | 2.42 | 21600 | 3.33 | 1.57 | 8.1 | 6.5
Live | 214571181 |  | 11 | 16 | 27140 | 20800 | 8640 | 3.7 | 2.42 | 21600 | 3.33 | 1.57 | 8.1 | 6.5
Live | 214571180 |  | 11 | 16 | 27140 | 20800 | 8640 | 3.7 | 2.42 | 21600 | 3.33 | 1.57 | 8.1 | 6.5
Live | 214571172 |  | 11 | 16.5 | 27370 | 20800 | 8560 | 3.71 | 2.44 | 21400 | 3.37 | 1.59 | 8.1 | 6.5
Live | 214571171 |  | 11 | 16.5 | 27370 | 20800 | 8560 | 3.71 | 2.44 | 21400 | 3.37 | 1.59 | 8.1 | 6.5
Live | 214571170 |  | 11 | 16.5 | 27370 | 20800 | 8560 | 3.71 | 2.44 | 21400 | 3.37 | 1.59 | 8.1 | 6.5
Live | 214571162 |  | 11 | 16.5 | 27370 | 20800 | 8560 | 3.71 | 2.44 | 21400 | 3.35 | 1.58 | 8.1 | 6.5
Live | 214571161 |  | 11 | 16.5 | 27370 | 20800 | 8560 | 3.71 | 2.44 | 21400 | 3.35 | 1.58 | 8.1 | 6.5
Live | 214571160 |  | 11 | 16.5 | 27370 | 20800 | 8560 | 3.71 | 2.44 | 21400 | 3.35 | 1.58 | 8.1 | 6.5
Live | 214571152 |  | 11 | 16.5 | 27370 | 20800 | 8560 | 3.71 | 2.44 | 21400 | 3.35 | 1.58 | 8.1 | 6.5
Live | 214571151 |  | 11 | 16.5 | 27370 | 20800 | 8560 | 3.71 | 2.44 | 21400 | 3.35 | 1.58 | 8.1 | 6.5
Live | 214571150 |  | 11 | 16.5 | 27370 | 20800 | 8560 | 3.71 | 2.44 | 21400 | 3.35 | 1.58 | 8.1 | 6.5
Live | 214571142 |  | 11 | 16.5 | 27140 | 20800 | 8560 | 3.7 | 2.4 | 21400 | 3.3 | 1.55 | 8.1 | 6
Live | 214571141 |  | 11 | 16.5 | 27140 | 20800 | 8560 | 3.7 | 2.4 | 21400 | 3.3 | 1.55 | 8.1 | 6
Live | 214571140 |  | 11 | 16.5 | 27140 | 20800 | 8560 | 3.7 | 2.4 | 21400 | 3.3 | 1.55 | 8.1 | 6
Live | 214571132 |  | 11 | 16.5 | 26910 | 20800 | 8640 | 3.7 | 2.4 | 21600 | 3.3 | 1.55 | 8.1 | 6
Live | 214571131 |  | 11 | 16.5 | 26910 | 20800 | 8640 | 3.7 | 2.4 | 21600 | 3.3 | 1.55 | 8.1 | 6
Live | 214571130 |  | 11 | 16.5 | 26910 | 20800 | 8640 | 3.7 | 2.4 | 21600 | 3.3 | 1.55 | 8.1 | 6
Live | 214571112 |  | 11 | 16.5 | 26910 | 20800 | 8640 | 3.7 | 2.4 | 21600 | 3.3 | 1.55 | 8.1 | 6
Live | 214571111 |  | 11 | 16.5 | 26910 | 20800 | 8640 | 3.7 | 2.4 | 21600 | 3.3 | 1.55 | 8.1 | 6
Live | 214571110 |  | 11 | 16.5 | 26910 | 20800 | 8640 | 3.7 | 2.4 | 21600 | 3.3 | 1.55 | 8.1 | 6
Live | 214571102 |  | 11 | 16.5 | 26910 | 20800 | 8640 | 3.7 | 2.4 | 21600 | 3.28 | 1.54 | 8.1 | 6
Live | 214571101 |  | 11 | 16.5 | 26910 | 20800 | 8640 | 3.7 | 2.4 | 21600 | 3.28 | 1.54 | 8.1 | 6
Live | 214571100 |  | 11 | 16.5 | 26910 | 20800 | 8640 | 3.7 | 2.4 | 21600 | 3.28 | 1.54 | 8.1 | 6
Live | 214571092 |  | 11 | 16.5 | 26910 | 20800 | 8640 | 3.7 | 2.4 | 21600 | 3.3 | 1.55 | 8.1 | 6
Live | 214571091 |  | 11 | 16.5 | 26910 | 20800 | 8640 | 3.7 | 2.4 | 21600 | 3.3 | 1.55 | 8.1 | 6
Live | 214571090 |  | 11 | 16.5 | 26910 | 20800 | 8640 | 3.7 | 2.4 | 21600 | 3.3 | 1.55 | 8.1 | 6
Live | 214571082 |  | 11 | 16.5 | 27830 | 20600 | 8480 | 3.71 | 2.52 | 21200 | 3.47 | 1.64 | 8 | 6.5
Live | 214571081 |  | 11 | 16.5 | 27830 | 20600 | 8480 | 3.71 | 2.52 | 21200 | 3.47 | 1.64 | 8 | 6.5
Live | 214571080 |  | 11 | 16.5 | 27830 | 20600 | 8480 | 3.71 | 2.52 | 21200 | 3.47 | 1.64 | 8 | 6.5
Live | 214571072 |  | 11 | 16 | 27830 | 20600 | 8480 | 3.71 | 2.52 | 21200 | 3.47 | 1.64 | 8 | 6.5
Live | 214571071 |  | 11 | 16 | 27830 | 20600 | 8480 | 3.71 | 2.52 | 21200 | 3.47 | 1.64 | 8 | 6.5
Live | 214571070 |  | 11 | 16 | 27830 | 20600 | 8480 | 3.71 | 2.52 | 21200 | 3.47 | 1.64 | 8 | 6.5
Live | 214571062 |  | 10.5 | 16 | 27830 | 20600 | 8480 | 3.55 | 2.49 | 21200 | 3.43 | 1.61 | 8 | 6.5
Live | 214571061 |  | 10.5 | 16 | 27830 | 20600 | 8480 | 3.55 | 2.49 | 21200 | 3.43 | 1.61 | 8 | 6.5
Live | 214571060 |  | 10.5 | 16 | 27830 | 20600 | 8480 | 3.55 | 2.49 | 21200 | 3.43 | 1.61 | 8 | 6.5
Live | 214571052 |  | 11 | 16 | 27830 | 20600 | 8480 | 3.71 | 2.52 | 21200 | 3.47 | 1.64 | 8 | 6.5
Live | 214571051 |  | 11 | 16 | 27830 | 20600 | 8480 | 3.71 | 2.52 | 21200 | 3.47 | 1.64 | 8 | 6.5
Live | 214571050 |  | 11 | 16 | 27830 | 20600 | 8480 | 3.71 | 2.52 | 21200 | 3.47 | 1.64 | 8 | 6.5
Live | 214571042 |  | 10.5 | 16 | 27830 | 20600 | 8480 | 3.55 | 2.49 | 21200 | 3.45 | 1.62 | 8 | 6.5
Live | 214571041 |  | 10.5 | 16 | 27830 | 20600 | 8480 | 3.55 | 2.49 | 21200 | 3.45 | 1.62 | 8 | 6.5
Live | 214571040 |  | 10.5 | 16 | 27830 | 20600 | 8480 | 3.55 | 2.49 | 21200 | 3.45 | 1.62 | 8 | 6.5
Live | 214571032 |  | 10.5 | 16 | 27830 | 20600 | 8480 | 3.55 | 2.52 | 21200 | 3.45 | 1.62 | 8 | 6.5
Live | 214571031 |  | 10.5 | 16 | 27830 | 20600 | 8480 | 3.55 | 2.52 | 21200 | 3.45 | 1.62 | 8 | 6.5
Live | 214571030 |  | 10.5 | 16 | 27830 | 20600 | 8480 | 3.55 | 2.52 | 21200 | 3.45 | 1.62 | 8 | 6.5
Live | 214571022 |  | 11 | 16 | 27830 | 20600 | 8480 | 3.71 | 2.49 | 21200 | 3.45 | 1.62 | 8 | 6.5
Live | 214571021 |  | 11 | 16 | 27830 | 20600 | 8480 | 3.71 | 2.49 | 21200 | 3.45 | 1.62 | 8 | 6.5
Live | 214571020 |  | 11 | 16 | 27830 | 20600 | 8480 | 3.71 | 2.49 | 21200 | 3.45 | 1.62 | 8 | 6.5
Live | 214571012 |  | 10.5 | 16 | 27830 | 20600 | 8560 | 3.55 | 2.49 | 21400 | 3.47 | 1.63 | 8 | 6.5
Live | 214571011 |  | 10.5 | 16 | 27830 | 20600 | 8560 | 3.55 | 2.49 | 21400 | 3.47 | 1.63 | 8 | 6.5
Live | 214571010 |  | 10.5 | 16 | 27830 | 20600 | 8560 | 3.55 | 2.49 | 21400 | 3.47 | 1.63 | 8 | 6.5
Live | 214571002 |  | 10.5 | 15.5 | 27600 | 20800 | 8560 | 3.53 | 2.48 | 21400 | 3.43 | 1.61 | 8 | 6.5
Live | 214571001 |  | 10.5 | 15.5 | 27600 | 20800 | 8560 | 3.53 | 2.48 | 21400 | 3.43 | 1.61 | 8 | 6.5
Live | 214571000 |  | 10.5 | 15.5 | 27600 | 20800 | 8560 | 3.53 | 2.48 | 21400 | 3.43 | 1.61 | 8 | 6.5
Live | 214570992 |  | 10.5 | 16 | 27830 | 20600 | 8560 | 3.55 | 2.49 | 21400 | 3.47 | 1.63 | 8 | 6.5
Live | 214570991 |  | 10.5 | 16 | 27830 | 20600 | 8560 | 3.55 | 2.49 | 21400 | 3.47 | 1.63 | 8 | 6.5
Live | 214570990 |  | 10.5 | 16 | 27830 | 20600 | 8560 | 3.55 | 2.49 | 21400 | 3.47 | 1.63 | 8 | 6.5
Live | 214570982 |  | 10.5 | 16 | 27830 | 20600 | 8560 | 3.55 | 2.49 | 21400 | 3.45 | 1.62 | 8 | 6.5
Live | 214570981 |  | 10.5 | 16 | 27830 | 20600 | 8560 | 3.55 | 2.49 | 21400 | 3.45 | 1.62 | 8 | 6.5
Live | 214570980 |  | 10.5 | 16 | 27830 | 20600 | 8560 | 3.55 | 2.49 | 21400 | 3.45 | 1.62 | 8 | 6.5
Live | 214570972 |  | 10.5 | 16 | 27830 | 20600 | 8560 | 3.55 | 2.49 | 21400 | 3.45 | 1.62 | 8 | 6.5
Live | 214570971 |  | 10.5 | 16 | 27830 | 20600 | 8560 | 3.55 | 2.49 | 21400 | 3.45 | 1.62 | 8 | 6.5
Live | 214570970 |  | 10.5 | 16 | 27830 | 20600 | 8560 | 3.55 | 2.49 | 21400 | 3.45 | 1.62 | 8 | 6.5
Live | 214570962 |  | 10.5 | 16 | 27600 | 20600 | 8560 | 3.53 | 2.48 | 21400 | 3.43 | 1.61 | 8 | 6.5
Live | 214570961 |  | 10.5 | 16 | 27600 | 20600 | 8560 | 3.53 | 2.48 | 21400 | 3.43 | 1.61 | 8 | 6.5
Live | 214570960 |  | 10.5 | 16 | 27600 | 20600 | 8560 | 3.53 | 2.48 | 21400 | 3.43 | 1.61 | 8 | 6.5
Live | 214570952 |  | 10.5 | 16 | 27600 | 20600 | 8560 | 3.53 | 2.48 | 21400 | 3.43 | 1.61 | 8 | 6.5
Live | 214570951 |  | 10.5 | 16 | 27600 | 20600 | 8560 | 3.53 | 2.48 | 21400 | 3.43 | 1.61 | 8 | 6.5
Live | 214570950 |  | 10.5 | 16 | 27600 | 20600 | 8560 | 3.53 | 2.48 | 21400 | 3.43 | 1.61 | 8 | 6.5
Live | 214570942 |  | 10.5 | 15.5 | 27600 | 20800 | 8560 | 3.53 | 2.46 | 21400 | 3.41 | 1.6 | 8 | 6.5
Live | 214570941 |  | 10.5 | 15.5 | 27600 | 20800 | 8560 | 3.53 | 2.46 | 21400 | 3.41 | 1.6 | 8 | 6.5
Live | 214570940 |  | 10.5 | 15.5 | 27600 | 20800 | 8560 | 3.53 | 2.46 | 21400 | 3.41 | 1.6 | 8 | 6.5
Live | 214570932 |  | 10.5 | 16 | 27600 | 20600 | 8560 | 3.53 | 2.48 | 21400 | 3.43 | 1.61 | 8 | 6.5
Live | 214570931 |  | 10.5 | 16 | 27600 | 20600 | 8560 | 3.53 | 2.48 | 21400 | 3.43 | 1.61 | 8 | 6.5
Live | 214570930 |  | 10.5 | 16 | 27600 | 20600 | 8560 | 3.53 | 2.48 | 21400 | 3.43 | 1.61 | 8 | 6.5
Live | 214570922 |  | 10.5 | 16 | 27600 | 20800 | 8560 | 3.53 | 2.48 | 21400 | 3.41 | 1.6 | 8 | 6.5
Live | 214570921 |  | 10.5 | 16 | 27600 | 20800 | 8560 | 3.53 | 2.48 | 21400 | 3.41 | 1.6 | 8 | 6.5
Live | 214570920 |  | 10.5 | 16 | 27600 | 20800 | 8560 | 3.53 | 2.48 | 21400 | 3.41 | 1.6 | 8 | 6.5
Live | 214570912 |  | 10.5 | 16 | 27600 | 20600 | 8560 | 3.53 | 2.48 | 21400 | 3.43 | 1.61 | 8 | 6.5
Live | 214570911 |  | 10.5 | 16 | 27600 | 20600 | 8560 | 3.53 | 2.48 | 21400 | 3.43 | 1.61 | 8 | 6.5
Live | 214570910 |  | 10.5 | 16 | 27600 | 20600 | 8560 | 3.53 | 2.48 | 21400 | 3.43 | 1.61 | 8 | 6.5
Live | 214570902 |  | 10.5 | 15.5 | 27370 | 20800 | 8720 | 3.53 | 2.48 | 21800 | 3.42 | 1.61 | 8 | 6.5
Live | 214570901 |  | 10.5 | 15.5 | 27370 | 20800 | 8720 | 3.53 | 2.48 | 21800 | 3.42 | 1.61 | 8 | 6.5
Live | 214570900 |  | 10.5 | 15.5 | 27370 | 20800 | 8720 | 3.53 | 2.48 | 21800 | 3.42 | 1.61 | 8 | 6.5
Live | 214570892 |  | 10.5 | 15.5 | 27370 | 21000 | 8720 | 3.53 | 2.46 | 21800 | 3.4 | 1.6 | 8 | 6.5
Live | 214570891 |  | 10.5 | 15.5 | 27370 | 21000 | 8720 | 3.53 | 2.46 | 21800 | 3.4 | 1.6 | 8 | 6.5
Live | 214570890 |  | 10.5 | 15.5 | 27370 | 21000 | 8720 | 3.53 | 2.46 | 21800 | 3.4 | 1.6 | 8 | 6.5
Live | 214570882 |  | 10 | 15.2 | 27140 | 21000 | 8720 | 3.37 | 2.46 | 21800 | 3.38 | 1.59 | 8 | 6.5
Live | 214570881 |  | 10 | 15.2 | 27140 | 21000 | 8720 | 3.37 | 2.46 | 21800 | 3.38 | 1.59 | 8 | 6.5
Live | 214570880 |  | 10 | 15.2 | 27140 | 21000 | 8720 | 3.37 | 2.46 | 21800 | 3.38 | 1.59 | 8 | 6.5
Live | 214570872 |  | 10.5 | 15.5 | 27370 | 21000 | 8720 | 3.53 | 2.46 | 21800 | 3.4 | 1.6 | 8 | 6.5
Live | 214570871 |  | 10.5 | 15.5 | 27370 | 21000 | 8720 | 3.53 | 2.46 | 21800 | 3.4 | 1.6 | 8 | 6.5
Live | 214570870 |  | 10.5 | 15.5 | 27370 | 21000 | 8720 | 3.53 | 2.46 | 21800 | 3.4 | 1.6 | 8 | 6.5
Live | 214570862 |  | 10.5 | 15.5 | 27140 | 21000 | 8720 | 3.54 | 2.46 | 21800 | 3.4 | 1.6 | 8 | 6.5
Live | 214570861 |  | 10.5 | 15.5 | 27140 | 21000 | 8720 | 3.54 | 2.46 | 21800 | 3.4 | 1.6 | 8 | 6.5
Live | 214570860 |  | 10.5 | 15.5 | 27140 | 21000 | 8720 | 3.54 | 2.46 | 21800 | 3.4 | 1.6 | 8 | 6.5
Live | 214570852 |  | 10.5 | 15.5 | 27140 | 21000 | 8720 | 3.54 | 2.46 | 21800 | 3.4 | 1.6 | 8 | 6.5
Live | 214570851 |  | 10.5 | 15.5 | 27140 | 21000 | 8720 | 3.54 | 2.46 | 21800 | 3.4 | 1.6 | 8 | 6.5
Live | 214570850 |  | 10.5 | 15.5 | 27140 | 21000 | 8720 | 3.54 | 2.46 | 21800 | 3.4 | 1.6 | 8 | 6.5
Live | 214570842 |  | 10.5 | 15.5 | 27140 | 21000 | 8720 | 3.54 | 2.44 | 21800 | 3.38 | 1.59 | 8 | 6.5
Live | 214570841 |  | 10.5 | 15.5 | 27140 | 21000 | 8720 | 3.54 | 2.44 | 21800 | 3.38 | 1.59 | 8 | 6.5
Live | 214570840 |  | 10.5 | 15.5 | 27140 | 21000 | 8720 | 3.54 | 2.44 | 21800 | 3.38 | 1.59 | 8 | 6.5
Live | 214570832 |  | 10 | 15.2 | 27140 | 21000 | 8800 | 3.37 | 2.44 | 22000 | 3.36 | 1.58 | 8 | 6.5
Live | 214570831 |  | 10 | 15.2 | 27140 | 21000 | 8800 | 3.37 | 2.44 | 22000 | 3.36 | 1.58 | 8 | 6.5
Live | 214570830 |  | 10 | 15.2 | 27140 | 21000 | 8800 | 3.37 | 2.44 | 22000 | 3.36 | 1.58 | 8 | 6.5
Live | 214570822 |  | 10 | 15.2 | 26910 | 21200 | 8800 | 3.37 | 2.42 | 22000 | 3.34 | 1.57 | 8 | 6.5
Live | 214570821 |  | 10 | 15.2 | 26910 | 21200 | 8800 | 3.37 | 2.42 | 22000 | 3.34 | 1.57 | 8 | 6.5
Live | 214570820 |  | 10 | 15.2 | 26910 | 21200 | 8800 | 3.37 | 2.42 | 22000 | 3.34 | 1.57 | 8 | 6.5
Live | 214570812 |  | 10 | 15.2 | 27140 | 21000 | 8720 | 3.37 | 2.44 | 21800 | 3.36 | 1.58 | 8 | 6.5
Live | 214570811 |  | 10 | 15.2 | 27140 | 21000 | 8720 | 3.37 | 2.44 | 21800 | 3.36 | 1.58 | 8 | 6.5
Live | 214570810 |  | 10 | 15.2 | 27140 | 21000 | 8720 | 3.37 | 2.44 | 21800 | 3.36 | 1.58 | 8 | 6.5
Live | 206769966 |  | 9 | 16 | 38640 | 24000 | 13120 | 3.04 | 2.48 | 32800 | 3.42 | 1.61 | 7.8 | 6.65
Live | 214570802 |  | 10 | 15.2 | 27140 | 21000 | 8800 | 3.37 | 2.42 | 22000 | 3.36 | 1.58 | 8 | 6.5
Live | 206769965 |  | 9 | 16 | 38640 | 24000 | 13120 | 3.04 | 2.48 | 32800 | 3.42 | 1.61 | 7.8 | 6.65
Live | 214570801 |  | 10 | 15.2 | 27140 | 21000 | 8800 | 3.37 | 2.42 | 22000 | 3.36 | 1.58 | 8 | 6.5
Live | 206769964 |  | 9 | 16 | 38640 | 24000 | 13120 | 3.04 | 2.48 | 32800 | 3.42 | 1.61 | 7.8 | 6.65
Live | 214570800 |  | 10 | 15.2 | 27140 | 21000 | 8800 | 3.37 | 2.42 | 22000 | 3.36 | 1.58 | 8 | 6.5
Live | 206769858 |  | 9 | 15.5 | 38410 | 24000 | 13200 | 3.03 | 2.46 | 33000 | 3.38 | 1.59 | 7.8 | 6.65
Live | 214570792 |  | 10 | 15.2 | 27140 | 21000 | 8800 | 3.37 | 2.42 | 22000 | 3.36 | 1.58 | 8 | 6.5
Live | 206769857 |  | 9 | 15.5 | 38410 | 24000 | 13200 | 3.03 | 2.46 | 33000 | 3.38 | 1.59 | 7.8 | 6.65
Live | 206769856 |  | 9 | 15.5 | 38410 | 24000 | 13200 | 3.03 | 2.46 | 33000 | 3.38 | 1.59 | 7.8 | 6.65
Live | 214570791 |  | 10 | 15.2 | 27140 | 21000 | 8800 | 3.37 | 2.42 | 22000 | 3.36 | 1.58 | 8 | 6.5
Live | 206769831 |  | 9 | 15.5 | 38410 | 24000 | 13200 | 3.03 | 2.46 | 33000 | 3.38 | 1.59 | 7.8 | 6.65
Live | 214570790 |  | 10 | 15.2 | 27140 | 21000 | 8800 | 3.37 | 2.42 | 22000 | 3.36 | 1.58 | 8 | 6.5
Live | 214570782 |  | 11 | 17 | 27830 | 20400 | 8320 | 3.71 | 2.52 | 20800 | 3.44 | 1.61 | 8.5 | 6.5
Live | 206769830 |  | 9 | 15.5 | 38410 | 24000 | 13200 | 3.03 | 2.46 | 33000 | 3.38 | 1.59 | 7.8 | 6.65
Live | 214570781 |  | 11 | 17 | 27830 | 20400 | 8320 | 3.71 | 2.52 | 20800 | 3.44 | 1.61 | 8.5 | 6.5
Live | 206769829 |  | 9 | 15.5 | 38410 | 24000 | 13200 | 3.03 | 2.46 | 33000 | 3.38 | 1.59 | 7.8 | 6.65
Live | 206769795 |  | 9 | 15.5 | 38410 | 24000 | 13200 | 3.03 | 2.46 | 33000 | 3.41 | 1.6 | 7.8 | 6.65
Live | 214570780 |  | 11 | 17 | 27830 | 20400 | 8320 | 3.71 | 2.52 | 20800 | 3.44 | 1.61 | 8.5 | 6.5
Live | 206769794 |  | 9 | 15.5 | 38410 | 24000 | 13200 | 3.03 | 2.46 | 33000 | 3.41 | 1.6 | 7.8 | 6.65
Live | 214570772 |  | 11 | 16.5 | 27600 | 20400 | 8400 | 3.71 | 2.5 | 21000 | 3.44 | 1.62 | 8.5 | 6.5
Live | 206769793 |  | 9 | 15.5 | 38410 | 24000 | 13200 | 3.03 | 2.46 | 33000 | 3.41 | 1.6 | 7.8 | 6.65
Live | 214570771 |  | 11 | 16.5 | 27600 | 20400 | 8400 | 3.71 | 2.5 | 21000 | 3.44 | 1.62 | 8.5 | 6.5
Live | 206769624 |  | 9 | 15.5 | 38180 | 24000 | 13200 | 3.03 | 2.44 | 33000 | 3.33 | 1.57 | 7.8 | 6.6
Live | 214570770 |  | 11 | 16.5 | 27600 | 20400 | 8400 | 3.71 | 2.5 | 21000 | 3.44 | 1.62 | 8.5 | 6.5
Live | 206769623 |  | 9 | 15.5 | 38180 | 24000 | 13200 | 3.03 | 2.44 | 33000 | 3.33 | 1.57 | 7.8 | 6.6
Live | 214570762 |  | 10.5 | 16.5 | 27600 | 20400 | 8400 | 3.53 | 2.48 | 21000 | 3.42 | 1.61 | 8.5 | 6.5
Live | 206769622 |  | 9 | 15.5 | 38180 | 24000 | 13200 | 3.03 | 2.44 | 33000 | 3.33 | 1.57 | 7.8 | 6.6
Live | 214570761 |  | 10.5 | 16.5 | 27600 | 20400 | 8400 | 3.53 | 2.48 | 21000 | 3.42 | 1.61 | 8.5 | 6.5
Live | 206769406 |  | 9.5 | 16.5 | 38410 | 24000 | 13120 | 3.2 | 2.46 | 32800 | 3.4 | 1.6 | 7.8 | 6.65
Live | 214570760 |  | 10.5 | 16.5 | 27600 | 20400 | 8400 | 3.53 | 2.48 | 21000 | 3.42 | 1.61 | 8.5 | 6.5
Live | 206769405 |  | 9.5 | 16.5 | 38410 | 24000 | 13120 | 3.2 | 2.46 | 32800 | 3.4 | 1.6 | 7.8 | 6.65
Live | 214570752 |  | 11 | 17 | 27600 | 20400 | 8320 | 3.71 | 2.5 | 20800 | 3.44 | 1.61 | 8.5 | 6.5
Live | 206769404 |  | 9.5 | 16.5 | 38410 | 24000 | 13120 | 3.2 | 2.46 | 32800 | 3.4 | 1.6 | 7.8 | 6.65
Live | 214570751 |  | 11 | 17 | 27600 | 20400 | 8320 | 3.71 | 2.5 | 20800 | 3.44 | 1.61 | 8.5 | 6.5
Live | 206769388 |  | 9.5 | 16 | 38410 | 24000 | 13200 | 3.2 | 2.44 | 33000 | 3.36 | 1.58 | 7.8 | 6.65
Live | 214570750 |  | 11 | 17 | 27600 | 20400 | 8320 | 3.71 | 2.5 | 20800 | 3.44 | 1.61 | 8.5 | 6.5
Live | 206769387 |  | 9.5 | 16 | 38410 | 24000 | 13200 | 3.2 | 2.44 | 33000 | 3.36 | 1.58 | 7.8 | 6.65
Live | 206769386 |  | 9.5 | 16 | 38410 | 24000 | 13200 | 3.2 | 2.44 | 33000 | 3.36 | 1.58 | 7.8 | 6.65
Live | 214570742 |  | 11 | 16.5 | 27600 | 20400 | 8400 | 3.71 | 2.5 | 21000 | 3.42 | 1.61 | 8.5 | 6.5
Live | 214570741 |  | 11 | 16.5 | 27600 | 20400 | 8400 | 3.71 | 2.5 | 21000 | 3.42 | 1.61 | 8.5 | 6.5
Live | 206769379 |  | 9.5 | 16.5 | 38410 | 24000 | 13120 | 3.2 | 2.46 | 32800 | 3.4 | 1.6 | 7.8 | 6.65
Live | 214570740 |  | 11 | 16.5 | 27600 | 20400 | 8400 | 3.71 | 2.5 | 21000 | 3.42 | 1.61 | 8.5 | 6.5
Live | 206769378 |  | 9.5 | 16.5 | 38410 | 24000 | 13120 | 3.2 | 2.46 | 32800 | 3.4 | 1.6 | 7.8 | 6.65
Live | 206769377 |  | 9.5 | 16.5 | 38410 | 24000 | 13120 | 3.2 | 2.46 | 32800 | 3.4 | 1.6 | 7.8 | 6.65
Live | 214570732 |  | 11 | 17 | 27600 | 20400 | 8400 | 3.71 | 2.5 | 21000 | 3.44 | 1.62 | 8.5 | 6.5
Live | 206769361 |  | 9.5 | 16.5 | 38410 | 23800 | 13120 | 3.2 | 2.48 | 32800 | 3.4 | 1.6 | 7.8 | 6.65
Live | 214570731 |  | 11 | 17 | 27600 | 20400 | 8400 | 3.71 | 2.5 | 21000 | 3.44 | 1.62 | 8.5 | 6.5
Live | 206769360 |  | 9.5 | 16.5 | 38410 | 23800 | 13120 | 3.2 | 2.48 | 32800 | 3.4 | 1.6 | 7.8 | 6.65
Live | 214570730 |  | 11 | 17 | 27600 | 20400 | 8400 | 3.71 | 2.5 | 21000 | 3.44 | 1.62 | 8.5 | 6.5
Live | 214570722 |  | 11 | 17 | 27830 | 20400 | 8320 | 3.71 | 2.5 | 20800 | 3.44 | 1.61 | 8.5 | 6.5
Live | 206769359 |  | 9.5 | 16.5 | 38410 | 23800 | 13120 | 3.2 | 2.48 | 32800 | 3.4 | 1.6 | 7.8 | 6.65
Live | 214570721 |  | 11 | 17 | 27830 | 20400 | 8320 | 3.71 | 2.5 | 20800 | 3.44 | 1.61 | 8.5 | 6.5
Live | 206769298 |  | 9.5 | 16.5 | 38410 | 24000 | 13120 | 3.2 | 2.46 | 32800 | 3.4 | 1.6 | 7.8 | 6.65
Live | 214570720 |  | 11 | 17 | 27830 | 20400 | 8320 | 3.71 | 2.5 | 20800 | 3.44 | 1.61 | 8.5 | 6.5
Live | 206769297 |  | 9.5 | 16.5 | 38410 | 24000 | 13120 | 3.2 | 2.46 | 32800 | 3.4 | 1.6 | 7.8 | 6.65
Live | 214570712 |  | 11 | 16.5 | 27600 | 20400 | 8400 | 3.71 | 2.5 | 21000 | 3.44 | 1.62 | 8.5 | 6.5
Live | 206769296 |  | 9.5 | 16.5 | 38410 | 24000 | 13120 | 3.2 | 2.46 | 32800 | 3.4 | 1.6 | 7.8 | 6.65
Live | 214570711 |  | 11 | 16.5 | 27600 | 20400 | 8400 | 3.71 | 2.5 | 21000 | 3.44 | 1.62 | 8.5 | 6.5
Live | 206769280 |  | 9.5 | 16.5 | 38410 | 24000 | 13120 | 3.2 | 2.46 | 32800 | 3.4 | 1.6 | 7.8 | 6.65
Live | 214570710 |  | 11 | 16.5 | 27600 | 20400 | 8400 | 3.71 | 2.5 | 21000 | 3.44 | 1.62 | 8.5 | 6.5
Live | 206769279 |  | 9.5 | 16.5 | 38410 | 24000 | 13120 | 3.2 | 2.46 | 32800 | 3.4 | 1.6 | 7.8 | 6.65
Live | 206769278 |  | 9.5 | 16.5 | 38410 | 24000 | 13120 | 3.2 | 2.46 | 32800 | 3.4 | 1.6 | 7.8 | 6.65
Live | 206768776 |  | 9 | 16 | 38180 | 24000 | 13040 | 3.03 | 2.42 | 32600 | 3.29 | 1.55 | 8 | 6.6
Live | 206768775 |  | 9 | 16 | 38180 | 24000 | 13040 | 3.03 | 2.42 | 32600 | 3.29 | 1.55 | 8 | 6.6
Live | 206768774 |  | 9 | 16 | 38180 | 24000 | 13040 | 3.03 | 2.42 | 32600 | 3.29 | 1.55 | 8 | 6.6
Live | 206768758 |  | 9.5 | 16.5 | 38410 | 23800 | 12960 | 3.2 | 2.48 | 32400 | 3.38 | 1.59 | 8 | 6.65
Live | 206768757 |  | 9.5 | 16.5 | 38410 | 23800 | 12960 | 3.2 | 2.48 | 32400 | 3.38 | 1.59 | 8 | 6.65
Live | 206768756 |  | 9.5 | 16.5 | 38410 | 23800 | 12960 | 3.2 | 2.48 | 32400 | 3.38 | 1.59 | 8 | 6.65
Live | 206768740 |  | 9.5 | 16 | 38180 | 23800 | 12960 | 3.21 | 2.46 | 32400 | 3.34 | 1.57 | 8 | 6.6
Live | 206768739 |  | 9.5 | 16 | 38180 | 23800 | 12960 | 3.21 | 2.46 | 32400 | 3.34 | 1.57 | 8 | 6.6
Live | 206768738 |  | 9.5 | 16 | 38180 | 23800 | 12960 | 3.21 | 2.46 | 32400 | 3.34 | 1.57 | 8 | 6.6
Live | 206768731 |  | 9.5 | 16.5 | 38410 | 23800 | 12960 | 3.2 | 2.48 | 32400 | 3.38 | 1.59 | 8 | 6.65
Live | 206768730 |  | 9.5 | 16.5 | 38410 | 23800 | 12960 | 3.2 | 2.48 | 32400 | 3.38 | 1.59 | 8 | 6.65
Live | 206768729 |  | 9.5 | 16.5 | 38410 | 23800 | 12960 | 3.2 | 2.48 | 32400 | 3.38 | 1.59 | 8 | 6.65
Live | 206768713 |  | 9.5 | 16.5 | 38410 | 23800 | 12960 | 3.2 | 2.48 | 32400 | 3.38 | 1.59 | 8 | 6.65
Live | 206768712 |  | 9.5 | 16.5 | 38410 | 23800 | 12960 | 3.2 | 2.48 | 32400 | 3.38 | 1.59 | 8 | 6.65
Live | 206768711 |  | 9.5 | 16.5 | 38410 | 23800 | 12960 | 3.2 | 2.48 | 32400 | 3.38 | 1.59 | 8 | 6.65
Live | 206768677 |  | 9 | 16 | 37950 | 24000 | 13120 | 3.03 | 2.4 | 32800 | 3.28 | 1.54 | 8 | 6.6
Live | 206768676 |  | 9 | 16 | 37950 | 24000 | 13120 | 3.03 | 2.4 | 32800 | 3.28 | 1.54 | 8 | 6.6
Live | 206768675 |  | 9 | 16 | 37950 | 24000 | 13120 | 3.03 | 2.4 | 32800 | 3.28 | 1.54 | 8 | 6.6
Live | 206768650 |  | 9.5 | 16.5 | 38180 | 23800 | 12960 | 3.21 | 2.46 | 32400 | 3.36 | 1.58 | 8 | 6.65
Live | 206768649 |  | 9.5 | 16.5 | 38180 | 23800 | 12960 | 3.21 | 2.46 | 32400 | 3.36 | 1.58 | 8 | 6.65
Live | 206768648 |  | 9.5 | 16.5 | 38180 | 23800 | 12960 | 3.21 | 2.46 | 32400 | 3.36 | 1.58 | 8 | 6.65
Live | 206768632 |  | 9.5 | 16.5 | 38180 | 23800 | 12960 | 3.21 | 2.46 | 32400 | 3.36 | 1.58 | 8 | 6.65
Live | 206768631 |  | 9.5 | 16.5 | 38180 | 23800 | 12960 | 3.21 | 2.46 | 32400 | 3.36 | 1.58 | 8 | 6.65
Live | 206768630 |  | 9.5 | 16.5 | 38180 | 23800 | 12960 | 3.21 | 2.46 | 32400 | 3.36 | 1.58 | 8 | 6.65
Live | 206768596 |  | 9 | 16 | 37950 | 24200 | 13120 | 3.03 | 2.4 | 32800 | 3.28 | 1.54 | 8 | 6.6
Live | 206768595 |  | 9 | 16 | 37950 | 24200 | 13120 | 3.03 | 2.4 | 32800 | 3.28 | 1.54 | 8 | 6.6
Live | 206768594 |  | 9 | 16 | 37950 | 24200 | 13120 | 3.03 | 2.4 | 32800 | 3.28 | 1.54 | 8 | 6.6
Live | 206768515 |  | 9.5 | 16.5 | 39100 | 24000 | 13120 | 3.2 | 2.48 | 32800 | 3.42 | 1.61 | 8 | 6.6
Live | 206768514 |  | 9.5 | 16.5 | 39100 | 24000 | 13120 | 3.2 | 2.48 | 32800 | 3.42 | 1.61 | 8 | 6.6
Live | 206768513 |  | 9.5 | 16.5 | 39100 | 24000 | 13120 | 3.2 | 2.48 | 32800 | 3.42 | 1.61 | 8 | 6.6
Live | 206768497 |  | 9.5 | 16.5 | 39100 | 24000 | 13120 | 3.2 | 2.48 | 32800 | 3.42 | 1.61 | 8 | 6.6
Live | 206768496 |  | 9.5 | 16.5 | 39100 | 24000 | 13120 | 3.2 | 2.48 | 32800 | 3.42 | 1.61 | 8 | 6.6
Live | 206768495 |  | 9.5 | 16.5 | 39100 | 24000 | 13120 | 3.2 | 2.48 | 32800 | 3.42 | 1.61 | 8 | 6.6
Live | 206768407 |  | 9 | 16 | 37490 | 24200 | 13280 | 3.04 | 2.34 | 33200 | 3.2 | 1.51 | 8 | 6.55
Live | 206768406 |  | 9 | 16 | 37490 | 24200 | 13280 | 3.04 | 2.34 | 33200 | 3.2 | 1.51 | 8 | 6.55
Live | 206768405 |  | 9 | 16 | 37490 | 24200 | 13280 | 3.04 | 2.34 | 33200 | 3.2 | 1.51 | 8 | 6.55
Live | 206768389 |  | 9.5 | 16.5 | 37720 | 24000 | 13200 | 3.2 | 2.4 | 33000 | 3.28 | 1.54 | 8 | 6.6
Live | 206768388 |  | 9.5 | 16.5 | 37720 | 24000 | 13200 | 3.2 | 2.4 | 33000 | 3.28 | 1.54 | 8 | 6.6
Live | 206768387 |  | 9.5 | 16.5 | 37720 | 24000 | 13200 | 3.2 | 2.4 | 33000 | 3.28 | 1.54 | 8 | 6.6
Live | 206768371 |  | 9 | 16 | 37490 | 24000 | 13200 | 3.04 | 2.38 | 33000 | 3.26 | 1.54 | 8 | 6.6
Live | 206768370 |  | 9 | 16 | 37490 | 24000 | 13200 | 3.04 | 2.38 | 33000 | 3.26 | 1.54 | 8 | 6.6
Live | 206768369 |  | 9 | 16 | 37490 | 24000 | 13200 | 3.04 | 2.38 | 33000 | 3.26 | 1.54 | 8 | 6.6
Live | 206768362 |  | 9.5 | 16.5 | 37720 | 24000 | 13200 | 3.2 | 2.4 | 33000 | 3.28 | 1.54 | 8 | 6.6
Live | 206768361 |  | 9.5 | 16.5 | 37720 | 24000 | 13200 | 3.2 | 2.4 | 33000 | 3.28 | 1.54 | 8 | 6.6
Live | 206768360 |  | 9.5 | 16.5 | 37720 | 24000 | 13200 | 3.2 | 2.4 | 33000 | 3.28 | 1.54 | 8 | 6.6
Live | 206768344 |  | 9.5 | 16.5 | 37720 | 24000 | 13200 | 3.2 | 2.4 | 33000 | 3.28 | 1.54 | 8 | 6.6
Live | 206768343 |  | 9.5 | 16.5 | 37720 | 24000 | 13200 | 3.2 | 2.4 | 33000 | 3.28 | 1.54 | 8 | 6.6
Live | 206768342 |  | 9.5 | 16.5 | 37720 | 24000 | 13200 | 3.2 | 2.4 | 33000 | 3.28 | 1.54 | 8 | 6.6
Live | 206768308 |  | 9 | 16 | 37490 | 24400 | 13280 | 3.04 | 2.34 | 33200 | 3.2 | 1.51 | 8 | 6.55
Live | 206768307 |  | 9 | 16 | 37490 | 24400 | 13280 | 3.04 | 2.34 | 33200 | 3.2 | 1.51 | 8 | 6.55
Live | 206768306 |  | 9 | 16 | 37490 | 24400 | 13280 | 3.04 | 2.34 | 33200 | 3.2 | 1.51 | 8 | 6.55
Live | 206768281 |  | 9.5 | 16 | 37720 | 24000 | 13200 | 3.2 | 2.4 | 33000 | 3.28 | 1.54 | 8 | 6.6
Live | 206768280 |  | 9.5 | 16 | 37720 | 24000 | 13200 | 3.2 | 2.4 | 33000 | 3.28 | 1.54 | 8 | 6.6
Live | 206768279 |  | 9.5 | 16 | 37720 | 24000 | 13200 | 3.2 | 2.4 | 33000 | 3.28 | 1.54 | 8 | 6.6
Live | 206768263 |  | 9.5 | 16 | 37720 | 24000 | 13200 | 3.2 | 2.4 | 33000 | 3.28 | 1.54 | 8 | 6.6
Live | 206768262 |  | 9.5 | 16 | 37720 | 24000 | 13200 | 3.2 | 2.4 | 33000 | 3.28 | 1.54 | 8 | 6.6
Live | 206768261 |  | 9.5 | 16 | 37720 | 24000 | 13200 | 3.2 | 2.4 | 33000 | 3.28 | 1.54 | 8 | 6.6
Live | 206768245 |  | 9 | 16 | 37260 | 24400 | 13360 | 3.03 | 2.34 | 33400 | 3.2 | 1.51 | 8 | 6.55
Live | 206768244 |  | 9 | 16 | 37260 | 24400 | 13360 | 3.03 | 2.34 | 33400 | 3.2 | 1.51 | 8 | 6.55
Live | 206768243 |  | 9 | 16 | 37260 | 24400 | 13360 | 3.03 | 2.34 | 33400 | 3.2 | 1.51 | 8 | 6.55
Live | 206768227 |  | 9 | 16 | 37490 | 24400 | 13280 | 3.04 | 2.34 | 33200 | 3.2 | 1.51 | 8 | 6.55
Live | 206768226 |  | 9 | 16 | 37490 | 24400 | 13280 | 3.04 | 2.34 | 33200 | 3.2 | 1.51 | 8 | 6.55
Live | 206768225 |  | 9 | 16 | 37490 | 24400 | 13280 | 3.04 | 2.34 | 33200 | 3.2 | 1.51 | 8 | 6.55
Live | 206768146 |  | 9.5 | 16 | 39100 | 24000 | 13120 | 3.2 | 2.48 | 32800 | 3.42 | 1.61 | 8 | 6.6
Live | 206768145 |  | 9.5 | 16 | 39100 | 24000 | 13120 | 3.2 | 2.48 | 32800 | 3.42 | 1.61 | 8 | 6.6
Live | 206768144 |  | 9.5 | 16 | 39100 | 24000 | 13120 | 3.2 | 2.48 | 32800 | 3.42 | 1.61 | 8 | 6.6
Live | 206768128 |  | 9.5 | 16 | 39100 | 24000 | 13120 | 3.2 | 2.48 | 32800 | 3.42 | 1.61 | 8 | 6.6
Live | 206768127 |  | 9.5 | 16 | 39100 | 24000 | 13120 | 3.2 | 2.48 | 32800 | 3.42 | 1.61 | 8 | 6.6
Live | 206768126 |  | 9.5 | 16 | 39100 | 24000 | 13120 | 3.2 | 2.48 | 32800 | 3.42 | 1.61 | 8 | 6.6
Live | 206767966 |  | 9 | 16 | 37030 | 24400 | 13360 | 3.03 | 2.32 | 33400 | 3.16 | 1.49 | 7.8 | 6.5
Live | 206767965 |  | 9 | 16 | 37030 | 24400 | 13360 | 3.03 | 2.32 | 33400 | 3.16 | 1.49 | 7.8 | 6.5
Live | 206767964 |  | 9 | 16 | 37030 | 24400 | 13360 | 3.03 | 2.32 | 33400 | 3.16 | 1.49 | 7.8 | 6.5
Live | 206767939 |  | 9 | 16 | 37260 | 24000 | 13200 | 3.03 | 2.38 | 33000 | 3.22 | 1.52 | 8 | 6.55
Live | 206767938 |  | 9 | 16 | 37260 | 24000 | 13200 | 3.03 | 2.38 | 33000 | 3.22 | 1.52 | 8 | 6.55
Live | 206767937 |  | 9 | 16 | 37260 | 24000 | 13200 | 3.03 | 2.38 | 33000 | 3.22 | 1.52 | 8 | 6.55
Live | 206767921 |  | 9 | 16 | 37260 | 24000 | 13200 | 3.03 | 2.38 | 33000 | 3.22 | 1.52 | 8 | 6.55
Live | 206767920 |  | 9 | 16 | 37260 | 24000 | 13200 | 3.03 | 2.38 | 33000 | 3.22 | 1.52 | 8 | 6.55
Live | 206767919 |  | 9 | 16 | 37260 | 24000 | 13200 | 3.03 | 2.38 | 33000 | 3.22 | 1.52 | 8 | 6.55
Live | 206767903 |  | 9 | 16 | 37030 | 24400 | 13360 | 3.03 | 2.32 | 33400 | 3.14 | 1.48 | 7.8 | 6.5
Live | 206767902 |  | 9 | 16 | 37030 | 24400 | 13360 | 3.03 | 2.32 | 33400 | 3.14 | 1.48 | 7.8 | 6.5
Live | 206767901 |  | 9 | 16 | 37030 | 24400 | 13360 | 3.03 | 2.32 | 33400 | 3.14 | 1.48 | 7.8 | 6.5
Live | 206767885 |  | 9 | 16 | 37030 | 24400 | 13360 | 3.03 | 2.32 | 33400 | 3.16 | 1.49 | 7.8 | 6.5
Live | 206767884 |  | 9 | 16 | 37030 | 24400 | 13360 | 3.03 | 2.32 | 33400 | 3.16 | 1.49 | 7.8 | 6.5
Live | 206767883 |  | 9 | 16 | 37030 | 24400 | 13360 | 3.03 | 2.32 | 33400 | 3.16 | 1.49 | 7.8 | 6.5
Live | 214571322 |  | 11.5 | 17 | 27830 | 20600 | 8480 | 3.88 | 2.52 | 21200 | 3.47 | 1.64 | 8 | 6.5
Live | 214571321 |  | 11.5 | 17 | 27830 | 20600 | 8480 | 3.88 | 2.52 | 21200 | 3.47 | 1.64 | 8 | 6.5
Live | 214571320 |  | 11.5 | 17 | 27830 | 20600 | 8480 | 3.88 | 2.52 | 21200 | 3.47 | 1.64 | 8 | 6.5
Live | 214571312 |  | 11.5 | 17 | 27830 | 20600 | 8480 | 3.88 | 2.49 | 21200 | 3.45 | 1.62 | 8 | 6.5
Live | 214571311 |  | 11.5 | 17 | 27830 | 20600 | 8480 | 3.88 | 2.49 | 21200 | 3.45 | 1.62 | 8 | 6.5
Live | 214571310 |  | 11.5 | 17 | 27830 | 20600 | 8480 | 3.88 | 2.49 | 21200 | 3.45 | 1.62 | 8 | 6.5
Live | 214571302 |  | 11 | 16.5 | 27600 | 20600 | 8560 | 3.71 | 2.49 | 21400 | 3.45 | 1.62 | 8 | 6.5
Live | 214571301 |  | 11 | 16.5 | 27600 | 20600 | 8560 | 3.71 | 2.49 | 21400 | 3.45 | 1.62 | 8 | 6.5
Live | 214571300 |  | 11 | 16.5 | 27600 | 20600 | 8560 | 3.71 | 2.49 | 21400 | 3.45 | 1.62 | 8 | 6.5
Live | 214571292 |  | 11.5 | 17 | 27830 | 20600 | 8480 | 3.88 | 2.52 | 21200 | 3.47 | 1.64 | 8 | 6.5
Live | 214571291 |  | 11.5 | 17 | 27830 | 20600 | 8480 | 3.88 | 2.52 | 21200 | 3.47 | 1.64 | 8 | 6.5
Live | 214571290 |  | 11.5 | 17 | 27830 | 20600 | 8480 | 3.88 | 2.52 | 21200 | 3.47 | 1.64 | 8 | 6.5
Live | 214571282 |  | 11 | 17 | 27830 | 20600 | 8560 | 3.71 | 2.49 | 21400 | 3.47 | 1.63 | 8 | 6.5
Live | 214571281 |  | 11 | 17 | 27830 | 20600 | 8560 | 3.71 | 2.49 | 21400 | 3.47 | 1.63 | 8 | 6.5
Live | 214571280 |  | 11 | 17 | 27830 | 20600 | 8560 | 3.71 | 2.49 | 21400 | 3.47 | 1.63 | 8 | 6.5
Live | 214571272 |  | 11 | 17 | 27830 | 20600 | 8480 | 3.71 | 2.49 | 21200 | 3.45 | 1.62 | 8 | 6.5
Live | 214571271 |  | 11 | 17 | 27830 | 20600 | 8480 | 3.71 | 2.49 | 21200 | 3.45 | 1.62 | 8 | 6.5
Live | 214571270 |  | 11 | 17 | 27830 | 20600 | 8480 | 3.71 | 2.49 | 21200 | 3.45 | 1.62 | 8 | 6.5
Live | 214571262 |  | 11.5 | 17 | 27830 | 20600 | 8480 | 3.88 | 2.52 | 21200 | 3.47 | 1.64 | 8.1 | 6.5
Live | 214571261 |  | 11.5 | 17 | 27830 | 20600 | 8480 | 3.88 | 2.52 | 21200 | 3.47 | 1.64 | 8.1 | 6.5
Live | 214571260 |  | 11.5 | 17 | 27830 | 20600 | 8480 | 3.88 | 2.52 | 21200 | 3.47 | 1.64 | 8.1 | 6.5
Live | 214571252 |  | 11.5 | 17 | 27830 | 20600 | 8480 | 3.88 | 2.49 | 21200 | 3.45 | 1.62 | 8.1 | 6.5
Live | 214571251 |  | 11.5 | 17 | 27830 | 20600 | 8480 | 3.88 | 2.49 | 21200 | 3.45 | 1.62 | 8.1 | 6.5
Live | 214571250 |  | 11.5 | 17 | 27830 | 20600 | 8480 | 3.88 | 2.49 | 21200 | 3.45 | 1.62 | 8.1 | 6.5
Live | 214571242 |  | 11 | 16.5 | 27600 | 20600 | 8560 | 3.71 | 2.49 | 21400 | 3.45 | 1.62 | 8.1 | 6.5
Live | 214571241 |  | 11 | 16.5 | 27600 | 20600 | 8560 | 3.71 | 2.49 | 21400 | 3.45 | 1.62 | 8.1 | 6.5
Live | 214571240 |  | 11 | 16.5 | 27600 | 20600 | 8560 | 3.71 | 2.49 | 21400 | 3.45 | 1.62 | 8.1 | 6.5
Live | 214571232 |  | 11.5 | 17 | 27830 | 20600 | 8480 | 3.88 | 2.52 | 21200 | 3.47 | 1.64 | 8.1 | 6.5
Live | 214571231 |  | 11.5 | 17 | 27830 | 20600 | 8480 | 3.88 | 2.52 | 21200 | 3.47 | 1.64 | 8.1 | 6.5
Live | 214571230 |  | 11.5 | 17 | 27830 | 20600 | 8480 | 3.88 | 2.52 | 21200 | 3.47 | 1.64 | 8.1 | 6.5
Live | 214571222 |  | 11 | 17 | 27830 | 20600 | 8560 | 3.71 | 2.49 | 21400 | 3.47 | 1.63 | 8.1 | 6.5
Live | 214571221 |  | 11 | 17 | 27830 | 20600 | 8560 | 3.71 | 2.49 | 21400 | 3.47 | 1.63 | 8.1 | 6.5
Live | 214571220 |  | 11 | 17 | 27830 | 20600 | 8560 | 3.71 | 2.49 | 21400 | 3.47 | 1.63 | 8.1 | 6.5
Live | 213776829 |  | 9 | 16 | 37260 | 24400 | 13280 | 3.03 | 2.32 | 33200 | 3.16 | 1.49 | 7.8 | 6
Live | 213776828 |  | 9 | 16 | 37260 | 24400 | 13280 | 3.03 | 2.32 | 33200 | 3.16 | 1.49 | 7.8 | 6
Live | 213776827 |  | 9 | 16 | 37260 | 24400 | 13280 | 3.03 | 2.32 | 33200 | 3.16 | 1.49 | 7.8 | 6
Live | 212600023 |  | 9.5 | 16 | 39100 | 23800 | 12880 | 3.2 | 2.4 | 32200 | 3.32 | 1.56 | 7.8 | 6.5
Live | 212600022 |  | 9.5 | 16 | 39100 | 23800 | 12880 | 3.2 | 2.4 | 32200 | 3.32 | 1.56 | 7.8 | 6.5
Live | 212600021 |  | 9.5 | 16 | 39100 | 23800 | 12880 | 3.2 | 2.4 | 32200 | 3.32 | 1.56 | 7.8 | 6.5
Live | 212600013 |  | 9.5 | 16.5 | 39330 | 23400 | 12800 | 3.2 | 2.46 | 32000 | 3.4 | 1.6 | 7.8 | 6.5
Live | 212600012 |  | 9.5 | 16.5 | 39330 | 23400 | 12800 | 3.2 | 2.46 | 32000 | 3.4 | 1.6 | 7.8 | 6.5
Live | 212600011 |  | 9.5 | 16.5 | 39330 | 23400 | 12800 | 3.2 | 2.46 | 32000 | 3.4 | 1.6 | 7.8 | 6.5
Live | 212600003 |  | 9.5 | 16.5 | 39330 | 23600 | 12800 | 3.2 | 2.44 | 32000 | 3.36 | 1.58 | 7.8 | 6.5
Live | 212600002 |  | 9.5 | 16.5 | 39330 | 23600 | 12800 | 3.2 | 2.44 | 32000 | 3.36 | 1.58 | 7.8 | 6.5
Live | 212600001 |  | 9.5 | 16.5 | 39330 | 23600 | 12800 | 3.2 | 2.44 | 32000 | 3.36 | 1.58 | 7.8 | 6.5
Live | 212599993 |  | 9.5 | 16.5 | 39330 | 23400 | 12800 | 3.2 | 2.46 | 32000 | 3.4 | 1.6 | 7.8 | 6.5
Live | 212599992 |  | 9.5 | 16.5 | 39330 | 23400 | 12800 | 3.2 | 2.46 | 32000 | 3.4 | 1.6 | 7.8 | 6.5
Live | 212599991 |  | 9.5 | 16.5 | 39330 | 23400 | 12800 | 3.2 | 2.46 | 32000 | 3.4 | 1.6 | 7.8 | 6.5
Live | 212599983 |  | 9.5 | 16.5 | 39330 | 23400 | 12720 | 3.2 | 2.48 | 31800 | 3.4 | 1.6 | 7.8 | 6.55
Live | 212599982 |  | 9.5 | 16.5 | 39330 | 23400 | 12720 | 3.2 | 2.48 | 31800 | 3.4 | 1.6 | 7.8 | 6.55
Live | 212599981 |  | 9.5 | 16.5 | 39330 | 23400 | 12720 | 3.2 | 2.48 | 31800 | 3.4 | 1.6 | 7.8 | 6.55
Live | 212599953 |  | 9.5 | 16.5 | 39330 | 23600 | 12800 | 3.2 | 2.44 | 32000 | 3.39 | 1.59 | 7.8 | 6.5
Live | 212599952 |  | 9.5 | 16.5 | 39330 | 23600 | 12800 | 3.2 | 2.44 | 32000 | 3.39 | 1.59 | 7.8 | 6.5
Live | 212599951 |  | 9.5 | 16.5 | 39330 | 23600 | 12800 | 3.2 | 2.44 | 32000 | 3.39 | 1.59 | 7.8 | 6.5
Live | 212599913 |  | 9.5 | 16.5 | 39330 | 23600 | 12800 | 3.2 | 2.46 | 32000 | 3.39 | 1.59 | 7.8 | 6.5
Live | 212599912 |  | 9.5 | 16.5 | 39330 | 23600 | 12800 | 3.2 | 2.46 | 32000 | 3.39 | 1.59 | 7.8 | 6.5
Live | 212599911 |  | 9.5 | 16.5 | 39330 | 23600 | 12800 | 3.2 | 2.46 | 32000 | 3.39 | 1.59 | 7.8 | 6.5
Live | 212599903 |  | 9.5 | 16.5 | 39330 | 23600 | 12800 | 3.2 | 2.46 | 32000 | 3.39 | 1.59 | 7.8 | 6.5
Live | 212599902 |  | 9.5 | 16.5 | 39330 | 23600 | 12800 | 3.2 | 2.46 | 32000 | 3.39 | 1.59 | 7.8 | 6.5
Live | 212599901 |  | 9.5 | 16.5 | 39330 | 23600 | 12800 | 3.2 | 2.46 | 32000 | 3.39 | 1.59 | 7.8 | 6.5
Live | 212599873 |  | 9 | 16.5 | 39330 | 23600 | 12800 | 3.03 | 2.44 | 32000 | 3.36 | 1.58 | 7.8 | 6.5
Live | 212599872 |  | 9 | 16.5 | 39330 | 23600 | 12800 | 3.03 | 2.44 | 32000 | 3.36 | 1.58 | 7.8 | 6.5
Live | 212599871 |  | 9 | 16.5 | 39330 | 23600 | 12800 | 3.03 | 2.44 | 32000 | 3.36 | 1.58 | 7.8 | 6.5
Live | 212599863 |  | 9.5 | 16.5 | 39330 | 23600 | 12800 | 3.2 | 2.44 | 32000 | 3.36 | 1.58 | 7.8 | 6.5
Live | 212599862 |  | 9.5 | 16.5 | 39330 | 23600 | 12800 | 3.2 | 2.44 | 32000 | 3.36 | 1.58 | 7.8 | 6.5
Live | 212599861 |  | 9.5 | 16.5 | 39330 | 23600 | 12800 | 3.2 | 2.44 | 32000 | 3.36 | 1.58 | 7.8 | 6.5
Live | 212599853 |  | 9.5 | 16.5 | 39330 | 23600 | 12800 | 3.2 | 2.44 | 32000 | 3.36 | 1.58 | 7.8 | 6.5
Live | 212599852 |  | 9.5 | 16.5 | 39330 | 23600 | 12800 | 3.2 | 2.44 | 32000 | 3.36 | 1.58 | 7.8 | 6.5
Live | 212599851 |  | 9.5 | 16.5 | 39330 | 23600 | 12800 | 3.2 | 2.44 | 32000 | 3.36 | 1.58 | 7.8 | 6.5
Live | 212599823 |  | 9.5 | 16 | 38640 | 23600 | 12800 | 3.2 | 2.4 | 32000 | 3.28 | 1.54 | 7.8 | 6.5
Live | 212599822 |  | 9.5 | 16 | 38640 | 23600 | 12800 | 3.2 | 2.4 | 32000 | 3.28 | 1.54 | 7.8 | 6.5
Live | 212599821 |  | 9.5 | 16 | 38640 | 23600 | 12800 | 3.2 | 2.4 | 32000 | 3.28 | 1.54 | 7.8 | 6.5
Live | 212599813 |  | 9.5 | 16.5 | 38870 | 23400 | 12720 | 3.2 | 2.46 | 31800 | 3.36 | 1.58 | 7.8 | 6.5
Live | 212599812 |  | 9.5 | 16.5 | 38870 | 23400 | 12720 | 3.2 | 2.46 | 31800 | 3.36 | 1.58 | 7.8 | 6.5
Live | 212599811 |  | 9.5 | 16.5 | 38870 | 23400 | 12720 | 3.2 | 2.46 | 31800 | 3.36 | 1.58 | 7.8 | 6.5
Live | 212599803 |  | 9.5 | 16 | 38870 | 23400 | 12720 | 3.2 | 2.44 | 31800 | 3.34 | 1.57 | 7.8 | 6.5
Live | 212599802 |  | 9.5 | 16 | 38870 | 23400 | 12720 | 3.2 | 2.44 | 31800 | 3.34 | 1.57 | 7.8 | 6.5
Live | 212599801 |  | 9.5 | 16 | 38870 | 23400 | 12720 | 3.2 | 2.44 | 31800 | 3.34 | 1.57 | 7.8 | 6.5
Live | 212599793 |  | 9.5 | 16.5 | 38870 | 23400 | 12720 | 3.2 | 2.46 | 31800 | 3.36 | 1.58 | 7.8 | 6.5
Live | 212599792 |  | 9.5 | 16.5 | 38870 | 23400 | 12720 | 3.2 | 2.46 | 31800 | 3.36 | 1.58 | 7.8 | 6.5
Live | 212599791 |  | 9.5 | 16.5 | 38870 | 23400 | 12720 | 3.2 | 2.46 | 31800 | 3.36 | 1.58 | 7.8 | 6.5
Live | 212599783 |  | 9.5 | 16.5 | 38870 | 23400 | 12640 | 3.2 | 2.46 | 31600 | 3.36 | 1.58 | 7.8 | 6.55
Live | 212599782 |  | 9.5 | 16.5 | 38870 | 23400 | 12640 | 3.2 | 2.46 | 31600 | 3.36 | 1.58 | 7.8 | 6.55
Live | 212599781 |  | 9.5 | 16.5 | 38870 | 23400 | 12640 | 3.2 | 2.46 | 31600 | 3.36 | 1.58 | 7.8 | 6.55
Live | 212599753 |  | 9 | 16.5 | 38870 | 23400 | 12720 | 3.03 | 2.44 | 31800 | 3.34 | 1.57 | 7.8 | 6.5
Live | 212599752 |  | 9 | 16.5 | 38870 | 23400 | 12720 | 3.03 | 2.44 | 31800 | 3.34 | 1.57 | 7.8 | 6.5
Live | 212599751 |  | 9 | 16.5 | 38870 | 23400 | 12720 | 3.03 | 2.44 | 31800 | 3.34 | 1.57 | 7.8 | 6.5
Live | 210471554 |  | 9.5 | 16.5 | 38410 | 24000 | 13200 | 3.2 | 2.44 | 33000 | 3.36 | 1.58 | 7.8 | 6.65
Live | 210471553 |  | 9.5 | 16.5 | 38410 | 24000 | 13200 | 3.2 | 2.44 | 33000 | 3.36 | 1.58 | 7.8 | 6.65
Live | 210471551 |  | 9.5 | 16.5 | 38410 | 24000 | 13200 | 3.2 | 2.44 | 33000 | 3.36 | 1.58 | 7.8 | 6.65
Live | 210471509 |  | 9.5 | 16.5 | 38410 | 24000 | 13200 | 3.2 | 2.44 | 33000 | 3.36 | 1.58 | 7.8 | 6.65
Live | 210471508 |  | 9.5 | 16.5 | 38410 | 24000 | 13200 | 3.2 | 2.44 | 33000 | 3.36 | 1.58 | 7.8 | 6.65
Live | 210471506 |  | 9.5 | 16.5 | 38410 | 24000 | 13200 | 3.2 | 2.44 | 33000 | 3.36 | 1.58 | 7.8 | 6.65
Live | 210471498 |  | 9.5 | 16.5 | 38410 | 24000 | 13200 | 3.2 | 2.46 | 33000 | 3.38 | 1.59 | 7.8 | 6.65
Live | 210471497 |  | 9.5 | 16.5 | 38410 | 24000 | 13200 | 3.2 | 2.46 | 33000 | 3.38 | 1.59 | 7.8 | 6.65
Live | 210471495 |  | 9.5 | 16.5 | 38410 | 24000 | 13200 | 3.2 | 2.46 | 33000 | 3.38 | 1.59 | 7.8 | 6.65
Live | 206770529 |  | 9 | 15.5 | 38640 | 24000 | 13200 | 3.04 | 2.46 | 33000 | 3.38 | 1.59 | 7.8 | 6.65
Live | 206770528 |  | 9 | 15.5 | 38640 | 24000 | 13200 | 3.04 | 2.46 | 33000 | 3.38 | 1.59 | 7.8 | 6.65
Live | 206770527 |  | 9 | 15.5 | 38640 | 24000 | 13200 | 3.04 | 2.46 | 33000 | 3.38 | 1.59 | 7.8 | 6.65
Live | 206770511 |  | 9 | 16 | 38640 | 24000 | 13200 | 3.04 | 2.44 | 33000 | 3.38 | 1.59 | 7.8 | 6.6
Live | 206770510 |  | 9 | 16 | 38640 | 24000 | 13200 | 3.04 | 2.44 | 33000 | 3.38 | 1.59 | 7.8 | 6.6
Live | 206770509 |  | 9 | 16 | 38640 | 24000 | 13200 | 3.04 | 2.44 | 33000 | 3.38 | 1.59 | 7.8 | 6.6
Live | 206770502 |  | 9 | 16 | 38640 | 24000 | 13200 | 3.04 | 2.46 | 33000 | 3.38 | 1.59 | 7.8 | 6.65
Live | 206770501 |  | 9 | 16 | 38640 | 24000 | 13200 | 3.04 | 2.46 | 33000 | 3.38 | 1.59 | 7.8 | 6.65
Live | 206770500 |  | 9 | 16 | 38640 | 24000 | 13200 | 3.04 | 2.46 | 33000 | 3.38 | 1.59 | 7.8 | 6.65
Live | 206770493 |  | 9 | 15.5 | 38410 | 24000 | 13200 | 3.03 | 2.44 | 33000 | 3.36 | 1.58 | 7.8 | 6.6
Live | 206770492 |  | 9 | 15.5 | 38410 | 24000 | 13200 | 3.03 | 2.44 | 33000 | 3.36 | 1.58 | 7.8 | 6.6
Live | 206770491 |  | 9 | 15.5 | 38410 | 24000 | 13200 | 3.03 | 2.44 | 33000 | 3.36 | 1.58 | 7.8 | 6.6
Live | 206770475 |  | 9 | 15.5 | 38410 | 24200 | 13200 | 3.03 | 2.44 | 33000 | 3.33 | 1.57 | 7.8 | 6.6
Live | 206770474 |  | 9 | 15.5 | 38410 | 24200 | 13200 | 3.03 | 2.44 | 33000 | 3.33 | 1.57 | 7.8 | 6.6
Live | 206770473 |  | 9 | 15.5 | 38410 | 24200 | 13200 | 3.03 | 2.44 | 33000 | 3.33 | 1.57 | 7.8 | 6.6
Live | 206770466 |  | 9 | 16 | 38410 | 24000 | 13200 | 3.03 | 2.44 | 33000 | 3.36 | 1.58 | 7.8 | 6.6
Live | 206770465 |  | 9 | 16 | 38410 | 24000 | 13200 | 3.03 | 2.44 | 33000 | 3.36 | 1.58 | 7.8 | 6.6
Live | 206770464 |  | 9 | 16 | 38410 | 24000 | 13200 | 3.03 | 2.44 | 33000 | 3.36 | 1.58 | 7.8 | 6.6
Live | 206770398 |  | 9.5 | 16.5 | 38410 | 24000 | 13200 | 3.2 | 2.44 | 33000 | 3.36 | 1.58 | 7.8 | 6.65
Live | 206770397 |  | 9.5 | 16.5 | 38410 | 24000 | 13200 | 3.2 | 2.44 | 33000 | 3.36 | 1.58 | 7.8 | 6.65
Live | 206770396 |  | 9.5 | 16.5 | 38410 | 24000 | 13200 | 3.2 | 2.44 | 33000 | 3.36 | 1.58 | 7.8 | 6.65
Live | 206770299 |  | 9 | 16.5 | 38180 | 23800 | 12960 | 3.03 | 2.46 | 32400 | 3.36 | 1.58 | 8 | 6.65
Live | 206770298 |  | 9 | 16.5 | 38180 | 23800 | 12960 | 3.03 | 2.46 | 32400 | 3.36 | 1.58 | 8 | 6.65
Live | 206770297 |  | 9 | 16.5 | 38180 | 23800 | 12960 | 3.03 | 2.46 | 32400 | 3.36 | 1.58 | 8 | 6.65
Live | 206770281 |  | 9 | 16 | 38180 | 23800 | 13040 | 3.03 | 2.44 | 32600 | 3.34 | 1.57 | 8 | 6.6
Live | 206770280 |  | 9 | 16 | 38180 | 23800 | 13040 | 3.03 | 2.44 | 32600 | 3.34 | 1.57 | 8 | 6.6
Live | 206770279 |  | 9 | 16 | 38180 | 23800 | 13040 | 3.03 | 2.44 | 32600 | 3.34 | 1.57 | 8 | 6.6
Live | 206770263 |  | 9 | 16.5 | 38180 | 24000 | 13040 | 3.03 | 2.44 | 32600 | 3.34 | 1.57 | 8 | 6.6
Live | 206770262 |  | 9 | 16.5 | 38180 | 24000 | 13040 | 3.03 | 2.44 | 32600 | 3.34 | 1.57 | 8 | 6.6
Live | 206770261 |  | 9 | 16.5 | 38180 | 24000 | 13040 | 3.03 | 2.44 | 32600 | 3.34 | 1.57 | 8 | 6.6
Live | 206770254 |  | 9 | 16.5 | 38180 | 23800 | 13040 | 3.03 | 2.44 | 32600 | 3.34 | 1.57 | 8 | 6.65
Live | 206770253 |  | 9 | 16.5 | 38180 | 23800 | 13040 | 3.03 | 2.44 | 32600 | 3.34 | 1.57 | 8 | 6.65
Live | 206770252 |  | 9 | 16.5 | 38180 | 23800 | 13040 | 3.03 | 2.44 | 32600 | 3.34 | 1.57 | 8 | 6.65
Live | 206770245 |  | 9 | 16 | 38870 | 24000 | 13200 | 3.03 | 2.46 | 33000 | 3.41 | 1.6 | 8 | 6.6
Live | 206770244 |  | 9 | 16 | 38870 | 24000 | 13200 | 3.03 | 2.46 | 33000 | 3.41 | 1.6 | 8 | 6.6
Live | 206770243 |  | 9 | 16 | 38870 | 24000 | 13200 | 3.03 | 2.46 | 33000 | 3.41 | 1.6 | 8 | 6.6
Live | 206770227 |  | 9 | 16.5 | 38870 | 24200 | 13200 | 3.03 | 2.44 | 33000 | 3.38 | 1.59 | 8 | 6.6
Live | 206770226 |  | 9 | 16.5 | 38870 | 24200 | 13200 | 3.03 | 2.44 | 33000 | 3.38 | 1.59 | 8 | 6.6
Live | 206770225 |  | 9 | 16.5 | 38870 | 24200 | 13200 | 3.03 | 2.44 | 33000 | 3.38 | 1.59 | 8 | 6.6
Live | 206770218 |  | 9 | 16.5 | 39100 | 24000 | 13120 | 3.03 | 2.46 | 32800 | 3.4 | 1.6 | 8 | 6.6
Live | 206770217 |  | 9 | 16.5 | 39100 | 24000 | 13120 | 3.03 | 2.46 | 32800 | 3.4 | 1.6 | 8 | 6.6
Live | 206770216 |  | 9 | 16.5 | 39100 | 24000 | 13120 | 3.03 | 2.46 | 32800 | 3.4 | 1.6 | 8 | 6.6
Live | 206770209 |  | 9 | 16 | 37490 | 24000 | 13200 | 3.04 | 2.38 | 33000 | 3.26 | 1.54 | 8 | 6.6
Live | 206770208 |  | 9 | 16 | 37490 | 24000 | 13200 | 3.04 | 2.38 | 33000 | 3.26 | 1.54 | 8 | 6.6
Live | 206770207 |  | 9 | 16 | 37490 | 24000 | 13200 | 3.04 | 2.38 | 33000 | 3.26 | 1.54 | 8 | 6.6
Live | 206770191 |  | 9 | 16 | 37490 | 24200 | 13200 | 3.04 | 2.38 | 33000 | 3.23 | 1.52 | 8 | 6.55
Live | 206770190 |  | 9 | 16 | 37490 | 24200 | 13200 | 3.04 | 2.38 | 33000 | 3.23 | 1.52 | 8 | 6.55
Live | 206770189 |  | 9 | 16 | 37490 | 24200 | 13200 | 3.04 | 2.38 | 33000 | 3.23 | 1.52 | 8 | 6.55
Live | 206770173 |  | 9 | 16.5 | 37490 | 24200 | 13280 | 3.04 | 2.38 | 33200 | 3.24 | 1.53 | 8 | 6.55
Live | 206770172 |  | 9 | 16.5 | 37490 | 24200 | 13280 | 3.04 | 2.38 | 33200 | 3.24 | 1.53 | 8 | 6.55
Live | 206770171 |  | 9 | 16.5 | 37490 | 24200 | 13280 | 3.04 | 2.38 | 33200 | 3.24 | 1.53 | 8 | 6.55
Live | 206770164 |  | 9 | 16.5 | 37490 | 24000 | 13200 | 3.04 | 2.38 | 33000 | 3.26 | 1.54 | 8 | 6.6
Live | 206770163 |  | 9 | 16.5 | 37490 | 24000 | 13200 | 3.04 | 2.38 | 33000 | 3.26 | 1.54 | 8 | 6.6
Live | 206770162 |  | 9 | 16.5 | 37490 | 24000 | 13200 | 3.04 | 2.38 | 33000 | 3.26 | 1.54 | 8 | 6.6
Live | 206770155 |  | 9 | 16 | 38870 | 24200 | 13200 | 3.03 | 2.44 | 33000 | 3.38 | 1.59 | 8 | 6.6
Live | 206770154 |  | 9 | 16 | 38870 | 24200 | 13200 | 3.03 | 2.44 | 33000 | 3.38 | 1.59 | 8 | 6.6
Live | 206770153 |  | 9 | 16 | 38870 | 24200 | 13200 | 3.03 | 2.44 | 33000 | 3.38 | 1.59 | 8 | 6.6
Live | 206770146 |  | 9 | 16.5 | 38870 | 24200 | 13200 | 3.03 | 2.44 | 33000 | 3.38 | 1.59 | 8 | 6.6
Live | 206770145 |  | 9 | 16.5 | 38870 | 24200 | 13200 | 3.03 | 2.44 | 33000 | 3.38 | 1.59 | 8 | 6.6
Live | 206770144 |  | 9 | 16.5 | 38870 | 24200 | 13200 | 3.03 | 2.44 | 33000 | 3.38 | 1.59 | 8 | 6.6
Live | 206770137 |  | 9 | 16.5 | 39100 | 24000 | 13200 | 3.03 | 2.46 | 33000 | 3.41 | 1.6 | 8 | 6.6
Live | 206770136 |  | 9 | 16.5 | 39100 | 24000 | 13200 | 3.03 | 2.46 | 33000 | 3.41 | 1.6 | 8 | 6.6
Live | 206770135 |  | 9 | 16.5 | 39100 | 24000 | 13200 | 3.03 | 2.46 | 33000 | 3.41 | 1.6 | 8 | 6.6
Live | 206770110 |  | 9 | 16 | 37260 | 24200 | 13280 | 3.03 | 2.36 | 33200 | 3.2 | 1.51 | 8 | 6.55
Live | 206770109 |  | 9 | 16 | 37260 | 24200 | 13280 | 3.03 | 2.36 | 33200 | 3.2 | 1.51 | 8 | 6.55
Live | 206770108 |  | 9 | 16 | 37260 | 24200 | 13280 | 3.03 | 2.36 | 33200 | 3.2 | 1.51 | 8 | 6.55
Live | 206770101 |  | 9 | 16.5 | 37260 | 24200 | 13280 | 3.03 | 2.34 | 33200 | 3.2 | 1.51 | 8 | 6.55
Live | 206770100 |  | 9 | 16.5 | 37260 | 24200 | 13280 | 3.03 | 2.34 | 33200 | 3.2 | 1.51 | 8 | 6.55
Live | 206770099 |  | 9 | 16.5 | 37260 | 24200 | 13280 | 3.03 | 2.34 | 33200 | 3.2 | 1.51 | 8 | 6.55
Live | 206770092 |  | 9 | 16.5 | 37260 | 24200 | 13200 | 3.03 | 2.36 | 33000 | 3.22 | 1.52 | 8 | 6.55
Live | 206770091 |  | 9 | 16.5 | 37260 | 24200 | 13200 | 3.03 | 2.36 | 33000 | 3.22 | 1.52 | 8 | 6.55
Live | 206770090 |  | 9 | 16.5 | 37260 | 24200 | 13200 | 3.03 | 2.36 | 33000 | 3.22 | 1.52 | 8 | 6.55
Live | 206770083 |  | 9 | 16 | 37260 | 24200 | 13280 | 3.03 | 2.34 | 33200 | 3.18 | 1.5 | 7.8 | 6.55
Live | 206770082 |  | 9 | 16 | 37260 | 24200 | 13280 | 3.03 | 2.34 | 33200 | 3.18 | 1.5 | 7.8 | 6.55
Live | 206770081 |  | 9 | 16 | 37260 | 24200 | 13280 | 3.03 | 2.34 | 33200 | 3.18 | 1.5 | 7.8 | 6.55
Live | 206770074 |  | 9 | 16 | 37260 | 24200 | 13280 | 3.03 | 2.34 | 33200 | 3.2 | 1.51 | 8 | 6.55
Live | 206770073 |  | 9 | 16 | 37260 | 24200 | 13280 | 3.03 | 2.34 | 33200 | 3.2 | 1.51 | 8 | 6.55
Live | 206770072 |  | 9 | 16 | 37260 | 24200 | 13280 | 3.03 | 2.34 | 33200 | 3.2 | 1.51 | 8 | 6.55
Live | 206770029 |  | 9 | 15.5 | 38640 | 24000 | 13120 | 3.04 | 2.48 | 32800 | 3.4 | 1.6 | 7.8 | 6.65
Live | 206770028 |  | 9 | 15.5 | 38640 | 24000 | 13120 | 3.04 | 2.48 | 32800 | 3.4 | 1.6 | 7.8 | 6.65
Live | 206770027 |  | 9 | 15.5 | 38640 | 24000 | 13120 | 3.04 | 2.48 | 32800 | 3.4 | 1.6 | 7.8 | 6.65
Live | 206770011 |  | 9 | 15.5 | 38640 | 24000 | 13200 | 3.04 | 2.44 | 33000 | 3.38 | 1.59 | 7.8 | 6.6
Live | 206770010 |  | 9 | 15.5 | 38640 | 24000 | 13200 | 3.04 | 2.44 | 33000 | 3.38 | 1.59 | 7.8 | 6.6
Live | 206770009 |  | 9 | 15.5 | 38640 | 24000 | 13200 | 3.04 | 2.44 | 33000 | 3.38 | 1.59 | 7.8 | 6.6
Live | 206770002 |  | 9 | 15.5 | 38640 | 24000 | 13120 | 3.04 | 2.48 | 32800 | 3.4 | 1.6 | 7.8 | 6.65
Live | 206770001 |  | 9 | 15.5 | 38640 | 24000 | 13120 | 3.04 | 2.48 | 32800 | 3.4 | 1.6 | 7.8 | 6.65
Live | 206770000 |  | 9 | 15.5 | 38640 | 24000 | 13120 | 3.04 | 2.48 | 32800 | 3.4 | 1.6 | 7.8 | 6.65
Live | 213777449 |  | 9.5 | 16.5 | 39100 | 24000 | 13120 | 3.2 | 2.48 | 32800 | 3.45 | 1.62 | 8.1 | 6
Live | 213777448 |  | 9.5 | 16.5 | 39100 | 24000 | 13120 | 3.2 | 2.48 | 32800 | 3.45 | 1.62 | 8.1 | 6
Live | 213777447 |  | 9.5 | 16.5 | 39100 | 24000 | 13120 | 3.2 | 2.48 | 32800 | 3.45 | 1.62 | 8.1 | 6
Live | 213777439 |  | 9 | 16 | 38870 | 24200 | 13200 | 3.03 | 2.44 | 33000 | 3.38 | 1.59 | 8.1 | 6
Live | 213777438 |  | 9 | 16 | 38870 | 24200 | 13200 | 3.03 | 2.44 | 33000 | 3.38 | 1.59 | 8.1 | 6
Live | 213777437 |  | 9 | 16 | 38870 | 24200 | 13200 | 3.03 | 2.44 | 33000 | 3.38 | 1.59 | 8.1 | 6
Live | 213777429 |  | 9 | 16 | 38870 | 24200 | 13280 | 3.03 | 2.42 | 33200 | 3.34 | 1.57 | 8.1 | 6
Live | 213777428 |  | 9 | 16 | 38870 | 24200 | 13280 | 3.03 | 2.42 | 33200 | 3.34 | 1.57 | 8.1 | 6
Live | 213777427 |  | 9 | 16 | 38870 | 24200 | 13280 | 3.03 | 2.42 | 33200 | 3.34 | 1.57 | 8.1 | 6
Live | 213777419 |  | 9.5 | 16.5 | 39100 | 24000 | 13120 | 3.2 | 2.48 | 32800 | 3.45 | 1.62 | 8.1 | 6
Live | 213777418 |  | 9.5 | 16.5 | 39100 | 24000 | 13120 | 3.2 | 2.48 | 32800 | 3.45 | 1.62 | 8.1 | 6
Live | 213777417 |  | 9.5 | 16.5 | 39100 | 24000 | 13120 | 3.2 | 2.48 | 32800 | 3.45 | 1.62 | 8.1 | 6
Live | 213777409 |  | 9 | 16 | 38870 | 24200 | 13200 | 3.03 | 2.42 | 33000 | 3.36 | 1.58 | 8.1 | 6
Live | 213777408 |  | 9 | 16 | 38870 | 24200 | 13200 | 3.03 | 2.42 | 33000 | 3.36 | 1.58 | 8.1 | 6
Live | 213777407 |  | 9 | 16 | 38870 | 24200 | 13200 | 3.03 | 2.42 | 33000 | 3.36 | 1.58 | 8.1 | 6
Live | 213777399 |  | 9 | 16 | 38640 | 24400 | 13280 | 3.04 | 2.4 | 33200 | 3.32 | 1.56 | 8.1 | 6
Live | 213777398 |  | 9 | 16 | 38640 | 24400 | 13280 | 3.04 | 2.4 | 33200 | 3.32 | 1.56 | 8.1 | 6
Live | 213777397 |  | 9 | 16 | 38640 | 24400 | 13280 | 3.04 | 2.4 | 33200 | 3.32 | 1.56 | 8.1 | 6
Live | 213777389 |  | 9 | 16 | 38870 | 24200 | 13200 | 3.03 | 2.44 | 33000 | 3.36 | 1.58 | 8.1 | 6
Live | 213777388 |  | 9 | 16 | 38870 | 24200 | 13200 | 3.03 | 2.44 | 33000 | 3.36 | 1.58 | 8.1 | 6
Live | 213777387 |  | 9 | 16 | 38870 | 24200 | 13200 | 3.03 | 2.44 | 33000 | 3.36 | 1.58 | 8.1 | 6
Live | 213777379 |  | 9 | 16.5 | 39100 | 24000 | 13120 | 3.03 | 2.48 | 32800 | 3.45 | 1.62 | 8.1 | 6
Live | 213777378 |  | 9 | 16.5 | 39100 | 24000 | 13120 | 3.03 | 2.48 | 32800 | 3.45 | 1.62 | 8.1 | 6
Live | 213777377 |  | 9 | 16.5 | 39100 | 24000 | 13120 | 3.03 | 2.48 | 32800 | 3.45 | 1.62 | 8.1 | 6
Live | 213777369 |  | 9.5 | 16.5 | 38870 | 24000 | 13120 | 3.2 | 2.48 | 32800 | 3.42 | 1.61 | 8.1 | 6
Live | 213777368 |  | 9.5 | 16.5 | 38870 | 24000 | 13120 | 3.2 | 2.48 | 32800 | 3.42 | 1.61 | 8.1 | 6
Live | 213777367 |  | 9.5 | 16.5 | 38870 | 24000 | 13120 | 3.2 | 2.48 | 32800 | 3.42 | 1.61 | 8.1 | 6
Live | 213777359 |  | 9 | 16.5 | 39100 | 24000 | 13120 | 3.03 | 2.46 | 32800 | 3.42 | 1.61 | 8.1 | 6
Live | 213777358 |  | 9 | 16.5 | 39100 | 24000 | 13120 | 3.03 | 2.46 | 32800 | 3.42 | 1.61 | 8.1 | 6
Live | 213777357 |  | 9 | 16.5 | 39100 | 24000 | 13120 | 3.03 | 2.46 | 32800 | 3.42 | 1.61 | 8.1 | 6
Live | 213777349 |  | 9 | 16 | 38870 | 24200 | 13200 | 3.03 | 2.44 | 33000 | 3.38 | 1.59 | 8.1 | 6
Live | 213777348 |  | 9 | 16 | 38870 | 24200 | 13200 | 3.03 | 2.44 | 33000 | 3.38 | 1.59 | 8.1 | 6
Live | 213777347 |  | 9 | 16 | 38870 | 24200 | 13200 | 3.03 | 2.44 | 33000 | 3.38 | 1.59 | 8.1 | 6
Live | 213777339 |  | 9 | 15.5 | 38640 | 24400 | 13280 | 3.04 | 2.4 | 33200 | 3.3 | 1.55 | 8.1 | 6
Live | 213777338 |  | 9 | 15.5 | 38640 | 24400 | 13280 | 3.04 | 2.4 | 33200 | 3.3 | 1.55 | 8.1 | 6
Live | 213777337 |  | 9 | 15.5 | 38640 | 24400 | 13280 | 3.04 | 2.4 | 33200 | 3.3 | 1.55 | 8.1 | 6
Live | 213777329 |  | 9.5 | 16.5 | 37720 | 24000 | 13200 | 3.2 | 2.4 | 33000 | 3.28 | 1.54 | 8.1 | 6
Live | 213777328 |  | 9.5 | 16.5 | 37720 | 24000 | 13200 | 3.2 | 2.4 | 33000 | 3.28 | 1.54 | 8.1 | 6
Live | 213777327 |  | 9.5 | 16.5 | 37720 | 24000 | 13200 | 3.2 | 2.4 | 33000 | 3.28 | 1.54 | 8.1 | 6
Live | 213777319 |  | 9 | 16.5 | 37720 | 24000 | 13200 | 3.04 | 2.4 | 33000 | 3.28 | 1.54 | 8.1 | 6
Live | 213777318 |  | 9 | 16.5 | 37720 | 24000 | 13200 | 3.04 | 2.4 | 33000 | 3.28 | 1.54 | 8.1 | 6
Live | 213777317 |  | 9 | 16.5 | 37720 | 24000 | 13200 | 3.04 | 2.4 | 33000 | 3.28 | 1.54 | 8.1 | 6
Live | 213777309 |  | 9 | 16 | 37490 | 24000 | 13200 | 3.04 | 2.4 | 33000 | 3.28 | 1.54 | 8.1 | 6
Live | 213777308 |  | 9 | 16 | 37490 | 24000 | 13200 | 3.04 | 2.4 | 33000 | 3.28 | 1.54 | 8.1 | 6
Live | 213777307 |  | 9 | 16 | 37490 | 24000 | 13200 | 3.04 | 2.4 | 33000 | 3.28 | 1.54 | 8.1 | 6
Live | 213777299 |  | 9 | 16.5 | 37720 | 24000 | 13200 | 3.04 | 2.4 | 33000 | 3.28 | 1.54 | 8.1 | 6
Live | 213777298 |  | 9 | 16.5 | 37720 | 24000 | 13200 | 3.04 | 2.4 | 33000 | 3.28 | 1.54 | 8.1 | 6
Live | 213777297 |  | 9 | 16.5 | 37720 | 24000 | 13200 | 3.04 | 2.4 | 33000 | 3.28 | 1.54 | 8.1 | 6
Live | 213777289 |  | 9.5 | 16.5 | 37720 | 24000 | 13120 | 3.2 | 2.42 | 32800 | 3.3 | 1.55 | 8.1 | 6
Live | 213777288 |  | 9.5 | 16.5 | 37720 | 24000 | 13120 | 3.2 | 2.42 | 32800 | 3.3 | 1.55 | 8.1 | 6
Live | 213777287 |  | 9.5 | 16.5 | 37720 | 24000 | 13120 | 3.2 | 2.42 | 32800 | 3.3 | 1.55 | 8.1 | 6
Live | 213777279 |  | 9 | 16.5 | 37720 | 24000 | 13200 | 3.04 | 2.42 | 33000 | 3.3 | 1.55 | 8.1 | 6
Live | 213777278 |  | 9 | 16.5 | 37720 | 24000 | 13200 | 3.04 | 2.42 | 33000 | 3.3 | 1.55 | 8.1 | 6
Live | 213777277 |  | 9 | 16.5 | 37720 | 24000 | 13200 | 3.04 | 2.42 | 33000 | 3.3 | 1.55 | 8.1 | 6
Live | 213777269 |  | 9 | 16.5 | 37490 | 24000 | 13200 | 3.04 | 2.42 | 33000 | 3.3 | 1.55 | 8.1 | 6
Live | 213777268 |  | 9 | 16.5 | 37490 | 24000 | 13200 | 3.04 | 2.42 | 33000 | 3.3 | 1.55 | 8.1 | 6
Live | 213777267 |  | 9 | 16.5 | 37490 | 24000 | 13200 | 3.04 | 2.42 | 33000 | 3.3 | 1.55 | 8.1 | 6
Live | 213777259 |  | 9.5 | 16 | 37720 | 24000 | 13200 | 3.2 | 2.4 | 33000 | 3.28 | 1.54 | 8.1 | 6
Live | 213777258 |  | 9.5 | 16 | 37720 | 24000 | 13200 | 3.2 | 2.4 | 33000 | 3.28 | 1.54 | 8.1 | 6
Live | 213777257 |  | 9.5 | 16 | 37720 | 24000 | 13200 | 3.2 | 2.4 | 33000 | 3.28 | 1.54 | 8.1 | 6
Live | 213777249 |  | 9 | 16 | 37490 | 24200 | 13280 | 3.04 | 2.36 | 33200 | 3.22 | 1.51 | 8.1 | 6
Live | 213777248 |  | 9 | 16 | 37490 | 24200 | 13280 | 3.04 | 2.36 | 33200 | 3.22 | 1.51 | 8.1 | 6
Live | 213777247 |  | 9 | 16 | 37490 | 24200 | 13280 | 3.04 | 2.36 | 33200 | 3.22 | 1.51 | 8.1 | 6
Live | 213777229 |  | 9.5 | 16 | 37720 | 24000 | 13200 | 3.2 | 2.4 | 33000 | 3.28 | 1.54 | 8.1 | 6
Live | 213777228 |  | 9.5 | 16 | 37720 | 24000 | 13200 | 3.2 | 2.4 | 33000 | 3.28 | 1.54 | 8.1 | 6
Live | 213777227 |  | 9.5 | 16 | 37720 | 24000 | 13200 | 3.2 | 2.4 | 33000 | 3.28 | 1.54 | 8.1 | 6
Live | 213777219 |  | 9 | 16 | 37260 | 24200 | 13360 | 3.03 | 2.36 | 33400 | 3.22 | 1.52 | 8.1 | 6
Live | 213777218 |  | 9 | 16 | 37260 | 24200 | 13360 | 3.03 | 2.36 | 33400 | 3.22 | 1.52 | 8.1 | 6
Live | 213777217 |  | 9 | 16 | 37260 | 24200 | 13360 | 3.03 | 2.36 | 33400 | 3.22 | 1.52 | 8.1 | 6
Live | 213777199 |  | 9 | 16 | 37490 | 24200 | 13280 | 3.04 | 2.36 | 33200 | 3.22 | 1.51 | 8.1 | 6
Live | 213777198 |  | 9 | 16 | 37490 | 24200 | 13280 | 3.04 | 2.36 | 33200 | 3.22 | 1.51 | 8.1 | 6
Live | 213777197 |  | 9 | 16 | 37490 | 24200 | 13280 | 3.04 | 2.36 | 33200 | 3.22 | 1.51 | 8.1 | 6
Live | 213777189 |  | 9 | 16.5 | 37720 | 24000 | 13200 | 3.04 | 2.4 | 33000 | 3.28 | 1.54 | 8.1 | 6
Live | 213777188 |  | 9 | 16.5 | 37720 | 24000 | 13200 | 3.04 | 2.4 | 33000 | 3.28 | 1.54 | 8.1 | 6
Live | 213777187 |  | 9 | 16.5 | 37720 | 24000 | 13200 | 3.04 | 2.4 | 33000 | 3.28 | 1.54 | 8.1 | 6
Live | 213777179 |  | 9 | 16.5 | 37490 | 24000 | 13200 | 3.04 | 2.4 | 33000 | 3.28 | 1.54 | 8.1 | 6
Live | 213777178 |  | 9 | 16.5 | 37490 | 24000 | 13200 | 3.04 | 2.4 | 33000 | 3.28 | 1.54 | 8.1 | 6
Live | 213777177 |  | 9 | 16.5 | 37490 | 24000 | 13200 | 3.04 | 2.4 | 33000 | 3.28 | 1.54 | 8.1 | 6
Live | 213777169 |  | 9 | 16.5 | 37720 | 24000 | 13200 | 3.04 | 2.38 | 33000 | 3.26 | 1.54 | 8.1 | 6
Live | 213777168 |  | 9 | 16.5 | 37720 | 24000 | 13200 | 3.04 | 2.38 | 33000 | 3.26 | 1.54 | 8.1 | 6
Live | 213777167 |  | 9 | 16.5 | 37720 | 24000 | 13200 | 3.04 | 2.38 | 33000 | 3.26 | 1.54 | 8.1 | 6
Live | 213777159 |  | 9 | 16 | 37490 | 24200 | 13280 | 3.04 | 2.36 | 33200 | 3.24 | 1.53 | 8.1 | 6
Live | 213777158 |  | 9 | 16 | 37490 | 24200 | 13280 | 3.04 | 2.36 | 33200 | 3.24 | 1.53 | 8.1 | 6
Live | 213777157 |  | 9 | 16 | 37490 | 24200 | 13280 | 3.04 | 2.36 | 33200 | 3.24 | 1.53 | 8.1 | 6
Live | 213777139 |  | 9.5 | 16 | 39100 | 24000 | 13120 | 3.2 | 2.48 | 32800 | 3.42 | 1.61 | 8.1 | 6
Live | 213777138 |  | 9.5 | 16 | 39100 | 24000 | 13120 | 3.2 | 2.48 | 32800 | 3.42 | 1.61 | 8.1 | 6
Live | 213777137 |  | 9.5 | 16 | 39100 | 24000 | 13120 | 3.2 | 2.48 | 32800 | 3.42 | 1.61 | 8.1 | 6
Live | 213777129 |  | 9 | 16 | 38870 | 24200 | 13200 | 3.03 | 2.44 | 33000 | 3.38 | 1.59 | 8.1 | 6
Live | 213777128 |  | 9 | 16 | 38870 | 24200 | 13200 | 3.03 | 2.44 | 33000 | 3.38 | 1.59 | 8.1 | 6
Live | 213777127 |  | 9 | 16 | 38870 | 24200 | 13200 | 3.03 | 2.44 | 33000 | 3.38 | 1.59 | 8.1 | 6
Live | 213777119 |  | 9 | 16 | 38870 | 24400 | 13280 | 3.03 | 2.42 | 33200 | 3.34 | 1.57 | 8.1 | 6
Live | 213777118 |  | 9 | 16 | 38870 | 24400 | 13280 | 3.03 | 2.42 | 33200 | 3.34 | 1.57 | 8.1 | 6
Live | 213777117 |  | 9 | 16 | 38870 | 24400 | 13280 | 3.03 | 2.42 | 33200 | 3.34 | 1.57 | 8.1 | 6
Live | 213777109 |  | 9.5 | 16 | 39100 | 24000 | 13120 | 3.2 | 2.48 | 32800 | 3.42 | 1.61 | 8.1 | 6
Live | 213777108 |  | 9.5 | 16 | 39100 | 24000 | 13120 | 3.2 | 2.48 | 32800 | 3.42 | 1.61 | 8.1 | 6
Live | 213777107 |  | 9.5 | 16 | 39100 | 24000 | 13120 | 3.2 | 2.48 | 32800 | 3.42 | 1.61 | 8.1 | 6
Live | 213777099 |  | 9 | 16 | 38870 | 24200 | 13200 | 3.03 | 2.42 | 33000 | 3.36 | 1.58 | 8.1 | 6
Live | 213777098 |  | 9 | 16 | 38870 | 24200 | 13200 | 3.03 | 2.42 | 33000 | 3.36 | 1.58 | 8.1 | 6
Live | 213777097 |  | 9 | 16 | 38870 | 24200 | 13200 | 3.03 | 2.42 | 33000 | 3.36 | 1.58 | 8.1 | 6
Live | 213777089 |  | 9 | 15.5 | 38640 | 24400 | 13280 | 3.04 | 2.4 | 33200 | 3.32 | 1.56 | 8.1 | 6
Live | 213777088 |  | 9 | 15.5 | 38640 | 24400 | 13280 | 3.04 | 2.4 | 33200 | 3.32 | 1.56 | 8.1 | 6
Live | 213777087 |  | 9 | 15.5 | 38640 | 24400 | 13280 | 3.04 | 2.4 | 33200 | 3.32 | 1.56 | 8.1 | 6
Live | 213777079 |  | 9 | 16 | 38870 | 24200 | 13200 | 3.03 | 2.44 | 33000 | 3.36 | 1.58 | 8.1 | 6
Live | 213777078 |  | 9 | 16 | 38870 | 24200 | 13200 | 3.03 | 2.44 | 33000 | 3.36 | 1.58 | 8.1 | 6
Live | 213777077 |  | 9 | 16 | 38870 | 24200 | 13200 | 3.03 | 2.44 | 33000 | 3.36 | 1.58 | 8.1 | 6
Live | 213777069 |  | 9 | 16.5 | 39100 | 24000 | 13120 | 3.03 | 2.48 | 32800 | 3.42 | 1.61 | 8.1 | 6
Live | 213777068 |  | 9 | 16.5 | 39100 | 24000 | 13120 | 3.03 | 2.48 | 32800 | 3.42 | 1.61 | 8.1 | 6
Live | 213777067 |  | 9 | 16.5 | 39100 | 24000 | 13120 | 3.03 | 2.48 | 32800 | 3.42 | 1.61 | 8.1 | 6
Live | 213777059 |  | 9.5 | 16 | 38870 | 24000 | 13200 | 3.2 | 2.48 | 33000 | 3.42 | 1.61 | 8.1 | 6
Live | 213777058 |  | 9.5 | 16 | 38870 | 24000 | 13200 | 3.2 | 2.48 | 33000 | 3.42 | 1.61 | 8.1 | 6
Live | 213777057 |  | 9.5 | 16 | 38870 | 24000 | 13200 | 3.2 | 2.48 | 33000 | 3.42 | 1.61 | 8.1 | 6
Live | 213777049 |  | 9 | 16.5 | 39100 | 24000 | 13120 | 3.03 | 2.46 | 32800 | 3.4 | 1.6 | 8.1 | 6
Live | 213777048 |  | 9 | 16.5 | 39100 | 24000 | 13120 | 3.03 | 2.46 | 32800 | 3.4 | 1.6 | 8.1 | 6
Live | 213777047 |  | 9 | 16.5 | 39100 | 24000 | 13120 | 3.03 | 2.46 | 32800 | 3.4 | 1.6 | 8.1 | 6
Live | 213777039 |  | 9 | 16 | 38870 | 24200 | 13200 | 3.03 | 2.44 | 33000 | 3.38 | 1.59 | 8.1 | 6
Live | 213777038 |  | 9 | 16 | 38870 | 24200 | 13200 | 3.03 | 2.44 | 33000 | 3.38 | 1.59 | 8.1 | 6
Live | 213777037 |  | 9 | 16 | 38870 | 24200 | 13200 | 3.03 | 2.44 | 33000 | 3.38 | 1.59 | 8.1 | 6
Live | 213777029 |  | 9 | 15.5 | 38640 | 24400 | 13280 | 3.04 | 2.38 | 33200 | 3.3 | 1.55 | 8.1 | 6
Live | 213777028 |  | 9 | 15.5 | 38640 | 24400 | 13280 | 3.04 | 2.38 | 33200 | 3.3 | 1.55 | 8.1 | 6
Live | 213777027 |  | 9 | 15.5 | 38640 | 24400 | 13280 | 3.04 | 2.38 | 33200 | 3.3 | 1.55 | 8.1 | 6
Live | 213777019 |  | 9 | 16 | 37260 | 24000 | 13200 | 3.03 | 2.38 | 33000 | 3.23 | 1.52 | 8.1 | 6
Live | 213777018 |  | 9 | 16 | 37260 | 24000 | 13200 | 3.03 | 2.38 | 33000 | 3.23 | 1.52 | 8.1 | 6
Live | 213777017 |  | 9 | 16 | 37260 | 24000 | 13200 | 3.03 | 2.38 | 33000 | 3.23 | 1.52 | 8.1 | 6
Live | 213777009 |  | 9 | 16 | 37030 | 24200 | 13360 | 3.03 | 2.34 | 33400 | 3.18 | 1.49 | 7.8 | 6
Live | 213777008 |  | 9 | 16 | 37030 | 24200 | 13360 | 3.03 | 2.34 | 33400 | 3.18 | 1.49 | 7.8 | 6
Live | 213777007 |  | 9 | 16 | 37030 | 24200 | 13360 | 3.03 | 2.34 | 33400 | 3.18 | 1.49 | 7.8 | 6
Live | 213776989 |  | 9 | 16 | 37260 | 24000 | 13200 | 3.03 | 2.38 | 33000 | 3.23 | 1.52 | 8.1 | 6
Live | 213776988 |  | 9 | 16 | 37260 | 24000 | 13200 | 3.03 | 2.38 | 33000 | 3.23 | 1.52 | 8.1 | 6
Live | 213776987 |  | 9 | 16 | 37260 | 24000 | 13200 | 3.03 | 2.38 | 33000 | 3.23 | 1.52 | 8.1 | 6
Live | 213776979 |  | 9 | 16 | 37030 | 24200 | 13360 | 3.03 | 2.32 | 33400 | 3.18 | 1.49 | 7.8 | 6
Live | 213776978 |  | 9 | 16 | 37030 | 24200 | 13360 | 3.03 | 2.32 | 33400 | 3.18 | 1.49 | 7.8 | 6
Live | 213776977 |  | 9 | 16 | 37030 | 24200 | 13360 | 3.03 | 2.32 | 33400 | 3.18 | 1.49 | 7.8 | 6
Live | 213776949 |  | 9 | 16.5 | 37260 | 24000 | 13200 | 3.03 | 2.38 | 33000 | 3.23 | 1.52 | 8.1 | 6
Live | 213776948 |  | 9 | 16.5 | 37260 | 24000 | 13200 | 3.03 | 2.38 | 33000 | 3.23 | 1.52 | 8.1 | 6
Live | 213776947 |  | 9 | 16.5 | 37260 | 24000 | 13200 | 3.03 | 2.38 | 33000 | 3.23 | 1.52 | 8.1 | 6
Live | 213776939 |  | 9 | 16 | 37260 | 24000 | 13200 | 3.03 | 2.38 | 33000 | 3.23 | 1.52 | 8.1 | 6
Live | 213776938 |  | 9 | 16 | 37260 | 24000 | 13200 | 3.03 | 2.38 | 33000 | 3.23 | 1.52 | 8.1 | 6
Live | 213776937 |  | 9 | 16 | 37260 | 24000 | 13200 | 3.03 | 2.38 | 33000 | 3.23 | 1.52 | 8.1 | 6
Live | 213776929 |  | 9 | 16.5 | 37260 | 24000 | 13200 | 3.03 | 2.36 | 33000 | 3.22 | 1.52 | 8.1 | 6
Live | 213776928 |  | 9 | 16.5 | 37260 | 24000 | 13200 | 3.03 | 2.36 | 33000 | 3.22 | 1.52 | 8.1 | 6
Live | 213776927 |  | 9 | 16.5 | 37260 | 24000 | 13200 | 3.03 | 2.36 | 33000 | 3.22 | 1.52 | 8.1 | 6
Live | 213776919 |  | 9 | 16 | 37260 | 24200 | 13280 | 3.03 | 2.34 | 33200 | 3.2 | 1.51 | 8.1 | 6
Live | 213776918 |  | 9 | 16 | 37260 | 24200 | 13280 | 3.03 | 2.34 | 33200 | 3.2 | 1.51 | 8.1 | 6
Live | 213776917 |  | 9 | 16 | 37260 | 24200 | 13280 | 3.03 | 2.34 | 33200 | 3.2 | 1.51 | 8.1 | 6
Live | 213776849 |  | 9 | 16 | 37260 | 24200 | 13200 | 3.03 | 2.34 | 33000 | 3.2 | 1.51 | 8.1 | 6
Live | 213776848 |  | 9 | 16 | 37260 | 24200 | 13200 | 3.03 | 2.34 | 33000 | 3.2 | 1.51 | 8.1 | 6
Live | 213776847 |  | 9 | 16 | 37260 | 24200 | 13200 | 3.03 | 2.34 | 33000 | 3.2 | 1.51 | 8.1 | 6
Live | 213776839 |  | 9 | 16 | 37260 | 24200 | 13280 | 3.03 | 2.32 | 33200 | 3.18 | 1.5 | 7.8 | 6
Live | 213776838 |  | 9 | 16 | 37260 | 24200 | 13280 | 3.03 | 2.32 | 33200 | 3.18 | 1.5 | 7.8 | 6
Live | 213776837 |  | 9 | 16 | 37260 | 24200 | 13280 | 3.03 | 2.32 | 33200 | 3.18 | 1.5 | 7.8 | 6
Live | 213778239 |  | 9 | 16 | 38640 | 24200 | 13200 | 3.04 | 2.44 | 33000 | 3.36 | 1.58 | 7.8 | 6
Live | 213778238 |  | 9 | 16 | 38640 | 24200 | 13200 | 3.04 | 2.44 | 33000 | 3.36 | 1.58 | 7.8 | 6
Live | 213778237 |  | 9 | 16 | 38640 | 24200 | 13200 | 3.04 | 2.44 | 33000 | 3.36 | 1.58 | 7.8 | 6
Live | 213778219 |  | 9 | 15.5 | 38410 | 24000 | 13200 | 3.03 | 2.46 | 33000 | 3.41 | 1.6 | 7.8 | 6
Live | 213778218 |  | 9 | 15.5 | 38410 | 24000 | 13200 | 3.03 | 2.46 | 33000 | 3.41 | 1.6 | 7.8 | 6
Live | 213778217 |  | 9 | 15.5 | 38410 | 24000 | 13200 | 3.03 | 2.46 | 33000 | 3.41 | 1.6 | 7.8 | 6
Live | 213778209 |  | 9 | 15.5 | 38410 | 24000 | 13200 | 3.03 | 2.46 | 33000 | 3.41 | 1.6 | 7.8 | 6
Live | 213778208 |  | 9 | 15.5 | 38410 | 24000 | 13200 | 3.03 | 2.46 | 33000 | 3.41 | 1.6 | 7.8 | 6
Live | 213778207 |  | 9 | 15.5 | 38410 | 24000 | 13200 | 3.03 | 2.46 | 33000 | 3.41 | 1.6 | 7.8 | 6
Live | 213778169 |  | 9 | 15.5 | 38410 | 24000 | 13200 | 3.03 | 2.46 | 33000 | 3.41 | 1.6 | 7.8 | 6
Live | 213778168 |  | 9 | 15.5 | 38410 | 24000 | 13200 | 3.03 | 2.46 | 33000 | 3.41 | 1.6 | 7.8 | 6
Live | 213778167 |  | 9 | 15.5 | 38410 | 24000 | 13200 | 3.03 | 2.46 | 33000 | 3.41 | 1.6 | 7.8 | 6
Live | 213778129 |  | 9 | 15.5 | 38410 | 24000 | 13120 | 3.03 | 2.46 | 32800 | 3.4 | 1.6 | 7.8 | 6
Live | 213778128 |  | 9 | 15.5 | 38410 | 24000 | 13120 | 3.03 | 2.46 | 32800 | 3.4 | 1.6 | 7.8 | 6
Live | 213778127 |  | 9 | 15.5 | 38410 | 24000 | 13120 | 3.03 | 2.46 | 32800 | 3.4 | 1.6 | 7.8 | 6
Live | 213778109 |  | 9 | 15.5 | 38410 | 24000 | 13200 | 3.03 | 2.46 | 33000 | 3.41 | 1.6 | 7.8 | 6
Live | 213778108 |  | 9 | 15.5 | 38410 | 24000 | 13200 | 3.03 | 2.46 | 33000 | 3.41 | 1.6 | 7.8 | 6
Live | 213778107 |  | 9 | 15.5 | 38410 | 24000 | 13200 | 3.03 | 2.46 | 33000 | 3.41 | 1.6 | 7.8 | 6
Live | 213778099 |  | 9 | 16 | 38640 | 24000 | 13120 | 3.04 | 2.44 | 32800 | 3.38 | 1.59 | 7.8 | 6
Live | 213778098 |  | 9 | 16 | 38640 | 24000 | 13120 | 3.04 | 2.44 | 32800 | 3.38 | 1.59 | 7.8 | 6
Live | 213778097 |  | 9 | 16 | 38640 | 24000 | 13120 | 3.04 | 2.44 | 32800 | 3.38 | 1.59 | 7.8 | 6
Live | 213778079 |  | 9 | 16 | 38410 | 24200 | 13200 | 3.03 | 2.42 | 33000 | 3.32 | 1.56 | 7.8 | 6
Live | 213778078 |  | 9 | 16 | 38410 | 24200 | 13200 | 3.03 | 2.42 | 33000 | 3.32 | 1.56 | 7.8 | 6
Live | 213778077 |  | 9 | 16 | 38410 | 24200 | 13200 | 3.03 | 2.42 | 33000 | 3.32 | 1.56 | 7.8 | 6
Live | 213778059 |  | 9 | 15.5 | 38180 | 24000 | 13200 | 3.03 | 2.44 | 33000 | 3.33 | 1.57 | 7.8 | 6
Live | 213778058 |  | 9 | 15.5 | 38180 | 24000 | 13200 | 3.03 | 2.44 | 33000 | 3.33 | 1.57 | 7.8 | 6
Live | 213778057 |  | 9 | 15.5 | 38180 | 24000 | 13200 | 3.03 | 2.44 | 33000 | 3.33 | 1.57 | 7.8 | 6
Live | 213777969 |  | 9 | 15.5 | 38180 | 24000 | 13200 | 3.03 | 2.44 | 33000 | 3.36 | 1.58 | 7.8 | 6
Live | 213777968 |  | 9 | 15.5 | 38180 | 24000 | 13200 | 3.03 | 2.44 | 33000 | 3.36 | 1.58 | 7.8 | 6
Live | 213777967 |  | 9 | 15.5 | 38180 | 24000 | 13200 | 3.03 | 2.44 | 33000 | 3.36 | 1.58 | 7.8 | 6
Live | 213777939 |  | 9 | 16 | 38180 | 24200 | 13200 | 3.03 | 2.42 | 33000 | 3.32 | 1.56 | 7.8 | 6
Live | 213777938 |  | 9 | 16 | 38180 | 24200 | 13200 | 3.03 | 2.42 | 33000 | 3.32 | 1.56 | 7.8 | 6
Live | 213777937 |  | 9 | 16 | 38180 | 24200 | 13200 | 3.03 | 2.42 | 33000 | 3.32 | 1.56 | 7.8 | 6
Live | 213777899 |  | 9.5 | 16.5 | 39330 | 23400 | 12720 | 3.2 | 2.46 | 31800 | 3.4 | 1.6 | 7.8 | 6
Live | 213777898 |  | 9.5 | 16.5 | 39330 | 23400 | 12720 | 3.2 | 2.46 | 31800 | 3.4 | 1.6 | 7.8 | 6
Live | 213777897 |  | 9.5 | 16.5 | 39330 | 23400 | 12720 | 3.2 | 2.46 | 31800 | 3.4 | 1.6 | 7.8 | 6
Live | 213777889 |  | 9.5 | 16.5 | 39330 | 23400 | 12800 | 3.2 | 2.46 | 32000 | 3.4 | 1.6 | 7.8 | 6
Live | 213777888 |  | 9.5 | 16.5 | 39330 | 23400 | 12800 | 3.2 | 2.46 | 32000 | 3.4 | 1.6 | 7.8 | 6
Live | 213777887 |  | 9.5 | 16.5 | 39330 | 23400 | 12800 | 3.2 | 2.46 | 32000 | 3.4 | 1.6 | 7.8 | 6
Live | 213777879 |  | 9.5 | 16.5 | 39330 | 23600 | 12800 | 3.2 | 2.46 | 32000 | 3.4 | 1.6 | 7.8 | 6
Live | 213777878 |  | 9.5 | 16.5 | 39330 | 23600 | 12800 | 3.2 | 2.46 | 32000 | 3.4 | 1.6 | 7.8 | 6
Live | 213777877 |  | 9.5 | 16.5 | 39330 | 23600 | 12800 | 3.2 | 2.46 | 32000 | 3.4 | 1.6 | 7.8 | 6
Live | 213777869 |  | 9.5 | 16.5 | 39330 | 23400 | 12800 | 3.2 | 2.46 | 32000 | 3.4 | 1.6 | 7.8 | 6
Live | 213777868 |  | 9.5 | 16.5 | 39330 | 23400 | 12800 | 3.2 | 2.46 | 32000 | 3.4 | 1.6 | 7.8 | 6
Live | 213777867 |  | 9.5 | 16.5 | 39330 | 23400 | 12800 | 3.2 | 2.46 | 32000 | 3.4 | 1.6 | 7.8 | 6
Live | 213777859 |  | 9.5 | 16.5 | 39330 | 23400 | 12720 | 3.2 | 2.48 | 31800 | 3.4 | 1.6 | 7.8 | 6
Live | 213777858 |  | 9.5 | 16.5 | 39330 | 23400 | 12720 | 3.2 | 2.48 | 31800 | 3.4 | 1.6 | 7.8 | 6
Live | 213777857 |  | 9.5 | 16.5 | 39330 | 23400 | 12720 | 3.2 | 2.48 | 31800 | 3.4 | 1.6 | 7.8 | 6
Live | 213777849 |  | 9.5 | 16.5 | 39330 | 23400 | 12720 | 3.2 | 2.48 | 31800 | 3.4 | 1.6 | 8.1 | 6
Live | 213777848 |  | 9.5 | 16.5 | 39330 | 23400 | 12720 | 3.2 | 2.48 | 31800 | 3.4 | 1.6 | 8.1 | 6
Live | 213777847 |  | 9.5 | 16.5 | 39330 | 23400 | 12720 | 3.2 | 2.48 | 31800 | 3.4 | 1.6 | 8.1 | 6
Live | 213777839 |  | 9.5 | 16.5 | 39330 | 23400 | 12800 | 3.2 | 2.48 | 32000 | 3.4 | 1.6 | 7.8 | 6
Live | 213777838 |  | 9.5 | 16.5 | 39330 | 23400 | 12800 | 3.2 | 2.48 | 32000 | 3.4 | 1.6 | 7.8 | 6
Live | 213777837 |  | 9.5 | 16.5 | 39330 | 23400 | 12800 | 3.2 | 2.48 | 32000 | 3.4 | 1.6 | 7.8 | 6
Live | 213777829 |  | 9.5 | 16.5 | 39330 | 23400 | 12800 | 3.2 | 2.46 | 32000 | 3.4 | 1.6 | 7.8 | 6
Live | 213777828 |  | 9.5 | 16.5 | 39330 | 23400 | 12800 | 3.2 | 2.46 | 32000 | 3.4 | 1.6 | 7.8 | 6
Live | 213777827 |  | 9.5 | 16.5 | 39330 | 23400 | 12800 | 3.2 | 2.46 | 32000 | 3.4 | 1.6 | 7.8 | 6
Live | 213777799 |  | 9.5 | 16.5 | 39330 | 23400 | 12800 | 3.2 | 2.46 | 32000 | 3.4 | 1.6 | 7.8 | 6
Live | 213777798 |  | 9.5 | 16.5 | 39330 | 23400 | 12800 | 3.2 | 2.46 | 32000 | 3.4 | 1.6 | 7.8 | 6
Live | 213777797 |  | 9.5 | 16.5 | 39330 | 23400 | 12800 | 3.2 | 2.46 | 32000 | 3.4 | 1.6 | 7.8 | 6
Live | 213777759 |  | 9.5 | 16.5 | 39330 | 23400 | 12800 | 3.2 | 2.46 | 32000 | 3.4 | 1.6 | 8.1 | 6
Live | 213777758 |  | 9.5 | 16.5 | 39330 | 23400 | 12800 | 3.2 | 2.46 | 32000 | 3.4 | 1.6 | 8.1 | 6
Live | 213777757 |  | 9.5 | 16.5 | 39330 | 23400 | 12800 | 3.2 | 2.46 | 32000 | 3.4 | 1.6 | 8.1 | 6
Live | 213777749 |  | 9.5 | 16.5 | 39330 | 23400 | 12800 | 3.2 | 2.46 | 32000 | 3.4 | 1.6 | 7.8 | 6
Live | 213777748 |  | 9.5 | 16.5 | 39330 | 23400 | 12800 | 3.2 | 2.46 | 32000 | 3.4 | 1.6 | 7.8 | 6
Live | 213777747 |  | 9.5 | 16.5 | 39330 | 23400 | 12800 | 3.2 | 2.46 | 32000 | 3.4 | 1.6 | 7.8 | 6
Live | 213777739 |  | 9.5 | 16.5 | 39330 | 23600 | 12720 | 3.2 | 2.44 | 31800 | 3.38 | 1.59 | 7.8 | 6
Live | 213777738 |  | 9.5 | 16.5 | 39330 | 23600 | 12720 | 3.2 | 2.44 | 31800 | 3.38 | 1.59 | 7.8 | 6
Live | 213777737 |  | 9.5 | 16.5 | 39330 | 23600 | 12720 | 3.2 | 2.44 | 31800 | 3.38 | 1.59 | 7.8 | 6
Live | 213777729 |  | 9 | 16.5 | 39330 | 23600 | 12880 | 3.03 | 2.42 | 32200 | 3.33 | 1.57 | 7.8 | 6
Live | 213777728 |  | 9 | 16.5 | 39330 | 23600 | 12880 | 3.03 | 2.42 | 32200 | 3.33 | 1.57 | 7.8 | 6
Live | 213777727 |  | 9 | 16.5 | 39330 | 23600 | 12880 | 3.03 | 2.42 | 32200 | 3.33 | 1.57 | 7.8 | 6
Live | 213777709 |  | 9.5 | 16.5 | 38870 | 23400 | 12640 | 3.2 | 2.46 | 31600 | 3.36 | 1.58 | 7.8 | 6
Live | 213777708 |  | 9.5 | 16.5 | 38870 | 23400 | 12640 | 3.2 | 2.46 | 31600 | 3.36 | 1.58 | 7.8 | 6
Live | 213777707 |  | 9.5 | 16.5 | 38870 | 23400 | 12640 | 3.2 | 2.46 | 31600 | 3.36 | 1.58 | 7.8 | 6
Live | 213777699 |  | 9.5 | 16.5 | 38870 | 23400 | 12720 | 3.2 | 2.46 | 31800 | 3.36 | 1.58 | 7.8 | 6
Live | 213777698 |  | 9.5 | 16.5 | 38870 | 23400 | 12720 | 3.2 | 2.46 | 31800 | 3.36 | 1.58 | 7.8 | 6
Live | 213777697 |  | 9.5 | 16.5 | 38870 | 23400 | 12720 | 3.2 | 2.46 | 31800 | 3.36 | 1.58 | 7.8 | 6
Live | 213777689 |  | 9.5 | 16 | 38870 | 23400 | 12720 | 3.2 | 2.44 | 31800 | 3.36 | 1.58 | 7.8 | 6
Live | 213777688 |  | 9.5 | 16 | 38870 | 23400 | 12720 | 3.2 | 2.44 | 31800 | 3.36 | 1.58 | 7.8 | 6
Live | 213777687 |  | 9.5 | 16 | 38870 | 23400 | 12720 | 3.2 | 2.44 | 31800 | 3.36 | 1.58 | 7.8 | 6
Live | 213777679 |  | 9.5 | 16.5 | 38870 | 23400 | 12720 | 3.2 | 2.46 | 31800 | 3.36 | 1.58 | 7.8 | 6
Live | 213777678 |  | 9.5 | 16.5 | 38870 | 23400 | 12720 | 3.2 | 2.46 | 31800 | 3.36 | 1.58 | 7.8 | 6
Live | 213777677 |  | 9.5 | 16.5 | 38870 | 23400 | 12720 | 3.2 | 2.46 | 31800 | 3.36 | 1.58 | 7.8 | 6
Live | 213777669 |  | 9.5 | 16.5 | 38870 | 23400 | 12640 | 3.2 | 2.46 | 31600 | 3.38 | 1.59 | 7.8 | 6
Live | 213777668 |  | 9.5 | 16.5 | 38870 | 23400 | 12640 | 3.2 | 2.46 | 31600 | 3.38 | 1.59 | 7.8 | 6
Live | 213777667 |  | 9.5 | 16.5 | 38870 | 23400 | 12640 | 3.2 | 2.46 | 31600 | 3.38 | 1.59 | 7.8 | 6
Live | 213777659 |  | 9.5 | 16.5 | 38870 | 23400 | 12720 | 3.2 | 2.46 | 31800 | 3.36 | 1.58 | 8.1 | 6
Live | 213777658 |  | 9.5 | 16.5 | 38870 | 23400 | 12720 | 3.2 | 2.46 | 31800 | 3.36 | 1.58 | 8.1 | 6
Live | 213777657 |  | 9.5 | 16.5 | 38870 | 23400 | 12720 | 3.2 | 2.46 | 31800 | 3.36 | 1.58 | 8.1 | 6
Live | 213777649 |  | 9.5 | 16.5 | 38870 | 23400 | 12720 | 3.2 | 2.46 | 31800 | 3.36 | 1.58 | 7.8 | 6
Live | 213777648 |  | 9.5 | 16.5 | 38870 | 23400 | 12720 | 3.2 | 2.46 | 31800 | 3.36 | 1.58 | 7.8 | 6
Live | 213777647 |  | 9.5 | 16.5 | 38870 | 23400 | 12720 | 3.2 | 2.46 | 31800 | 3.36 | 1.58 | 7.8 | 6
Live | 213777639 |  | 9.5 | 16.5 | 38410 | 23800 | 12960 | 3.2 | 2.48 | 32400 | 3.38 | 1.59 | 8.1 | 6
Live | 213777638 |  | 9.5 | 16.5 | 38410 | 23800 | 12960 | 3.2 | 2.48 | 32400 | 3.38 | 1.59 | 8.1 | 6
Live | 213777637 |  | 9.5 | 16.5 | 38410 | 23800 | 12960 | 3.2 | 2.48 | 32400 | 3.38 | 1.59 | 8.1 | 6
Live | 213777629 |  | 9 | 16.5 | 38410 | 23800 | 12960 | 3.03 | 2.48 | 32400 | 3.38 | 1.59 | 8.1 | 6
Live | 213777628 |  | 9 | 16.5 | 38410 | 23800 | 12960 | 3.03 | 2.48 | 32400 | 3.38 | 1.59 | 8.1 | 6
Live | 213777627 |  | 9 | 16.5 | 38410 | 23800 | 12960 | 3.03 | 2.48 | 32400 | 3.38 | 1.59 | 8.1 | 6
Live | 213777619 |  | 9.5 | 16 | 38180 | 23800 | 12960 | 3.21 | 2.46 | 32400 | 3.38 | 1.59 | 8.1 | 6
Live | 213777618 |  | 9.5 | 16 | 38180 | 23800 | 12960 | 3.21 | 2.46 | 32400 | 3.38 | 1.59 | 8.1 | 6
Live | 213777617 |  | 9.5 | 16 | 38180 | 23800 | 12960 | 3.21 | 2.46 | 32400 | 3.38 | 1.59 | 8.1 | 6
Live | 213777609 |  | 9 | 16.5 | 38410 | 23800 | 12960 | 3.03 | 2.48 | 32400 | 3.38 | 1.59 | 8.1 | 6
Live | 213777608 |  | 9 | 16.5 | 38410 | 23800 | 12960 | 3.03 | 2.48 | 32400 | 3.38 | 1.59 | 8.1 | 6
Live | 213777607 |  | 9 | 16.5 | 38410 | 23800 | 12960 | 3.03 | 2.48 | 32400 | 3.38 | 1.59 | 8.1 | 6
Live | 213777599 |  | 9.5 | 16.5 | 38410 | 23800 | 12960 | 3.2 | 2.48 | 32400 | 3.38 | 1.59 | 8.1 | 6
Live | 213777598 |  | 9.5 | 16.5 | 38410 | 23800 | 12960 | 3.2 | 2.48 | 32400 | 3.38 | 1.59 | 8.1 | 6
Live | 213777597 |  | 9.5 | 16.5 | 38410 | 23800 | 12960 | 3.2 | 2.48 | 32400 | 3.38 | 1.59 | 8.1 | 6
Live | 213777589 |  | 9 | 16.5 | 38410 | 23800 | 12960 | 3.03 | 2.48 | 32400 | 3.38 | 1.59 | 8.1 | 6
Live | 213777588 |  | 9 | 16.5 | 38410 | 23800 | 12960 | 3.03 | 2.48 | 32400 | 3.38 | 1.59 | 8.1 | 6
Live | 213777587 |  | 9 | 16.5 | 38410 | 23800 | 12960 | 3.03 | 2.48 | 32400 | 3.38 | 1.59 | 8.1 | 6
Live | 213777579 |  | 9 | 16.5 | 38180 | 23800 | 12960 | 3.03 | 2.48 | 32400 | 3.38 | 1.59 | 8.1 | 6
Live | 213777578 |  | 9 | 16.5 | 38180 | 23800 | 12960 | 3.03 | 2.48 | 32400 | 3.38 | 1.59 | 8.1 | 6
Live | 213777577 |  | 9 | 16.5 | 38180 | 23800 | 12960 | 3.03 | 2.48 | 32400 | 3.38 | 1.59 | 8.1 | 6
Live | 213777569 |  | 9.5 | 16.5 | 38180 | 23800 | 12960 | 3.21 | 2.46 | 32400 | 3.38 | 1.59 | 8.1 | 6
Live | 213777568 |  | 9.5 | 16.5 | 38180 | 23800 | 12960 | 3.21 | 2.46 | 32400 | 3.38 | 1.59 | 8.1 | 6
Live | 213777567 |  | 9.5 | 16.5 | 38180 | 23800 | 12960 | 3.21 | 2.46 | 32400 | 3.38 | 1.59 | 8.1 | 6
Live | 213777559 |  | 9 | 16 | 37950 | 24000 | 13120 | 3.03 | 2.42 | 32800 | 3.31 | 1.56 | 8.1 | 6
Live | 213777558 |  | 9 | 16 | 37950 | 24000 | 13120 | 3.03 | 2.42 | 32800 | 3.31 | 1.56 | 8.1 | 6
Live | 213777557 |  | 9 | 16 | 37950 | 24000 | 13120 | 3.03 | 2.42 | 32800 | 3.31 | 1.56 | 8.1 | 6
Live | 213777549 |  | 9 | 16 | 37950 | 24200 | 13120 | 3.03 | 2.4 | 32800 | 3.28 | 1.54 | 8.1 | 6
Live | 213777548 |  | 9 | 16 | 37950 | 24200 | 13120 | 3.03 | 2.4 | 32800 | 3.28 | 1.54 | 8.1 | 6
Live | 213777547 |  | 9 | 16 | 37950 | 24200 | 13120 | 3.03 | 2.4 | 32800 | 3.28 | 1.54 | 8.1 | 6
Live | 213777539 |  | 9.5 | 16.5 | 38180 | 23800 | 12960 | 3.21 | 2.46 | 32400 | 3.38 | 1.59 | 8.1 | 6
Live | 213777538 |  | 9.5 | 16.5 | 38180 | 23800 | 12960 | 3.21 | 2.46 | 32400 | 3.38 | 1.59 | 8.1 | 6
Live | 213777537 |  | 9.5 | 16.5 | 38180 | 23800 | 12960 | 3.21 | 2.46 | 32400 | 3.38 | 1.59 | 8.1 | 6
Live | 213777529 |  | 9 | 16 | 38180 | 24000 | 13040 | 3.03 | 2.42 | 32600 | 3.29 | 1.55 | 8.1 | 6
Live | 213777528 |  | 9 | 16 | 38180 | 24000 | 13040 | 3.03 | 2.42 | 32600 | 3.29 | 1.55 | 8.1 | 6
Live | 213777527 |  | 9 | 16 | 38180 | 24000 | 13040 | 3.03 | 2.42 | 32600 | 3.29 | 1.55 | 8.1 | 6
Live | 213777519 |  | 9 | 16 | 37950 | 24200 | 13120 | 3.03 | 2.4 | 32800 | 3.28 | 1.54 | 8.1 | 6
Live | 213777518 |  | 9 | 16 | 37950 | 24200 | 13120 | 3.03 | 2.4 | 32800 | 3.28 | 1.54 | 8.1 | 6
Live | 213777517 |  | 9 | 16 | 37950 | 24200 | 13120 | 3.03 | 2.4 | 32800 | 3.28 | 1.54 | 8.1 | 6
Live | 213777509 |  | 9 | 16 | 38180 | 24000 | 13040 | 3.03 | 2.42 | 32600 | 3.29 | 1.55 | 8.1 | 6
Live | 213777508 |  | 9 | 16 | 38180 | 24000 | 13040 | 3.03 | 2.42 | 32600 | 3.29 | 1.55 | 8.1 | 6
Live | 213777507 |  | 9 | 16 | 38180 | 24000 | 13040 | 3.03 | 2.42 | 32600 | 3.29 | 1.55 | 8.1 | 6
Live | 213777499 |  | 9 | 16.5 | 38410 | 23800 | 12960 | 3.03 | 2.48 | 32400 | 3.38 | 1.59 | 8.1 | 6
Live | 213777498 |  | 9 | 16.5 | 38410 | 23800 | 12960 | 3.03 | 2.48 | 32400 | 3.38 | 1.59 | 8.1 | 6
Live | 213777497 |  | 9 | 16.5 | 38410 | 23800 | 12960 | 3.03 | 2.48 | 32400 | 3.38 | 1.59 | 8.1 | 6
Live | 213777489 |  | 9.5 | 16.5 | 38180 | 23800 | 12960 | 3.21 | 2.48 | 32400 | 3.38 | 1.59 | 8.1 | 6
Live | 213777488 |  | 9.5 | 16.5 | 38180 | 23800 | 12960 | 3.21 | 2.48 | 32400 | 3.38 | 1.59 | 8.1 | 6
Live | 213777487 |  | 9.5 | 16.5 | 38180 | 23800 | 12960 | 3.21 | 2.48 | 32400 | 3.38 | 1.59 | 8.1 | 6
Live | 213777479 |  | 9 | 16.5 | 38410 | 23800 | 12960 | 3.03 | 2.46 | 32400 | 3.36 | 1.58 | 8.1 | 6
Live | 213777478 |  | 9 | 16.5 | 38410 | 23800 | 12960 | 3.03 | 2.46 | 32400 | 3.36 | 1.58 | 8.1 | 6
Live | 213777477 |  | 9 | 16.5 | 38410 | 23800 | 12960 | 3.03 | 2.46 | 32400 | 3.36 | 1.58 | 8.1 | 6
Live | 213777469 |  | 9 | 16.5 | 38180 | 24000 | 13040 | 3.03 | 2.44 | 32600 | 3.32 | 1.56 | 8.1 | 6
Live | 213777468 |  | 9 | 16.5 | 38180 | 24000 | 13040 | 3.03 | 2.44 | 32600 | 3.32 | 1.56 | 8.1 | 6
Live | 213777467 |  | 9 | 16.5 | 38180 | 24000 | 13040 | 3.03 | 2.44 | 32600 | 3.32 | 1.56 | 8.1 | 6
Live | 213777459 |  | 9 | 16 | 37950 | 24200 | 13120 | 3.03 | 2.38 | 32800 | 3.26 | 1.53 | 8.1 | 6
Live | 213777458 |  | 9 | 16 | 37950 | 24200 | 13120 | 3.03 | 2.38 | 32800 | 3.26 | 1.53 | 8.1 | 6
Live | 213777457 |  | 9 | 16 | 37950 | 24200 | 13120 | 3.03 | 2.38 | 32800 | 3.26 | 1.53 | 8.1 | 6
Live | 214571622 |  | 9 | 16.5 | 39100 | 24000 | 13120 | 3.03 | 2.48 | 32800 | 3.45 | 1.62 | 8 | 6
Live | 214571621 |  | 9 | 16.5 | 39100 | 24000 | 13120 | 3.03 | 2.48 | 32800 | 3.45 | 1.62 | 8 | 6
Live | 214571620 |  | 9 | 16.5 | 39100 | 24000 | 13120 | 3.03 | 2.48 | 32800 | 3.45 | 1.62 | 8 | 6
Live | 214571612 |  | 9 | 16 | 38870 | 24000 | 13120 | 3.03 | 2.48 | 32800 | 3.42 | 1.61 | 8 | 6
Live | 214571611 |  | 9 | 16 | 38870 | 24000 | 13120 | 3.03 | 2.48 | 32800 | 3.42 | 1.61 | 8 | 6
Live | 214571610 |  | 9 | 16 | 38870 | 24000 | 13120 | 3.03 | 2.48 | 32800 | 3.42 | 1.61 | 8 | 6
Live | 214571602 |  | 9 | 16 | 38870 | 24200 | 13200 | 3.03 | 2.44 | 33000 | 3.36 | 1.58 | 8 | 6
Live | 214571601 |  | 9 | 16 | 38870 | 24200 | 13200 | 3.03 | 2.44 | 33000 | 3.36 | 1.58 | 8 | 6
Live | 214571600 |  | 9 | 16 | 38870 | 24200 | 13200 | 3.03 | 2.44 | 33000 | 3.36 | 1.58 | 8 | 6
Live | 214571592 |  | 9 | 16.5 | 39100 | 24000 | 13120 | 3.03 | 2.48 | 32800 | 3.45 | 1.62 | 8 | 6
Live | 214571591 |  | 9 | 16.5 | 39100 | 24000 | 13120 | 3.03 | 2.48 | 32800 | 3.45 | 1.62 | 8 | 6
Live | 214571590 |  | 9 | 16.5 | 39100 | 24000 | 13120 | 3.03 | 2.48 | 32800 | 3.45 | 1.62 | 8 | 6
Live | 214571582 |  | 9 | 16 | 38870 | 24000 | 13120 | 3.03 | 2.46 | 32800 | 3.4 | 1.6 | 8 | 6
Live | 214571581 |  | 9 | 16 | 38870 | 24000 | 13120 | 3.03 | 2.46 | 32800 | 3.4 | 1.6 | 8 | 6
Live | 214571580 |  | 9 | 16 | 38870 | 24000 | 13120 | 3.03 | 2.46 | 32800 | 3.4 | 1.6 | 8 | 6
Live | 214571572 |  | 9 | 16 | 38870 | 24000 | 13120 | 3.03 | 2.46 | 32800 | 3.4 | 1.6 | 8 | 6
Live | 214571571 |  | 9 | 16 | 38870 | 24000 | 13120 | 3.03 | 2.46 | 32800 | 3.4 | 1.6 | 8 | 6
Live | 214571570 |  | 9 | 16 | 38870 | 24000 | 13120 | 3.03 | 2.46 | 32800 | 3.4 | 1.6 | 8 | 6
Live | 214571562 |  | 9 | 16.5 | 37720 | 24000 | 13120 | 3.04 | 2.42 | 32800 | 3.3 | 1.55 | 8 | 6
Live | 214571561 |  | 9 | 16.5 | 37720 | 24000 | 13120 | 3.04 | 2.42 | 32800 | 3.3 | 1.55 | 8 | 6
Live | 214571560 |  | 9 | 16.5 | 37720 | 24000 | 13120 | 3.04 | 2.42 | 32800 | 3.3 | 1.55 | 8 | 6
Live | 214571552 |  | 9 | 16 | 37490 | 24000 | 13200 | 3.04 | 2.4 | 33000 | 3.28 | 1.54 | 8 | 6
Live | 214571551 |  | 9 | 16 | 37490 | 24000 | 13200 | 3.04 | 2.4 | 33000 | 3.28 | 1.54 | 8 | 6
Live | 214571550 |  | 9 | 16 | 37490 | 24000 | 13200 | 3.04 | 2.4 | 33000 | 3.28 | 1.54 | 8 | 6
Live | 214571542 |  | 9 | 16 | 37490 | 24200 | 13280 | 3.04 | 2.36 | 33200 | 3.22 | 1.51 | 8 | 6
Live | 214571541 |  | 9 | 16 | 37490 | 24200 | 13280 | 3.04 | 2.36 | 33200 | 3.22 | 1.51 | 8 | 6
Live | 214571540 |  | 9 | 16 | 37490 | 24200 | 13280 | 3.04 | 2.36 | 33200 | 3.22 | 1.51 | 8 | 6
Live | 214571532 |  | 9 | 16.5 | 37720 | 24000 | 13120 | 3.04 | 2.42 | 32800 | 3.3 | 1.55 | 8 | 6
Live | 214571531 |  | 9 | 16.5 | 37720 | 24000 | 13120 | 3.04 | 2.42 | 32800 | 3.3 | 1.55 | 8 | 6
Live | 214571530 |  | 9 | 16.5 | 37720 | 24000 | 13120 | 3.04 | 2.42 | 32800 | 3.3 | 1.55 | 8 | 6
Live | 214571522 |  | 9 | 16 | 37490 | 24000 | 13200 | 3.04 | 2.4 | 33000 | 3.26 | 1.54 | 8 | 6
Live | 214571521 |  | 9 | 16 | 37490 | 24000 | 13200 | 3.04 | 2.4 | 33000 | 3.26 | 1.54 | 8 | 6
Live | 214571520 |  | 9 | 16 | 37490 | 24000 | 13200 | 3.04 | 2.4 | 33000 | 3.26 | 1.54 | 8 | 6
Live | 214571512 |  | 9 | 16 | 37490 | 24000 | 13200 | 3.04 | 2.4 | 33000 | 3.26 | 1.54 | 8 | 6
Live | 214571511 |  | 9 | 16 | 37490 | 24000 | 13200 | 3.04 | 2.4 | 33000 | 3.26 | 1.54 | 8 | 6
Live | 214571510 |  | 9 | 16 | 37490 | 24000 | 13200 | 3.04 | 2.4 | 33000 | 3.26 | 1.54 | 8 | 6
Live | 214571502 |  | 9 | 16.5 | 37720 | 24000 | 13120 | 3.04 | 2.4 | 32800 | 3.28 | 1.54 | 8 | 6
Live | 214571501 |  | 9 | 16.5 | 37720 | 24000 | 13120 | 3.04 | 2.4 | 32800 | 3.28 | 1.54 | 8 | 6
Live | 214571500 |  | 9 | 16.5 | 37720 | 24000 | 13120 | 3.04 | 2.4 | 32800 | 3.28 | 1.54 | 8 | 6
Live | 214571492 |  | 9 | 16 | 37490 | 24000 | 13200 | 3.04 | 2.4 | 33000 | 3.26 | 1.54 | 8 | 6
Live | 214571491 |  | 9 | 16 | 37490 | 24000 | 13200 | 3.04 | 2.4 | 33000 | 3.26 | 1.54 | 8 | 6
Live | 214571490 |  | 9 | 16 | 37490 | 24000 | 13200 | 3.04 | 2.4 | 33000 | 3.26 | 1.54 | 8 | 6
Live | 214571482 |  | 9 | 16 | 37490 | 24200 | 13280 | 3.04 | 2.36 | 33200 | 3.22 | 1.51 | 8 | 6
Live | 214571481 |  | 9 | 16 | 37490 | 24200 | 13280 | 3.04 | 2.36 | 33200 | 3.22 | 1.51 | 8 | 6
Live | 214571480 |  | 9 | 16 | 37490 | 24200 | 13280 | 3.04 | 2.36 | 33200 | 3.22 | 1.51 | 8 | 6
Live | 214571472 |  | 9 | 16.5 | 37720 | 24000 | 13200 | 3.04 | 2.4 | 33000 | 3.28 | 1.54 | 8 | 6
Live | 214571471 |  | 9 | 16.5 | 37720 | 24000 | 13200 | 3.04 | 2.4 | 33000 | 3.28 | 1.54 | 8 | 6
Live | 214571470 |  | 9 | 16.5 | 37720 | 24000 | 13200 | 3.04 | 2.4 | 33000 | 3.28 | 1.54 | 8 | 6
Live | 214571462 |  | 9 | 16 | 37490 | 24000 | 13200 | 3.04 | 2.38 | 33000 | 3.26 | 1.54 | 8 | 6
Live | 214571461 |  | 9 | 16 | 37490 | 24000 | 13200 | 3.04 | 2.38 | 33000 | 3.26 | 1.54 | 8 | 6
Live | 214571460 |  | 9 | 16 | 37490 | 24000 | 13200 | 3.04 | 2.38 | 33000 | 3.26 | 1.54 | 8 | 6
Live | 214571452 |  | 9 | 16 | 37490 | 24000 | 13200 | 3.04 | 2.38 | 33000 | 3.26 | 1.54 | 8 | 6
Live | 214571451 |  | 9 | 16 | 37490 | 24000 | 13200 | 3.04 | 2.38 | 33000 | 3.26 | 1.54 | 8 | 6
Live | 214571450 |  | 9 | 16 | 37490 | 24000 | 13200 | 3.04 | 2.38 | 33000 | 3.26 | 1.54 | 8 | 6
Live | 214571442 |  | 9 | 16.5 | 39100 | 24000 | 13120 | 3.03 | 2.48 | 32800 | 3.45 | 1.62 | 8 | 6
Live | 214571441 |  | 9 | 16.5 | 39100 | 24000 | 13120 | 3.03 | 2.48 | 32800 | 3.45 | 1.62 | 8 | 6
Live | 214571440 |  | 9 | 16.5 | 39100 | 24000 | 13120 | 3.03 | 2.48 | 32800 | 3.45 | 1.62 | 8 | 6
Live | 214571432 |  | 9 | 16 | 38870 | 24000 | 13120 | 3.03 | 2.48 | 32800 | 3.42 | 1.61 | 8 | 6
Live | 214571431 |  | 9 | 16 | 38870 | 24000 | 13120 | 3.03 | 2.48 | 32800 | 3.42 | 1.61 | 8 | 6
Live | 214571430 |  | 9 | 16 | 38870 | 24000 | 13120 | 3.03 | 2.48 | 32800 | 3.42 | 1.61 | 8 | 6
Live | 214571422 |  | 9 | 16 | 38870 | 24200 | 13200 | 3.03 | 2.42 | 33000 | 3.36 | 1.58 | 8 | 6
Live | 214571421 |  | 9 | 16 | 38870 | 24200 | 13200 | 3.03 | 2.42 | 33000 | 3.36 | 1.58 | 8 | 6
Live | 214571420 |  | 9 | 16 | 38870 | 24200 | 13200 | 3.03 | 2.42 | 33000 | 3.36 | 1.58 | 8 | 6
Live | 214571412 |  | 9 | 16.5 | 39100 | 24000 | 13120 | 3.03 | 2.48 | 32800 | 3.42 | 1.61 | 8 | 6
Live | 214571411 |  | 9 | 16.5 | 39100 | 24000 | 13120 | 3.03 | 2.48 | 32800 | 3.42 | 1.61 | 8 | 6
Live | 214571410 |  | 9 | 16.5 | 39100 | 24000 | 13120 | 3.03 | 2.48 | 32800 | 3.42 | 1.61 | 8 | 6
Live | 214571402 |  | 9 | 16 | 38870 | 24000 | 13120 | 3.03 | 2.46 | 32800 | 3.4 | 1.6 | 8 | 6
Live | 214571401 |  | 9 | 16 | 38870 | 24000 | 13120 | 3.03 | 2.46 | 32800 | 3.4 | 1.6 | 8 | 6
Live | 214571400 |  | 9 | 16 | 38870 | 24000 | 13120 | 3.03 | 2.46 | 32800 | 3.4 | 1.6 | 8 | 6
Live | 214571392 |  | 9 | 16 | 38870 | 24000 | 13120 | 3.03 | 2.46 | 32800 | 3.4 | 1.6 | 8 | 6
Live | 214571391 |  | 9 | 16 | 38870 | 24000 | 13120 | 3.03 | 2.46 | 32800 | 3.4 | 1.6 | 8 | 6
Live | 214571390 |  | 9 | 16 | 38870 | 24000 | 13120 | 3.03 | 2.46 | 32800 | 3.4 | 1.6 | 8 | 6
Live | 214571382 |  | 9 | 16.5 | 37260 | 24000 | 13200 | 3.03 | 2.38 | 33000 | 3.23 | 1.52 | 8 | 6
Live | 214571381 |  | 9 | 16.5 | 37260 | 24000 | 13200 | 3.03 | 2.38 | 33000 | 3.23 | 1.52 | 8 | 6
Live | 214571380 |  | 9 | 16.5 | 37260 | 24000 | 13200 | 3.03 | 2.38 | 33000 | 3.23 | 1.52 | 8 | 6
Live | 214571372 |  | 9 | 16 | 37260 | 24000 | 13200 | 3.03 | 2.36 | 33000 | 3.22 | 1.52 | 8 | 6
Live | 214571371 |  | 9 | 16 | 37260 | 24000 | 13200 | 3.03 | 2.36 | 33000 | 3.22 | 1.52 | 8 | 6
Live | 214571370 |  | 9 | 16 | 37260 | 24000 | 13200 | 3.03 | 2.36 | 33000 | 3.22 | 1.52 | 8 | 6
Live | 214571362 |  | 9 | 16 | 37030 | 24200 | 13280 | 3.03 | 2.34 | 33200 | 3.18 | 1.5 | 8 | 6
Live | 214571361 |  | 9 | 16 | 37030 | 24200 | 13280 | 3.03 | 2.34 | 33200 | 3.18 | 1.5 | 8 | 6
Live | 214571360 |  | 9 | 16 | 37030 | 24200 | 13280 | 3.03 | 2.34 | 33200 | 3.18 | 1.5 | 8 | 6
Live | 214571352 |  | 9 | 16 | 37260 | 24000 | 13200 | 3.03 | 2.38 | 33000 | 3.23 | 1.52 | 8 | 6
Live | 214571351 |  | 9 | 16 | 37260 | 24000 | 13200 | 3.03 | 2.38 | 33000 | 3.23 | 1.52 | 8 | 6
Live | 214571350 |  | 9 | 16 | 37260 | 24000 | 13200 | 3.03 | 2.38 | 33000 | 3.23 | 1.52 | 8 | 6
Live | 214571342 |  | 9 | 16 | 37260 | 24000 | 13200 | 3.03 | 2.36 | 33000 | 3.22 | 1.52 | 8 | 6
Live | 214571341 |  | 9 | 16 | 37260 | 24000 | 13200 | 3.03 | 2.36 | 33000 | 3.22 | 1.52 | 8 | 6
Live | 214571340 |  | 9 | 16 | 37260 | 24000 | 13200 | 3.03 | 2.36 | 33000 | 3.22 | 1.52 | 8 | 6
Live | 214571332 |  | 9 | 16 | 37260 | 24000 | 13200 | 3.03 | 2.36 | 33000 | 3.22 | 1.52 | 8 | 6
Live | 214571331 |  | 9 | 16 | 37260 | 24000 | 13200 | 3.03 | 2.36 | 33000 | 3.22 | 1.52 | 8 | 6
Live | 214571330 |  | 9 | 16 | 37260 | 24000 | 13200 | 3.03 | 2.36 | 33000 | 3.22 | 1.52 | 8 | 6
Live | 214240769 |  | 9.5 | 16.5 | 38410 | 23800 | 13120 | 3.2 | 2.46 | 32800 | 3.4 | 1.6 | 7.8 | 6
Live | 214240768 |  | 9.5 | 16.5 | 38410 | 23800 | 13120 | 3.2 | 2.46 | 32800 | 3.4 | 1.6 | 7.8 | 6
Live | 214240767 |  | 9.5 | 16.5 | 38410 | 23800 | 13120 | 3.2 | 2.46 | 32800 | 3.4 | 1.6 | 7.8 | 6
Live | 214240759 |  | 9.5 | 16.5 | 38410 | 23800 | 13120 | 3.2 | 2.46 | 32800 | 3.4 | 1.6 | 7.8 | 6
Live | 214240758 |  | 9.5 | 16.5 | 38410 | 23800 | 13120 | 3.2 | 2.46 | 32800 | 3.4 | 1.6 | 7.8 | 6
Live | 214240757 |  | 9.5 | 16.5 | 38410 | 23800 | 13120 | 3.2 | 2.46 | 32800 | 3.4 | 1.6 | 7.8 | 6
Live | 214240749 |  | 9.5 | 16.5 | 38410 | 24000 | 13120 | 3.2 | 2.46 | 32800 | 3.38 | 1.59 | 7.8 | 6
Live | 214240748 |  | 9.5 | 16.5 | 38410 | 24000 | 13120 | 3.2 | 2.46 | 32800 | 3.38 | 1.59 | 7.8 | 6
Live | 214240747 |  | 9.5 | 16.5 | 38410 | 24000 | 13120 | 3.2 | 2.46 | 32800 | 3.38 | 1.59 | 7.8 | 6
Live | 214240739 |  | 9.5 | 16.5 | 38410 | 23800 | 13120 | 3.2 | 2.46 | 32800 | 3.4 | 1.6 | 7.8 | 6
Live | 214240738 |  | 9.5 | 16.5 | 38410 | 23800 | 13120 | 3.2 | 2.46 | 32800 | 3.4 | 1.6 | 7.8 | 6
Live | 214240737 |  | 9.5 | 16.5 | 38410 | 23800 | 13120 | 3.2 | 2.46 | 32800 | 3.4 | 1.6 | 7.8 | 6
Live | 214240729 |  | 9.5 | 16.5 | 38410 | 23800 | 13120 | 3.2 | 2.48 | 32800 | 3.4 | 1.6 | 7.8 | 6
Live | 214240728 |  | 9.5 | 16.5 | 38410 | 23800 | 13120 | 3.2 | 2.48 | 32800 | 3.4 | 1.6 | 7.8 | 6
Live | 214240727 |  | 9.5 | 16.5 | 38410 | 23800 | 13120 | 3.2 | 2.48 | 32800 | 3.4 | 1.6 | 7.8 | 6
Live | 214240709 |  | 9.5 | 16.5 | 38410 | 23800 | 13120 | 3.2 | 2.48 | 32800 | 3.4 | 1.6 | 7.8 | 6
Live | 214240708 |  | 9.5 | 16.5 | 38410 | 23800 | 13120 | 3.2 | 2.48 | 32800 | 3.4 | 1.6 | 7.8 | 6
Live | 214240707 |  | 9.5 | 16.5 | 38410 | 23800 | 13120 | 3.2 | 2.48 | 32800 | 3.4 | 1.6 | 7.8 | 6
Live | 214240699 |  | 9.5 | 16.5 | 38410 | 23800 | 13120 | 3.2 | 2.46 | 32800 | 3.4 | 1.6 | 7.8 | 6
Live | 214240698 |  | 9.5 | 16.5 | 38410 | 23800 | 13120 | 3.2 | 2.46 | 32800 | 3.4 | 1.6 | 7.8 | 6
Live | 214240697 |  | 9.5 | 16.5 | 38410 | 23800 | 13120 | 3.2 | 2.46 | 32800 | 3.4 | 1.6 | 7.8 | 6
Live | 214240669 |  | 9.5 | 16.5 | 38410 | 23800 | 13120 | 3.2 | 2.46 | 32800 | 3.4 | 1.6 | 7.8 | 6
Live | 214240668 |  | 9.5 | 16.5 | 38410 | 23800 | 13120 | 3.2 | 2.46 | 32800 | 3.4 | 1.6 | 7.8 | 6
Live | 214240667 |  | 9.5 | 16.5 | 38410 | 23800 | 13120 | 3.2 | 2.46 | 32800 | 3.4 | 1.6 | 7.8 | 6
Live | 214240619 |  | 9.5 | 16.5 | 38410 | 23800 | 13120 | 3.2 | 2.48 | 32800 | 3.4 | 1.6 | 7.8 | 6
Live | 214240618 |  | 9.5 | 16.5 | 38410 | 23800 | 13120 | 3.2 | 2.48 | 32800 | 3.4 | 1.6 | 7.8 | 6
Live | 214240617 |  | 9.5 | 16.5 | 38410 | 23800 | 13120 | 3.2 | 2.48 | 32800 | 3.4 | 1.6 | 7.8 | 6
Live | 214240609 |  | 9.5 | 16.5 | 38410 | 24000 | 13120 | 3.2 | 2.46 | 32800 | 3.38 | 1.59 | 7.8 | 6
Live | 214240608 |  | 9.5 | 16.5 | 38410 | 24000 | 13120 | 3.2 | 2.46 | 32800 | 3.38 | 1.59 | 7.8 | 6
Live | 214240607 |  | 9.5 | 16.5 | 38410 | 24000 | 13120 | 3.2 | 2.46 | 32800 | 3.38 | 1.59 | 7.8 | 6
Live | 214240599 |  | 9.5 | 16 | 38180 | 24000 | 13200 | 3.21 | 2.44 | 33000 | 3.33 | 1.57 | 7.8 | 6
Live | 214240598 |  | 9.5 | 16 | 38180 | 24000 | 13200 | 3.21 | 2.44 | 33000 | 3.33 | 1.57 | 7.8 | 6
Live | 214240597 |  | 9.5 | 16 | 38180 | 24000 | 13200 | 3.21 | 2.44 | 33000 | 3.33 | 1.57 | 7.8 | 6
Live | 214240347 |  | 9.5 | 16.5 | 37950 | 24200 | 13200 | 3.21 | 2.4 | 33000 | 3.3 | 1.55 | 7.8 | 6
Live | 214240346 |  | 9.5 | 16.5 | 37950 | 24200 | 13200 | 3.21 | 2.4 | 33000 | 3.3 | 1.55 | 7.8 | 6
Live | 214240345 |  | 9.5 | 16.5 | 37950 | 24200 | 13200 | 3.21 | 2.4 | 33000 | 3.3 | 1.55 | 7.8 | 6
Live | 213778379 |  | 9 | 16 | 38640 | 24000 | 13120 | 3.04 | 2.48 | 32800 | 3.42 | 1.61 | 7.8 | 6
Live | 213778378 |  | 9 | 16 | 38640 | 24000 | 13120 | 3.04 | 2.48 | 32800 | 3.42 | 1.61 | 7.8 | 6
Live | 213778377 |  | 9 | 16 | 38640 | 24000 | 13120 | 3.04 | 2.48 | 32800 | 3.42 | 1.61 | 7.8 | 6
Live | 213778369 |  | 9 | 15.5 | 38640 | 24000 | 13120 | 3.04 | 2.48 | 32800 | 3.42 | 1.61 | 7.8 | 6
Live | 213778368 |  | 9 | 15.5 | 38640 | 24000 | 13120 | 3.04 | 2.48 | 32800 | 3.42 | 1.61 | 7.8 | 6
Live | 213778367 |  | 9 | 15.5 | 38640 | 24000 | 13120 | 3.04 | 2.48 | 32800 | 3.42 | 1.61 | 7.8 | 6
Live | 213778339 |  | 9 | 15.5 | 38640 | 24000 | 13200 | 3.04 | 2.46 | 33000 | 3.41 | 1.6 | 7.8 | 6
Live | 213778338 |  | 9 | 15.5 | 38640 | 24000 | 13200 | 3.04 | 2.46 | 33000 | 3.41 | 1.6 | 7.8 | 6
Live | 213778337 |  | 9 | 15.5 | 38640 | 24000 | 13200 | 3.04 | 2.46 | 33000 | 3.41 | 1.6 | 7.8 | 6
Live | 213778329 |  | 9 | 15.5 | 38640 | 24000 | 13120 | 3.04 | 2.48 | 32800 | 3.42 | 1.61 | 7.8 | 6
Live | 213778328 |  | 9 | 15.5 | 38640 | 24000 | 13120 | 3.04 | 2.48 | 32800 | 3.42 | 1.61 | 7.8 | 6
Live | 213778327 |  | 9 | 15.5 | 38640 | 24000 | 13120 | 3.04 | 2.48 | 32800 | 3.42 | 1.61 | 7.8 | 6
Live | 213778289 |  | 9 | 16 | 38640 | 24000 | 13120 | 3.04 | 2.48 | 32800 | 3.42 | 1.61 | 7.8 | 6
Live | 213778288 |  | 9 | 16 | 38640 | 24000 | 13120 | 3.04 | 2.48 | 32800 | 3.42 | 1.61 | 7.8 | 6
Live | 213778287 |  | 9 | 16 | 38640 | 24000 | 13120 | 3.04 | 2.48 | 32800 | 3.42 | 1.61 | 7.8 | 6
Live | 213778269 |  | 9 | 16 | 38640 | 24000 | 13200 | 3.04 | 2.48 | 33000 | 3.42 | 1.61 | 7.8 | 6
Live | 213778268 |  | 9 | 16 | 38640 | 24000 | 13200 | 3.04 | 2.48 | 33000 | 3.42 | 1.61 | 7.8 | 6
Live | 213778267 |  | 9 | 16 | 38640 | 24000 | 13200 | 3.04 | 2.48 | 33000 | 3.42 | 1.61 | 7.8 | 6
Live | 213778259 |  | 9 | 16 | 38640 | 24000 | 13120 | 3.04 | 2.46 | 32800 | 3.4 | 1.6 | 7.8 | 6
Live | 213778258 |  | 9 | 16 | 38640 | 24000 | 13120 | 3.04 | 2.46 | 32800 | 3.4 | 1.6 | 7.8 | 6
Live | 213778257 |  | 9 | 16 | 38640 | 24000 | 13120 | 3.04 | 2.46 | 32800 | 3.4 | 1.6 | 7.8 | 6
Live | 213778249 |  | 9 | 15.5 | 38640 | 24200 | 13200 | 3.04 | 2.44 | 33000 | 3.36 | 1.58 | 7.8 | 6
Live | 213778248 |  | 9 | 15.5 | 38640 | 24200 | 13200 | 3.04 | 2.44 | 33000 | 3.36 | 1.58 | 7.8 | 6
Live | 213778247 |  | 9 | 15.5 | 38640 | 24200 | 13200 | 3.04 | 2.44 | 33000 | 3.36 | 1.58 | 7.8 | 6
Live | 213782373 |  | 9 | 16 | 50600 | 37600 | 19200 | 3.03 | 2.4 | 48000 | 3.12 | 1.47 | 8.5 | 6.5
Live | 210595903 |  | 10.5 | 18 | 52325 | 36000 | 18400 | 3.54 | 2.56 | 46000 | 3.36 | 1.58 | 8.5 | 7.1
Live | 210595900 |  | 10 | 17.5 | 51750 | 37000 | 18800 | 3.37 | 2.6 | 47000 | 3.34 | 1.57 | 8.5 | 7.3
Live | 214571922 |  | 9.5 | 16.5 | 39330 | 23400 | 12720 | 3.2 | 2.48 | 31800 | 3.41 | 1.61 | 8 | 6
Live | 214571921 |  | 9.5 | 16.5 | 39330 | 23400 | 12720 | 3.2 | 2.48 | 31800 | 3.41 | 1.61 | 8 | 6
Live | 214571920 |  | 9.5 | 16.5 | 39330 | 23400 | 12720 | 3.2 | 2.48 | 31800 | 3.41 | 1.61 | 8 | 6
Live | 214571912 |  | 9.5 | 16.5 | 39330 | 23400 | 12800 | 3.2 | 2.46 | 32000 | 3.4 | 1.6 | 8 | 6
Live | 214571911 |  | 9.5 | 16.5 | 39330 | 23400 | 12800 | 3.2 | 2.46 | 32000 | 3.4 | 1.6 | 8 | 6
Live | 214571910 |  | 9.5 | 16.5 | 39330 | 23400 | 12800 | 3.2 | 2.46 | 32000 | 3.4 | 1.6 | 8 | 6
Live | 214571892 |  | 9.5 | 16.5 | 39330 | 23400 | 12720 | 3.2 | 2.48 | 31800 | 3.4 | 1.6 | 8 | 6
Live | 214571891 |  | 9.5 | 16.5 | 39330 | 23400 | 12720 | 3.2 | 2.48 | 31800 | 3.4 | 1.6 | 8 | 6
Live | 214571890 |  | 9.5 | 16.5 | 39330 | 23400 | 12720 | 3.2 | 2.48 | 31800 | 3.4 | 1.6 | 8 | 6
Live | 214571882 |  | 9.5 | 16.5 | 39330 | 23600 | 12800 | 3.2 | 2.46 | 32000 | 3.39 | 1.59 | 8 | 6
Live | 214571881 |  | 9.5 | 16.5 | 39330 | 23600 | 12800 | 3.2 | 2.46 | 32000 | 3.39 | 1.59 | 8 | 6
Live | 214571880 |  | 9.5 | 16.5 | 39330 | 23600 | 12800 | 3.2 | 2.46 | 32000 | 3.39 | 1.59 | 8 | 6
Live | 214571872 |  | 9.5 | 16.5 | 39330 | 23600 | 12800 | 3.2 | 2.46 | 32000 | 3.39 | 1.59 | 8 | 6
Live | 214571871 |  | 9.5 | 16.5 | 39330 | 23600 | 12800 | 3.2 | 2.46 | 32000 | 3.39 | 1.59 | 8 | 6
Live | 214571870 |  | 9.5 | 16.5 | 39330 | 23600 | 12800 | 3.2 | 2.46 | 32000 | 3.39 | 1.59 | 8 | 6
Live | 214571862 |  | 9.5 | 16.5 | 39330 | 23400 | 12720 | 3.2 | 2.46 | 31800 | 3.4 | 1.6 | 8 | 6
Live | 214571861 |  | 9.5 | 16.5 | 39330 | 23400 | 12720 | 3.2 | 2.46 | 31800 | 3.4 | 1.6 | 8 | 6
Live | 214571860 |  | 9.5 | 16.5 | 39330 | 23400 | 12720 | 3.2 | 2.46 | 31800 | 3.4 | 1.6 | 8 | 6
Live | 214571852 |  | 9.5 | 16.5 | 39330 | 23600 | 12800 | 3.2 | 2.46 | 32000 | 3.39 | 1.59 | 8 | 6
Live | 214571851 |  | 9.5 | 16.5 | 39330 | 23600 | 12800 | 3.2 | 2.46 | 32000 | 3.39 | 1.59 | 8 | 6
Live | 214571850 |  | 9.5 | 16.5 | 39330 | 23600 | 12800 | 3.2 | 2.46 | 32000 | 3.39 | 1.59 | 8 | 6
Live | 214571832 |  | 9.5 | 16.5 | 39330 | 23400 | 12720 | 3.2 | 2.46 | 31800 | 3.4 | 1.6 | 8 | 6
Live | 214571831 |  | 9.5 | 16.5 | 39330 | 23400 | 12720 | 3.2 | 2.46 | 31800 | 3.4 | 1.6 | 8 | 6
Live | 214571830 |  | 9.5 | 16.5 | 39330 | 23400 | 12720 | 3.2 | 2.46 | 31800 | 3.4 | 1.6 | 8 | 6
Live | 214571822 |  | 9.5 | 16.5 | 39330 | 23600 | 12800 | 3.2 | 2.44 | 32000 | 3.36 | 1.58 | 8 | 6
Live | 214571821 |  | 9.5 | 16.5 | 39330 | 23600 | 12800 | 3.2 | 2.44 | 32000 | 3.36 | 1.58 | 8 | 6
Live | 214571820 |  | 9.5 | 16.5 | 39330 | 23600 | 12800 | 3.2 | 2.44 | 32000 | 3.36 | 1.58 | 8 | 6
Live | 214571812 |  | 9.5 | 16.5 | 39330 | 23600 | 12800 | 3.2 | 2.44 | 32000 | 3.36 | 1.58 | 8 | 6
Live | 214571811 |  | 9.5 | 16.5 | 39330 | 23600 | 12800 | 3.2 | 2.44 | 32000 | 3.36 | 1.58 | 8 | 6
Live | 214571810 |  | 9.5 | 16.5 | 39330 | 23600 | 12800 | 3.2 | 2.44 | 32000 | 3.36 | 1.58 | 8 | 6
Live | 214571802 |  | 9.5 | 16.5 | 38870 | 23400 | 12640 | 3.2 | 2.46 | 31600 | 3.38 | 1.59 | 8 | 6
Live | 214571801 |  | 9.5 | 16.5 | 38870 | 23400 | 12640 | 3.2 | 2.46 | 31600 | 3.38 | 1.59 | 8 | 6
Live | 214571800 |  | 9.5 | 16.5 | 38870 | 23400 | 12640 | 3.2 | 2.46 | 31600 | 3.38 | 1.59 | 8 | 6
Live | 214571792 |  | 9 | 16.5 | 38870 | 23400 | 12720 | 3.03 | 2.44 | 31800 | 3.36 | 1.58 | 8 | 6
Live | 214571791 |  | 9 | 16.5 | 38870 | 23400 | 12720 | 3.03 | 2.44 | 31800 | 3.36 | 1.58 | 8 | 6
Live | 214571790 |  | 9 | 16.5 | 38870 | 23400 | 12720 | 3.03 | 2.44 | 31800 | 3.36 | 1.58 | 8 | 6
Live | 214571772 |  | 9.5 | 16.5 | 38870 | 23400 | 12640 | 3.2 | 2.46 | 31600 | 3.36 | 1.58 | 8 | 6
Live | 214571771 |  | 9.5 | 16.5 | 38870 | 23400 | 12640 | 3.2 | 2.46 | 31600 | 3.36 | 1.58 | 8 | 6
Live | 214571770 |  | 9.5 | 16.5 | 38870 | 23400 | 12640 | 3.2 | 2.46 | 31600 | 3.36 | 1.58 | 8 | 6
Live | 214571762 |  | 9 | 16.5 | 38870 | 23400 | 12720 | 3.03 | 2.44 | 31800 | 3.34 | 1.57 | 8 | 6
Live | 214571761 |  | 9 | 16.5 | 38870 | 23400 | 12720 | 3.03 | 2.44 | 31800 | 3.34 | 1.57 | 8 | 6
Live | 214571760 |  | 9 | 16.5 | 38870 | 23400 | 12720 | 3.03 | 2.44 | 31800 | 3.34 | 1.57 | 8 | 6
Live | 214571752 |  | 9 | 16.5 | 38870 | 23400 | 12720 | 3.03 | 2.44 | 31800 | 3.34 | 1.57 | 8 | 6
Live | 214571751 |  | 9 | 16.5 | 38870 | 23400 | 12720 | 3.03 | 2.44 | 31800 | 3.34 | 1.57 | 8 | 6
Live | 214571750 |  | 9 | 16.5 | 38870 | 23400 | 12720 | 3.03 | 2.44 | 31800 | 3.34 | 1.57 | 8 | 6
Live | 214571742 |  | 9 | 16.5 | 38410 | 23600 | 12960 | 3.03 | 2.48 | 32400 | 3.4 | 1.6 | 8 | 6
Live | 214571741 |  | 9 | 16.5 | 38410 | 23600 | 12960 | 3.03 | 2.48 | 32400 | 3.4 | 1.6 | 8 | 6
Live | 214571740 |  | 9 | 16.5 | 38410 | 23600 | 12960 | 3.03 | 2.48 | 32400 | 3.4 | 1.6 | 8 | 6
Live | 214571732 |  | 9 | 16.5 | 38180 | 23800 | 12960 | 3.03 | 2.46 | 32400 | 3.36 | 1.58 | 8 | 6
Live | 214571731 |  | 9 | 16.5 | 38180 | 23800 | 12960 | 3.03 | 2.46 | 32400 | 3.36 | 1.58 | 8 | 6
Live | 214571730 |  | 9 | 16.5 | 38180 | 23800 | 12960 | 3.03 | 2.46 | 32400 | 3.36 | 1.58 | 8 | 6
Live | 214571722 |  | 9 | 16 | 38180 | 24000 | 13040 | 3.03 | 2.42 | 32600 | 3.32 | 1.56 | 8 | 6
Live | 214571721 |  | 9 | 16 | 38180 | 24000 | 13040 | 3.03 | 2.42 | 32600 | 3.32 | 1.56 | 8 | 6
Live | 214571720 |  | 9 | 16 | 38180 | 24000 | 13040 | 3.03 | 2.42 | 32600 | 3.32 | 1.56 | 8 | 6
Live | 214571712 |  | 9 | 16.5 | 38410 | 23800 | 12960 | 3.03 | 2.48 | 32400 | 3.38 | 1.59 | 8 | 6
Live | 214571711 |  | 9 | 16.5 | 38410 | 23800 | 12960 | 3.03 | 2.48 | 32400 | 3.38 | 1.59 | 8 | 6
Live | 214571710 |  | 9 | 16.5 | 38410 | 23800 | 12960 | 3.03 | 2.48 | 32400 | 3.38 | 1.59 | 8 | 6
Live | 214571702 |  | 9 | 16.5 | 38180 | 23800 | 12960 | 3.03 | 2.46 | 32400 | 3.36 | 1.58 | 8 | 6
Live | 214571701 |  | 9 | 16.5 | 38180 | 23800 | 12960 | 3.03 | 2.46 | 32400 | 3.36 | 1.58 | 8 | 6
Live | 214571700 |  | 9 | 16.5 | 38180 | 23800 | 12960 | 3.03 | 2.46 | 32400 | 3.36 | 1.58 | 8 | 6
Live | 214571692 |  | 9 | 16.5 | 38180 | 23800 | 12960 | 3.03 | 2.46 | 32400 | 3.36 | 1.58 | 8 | 6
Live | 214571691 |  | 9 | 16.5 | 38180 | 23800 | 12960 | 3.03 | 2.46 | 32400 | 3.36 | 1.58 | 8 | 6
Live | 214571690 |  | 9 | 16.5 | 38180 | 23800 | 12960 | 3.03 | 2.46 | 32400 | 3.36 | 1.58 | 8 | 6
Live | 214571682 |  | 9 | 16.5 | 38410 | 23800 | 12960 | 3.03 | 2.48 | 32400 | 3.38 | 1.59 | 8 | 6
Live | 214571681 |  | 9 | 16.5 | 38410 | 23800 | 12960 | 3.03 | 2.48 | 32400 | 3.38 | 1.59 | 8 | 6
Live | 214571680 |  | 9 | 16.5 | 38410 | 23800 | 12960 | 3.03 | 2.48 | 32400 | 3.38 | 1.59 | 8 | 6
Live | 214571672 |  | 9 | 16.5 | 38180 | 23800 | 12960 | 3.03 | 2.46 | 32400 | 3.36 | 1.58 | 8 | 6
Live | 214571671 |  | 9 | 16.5 | 38180 | 23800 | 12960 | 3.03 | 2.46 | 32400 | 3.36 | 1.58 | 8 | 6
Live | 214571670 |  | 9 | 16.5 | 38180 | 23800 | 12960 | 3.03 | 2.46 | 32400 | 3.36 | 1.58 | 8 | 6
Live | 214571662 |  | 9 | 16 | 38180 | 24000 | 13040 | 3.03 | 2.42 | 32600 | 3.29 | 1.55 | 8 | 6
Live | 214571661 |  | 9 | 16 | 38180 | 24000 | 13040 | 3.03 | 2.42 | 32600 | 3.29 | 1.55 | 8 | 6
Live | 214571660 |  | 9 | 16 | 38180 | 24000 | 13040 | 3.03 | 2.42 | 32600 | 3.29 | 1.55 | 8 | 6
Live | 214571652 |  | 9 | 16.5 | 38410 | 23800 | 12960 | 3.03 | 2.48 | 32400 | 3.38 | 1.59 | 8 | 6
Live | 214571651 |  | 9 | 16.5 | 38410 | 23800 | 12960 | 3.03 | 2.48 | 32400 | 3.38 | 1.59 | 8 | 6
Live | 214571650 |  | 9 | 16.5 | 38410 | 23800 | 12960 | 3.03 | 2.48 | 32400 | 3.38 | 1.59 | 8 | 6
Live | 214571642 |  | 9 | 16 | 38180 | 23800 | 12960 | 3.03 | 2.46 | 32400 | 3.34 | 1.57 | 8 | 6
Live | 214571641 |  | 9 | 16 | 38180 | 23800 | 12960 | 3.03 | 2.46 | 32400 | 3.34 | 1.57 | 8 | 6
Live | 214571640 |  | 9 | 16 | 38180 | 23800 | 12960 | 3.03 | 2.46 | 32400 | 3.34 | 1.57 | 8 | 6
Live | 214571632 |  | 9 | 16.5 | 38180 | 23800 | 12960 | 3.03 | 2.46 | 32400 | 3.34 | 1.57 | 8 | 6
Live | 214571631 |  | 9 | 16.5 | 38180 | 23800 | 12960 | 3.03 | 2.46 | 32400 | 3.34 | 1.57 | 8 | 6
Live | 214571630 |  | 9 | 16.5 | 38180 | 23800 | 12960 | 3.03 | 2.46 | 32400 | 3.34 | 1.57 | 8 | 6
Live | 210469895 |  | 9 | 16 | 63825 | 45500 | 24400 | 3.03 | 2.38 | 61000 | 3 | 1.41 | 8 | 6.8
Live | 210469884 |  | 9 | 16 | 63825 | 45500 | 24400 | 3.03 | 2.38 | 61000 | 3 | 1.41 | 8 | 6.8
Live | 210469873 |  | 9 | 16 | 63825 | 45500 | 24400 | 3.03 | 2.4 | 61000 | 3.02 | 1.42 | 8 | 6.8
Live | 210469862 |  | 9 | 16 | 63825 | 45500 | 24400 | 3.03 | 2.38 | 61000 | 3 | 1.41 | 8 | 6.8
Live | 210469851 |  | 9 | 16 | 63825 | 45500 | 24400 | 3.03 | 2.4 | 61000 | 3.02 | 1.42 | 8 | 6.8
Live | 210469802 |  | 9.5 | 16.5 | 63250 | 45500 | 24400 | 3.2 | 2.36 | 61000 | 2.96 | 1.39 | 7.8 | 6.75
Live | 210469791 |  | 9 | 16.5 | 63250 | 45500 | 24600 | 3.03 | 2.34 | 61500 | 2.94 | 1.38 | 7.8 | 6.75
Live | 210469778 |  | 9 | 16.5 | 63250 | 45500 | 24600 | 3.03 | 2.34 | 61500 | 2.94 | 1.38 | 7.8 | 6.75
Live | 210469767 |  | 9.5 | 16.5 | 63250 | 45500 | 24400 | 3.2 | 2.36 | 61000 | 2.96 | 1.39 | 7.8 | 6.75
Live | 210469733 |  | 9.5 | 16.5 | 63250 | 45500 | 24600 | 3.2 | 2.34 | 61500 | 2.94 | 1.38 | 7.8 | 6.75
Live | 210469722 |  | 9.5 | 17 | 63250 | 45500 | 24400 | 3.2 | 2.38 | 61000 | 2.96 | 1.39 | 7.8 | 6.75
Live | 210469670 |  | 9.5 | 16.5 | 63250 | 45000 | 24000 | 3.2 | 2.38 | 60000 | 2.94 | 1.38 | 8.1 | 6.75
Live | 210469659 |  | 9 | 16.5 | 63250 | 45500 | 24200 | 3.03 | 2.36 | 60500 | 2.94 | 1.38 | 8.1 | 6.75
Live | 210469647 |  | 9.5 | 16.5 | 63250 | 45000 | 24000 | 3.2 | 2.38 | 60000 | 2.94 | 1.38 | 8.1 | 6.75
Live | 210469636 |  | 9 | 16.5 | 63250 | 45500 | 24200 | 3.03 | 2.36 | 60500 | 2.94 | 1.38 | 8.1 | 6.75
Live | 206997477 |  | 9.5 | 16.5 | 63250 | 45500 | 24400 | 3.2 | 2.36 | 61000 | 2.96 | 1.39 | 7.8 | 6.75
Live | 206997468 |  | 9 | 16 | 63825 | 45500 | 24400 | 3.03 | 2.4 | 61000 | 3 | 1.41 | 8 | 6.8
Live | 206997467 |  | 9 | 16.5 | 63825 | 45500 | 24400 | 3.03 | 2.42 | 61000 | 3.02 | 1.42 | 8 | 6.8
Live | 206997466 |  | 9 | 16.5 | 64400 | 45500 | 24400 | 3.03 | 2.38 | 61000 | 3 | 1.41 | 8.1 | 6.8
Live | 206997465 |  | 9.5 | 17 | 64975 | 45000 | 24200 | 3.2 | 2.42 | 60500 | 3.04 | 1.43 | 8.1 | 6.8
Live | 206997463 |  | 9 | 17 | 64975 | 45500 | 24200 | 3.03 | 2.4 | 60500 | 3.02 | 1.42 | 8.1 | 6.8
Live | 206997462 |  | 9 | 16.5 | 63250 | 45500 | 24200 | 3.03 | 2.36 | 60500 | 2.94 | 1.38 | 8.1 | 6.75
Live | 206997461 |  | 9 | 17 | 63825 | 45000 | 24000 | 3.03 | 2.38 | 60000 | 2.96 | 1.39 | 8.1 | 6.75
Live | 206997460 |  | 9.5 | 16.5 | 64400 | 45500 | 24400 | 3.2 | 2.38 | 61000 | 3.02 | 1.42 | 8.1 | 6.8
Live | 206997459 |  | 9.5 | 16.5 | 64400 | 45500 | 24400 | 3.2 | 2.38 | 61000 | 3.02 | 1.42 | 8.1 | 6.8
Live | 206997458 |  | 9 | 16.5 | 63250 | 45500 | 24600 | 3.03 | 2.34 | 61500 | 2.94 | 1.38 | 7.8 | 6.75
Live | 206997455 |  | 9.5 | 16.5 | 64400 | 45500 | 24200 | 3.2 | 2.4 | 60500 | 3.02 | 1.42 | 8.1 | 6.8
Live | 206997453 |  | 9.5 | 16.5 | 64400 | 45500 | 24400 | 3.2 | 2.38 | 61000 | 3 | 1.41 | 8.1 | 6.75
Live | 206997452 |  | 9.5 | 16.5 | 64400 | 45500 | 24200 | 3.2 | 2.4 | 60500 | 3.02 | 1.42 | 8.1 | 6.8
Live | 206997450 |  | 9.5 | 16.5 | 64975 | 45500 | 24200 | 3.2 | 2.4 | 60500 | 3.02 | 1.42 | 8.1 | 6.8
Live | 206997444 |  | 9 | 16.5 | 63250 | 45500 | 24200 | 3.03 | 2.36 | 60500 | 2.94 | 1.38 | 8.1 | 6.75
Live | 206997443 |  | 9.5 | 16.5 | 63250 | 45000 | 24000 | 3.2 | 2.38 | 60000 | 2.96 | 1.39 | 8.1 | 6.75
Live | 214238741 |  | 10.5 | 17.5 | 52325 | 36200 | 18600 | 3.54 | 2.56 | 46500 | 3.32 | 1.56 | 8.5 | 6.5
Live | 214238731 |  | 10 | 17.5 | 52325 | 36200 | 18600 | 3.37 | 2.54 | 46500 | 3.32 | 1.56 | 8.5 | 6.5
Live | 214238721 |  | 10.5 | 17.5 | 52325 | 36000 | 18600 | 3.54 | 2.56 | 46500 | 3.34 | 1.57 | 8.5 | 6.5
Live | 214238711 |  | 10 | 17.5 | 52325 | 36200 | 18600 | 3.37 | 2.54 | 46500 | 3.3 | 1.55 | 8.5 | 6.5
Live | 214238701 |  | 10 | 17.5 | 52325 | 36200 | 18600 | 3.37 | 2.54 | 46500 | 3.32 | 1.56 | 8.5 | 6.5
Live | 214238691 |  | 10 | 17.5 | 52325 | 36200 | 18600 | 3.37 | 2.54 | 46500 | 3.3 | 1.55 | 8.5 | 6.5
Live | 214238681 |  | 10 | 17 | 51750 | 36800 | 18800 | 3.37 | 2.46 | 47000 | 3.22 | 1.51 | 8.5 | 6.5
Live | 214238671 |  | 10.5 | 17.5 | 52325 | 36000 | 18400 | 3.54 | 2.56 | 46000 | 3.34 | 1.57 | 8.5 | 6.5
Live | 214238661 |  | 10 | 17.5 | 52325 | 36200 | 18600 | 3.37 | 2.52 | 46500 | 3.3 | 1.55 | 8.5 | 6.5
Live | 214238651 |  | 10.5 | 17.5 | 52325 | 36000 | 18400 | 3.54 | 2.56 | 46000 | 3.34 | 1.57 | 8.5 | 6.5
Live | 214238641 |  | 10.5 | 17.5 | 52325 | 36000 | 18400 | 3.54 | 2.56 | 46000 | 3.34 | 1.57 | 8.5 | 6.5
Live | 214238631 |  | 10.5 | 17.5 | 52325 | 36000 | 18400 | 3.54 | 2.56 | 46000 | 3.34 | 1.57 | 8.5 | 6.5
Live | 214238621 |  | 10 | 17.5 | 52325 | 36400 | 18600 | 3.37 | 2.52 | 46500 | 3.28 | 1.54 | 8.5 | 6.5
Live | 214238611 |  | 10 | 17.5 | 51750 | 36400 | 18800 | 3.37 | 2.54 | 47000 | 3.32 | 1.56 | 8.5 | 6.5
Live | 214238601 |  | 10 | 17.5 | 51750 | 36400 | 18800 | 3.37 | 2.54 | 47000 | 3.32 | 1.56 | 8.5 | 6.5
Live | 214238591 |  | 10 | 17.5 | 51750 | 36400 | 18800 | 3.37 | 2.54 | 47000 | 3.32 | 1.56 | 8.5 | 6.5
Live | 214238581 |  | 10 | 17 | 51750 | 36400 | 18800 | 3.37 | 2.52 | 47000 | 3.3 | 1.55 | 8.5 | 6.5
Live | 214238571 |  | 10 | 17.5 | 51750 | 36400 | 18800 | 3.37 | 2.54 | 47000 | 3.32 | 1.56 | 8.5 | 6.5
Live | 214238561 |  | 10 | 17 | 51175 | 36600 | 18800 | 3.37 | 2.52 | 47000 | 3.3 | 1.55 | 8.5 | 6.5
Live | 214238551 |  | 9.5 | 16.5 | 51175 | 37000 | 19000 | 3.2 | 2.46 | 47500 | 3.22 | 1.52 | 8.5 | 6.5
Live | 214238541 |  | 10 | 17.5 | 51750 | 36200 | 18800 | 3.37 | 2.56 | 47000 | 3.34 | 1.57 | 8.5 | 6.5
Live | 214238531 |  | 10 | 17 | 51175 | 36600 | 18800 | 3.37 | 2.52 | 47000 | 3.3 | 1.55 | 8.5 | 6.5
Live | 214238521 |  | 10 | 17.5 | 51750 | 36200 | 18800 | 3.37 | 2.56 | 47000 | 3.34 | 1.57 | 8.5 | 6.5
Live | 214238511 |  | 10 | 17.5 | 51750 | 36400 | 18800 | 3.37 | 2.56 | 47000 | 3.32 | 1.56 | 8.5 | 6.5
Live | 214238501 |  | 10 | 17.5 | 51750 | 36200 | 18800 | 3.37 | 2.56 | 47000 | 3.34 | 1.57 | 8.5 | 6.5
Live | 214238491 |  | 10 | 17 | 51175 | 36600 | 18800 | 3.37 | 2.52 | 47000 | 3.28 | 1.54 | 8.5 | 6.5
Live | 214238481 |  | 10 | 17.5 | 51750 | 36400 | 18800 | 3.37 | 2.54 | 47000 | 3.32 | 1.56 | 8.5 | 6.5
Live | 214238471 |  | 10 | 17.5 | 51750 | 36400 | 18800 | 3.37 | 2.54 | 47000 | 3.32 | 1.56 | 8.5 | 6.5
Live | 214238461 |  | 10 | 17.5 | 51750 | 36400 | 18800 | 3.37 | 2.54 | 47000 | 3.32 | 1.56 | 8.5 | 6.5
Live | 214238451 |  | 10 | 17 | 51175 | 36600 | 18800 | 3.37 | 2.52 | 47000 | 3.3 | 1.55 | 8.5 | 6.5
Live | 214238441 |  | 9.5 | 16.5 | 51175 | 37000 | 19000 | 3.2 | 2.46 | 47500 | 3.22 | 1.52 | 8.5 | 6.5
Live | 214238431 |  | 10 | 17.5 | 51750 | 36200 | 18800 | 3.37 | 2.56 | 47000 | 3.34 | 1.57 | 8.5 | 6.5
Live | 214238421 |  | 10 | 17 | 51175 | 36600 | 18800 | 3.37 | 2.52 | 47000 | 3.3 | 1.55 | 8.5 | 6.5
Live | 214238411 |  | 10 | 17.5 | 51750 | 36400 | 18800 | 3.37 | 2.56 | 47000 | 3.32 | 1.56 | 8.5 | 6.5
Live | 214238401 |  | 10 | 17.5 | 51750 | 36200 | 18800 | 3.37 | 2.56 | 47000 | 3.34 | 1.57 | 8.5 | 6.5
Live | 214238391 |  | 10 | 17 | 51175 | 36600 | 18800 | 3.37 | 2.52 | 47000 | 3.28 | 1.54 | 8.5 | 6.5
Live | 214238381 |  | 9.5 | 17 | 51175 | 36800 | 19000 | 3.2 | 2.48 | 47500 | 3.24 | 1.53 | 8.5 | 6.5
Live | 214238371 |  | 9.5 | 16 | 50600 | 37600 | 19200 | 3.2 | 2.4 | 48000 | 3.14 | 1.48 | 8.5 | 6.5
Live | 213783173 |  | 10 | 17 | 52900 | 36200 | 18400 | 3.37 | 2.58 | 46000 | 3.38 | 1.59 | 8.5 | 6.5
Live | 213783163 |  | 10 | 17 | 52900 | 36200 | 18400 | 3.37 | 2.58 | 46000 | 3.36 | 1.58 | 8.5 | 6.5
Live | 213783153 |  | 10 | 17 | 52900 | 36000 | 18400 | 3.37 | 2.58 | 46000 | 3.38 | 1.59 | 8.5 | 6.5
Live | 213783143 |  | 10 | 16.5 | 52900 | 36200 | 18400 | 3.37 | 2.58 | 46000 | 3.36 | 1.58 | 8.5 | 6.5
Live | 213783133 |  | 10 | 17 | 52900 | 36200 | 18400 | 3.37 | 2.58 | 46000 | 3.36 | 1.58 | 8.5 | 6.5
Live | 213783123 |  | 10 | 16.5 | 52900 | 36200 | 18600 | 3.37 | 2.56 | 46500 | 3.34 | 1.57 | 8.5 | 6.5
Live | 213783113 |  | 9.5 | 16 | 52325 | 36800 | 18800 | 3.2 | 2.5 | 47000 | 3.26 | 1.53 | 8.1 | 6.5
Live | 213783103 |  | 10 | 17 | 52900 | 36000 | 18400 | 3.37 | 2.6 | 46000 | 3.4 | 1.6 | 8.5 | 6.5
Live | 213783093 |  | 10 | 17 | 52900 | 36200 | 18400 | 3.37 | 2.56 | 46000 | 3.34 | 1.57 | 8.5 | 6.5
Live | 213783083 |  | 10 | 17 | 52900 | 36000 | 18400 | 3.37 | 2.6 | 46000 | 3.4 | 1.6 | 8.5 | 6.5
Live | 213783073 |  | 10 | 17 | 52900 | 36000 | 18400 | 3.37 | 2.6 | 46000 | 3.38 | 1.59 | 8.5 | 6.5
Live | 213783063 |  | 10 | 17 | 52900 | 36000 | 18400 | 3.37 | 2.6 | 46000 | 3.4 | 1.6 | 8.5 | 6.5
Live | 213783053 |  | 10 | 16.5 | 52900 | 36400 | 18600 | 3.37 | 2.56 | 46500 | 3.34 | 1.57 | 8.5 | 6.5
Live | 213783043 |  | 9.5 | 16.5 | 52325 | 36600 | 18600 | 3.2 | 2.52 | 46500 | 3.28 | 1.54 | 8.5 | 6.5
Live | 213783033 |  | 9 | 15.5 | 51750 | 37200 | 19000 | 3.03 | 2.44 | 47500 | 3.2 | 1.5 | 8.1 | 6.5
Live | 213783023 |  | 9.5 | 16.5 | 51750 | 36600 | 18800 | 3.2 | 2.56 | 47000 | 3.34 | 1.57 | 8.5 | 6.5
Live | 213783013 |  | 9.5 | 16.5 | 51750 | 36600 | 18800 | 3.2 | 2.54 | 47000 | 3.34 | 1.57 | 8.5 | 6.5
Live | 213783003 |  | 9.5 | 16.5 | 52325 | 36400 | 18800 | 3.2 | 2.56 | 47000 | 3.34 | 1.57 | 8.5 | 6.5
Live | 213782993 |  | 9.5 | 16.5 | 51750 | 36600 | 18800 | 3.2 | 2.54 | 47000 | 3.32 | 1.56 | 8.5 | 6.5
Live | 213782983 |  | 9.5 | 16.5 | 51750 | 36600 | 18800 | 3.2 | 2.54 | 47000 | 3.34 | 1.57 | 8.5 | 6.5
Live | 213782973 |  | 9.5 | 16.5 | 51750 | 36600 | 19000 | 3.2 | 2.52 | 47500 | 3.32 | 1.56 | 8.5 | 6.5
Live | 213782963 |  | 9 | 16 | 51750 | 37200 | 19200 | 3.03 | 2.46 | 48000 | 3.24 | 1.52 | 8.1 | 6.5
Live | 213782953 |  | 9.5 | 16.5 | 52325 | 36400 | 18800 | 3.2 | 2.56 | 47000 | 3.36 | 1.58 | 8.5 | 6.5
Live | 213782943 |  | 9.5 | 16.5 | 51750 | 36800 | 19000 | 3.2 | 2.52 | 47500 | 3.32 | 1.56 | 8.5 | 6.5
Live | 213782933 |  | 10 | 16.5 | 52325 | 36400 | 18800 | 3.37 | 2.56 | 47000 | 3.36 | 1.58 | 8.5 | 6.5
Live | 213782923 |  | 9.5 | 16.5 | 52325 | 36400 | 18800 | 3.2 | 2.56 | 47000 | 3.34 | 1.57 | 8.5 | 6.5
Live | 213782913 |  | 9.5 | 16.5 | 52325 | 36400 | 18800 | 3.2 | 2.56 | 47000 | 3.36 | 1.58 | 8.5 | 6.5
Live | 213782903 |  | 9.5 | 16.5 | 51750 | 36800 | 19000 | 3.2 | 2.52 | 47500 | 3.3 | 1.55 | 8.5 | 6.5
Live | 213782893 |  | 9.5 | 16 | 51750 | 37000 | 19000 | 3.2 | 2.48 | 47500 | 3.26 | 1.53 | 8.5 | 6.5
Live | 213782883 |  | 9 | 15.5 | 51175 | 37800 | 19400 | 3.04 | 2.4 | 48500 | 3.16 | 1.49 | 8.1 | 6.5
Live | 213782873 |  | 10 | 17.5 | 53475 | 36000 | 18400 | 3.37 | 2.56 | 46000 | 3.36 | 1.58 | 8.5 | 6.5
Live | 213782863 |  | 10 | 17.5 | 53475 | 36200 | 18400 | 3.37 | 2.56 | 46000 | 3.36 | 1.58 | 8.5 | 6.5
Live | 213782853 |  | 10 | 17.5 | 53475 | 36000 | 18400 | 3.37 | 2.58 | 46000 | 3.36 | 1.58 | 8.5 | 7
Live | 213782843 |  | 10 | 17.5 | 53475 | 36200 | 18400 | 3.37 | 2.56 | 46000 | 3.34 | 1.57 | 8.5 | 6.5
Live | 213782833 |  | 10 | 17.5 | 53475 | 36200 | 18400 | 3.37 | 2.56 | 46000 | 3.36 | 1.58 | 8.5 | 6.5
Live | 213782823 |  | 10 | 17.5 | 53475 | 36200 | 18400 | 3.37 | 2.54 | 46000 | 3.34 | 1.57 | 8.5 | 6.5
Live | 213782813 |  | 10 | 17 | 52900 | 36800 | 18600 | 3.37 | 2.48 | 46500 | 3.26 | 1.54 | 8.5 | 6.5
Live | 213782803 |  | 10 | 17.5 | 53475 | 36000 | 18400 | 3.37 | 2.58 | 46000 | 3.38 | 1.59 | 8.5 | 7
Live | 213782793 |  | 10 | 17 | 52900 | 36200 | 18400 | 3.37 | 2.54 | 46000 | 3.34 | 1.57 | 8.5 | 6.5
Live | 213782783 |  | 10.5 | 17.5 | 53475 | 36000 | 18400 | 3.54 | 2.58 | 46000 | 3.38 | 1.59 | 8.5 | 6.5
Live | 213782773 |  | 10 | 17.5 | 53475 | 36000 | 18400 | 3.37 | 2.58 | 46000 | 3.38 | 1.59 | 8.5 | 6.5
Live | 213782763 |  | 10 | 17.5 | 53475 | 36000 | 18400 | 3.37 | 2.58 | 46000 | 3.38 | 1.59 | 8.5 | 6.5
Live | 213782753 |  | 10 | 17.5 | 52900 | 36400 | 18400 | 3.37 | 2.54 | 46000 | 3.32 | 1.56 | 8.5 | 6.5
Live | 213782743 |  | 10 | 17.5 | 52325 | 35800 | 18200 | 3.37 | 2.54 | 45500 | 3.3 | 1.56 | 8.5 | 6.5
Live | 213782733 |  | 10 | 17.5 | 52325 | 35800 | 18200 | 3.37 | 2.54 | 45500 | 3.3 | 1.56 | 8.5 | 6.5
Live | 213782723 |  | 10 | 17.5 | 52325 | 35800 | 18200 | 3.37 | 2.56 | 45500 | 3.32 | 1.56 | 8.5 | 6.5
Live | 213782713 |  | 10 | 17.5 | 52325 | 36000 | 18200 | 3.37 | 2.54 | 45500 | 3.28 | 1.54 | 8.5 | 6.5
Live | 213782703 |  | 10 | 17.5 | 52325 | 35800 | 18200 | 3.37 | 2.54 | 45500 | 3.3 | 1.56 | 8.5 | 6.5
Live | 213782693 |  | 10 | 17 | 52325 | 36000 | 18400 | 3.37 | 2.52 | 46000 | 3.28 | 1.55 | 8.5 | 6.5
Live | 213782683 |  | 9.5 | 16.5 | 51750 | 36400 | 18600 | 3.2 | 2.46 | 46500 | 3.2 | 1.51 | 8.5 | 6.5
Live | 213782673 |  | 10 | 17.5 | 52325 | 35800 | 18200 | 3.37 | 2.56 | 45500 | 3.32 | 1.56 | 8.5 | 6.5
Live | 213782663 |  | 10 | 17.5 | 52325 | 36000 | 18200 | 3.37 | 2.52 | 45500 | 3.28 | 1.54 | 8.5 | 6.5
Live | 213782653 |  | 10.5 | 17.5 | 52325 | 35800 | 18200 | 3.54 | 2.56 | 45500 | 3.32 | 1.56 | 8.5 | 6.5
Live | 213782643 |  | 10 | 17.5 | 52325 | 35800 | 18200 | 3.37 | 2.56 | 45500 | 3.32 | 1.56 | 8.5 | 6.5
Live | 213782633 |  | 10 | 17.5 | 52325 | 35800 | 18200 | 3.37 | 2.56 | 45500 | 3.32 | 1.56 | 8.5 | 6.5
Live | 213782623 |  | 10 | 17 | 52325 | 36000 | 18400 | 3.37 | 2.52 | 46000 | 3.26 | 1.53 | 8.5 | 6.5
Live | 213782613 |  | 10 | 17.5 | 51175 | 36200 | 18600 | 3.37 | 2.56 | 46500 | 3.3 | 1.55 | 8.5 | 6.5
Live | 213782603 |  | 10 | 17 | 51175 | 36400 | 18600 | 3.37 | 2.56 | 46500 | 3.3 | 1.55 | 8.5 | 6.5
Live | 213782593 |  | 10 | 17.5 | 51750 | 36200 | 18600 | 3.37 | 2.56 | 46500 | 3.32 | 1.56 | 8.5 | 7
Live | 213782583 |  | 9.5 | 17 | 51175 | 36400 | 18600 | 3.2 | 2.54 | 46500 | 3.28 | 1.54 | 8.5 | 6.5
Live | 213782573 |  | 10 | 17 | 51175 | 36400 | 18600 | 3.37 | 2.56 | 46500 | 3.3 | 1.55 | 8.5 | 6.5
Live | 213782563 |  | 9.5 | 17 | 51175 | 36400 | 18600 | 3.2 | 2.54 | 46500 | 3.28 | 1.54 | 8.5 | 7
Live | 213782553 |  | 9.5 | 16.5 | 51175 | 37000 | 18800 | 3.2 | 2.48 | 47000 | 3.2 | 1.51 | 8.5 | 7
Live | 213782543 |  | 10 | 17.5 | 51750 | 36200 | 18600 | 3.37 | 2.58 | 46500 | 3.32 | 1.56 | 8.5 | 7
Live | 213782533 |  | 10 | 17 | 51175 | 36400 | 18600 | 3.37 | 2.54 | 46500 | 3.28 | 1.54 | 8.5 | 7
Live | 213782523 |  | 10 | 17.5 | 51750 | 36200 | 18600 | 3.37 | 2.56 | 46500 | 3.32 | 1.56 | 8.5 | 7
Live | 213782513 |  | 10 | 17.5 | 51750 | 36200 | 18600 | 3.37 | 2.56 | 46500 | 3.32 | 1.56 | 8.5 | 7
Live | 213782503 |  | 10 | 17.5 | 51175 | 36200 | 18600 | 3.37 | 2.56 | 46500 | 3.32 | 1.56 | 8.5 | 7
Live | 213782493 |  | 9.5 | 17 | 51175 | 36400 | 18600 | 3.2 | 2.52 | 46500 | 3.26 | 1.54 | 8.5 | 7
Live | 213782483 |  | 9.5 | 17 | 51175 | 36400 | 18600 | 3.2 | 2.54 | 46500 | 3.28 | 1.54 | 8.5 | 6.5
Live | 213782473 |  | 10 | 17.5 | 51175 | 36400 | 18600 | 3.37 | 2.54 | 46500 | 3.3 | 1.55 | 8.5 | 7
Live | 213782463 |  | 9.5 | 17 | 51175 | 36400 | 18600 | 3.2 | 2.54 | 46500 | 3.28 | 1.54 | 8.5 | 6.5
Live | 213782453 |  | 10 | 17 | 51175 | 36600 | 18600 | 3.37 | 2.52 | 46500 | 3.26 | 1.54 | 8.5 | 7
Live | 213782443 |  | 9.5 | 16.5 | 50600 | 37000 | 18800 | 3.2 | 2.46 | 47000 | 3.18 | 1.5 | 8.5 | 7
Live | 213782433 |  | 10 | 17.5 | 51175 | 36200 | 18600 | 3.37 | 2.56 | 46500 | 3.3 | 1.55 | 8.5 | 7
Live | 213782423 |  | 9.5 | 17 | 51175 | 36600 | 18600 | 3.2 | 2.52 | 46500 | 3.26 | 1.54 | 8.5 | 7
Live | 213782413 |  | 10 | 17.5 | 51175 | 36400 | 18600 | 3.37 | 2.56 | 46500 | 3.3 | 1.55 | 8.5 | 6.5
Live | 213782403 |  | 10 | 17.5 | 51175 | 36200 | 18600 | 3.37 | 2.56 | 46500 | 3.3 | 1.55 | 8.5 | 6.5
Live | 213782393 |  | 9.5 | 17 | 51175 | 36600 | 18800 | 3.2 | 2.52 | 47000 | 3.26 | 1.53 | 8.5 | 7
Live | 213782383 |  | 9.5 | 16.5 | 51175 | 36800 | 18800 | 3.2 | 2.48 | 47000 | 3.2 | 1.51 | 8.5 | 6.5
Live | 210470296 |  | 11.7 | 18 | 37720 | 31000 | 12720 | 3.95 | 2.52 | 31800 | 3.32 | 1.56 | 8.5 | 7.2
Live | 210470263 |  | 11.5 | 17.5 | 37720 | 31200 | 12800 | 3.88 | 2.5 | 32000 | 3.3 | 1.55 | 8.1 | 7.15
Live | 210470167 |  | 11 | 17 | 36570 | 31400 | 13280 | 3.71 | 2.44 | 33200 | 3.2 | 1.51 | 8.1 | 7
Live | 210470155 |  | 11 | 17.5 | 36570 | 31400 | 13280 | 3.71 | 2.44 | 33200 | 3.22 | 1.51 | 8.1 | 7
Live | 210470108 |  | 11 | 17 | 36110 | 31200 | 13280 | 3.71 | 2.4 | 33200 | 3.16 | 1.49 | 8.1 | 6.9
Live | 210470097 |  | 11 | 17.5 | 36340 | 31200 | 13280 | 3.71 | 2.4 | 33200 | 3.16 | 1.49 | 8.1 | 6.9
Live | 210470086 |  | 11 | 17.5 | 36340 | 31200 | 13280 | 3.71 | 2.4 | 33200 | 3.16 | 1.49 | 8.1 | 6.9
Live | 210470050 |  | 11 | 17 | 36110 | 31400 | 13360 | 3.71 | 2.38 | 33400 | 3.14 | 1.48 | 8.1 | 6.9
Live | 214237851 |  | 9.5 | 16.5 | 63250 | 45500 | 24400 | 3.2 | 2.36 | 61000 | 2.96 | 1.39 | 8.1 | 6
Live | 214237841 |  | 9.5 | 16.5 | 63250 | 45500 | 24400 | 3.2 | 2.36 | 61000 | 2.96 | 1.39 | 8.1 | 6
Live | 214237831 |  | 9.5 | 16.5 | 63250 | 45500 | 24400 | 3.2 | 2.36 | 61000 | 2.96 | 1.39 | 8 | 6
Live | 214237821 |  | 9.5 | 16.5 | 63250 | 45500 | 24400 | 3.2 | 2.36 | 61000 | 2.94 | 1.38 | 8.1 | 6
Live | 214237811 |  | 9.5 | 16.5 | 63250 | 45500 | 24400 | 3.2 | 2.36 | 61000 | 2.96 | 1.39 | 8.1 | 6
Live | 214237801 |  | 9.5 | 16.5 | 63250 | 45500 | 24600 | 3.2 | 2.34 | 61500 | 2.94 | 1.38 | 8 | 6
Live | 214237791 |  | 9 | 15.5 | 62675 | 46000 | 24800 | 3.03 | 2.3 | 62000 | 2.9 | 1.36 | 8 | 6
Live | 214237781 |  | 9.5 | 16.5 | 63250 | 45500 | 24400 | 3.2 | 2.36 | 61000 | 2.96 | 1.39 | 8 | 6
Live | 214237771 |  | 9 | 16 | 63250 | 45500 | 24600 | 3.03 | 2.34 | 61500 | 2.94 | 1.38 | 8 | 6
Live | 214237761 |  | 9.5 | 17 | 63250 | 45500 | 24400 | 3.2 | 2.38 | 61000 | 2.96 | 1.39 | 8.1 | 6
Live | 214237751 |  | 9.5 | 16.5 | 63250 | 45500 | 24400 | 3.2 | 2.36 | 61000 | 2.96 | 1.39 | 8.1 | 6
Live | 214237741 |  | 9.5 | 17 | 63250 | 45500 | 24400 | 3.2 | 2.38 | 61000 | 2.96 | 1.39 | 8.1 | 6
Live | 214237731 |  | 9 | 16.5 | 63250 | 46000 | 24600 | 3.03 | 2.34 | 61500 | 2.94 | 1.38 | 8 | 6
Live | 213785003 |  | 9 | 16 | 63825 | 45500 | 24400 | 3.03 | 2.4 | 61000 | 3.02 | 1.42 | 8.1 | 6
Live | 213784993 |  | 9 | 16 | 63825 | 45500 | 24400 | 3.03 | 2.4 | 61000 | 3.02 | 1.42 | 8.1 | 6
Live | 213784983 |  | 9 | 16 | 63825 | 45500 | 24400 | 3.03 | 2.4 | 61000 | 3.02 | 1.42 | 8.1 | 6
Live | 213784973 |  | 9 | 16 | 63825 | 45500 | 24400 | 3.03 | 2.4 | 61000 | 3 | 1.41 | 8.1 | 6
Live | 213784963 |  | 9 | 16 | 63825 | 45500 | 24400 | 3.03 | 2.4 | 61000 | 3.02 | 1.42 | 8.1 | 6
Live | 213784953 |  | 9 | 16 | 63825 | 45500 | 24400 | 3.03 | 2.4 | 61000 | 3 | 1.41 | 8.1 | 6
Live | 213784943 |  | 8.5 | 15.2 | 63250 | 46000 | 24600 | 2.87 | 2.34 | 61500 | 2.96 | 1.39 | 8.1 | 6
Live | 213784933 |  | 9 | 16 | 63825 | 45500 | 24400 | 3.03 | 2.42 | 61000 | 3.02 | 1.42 | 8.1 | 6
Live | 213784923 |  | 9 | 16 | 63825 | 45500 | 24400 | 3.03 | 2.38 | 61000 | 3 | 1.41 | 8.1 | 6
Live | 213784913 |  | 9 | 16 | 63825 | 45500 | 24400 | 3.03 | 2.42 | 61000 | 3.02 | 1.42 | 8.1 | 6
Live | 213784903 |  | 9 | 16 | 63825 | 45500 | 24400 | 3.03 | 2.42 | 61000 | 3.02 | 1.42 | 8.1 | 6
Live | 213784893 |  | 9 | 16 | 63825 | 45500 | 24400 | 3.03 | 2.42 | 61000 | 3.02 | 1.42 | 8.1 | 6
Live | 213784883 |  | 9 | 15.5 | 63825 | 45500 | 24400 | 3.03 | 2.38 | 61000 | 3 | 1.41 | 8.1 | 6
Live | 213784873 |  | 8.5 | 15.5 | 63250 | 46000 | 24600 | 2.87 | 2.36 | 61500 | 2.96 | 1.39 | 8.1 | 6
Live | 213784863 |  | 9.5 | 16.5 | 64975 | 45500 | 24200 | 3.2 | 2.4 | 60500 | 3.02 | 1.42 | 8.1 | 6.5
Live | 213784853 |  | 9 | 16.5 | 64400 | 45500 | 24200 | 3.03 | 2.4 | 60500 | 3.02 | 1.42 | 8.1 | 6.5
Live | 213784843 |  | 9 | 17 | 64975 | 45500 | 24200 | 3.03 | 2.4 | 60500 | 3.02 | 1.42 | 8.1 | 6.5
Live | 213784833 |  | 9 | 16.5 | 64400 | 45500 | 24400 | 3.03 | 2.4 | 61000 | 3.02 | 1.42 | 8.1 | 6.5
Live | 213784823 |  | 9 | 16.5 | 64400 | 45500 | 24200 | 3.03 | 2.4 | 60500 | 3.02 | 1.42 | 8.1 | 6.5
Live | 213784813 |  | 9 | 16.5 | 64400 | 45500 | 24400 | 3.03 | 2.38 | 61000 | 3 | 1.41 | 8.1 | 6.5
Live | 213784803 |  | 8.5 | 16 | 63825 | 46000 | 24600 | 2.86 | 2.34 | 61500 | 2.96 | 1.39 | 8.1 | 6.5
Live | 213784793 |  | 9.5 | 17 | 64975 | 45000 | 24200 | 3.2 | 2.42 | 60500 | 3.04 | 1.43 | 8.1 | 6.5
Live | 213784783 |  | 9 | 16.5 | 64400 | 45500 | 24400 | 3.03 | 2.38 | 61000 | 3 | 1.41 | 8.1 | 6.5
Live | 213784773 |  | 9.5 | 17 | 64975 | 45000 | 24200 | 3.2 | 2.42 | 60500 | 3.04 | 1.43 | 8.1 | 6.5
Live | 213784763 |  | 9 | 17 | 64400 | 45500 | 24400 | 3.03 | 2.4 | 61000 | 3.02 | 1.42 | 8.1 | 6.5
Live | 213784753 |  | 9.5 | 16.5 | 64400 | 45000 | 24200 | 3.2 | 2.42 | 60500 | 3.04 | 1.43 | 8.1 | 6.5
Live | 213784743 |  | 9 | 16.5 | 64400 | 45500 | 24400 | 3.03 | 2.38 | 61000 | 3 | 1.41 | 8.1 | 6.5
Live | 213784733 |  | 9 | 16.5 | 64400 | 45500 | 24400 | 3.03 | 2.38 | 61000 | 3.02 | 1.42 | 8.1 | 6.5
Live | 213784723 |  | 9 | 16.5 | 64400 | 45500 | 24200 | 3.03 | 2.4 | 60500 | 3.02 | 1.42 | 8.1 | 6.5
Live | 213784713 |  | 9 | 16.5 | 64400 | 45500 | 24400 | 3.03 | 2.38 | 61000 | 3.02 | 1.42 | 8.1 | 6.5
Live | 213784703 |  | 9 | 16.5 | 64400 | 45500 | 24400 | 3.03 | 2.38 | 61000 | 3 | 1.41 | 8.1 | 6.5
Live | 213784693 |  | 9 | 15.5 | 63825 | 46000 | 24600 | 3.03 | 2.34 | 61500 | 2.96 | 1.39 | 8.1 | 6.5
Live | 213784683 |  | 9 | 16.5 | 64975 | 45500 | 24200 | 3.03 | 2.4 | 60500 | 3.02 | 1.42 | 8.1 | 6.5
Live | 213784673 |  | 9 | 16.5 | 64400 | 45500 | 24400 | 3.03 | 2.38 | 61000 | 3 | 1.41 | 8.1 | 6.5
Live | 213784663 |  | 9 | 16.5 | 64400 | 45500 | 24400 | 3.03 | 2.4 | 61000 | 3.02 | 1.42 | 8.1 | 6.5
Live | 213784653 |  | 9 | 16.5 | 64400 | 45500 | 24400 | 3.03 | 2.4 | 61000 | 3.02 | 1.42 | 8.1 | 6.5
Live | 213784643 |  | 9 | 16.5 | 64400 | 45500 | 24400 | 3.03 | 2.38 | 61000 | 3 | 1.41 | 8.1 | 6.5
Live | 213784633 |  | 9 | 16 | 63825 | 46000 | 24600 | 3.03 | 2.34 | 61500 | 2.96 | 1.39 | 8.1 | 6.5
Live | 213784623 |  | 9 | 16.5 | 63250 | 45000 | 24000 | 3.03 | 2.38 | 60000 | 2.96 | 1.39 | 8.1 | 6.5
Live | 213784613 |  | 9 | 16.5 | 63250 | 45000 | 24000 | 3.03 | 2.38 | 60000 | 2.96 | 1.39 | 8.1 | 6.5
Live | 213784603 |  | 9 | 16.5 | 63250 | 45000 | 24200 | 3.03 | 2.38 | 60500 | 2.96 | 1.39 | 8.1 | 6.5
Live | 213784593 |  | 9 | 16.5 | 63250 | 45000 | 24200 | 3.03 | 2.36 | 60500 | 2.94 | 1.38 | 8.1 | 6.5
Live | 213784583 |  | 9 | 16.5 | 63250 | 45000 | 24000 | 3.03 | 2.38 | 60000 | 2.96 | 1.39 | 8.1 | 6.5
Live | 213784573 |  | 9 | 16.5 | 63250 | 45500 | 24200 | 3.03 | 2.36 | 60500 | 2.94 | 1.38 | 8.1 | 6.5
Live | 213784563 |  | 8.5 | 15.5 | 62675 | 46000 | 24400 | 2.87 | 2.32 | 61000 | 2.9 | 1.36 | 8.1 | 6.5
Live | 213784553 |  | 9 | 16.5 | 63250 | 45000 | 24000 | 3.03 | 2.38 | 60000 | 2.96 | 1.39 | 8.1 | 6.5
Live | 213784543 |  | 9 | 16.5 | 63250 | 45500 | 24200 | 3.03 | 2.36 | 60500 | 2.94 | 1.38 | 8.1 | 6.5
Live | 213784533 |  | 9 | 17 | 63825 | 45000 | 24000 | 3.03 | 2.38 | 60000 | 2.96 | 1.39 | 8.1 | 6.5
Live | 213784523 |  | 9 | 16.5 | 63250 | 45000 | 24000 | 3.03 | 2.38 | 60000 | 2.96 | 1.39 | 8.1 | 6.5
Live | 213784513 |  | 9 | 16.5 | 63250 | 45000 | 24000 | 3.03 | 2.38 | 60000 | 2.96 | 1.39 | 8.1 | 6.5
Live | 213784503 |  | 9 | 16.5 | 63250 | 45500 | 24200 | 3.03 | 2.36 | 60500 | 2.94 | 1.38 | 8.1 | 6.5
Live | 210469906 |  | 9 | 16 | 63825 | 45500 | 24400 | 3.03 | 2.4 | 61000 | 3.02 | 1.42 | 8 | 6.8
Live | 213781734 |  | 10.5 | 16 | 36800 | 32000 | 13360 | 3.54 | 2.42 | 33400 | 3.22 | 1.52 | 8.1 | 6.5
Live | 213781724 |  | 11.7 | 18 | 38180 | 31200 | 12800 | 3.94 | 2.54 | 32000 | 3.36 | 1.58 | 8.5 | 7
Live | 213781714 |  | 11.7 | 18 | 38180 | 31200 | 12800 | 3.94 | 2.54 | 32000 | 3.36 | 1.58 | 8.5 | 7
Live | 213781704 |  | 11.7 | 17.5 | 38180 | 31200 | 12800 | 3.94 | 2.54 | 32000 | 3.36 | 1.58 | 8.5 | 7
Live | 213781694 |  | 11.7 | 18 | 38180 | 31200 | 12800 | 3.94 | 2.54 | 32000 | 3.36 | 1.58 | 8.5 | 7
Live | 213781684 |  | 11.7 | 18 | 38180 | 31200 | 12800 | 3.94 | 2.54 | 32000 | 3.39 | 1.59 | 8.5 | 7
Live | 213781674 |  | 11.5 | 18 | 38180 | 31200 | 12800 | 3.87 | 2.54 | 32000 | 3.36 | 1.58 | 8.5 | 7
Live | 213781664 |  | 11.7 | 18 | 38180 | 31200 | 12800 | 3.94 | 2.54 | 32000 | 3.36 | 1.58 | 8.5 | 7
Live | 213781654 |  | 11.7 | 17.5 | 38180 | 31200 | 12800 | 3.94 | 2.54 | 32000 | 3.36 | 1.58 | 8.5 | 7
Live | 213781644 |  | 11.5 | 17.5 | 37950 | 31400 | 12800 | 3.88 | 2.5 | 32000 | 3.33 | 1.56 | 8.5 | 6.5
Live | 213781634 |  | 11 | 17.5 | 37950 | 31600 | 12880 | 3.71 | 2.48 | 32200 | 3.3 | 1.55 | 8.1 | 6.5
Live | 213781624 |  | 11.7 | 17.5 | 38180 | 31200 | 12800 | 3.94 | 2.54 | 32000 | 3.36 | 1.58 | 8.5 | 7
Live | 213781614 |  | 11 | 17.5 | 37950 | 31400 | 12880 | 3.71 | 2.48 | 32200 | 3.3 | 1.55 | 8.5 | 6.5
Live | 213781604 |  | 11 | 17.5 | 37950 | 31600 | 12880 | 3.71 | 2.48 | 32200 | 3.28 | 1.54 | 8.1 | 6.5
Live | 213781594 |  | 11.5 | 17.5 | 37950 | 31400 | 12880 | 3.88 | 2.5 | 32200 | 3.32 | 1.56 | 8.5 | 6.5
Live | 213781584 |  | 11.5 | 18 | 38180 | 31200 | 12800 | 3.87 | 2.54 | 32000 | 3.36 | 1.58 | 8.5 | 7
Live | 213781574 |  | 11.7 | 18 | 38180 | 31200 | 12800 | 3.94 | 2.54 | 32000 | 3.36 | 1.58 | 8.5 | 7
Live | 213781564 |  | 11.7 | 18 | 38180 | 31200 | 12800 | 3.94 | 2.52 | 32000 | 3.34 | 1.57 | 8.5 | 7
Live | 213781554 |  | 11.7 | 17.5 | 38180 | 31400 | 12880 | 3.94 | 2.5 | 32200 | 3.32 | 1.56 | 8.5 | 6.5
Live | 213781544 |  | 11 | 17.5 | 37950 | 31600 | 12960 | 3.71 | 2.46 | 32400 | 3.27 | 1.54 | 8.1 | 6.5
Live | 213781534 |  | 11.7 | 18 | 37720 | 31000 | 12720 | 3.95 | 2.52 | 31800 | 3.32 | 1.56 | 8.5 | 6.5
Live | 213781524 |  | 11.7 | 17.5 | 37720 | 31000 | 12720 | 3.95 | 2.52 | 31800 | 3.32 | 1.56 | 8.5 | 6.5
Live | 213781514 |  | 11.7 | 17.5 | 37720 | 31000 | 12640 | 3.95 | 2.52 | 31600 | 3.3 | 1.55 | 8.5 | 6.5
Live | 213781504 |  | 11.7 | 17.5 | 37720 | 31000 | 12720 | 3.95 | 2.52 | 31800 | 3.32 | 1.56 | 8.5 | 6.5
Live | 213781494 |  | 11.7 | 18 | 37720 | 31000 | 12720 | 3.95 | 2.52 | 31800 | 3.32 | 1.56 | 8.5 | 7
Live | 213781484 |  | 11.5 | 18 | 37720 | 31000 | 12720 | 3.88 | 2.52 | 31800 | 3.32 | 1.56 | 8.5 | 7
Live | 213781474 |  | 11.7 | 17.5 | 37720 | 31000 | 12720 | 3.95 | 2.52 | 31800 | 3.32 | 1.56 | 8.5 | 7
Live | 213781464 |  | 11.7 | 17.5 | 37260 | 31400 | 12960 | 3.94 | 2.52 | 32400 | 3.32 | 1.56 | 8.5 | 7
Live | 213781454 |  | 11.7 | 17.5 | 37260 | 31400 | 12880 | 3.94 | 2.52 | 32200 | 3.32 | 1.56 | 8.5 | 7
Live | 213781444 |  | 11.7 | 17.5 | 37030 | 31400 | 13040 | 3.95 | 2.52 | 32600 | 3.32 | 1.56 | 8.5 | 7
Live | 213781434 |  | 11.7 | 17.5 | 37260 | 31400 | 12880 | 3.94 | 2.52 | 32200 | 3.32 | 1.56 | 8.5 | 7
Live | 213781424 |  | 11.7 | 17.5 | 37260 | 31400 | 12960 | 3.94 | 2.54 | 32400 | 3.32 | 1.56 | 8.5 | 7
Live | 213781414 |  | 11.5 | 17.5 | 37260 | 31400 | 12880 | 3.87 | 2.54 | 32200 | 3.32 | 1.56 | 8.5 | 7
Live | 213781404 |  | 11.7 | 17.5 | 37260 | 31400 | 12880 | 3.94 | 2.54 | 32200 | 3.32 | 1.56 | 8.5 | 7
Live | 213781394 |  | 11.7 | 17.5 | 37260 | 31400 | 13040 | 3.94 | 2.52 | 32600 | 3.32 | 1.56 | 8.5 | 7
Live | 213781384 |  | 11 | 17 | 37030 | 31600 | 13120 | 3.7 | 2.48 | 32800 | 3.28 | 1.54 | 8.1 | 6.5
Live | 213781374 |  | 11 | 17 | 37030 | 31800 | 13040 | 3.7 | 2.48 | 32600 | 3.24 | 1.52 | 8.1 | 6.5
Live | 213781364 |  | 11.7 | 17.5 | 37260 | 31400 | 13040 | 3.94 | 2.52 | 32600 | 3.32 | 1.56 | 8.5 | 7
Live | 213781354 |  | 11 | 17 | 37030 | 31600 | 13040 | 3.7 | 2.48 | 32600 | 3.26 | 1.53 | 8.1 | 6.5
Live | 213781344 |  | 11 | 17 | 36800 | 31800 | 13120 | 3.71 | 2.46 | 32800 | 3.24 | 1.53 | 8.1 | 6.5
Live | 213781334 |  | 11 | 17 | 37030 | 31600 | 13040 | 3.7 | 2.48 | 32600 | 3.26 | 1.53 | 8.1 | 6.5
Live | 213781324 |  | 11.5 | 17.5 | 37260 | 31400 | 12960 | 3.87 | 2.52 | 32400 | 3.32 | 1.56 | 8.5 | 7
Live | 213781314 |  | 11.7 | 17.5 | 37030 | 31400 | 13040 | 3.95 | 2.52 | 32600 | 3.32 | 1.56 | 8.5 | 7
Live | 213781304 |  | 11.7 | 17.5 | 37260 | 31400 | 13040 | 3.94 | 2.52 | 32600 | 3.29 | 1.55 | 8.5 | 7
Live | 213781294 |  | 11 | 17.5 | 37030 | 31600 | 13040 | 3.7 | 2.5 | 32600 | 3.28 | 1.54 | 8.1 | 7
Live | 213781284 |  | 10.5 | 17 | 36800 | 31800 | 13120 | 3.54 | 2.46 | 32800 | 3.21 | 1.51 | 8.1 | 6.5
Live | 213781274 |  | 11.7 | 17.5 | 37950 | 31800 | 13040 | 3.94 | 2.54 | 32600 | 3.4 | 1.6 | 8.5 | 7
Live | 213781264 |  | 11 | 17.5 | 37720 | 32000 | 13120 | 3.71 | 2.52 | 32800 | 3.36 | 1.58 | 8.5 | 7
Live | 213781254 |  | 11 | 17 | 37720 | 32000 | 13200 | 3.71 | 2.5 | 33000 | 3.32 | 1.56 | 8.5 | 7
Live | 213781244 |  | 11.7 | 17.5 | 37950 | 31800 | 13040 | 3.94 | 2.54 | 32600 | 3.4 | 1.6 | 8.5 | 7
Live | 213781234 |  | 11 | 17.5 | 37720 | 32000 | 13200 | 3.71 | 2.5 | 33000 | 3.33 | 1.57 | 8.5 | 7
Live | 213781224 |  | 11 | 17.5 | 37490 | 32200 | 13200 | 3.71 | 2.48 | 33000 | 3.32 | 1.56 | 8.5 | 7
Live | 213781214 |  | 11 | 17.5 | 37720 | 32000 | 13200 | 3.71 | 2.5 | 33000 | 3.33 | 1.57 | 8.5 | 7
Live | 213781204 |  | 11.5 | 17.5 | 37950 | 31800 | 13040 | 3.88 | 2.54 | 32600 | 3.4 | 1.6 | 8.5 | 7
Live | 213781194 |  | 11.7 | 17.5 | 37720 | 31800 | 13040 | 3.95 | 2.54 | 32600 | 3.4 | 1.6 | 8.5 | 7
Live | 213781184 |  | 11 | 17.5 | 37950 | 31800 | 13120 | 3.71 | 2.54 | 32800 | 3.38 | 1.59 | 8.5 | 7
Live | 213781174 |  | 11 | 17.5 | 37720 | 32000 | 13200 | 3.71 | 2.52 | 33000 | 3.36 | 1.58 | 8.5 | 7
Live | 213781164 |  | 11 | 17 | 37490 | 32200 | 13280 | 3.71 | 2.48 | 33200 | 3.3 | 1.55 | 8.5 | 6.5
Live | 213781154 |  | 11 | 17.5 | 36570 | 31200 | 13200 | 3.71 | 2.46 | 33000 | 3.23 | 1.52 | 8.1 | 6.5
Live | 213781144 |  | 11 | 17.5 | 36570 | 31200 | 13200 | 3.71 | 2.46 | 33000 | 3.23 | 1.52 | 8.1 | 6.5
Live | 213781134 |  | 11 | 17 | 36570 | 31200 | 13120 | 3.71 | 2.44 | 32800 | 3.21 | 1.51 | 8.1 | 6.5
Live | 213781124 |  | 11 | 17.5 | 36570 | 31200 | 13200 | 3.71 | 2.46 | 33000 | 3.23 | 1.52 | 8.1 | 6.5
Live | 213781114 |  | 11 | 17.5 | 36570 | 31200 | 13200 | 3.71 | 2.46 | 33000 | 3.23 | 1.52 | 8.1 | 6.5
Live | 213781104 |  | 11 | 17.5 | 36570 | 31200 | 13120 | 3.71 | 2.46 | 32800 | 3.24 | 1.53 | 8.1 | 6.5
Live | 213781094 |  | 11 | 17.5 | 36570 | 31200 | 13120 | 3.71 | 2.46 | 32800 | 3.24 | 1.53 | 8.1 | 6.5
Live | 213781084 |  | 11 | 17 | 36570 | 31200 | 13200 | 3.71 | 2.46 | 33000 | 3.22 | 1.52 | 8.1 | 6.5
Live | 213781074 |  | 11 | 17 | 36340 | 31400 | 13200 | 3.71 | 2.42 | 33000 | 3.18 | 1.49 | 8.1 | 6.5
Live | 213781064 |  | 10.5 | 17 | 36340 | 31600 | 13280 | 3.54 | 2.4 | 33200 | 3.16 | 1.49 | 8.1 | 6.5
Live | 213781054 |  | 11 | 17 | 36570 | 31200 | 13200 | 3.71 | 2.46 | 33000 | 3.22 | 1.52 | 8.1 | 6.5
Live | 213781044 |  | 11 | 17 | 36340 | 31600 | 13360 | 3.71 | 2.4 | 33400 | 3.18 | 1.49 | 8.1 | 6.5
Live | 213781034 |  | 10.5 | 17 | 36340 | 31600 | 13280 | 3.54 | 2.4 | 33200 | 3.16 | 1.49 | 8.1 | 6.5
Live | 213781024 |  | 11 | 17 | 36340 | 31400 | 13200 | 3.71 | 2.42 | 33000 | 3.18 | 1.49 | 8.1 | 6.5
Live | 213781014 |  | 11 | 17.5 | 36570 | 31200 | 13120 | 3.71 | 2.46 | 32800 | 3.21 | 1.51 | 8.1 | 6.5
Live | 213781004 |  | 11 | 17.5 | 36570 | 31200 | 13120 | 3.71 | 2.46 | 32800 | 3.21 | 1.51 | 8.1 | 6.5
Live | 213780994 |  | 11 | 17.5 | 36570 | 31400 | 13200 | 3.71 | 2.44 | 33000 | 3.22 | 1.52 | 8.1 | 6.5
Live | 213780984 |  | 11 | 17 | 36570 | 31400 | 13280 | 3.71 | 2.42 | 33200 | 3.2 | 1.51 | 8.1 | 6.5
Live | 213780974 |  | 10.5 | 17 | 36340 | 31600 | 13360 | 3.54 | 2.38 | 33400 | 3.14 | 1.48 | 8.1 | 6.5
Live | 213780964 |  | 11.7 | 17.5 | 37950 | 31800 | 13040 | 3.94 | 2.54 | 32600 | 3.4 | 1.6 | 8.5 | 7
Live | 213780954 |  | 11 | 17.5 | 37720 | 32000 | 13200 | 3.71 | 2.52 | 33000 | 3.36 | 1.58 | 8.5 | 7
Live | 213780944 |  | 11 | 17 | 37490 | 32000 | 13200 | 3.71 | 2.5 | 33000 | 3.32 | 1.56 | 8.5 | 7
Live | 213780934 |  | 11.7 | 17.5 | 37950 | 31800 | 13040 | 3.94 | 2.54 | 32600 | 3.4 | 1.6 | 8.5 | 7
Live | 213780924 |  | 11 | 17.5 | 37720 | 32000 | 13200 | 3.71 | 2.5 | 33000 | 3.33 | 1.57 | 8.5 | 7
Live | 213780914 |  | 11 | 17 | 37490 | 32200 | 13280 | 3.71 | 2.48 | 33200 | 3.32 | 1.56 | 8.5 | 7
Live | 213780904 |  | 11 | 17.5 | 37720 | 32000 | 13200 | 3.71 | 2.5 | 33000 | 3.33 | 1.57 | 8.5 | 7
Live | 213780894 |  | 11.5 | 17.5 | 37950 | 31800 | 13120 | 3.88 | 2.54 | 32800 | 3.38 | 1.59 | 8.5 | 7
Live | 213780884 |  | 11.7 | 17.5 | 37720 | 31800 | 13200 | 3.95 | 2.54 | 33000 | 3.38 | 1.59 | 8.5 | 7
Live | 213780874 |  | 11 | 17.5 | 37950 | 31800 | 13120 | 3.71 | 2.54 | 32800 | 3.38 | 1.59 | 8.5 | 7
Live | 213780864 |  | 11 | 17.5 | 37720 | 32000 | 13200 | 3.71 | 2.52 | 33000 | 3.36 | 1.58 | 8.5 | 7
Live | 213780854 |  | 11 | 17 | 37490 | 32200 | 13280 | 3.71 | 2.48 | 33200 | 3.3 | 1.55 | 8.5 | 6.5
Live | 213780844 |  | 11 | 17 | 36340 | 31000 | 13120 | 3.71 | 2.42 | 32800 | 3.18 | 1.5 | 8.1 | 6.5
Live | 213780834 |  | 10.5 | 17 | 36110 | 31200 | 13360 | 3.54 | 2.38 | 33400 | 3.14 | 1.48 | 8.1 | 6.5
Live | 213780824 |  | 10.5 | 17 | 36110 | 31400 | 13280 | 3.54 | 2.38 | 33200 | 3.12 | 1.47 | 8.1 | 6.5
Live | 213780814 |  | 11 | 17 | 36340 | 31000 | 13120 | 3.71 | 2.42 | 32800 | 3.18 | 1.5 | 8.1 | 6.5
Live | 213780804 |  | 10.5 | 17 | 36110 | 31400 | 13360 | 3.54 | 2.38 | 33400 | 3.14 | 1.48 | 8.1 | 6.5
Live | 213780794 |  | 10.5 | 18 | 35880 | 31400 | 13280 | 3.54 | 2.36 | 33200 | 3.12 | 1.47 | 8.1 | 6.5
Live | 213780784 |  | 10.5 | 17 | 36110 | 31400 | 13280 | 3.54 | 2.38 | 33200 | 3.14 | 1.48 | 8.1 | 6.5
Live | 213780774 |  | 11 | 17.5 | 36340 | 31000 | 13120 | 3.71 | 2.42 | 32800 | 3.18 | 1.5 | 8.1 | 6.5
Live | 213780764 |  | 11 | 17 | 36340 | 31000 | 13120 | 3.71 | 2.42 | 32800 | 3.18 | 1.5 | 8.1 | 6.5
Live | 213780754 |  | 11 | 17.5 | 36340 | 31200 | 13200 | 3.71 | 2.4 | 33000 | 3.16 | 1.49 | 8.1 | 6.5
Live | 213780744 |  | 10.5 | 17 | 36110 | 31200 | 13200 | 3.54 | 2.4 | 33000 | 3.14 | 1.48 | 8.1 | 6.5
Live | 213780734 |  | 10.5 | 17.5 | 35880 | 31600 | 13360 | 3.54 | 2.36 | 33400 | 3.1 | 1.46 | 8.1 | 6.5
Live | 213780724 |  | 10.5 | 17 | 36110 | 31400 | 13280 | 3.54 | 2.38 | 33200 | 3.14 | 1.48 | 8.1 | 6.5
Live | 213780714 |  | 10.5 | 16.5 | 35880 | 31400 | 13360 | 3.54 | 2.36 | 33400 | 3.12 | 1.47 | 8.1 | 6.5
Live | 213780704 |  | 10.5 | 17 | 36110 | 31400 | 13280 | 3.54 | 2.36 | 33200 | 3.12 | 1.47 | 8.1 | 6.5
Live | 213780694 |  | 10.5 | 16.5 | 35880 | 31600 | 13360 | 3.54 | 2.36 | 33400 | 3.1 | 1.46 | 8.1 | 6.5
Live | 213780684 |  | 10.5 | 17 | 36110 | 31400 | 13280 | 3.54 | 2.38 | 33200 | 3.12 | 1.47 | 8.1 | 6.5
Live | 213780674 |  | 11 | 17 | 36340 | 31200 | 13280 | 3.71 | 2.4 | 33200 | 3.16 | 1.49 | 8.1 | 6.5
Live | 213780664 |  | 10.5 | 17 | 36110 | 31400 | 13360 | 3.54 | 2.38 | 33400 | 3.14 | 1.48 | 8.1 | 6.5
Live | 213780654 |  | 10.5 | 17 | 36110 | 31400 | 13360 | 3.54 | 2.38 | 33400 | 3.12 | 1.47 | 8.1 | 6.5
Live | 213780644 |  | 10.5 | 16.5 | 35880 | 31600 | 13360 | 3.54 | 2.34 | 33400 | 3.1 | 1.46 | 8.1 | 6.5
Live | 210471330 |  | 11 | 16.5 | 37720 | 31600 | 12960 | 3.71 | 2.5 | 32400 | 3.32 | 1.56 | 8.1 | 7.15
Live | 210471286 |  | 11.5 | 17 | 37950 | 31200 | 12880 | 3.88 | 2.54 | 32200 | 3.36 | 1.58 | 8.1 | 7.25
Live | 210471264 |  | 11 | 17 | 37950 | 31400 | 12880 | 3.71 | 2.54 | 32200 | 3.33 | 1.57 | 8.1 | 7.2
Live | 210471253 |  | 11.5 | 17 | 37950 | 31200 | 12880 | 3.88 | 2.54 | 32200 | 3.36 | 1.58 | 8.1 | 7.25
Live | 210471231 |  | 11 | 16.5 | 37720 | 31600 | 13040 | 3.71 | 2.5 | 32600 | 3.29 | 1.55 | 8.1 | 7.15
Live | 210471220 |  | 11.5 | 17 | 37950 | 31200 | 12880 | 3.88 | 2.56 | 32200 | 3.38 | 1.59 | 8.1 | 7.25
Live | 210471209 |  | 11 | 16.5 | 37720 | 31600 | 13040 | 3.71 | 2.5 | 32600 | 3.29 | 1.55 | 8.1 | 7.15
Live | 210471165 |  | 11 | 17 | 37720 | 31400 | 12880 | 3.71 | 2.54 | 32200 | 3.36 | 1.58 | 8.1 | 7.2
Live | 210471154 |  | 11.5 | 17 | 37950 | 31400 | 12960 | 3.88 | 2.52 | 32400 | 3.34 | 1.57 | 8.1 | 7.2
Live | 210471143 |  | 11.5 | 17 | 37950 | 31400 | 12880 | 3.88 | 2.54 | 32200 | 3.36 | 1.58 | 8.1 | 7.2
Live | 210471062 |  | 11 | 16.5 | 37030 | 31600 | 13360 | 3.7 | 2.46 | 33400 | 3.28 | 1.54 | 8 | 7.1
Live | 210471051 |  | 11 | 16.5 | 37030 | 31600 | 13360 | 3.7 | 2.46 | 33400 | 3.28 | 1.54 | 8 | 7.1
Live | 210471040 |  | 11 | 17 | 37030 | 31600 | 13280 | 3.7 | 2.48 | 33200 | 3.28 | 1.54 | 8.1 | 7.1
Live | 210471017 |  | 11.5 | 17.5 | 37490 | 31600 | 13040 | 3.88 | 2.48 | 32600 | 3.28 | 1.54 | 8 | 7.1
Live | 210470995 |  | 12 | 18 | 37720 | 31200 | 12880 | 4.05 | 2.52 | 32200 | 3.33 | 1.57 | 8.1 | 7.15
Live | 210470973 |  | 11.7 | 17.5 | 37720 | 31400 | 12880 | 3.95 | 2.5 | 32200 | 3.32 | 1.56 | 8.1 | 7.15
Live | 210470962 |  | 12 | 18 | 37720 | 31200 | 12880 | 4.05 | 2.52 | 32200 | 3.33 | 1.57 | 8.1 | 7.15
Live | 210470940 |  | 12 | 18 | 37720 | 31200 | 12880 | 4.05 | 2.52 | 32200 | 3.33 | 1.57 | 8.1 | 7.2
Live | 210470907 |  | 11.7 | 17.5 | 37720 | 31400 | 12880 | 3.95 | 2.5 | 32200 | 3.32 | 1.56 | 8.1 | 7.15
Live | 210470864 |  | 11.5 | 17.5 | 37260 | 31600 | 13200 | 3.87 | 2.5 | 33000 | 3.32 | 1.56 | 8.1 | 7.15
Live | 210470819 |  | 11.7 | 17.5 | 37260 | 31600 | 13200 | 3.94 | 2.5 | 33000 | 3.32 | 1.56 | 8.1 | 7.15
Live | 210470808 |  | 11.7 | 17.5 | 37260 | 31600 | 13200 | 3.94 | 2.5 | 33000 | 3.32 | 1.56 | 8.1 | 7.15
Live | 210470786 |  | 11 | 17 | 36570 | 31600 | 13280 | 3.71 | 2.42 | 33200 | 3.2 | 1.51 | 7.8 | 6.95
Live | 210470755 |  | 11 | 17 | 36110 | 31200 | 13280 | 3.71 | 2.38 | 33200 | 3.14 | 1.48 | 7.8 | 6.85
Live | 210470733 |  | 11 | 17 | 36110 | 31200 | 13280 | 3.71 | 2.38 | 33200 | 3.14 | 1.48 | 7.8 | 6.85
Live | 210470659 |  | 11.7 | 17.5 | 37950 | 31400 | 12960 | 3.94 | 2.48 | 32400 | 3.3 | 1.55 | 8.5 | 7.15
Live | 210470637 |  | 12 | 18 | 38180 | 31200 | 12800 | 4.04 | 2.54 | 32000 | 3.36 | 1.58 | 8.5 | 7.2
Live | 210470615 |  | 11.7 | 17.5 | 38180 | 31200 | 12800 | 3.94 | 2.52 | 32000 | 3.34 | 1.57 | 8.5 | 7.2
Live | 210470604 |  | 12 | 18 | 38180 | 31200 | 12800 | 4.04 | 2.54 | 32000 | 3.36 | 1.58 | 8.5 | 7.2
Live | 210470582 |  | 12 | 18 | 38180 | 31200 | 12800 | 4.04 | 2.54 | 32000 | 3.36 | 1.58 | 8.5 | 7.2
Live | 210470549 |  | 11.5 | 17.5 | 38180 | 31200 | 12800 | 3.87 | 2.52 | 32000 | 3.34 | 1.57 | 8.5 | 7.2
Live | 210470494 |  | 12 | 17.5 | 38180 | 31200 | 12800 | 4.04 | 2.52 | 32000 | 3.36 | 1.58 | 8.5 | 7.2
Live | 210470472 |  | 12 | 17.5 | 38180 | 31200 | 12800 | 4.04 | 2.52 | 32000 | 3.36 | 1.58 | 8.5 | 7.2
Live | 210470428 |  | 11.5 | 17.5 | 38180 | 31400 | 12880 | 3.87 | 2.52 | 32200 | 3.33 | 1.57 | 8.5 | 7.15
Live | 210470417 |  | 11.5 | 18 | 38180 | 31400 | 12880 | 3.87 | 2.5 | 32200 | 3.32 | 1.56 | 8.5 | 7.15
Live | 210470406 |  | 11.5 | 18 | 38180 | 31400 | 12800 | 3.87 | 2.52 | 32000 | 3.34 | 1.57 | 8.5 | 7.2
Live | 210470373 |  | 11.5 | 17 | 37490 | 31400 | 12880 | 3.88 | 2.46 | 32200 | 3.27 | 1.53 | 8.1 | 7.1
Live | 210470351 |  | 11.7 | 17.5 | 37720 | 31000 | 12720 | 3.95 | 2.52 | 31800 | 3.32 | 1.56 | 8.5 | 7.15
Live | 210470329 |  | 11.7 | 17.5 | 37720 | 31200 | 12800 | 3.95 | 2.5 | 32000 | 3.3 | 1.55 | 8.5 | 7.15
Live | 210470318 |  | 11.7 | 17.5 | 37720 | 31000 | 12720 | 3.95 | 2.52 | 31800 | 3.32 | 1.56 | 8.5 | 7.15
Live | 216623490 |  | 10 | 16 | 36000 | 33600 | 32000 | 2.72 | 2.05 | 37000 | 3.17 | 1.85 | 10 | 8.5
Live | 216623489 |  | 10 | 15.3 | 34800 | 31700 | 30400 | 2.77 | 2 | 35900 | 2.93 | 1.8 | 9.3 | 7.7
Live | 216623515 |  | 10.2 | 16 | 21600 | 13400 | 10800 | 3.17 | 2.65 | 22000 | 3.58 | 1.8 | 8.6 | 6.9
Live | 216623514 |  | 10.2 | 16 | 21600 | 13400 | 10800 | 3.17 | 2.65 | 22000 | 3.58 | 1.8 | 8.6 | 6.9
Live | 216623517 |  | 10 | 16 | 27600 | 19700 | 19000 | 2.8 | 2.66 | 27000 | 3.03 | 1.8 | 9 | 7
Live | 216623516 |  | 10 | 16 | 27600 | 19700 | 19000 | 2.8 | 2.66 | 27000 | 2.73 | 1.8 | 9 | 7
Live | 216623519 |  | 10 | 16 | 27600 | 22000 | 21000 | 2.8 | 2 | 30000 | 3.03 | 1.8 | 9.5 | 7
Live | 216623518 |  | 11.7 | 16.1 | 22800 | 21000 | 18000 | 3.15 | 2 | 22800 | 3.28 | 2.06 | 9.5 | 7.8
Live | 216623521 |  | 10 | 16 | 27600 | 22000 | 21000 | 2.8 | 2 | 30000 | 3.03 | 1.8 | 9.5 | 7
Live | 216623520 |  | 11.7 | 16.1 | 22800 | 21000 | 18000 | 3.15 | 2 | 22800 | 3.28 | 2.06 | 9.5 | 7.8
Live | 216623527 |  | 10 | 15.2 | 55000 | 50000 | 45000 | 2.55 | 2.02 | 57000 | 2.55 | 1.8 | 8.3 | 7
Live | 216623529 |  | 11.5 | 16.8 | 20000 | 13400 | 11400 | 3.08 | 2.3 | 19600 | 3.38 | 1.8 | 8.8 | 6.8
Live | 216623534 |  | 10.8 | 17.5 | 27000 | 23000 | 20000 | 2.73 | 2.1 | 32200 | 3.43 | 1.9 | 9.2 | 7.5
Live | 216623533 |  | 12 | 16.8 | 20000 | 23000 | 19000 | 3.08 | 2.1 | 22800 | 3.43 | 1.8 | 10.5 | 8.5
Live | 216623535 |  | 11 | 16.3 | 36000 | 34800 | 31000 | 2.89 | 2.33 | 37600 | 3.24 | 1.86 | 9.5 | 8
Live | 216623536 |  | 10.2 | 15.4 | 40000 | 38000 | 36000 | 2.69 | 2.06 | 45000 | 2.96 | 1.9 | 9.8 | 8
Live | 216439115 |  | 14 | 21.8 | 35500 | 35800 | 32000 | 3.46 | 2.37 | 39000 | 3.62 | 2.05 | 10 | 7.5
Live | 216439113 |  | 12.5 | 19.5 | 43000 | 41500 | 38000 | 3.1 | 2.28 | 47000 | 3.22 | 1.86 | 9.7 | 7.5
Live | 216439112 |  | 12.7 | 17.1 | 30000 | 33500 | 26000 | 3.12 | 2.18 | 34000 | 3.2 | 1.9 | 9.7 | 7.4
Live | 216439111 |  | 12.3 | 17 | 23000 | 21500 | 20000 | 3.24 | 2.05 | 25000 | 3.17 | 1.9 | 9.5 | 7.3
Live | 214573897 |  | 11.5 | 17.5 | 37720 | 31800 | 13120 | 3.88 | 2.54 | 32800 | 3.38 | 1.59 | 8.5 | 7
Live | 214573887 |  | 11 | 17 | 37720 | 32000 | 13200 | 3.71 | 2.5 | 33000 | 3.33 | 1.57 | 8.5 | 7
Live | 214573877 |  | 11.5 | 17.5 | 37950 | 31600 | 13040 | 3.88 | 2.54 | 32600 | 3.4 | 1.6 | 8.5 | 7
Live | 214573867 |  | 11 | 17.5 | 37720 | 31800 | 13120 | 3.71 | 2.54 | 32800 | 3.38 | 1.59 | 8.5 | 7
Live | 214573857 |  | 11 | 17.5 | 37720 | 31800 | 13120 | 3.71 | 2.54 | 32800 | 3.38 | 1.59 | 8.5 | 7
Live | 214573847 |  | 11 | 17.5 | 36570 | 31200 | 13120 | 3.71 | 2.46 | 32800 | 3.24 | 1.53 | 8.5 | 6.5
Live | 214573837 |  | 11 | 17 | 36570 | 31200 | 13120 | 3.71 | 2.44 | 32800 | 3.21 | 1.51 | 8.5 | 6.5
Live | 214573827 |  | 11 | 17 | 36340 | 31400 | 13200 | 3.71 | 2.42 | 33000 | 3.18 | 1.49 | 8 | 6.5
Live | 214573817 |  | 11 | 17.5 | 36570 | 31200 | 13120 | 3.71 | 2.46 | 32800 | 3.24 | 1.53 | 8.5 | 6.5
Live | 214573807 |  | 11 | 17 | 36570 | 31200 | 13200 | 3.71 | 2.44 | 33000 | 3.22 | 1.52 | 8.5 | 6.5
Live | 214573797 |  | 11 | 18 | 36570 | 31200 | 13200 | 3.71 | 2.44 | 33000 | 3.22 | 1.52 | 8.5 | 6.5
Live | 214573787 |  | 11 | 17.5 | 36570 | 31200 | 13120 | 3.71 | 2.46 | 32800 | 3.21 | 1.51 | 8.5 | 6.5
Live | 214573777 |  | 11 | 17 | 36570 | 31200 | 13120 | 3.71 | 2.44 | 32800 | 3.21 | 1.51 | 8.5 | 6.5
Live | 214573767 |  | 10.5 | 17 | 36340 | 31600 | 13280 | 3.54 | 2.42 | 33200 | 3.18 | 1.5 | 8.1 | 6.5
Live | 214573757 |  | 11 | 17.5 | 36570 | 31200 | 13120 | 3.71 | 2.46 | 32800 | 3.21 | 1.51 | 8.5 | 6.5
Live | 214573747 |  | 11 | 17 | 36570 | 31400 | 13200 | 3.71 | 2.44 | 33000 | 3.2 | 1.51 | 8.5 | 6.5
Live | 214573737 |  | 11 | 17 | 36570 | 31400 | 13200 | 3.71 | 2.44 | 33000 | 3.2 | 1.51 | 8.5 | 6.5
Live | 214573727 |  | 11.5 | 17.5 | 37950 | 31600 | 13040 | 3.88 | 2.54 | 32600 | 3.4 | 1.6 | 8.5 | 7
Live | 214573717 |  | 11.5 | 17.5 | 37720 | 31800 | 13120 | 3.88 | 2.54 | 32800 | 3.38 | 1.59 | 8.5 | 7
Live | 214573707 |  | 11 | 17 | 37720 | 32000 | 13200 | 3.71 | 2.5 | 33000 | 3.33 | 1.57 | 8.5 | 7
Live | 214573697 |  | 11.5 | 17.5 | 37950 | 31800 | 13040 | 3.88 | 2.54 | 32600 | 3.4 | 1.6 | 8.5 | 7
Live | 214573687 |  | 11 | 17.5 | 37720 | 31800 | 13120 | 3.71 | 2.52 | 32800 | 3.38 | 1.59 | 8.5 | 7
Live | 214573677 |  | 11 | 17.5 | 37720 | 31800 | 13120 | 3.71 | 2.54 | 32800 | 3.38 | 1.59 | 8.5 | 7
Live | 214573667 |  | 11 | 17.5 | 36340 | 31000 | 13120 | 3.71 | 2.42 | 32800 | 3.18 | 1.5 | 8.1 | 6.5
Live | 214573657 |  | 11 | 17 | 36340 | 31200 | 13200 | 3.71 | 2.42 | 33000 | 3.16 | 1.49 | 8.1 | 6.5
Live | 214573647 |  | 10.5 | 17 | 36110 | 31400 | 13280 | 3.54 | 2.38 | 33200 | 3.14 | 1.48 | 8.1 | 6.5
Live | 214573637 |  | 11 | 17 | 36340 | 31000 | 13120 | 3.71 | 2.42 | 32800 | 3.18 | 1.5 | 8.1 | 6.5
Live | 214573627 |  | 11 | 17 | 36110 | 31200 | 13200 | 3.71 | 2.4 | 33000 | 3.16 | 1.49 | 8.1 | 6.5
Live | 214573617 |  | 11 | 17 | 36110 | 31200 | 13200 | 3.71 | 2.4 | 33000 | 3.16 | 1.49 | 8.1 | 6.5
Live | 214239422 |  | 12 | 18.5 | 37720 | 31200 | 12880 | 4.05 | 2.52 | 32200 | 3.33 | 1.57 | 8.1 | 6.5
Live | 214239412 |  | 12 | 18.5 | 37720 | 31200 | 12880 | 4.05 | 2.52 | 32200 | 3.33 | 1.57 | 8.1 | 6.5
Live | 214239402 |  | 11.7 | 18.5 | 37720 | 31200 | 12880 | 3.95 | 2.52 | 32200 | 3.33 | 1.57 | 8.1 | 6.5
Live | 214239392 |  | 12 | 18.5 | 37720 | 31200 | 12880 | 4.05 | 2.52 | 32200 | 3.33 | 1.57 | 8.1 | 6.5
Live | 214239382 |  | 12 | 19 | 37720 | 31200 | 12880 | 4.05 | 2.52 | 32200 | 3.33 | 1.57 | 8.5 | 6.5
Live | 214239372 |  | 12 | 19 | 37720 | 31200 | 12880 | 4.05 | 2.52 | 32200 | 3.33 | 1.57 | 8.5 | 6.5
Live | 214239362 |  | 12 | 19 | 37720 | 31200 | 12880 | 4.05 | 2.52 | 32200 | 3.33 | 1.57 | 8.5 | 6.5
Live | 214239352 |  | 11.7 | 17.5 | 37260 | 31400 | 13040 | 3.94 | 2.52 | 32600 | 3.34 | 1.57 | 8.5 | 6.5
Live | 214239342 |  | 11.7 | 17.5 | 37260 | 31400 | 13040 | 3.94 | 2.52 | 32600 | 3.34 | 1.57 | 8.5 | 6.5
Live | 214239332 |  | 11.5 | 17.5 | 37260 | 31400 | 13120 | 3.87 | 2.52 | 32800 | 3.34 | 1.57 | 8.5 | 6.5
Live | 214239322 |  | 11.7 | 17.5 | 37260 | 31400 | 13040 | 3.94 | 2.52 | 32600 | 3.34 | 1.57 | 8.5 | 6.5
Live | 214239312 |  | 11.7 | 17.5 | 37260 | 31400 | 13040 | 3.94 | 2.52 | 32600 | 3.34 | 1.57 | 8.5 | 6.5
Live | 214239302 |  | 11.5 | 17.5 | 37260 | 31400 | 13040 | 3.87 | 2.52 | 32600 | 3.34 | 1.57 | 8.5 | 6.5
Live | 214239292 |  | 11.7 | 18.5 | 37260 | 31400 | 13040 | 3.94 | 2.52 | 32600 | 3.34 | 1.57 | 8.5 | 6.5
Live | 214239282 |  | 11.7 | 17.5 | 37260 | 31400 | 13040 | 3.94 | 2.52 | 32600 | 3.34 | 1.57 | 8.5 | 6.5
Live | 214239272 |  | 11.5 | 17.5 | 37030 | 31600 | 13120 | 3.88 | 2.48 | 32800 | 3.3 | 1.55 | 8.1 | 6.5
Live | 214239262 |  | 11 | 17 | 37030 | 31800 | 13200 | 3.7 | 2.46 | 33000 | 3.28 | 1.54 | 8.1 | 6.5
Live | 214239252 |  | 11.7 | 17.5 | 37260 | 31400 | 13040 | 3.94 | 2.52 | 32600 | 3.34 | 1.57 | 8.5 | 6.5
Live | 214239242 |  | 11.5 | 17.5 | 37030 | 31800 | 13200 | 3.88 | 2.48 | 33000 | 3.28 | 1.54 | 8.1 | 6.5
Live | 214239232 |  | 11 | 17 | 37030 | 31800 | 13200 | 3.7 | 2.46 | 33000 | 3.26 | 1.54 | 8.1 | 6.5
Live | 214239222 |  | 11.5 | 17.5 | 37030 | 31600 | 13200 | 3.88 | 2.48 | 33000 | 3.3 | 1.55 | 8.1 | 6.5
Live | 214239212 |  | 11.5 | 17.5 | 37260 | 31400 | 13040 | 3.87 | 2.52 | 32600 | 3.34 | 1.57 | 8.5 | 6.5
Live | 214239202 |  | 11.7 | 18.5 | 37260 | 31400 | 13040 | 3.94 | 2.52 | 32600 | 3.34 | 1.57 | 8.5 | 6.5
Live | 214239192 |  | 11.7 | 18 | 37260 | 31600 | 13120 | 3.94 | 2.5 | 32800 | 3.31 | 1.56 | 8.5 | 6.5
Live | 214239182 |  | 11.5 | 17.5 | 37030 | 31600 | 13120 | 3.88 | 2.5 | 32800 | 3.3 | 1.55 | 8.1 | 6.5
Live | 214239172 |  | 11 | 17 | 37030 | 31800 | 13280 | 3.7 | 2.46 | 33200 | 3.27 | 1.53 | 8.1 | 6.5
Live | 214239162 |  | 11.5 | 17 | 36570 | 31400 | 13200 | 3.87 | 2.44 | 33000 | 3.22 | 1.52 | 8.1 | 6.5
Live | 214239152 |  | 11 | 17 | 36340 | 31600 | 13280 | 3.71 | 2.42 | 33200 | 3.18 | 1.5 | 8.1 | 6.5
Live | 214239142 |  | 11 | 17 | 36340 | 31600 | 13360 | 3.71 | 2.4 | 33400 | 3.16 | 1.49 | 8.1 | 6.5
Live | 214239132 |  | 11.5 | 17 | 36570 | 31400 | 13200 | 3.87 | 2.44 | 33000 | 3.22 | 1.52 | 8.1 | 6.5
Live | 214239122 |  | 11 | 17 | 36340 | 31600 | 13280 | 3.71 | 2.4 | 33200 | 3.18 | 1.5 | 8.1 | 6.5
Live | 214239112 |  | 11 | 16.5 | 36340 | 31600 | 13360 | 3.71 | 2.38 | 33400 | 3.16 | 1.49 | 8.1 | 6.5
Live | 214239102 |  | 11 | 17 | 36340 | 31600 | 13280 | 3.71 | 2.4 | 33200 | 3.18 | 1.5 | 8.1 | 6.5
Live | 214239092 |  | 11.5 | 17 | 36570 | 31400 | 13200 | 3.87 | 2.44 | 33000 | 3.22 | 1.52 | 8.1 | 6.5
Live | 214239082 |  | 11.5 | 17 | 36570 | 31400 | 13200 | 3.87 | 2.44 | 33000 | 3.22 | 1.52 | 8.1 | 6.5
Live | 214239072 |  | 11.5 | 17 | 36570 | 31400 | 13200 | 3.87 | 2.42 | 33000 | 3.22 | 1.52 | 8.1 | 6.5
Live | 214239062 |  | 11 | 17 | 36340 | 31600 | 13280 | 3.71 | 2.42 | 33200 | 3.2 | 1.51 | 8.1 | 6.5
Live | 214239052 |  | 11 | 16.5 | 36340 | 31800 | 13360 | 3.71 | 2.38 | 33400 | 3.14 | 1.48 | 8.1 | 6.5
Live | 214239042 |  | 11 | 17 | 36800 | 31600 | 13200 | 3.71 | 2.44 | 33000 | 3.23 | 1.52 | 8.1 | 6.5
Live | 214239032 |  | 11 | 18 | 36570 | 31800 | 13280 | 3.71 | 2.42 | 33200 | 3.22 | 1.51 | 8.1 | 6.5
Live | 214239022 |  | 11 | 17 | 36800 | 31800 | 13280 | 3.71 | 2.44 | 33200 | 3.22 | 1.51 | 8.1 | 6.5
Live | 214239012 |  | 11 | 17 | 36570 | 31800 | 13280 | 3.71 | 2.42 | 33200 | 3.2 | 1.51 | 8.1 | 6.5
Live | 214239002 |  | 11 | 17 | 36800 | 31800 | 13280 | 3.71 | 2.44 | 33200 | 3.24 | 1.53 | 8.1 | 6.5
Live | 214238992 |  | 11.7 | 17.5 | 36800 | 31600 | 13200 | 3.94 | 2.46 | 33000 | 3.26 | 1.54 | 8.1 | 6.5
Live | 214238982 |  | 11 | 17 | 36800 | 31600 | 13200 | 3.71 | 2.44 | 33000 | 3.23 | 1.52 | 8.1 | 6.5
Live | 214238972 |  | 11 | 17 | 36800 | 31800 | 13280 | 3.71 | 2.44 | 33200 | 3.24 | 1.53 | 8.1 | 6.5
Live | 214238962 |  | 11 | 17 | 36570 | 32000 | 13360 | 3.71 | 2.4 | 33400 | 3.2 | 1.51 | 8.1 | 6.5
Live | 214238952 |  | 11 | 17 | 36110 | 31000 | 13200 | 3.71 | 2.38 | 33000 | 3.14 | 1.48 | 8.1 | 6.5
Live | 214238942 |  | 11 | 16.5 | 35880 | 31200 | 13360 | 3.7 | 2.36 | 33400 | 3.12 | 1.47 | 8.1 | 6
Live | 214238922 |  | 11 | 17 | 36110 | 31000 | 13200 | 3.71 | 2.38 | 33000 | 3.14 | 1.48 | 8.1 | 6.5
Live | 214238882 |  | 11 | 17 | 36110 | 31000 | 13200 | 3.71 | 2.38 | 33000 | 3.14 | 1.48 | 8.1 | 6.5
Live | 214238872 |  | 11 | 17 | 36110 | 31000 | 13200 | 3.71 | 2.38 | 33000 | 3.14 | 1.48 | 8.1 | 6.5
Live | 214238862 |  | 11 | 17 | 36110 | 31200 | 13280 | 3.71 | 2.38 | 33200 | 3.14 | 1.48 | 8.1 | 6.5
Live | 214238852 |  | 11 | 17 | 35880 | 31200 | 13280 | 3.7 | 2.36 | 33200 | 3.12 | 1.47 | 8.1 | 6
Live | 214238832 |  | 11 | 16.5 | 35880 | 31400 | 13360 | 3.7 | 2.36 | 33400 | 3.1 | 1.46 | 8.1 | 6
Live | 214238782 |  | 11 | 17 | 36110 | 31200 | 13280 | 3.71 | 2.36 | 33200 | 3.14 | 1.48 | 8 | 6.5
Live | 214238772 |  | 11 | 17 | 35880 | 31200 | 13360 | 3.7 | 2.36 | 33400 | 3.12 | 1.47 | 8 | 6
Live | 214238762 |  | 11 | 17 | 35880 | 31400 | 13360 | 3.7 | 2.34 | 33400 | 3.1 | 1.46 | 8 | 6
Live | 213782364 |  | 11.5 | 17 | 37950 | 31200 | 12880 | 3.88 | 2.54 | 32200 | 3.38 | 1.59 | 8.1 | 6.5
Live | 213782354 |  | 11.5 | 17 | 37950 | 31200 | 12880 | 3.88 | 2.54 | 32200 | 3.38 | 1.59 | 8.1 | 6.5
Live | 213782344 |  | 11 | 16.5 | 37720 | 31400 | 12880 | 3.71 | 2.52 | 32200 | 3.32 | 1.56 | 8.1 | 6.5
Live | 213782334 |  | 11 | 17 | 37720 | 31600 | 12960 | 3.71 | 2.5 | 32400 | 3.3 | 1.55 | 8.1 | 6.5
Live | 213782324 |  | 11 | 17 | 37950 | 31400 | 12880 | 3.71 | 2.54 | 32200 | 3.36 | 1.58 | 8.1 | 6.5
Live | 213782314 |  | 11.5 | 17 | 37950 | 31200 | 12880 | 3.88 | 2.54 | 32200 | 3.38 | 1.59 | 8.1 | 6.5
Live | 213782304 |  | 11 | 16.5 | 37720 | 31600 | 13040 | 3.71 | 2.5 | 32600 | 3.32 | 1.56 | 8.1 | 6.5
Live | 213782294 |  | 11 | 17 | 37720 | 31600 | 12960 | 3.71 | 2.48 | 32400 | 3.3 | 1.55 | 8.1 | 6.5
Live | 213782284 |  | 11 | 17 | 37720 | 31600 | 12880 | 3.71 | 2.5 | 32200 | 3.32 | 1.56 | 8.1 | 6.5
Live | 213782274 |  | 11.5 | 17 | 37950 | 31200 | 12880 | 3.88 | 2.56 | 32200 | 3.38 | 1.59 | 8.1 | 6.5
Live | 213782264 |  | 11.5 | 17 | 37950 | 31200 | 12880 | 3.88 | 2.56 | 32200 | 3.38 | 1.59 | 8.1 | 6.5
Live | 213782254 |  | 11.5 | 17 | 37950 | 31200 | 12880 | 3.88 | 2.56 | 32200 | 3.38 | 1.59 | 8.1 | 6.5
Live | 213782244 |  | 11.5 | 17.5 | 37950 | 31400 | 12880 | 3.88 | 2.54 | 32200 | 3.36 | 1.58 | 8.1 | 6.5
Live | 213782234 |  | 11 | 17 | 37720 | 31400 | 12960 | 3.71 | 2.52 | 32400 | 3.34 | 1.57 | 8.1 | 6.5
Live | 213782224 |  | 11 | 17 | 37720 | 31600 | 12960 | 3.71 | 2.5 | 32400 | 3.32 | 1.56 | 8.1 | 6.5
Live | 213782214 |  | 11 | 16.5 | 37490 | 31800 | 13040 | 3.71 | 2.48 | 32600 | 3.28 | 1.54 | 8.1 | 6.5
Live | 213782204 |  | 11 | 17 | 37490 | 31600 | 13200 | 3.71 | 2.54 | 33000 | 3.36 | 1.58 | 8.1 | 6.5
Live | 213782194 |  | 11 | 17 | 37490 | 31600 | 13200 | 3.71 | 2.54 | 33000 | 3.36 | 1.58 | 8.1 | 6.5
Live | 213782184 |  | 11 | 16.5 | 37490 | 31800 | 13200 | 3.71 | 2.5 | 33000 | 3.32 | 1.56 | 8.1 | 6.5
Live | 213782174 |  | 10.5 | 16.5 | 37260 | 32000 | 13200 | 3.53 | 2.48 | 33000 | 3.3 | 1.55 | 8.1 | 6.5
Live | 213782164 |  | 11 | 16.5 | 37490 | 31600 | 13200 | 3.71 | 2.52 | 33000 | 3.36 | 1.58 | 8.1 | 6.5
Live | 213782154 |  | 11 | 17 | 37490 | 31600 | 13200 | 3.71 | 2.54 | 33000 | 3.36 | 1.58 | 8.1 | 6.5
Live | 213782144 |  | 11 | 16.5 | 37260 | 31800 | 13200 | 3.7 | 2.48 | 33000 | 3.32 | 1.56 | 8.1 | 6.5
Live | 213782134 |  | 10.5 | 16.5 | 37260 | 32000 | 13280 | 3.53 | 2.48 | 33200 | 3.3 | 1.55 | 8.1 | 6.5
Live | 213782124 |  | 11 | 17.5 | 37260 | 31800 | 13200 | 3.7 | 2.5 | 33000 | 3.32 | 1.56 | 8.1 | 6.5
Live | 213782114 |  | 11 | 17 | 37490 | 31600 | 13040 | 3.71 | 2.54 | 32600 | 3.38 | 1.59 | 8.1 | 6.5
Live | 213782104 |  | 11 | 17 | 37490 | 31600 | 13120 | 3.71 | 2.54 | 32800 | 3.36 | 1.58 | 8.1 | 6.5
Live | 213782094 |  | 11 | 17 | 37490 | 31600 | 13200 | 3.71 | 2.54 | 33000 | 3.36 | 1.58 | 8.1 | 6.5
Live | 213782084 |  | 11 | 17.5 | 37720 | 31600 | 13200 | 3.71 | 2.52 | 33000 | 3.36 | 1.58 | 8.1 | 6.5
Live | 213782074 |  | 11 | 17 | 37490 | 31800 | 13280 | 3.71 | 2.5 | 33200 | 3.32 | 1.56 | 8.1 | 6.5
Live | 213782064 |  | 11 | 17 | 37490 | 31800 | 13280 | 3.71 | 2.5 | 33200 | 3.32 | 1.56 | 8.1 | 6.5
Live | 213782054 |  | 10.5 | 17.5 | 37260 | 32000 | 13280 | 3.53 | 2.46 | 33200 | 3.28 | 1.54 | 8.1 | 6.5
Live | 213782044 |  | 11 | 17 | 37490 | 31600 | 13200 | 3.71 | 2.52 | 33000 | 3.33 | 1.57 | 8.1 | 6.5
Live | 213782034 |  | 11 | 16.5 | 37490 | 31600 | 13200 | 3.71 | 2.52 | 33000 | 3.33 | 1.57 | 8.1 | 6.5
Live | 213782024 |  | 11 | 16.5 | 37260 | 31800 | 13200 | 3.7 | 2.48 | 33000 | 3.3 | 1.55 | 8.1 | 6.5
Live | 213782014 |  | 10.5 | 16.5 | 37030 | 31800 | 13280 | 3.53 | 2.46 | 33200 | 3.28 | 1.54 | 8.1 | 6.5
Live | 213782004 |  | 11 | 16.5 | 37260 | 31600 | 13120 | 3.7 | 2.52 | 32800 | 3.34 | 1.57 | 8.1 | 6.5
Live | 213781994 |  | 11 | 16.5 | 37490 | 31600 | 13200 | 3.71 | 2.52 | 33000 | 3.33 | 1.57 | 8.1 | 6.5
Live | 213781984 |  | 11 | 16.5 | 37260 | 31800 | 13200 | 3.7 | 2.48 | 33000 | 3.3 | 1.55 | 8.1 | 6.5
Live | 213781974 |  | 10.5 | 16.5 | 37030 | 32000 | 13280 | 3.53 | 2.46 | 33200 | 3.27 | 1.53 | 8.1 | 6.5
Live | 213781964 |  | 11 | 16.5 | 37260 | 31800 | 13200 | 3.7 | 2.48 | 33000 | 3.3 | 1.55 | 8.1 | 6.5
Live | 213781954 |  | 11 | 17 | 37490 | 31600 | 13200 | 3.71 | 2.52 | 33000 | 3.33 | 1.57 | 8.1 | 6.5
Live | 213781944 |  | 11 | 17.5 | 37490 | 31600 | 13120 | 3.71 | 2.52 | 32800 | 3.34 | 1.57 | 8.1 | 6.5
Live | 213781934 |  | 11 | 16.5 | 37260 | 31600 | 13120 | 3.7 | 2.52 | 32800 | 3.34 | 1.57 | 8.1 | 6.5
Live | 213781924 |  | 11 | 17 | 37490 | 31600 | 13200 | 3.71 | 2.5 | 33000 | 3.32 | 1.56 | 8.1 | 6.5
Live | 213781914 |  | 11 | 16.5 | 37260 | 31800 | 13280 | 3.7 | 2.48 | 33200 | 3.3 | 1.55 | 8.1 | 6.5
Live | 213781904 |  | 11 | 17 | 37260 | 31800 | 13280 | 3.7 | 2.48 | 33200 | 3.3 | 1.55 | 8.1 | 6.5
Live | 213781894 |  | 10.5 | 16.5 | 37030 | 32000 | 13280 | 3.53 | 2.44 | 33200 | 3.27 | 1.53 | 8.1 | 6.5
Live | 213781884 |  | 11 | 16.5 | 37030 | 31600 | 13120 | 3.7 | 2.48 | 32800 | 3.3 | 1.55 | 8.1 | 6.5
Live | 213781874 |  | 11 | 16.5 | 37030 | 31600 | 13120 | 3.7 | 2.48 | 32800 | 3.3 | 1.55 | 8.1 | 6.5
Live | 213781864 |  | 10.5 | 16.5 | 37030 | 31800 | 13280 | 3.53 | 2.46 | 33200 | 3.27 | 1.53 | 8.1 | 6.5
Live | 213781854 |  | 10.5 | 16.5 | 36800 | 31800 | 13280 | 3.54 | 2.44 | 33200 | 3.24 | 1.53 | 8.1 | 6.5
Live | 213781844 |  | 11 | 16.5 | 37030 | 31600 | 13200 | 3.7 | 2.48 | 33000 | 3.3 | 1.55 | 8.1 | 6.5
Live | 213781834 |  | 11 | 16.5 | 37030 | 31600 | 13120 | 3.7 | 2.48 | 32800 | 3.3 | 1.55 | 8.1 | 6.5
Live | 213781824 |  | 10.5 | 16.5 | 37030 | 31800 | 13280 | 3.53 | 2.44 | 33200 | 3.24 | 1.53 | 8.1 | 6.5
Live | 213781814 |  | 10.5 | 16 | 36800 | 31800 | 13280 | 3.54 | 2.42 | 33200 | 3.22 | 1.51 | 8.1 | 6.5
Live | 213781804 |  | 10.5 | 16.5 | 37030 | 31800 | 13280 | 3.53 | 2.44 | 33200 | 3.27 | 1.53 | 8.1 | 6.5
Live | 213781794 |  | 11 | 16.5 | 37030 | 31400 | 13120 | 3.7 | 2.48 | 32800 | 3.3 | 1.55 | 8.1 | 6.5
Live | 213781784 |  | 11 | 17.5 | 37030 | 31600 | 13120 | 3.7 | 2.48 | 32800 | 3.3 | 1.55 | 8.1 | 6.5
Live | 213781774 |  | 11 | 16.5 | 37030 | 31600 | 13120 | 3.7 | 2.48 | 32800 | 3.3 | 1.55 | 8.1 | 6.5
Live | 213781764 |  | 11 | 17 | 37260 | 31600 | 13280 | 3.7 | 2.48 | 33200 | 3.28 | 1.54 | 8.1 | 6.5
Live | 213781754 |  | 10.5 | 16.5 | 37030 | 31600 | 13200 | 3.53 | 2.46 | 33000 | 3.26 | 1.54 | 8.1 | 6.5
Live | 213781744 |  | 10.5 | 17 | 37030 | 31800 | 13360 | 3.53 | 2.46 | 33400 | 3.26 | 1.54 | 8.1 | 6.5
Live | 213782764 |  | 10 | 17.5 | 53475 | 36000 | 18400 | 3.37 | 2.58 | 46000 | 3.38 | 1.59 | 8.5 | 6.5
Live | 213782754 |  | 10 | 17.5 | 52900 | 36400 | 18400 | 3.37 | 2.54 | 46000 | 3.32 | 1.56 | 8.5 | 6.5
Live | 213782744 |  | 10 | 17.5 | 52325 | 35800 | 18200 | 3.37 | 2.54 | 45500 | 3.3 | 1.56 | 8.5 | 6.5
Live | 213782734 |  | 10 | 17.5 | 52325 | 35800 | 18200 | 3.37 | 2.54 | 45500 | 3.3 | 1.56 | 8.5 | 6.5
Live | 213782724 |  | 10 | 17.5 | 52325 | 35800 | 18200 | 3.37 | 2.56 | 45500 | 3.32 | 1.56 | 8.5 | 6.5
Live | 213782714 |  | 10 | 17.5 | 52325 | 36000 | 18200 | 3.37 | 2.54 | 45500 | 3.28 | 1.54 | 8.5 | 6.5
Live | 213782704 |  | 10 | 17.5 | 52325 | 35800 | 18200 | 3.37 | 2.54 | 45500 | 3.3 | 1.56 | 8.5 | 6.5
Live | 213782694 |  | 10 | 17 | 52325 | 36000 | 18400 | 3.37 | 2.52 | 46000 | 3.28 | 1.55 | 8.5 | 6.5
Live | 213782684 |  | 9.5 | 16.5 | 51750 | 36400 | 18600 | 3.2 | 2.46 | 46500 | 3.2 | 1.51 | 8.5 | 6.5
Live | 213782674 |  | 10 | 17.5 | 52325 | 35800 | 18200 | 3.37 | 2.56 | 45500 | 3.32 | 1.56 | 8.5 | 6.5
Live | 213782664 |  | 10 | 17.5 | 52325 | 36000 | 18200 | 3.37 | 2.52 | 45500 | 3.28 | 1.54 | 8.5 | 6.5
Live | 213782654 |  | 10.5 | 17.5 | 52325 | 35800 | 18200 | 3.54 | 2.56 | 45500 | 3.32 | 1.56 | 8.5 | 6.5
Live | 213782644 |  | 10 | 17.5 | 52325 | 35800 | 18200 | 3.37 | 2.56 | 45500 | 3.32 | 1.56 | 8.5 | 6.5
Live | 213782634 |  | 10 | 17.5 | 52325 | 35800 | 18200 | 3.37 | 2.56 | 45500 | 3.32 | 1.56 | 8.5 | 6.5
Live | 213782624 |  | 10 | 17 | 52325 | 36000 | 18400 | 3.37 | 2.52 | 46000 | 3.26 | 1.53 | 8.5 | 6.5
Live | 213782614 |  | 10 | 17.5 | 51175 | 36200 | 18600 | 3.37 | 2.56 | 46500 | 3.3 | 1.55 | 8.5 | 6.5
Live | 213782604 |  | 10 | 17 | 51175 | 36400 | 18600 | 3.37 | 2.56 | 46500 | 3.3 | 1.55 | 8.5 | 6.5
Live | 213782594 |  | 10 | 17.5 | 51750 | 36200 | 18600 | 3.37 | 2.56 | 46500 | 3.32 | 1.56 | 8.5 | 7
Live | 213782584 |  | 9.5 | 17 | 51175 | 36400 | 18600 | 3.2 | 2.54 | 46500 | 3.28 | 1.54 | 8.5 | 6.5
Live | 213782574 |  | 10 | 17 | 51175 | 36400 | 18600 | 3.37 | 2.56 | 46500 | 3.3 | 1.55 | 8.5 | 6.5
Live | 213782564 |  | 9.5 | 17 | 51175 | 36400 | 18600 | 3.2 | 2.54 | 46500 | 3.28 | 1.54 | 8.5 | 7
Live | 213782554 |  | 9.5 | 16.5 | 51175 | 37000 | 18800 | 3.2 | 2.48 | 47000 | 3.2 | 1.51 | 8.5 | 7
Live | 213782544 |  | 10 | 17.5 | 51750 | 36200 | 18600 | 3.37 | 2.58 | 46500 | 3.32 | 1.56 | 8.5 | 7
Live | 213782534 |  | 10 | 17 | 51175 | 36400 | 18600 | 3.37 | 2.54 | 46500 | 3.28 | 1.54 | 8.5 | 7
Live | 213782524 |  | 10 | 17.5 | 51750 | 36200 | 18600 | 3.37 | 2.56 | 46500 | 3.32 | 1.56 | 8.5 | 7
Live | 213782514 |  | 10 | 17.5 | 51750 | 36200 | 18600 | 3.37 | 2.56 | 46500 | 3.32 | 1.56 | 8.5 | 7
Live | 213782504 |  | 10 | 17.5 | 51175 | 36200 | 18600 | 3.37 | 2.56 | 46500 | 3.32 | 1.56 | 8.5 | 7
Live | 213782494 |  | 9.5 | 17 | 51175 | 36400 | 18600 | 3.2 | 2.52 | 46500 | 3.26 | 1.54 | 8.5 | 7
Live | 213782484 |  | 9.5 | 17 | 51175 | 36400 | 18600 | 3.2 | 2.54 | 46500 | 3.28 | 1.54 | 8.5 | 6.5
Live | 213782474 |  | 10 | 17.5 | 51175 | 36400 | 18600 | 3.37 | 2.54 | 46500 | 3.3 | 1.55 | 8.5 | 7
Live | 213782464 |  | 9.5 | 17 | 51175 | 36400 | 18600 | 3.2 | 2.54 | 46500 | 3.28 | 1.54 | 8.5 | 6.5
Live | 213782454 |  | 10 | 17 | 51175 | 36600 | 18600 | 3.37 | 2.52 | 46500 | 3.26 | 1.54 | 8.5 | 7
Live | 213782444 |  | 9.5 | 16.5 | 50600 | 37000 | 18800 | 3.2 | 2.46 | 47000 | 3.18 | 1.5 | 8.5 | 7
Live | 213782434 |  | 10 | 17.5 | 51175 | 36200 | 18600 | 3.37 | 2.56 | 46500 | 3.3 | 1.55 | 8.5 | 7
Live | 213782424 |  | 9.5 | 17 | 51175 | 36600 | 18600 | 3.2 | 2.52 | 46500 | 3.26 | 1.54 | 8.5 | 7
Live | 213782414 |  | 10 | 17.5 | 51175 | 36400 | 18600 | 3.37 | 2.56 | 46500 | 3.3 | 1.55 | 8.5 | 6.5
Live | 213782404 |  | 10 | 17.5 | 51175 | 36200 | 18600 | 3.37 | 2.56 | 46500 | 3.3 | 1.55 | 8.5 | 6.5
Live | 213782394 |  | 9.5 | 17 | 51175 | 36600 | 18800 | 3.2 | 2.52 | 47000 | 3.26 | 1.53 | 8.5 | 7
Live | 213782384 |  | 9.5 | 16.5 | 51175 | 36800 | 18800 | 3.2 | 2.48 | 47000 | 3.2 | 1.51 | 8.5 | 6.5
Live | 213782374 |  | 9 | 16 | 50600 | 37600 | 19200 | 3.03 | 2.4 | 48000 | 3.12 | 1.47 | 8.5 | 6.5
Live | 210600175 |  | 10.5 | 18 | 52325 | 36000 | 18400 | 3.54 | 2.56 | 46000 | 3.36 | 1.58 | 8.5 | 7.1
Live | 210600172 |  | 10 | 17.5 | 51750 | 37000 | 18800 | 3.37 | 2.6 | 47000 | 3.34 | 1.57 | 8.5 | 7.3
Live | 214574747 |  | 12 | 19 | 37720 | 31200 | 12880 | 4.05 | 2.52 | 32200 | 3.36 | 1.58 | 8.5 | 6.5
Live | 214574737 |  | 11.5 | 18.5 | 37720 | 31200 | 12880 | 3.88 | 2.52 | 32200 | 3.33 | 1.57 | 8 | 6.5
Live | 214574727 |  | 11.5 | 17.5 | 37490 | 31400 | 12960 | 3.88 | 2.48 | 32400 | 3.3 | 1.55 | 8 | 6.5
Live | 214574717 |  | 12 | 19 | 37720 | 31200 | 12880 | 4.05 | 2.52 | 32200 | 3.33 | 1.57 | 8.5 | 6.5
Live | 214574707 |  | 11.5 | 18.5 | 37720 | 31400 | 12880 | 3.88 | 2.5 | 32200 | 3.32 | 1.56 | 8 | 6.5
Live | 214574697 |  | 11.5 | 18.5 | 37720 | 31400 | 12880 | 3.88 | 2.5 | 32200 | 3.32 | 1.56 | 8 | 6.5
Live | 214574687 |  | 11.5 | 17.5 | 37260 | 31400 | 13040 | 3.87 | 2.52 | 32600 | 3.34 | 1.57 | 8.5 | 6.5
Live | 214574677 |  | 11.5 | 17.5 | 37260 | 31600 | 13120 | 3.87 | 2.52 | 32800 | 3.34 | 1.57 | 8.5 | 6.5
Live | 214574667 |  | 11.5 | 17 | 37030 | 31800 | 13200 | 3.88 | 2.48 | 33000 | 3.3 | 1.55 | 8 | 6.5
Live | 214574657 |  | 11.5 | 17.5 | 37260 | 31400 | 13040 | 3.87 | 2.52 | 32600 | 3.34 | 1.57 | 8.5 | 6.5
Live | 214574647 |  | 11.5 | 17.5 | 37260 | 31600 | 13120 | 3.87 | 2.5 | 32800 | 3.31 | 1.56 | 8 | 6.5
Live | 214574637 |  | 11.5 | 18.5 | 37260 | 31600 | 13120 | 3.87 | 2.5 | 32800 | 3.31 | 1.56 | 8 | 6.5
Live | 214574627 |  | 11.5 | 17.5 | 37260 | 31400 | 13040 | 3.87 | 2.52 | 32600 | 3.34 | 1.57 | 8.5 | 6.5
Live | 214574617 |  | 11.5 | 17.5 | 37260 | 31600 | 13120 | 3.87 | 2.52 | 32800 | 3.34 | 1.57 | 8.5 | 6.5
Live | 214574607 |  | 11.5 | 17 | 37030 | 31800 | 13200 | 3.88 | 2.48 | 33000 | 3.3 | 1.55 | 8.1 | 6.5
Live | 214574597 |  | 11.5 | 17.5 | 37260 | 31400 | 13040 | 3.87 | 2.52 | 32600 | 3.34 | 1.57 | 8.5 | 6.5
Live | 214574587 |  | 11.5 | 17.5 | 37260 | 31600 | 13120 | 3.87 | 2.5 | 32800 | 3.31 | 1.56 | 8.1 | 6.5
Live | 214574577 |  | 11.5 | 18.5 | 37260 | 31600 | 13120 | 3.87 | 2.5 | 32800 | 3.31 | 1.56 | 8.1 | 6.5
Live | 214574567 |  | 11.5 | 17 | 36570 | 31200 | 13200 | 3.87 | 2.44 | 33000 | 3.23 | 1.52 | 8.1 | 6.5
Live | 214574557 |  | 11 | 17 | 36570 | 31400 | 13200 | 3.71 | 2.44 | 33000 | 3.22 | 1.52 | 8.1 | 6.5
Live | 214574547 |  | 11 | 16.5 | 36340 | 31600 | 13280 | 3.71 | 2.4 | 33200 | 3.18 | 1.5 | 8.1 | 6.5
Live | 214574537 |  | 11.5 | 17 | 36570 | 31400 | 13200 | 3.87 | 2.44 | 33000 | 3.22 | 1.52 | 8.1 | 6.5
Live | 214574527 |  | 11 | 17 | 36570 | 31400 | 13200 | 3.71 | 2.42 | 33000 | 3.2 | 1.51 | 8.1 | 6.5
Live | 214574517 |  | 11 | 17 | 36570 | 31400 | 13200 | 3.71 | 2.42 | 33000 | 3.2 | 1.51 | 8.1 | 6.5
Live | 214574507 |  | 11 | 17 | 36110 | 31000 | 13200 | 3.71 | 2.38 | 33000 | 3.16 | 1.49 | 8.1 | 6.5
Live | 214574497 |  | 11 | 17 | 36110 | 31200 | 13280 | 3.71 | 2.38 | 33200 | 3.14 | 1.48 | 8.1 | 6.5
Live | 214574477 |  | 11 | 17 | 36110 | 31000 | 13200 | 3.71 | 2.38 | 33000 | 3.16 | 1.49 | 8.1 | 6.5
Live | 214574467 |  | 11 | 16.5 | 36110 | 31200 | 13280 | 3.71 | 2.38 | 33200 | 3.14 | 1.48 | 8.1 | 6.5
Live | 214574457 |  | 11 | 17 | 36110 | 31200 | 13280 | 3.71 | 2.38 | 33200 | 3.14 | 1.48 | 8.1 | 6.5
Live | 214574447 |  | 11.5 | 18 | 37950 | 31200 | 12800 | 3.88 | 2.56 | 32000 | 3.39 | 1.59 | 8.5 | 6.5
Live | 214574437 |  | 11.5 | 17 | 37950 | 31400 | 12880 | 3.88 | 2.54 | 32200 | 3.36 | 1.58 | 8.5 | 6.5
Live | 214574427 |  | 11 | 16.5 | 37720 | 31600 | 12960 | 3.71 | 2.5 | 32400 | 3.32 | 1.56 | 8 | 6.5
Live | 214574417 |  | 11.5 | 18 | 37950 | 31200 | 12800 | 3.88 | 2.56 | 32000 | 3.39 | 1.59 | 8.5 | 6.5
Live | 214574407 |  | 11 | 17 | 37950 | 31400 | 12880 | 3.71 | 2.54 | 32200 | 3.36 | 1.58 | 8.5 | 6.5
Live | 214574397 |  | 11 | 17 | 37950 | 31400 | 12880 | 3.71 | 2.54 | 32200 | 3.36 | 1.58 | 8.5 | 6.5
Live | 214574387 |  | 11 | 17.5 | 37490 | 31600 | 13040 | 3.71 | 2.54 | 32600 | 3.38 | 1.59 | 8.5 | 6.5
Live | 214574377 |  | 11 | 17 | 37490 | 31600 | 13120 | 3.71 | 2.52 | 32800 | 3.36 | 1.58 | 8.5 | 6.5
Live | 214574367 |  | 11 | 16.5 | 37260 | 31800 | 13200 | 3.7 | 2.5 | 33000 | 3.32 | 1.56 | 8 | 6.5
Live | 214574357 |  | 11 | 17.5 | 37490 | 31600 | 13040 | 3.71 | 2.54 | 32600 | 3.36 | 1.58 | 8.5 | 6.5
Live | 214574347 |  | 11 | 17.5 | 37490 | 31600 | 13120 | 3.71 | 2.52 | 32800 | 3.34 | 1.57 | 8.5 | 6.5
Live | 214574337 |  | 11 | 17.5 | 37490 | 31600 | 13120 | 3.71 | 2.52 | 32800 | 3.34 | 1.57 | 8.5 | 6.5
Live | 214574327 |  | 11 | 17.5 | 37490 | 31600 | 13120 | 3.71 | 2.52 | 32800 | 3.34 | 1.57 | 8.5 | 6.5
Live | 214574317 |  | 11 | 16.5 | 37260 | 31600 | 13120 | 3.7 | 2.5 | 32800 | 3.34 | 1.57 | 8 | 6.5
Live | 214574307 |  | 11 | 16.5 | 37260 | 31800 | 13200 | 3.7 | 2.48 | 33000 | 3.3 | 1.55 | 8 | 6.5
Live | 214574297 |  | 11 | 17 | 37490 | 31600 | 13120 | 3.71 | 2.52 | 32800 | 3.34 | 1.57 | 8.5 | 6.5
Live | 214574287 |  | 11 | 16.5 | 37260 | 31600 | 13120 | 3.7 | 2.5 | 32800 | 3.31 | 1.56 | 8 | 6.5
Live | 214574277 |  | 11 | 16.5 | 37260 | 31600 | 13120 | 3.7 | 2.5 | 32800 | 3.31 | 1.56 | 8 | 6.5
Live | 214574267 |  | 11 | 16.5 | 37030 | 31400 | 13120 | 3.7 | 2.5 | 32800 | 3.3 | 1.55 | 8 | 6.5
Live | 214574257 |  | 11 | 16.5 | 37030 | 31600 | 13200 | 3.7 | 2.48 | 33000 | 3.28 | 1.54 | 8 | 6.5
Live | 214574247 |  | 10.5 | 16 | 36800 | 31800 | 13280 | 3.54 | 2.44 | 33200 | 3.24 | 1.53 | 8 | 6.5
Live | 214574237 |  | 11 | 16.5 | 37030 | 31400 | 13120 | 3.7 | 2.48 | 32800 | 3.3 | 1.55 | 8 | 6.5
Live | 214574227 |  | 11 | 16.5 | 37030 | 31600 | 13200 | 3.7 | 2.48 | 33000 | 3.28 | 1.54 | 8 | 6.5
Live | 214574217 |  | 11 | 16.5 | 37030 | 31600 | 13200 | 3.7 | 2.48 | 33000 | 3.28 | 1.54 | 8 | 6.5
Live | 214574207 |  | 11.5 | 18.5 | 38180 | 31200 | 12720 | 3.87 | 2.54 | 31800 | 3.38 | 1.59 | 8.5 | 7
Live | 214574197 |  | 11.5 | 17.5 | 38180 | 31200 | 12720 | 3.87 | 2.54 | 31800 | 3.36 | 1.58 | 8.5 | 7
Live | 214574187 |  | 11.5 | 18 | 37950 | 31400 | 12800 | 3.88 | 2.5 | 32000 | 3.33 | 1.56 | 8.5 | 7
Live | 214574177 |  | 11.5 | 18.5 | 38180 | 31200 | 12720 | 3.87 | 2.54 | 31800 | 3.36 | 1.58 | 8.5 | 7
Live | 214574167 |  | 11.5 | 17.5 | 38180 | 31200 | 12800 | 3.87 | 2.52 | 32000 | 3.34 | 1.57 | 8.5 | 7
Live | 214574157 |  | 11.5 | 18 | 38180 | 31200 | 12800 | 3.87 | 2.52 | 32000 | 3.34 | 1.57 | 8.5 | 7
Live | 214574147 |  | 11.5 | 18.5 | 38180 | 31200 | 12720 | 3.87 | 2.54 | 31800 | 3.36 | 1.58 | 8.5 | 7
Live | 214574137 |  | 11.5 | 17.5 | 38180 | 31200 | 12800 | 3.87 | 2.52 | 32000 | 3.36 | 1.58 | 8.5 | 7
Live | 214574127 |  | 11 | 17.5 | 37950 | 31400 | 12880 | 3.71 | 2.48 | 32200 | 3.3 | 1.55 | 8.5 | 7
Live | 214574117 |  | 11.5 | 18.5 | 38180 | 31200 | 12720 | 3.87 | 2.54 | 31800 | 3.36 | 1.58 | 8.5 | 7
Live | 214574107 |  | 11.5 | 17.5 | 38180 | 31200 | 12800 | 3.87 | 2.52 | 32000 | 3.34 | 1.57 | 8.5 | 7
Live | 214574097 |  | 11.5 | 17.5 | 38180 | 31200 | 12800 | 3.87 | 2.52 | 32000 | 3.34 | 1.57 | 8.5 | 7
Live | 214574087 |  | 11.5 | 18 | 37720 | 31000 | 12640 | 3.88 | 2.52 | 31600 | 3.32 | 1.56 | 8.5 | 7
Live | 214574077 |  | 11.5 | 17.5 | 37720 | 31000 | 12640 | 3.88 | 2.5 | 31600 | 3.3 | 1.55 | 8.5 | 7
Live | 214574067 |  | 11 | 17.5 | 37490 | 31200 | 12720 | 3.71 | 2.48 | 31800 | 3.26 | 1.53 | 8.5 | 7
Live | 214574057 |  | 11.5 | 17.5 | 37720 | 31000 | 12640 | 3.88 | 2.52 | 31600 | 3.32 | 1.56 | 8.5 | 7
Live | 214574047 |  | 11.5 | 17.5 | 37720 | 31000 | 12640 | 3.88 | 2.5 | 31600 | 3.3 | 1.55 | 8.5 | 7
Live | 214574037 |  | 11.5 | 17.5 | 37720 | 31000 | 12640 | 3.88 | 2.5 | 31600 | 3.3 | 1.55 | 8.5 | 7
Live | 214574027 |  | 11.5 | 17.5 | 37260 | 31400 | 12880 | 3.87 | 2.54 | 32200 | 3.32 | 1.56 | 8.5 | 7
Live | 214574017 |  | 11 | 17.5 | 37260 | 31400 | 12960 | 3.7 | 2.52 | 32400 | 3.32 | 1.56 | 8.5 | 7
Live | 214574007 |  | 11 | 17 | 37030 | 31600 | 13040 | 3.7 | 2.48 | 32600 | 3.28 | 1.54 | 8.5 | 7
Live | 214573997 |  | 11.5 | 17.5 | 37260 | 31400 | 12880 | 3.87 | 2.54 | 32200 | 3.32 | 1.56 | 8.5 | 7
Live | 214573987 |  | 11 | 17.5 | 37030 | 31400 | 12960 | 3.7 | 2.52 | 32400 | 3.3 | 1.55 | 8.5 | 7
Live | 214573977 |  | 11 | 17.5 | 37260 | 31400 | 12960 | 3.7 | 2.52 | 32400 | 3.3 | 1.55 | 8.5 | 7
Live | 214573967 |  | 11.5 | 17.5 | 37260 | 31400 | 12960 | 3.87 | 2.52 | 32400 | 3.32 | 1.56 | 8.5 | 7
Live | 214573957 |  | 11 | 17.5 | 37030 | 31400 | 12960 | 3.7 | 2.52 | 32400 | 3.3 | 1.55 | 8.5 | 7
Live | 214573947 |  | 11 | 17 | 37030 | 31600 | 13040 | 3.7 | 2.48 | 32600 | 3.26 | 1.53 | 8.5 | 7
Live | 214573937 |  | 11.5 | 17.5 | 37260 | 31400 | 12960 | 3.87 | 2.52 | 32400 | 3.32 | 1.56 | 8.5 | 7
Live | 214573927 |  | 11 | 17.5 | 37030 | 31400 | 12960 | 3.7 | 2.5 | 32400 | 3.3 | 1.55 | 8.5 | 7
Live | 214573917 |  | 11 | 17.5 | 37030 | 31400 | 12960 | 3.7 | 2.5 | 32400 | 3.3 | 1.55 | 8.5 | 7
Live | 214573907 |  | 11.5 | 18.5 | 37950 | 31600 | 13040 | 3.88 | 2.56 | 32600 | 3.4 | 1.6 | 8.5 | 7
Live | 213784874 |  | 8.5 | 15.5 | 63250 | 46000 | 24600 | 2.87 | 2.36 | 61500 | 2.96 | 1.39 | 8.1 | 6
Live | 213784864 |  | 9.5 | 16.5 | 64975 | 45500 | 24200 | 3.2 | 2.4 | 60500 | 3.02 | 1.42 | 8.1 | 6.5
Live | 213784854 |  | 9 | 16.5 | 64400 | 45500 | 24200 | 3.03 | 2.4 | 60500 | 3.02 | 1.42 | 8.1 | 6.5
Live | 213784844 |  | 9 | 17 | 64975 | 45500 | 24200 | 3.03 | 2.4 | 60500 | 3.02 | 1.42 | 8.1 | 6.5
Live | 213784834 |  | 9 | 16.5 | 64400 | 45500 | 24400 | 3.03 | 2.4 | 61000 | 3.02 | 1.42 | 8.1 | 6.5
Live | 213784824 |  | 9 | 16.5 | 64400 | 45500 | 24200 | 3.03 | 2.4 | 60500 | 3.02 | 1.42 | 8.1 | 6.5
Live | 213784814 |  | 9 | 16.5 | 64400 | 45500 | 24400 | 3.03 | 2.38 | 61000 | 3 | 1.41 | 8.1 | 6.5
Live | 213784804 |  | 8.5 | 16 | 63825 | 46000 | 24600 | 2.86 | 2.34 | 61500 | 2.96 | 1.39 | 8.1 | 6.5
Live | 213784794 |  | 9.5 | 17 | 64975 | 45000 | 24200 | 3.2 | 2.42 | 60500 | 3.04 | 1.43 | 8.1 | 6.5
Live | 213784784 |  | 9 | 16.5 | 64400 | 45500 | 24400 | 3.03 | 2.38 | 61000 | 3 | 1.41 | 8.1 | 6.5
Live | 213784774 |  | 9.5 | 17 | 64975 | 45000 | 24200 | 3.2 | 2.42 | 60500 | 3.04 | 1.43 | 8.1 | 6.5
Live | 213784764 |  | 9 | 17 | 64400 | 45500 | 24400 | 3.03 | 2.4 | 61000 | 3.02 | 1.42 | 8.1 | 6.5
Live | 213784754 |  | 9.5 | 16.5 | 64400 | 45000 | 24200 | 3.2 | 2.42 | 60500 | 3.04 | 1.43 | 8.1 | 6.5
Live | 213784744 |  | 9 | 16.5 | 64400 | 45500 | 24400 | 3.03 | 2.38 | 61000 | 3 | 1.41 | 8.1 | 6.5
Live | 213784734 |  | 9 | 16.5 | 64400 | 45500 | 24400 | 3.03 | 2.38 | 61000 | 3.02 | 1.42 | 8.1 | 6.5
Live | 213784724 |  | 9 | 16.5 | 64400 | 45500 | 24200 | 3.03 | 2.4 | 60500 | 3.02 | 1.42 | 8.1 | 6.5
Live | 213784714 |  | 9 | 16.5 | 64400 | 45500 | 24400 | 3.03 | 2.38 | 61000 | 3.02 | 1.42 | 8.1 | 6.5
Live | 213784704 |  | 9 | 16.5 | 64400 | 45500 | 24400 | 3.03 | 2.38 | 61000 | 3 | 1.41 | 8.1 | 6.5
Live | 213784694 |  | 9 | 15.5 | 63825 | 46000 | 24600 | 3.03 | 2.34 | 61500 | 2.96 | 1.39 | 8.1 | 6.5
Live | 213784684 |  | 9 | 16.5 | 64975 | 45500 | 24200 | 3.03 | 2.4 | 60500 | 3.02 | 1.42 | 8.1 | 6.5
Live | 213784674 |  | 9 | 16.5 | 64400 | 45500 | 24400 | 3.03 | 2.38 | 61000 | 3 | 1.41 | 8.1 | 6.5
Live | 213784664 |  | 9 | 16.5 | 64400 | 45500 | 24400 | 3.03 | 2.4 | 61000 | 3.02 | 1.42 | 8.1 | 6.5
Live | 213784654 |  | 9 | 16.5 | 64400 | 45500 | 24400 | 3.03 | 2.4 | 61000 | 3.02 | 1.42 | 8.1 | 6.5
Live | 213784644 |  | 9 | 16.5 | 64400 | 45500 | 24400 | 3.03 | 2.38 | 61000 | 3 | 1.41 | 8.1 | 6.5
Live | 213784634 |  | 9 | 16 | 63825 | 46000 | 24600 | 3.03 | 2.34 | 61500 | 2.96 | 1.39 | 8.1 | 6.5
Live | 213784624 |  | 9 | 16.5 | 63250 | 45000 | 24000 | 3.03 | 2.38 | 60000 | 2.96 | 1.39 | 8.1 | 6.5
Live | 213784614 |  | 9 | 16.5 | 63250 | 45000 | 24000 | 3.03 | 2.38 | 60000 | 2.96 | 1.39 | 8.1 | 6.5
Live | 213784604 |  | 9 | 16.5 | 63250 | 45000 | 24200 | 3.03 | 2.38 | 60500 | 2.96 | 1.39 | 8.1 | 6.5
Live | 213784594 |  | 9 | 16.5 | 63250 | 45000 | 24200 | 3.03 | 2.36 | 60500 | 2.94 | 1.38 | 8.1 | 6.5
Live | 213784584 |  | 9 | 16.5 | 63250 | 45000 | 24000 | 3.03 | 2.38 | 60000 | 2.96 | 1.39 | 8.1 | 6.5
Live | 213784574 |  | 9 | 16.5 | 63250 | 45500 | 24200 | 3.03 | 2.36 | 60500 | 2.94 | 1.38 | 8.1 | 6.5
Live | 213784564 |  | 8.5 | 15.5 | 62675 | 46000 | 24400 | 2.87 | 2.32 | 61000 | 2.9 | 1.36 | 8.1 | 6.5
Live | 213784554 |  | 9 | 16.5 | 63250 | 45000 | 24000 | 3.03 | 2.38 | 60000 | 2.96 | 1.39 | 8.1 | 6.5
Live | 213784544 |  | 9 | 16.5 | 63250 | 45500 | 24200 | 3.03 | 2.36 | 60500 | 2.94 | 1.38 | 8.1 | 6.5
Live | 213784534 |  | 9 | 17 | 63825 | 45000 | 24000 | 3.03 | 2.38 | 60000 | 2.96 | 1.39 | 8.1 | 6.5
Live | 213784524 |  | 9 | 16.5 | 63250 | 45000 | 24000 | 3.03 | 2.38 | 60000 | 2.96 | 1.39 | 8.1 | 6.5
Live | 213784514 |  | 9 | 16.5 | 63250 | 45000 | 24000 | 3.03 | 2.38 | 60000 | 2.96 | 1.39 | 8.1 | 6.5
Live | 213784504 |  | 9 | 16.5 | 63250 | 45500 | 24200 | 3.03 | 2.36 | 60500 | 2.94 | 1.38 | 8.1 | 6.5
Live | 210469907 |  | 9 | 16 | 63825 | 45500 | 24400 | 3.03 | 2.4 | 61000 | 3.02 | 1.42 | 8 | 6.8
Live | 210469896 |  | 9 | 16 | 63825 | 45500 | 24400 | 3.03 | 2.38 | 61000 | 3 | 1.41 | 8 | 6.8
Live | 210469885 |  | 9 | 16 | 63825 | 45500 | 24400 | 3.03 | 2.38 | 61000 | 3 | 1.41 | 8 | 6.8
Live | 210469874 |  | 9 | 16 | 63825 | 45500 | 24400 | 3.03 | 2.4 | 61000 | 3.02 | 1.42 | 8 | 6.8
Live | 210469863 |  | 9 | 16 | 63825 | 45500 | 24400 | 3.03 | 2.38 | 61000 | 3 | 1.41 | 8 | 6.8
Live | 210469852 |  | 9 | 16 | 63825 | 45500 | 24400 | 3.03 | 2.4 | 61000 | 3.02 | 1.42 | 8 | 6.8
Live | 210469803 |  | 9.5 | 16.5 | 63250 | 45500 | 24400 | 3.2 | 2.36 | 61000 | 2.96 | 1.39 | 7.8 | 6.75
Live | 210469792 |  | 9 | 16.5 | 63250 | 45500 | 24600 | 3.03 | 2.34 | 61500 | 2.94 | 1.38 | 7.8 | 6.75
Live | 210469779 |  | 9 | 16.5 | 63250 | 45500 | 24600 | 3.03 | 2.34 | 61500 | 2.94 | 1.38 | 7.8 | 6.75
Live | 210469768 |  | 9.5 | 16.5 | 63250 | 45500 | 24400 | 3.2 | 2.36 | 61000 | 2.96 | 1.39 | 7.8 | 6.75
Live | 210469734 |  | 9.5 | 16.5 | 63250 | 45500 | 24600 | 3.2 | 2.34 | 61500 | 2.94 | 1.38 | 7.8 | 6.75
Live | 210469723 |  | 9.5 | 17 | 63250 | 45500 | 24400 | 3.2 | 2.38 | 61000 | 2.96 | 1.39 | 7.8 | 6.75
Live | 210469671 |  | 9.5 | 16.5 | 63250 | 45000 | 24000 | 3.2 | 2.38 | 60000 | 2.94 | 1.38 | 8.1 | 6.75
Live | 210469660 |  | 9 | 16.5 | 63250 | 45500 | 24200 | 3.03 | 2.36 | 60500 | 2.94 | 1.38 | 8.1 | 6.75
Live | 210469648 |  | 9.5 | 16.5 | 63250 | 45000 | 24000 | 3.2 | 2.38 | 60000 | 2.94 | 1.38 | 8.1 | 6.75
Live | 210469637 |  | 9 | 16.5 | 63250 | 45500 | 24200 | 3.03 | 2.36 | 60500 | 2.94 | 1.38 | 8.1 | 6.75
Live | 206900465 |  | 9.5 | 16.5 | 63250 | 45500 | 24400 | 3.2 | 2.36 | 61000 | 2.96 | 1.39 | 7.8 | 6.75
Live | 206775269 |  | 9 | 16 | 63825 | 45500 | 24400 | 3.03 | 2.4 | 61000 | 3 | 1.41 | 8 | 6.8
Live | 206775260 |  | 9 | 16.5 | 63825 | 45500 | 24400 | 3.03 | 2.42 | 61000 | 3.02 | 1.42 | 8 | 6.8
Live | 206775251 |  | 9 | 16.5 | 64400 | 45500 | 24400 | 3.03 | 2.38 | 61000 | 3 | 1.41 | 8.1 | 6.8
Live | 206775242 |  | 9.5 | 17 | 64975 | 45000 | 24200 | 3.2 | 2.42 | 60500 | 3.04 | 1.43 | 8.1 | 6.8
Live | 206775224 |  | 9 | 17 | 64975 | 45500 | 24200 | 3.03 | 2.4 | 60500 | 3.02 | 1.42 | 8.1 | 6.8
Live | 206775215 |  | 9 | 16.5 | 63250 | 45500 | 24200 | 3.03 | 2.36 | 60500 | 2.94 | 1.38 | 8.1 | 6.75
Live | 206775206 |  | 9 | 17 | 63825 | 45000 | 24000 | 3.03 | 2.38 | 60000 | 2.96 | 1.39 | 8.1 | 6.75
Live | 206775197 |  | 9.5 | 16.5 | 64400 | 45500 | 24400 | 3.2 | 2.38 | 61000 | 3.02 | 1.42 | 8.1 | 6.8
Live | 206775188 |  | 9.5 | 16.5 | 64400 | 45500 | 24400 | 3.2 | 2.38 | 61000 | 3.02 | 1.42 | 8.1 | 6.8
Live | 206775179 |  | 9 | 16.5 | 63250 | 45500 | 24600 | 3.03 | 2.34 | 61500 | 2.94 | 1.38 | 7.8 | 6.75
Live | 206775152 |  | 9.5 | 16.5 | 64400 | 45500 | 24200 | 3.2 | 2.4 | 60500 | 3.02 | 1.42 | 8.1 | 6.8
Live | 206775134 |  | 9.5 | 16.5 | 64400 | 45500 | 24400 | 3.2 | 2.38 | 61000 | 3 | 1.41 | 8.1 | 6.75
Live | 206775125 |  | 9.5 | 16.5 | 64400 | 45500 | 24200 | 3.2 | 2.4 | 60500 | 3.02 | 1.42 | 8.1 | 6.8
Live | 206775107 |  | 9.5 | 16.5 | 64975 | 45500 | 24200 | 3.2 | 2.4 | 60500 | 3.02 | 1.42 | 8.1 | 6.8
Live | 206775053 |  | 9 | 16.5 | 63250 | 45500 | 24200 | 3.03 | 2.36 | 60500 | 2.94 | 1.38 | 8.1 | 6.75
Live | 206775044 |  | 9.5 | 16.5 | 63250 | 45000 | 24000 | 3.2 | 2.38 | 60000 | 2.96 | 1.39 | 8.1 | 6.75
Live | 214238742 |  | 10.5 | 17.5 | 52325 | 36200 | 18600 | 3.54 | 2.56 | 46500 | 3.32 | 1.56 | 8.5 | 6.5
Live | 214238732 |  | 10 | 17.5 | 52325 | 36200 | 18600 | 3.37 | 2.54 | 46500 | 3.32 | 1.56 | 8.5 | 6.5
Live | 214238722 |  | 10.5 | 17.5 | 52325 | 36000 | 18600 | 3.54 | 2.56 | 46500 | 3.34 | 1.57 | 8.5 | 6.5
Live | 214238712 |  | 10 | 17.5 | 52325 | 36200 | 18600 | 3.37 | 2.54 | 46500 | 3.3 | 1.55 | 8.5 | 6.5
Live | 214238702 |  | 10 | 17.5 | 52325 | 36200 | 18600 | 3.37 | 2.54 | 46500 | 3.32 | 1.56 | 8.5 | 6.5
Live | 214238692 |  | 10 | 17.5 | 52325 | 36200 | 18600 | 3.37 | 2.54 | 46500 | 3.3 | 1.55 | 8.5 | 6.5
Live | 214238682 |  | 10 | 17 | 51750 | 36800 | 18800 | 3.37 | 2.46 | 47000 | 3.22 | 1.51 | 8.5 | 6.5
Live | 214238672 |  | 10.5 | 17.5 | 52325 | 36000 | 18400 | 3.54 | 2.56 | 46000 | 3.34 | 1.57 | 8.5 | 6.5
Live | 214238662 |  | 10 | 17.5 | 52325 | 36200 | 18600 | 3.37 | 2.52 | 46500 | 3.3 | 1.55 | 8.5 | 6.5
Live | 214238652 |  | 10.5 | 17.5 | 52325 | 36000 | 18400 | 3.54 | 2.56 | 46000 | 3.34 | 1.57 | 8.5 | 6.5
Live | 214238642 |  | 10.5 | 17.5 | 52325 | 36000 | 18400 | 3.54 | 2.56 | 46000 | 3.34 | 1.57 | 8.5 | 6.5
Live | 214238632 |  | 10.5 | 17.5 | 52325 | 36000 | 18400 | 3.54 | 2.56 | 46000 | 3.34 | 1.57 | 8.5 | 6.5
Live | 214238622 |  | 10 | 17.5 | 52325 | 36400 | 18600 | 3.37 | 2.52 | 46500 | 3.28 | 1.54 | 8.5 | 6.5
Live | 214238612 |  | 10 | 17.5 | 51750 | 36400 | 18800 | 3.37 | 2.54 | 47000 | 3.32 | 1.56 | 8.5 | 6.5
Live | 214238602 |  | 10 | 17.5 | 51750 | 36400 | 18800 | 3.37 | 2.54 | 47000 | 3.32 | 1.56 | 8.5 | 6.5
Live | 214238592 |  | 10 | 17.5 | 51750 | 36400 | 18800 | 3.37 | 2.54 | 47000 | 3.32 | 1.56 | 8.5 | 6.5
Live | 214238582 |  | 10 | 17 | 51750 | 36400 | 18800 | 3.37 | 2.52 | 47000 | 3.3 | 1.55 | 8.5 | 6.5
Live | 214238572 |  | 10 | 17.5 | 51750 | 36400 | 18800 | 3.37 | 2.54 | 47000 | 3.32 | 1.56 | 8.5 | 6.5
Live | 214238562 |  | 10 | 17 | 51175 | 36600 | 18800 | 3.37 | 2.52 | 47000 | 3.3 | 1.55 | 8.5 | 6.5
Live | 214238552 |  | 9.5 | 16.5 | 51175 | 37000 | 19000 | 3.2 | 2.46 | 47500 | 3.22 | 1.52 | 8.5 | 6.5
Live | 214238542 |  | 10 | 17.5 | 51750 | 36200 | 18800 | 3.37 | 2.56 | 47000 | 3.34 | 1.57 | 8.5 | 6.5
Live | 214238532 |  | 10 | 17 | 51175 | 36600 | 18800 | 3.37 | 2.52 | 47000 | 3.3 | 1.55 | 8.5 | 6.5
Live | 214238522 |  | 10 | 17.5 | 51750 | 36200 | 18800 | 3.37 | 2.56 | 47000 | 3.34 | 1.57 | 8.5 | 6.5
Live | 214238512 |  | 10 | 17.5 | 51750 | 36400 | 18800 | 3.37 | 2.56 | 47000 | 3.32 | 1.56 | 8.5 | 6.5
Live | 214238502 |  | 10 | 17.5 | 51750 | 36200 | 18800 | 3.37 | 2.56 | 47000 | 3.34 | 1.57 | 8.5 | 6.5
Live | 214238492 |  | 10 | 17 | 51175 | 36600 | 18800 | 3.37 | 2.52 | 47000 | 3.28 | 1.54 | 8.5 | 6.5
Live | 214238482 |  | 10 | 17.5 | 51750 | 36400 | 18800 | 3.37 | 2.54 | 47000 | 3.32 | 1.56 | 8.5 | 6.5
Live | 214238472 |  | 10 | 17.5 | 51750 | 36400 | 18800 | 3.37 | 2.54 | 47000 | 3.32 | 1.56 | 8.5 | 6.5
Live | 214238462 |  | 10 | 17.5 | 51750 | 36400 | 18800 | 3.37 | 2.54 | 47000 | 3.32 | 1.56 | 8.5 | 6.5
Live | 214238452 |  | 10 | 17 | 51175 | 36600 | 18800 | 3.37 | 2.52 | 47000 | 3.3 | 1.55 | 8.5 | 6.5
Live | 214238442 |  | 9.5 | 16.5 | 51175 | 37000 | 19000 | 3.2 | 2.46 | 47500 | 3.22 | 1.52 | 8.5 | 6.5
Live | 214238432 |  | 10 | 17.5 | 51750 | 36200 | 18800 | 3.37 | 2.56 | 47000 | 3.34 | 1.57 | 8.5 | 6.5
Live | 214238422 |  | 10 | 17 | 51175 | 36600 | 18800 | 3.37 | 2.52 | 47000 | 3.3 | 1.55 | 8.5 | 6.5
Live | 214238412 |  | 10 | 17.5 | 51750 | 36400 | 18800 | 3.37 | 2.56 | 47000 | 3.32 | 1.56 | 8.5 | 6.5
Live | 214238402 |  | 10 | 17.5 | 51750 | 36200 | 18800 | 3.37 | 2.56 | 47000 | 3.34 | 1.57 | 8.5 | 6.5
Live | 214238392 |  | 10 | 17 | 51175 | 36600 | 18800 | 3.37 | 2.52 | 47000 | 3.28 | 1.54 | 8.5 | 6.5
Live | 214238382 |  | 9.5 | 17 | 51175 | 36800 | 19000 | 3.2 | 2.48 | 47500 | 3.24 | 1.53 | 8.5 | 6.5
Live | 214238372 |  | 9.5 | 16 | 50600 | 37600 | 19200 | 3.2 | 2.4 | 48000 | 3.14 | 1.48 | 8.5 | 6.5
Live | 213783174 |  | 10 | 17 | 52900 | 36200 | 18400 | 3.37 | 2.58 | 46000 | 3.38 | 1.59 | 8.5 | 6.5
Live | 213783164 |  | 10 | 17 | 52900 | 36200 | 18400 | 3.37 | 2.58 | 46000 | 3.36 | 1.58 | 8.5 | 6.5
Live | 213783154 |  | 10 | 17 | 52900 | 36000 | 18400 | 3.37 | 2.58 | 46000 | 3.38 | 1.59 | 8.5 | 6.5
Live | 213783144 |  | 10 | 16.5 | 52900 | 36200 | 18400 | 3.37 | 2.58 | 46000 | 3.36 | 1.58 | 8.5 | 6.5
Live | 213783134 |  | 10 | 17 | 52900 | 36200 | 18400 | 3.37 | 2.58 | 46000 | 3.36 | 1.58 | 8.5 | 6.5
Live | 213783124 |  | 10 | 16.5 | 52900 | 36200 | 18600 | 3.37 | 2.56 | 46500 | 3.34 | 1.57 | 8.5 | 6.5
Live | 213783114 |  | 9.5 | 16 | 52325 | 36800 | 18800 | 3.2 | 2.5 | 47000 | 3.26 | 1.53 | 8.1 | 6.5
Live | 213783104 |  | 10 | 17 | 52900 | 36000 | 18400 | 3.37 | 2.6 | 46000 | 3.4 | 1.6 | 8.5 | 6.5
Live | 213783094 |  | 10 | 17 | 52900 | 36200 | 18400 | 3.37 | 2.56 | 46000 | 3.34 | 1.57 | 8.5 | 6.5
Live | 213783084 |  | 10 | 17 | 52900 | 36000 | 18400 | 3.37 | 2.6 | 46000 | 3.4 | 1.6 | 8.5 | 6.5
Live | 213783074 |  | 10 | 17 | 52900 | 36000 | 18400 | 3.37 | 2.6 | 46000 | 3.38 | 1.59 | 8.5 | 6.5
Live | 213783064 |  | 10 | 17 | 52900 | 36000 | 18400 | 3.37 | 2.6 | 46000 | 3.4 | 1.6 | 8.5 | 6.5
Live | 213783054 |  | 10 | 16.5 | 52900 | 36400 | 18600 | 3.37 | 2.56 | 46500 | 3.34 | 1.57 | 8.5 | 6.5
Live | 213783044 |  | 9.5 | 16.5 | 52325 | 36600 | 18600 | 3.2 | 2.52 | 46500 | 3.28 | 1.54 | 8.5 | 6.5
Live | 213783034 |  | 9 | 15.5 | 51750 | 37200 | 19000 | 3.03 | 2.44 | 47500 | 3.2 | 1.5 | 8.1 | 6.5
Live | 213783024 |  | 9.5 | 16.5 | 51750 | 36600 | 18800 | 3.2 | 2.56 | 47000 | 3.34 | 1.57 | 8.5 | 6.5
Live | 213783014 |  | 9.5 | 16.5 | 51750 | 36600 | 18800 | 3.2 | 2.54 | 47000 | 3.34 | 1.57 | 8.5 | 6.5
Live | 213783004 |  | 9.5 | 16.5 | 52325 | 36400 | 18800 | 3.2 | 2.56 | 47000 | 3.34 | 1.57 | 8.5 | 6.5
Live | 213782994 |  | 9.5 | 16.5 | 51750 | 36600 | 18800 | 3.2 | 2.54 | 47000 | 3.32 | 1.56 | 8.5 | 6.5
Live | 213782984 |  | 9.5 | 16.5 | 51750 | 36600 | 18800 | 3.2 | 2.54 | 47000 | 3.34 | 1.57 | 8.5 | 6.5
Live | 213782974 |  | 9.5 | 16.5 | 51750 | 36600 | 19000 | 3.2 | 2.52 | 47500 | 3.32 | 1.56 | 8.5 | 6.5
Live | 213782964 |  | 9 | 16 | 51750 | 37200 | 19200 | 3.03 | 2.46 | 48000 | 3.24 | 1.52 | 8.1 | 6.5
Live | 213782954 |  | 9.5 | 16.5 | 52325 | 36400 | 18800 | 3.2 | 2.56 | 47000 | 3.36 | 1.58 | 8.5 | 6.5
Live | 213782944 |  | 9.5 | 16.5 | 51750 | 36800 | 19000 | 3.2 | 2.52 | 47500 | 3.32 | 1.56 | 8.5 | 6.5
Live | 213782934 |  | 10 | 16.5 | 52325 | 36400 | 18800 | 3.37 | 2.56 | 47000 | 3.36 | 1.58 | 8.5 | 6.5
Live | 213782924 |  | 9.5 | 16.5 | 52325 | 36400 | 18800 | 3.2 | 2.56 | 47000 | 3.34 | 1.57 | 8.5 | 6.5
Live | 213782914 |  | 9.5 | 16.5 | 52325 | 36400 | 18800 | 3.2 | 2.56 | 47000 | 3.36 | 1.58 | 8.5 | 6.5
Live | 213782904 |  | 9.5 | 16.5 | 51750 | 36800 | 19000 | 3.2 | 2.52 | 47500 | 3.3 | 1.55 | 8.5 | 6.5
Live | 213782894 |  | 9.5 | 16 | 51750 | 37000 | 19000 | 3.2 | 2.48 | 47500 | 3.26 | 1.53 | 8.5 | 6.5
Live | 213782884 |  | 9 | 15.5 | 51175 | 37800 | 19400 | 3.04 | 2.4 | 48500 | 3.16 | 1.49 | 8.1 | 6.5
Live | 213782874 |  | 10 | 17.5 | 53475 | 36000 | 18400 | 3.37 | 2.56 | 46000 | 3.36 | 1.58 | 8.5 | 6.5
Live | 213782864 |  | 10 | 17.5 | 53475 | 36200 | 18400 | 3.37 | 2.56 | 46000 | 3.36 | 1.58 | 8.5 | 6.5
Live | 213782854 |  | 10 | 17.5 | 53475 | 36000 | 18400 | 3.37 | 2.58 | 46000 | 3.36 | 1.58 | 8.5 | 7
Live | 213782844 |  | 10 | 17.5 | 53475 | 36200 | 18400 | 3.37 | 2.56 | 46000 | 3.34 | 1.57 | 8.5 | 6.5
Live | 213782834 |  | 10 | 17.5 | 53475 | 36200 | 18400 | 3.37 | 2.56 | 46000 | 3.36 | 1.58 | 8.5 | 6.5
Live | 213782824 |  | 10 | 17.5 | 53475 | 36200 | 18400 | 3.37 | 2.54 | 46000 | 3.34 | 1.57 | 8.5 | 6.5
Live | 213782814 |  | 10 | 17 | 52900 | 36800 | 18600 | 3.37 | 2.48 | 46500 | 3.26 | 1.54 | 8.5 | 6.5
Live | 213782804 |  | 10 | 17.5 | 53475 | 36000 | 18400 | 3.37 | 2.58 | 46000 | 3.38 | 1.59 | 8.5 | 7
Live | 213782794 |  | 10 | 17 | 52900 | 36200 | 18400 | 3.37 | 2.54 | 46000 | 3.34 | 1.57 | 8.5 | 6.5
Live | 213782784 |  | 10.5 | 17.5 | 53475 | 36000 | 18400 | 3.54 | 2.58 | 46000 | 3.38 | 1.59 | 8.5 | 6.5
Live | 213782774 |  | 10 | 17.5 | 53475 | 36000 | 18400 | 3.37 | 2.58 | 46000 | 3.38 | 1.59 | 8.5 | 6.5
Live | 213782520 |  | 10 | 17.5 | 51750 | 36200 | 18600 | 3.37 | 2.56 | 46500 | 3.32 | 1.56 | 8.5 | 7
Live | 213782512 |  | 10 | 17.5 | 51750 | 36200 | 18600 | 3.37 | 2.56 | 46500 | 3.32 | 1.56 | 8.5 | 7
Live | 213782511 |  | 10 | 17.5 | 51750 | 36200 | 18600 | 3.37 | 2.56 | 46500 | 3.32 | 1.56 | 8.5 | 7
Live | 213782510 |  | 10 | 17.5 | 51750 | 36200 | 18600 | 3.37 | 2.56 | 46500 | 3.32 | 1.56 | 8.5 | 7
Live | 213782502 |  | 10 | 17.5 | 51175 | 36200 | 18600 | 3.37 | 2.56 | 46500 | 3.32 | 1.56 | 8.5 | 7
Live | 213782501 |  | 10 | 17.5 | 51175 | 36200 | 18600 | 3.37 | 2.56 | 46500 | 3.32 | 1.56 | 8.5 | 7
Live | 213782500 |  | 10 | 17.5 | 51175 | 36200 | 18600 | 3.37 | 2.56 | 46500 | 3.32 | 1.56 | 8.5 | 7
Live | 213782492 |  | 9.5 | 17 | 51175 | 36400 | 18600 | 3.2 | 2.52 | 46500 | 3.26 | 1.54 | 8.5 | 7
Live | 213782491 |  | 9.5 | 17 | 51175 | 36400 | 18600 | 3.2 | 2.52 | 46500 | 3.26 | 1.54 | 8.5 | 7
Live | 213782490 |  | 9.5 | 17 | 51175 | 36400 | 18600 | 3.2 | 2.52 | 46500 | 3.26 | 1.54 | 8.5 | 7
Live | 213782482 |  | 9.5 | 17 | 51175 | 36400 | 18600 | 3.2 | 2.54 | 46500 | 3.28 | 1.54 | 8.5 | 6.5
Live | 213782481 |  | 9.5 | 17 | 51175 | 36400 | 18600 | 3.2 | 2.54 | 46500 | 3.28 | 1.54 | 8.5 | 6.5
Live | 213782480 |  | 9.5 | 17 | 51175 | 36400 | 18600 | 3.2 | 2.54 | 46500 | 3.28 | 1.54 | 8.5 | 6.5
Live | 213782472 |  | 10 | 17.5 | 51175 | 36400 | 18600 | 3.37 | 2.54 | 46500 | 3.3 | 1.55 | 8.5 | 7
Live | 213782471 |  | 10 | 17.5 | 51175 | 36400 | 18600 | 3.37 | 2.54 | 46500 | 3.3 | 1.55 | 8.5 | 7
Live | 213782470 |  | 10 | 17.5 | 51175 | 36400 | 18600 | 3.37 | 2.54 | 46500 | 3.3 | 1.55 | 8.5 | 7
Live | 213782462 |  | 9.5 | 17 | 51175 | 36400 | 18600 | 3.2 | 2.54 | 46500 | 3.28 | 1.54 | 8.5 | 6.5
Live | 213782461 |  | 9.5 | 17 | 51175 | 36400 | 18600 | 3.2 | 2.54 | 46500 | 3.28 | 1.54 | 8.5 | 6.5
Live | 213782460 |  | 9.5 | 17 | 51175 | 36400 | 18600 | 3.2 | 2.54 | 46500 | 3.28 | 1.54 | 8.5 | 6.5
Live | 213782452 |  | 10 | 17 | 51175 | 36600 | 18600 | 3.37 | 2.52 | 46500 | 3.26 | 1.54 | 8.5 | 7
Live | 213782451 |  | 10 | 17 | 51175 | 36600 | 18600 | 3.37 | 2.52 | 46500 | 3.26 | 1.54 | 8.5 | 7
Live | 213782450 |  | 10 | 17 | 51175 | 36600 | 18600 | 3.37 | 2.52 | 46500 | 3.26 | 1.54 | 8.5 | 7
Live | 213782442 |  | 9.5 | 16.5 | 50600 | 37000 | 18800 | 3.2 | 2.46 | 47000 | 3.18 | 1.5 | 8.5 | 7
Live | 213782441 |  | 9.5 | 16.5 | 50600 | 37000 | 18800 | 3.2 | 2.46 | 47000 | 3.18 | 1.5 | 8.5 | 7
Live | 213782440 |  | 9.5 | 16.5 | 50600 | 37000 | 18800 | 3.2 | 2.46 | 47000 | 3.18 | 1.5 | 8.5 | 7
Live | 213782432 |  | 10 | 17.5 | 51175 | 36200 | 18600 | 3.37 | 2.56 | 46500 | 3.3 | 1.55 | 8.5 | 7
Live | 213782431 |  | 10 | 17.5 | 51175 | 36200 | 18600 | 3.37 | 2.56 | 46500 | 3.3 | 1.55 | 8.5 | 7
Live | 213782430 |  | 10 | 17.5 | 51175 | 36200 | 18600 | 3.37 | 2.56 | 46500 | 3.3 | 1.55 | 8.5 | 7
Live | 213782422 |  | 9.5 | 17 | 51175 | 36600 | 18600 | 3.2 | 2.52 | 46500 | 3.26 | 1.54 | 8.5 | 7
Live | 213782421 |  | 9.5 | 17 | 51175 | 36600 | 18600 | 3.2 | 2.52 | 46500 | 3.26 | 1.54 | 8.5 | 7
Live | 213782420 |  | 9.5 | 17 | 51175 | 36600 | 18600 | 3.2 | 2.52 | 46500 | 3.26 | 1.54 | 8.5 | 7
Live | 213782412 |  | 10 | 17.5 | 51175 | 36400 | 18600 | 3.37 | 2.56 | 46500 | 3.3 | 1.55 | 8.5 | 6.5
Live | 213782411 |  | 10 | 17.5 | 51175 | 36400 | 18600 | 3.37 | 2.56 | 46500 | 3.3 | 1.55 | 8.5 | 6.5
Live | 213782410 |  | 10 | 17.5 | 51175 | 36400 | 18600 | 3.37 | 2.56 | 46500 | 3.3 | 1.55 | 8.5 | 6.5
Live | 213782402 |  | 10 | 17.5 | 51175 | 36200 | 18600 | 3.37 | 2.56 | 46500 | 3.3 | 1.55 | 8.5 | 6.5
Live | 213782401 |  | 10 | 17.5 | 51175 | 36200 | 18600 | 3.37 | 2.56 | 46500 | 3.3 | 1.55 | 8.5 | 6.5
Live | 213782400 |  | 10 | 17.5 | 51175 | 36200 | 18600 | 3.37 | 2.56 | 46500 | 3.3 | 1.55 | 8.5 | 6.5
Live | 213782392 |  | 9.5 | 17 | 51175 | 36600 | 18800 | 3.2 | 2.52 | 47000 | 3.26 | 1.53 | 8.5 | 7
Live | 213782391 |  | 9.5 | 17 | 51175 | 36600 | 18800 | 3.2 | 2.52 | 47000 | 3.26 | 1.53 | 8.5 | 7
Live | 213782390 |  | 9.5 | 17 | 51175 | 36600 | 18800 | 3.2 | 2.52 | 47000 | 3.26 | 1.53 | 8.5 | 7
Live | 213782382 |  | 9.5 | 16.5 | 51175 | 36800 | 18800 | 3.2 | 2.48 | 47000 | 3.2 | 1.51 | 8.5 | 6.5
Live | 213782381 |  | 9.5 | 16.5 | 51175 | 36800 | 18800 | 3.2 | 2.48 | 47000 | 3.2 | 1.51 | 8.5 | 6.5
Live | 213782380 |  | 9.5 | 16.5 | 51175 | 36800 | 18800 | 3.2 | 2.48 | 47000 | 3.2 | 1.51 | 8.5 | 6.5
Live | 213782372 |  | 9 | 16 | 50600 | 37600 | 19200 | 3.03 | 2.4 | 48000 | 3.12 | 1.47 | 8.5 | 6.5
Live | 213782371 |  | 9 | 16 | 50600 | 37600 | 19200 | 3.03 | 2.4 | 48000 | 3.12 | 1.47 | 8.5 | 6.5
Live | 213782370 |  | 9 | 16 | 50600 | 37600 | 19200 | 3.03 | 2.4 | 48000 | 3.12 | 1.47 | 8.5 | 6.5
Live | 210597649 |  | 10.5 | 18 | 52325 | 36000 | 18400 | 3.54 | 2.56 | 46000 | 3.36 | 1.58 | 8.5 | 7.1
Live | 210597648 |  | 10.5 | 18 | 52325 | 36000 | 18400 | 3.54 | 2.56 | 46000 | 3.36 | 1.58 | 8.5 | 7.1
Live | 210597647 |  | 10.5 | 18 | 52325 | 36000 | 18400 | 3.54 | 2.56 | 46000 | 3.36 | 1.58 | 8.5 | 7.1
Live | 210597640 |  | 10 | 17.5 | 51750 | 37000 | 18800 | 3.37 | 2.6 | 47000 | 3.34 | 1.57 | 8.5 | 7.3
Live | 210597639 |  | 10 | 17.5 | 51750 | 37000 | 18800 | 3.37 | 2.6 | 47000 | 3.34 | 1.57 | 8.5 | 7.3
Live | 210597638 |  | 10 | 17.5 | 51750 | 37000 | 18800 | 3.37 | 2.6 | 47000 | 3.34 | 1.57 | 8.5 | 7.3
Live | 214237852 |  | 9.5 | 16.5 | 63250 | 45500 | 24400 | 3.2 | 2.36 | 61000 | 2.96 | 1.39 | 8.1 | 6
Live | 214237842 |  | 9.5 | 16.5 | 63250 | 45500 | 24400 | 3.2 | 2.36 | 61000 | 2.96 | 1.39 | 8.1 | 6
Live | 214237832 |  | 9.5 | 16.5 | 63250 | 45500 | 24400 | 3.2 | 2.36 | 61000 | 2.96 | 1.39 | 8 | 6
Live | 214237822 |  | 9.5 | 16.5 | 63250 | 45500 | 24400 | 3.2 | 2.36 | 61000 | 2.94 | 1.38 | 8.1 | 6
Live | 214237812 |  | 9.5 | 16.5 | 63250 | 45500 | 24400 | 3.2 | 2.36 | 61000 | 2.96 | 1.39 | 8.1 | 6
Live | 214237802 |  | 9.5 | 16.5 | 63250 | 45500 | 24600 | 3.2 | 2.34 | 61500 | 2.94 | 1.38 | 8 | 6
Live | 214237792 |  | 9 | 15.5 | 62675 | 46000 | 24800 | 3.03 | 2.3 | 62000 | 2.9 | 1.36 | 8 | 6
Live | 214237782 |  | 9.5 | 16.5 | 63250 | 45500 | 24400 | 3.2 | 2.36 | 61000 | 2.96 | 1.39 | 8 | 6
Live | 214237772 |  | 9 | 16 | 63250 | 45500 | 24600 | 3.03 | 2.34 | 61500 | 2.94 | 1.38 | 8 | 6
Live | 214237762 |  | 9.5 | 17 | 63250 | 45500 | 24400 | 3.2 | 2.38 | 61000 | 2.96 | 1.39 | 8.1 | 6
Live | 214237752 |  | 9.5 | 16.5 | 63250 | 45500 | 24400 | 3.2 | 2.36 | 61000 | 2.96 | 1.39 | 8.1 | 6
Live | 214237742 |  | 9.5 | 17 | 63250 | 45500 | 24400 | 3.2 | 2.38 | 61000 | 2.96 | 1.39 | 8.1 | 6
Live | 214237732 |  | 9 | 16.5 | 63250 | 46000 | 24600 | 3.03 | 2.34 | 61500 | 2.94 | 1.38 | 8 | 6
Live | 213785004 |  | 9 | 16 | 63825 | 45500 | 24400 | 3.03 | 2.4 | 61000 | 3.02 | 1.42 | 8.1 | 6
Live | 213784994 |  | 9 | 16 | 63825 | 45500 | 24400 | 3.03 | 2.4 | 61000 | 3.02 | 1.42 | 8.1 | 6
Live | 213784984 |  | 9 | 16 | 63825 | 45500 | 24400 | 3.03 | 2.4 | 61000 | 3.02 | 1.42 | 8.1 | 6
Live | 213784974 |  | 9 | 16 | 63825 | 45500 | 24400 | 3.03 | 2.4 | 61000 | 3 | 1.41 | 8.1 | 6
Live | 213784964 |  | 9 | 16 | 63825 | 45500 | 24400 | 3.03 | 2.4 | 61000 | 3.02 | 1.42 | 8.1 | 6
Live | 213784954 |  | 9 | 16 | 63825 | 45500 | 24400 | 3.03 | 2.4 | 61000 | 3 | 1.41 | 8.1 | 6
Live | 213784944 |  | 8.5 | 15.2 | 63250 | 46000 | 24600 | 2.87 | 2.34 | 61500 | 2.96 | 1.39 | 8.1 | 6
Live | 213784934 |  | 9 | 16 | 63825 | 45500 | 24400 | 3.03 | 2.42 | 61000 | 3.02 | 1.42 | 8.1 | 6
Live | 213784924 |  | 9 | 16 | 63825 | 45500 | 24400 | 3.03 | 2.38 | 61000 | 3 | 1.41 | 8.1 | 6
Live | 213784914 |  | 9 | 16 | 63825 | 45500 | 24400 | 3.03 | 2.42 | 61000 | 3.02 | 1.42 | 8.1 | 6
Live | 213784904 |  | 9 | 16 | 63825 | 45500 | 24400 | 3.03 | 2.42 | 61000 | 3.02 | 1.42 | 8.1 | 6
Live | 213784894 |  | 9 | 16 | 63825 | 45500 | 24400 | 3.03 | 2.42 | 61000 | 3.02 | 1.42 | 8.1 | 6
Live | 213784884 |  | 9 | 15.5 | 63825 | 45500 | 24400 | 3.03 | 2.38 | 61000 | 3 | 1.41 | 8.1 | 6
Live | 213783020 |  | 9.5 | 16.5 | 51750 | 36600 | 18800 | 3.2 | 2.56 | 47000 | 3.34 | 1.57 | 8.5 | 6.5
Live | 213783012 |  | 9.5 | 16.5 | 51750 | 36600 | 18800 | 3.2 | 2.54 | 47000 | 3.34 | 1.57 | 8.5 | 6.5
Live | 213783011 |  | 9.5 | 16.5 | 51750 | 36600 | 18800 | 3.2 | 2.54 | 47000 | 3.34 | 1.57 | 8.5 | 6.5
Live | 213783010 |  | 9.5 | 16.5 | 51750 | 36600 | 18800 | 3.2 | 2.54 | 47000 | 3.34 | 1.57 | 8.5 | 6.5
Live | 213783002 |  | 9.5 | 16.5 | 52325 | 36400 | 18800 | 3.2 | 2.56 | 47000 | 3.34 | 1.57 | 8.5 | 6.5
Live | 213783001 |  | 9.5 | 16.5 | 52325 | 36400 | 18800 | 3.2 | 2.56 | 47000 | 3.34 | 1.57 | 8.5 | 6.5
Live | 213783000 |  | 9.5 | 16.5 | 52325 | 36400 | 18800 | 3.2 | 2.56 | 47000 | 3.34 | 1.57 | 8.5 | 6.5
Live | 213782992 |  | 9.5 | 16.5 | 51750 | 36600 | 18800 | 3.2 | 2.54 | 47000 | 3.32 | 1.56 | 8.5 | 6.5
Live | 213782991 |  | 9.5 | 16.5 | 51750 | 36600 | 18800 | 3.2 | 2.54 | 47000 | 3.32 | 1.56 | 8.5 | 6.5
Live | 213782990 |  | 9.5 | 16.5 | 51750 | 36600 | 18800 | 3.2 | 2.54 | 47000 | 3.32 | 1.56 | 8.5 | 6.5
Live | 213782982 |  | 9.5 | 16.5 | 51750 | 36600 | 18800 | 3.2 | 2.54 | 47000 | 3.34 | 1.57 | 8.5 | 6.5
Live | 213782981 |  | 9.5 | 16.5 | 51750 | 36600 | 18800 | 3.2 | 2.54 | 47000 | 3.34 | 1.57 | 8.5 | 6.5
Live | 213782980 |  | 9.5 | 16.5 | 51750 | 36600 | 18800 | 3.2 | 2.54 | 47000 | 3.34 | 1.57 | 8.5 | 6.5
Live | 213782972 |  | 9.5 | 16.5 | 51750 | 36600 | 19000 | 3.2 | 2.52 | 47500 | 3.32 | 1.56 | 8.5 | 6.5
Live | 213782971 |  | 9.5 | 16.5 | 51750 | 36600 | 19000 | 3.2 | 2.52 | 47500 | 3.32 | 1.56 | 8.5 | 6.5
Live | 213782970 |  | 9.5 | 16.5 | 51750 | 36600 | 19000 | 3.2 | 2.52 | 47500 | 3.32 | 1.56 | 8.5 | 6.5
Live | 213782962 |  | 9 | 16 | 51750 | 37200 | 19200 | 3.03 | 2.46 | 48000 | 3.24 | 1.52 | 8.1 | 6.5
Live | 213782961 |  | 9 | 16 | 51750 | 37200 | 19200 | 3.03 | 2.46 | 48000 | 3.24 | 1.52 | 8.1 | 6.5
Live | 213782960 |  | 9 | 16 | 51750 | 37200 | 19200 | 3.03 | 2.46 | 48000 | 3.24 | 1.52 | 8.1 | 6.5
Live | 213782952 |  | 9.5 | 16.5 | 52325 | 36400 | 18800 | 3.2 | 2.56 | 47000 | 3.36 | 1.58 | 8.5 | 6.5
Live | 213782951 |  | 9.5 | 16.5 | 52325 | 36400 | 18800 | 3.2 | 2.56 | 47000 | 3.36 | 1.58 | 8.5 | 6.5
Live | 213782950 |  | 9.5 | 16.5 | 52325 | 36400 | 18800 | 3.2 | 2.56 | 47000 | 3.36 | 1.58 | 8.5 | 6.5
Live | 213782942 |  | 9.5 | 16.5 | 51750 | 36800 | 19000 | 3.2 | 2.52 | 47500 | 3.32 | 1.56 | 8.5 | 6.5
Live | 213782941 |  | 9.5 | 16.5 | 51750 | 36800 | 19000 | 3.2 | 2.52 | 47500 | 3.32 | 1.56 | 8.5 | 6.5
Live | 213782940 |  | 9.5 | 16.5 | 51750 | 36800 | 19000 | 3.2 | 2.52 | 47500 | 3.32 | 1.56 | 8.5 | 6.5
Live | 213782932 |  | 10 | 16.5 | 52325 | 36400 | 18800 | 3.37 | 2.56 | 47000 | 3.36 | 1.58 | 8.5 | 6.5
Live | 213782931 |  | 10 | 16.5 | 52325 | 36400 | 18800 | 3.37 | 2.56 | 47000 | 3.36 | 1.58 | 8.5 | 6.5
Live | 213782930 |  | 10 | 16.5 | 52325 | 36400 | 18800 | 3.37 | 2.56 | 47000 | 3.36 | 1.58 | 8.5 | 6.5
Live | 213782922 |  | 9.5 | 16.5 | 52325 | 36400 | 18800 | 3.2 | 2.56 | 47000 | 3.34 | 1.57 | 8.5 | 6.5
Live | 213782921 |  | 9.5 | 16.5 | 52325 | 36400 | 18800 | 3.2 | 2.56 | 47000 | 3.34 | 1.57 | 8.5 | 6.5
Live | 213782920 |  | 9.5 | 16.5 | 52325 | 36400 | 18800 | 3.2 | 2.56 | 47000 | 3.34 | 1.57 | 8.5 | 6.5
Live | 213782912 |  | 9.5 | 16.5 | 52325 | 36400 | 18800 | 3.2 | 2.56 | 47000 | 3.36 | 1.58 | 8.5 | 6.5
Live | 213782911 |  | 9.5 | 16.5 | 52325 | 36400 | 18800 | 3.2 | 2.56 | 47000 | 3.36 | 1.58 | 8.5 | 6.5
Live | 213782910 |  | 9.5 | 16.5 | 52325 | 36400 | 18800 | 3.2 | 2.56 | 47000 | 3.36 | 1.58 | 8.5 | 6.5
Live | 213782902 |  | 9.5 | 16.5 | 51750 | 36800 | 19000 | 3.2 | 2.52 | 47500 | 3.3 | 1.55 | 8.5 | 6.5
Live | 213782901 |  | 9.5 | 16.5 | 51750 | 36800 | 19000 | 3.2 | 2.52 | 47500 | 3.3 | 1.55 | 8.5 | 6.5
Live | 213782900 |  | 9.5 | 16.5 | 51750 | 36800 | 19000 | 3.2 | 2.52 | 47500 | 3.3 | 1.55 | 8.5 | 6.5
Live | 213782892 |  | 9.5 | 16 | 51750 | 37000 | 19000 | 3.2 | 2.48 | 47500 | 3.26 | 1.53 | 8.5 | 6.5
Live | 213782891 |  | 9.5 | 16 | 51750 | 37000 | 19000 | 3.2 | 2.48 | 47500 | 3.26 | 1.53 | 8.5 | 6.5
Live | 213782890 |  | 9.5 | 16 | 51750 | 37000 | 19000 | 3.2 | 2.48 | 47500 | 3.26 | 1.53 | 8.5 | 6.5
Live | 213782882 |  | 9 | 15.5 | 51175 | 37800 | 19400 | 3.04 | 2.4 | 48500 | 3.16 | 1.49 | 8.1 | 6.5
Live | 213782881 |  | 9 | 15.5 | 51175 | 37800 | 19400 | 3.04 | 2.4 | 48500 | 3.16 | 1.49 | 8.1 | 6.5
Live | 213782880 |  | 9 | 15.5 | 51175 | 37800 | 19400 | 3.04 | 2.4 | 48500 | 3.16 | 1.49 | 8.1 | 6.5
Live | 213782872 |  | 10 | 17.5 | 53475 | 36000 | 18400 | 3.37 | 2.56 | 46000 | 3.36 | 1.58 | 8.5 | 6.5
Live | 213782871 |  | 10 | 17.5 | 53475 | 36000 | 18400 | 3.37 | 2.56 | 46000 | 3.36 | 1.58 | 8.5 | 6.5
Live | 213782870 |  | 10 | 17.5 | 53475 | 36000 | 18400 | 3.37 | 2.56 | 46000 | 3.36 | 1.58 | 8.5 | 6.5
Live | 213782862 |  | 10 | 17.5 | 53475 | 36200 | 18400 | 3.37 | 2.56 | 46000 | 3.36 | 1.58 | 8.5 | 6.5
Live | 213782861 |  | 10 | 17.5 | 53475 | 36200 | 18400 | 3.37 | 2.56 | 46000 | 3.36 | 1.58 | 8.5 | 6.5
Live | 213782860 |  | 10 | 17.5 | 53475 | 36200 | 18400 | 3.37 | 2.56 | 46000 | 3.36 | 1.58 | 8.5 | 6.5
Live | 213782852 |  | 10 | 17.5 | 53475 | 36000 | 18400 | 3.37 | 2.58 | 46000 | 3.36 | 1.58 | 8.5 | 7
Live | 213782851 |  | 10 | 17.5 | 53475 | 36000 | 18400 | 3.37 | 2.58 | 46000 | 3.36 | 1.58 | 8.5 | 7
Live | 213782850 |  | 10 | 17.5 | 53475 | 36000 | 18400 | 3.37 | 2.58 | 46000 | 3.36 | 1.58 | 8.5 | 7
Live | 213782842 |  | 10 | 17.5 | 53475 | 36200 | 18400 | 3.37 | 2.56 | 46000 | 3.34 | 1.57 | 8.5 | 6.5
Live | 213782841 |  | 10 | 17.5 | 53475 | 36200 | 18400 | 3.37 | 2.56 | 46000 | 3.34 | 1.57 | 8.5 | 6.5
Live | 213782840 |  | 10 | 17.5 | 53475 | 36200 | 18400 | 3.37 | 2.56 | 46000 | 3.34 | 1.57 | 8.5 | 6.5
Live | 213782832 |  | 10 | 17.5 | 53475 | 36200 | 18400 | 3.37 | 2.56 | 46000 | 3.36 | 1.58 | 8.5 | 6.5
Live | 213782831 |  | 10 | 17.5 | 53475 | 36200 | 18400 | 3.37 | 2.56 | 46000 | 3.36 | 1.58 | 8.5 | 6.5
Live | 213782830 |  | 10 | 17.5 | 53475 | 36200 | 18400 | 3.37 | 2.56 | 46000 | 3.36 | 1.58 | 8.5 | 6.5
Live | 213782822 |  | 10 | 17.5 | 53475 | 36200 | 18400 | 3.37 | 2.54 | 46000 | 3.34 | 1.57 | 8.5 | 6.5
Live | 213782821 |  | 10 | 17.5 | 53475 | 36200 | 18400 | 3.37 | 2.54 | 46000 | 3.34 | 1.57 | 8.5 | 6.5
Live | 213782820 |  | 10 | 17.5 | 53475 | 36200 | 18400 | 3.37 | 2.54 | 46000 | 3.34 | 1.57 | 8.5 | 6.5
Live | 213782812 |  | 10 | 17 | 52900 | 36800 | 18600 | 3.37 | 2.48 | 46500 | 3.26 | 1.54 | 8.5 | 6.5
Live | 213782811 |  | 10 | 17 | 52900 | 36800 | 18600 | 3.37 | 2.48 | 46500 | 3.26 | 1.54 | 8.5 | 6.5
Live | 213782810 |  | 10 | 17 | 52900 | 36800 | 18600 | 3.37 | 2.48 | 46500 | 3.26 | 1.54 | 8.5 | 6.5
Live | 213782802 |  | 10 | 17.5 | 53475 | 36000 | 18400 | 3.37 | 2.58 | 46000 | 3.38 | 1.59 | 8.5 | 7
Live | 213782801 |  | 10 | 17.5 | 53475 | 36000 | 18400 | 3.37 | 2.58 | 46000 | 3.38 | 1.59 | 8.5 | 7
Live | 213782800 |  | 10 | 17.5 | 53475 | 36000 | 18400 | 3.37 | 2.58 | 46000 | 3.38 | 1.59 | 8.5 | 7
Live | 213782792 |  | 10 | 17 | 52900 | 36200 | 18400 | 3.37 | 2.54 | 46000 | 3.34 | 1.57 | 8.5 | 6.5
Live | 213782791 |  | 10 | 17 | 52900 | 36200 | 18400 | 3.37 | 2.54 | 46000 | 3.34 | 1.57 | 8.5 | 6.5
Live | 213782790 |  | 10 | 17 | 52900 | 36200 | 18400 | 3.37 | 2.54 | 46000 | 3.34 | 1.57 | 8.5 | 6.5
Live | 213782782 |  | 10.5 | 17.5 | 53475 | 36000 | 18400 | 3.54 | 2.58 | 46000 | 3.38 | 1.59 | 8.5 | 6.5
Live | 213782781 |  | 10.5 | 17.5 | 53475 | 36000 | 18400 | 3.54 | 2.58 | 46000 | 3.38 | 1.59 | 8.5 | 6.5
Live | 213782780 |  | 10.5 | 17.5 | 53475 | 36000 | 18400 | 3.54 | 2.58 | 46000 | 3.38 | 1.59 | 8.5 | 6.5
Live | 213782772 |  | 10 | 17.5 | 53475 | 36000 | 18400 | 3.37 | 2.58 | 46000 | 3.38 | 1.59 | 8.5 | 6.5
Live | 213782771 |  | 10 | 17.5 | 53475 | 36000 | 18400 | 3.37 | 2.58 | 46000 | 3.38 | 1.59 | 8.5 | 6.5
Live | 213782770 |  | 10 | 17.5 | 53475 | 36000 | 18400 | 3.37 | 2.58 | 46000 | 3.38 | 1.59 | 8.5 | 6.5
Live | 213782762 |  | 10 | 17.5 | 53475 | 36000 | 18400 | 3.37 | 2.58 | 46000 | 3.38 | 1.59 | 8.5 | 6.5
Live | 213782761 |  | 10 | 17.5 | 53475 | 36000 | 18400 | 3.37 | 2.58 | 46000 | 3.38 | 1.59 | 8.5 | 6.5
Live | 213782760 |  | 10 | 17.5 | 53475 | 36000 | 18400 | 3.37 | 2.58 | 46000 | 3.38 | 1.59 | 8.5 | 6.5
Live | 213782752 |  | 10 | 17.5 | 52900 | 36400 | 18400 | 3.37 | 2.54 | 46000 | 3.32 | 1.56 | 8.5 | 6.5
Live | 213782751 |  | 10 | 17.5 | 52900 | 36400 | 18400 | 3.37 | 2.54 | 46000 | 3.32 | 1.56 | 8.5 | 6.5
Live | 213782750 |  | 10 | 17.5 | 52900 | 36400 | 18400 | 3.37 | 2.54 | 46000 | 3.32 | 1.56 | 8.5 | 6.5
Live | 213782742 |  | 10 | 17.5 | 52325 | 35800 | 18200 | 3.37 | 2.54 | 45500 | 3.3 | 1.56 | 8.5 | 6.5
Live | 213782741 |  | 10 | 17.5 | 52325 | 35800 | 18200 | 3.37 | 2.54 | 45500 | 3.3 | 1.56 | 8.5 | 6.5
Live | 213782740 |  | 10 | 17.5 | 52325 | 35800 | 18200 | 3.37 | 2.54 | 45500 | 3.3 | 1.56 | 8.5 | 6.5
Live | 213782732 |  | 10 | 17.5 | 52325 | 35800 | 18200 | 3.37 | 2.54 | 45500 | 3.3 | 1.56 | 8.5 | 6.5
Live | 213782731 |  | 10 | 17.5 | 52325 | 35800 | 18200 | 3.37 | 2.54 | 45500 | 3.3 | 1.56 | 8.5 | 6.5
Live | 213782730 |  | 10 | 17.5 | 52325 | 35800 | 18200 | 3.37 | 2.54 | 45500 | 3.3 | 1.56 | 8.5 | 6.5
Live | 213782722 |  | 10 | 17.5 | 52325 | 35800 | 18200 | 3.37 | 2.56 | 45500 | 3.32 | 1.56 | 8.5 | 6.5
Live | 213782721 |  | 10 | 17.5 | 52325 | 35800 | 18200 | 3.37 | 2.56 | 45500 | 3.32 | 1.56 | 8.5 | 6.5
Live | 213782720 |  | 10 | 17.5 | 52325 | 35800 | 18200 | 3.37 | 2.56 | 45500 | 3.32 | 1.56 | 8.5 | 6.5
Live | 213782712 |  | 10 | 17.5 | 52325 | 36000 | 18200 | 3.37 | 2.54 | 45500 | 3.28 | 1.54 | 8.5 | 6.5
Live | 213782711 |  | 10 | 17.5 | 52325 | 36000 | 18200 | 3.37 | 2.54 | 45500 | 3.28 | 1.54 | 8.5 | 6.5
Live | 213782710 |  | 10 | 17.5 | 52325 | 36000 | 18200 | 3.37 | 2.54 | 45500 | 3.28 | 1.54 | 8.5 | 6.5
Live | 213782702 |  | 10 | 17.5 | 52325 | 35800 | 18200 | 3.37 | 2.54 | 45500 | 3.3 | 1.56 | 8.5 | 6.5
Live | 213782701 |  | 10 | 17.5 | 52325 | 35800 | 18200 | 3.37 | 2.54 | 45500 | 3.3 | 1.56 | 8.5 | 6.5
Live | 213782700 |  | 10 | 17.5 | 52325 | 35800 | 18200 | 3.37 | 2.54 | 45500 | 3.3 | 1.56 | 8.5 | 6.5
Live | 213782692 |  | 10 | 17 | 52325 | 36000 | 18400 | 3.37 | 2.52 | 46000 | 3.28 | 1.55 | 8.5 | 6.5
Live | 213782691 |  | 10 | 17 | 52325 | 36000 | 18400 | 3.37 | 2.52 | 46000 | 3.28 | 1.55 | 8.5 | 6.5
Live | 213782690 |  | 10 | 17 | 52325 | 36000 | 18400 | 3.37 | 2.52 | 46000 | 3.28 | 1.55 | 8.5 | 6.5
Live | 213782682 |  | 9.5 | 16.5 | 51750 | 36400 | 18600 | 3.2 | 2.46 | 46500 | 3.2 | 1.51 | 8.5 | 6.5
Live | 213782681 |  | 9.5 | 16.5 | 51750 | 36400 | 18600 | 3.2 | 2.46 | 46500 | 3.2 | 1.51 | 8.5 | 6.5
Live | 213782680 |  | 9.5 | 16.5 | 51750 | 36400 | 18600 | 3.2 | 2.46 | 46500 | 3.2 | 1.51 | 8.5 | 6.5
Live | 213782672 |  | 10 | 17.5 | 52325 | 35800 | 18200 | 3.37 | 2.56 | 45500 | 3.32 | 1.56 | 8.5 | 6.5
Live | 213782671 |  | 10 | 17.5 | 52325 | 35800 | 18200 | 3.37 | 2.56 | 45500 | 3.32 | 1.56 | 8.5 | 6.5
Live | 213782670 |  | 10 | 17.5 | 52325 | 35800 | 18200 | 3.37 | 2.56 | 45500 | 3.32 | 1.56 | 8.5 | 6.5
Live | 213782662 |  | 10 | 17.5 | 52325 | 36000 | 18200 | 3.37 | 2.52 | 45500 | 3.28 | 1.54 | 8.5 | 6.5
Live | 213782661 |  | 10 | 17.5 | 52325 | 36000 | 18200 | 3.37 | 2.52 | 45500 | 3.28 | 1.54 | 8.5 | 6.5
Live | 213782660 |  | 10 | 17.5 | 52325 | 36000 | 18200 | 3.37 | 2.52 | 45500 | 3.28 | 1.54 | 8.5 | 6.5
Live | 213782652 |  | 10.5 | 17.5 | 52325 | 35800 | 18200 | 3.54 | 2.56 | 45500 | 3.32 | 1.56 | 8.5 | 6.5
Live | 213782651 |  | 10.5 | 17.5 | 52325 | 35800 | 18200 | 3.54 | 2.56 | 45500 | 3.32 | 1.56 | 8.5 | 6.5
Live | 213782650 |  | 10.5 | 17.5 | 52325 | 35800 | 18200 | 3.54 | 2.56 | 45500 | 3.32 | 1.56 | 8.5 | 6.5
Live | 213782642 |  | 10 | 17.5 | 52325 | 35800 | 18200 | 3.37 | 2.56 | 45500 | 3.32 | 1.56 | 8.5 | 6.5
Live | 213782641 |  | 10 | 17.5 | 52325 | 35800 | 18200 | 3.37 | 2.56 | 45500 | 3.32 | 1.56 | 8.5 | 6.5
Live | 213782640 |  | 10 | 17.5 | 52325 | 35800 | 18200 | 3.37 | 2.56 | 45500 | 3.32 | 1.56 | 8.5 | 6.5
Live | 213782632 |  | 10 | 17.5 | 52325 | 35800 | 18200 | 3.37 | 2.56 | 45500 | 3.32 | 1.56 | 8.5 | 6.5
Live | 213782631 |  | 10 | 17.5 | 52325 | 35800 | 18200 | 3.37 | 2.56 | 45500 | 3.32 | 1.56 | 8.5 | 6.5
Live | 213782630 |  | 10 | 17.5 | 52325 | 35800 | 18200 | 3.37 | 2.56 | 45500 | 3.32 | 1.56 | 8.5 | 6.5
Live | 213782622 |  | 10 | 17 | 52325 | 36000 | 18400 | 3.37 | 2.52 | 46000 | 3.26 | 1.53 | 8.5 | 6.5
Live | 213782621 |  | 10 | 17 | 52325 | 36000 | 18400 | 3.37 | 2.52 | 46000 | 3.26 | 1.53 | 8.5 | 6.5
Live | 213782620 |  | 10 | 17 | 52325 | 36000 | 18400 | 3.37 | 2.52 | 46000 | 3.26 | 1.53 | 8.5 | 6.5
Live | 213782612 |  | 10 | 17.5 | 51175 | 36200 | 18600 | 3.37 | 2.56 | 46500 | 3.3 | 1.55 | 8.5 | 6.5
Live | 213782611 |  | 10 | 17.5 | 51175 | 36200 | 18600 | 3.37 | 2.56 | 46500 | 3.3 | 1.55 | 8.5 | 6.5
Live | 213782610 |  | 10 | 17.5 | 51175 | 36200 | 18600 | 3.37 | 2.56 | 46500 | 3.3 | 1.55 | 8.5 | 6.5
Live | 213782602 |  | 10 | 17 | 51175 | 36400 | 18600 | 3.37 | 2.56 | 46500 | 3.3 | 1.55 | 8.5 | 6.5
Live | 213782601 |  | 10 | 17 | 51175 | 36400 | 18600 | 3.37 | 2.56 | 46500 | 3.3 | 1.55 | 8.5 | 6.5
Live | 213782600 |  | 10 | 17 | 51175 | 36400 | 18600 | 3.37 | 2.56 | 46500 | 3.3 | 1.55 | 8.5 | 6.5
Live | 213782592 |  | 10 | 17.5 | 51750 | 36200 | 18600 | 3.37 | 2.56 | 46500 | 3.32 | 1.56 | 8.5 | 7
Live | 213782591 |  | 10 | 17.5 | 51750 | 36200 | 18600 | 3.37 | 2.56 | 46500 | 3.32 | 1.56 | 8.5 | 7
Live | 213782590 |  | 10 | 17.5 | 51750 | 36200 | 18600 | 3.37 | 2.56 | 46500 | 3.32 | 1.56 | 8.5 | 7
Live | 213782582 |  | 9.5 | 17 | 51175 | 36400 | 18600 | 3.2 | 2.54 | 46500 | 3.28 | 1.54 | 8.5 | 6.5
Live | 213782581 |  | 9.5 | 17 | 51175 | 36400 | 18600 | 3.2 | 2.54 | 46500 | 3.28 | 1.54 | 8.5 | 6.5
Live | 213782580 |  | 9.5 | 17 | 51175 | 36400 | 18600 | 3.2 | 2.54 | 46500 | 3.28 | 1.54 | 8.5 | 6.5
Live | 213782572 |  | 10 | 17 | 51175 | 36400 | 18600 | 3.37 | 2.56 | 46500 | 3.3 | 1.55 | 8.5 | 6.5
Live | 213782571 |  | 10 | 17 | 51175 | 36400 | 18600 | 3.37 | 2.56 | 46500 | 3.3 | 1.55 | 8.5 | 6.5
Live | 213782570 |  | 10 | 17 | 51175 | 36400 | 18600 | 3.37 | 2.56 | 46500 | 3.3 | 1.55 | 8.5 | 6.5
Live | 213782562 |  | 9.5 | 17 | 51175 | 36400 | 18600 | 3.2 | 2.54 | 46500 | 3.28 | 1.54 | 8.5 | 7
Live | 213782561 |  | 9.5 | 17 | 51175 | 36400 | 18600 | 3.2 | 2.54 | 46500 | 3.28 | 1.54 | 8.5 | 7
Live | 213782560 |  | 9.5 | 17 | 51175 | 36400 | 18600 | 3.2 | 2.54 | 46500 | 3.28 | 1.54 | 8.5 | 7
Live | 213782552 |  | 9.5 | 16.5 | 51175 | 37000 | 18800 | 3.2 | 2.48 | 47000 | 3.2 | 1.51 | 8.5 | 7
Live | 213782551 |  | 9.5 | 16.5 | 51175 | 37000 | 18800 | 3.2 | 2.48 | 47000 | 3.2 | 1.51 | 8.5 | 7
Live | 213782550 |  | 9.5 | 16.5 | 51175 | 37000 | 18800 | 3.2 | 2.48 | 47000 | 3.2 | 1.51 | 8.5 | 7
Live | 213782542 |  | 10 | 17.5 | 51750 | 36200 | 18600 | 3.37 | 2.58 | 46500 | 3.32 | 1.56 | 8.5 | 7
Live | 213782541 |  | 10 | 17.5 | 51750 | 36200 | 18600 | 3.37 | 2.58 | 46500 | 3.32 | 1.56 | 8.5 | 7
Live | 213782540 |  | 10 | 17.5 | 51750 | 36200 | 18600 | 3.37 | 2.58 | 46500 | 3.32 | 1.56 | 8.5 | 7
Live | 213782532 |  | 10 | 17 | 51175 | 36400 | 18600 | 3.37 | 2.54 | 46500 | 3.28 | 1.54 | 8.5 | 7
Live | 213782531 |  | 10 | 17 | 51175 | 36400 | 18600 | 3.37 | 2.54 | 46500 | 3.28 | 1.54 | 8.5 | 7
Live | 213782530 |  | 10 | 17 | 51175 | 36400 | 18600 | 3.37 | 2.54 | 46500 | 3.28 | 1.54 | 8.5 | 7
Live | 213782522 |  | 10 | 17.5 | 51750 | 36200 | 18600 | 3.37 | 2.56 | 46500 | 3.32 | 1.56 | 8.5 | 7
Live | 213782521 |  | 10 | 17.5 | 51750 | 36200 | 18600 | 3.37 | 2.56 | 46500 | 3.32 | 1.56 | 8.5 | 7
Live | 214238708 |  | 10 | 17.5 | 52325 | 36200 | 18600 | 3.37 | 2.54 | 46500 | 3.3 | 1.55 | 8.5 | 6.5
Live | 214238700 |  | 10 | 17.5 | 52325 | 36200 | 18600 | 3.37 | 2.54 | 46500 | 3.32 | 1.56 | 8.5 | 6.5
Live | 214238699 |  | 10 | 17.5 | 52325 | 36200 | 18600 | 3.37 | 2.54 | 46500 | 3.32 | 1.56 | 8.5 | 6.5
Live | 214238698 |  | 10 | 17.5 | 52325 | 36200 | 18600 | 3.37 | 2.54 | 46500 | 3.32 | 1.56 | 8.5 | 6.5
Live | 214238690 |  | 10 | 17.5 | 52325 | 36200 | 18600 | 3.37 | 2.54 | 46500 | 3.3 | 1.55 | 8.5 | 6.5
Live | 214238689 |  | 10 | 17.5 | 52325 | 36200 | 18600 | 3.37 | 2.54 | 46500 | 3.3 | 1.55 | 8.5 | 6.5
Live | 214238688 |  | 10 | 17.5 | 52325 | 36200 | 18600 | 3.37 | 2.54 | 46500 | 3.3 | 1.55 | 8.5 | 6.5
Live | 214238680 |  | 10 | 17 | 51750 | 36800 | 18800 | 3.37 | 2.46 | 47000 | 3.22 | 1.51 | 8.5 | 6.5
Live | 214238679 |  | 10 | 17 | 51750 | 36800 | 18800 | 3.37 | 2.46 | 47000 | 3.22 | 1.51 | 8.5 | 6.5
Live | 214238678 |  | 10 | 17 | 51750 | 36800 | 18800 | 3.37 | 2.46 | 47000 | 3.22 | 1.51 | 8.5 | 6.5
Live | 214238670 |  | 10.5 | 17.5 | 52325 | 36000 | 18400 | 3.54 | 2.56 | 46000 | 3.34 | 1.57 | 8.5 | 6.5
Live | 214238669 |  | 10.5 | 17.5 | 52325 | 36000 | 18400 | 3.54 | 2.56 | 46000 | 3.34 | 1.57 | 8.5 | 6.5
Live | 214238668 |  | 10.5 | 17.5 | 52325 | 36000 | 18400 | 3.54 | 2.56 | 46000 | 3.34 | 1.57 | 8.5 | 6.5
Live | 214238660 |  | 10 | 17.5 | 52325 | 36200 | 18600 | 3.37 | 2.52 | 46500 | 3.3 | 1.55 | 8.5 | 6.5
Live | 214238659 |  | 10 | 17.5 | 52325 | 36200 | 18600 | 3.37 | 2.52 | 46500 | 3.3 | 1.55 | 8.5 | 6.5
Live | 214238658 |  | 10 | 17.5 | 52325 | 36200 | 18600 | 3.37 | 2.52 | 46500 | 3.3 | 1.55 | 8.5 | 6.5
Live | 214238650 |  | 10.5 | 17.5 | 52325 | 36000 | 18400 | 3.54 | 2.56 | 46000 | 3.34 | 1.57 | 8.5 | 6.5
Live | 214238649 |  | 10.5 | 17.5 | 52325 | 36000 | 18400 | 3.54 | 2.56 | 46000 | 3.34 | 1.57 | 8.5 | 6.5
Live | 214238648 |  | 10.5 | 17.5 | 52325 | 36000 | 18400 | 3.54 | 2.56 | 46000 | 3.34 | 1.57 | 8.5 | 6.5
Live | 214238640 |  | 10.5 | 17.5 | 52325 | 36000 | 18400 | 3.54 | 2.56 | 46000 | 3.34 | 1.57 | 8.5 | 6.5
Live | 214238639 |  | 10.5 | 17.5 | 52325 | 36000 | 18400 | 3.54 | 2.56 | 46000 | 3.34 | 1.57 | 8.5 | 6.5
Live | 214238638 |  | 10.5 | 17.5 | 52325 | 36000 | 18400 | 3.54 | 2.56 | 46000 | 3.34 | 1.57 | 8.5 | 6.5
Live | 214238630 |  | 10.5 | 17.5 | 52325 | 36000 | 18400 | 3.54 | 2.56 | 46000 | 3.34 | 1.57 | 8.5 | 6.5
Live | 214238629 |  | 10.5 | 17.5 | 52325 | 36000 | 18400 | 3.54 | 2.56 | 46000 | 3.34 | 1.57 | 8.5 | 6.5
Live | 214238628 |  | 10.5 | 17.5 | 52325 | 36000 | 18400 | 3.54 | 2.56 | 46000 | 3.34 | 1.57 | 8.5 | 6.5
Live | 214238620 |  | 10 | 17.5 | 52325 | 36400 | 18600 | 3.37 | 2.52 | 46500 | 3.28 | 1.54 | 8.5 | 6.5
Live | 214238619 |  | 10 | 17.5 | 52325 | 36400 | 18600 | 3.37 | 2.52 | 46500 | 3.28 | 1.54 | 8.5 | 6.5
Live | 214238618 |  | 10 | 17.5 | 52325 | 36400 | 18600 | 3.37 | 2.52 | 46500 | 3.28 | 1.54 | 8.5 | 6.5
Live | 214238610 |  | 10 | 17.5 | 51750 | 36400 | 18800 | 3.37 | 2.54 | 47000 | 3.32 | 1.56 | 8.5 | 6.5
Live | 214238609 |  | 10 | 17.5 | 51750 | 36400 | 18800 | 3.37 | 2.54 | 47000 | 3.32 | 1.56 | 8.5 | 6.5
Live | 214238608 |  | 10 | 17.5 | 51750 | 36400 | 18800 | 3.37 | 2.54 | 47000 | 3.32 | 1.56 | 8.5 | 6.5
Live | 214238600 |  | 10 | 17.5 | 51750 | 36400 | 18800 | 3.37 | 2.54 | 47000 | 3.32 | 1.56 | 8.5 | 6.5
Live | 214238599 |  | 10 | 17.5 | 51750 | 36400 | 18800 | 3.37 | 2.54 | 47000 | 3.32 | 1.56 | 8.5 | 6.5
Live | 214238598 |  | 10 | 17.5 | 51750 | 36400 | 18800 | 3.37 | 2.54 | 47000 | 3.32 | 1.56 | 8.5 | 6.5
Live | 214238590 |  | 10 | 17.5 | 51750 | 36400 | 18800 | 3.37 | 2.54 | 47000 | 3.32 | 1.56 | 8.5 | 6.5
Live | 214238589 |  | 10 | 17.5 | 51750 | 36400 | 18800 | 3.37 | 2.54 | 47000 | 3.32 | 1.56 | 8.5 | 6.5
Live | 214238588 |  | 10 | 17.5 | 51750 | 36400 | 18800 | 3.37 | 2.54 | 47000 | 3.32 | 1.56 | 8.5 | 6.5
Live | 214238580 |  | 10 | 17 | 51750 | 36400 | 18800 | 3.37 | 2.52 | 47000 | 3.3 | 1.55 | 8.5 | 6.5
Live | 214238579 |  | 10 | 17 | 51750 | 36400 | 18800 | 3.37 | 2.52 | 47000 | 3.3 | 1.55 | 8.5 | 6.5
Live | 214238578 |  | 10 | 17 | 51750 | 36400 | 18800 | 3.37 | 2.52 | 47000 | 3.3 | 1.55 | 8.5 | 6.5
Live | 214238570 |  | 10 | 17.5 | 51750 | 36400 | 18800 | 3.37 | 2.54 | 47000 | 3.32 | 1.56 | 8.5 | 6.5
Live | 214238569 |  | 10 | 17.5 | 51750 | 36400 | 18800 | 3.37 | 2.54 | 47000 | 3.32 | 1.56 | 8.5 | 6.5
Live | 214238568 |  | 10 | 17.5 | 51750 | 36400 | 18800 | 3.37 | 2.54 | 47000 | 3.32 | 1.56 | 8.5 | 6.5
Live | 214238560 |  | 10 | 17 | 51175 | 36600 | 18800 | 3.37 | 2.52 | 47000 | 3.3 | 1.55 | 8.5 | 6.5
Live | 214238559 |  | 10 | 17 | 51175 | 36600 | 18800 | 3.37 | 2.52 | 47000 | 3.3 | 1.55 | 8.5 | 6.5
Live | 214238558 |  | 10 | 17 | 51175 | 36600 | 18800 | 3.37 | 2.52 | 47000 | 3.3 | 1.55 | 8.5 | 6.5
Live | 214238550 |  | 9.5 | 16.5 | 51175 | 37000 | 19000 | 3.2 | 2.46 | 47500 | 3.22 | 1.52 | 8.5 | 6.5
Live | 214238549 |  | 9.5 | 16.5 | 51175 | 37000 | 19000 | 3.2 | 2.46 | 47500 | 3.22 | 1.52 | 8.5 | 6.5
Live | 214238548 |  | 9.5 | 16.5 | 51175 | 37000 | 19000 | 3.2 | 2.46 | 47500 | 3.22 | 1.52 | 8.5 | 6.5
Live | 214238540 |  | 10 | 17.5 | 51750 | 36200 | 18800 | 3.37 | 2.56 | 47000 | 3.34 | 1.57 | 8.5 | 6.5
Live | 214238539 |  | 10 | 17.5 | 51750 | 36200 | 18800 | 3.37 | 2.56 | 47000 | 3.34 | 1.57 | 8.5 | 6.5
Live | 214238538 |  | 10 | 17.5 | 51750 | 36200 | 18800 | 3.37 | 2.56 | 47000 | 3.34 | 1.57 | 8.5 | 6.5
Live | 214238530 |  | 10 | 17 | 51175 | 36600 | 18800 | 3.37 | 2.52 | 47000 | 3.3 | 1.55 | 8.5 | 6.5
Live | 214238529 |  | 10 | 17 | 51175 | 36600 | 18800 | 3.37 | 2.52 | 47000 | 3.3 | 1.55 | 8.5 | 6.5
Live | 214238528 |  | 10 | 17 | 51175 | 36600 | 18800 | 3.37 | 2.52 | 47000 | 3.3 | 1.55 | 8.5 | 6.5
Live | 214238520 |  | 10 | 17.5 | 51750 | 36200 | 18800 | 3.37 | 2.56 | 47000 | 3.34 | 1.57 | 8.5 | 6.5
Live | 214238519 |  | 10 | 17.5 | 51750 | 36200 | 18800 | 3.37 | 2.56 | 47000 | 3.34 | 1.57 | 8.5 | 6.5
Live | 214238518 |  | 10 | 17.5 | 51750 | 36200 | 18800 | 3.37 | 2.56 | 47000 | 3.34 | 1.57 | 8.5 | 6.5
Live | 214238510 |  | 10 | 17.5 | 51750 | 36400 | 18800 | 3.37 | 2.56 | 47000 | 3.32 | 1.56 | 8.5 | 6.5
Live | 214238509 |  | 10 | 17.5 | 51750 | 36400 | 18800 | 3.37 | 2.56 | 47000 | 3.32 | 1.56 | 8.5 | 6.5
Live | 214238508 |  | 10 | 17.5 | 51750 | 36400 | 18800 | 3.37 | 2.56 | 47000 | 3.32 | 1.56 | 8.5 | 6.5
Live | 214238500 |  | 10 | 17.5 | 51750 | 36200 | 18800 | 3.37 | 2.56 | 47000 | 3.34 | 1.57 | 8.5 | 6.5
Live | 214238499 |  | 10 | 17.5 | 51750 | 36200 | 18800 | 3.37 | 2.56 | 47000 | 3.34 | 1.57 | 8.5 | 6.5
Live | 214238498 |  | 10 | 17.5 | 51750 | 36200 | 18800 | 3.37 | 2.56 | 47000 | 3.34 | 1.57 | 8.5 | 6.5
Live | 214238490 |  | 10 | 17 | 51175 | 36600 | 18800 | 3.37 | 2.52 | 47000 | 3.28 | 1.54 | 8.5 | 6.5
Live | 214238489 |  | 10 | 17 | 51175 | 36600 | 18800 | 3.37 | 2.52 | 47000 | 3.28 | 1.54 | 8.5 | 6.5
Live | 214238488 |  | 10 | 17 | 51175 | 36600 | 18800 | 3.37 | 2.52 | 47000 | 3.28 | 1.54 | 8.5 | 6.5
Live | 214238480 |  | 10 | 17.5 | 51750 | 36400 | 18800 | 3.37 | 2.54 | 47000 | 3.32 | 1.56 | 8.5 | 6.5
Live | 214238479 |  | 10 | 17.5 | 51750 | 36400 | 18800 | 3.37 | 2.54 | 47000 | 3.32 | 1.56 | 8.5 | 6.5
Live | 214238478 |  | 10 | 17.5 | 51750 | 36400 | 18800 | 3.37 | 2.54 | 47000 | 3.32 | 1.56 | 8.5 | 6.5
Live | 214238470 |  | 10 | 17.5 | 51750 | 36400 | 18800 | 3.37 | 2.54 | 47000 | 3.32 | 1.56 | 8.5 | 6.5
Live | 214238469 |  | 10 | 17.5 | 51750 | 36400 | 18800 | 3.37 | 2.54 | 47000 | 3.32 | 1.56 | 8.5 | 6.5
Live | 214238468 |  | 10 | 17.5 | 51750 | 36400 | 18800 | 3.37 | 2.54 | 47000 | 3.32 | 1.56 | 8.5 | 6.5
Live | 214238460 |  | 10 | 17.5 | 51750 | 36400 | 18800 | 3.37 | 2.54 | 47000 | 3.32 | 1.56 | 8.5 | 6.5
Live | 214238459 |  | 10 | 17.5 | 51750 | 36400 | 18800 | 3.37 | 2.54 | 47000 | 3.32 | 1.56 | 8.5 | 6.5
Live | 214238458 |  | 10 | 17.5 | 51750 | 36400 | 18800 | 3.37 | 2.54 | 47000 | 3.32 | 1.56 | 8.5 | 6.5
Live | 214238450 |  | 10 | 17 | 51175 | 36600 | 18800 | 3.37 | 2.52 | 47000 | 3.3 | 1.55 | 8.5 | 6.5
Live | 214238449 |  | 10 | 17 | 51175 | 36600 | 18800 | 3.37 | 2.52 | 47000 | 3.3 | 1.55 | 8.5 | 6.5
Live | 214238448 |  | 10 | 17 | 51175 | 36600 | 18800 | 3.37 | 2.52 | 47000 | 3.3 | 1.55 | 8.5 | 6.5
Live | 214238440 |  | 9.5 | 16.5 | 51175 | 37000 | 19000 | 3.2 | 2.46 | 47500 | 3.22 | 1.52 | 8.5 | 6.5
Live | 214238439 |  | 9.5 | 16.5 | 51175 | 37000 | 19000 | 3.2 | 2.46 | 47500 | 3.22 | 1.52 | 8.5 | 6.5
Live | 214238438 |  | 9.5 | 16.5 | 51175 | 37000 | 19000 | 3.2 | 2.46 | 47500 | 3.22 | 1.52 | 8.5 | 6.5
Live | 214238430 |  | 10 | 17.5 | 51750 | 36200 | 18800 | 3.37 | 2.56 | 47000 | 3.34 | 1.57 | 8.5 | 6.5
Live | 214238429 |  | 10 | 17.5 | 51750 | 36200 | 18800 | 3.37 | 2.56 | 47000 | 3.34 | 1.57 | 8.5 | 6.5
Live | 214238428 |  | 10 | 17.5 | 51750 | 36200 | 18800 | 3.37 | 2.56 | 47000 | 3.34 | 1.57 | 8.5 | 6.5
Live | 214238420 |  | 10 | 17 | 51175 | 36600 | 18800 | 3.37 | 2.52 | 47000 | 3.3 | 1.55 | 8.5 | 6.5
Live | 214238419 |  | 10 | 17 | 51175 | 36600 | 18800 | 3.37 | 2.52 | 47000 | 3.3 | 1.55 | 8.5 | 6.5
Live | 214238418 |  | 10 | 17 | 51175 | 36600 | 18800 | 3.37 | 2.52 | 47000 | 3.3 | 1.55 | 8.5 | 6.5
Live | 214238410 |  | 10 | 17.5 | 51750 | 36400 | 18800 | 3.37 | 2.56 | 47000 | 3.32 | 1.56 | 8.5 | 6.5
Live | 214238409 |  | 10 | 17.5 | 51750 | 36400 | 18800 | 3.37 | 2.56 | 47000 | 3.32 | 1.56 | 8.5 | 6.5
Live | 214238408 |  | 10 | 17.5 | 51750 | 36400 | 18800 | 3.37 | 2.56 | 47000 | 3.32 | 1.56 | 8.5 | 6.5
Live | 214238400 |  | 10 | 17.5 | 51750 | 36200 | 18800 | 3.37 | 2.56 | 47000 | 3.34 | 1.57 | 8.5 | 6.5
Live | 214238399 |  | 10 | 17.5 | 51750 | 36200 | 18800 | 3.37 | 2.56 | 47000 | 3.34 | 1.57 | 8.5 | 6.5
Live | 214238398 |  | 10 | 17.5 | 51750 | 36200 | 18800 | 3.37 | 2.56 | 47000 | 3.34 | 1.57 | 8.5 | 6.5
Live | 214238390 |  | 10 | 17 | 51175 | 36600 | 18800 | 3.37 | 2.52 | 47000 | 3.28 | 1.54 | 8.5 | 6.5
Live | 214238389 |  | 10 | 17 | 51175 | 36600 | 18800 | 3.37 | 2.52 | 47000 | 3.28 | 1.54 | 8.5 | 6.5
Live | 214238388 |  | 10 | 17 | 51175 | 36600 | 18800 | 3.37 | 2.52 | 47000 | 3.28 | 1.54 | 8.5 | 6.5
Live | 214238380 |  | 9.5 | 17 | 51175 | 36800 | 19000 | 3.2 | 2.48 | 47500 | 3.24 | 1.53 | 8.5 | 6.5
Live | 214238379 |  | 9.5 | 17 | 51175 | 36800 | 19000 | 3.2 | 2.48 | 47500 | 3.24 | 1.53 | 8.5 | 6.5
Live | 214238378 |  | 9.5 | 17 | 51175 | 36800 | 19000 | 3.2 | 2.48 | 47500 | 3.24 | 1.53 | 8.5 | 6.5
Live | 214238370 |  | 9.5 | 16 | 50600 | 37600 | 19200 | 3.2 | 2.4 | 48000 | 3.14 | 1.48 | 8.5 | 6.5
Live | 214238369 |  | 9.5 | 16 | 50600 | 37600 | 19200 | 3.2 | 2.4 | 48000 | 3.14 | 1.48 | 8.5 | 6.5
Live | 214238368 |  | 9.5 | 16 | 50600 | 37600 | 19200 | 3.2 | 2.4 | 48000 | 3.14 | 1.48 | 8.5 | 6.5
Live | 213783172 |  | 10 | 17 | 52900 | 36200 | 18400 | 3.37 | 2.58 | 46000 | 3.38 | 1.59 | 8.5 | 6.5
Live | 213783171 |  | 10 | 17 | 52900 | 36200 | 18400 | 3.37 | 2.58 | 46000 | 3.38 | 1.59 | 8.5 | 6.5
Live | 213783170 |  | 10 | 17 | 52900 | 36200 | 18400 | 3.37 | 2.58 | 46000 | 3.38 | 1.59 | 8.5 | 6.5
Live | 213783162 |  | 10 | 17 | 52900 | 36200 | 18400 | 3.37 | 2.58 | 46000 | 3.36 | 1.58 | 8.5 | 6.5
Live | 213783161 |  | 10 | 17 | 52900 | 36200 | 18400 | 3.37 | 2.58 | 46000 | 3.36 | 1.58 | 8.5 | 6.5
Live | 213783160 |  | 10 | 17 | 52900 | 36200 | 18400 | 3.37 | 2.58 | 46000 | 3.36 | 1.58 | 8.5 | 6.5
Live | 213783152 |  | 10 | 17 | 52900 | 36000 | 18400 | 3.37 | 2.58 | 46000 | 3.38 | 1.59 | 8.5 | 6.5
Live | 213783151 |  | 10 | 17 | 52900 | 36000 | 18400 | 3.37 | 2.58 | 46000 | 3.38 | 1.59 | 8.5 | 6.5
Live | 213783150 |  | 10 | 17 | 52900 | 36000 | 18400 | 3.37 | 2.58 | 46000 | 3.38 | 1.59 | 8.5 | 6.5
Live | 213783142 |  | 10 | 16.5 | 52900 | 36200 | 18400 | 3.37 | 2.58 | 46000 | 3.36 | 1.58 | 8.5 | 6.5
Live | 213783141 |  | 10 | 16.5 | 52900 | 36200 | 18400 | 3.37 | 2.58 | 46000 | 3.36 | 1.58 | 8.5 | 6.5
Live | 213783140 |  | 10 | 16.5 | 52900 | 36200 | 18400 | 3.37 | 2.58 | 46000 | 3.36 | 1.58 | 8.5 | 6.5
Live | 213783132 |  | 10 | 17 | 52900 | 36200 | 18400 | 3.37 | 2.58 | 46000 | 3.36 | 1.58 | 8.5 | 6.5
Live | 213783131 |  | 10 | 17 | 52900 | 36200 | 18400 | 3.37 | 2.58 | 46000 | 3.36 | 1.58 | 8.5 | 6.5
Live | 213783130 |  | 10 | 17 | 52900 | 36200 | 18400 | 3.37 | 2.58 | 46000 | 3.36 | 1.58 | 8.5 | 6.5
Live | 213783122 |  | 10 | 16.5 | 52900 | 36200 | 18600 | 3.37 | 2.56 | 46500 | 3.34 | 1.57 | 8.5 | 6.5
Live | 213783121 |  | 10 | 16.5 | 52900 | 36200 | 18600 | 3.37 | 2.56 | 46500 | 3.34 | 1.57 | 8.5 | 6.5
Live | 213783120 |  | 10 | 16.5 | 52900 | 36200 | 18600 | 3.37 | 2.56 | 46500 | 3.34 | 1.57 | 8.5 | 6.5
Live | 213783112 |  | 9.5 | 16 | 52325 | 36800 | 18800 | 3.2 | 2.5 | 47000 | 3.26 | 1.53 | 8.1 | 6.5
Live | 213783111 |  | 9.5 | 16 | 52325 | 36800 | 18800 | 3.2 | 2.5 | 47000 | 3.26 | 1.53 | 8.1 | 6.5
Live | 213783110 |  | 9.5 | 16 | 52325 | 36800 | 18800 | 3.2 | 2.5 | 47000 | 3.26 | 1.53 | 8.1 | 6.5
Live | 213783102 |  | 10 | 17 | 52900 | 36000 | 18400 | 3.37 | 2.6 | 46000 | 3.4 | 1.6 | 8.5 | 6.5
Live | 213783101 |  | 10 | 17 | 52900 | 36000 | 18400 | 3.37 | 2.6 | 46000 | 3.4 | 1.6 | 8.5 | 6.5
Live | 213783100 |  | 10 | 17 | 52900 | 36000 | 18400 | 3.37 | 2.6 | 46000 | 3.4 | 1.6 | 8.5 | 6.5
Live | 213783092 |  | 10 | 17 | 52900 | 36200 | 18400 | 3.37 | 2.56 | 46000 | 3.34 | 1.57 | 8.5 | 6.5
Live | 213783091 |  | 10 | 17 | 52900 | 36200 | 18400 | 3.37 | 2.56 | 46000 | 3.34 | 1.57 | 8.5 | 6.5
Live | 213783090 |  | 10 | 17 | 52900 | 36200 | 18400 | 3.37 | 2.56 | 46000 | 3.34 | 1.57 | 8.5 | 6.5
Live | 213783082 |  | 10 | 17 | 52900 | 36000 | 18400 | 3.37 | 2.6 | 46000 | 3.4 | 1.6 | 8.5 | 6.5
Live | 213783081 |  | 10 | 17 | 52900 | 36000 | 18400 | 3.37 | 2.6 | 46000 | 3.4 | 1.6 | 8.5 | 6.5
Live | 213783080 |  | 10 | 17 | 52900 | 36000 | 18400 | 3.37 | 2.6 | 46000 | 3.4 | 1.6 | 8.5 | 6.5
Live | 213783072 |  | 10 | 17 | 52900 | 36000 | 18400 | 3.37 | 2.6 | 46000 | 3.38 | 1.59 | 8.5 | 6.5
Live | 213783071 |  | 10 | 17 | 52900 | 36000 | 18400 | 3.37 | 2.6 | 46000 | 3.38 | 1.59 | 8.5 | 6.5
Live | 213783070 |  | 10 | 17 | 52900 | 36000 | 18400 | 3.37 | 2.6 | 46000 | 3.38 | 1.59 | 8.5 | 6.5
Live | 213783062 |  | 10 | 17 | 52900 | 36000 | 18400 | 3.37 | 2.6 | 46000 | 3.4 | 1.6 | 8.5 | 6.5
Live | 213783061 |  | 10 | 17 | 52900 | 36000 | 18400 | 3.37 | 2.6 | 46000 | 3.4 | 1.6 | 8.5 | 6.5
Live | 213783060 |  | 10 | 17 | 52900 | 36000 | 18400 | 3.37 | 2.6 | 46000 | 3.4 | 1.6 | 8.5 | 6.5
Live | 213783052 |  | 10 | 16.5 | 52900 | 36400 | 18600 | 3.37 | 2.56 | 46500 | 3.34 | 1.57 | 8.5 | 6.5
Live | 213783051 |  | 10 | 16.5 | 52900 | 36400 | 18600 | 3.37 | 2.56 | 46500 | 3.34 | 1.57 | 8.5 | 6.5
Live | 213783050 |  | 10 | 16.5 | 52900 | 36400 | 18600 | 3.37 | 2.56 | 46500 | 3.34 | 1.57 | 8.5 | 6.5
Live | 213783042 |  | 9.5 | 16.5 | 52325 | 36600 | 18600 | 3.2 | 2.52 | 46500 | 3.28 | 1.54 | 8.5 | 6.5
Live | 213783041 |  | 9.5 | 16.5 | 52325 | 36600 | 18600 | 3.2 | 2.52 | 46500 | 3.28 | 1.54 | 8.5 | 6.5
Live | 213783040 |  | 9.5 | 16.5 | 52325 | 36600 | 18600 | 3.2 | 2.52 | 46500 | 3.28 | 1.54 | 8.5 | 6.5
Live | 213783032 |  | 9 | 15.5 | 51750 | 37200 | 19000 | 3.03 | 2.44 | 47500 | 3.2 | 1.5 | 8.1 | 6.5
Live | 213783031 |  | 9 | 15.5 | 51750 | 37200 | 19000 | 3.03 | 2.44 | 47500 | 3.2 | 1.5 | 8.1 | 6.5
Live | 213783030 |  | 9 | 15.5 | 51750 | 37200 | 19000 | 3.03 | 2.44 | 47500 | 3.2 | 1.5 | 8.1 | 6.5
Live | 213783022 |  | 9.5 | 16.5 | 51750 | 36600 | 18800 | 3.2 | 2.56 | 47000 | 3.34 | 1.57 | 8.5 | 6.5
Live | 213783021 |  | 9.5 | 16.5 | 51750 | 36600 | 18800 | 3.2 | 2.56 | 47000 | 3.34 | 1.57 | 8.5 | 6.5
Live | 213784630 |  | 9 | 16 | 63825 | 46000 | 24600 | 3.03 | 2.34 | 61500 | 2.96 | 1.39 | 8.1 | 6.5
Live | 213784622 |  | 9 | 16.5 | 63250 | 45000 | 24000 | 3.03 | 2.38 | 60000 | 2.96 | 1.39 | 8.1 | 6.5
Live | 213784621 |  | 9 | 16.5 | 63250 | 45000 | 24000 | 3.03 | 2.38 | 60000 | 2.96 | 1.39 | 8.1 | 6.5
Live | 213784620 |  | 9 | 16.5 | 63250 | 45000 | 24000 | 3.03 | 2.38 | 60000 | 2.96 | 1.39 | 8.1 | 6.5
Live | 213784612 |  | 9 | 16.5 | 63250 | 45000 | 24000 | 3.03 | 2.38 | 60000 | 2.96 | 1.39 | 8.1 | 6.5
Live | 213784611 |  | 9 | 16.5 | 63250 | 45000 | 24000 | 3.03 | 2.38 | 60000 | 2.96 | 1.39 | 8.1 | 6.5
Live | 213784610 |  | 9 | 16.5 | 63250 | 45000 | 24000 | 3.03 | 2.38 | 60000 | 2.96 | 1.39 | 8.1 | 6.5
Live | 213784602 |  | 9 | 16.5 | 63250 | 45000 | 24200 | 3.03 | 2.38 | 60500 | 2.96 | 1.39 | 8.1 | 6.5
Live | 213784601 |  | 9 | 16.5 | 63250 | 45000 | 24200 | 3.03 | 2.38 | 60500 | 2.96 | 1.39 | 8.1 | 6.5
Live | 213784600 |  | 9 | 16.5 | 63250 | 45000 | 24200 | 3.03 | 2.38 | 60500 | 2.96 | 1.39 | 8.1 | 6.5
Live | 213784592 |  | 9 | 16.5 | 63250 | 45000 | 24200 | 3.03 | 2.36 | 60500 | 2.94 | 1.38 | 8.1 | 6.5
Live | 213784591 |  | 9 | 16.5 | 63250 | 45000 | 24200 | 3.03 | 2.36 | 60500 | 2.94 | 1.38 | 8.1 | 6.5
Live | 213784590 |  | 9 | 16.5 | 63250 | 45000 | 24200 | 3.03 | 2.36 | 60500 | 2.94 | 1.38 | 8.1 | 6.5
Live | 213784582 |  | 9 | 16.5 | 63250 | 45000 | 24000 | 3.03 | 2.38 | 60000 | 2.96 | 1.39 | 8.1 | 6.5
Live | 213784581 |  | 9 | 16.5 | 63250 | 45000 | 24000 | 3.03 | 2.38 | 60000 | 2.96 | 1.39 | 8.1 | 6.5
Live | 213784580 |  | 9 | 16.5 | 63250 | 45000 | 24000 | 3.03 | 2.38 | 60000 | 2.96 | 1.39 | 8.1 | 6.5
Live | 213784572 |  | 9 | 16.5 | 63250 | 45500 | 24200 | 3.03 | 2.36 | 60500 | 2.94 | 1.38 | 8.1 | 6.5
Live | 213784571 |  | 9 | 16.5 | 63250 | 45500 | 24200 | 3.03 | 2.36 | 60500 | 2.94 | 1.38 | 8.1 | 6.5
Live | 213784570 |  | 9 | 16.5 | 63250 | 45500 | 24200 | 3.03 | 2.36 | 60500 | 2.94 | 1.38 | 8.1 | 6.5
Live | 213784562 |  | 8.5 | 15.5 | 62675 | 46000 | 24400 | 2.87 | 2.32 | 61000 | 2.9 | 1.36 | 8.1 | 6.5
Live | 213784561 |  | 8.5 | 15.5 | 62675 | 46000 | 24400 | 2.87 | 2.32 | 61000 | 2.9 | 1.36 | 8.1 | 6.5
Live | 213784560 |  | 8.5 | 15.5 | 62675 | 46000 | 24400 | 2.87 | 2.32 | 61000 | 2.9 | 1.36 | 8.1 | 6.5
Live | 213784552 |  | 9 | 16.5 | 63250 | 45000 | 24000 | 3.03 | 2.38 | 60000 | 2.96 | 1.39 | 8.1 | 6.5
Live | 213784551 |  | 9 | 16.5 | 63250 | 45000 | 24000 | 3.03 | 2.38 | 60000 | 2.96 | 1.39 | 8.1 | 6.5
Live | 213784550 |  | 9 | 16.5 | 63250 | 45000 | 24000 | 3.03 | 2.38 | 60000 | 2.96 | 1.39 | 8.1 | 6.5
Live | 213784542 |  | 9 | 16.5 | 63250 | 45500 | 24200 | 3.03 | 2.36 | 60500 | 2.94 | 1.38 | 8.1 | 6.5
Live | 213784541 |  | 9 | 16.5 | 63250 | 45500 | 24200 | 3.03 | 2.36 | 60500 | 2.94 | 1.38 | 8.1 | 6.5
Live | 213784540 |  | 9 | 16.5 | 63250 | 45500 | 24200 | 3.03 | 2.36 | 60500 | 2.94 | 1.38 | 8.1 | 6.5
Live | 213784532 |  | 9 | 17 | 63825 | 45000 | 24000 | 3.03 | 2.38 | 60000 | 2.96 | 1.39 | 8.1 | 6.5
Live | 213784531 |  | 9 | 17 | 63825 | 45000 | 24000 | 3.03 | 2.38 | 60000 | 2.96 | 1.39 | 8.1 | 6.5
Live | 213784530 |  | 9 | 17 | 63825 | 45000 | 24000 | 3.03 | 2.38 | 60000 | 2.96 | 1.39 | 8.1 | 6.5
Live | 213784522 |  | 9 | 16.5 | 63250 | 45000 | 24000 | 3.03 | 2.38 | 60000 | 2.96 | 1.39 | 8.1 | 6.5
Live | 213784521 |  | 9 | 16.5 | 63250 | 45000 | 24000 | 3.03 | 2.38 | 60000 | 2.96 | 1.39 | 8.1 | 6.5
Live | 213784520 |  | 9 | 16.5 | 63250 | 45000 | 24000 | 3.03 | 2.38 | 60000 | 2.96 | 1.39 | 8.1 | 6.5
Live | 213784512 |  | 9 | 16.5 | 63250 | 45000 | 24000 | 3.03 | 2.38 | 60000 | 2.96 | 1.39 | 8.1 | 6.5
Live | 213784511 |  | 9 | 16.5 | 63250 | 45000 | 24000 | 3.03 | 2.38 | 60000 | 2.96 | 1.39 | 8.1 | 6.5
Live | 213784510 |  | 9 | 16.5 | 63250 | 45000 | 24000 | 3.03 | 2.38 | 60000 | 2.96 | 1.39 | 8.1 | 6.5
Live | 213784502 |  | 9 | 16.5 | 63250 | 45500 | 24200 | 3.03 | 2.36 | 60500 | 2.94 | 1.38 | 8.1 | 6.5
Live | 213784501 |  | 9 | 16.5 | 63250 | 45500 | 24200 | 3.03 | 2.36 | 60500 | 2.94 | 1.38 | 8.1 | 6.5
Live | 213784500 |  | 9 | 16.5 | 63250 | 45500 | 24200 | 3.03 | 2.36 | 60500 | 2.94 | 1.38 | 8.1 | 6.5
Live | 210469905 |  | 9 | 16 | 63825 | 45500 | 24400 | 3.03 | 2.4 | 61000 | 3.02 | 1.42 | 8 | 6.8
Live | 210469904 |  | 9 | 16 | 63825 | 45500 | 24400 | 3.03 | 2.4 | 61000 | 3.02 | 1.42 | 8 | 6.8
Live | 210469903 |  | 9 | 16 | 63825 | 45500 | 24400 | 3.03 | 2.4 | 61000 | 3.02 | 1.42 | 8 | 6.8
Live | 210469894 |  | 9 | 16 | 63825 | 45500 | 24400 | 3.03 | 2.38 | 61000 | 3 | 1.41 | 8 | 6.8
Live | 210469893 |  | 9 | 16 | 63825 | 45500 | 24400 | 3.03 | 2.38 | 61000 | 3 | 1.41 | 8 | 6.8
Live | 210469892 |  | 9 | 16 | 63825 | 45500 | 24400 | 3.03 | 2.38 | 61000 | 3 | 1.41 | 8 | 6.8
Live | 210469883 |  | 9 | 16 | 63825 | 45500 | 24400 | 3.03 | 2.38 | 61000 | 3 | 1.41 | 8 | 6.8
Live | 210469882 |  | 9 | 16 | 63825 | 45500 | 24400 | 3.03 | 2.38 | 61000 | 3 | 1.41 | 8 | 6.8
Live | 210469881 |  | 9 | 16 | 63825 | 45500 | 24400 | 3.03 | 2.38 | 61000 | 3 | 1.41 | 8 | 6.8
Live | 210469872 |  | 9 | 16 | 63825 | 45500 | 24400 | 3.03 | 2.4 | 61000 | 3.02 | 1.42 | 8 | 6.8
Live | 210469871 |  | 9 | 16 | 63825 | 45500 | 24400 | 3.03 | 2.4 | 61000 | 3.02 | 1.42 | 8 | 6.8
Live | 210469870 |  | 9 | 16 | 63825 | 45500 | 24400 | 3.03 | 2.4 | 61000 | 3.02 | 1.42 | 8 | 6.8
Live | 210469861 |  | 9 | 16 | 63825 | 45500 | 24400 | 3.03 | 2.38 | 61000 | 3 | 1.41 | 8 | 6.8
Live | 210469860 |  | 9 | 16 | 63825 | 45500 | 24400 | 3.03 | 2.38 | 61000 | 3 | 1.41 | 8 | 6.8
Live | 210469859 |  | 9 | 16 | 63825 | 45500 | 24400 | 3.03 | 2.38 | 61000 | 3 | 1.41 | 8 | 6.8
Live | 210469850 |  | 9 | 16 | 63825 | 45500 | 24400 | 3.03 | 2.4 | 61000 | 3.02 | 1.42 | 8 | 6.8
Live | 210469849 |  | 9 | 16 | 63825 | 45500 | 24400 | 3.03 | 2.4 | 61000 | 3.02 | 1.42 | 8 | 6.8
Live | 210469848 |  | 9 | 16 | 63825 | 45500 | 24400 | 3.03 | 2.4 | 61000 | 3.02 | 1.42 | 8 | 6.8
Live | 210469801 |  | 9.5 | 16.5 | 63250 | 45500 | 24400 | 3.2 | 2.36 | 61000 | 2.96 | 1.39 | 7.8 | 6.75
Live | 210469800 |  | 9.5 | 16.5 | 63250 | 45500 | 24400 | 3.2 | 2.36 | 61000 | 2.96 | 1.39 | 7.8 | 6.75
Live | 210469799 |  | 9.5 | 16.5 | 63250 | 45500 | 24400 | 3.2 | 2.36 | 61000 | 2.96 | 1.39 | 7.8 | 6.75
Live | 210469790 |  | 9 | 16.5 | 63250 | 45500 | 24600 | 3.03 | 2.34 | 61500 | 2.94 | 1.38 | 7.8 | 6.75
Live | 210469789 |  | 9 | 16.5 | 63250 | 45500 | 24600 | 3.03 | 2.34 | 61500 | 2.94 | 1.38 | 7.8 | 6.75
Live | 210469788 |  | 9 | 16.5 | 63250 | 45500 | 24600 | 3.03 | 2.34 | 61500 | 2.94 | 1.38 | 7.8 | 6.75
Live | 210469777 |  | 9 | 16.5 | 63250 | 45500 | 24600 | 3.03 | 2.34 | 61500 | 2.94 | 1.38 | 7.8 | 6.75
Live | 210469776 |  | 9 | 16.5 | 63250 | 45500 | 24600 | 3.03 | 2.34 | 61500 | 2.94 | 1.38 | 7.8 | 6.75
Live | 210469775 |  | 9 | 16.5 | 63250 | 45500 | 24600 | 3.03 | 2.34 | 61500 | 2.94 | 1.38 | 7.8 | 6.75
Live | 210469766 |  | 9.5 | 16.5 | 63250 | 45500 | 24400 | 3.2 | 2.36 | 61000 | 2.96 | 1.39 | 7.8 | 6.75
Live | 210469765 |  | 9.5 | 16.5 | 63250 | 45500 | 24400 | 3.2 | 2.36 | 61000 | 2.96 | 1.39 | 7.8 | 6.75
Live | 210469764 |  | 9.5 | 16.5 | 63250 | 45500 | 24400 | 3.2 | 2.36 | 61000 | 2.96 | 1.39 | 7.8 | 6.75
Live | 210469732 |  | 9.5 | 16.5 | 63250 | 45500 | 24600 | 3.2 | 2.34 | 61500 | 2.94 | 1.38 | 7.8 | 6.75
Live | 210469731 |  | 9.5 | 16.5 | 63250 | 45500 | 24600 | 3.2 | 2.34 | 61500 | 2.94 | 1.38 | 7.8 | 6.75
Live | 210469730 |  | 9.5 | 16.5 | 63250 | 45500 | 24600 | 3.2 | 2.34 | 61500 | 2.94 | 1.38 | 7.8 | 6.75
Live | 210469721 |  | 9.5 | 17 | 63250 | 45500 | 24400 | 3.2 | 2.38 | 61000 | 2.96 | 1.39 | 7.8 | 6.75
Live | 210469720 |  | 9.5 | 17 | 63250 | 45500 | 24400 | 3.2 | 2.38 | 61000 | 2.96 | 1.39 | 7.8 | 6.75
Live | 210469719 |  | 9.5 | 17 | 63250 | 45500 | 24400 | 3.2 | 2.38 | 61000 | 2.96 | 1.39 | 7.8 | 6.75
Live | 210469669 |  | 9.5 | 16.5 | 63250 | 45000 | 24000 | 3.2 | 2.38 | 60000 | 2.94 | 1.38 | 8.1 | 6.75
Live | 210469668 |  | 9.5 | 16.5 | 63250 | 45000 | 24000 | 3.2 | 2.38 | 60000 | 2.94 | 1.38 | 8.1 | 6.75
Live | 210469667 |  | 9.5 | 16.5 | 63250 | 45000 | 24000 | 3.2 | 2.38 | 60000 | 2.94 | 1.38 | 8.1 | 6.75
Live | 210469658 |  | 9 | 16.5 | 63250 | 45500 | 24200 | 3.03 | 2.36 | 60500 | 2.94 | 1.38 | 8.1 | 6.75
Live | 210469657 |  | 9 | 16.5 | 63250 | 45500 | 24200 | 3.03 | 2.36 | 60500 | 2.94 | 1.38 | 8.1 | 6.75
Live | 210469656 |  | 9 | 16.5 | 63250 | 45500 | 24200 | 3.03 | 2.36 | 60500 | 2.94 | 1.38 | 8.1 | 6.75
Live | 210469646 |  | 9.5 | 16.5 | 63250 | 45000 | 24000 | 3.2 | 2.38 | 60000 | 2.94 | 1.38 | 8.1 | 6.75
Live | 210469645 |  | 9.5 | 16.5 | 63250 | 45000 | 24000 | 3.2 | 2.38 | 60000 | 2.94 | 1.38 | 8.1 | 6.75
Live | 210469644 |  | 9.5 | 16.5 | 63250 | 45000 | 24000 | 3.2 | 2.38 | 60000 | 2.94 | 1.38 | 8.1 | 6.75
Live | 210469635 |  | 9 | 16.5 | 63250 | 45500 | 24200 | 3.03 | 2.36 | 60500 | 2.94 | 1.38 | 8.1 | 6.75
Live | 210469634 |  | 9 | 16.5 | 63250 | 45500 | 24200 | 3.03 | 2.36 | 60500 | 2.94 | 1.38 | 8.1 | 6.75
Live | 210469633 |  | 9 | 16.5 | 63250 | 45500 | 24200 | 3.03 | 2.36 | 60500 | 2.94 | 1.38 | 8.1 | 6.75
Live | 206900463 |  | 9.5 | 16.5 | 63250 | 45500 | 24400 | 3.2 | 2.36 | 61000 | 2.96 | 1.39 | 7.8 | 6.75
Live | 206900462 |  | 9.5 | 16.5 | 63250 | 45500 | 24400 | 3.2 | 2.36 | 61000 | 2.96 | 1.39 | 7.8 | 6.75
Live | 206900461 |  | 9.5 | 16.5 | 63250 | 45500 | 24400 | 3.2 | 2.36 | 61000 | 2.96 | 1.39 | 7.8 | 6.75
Live | 206775267 |  | 9 | 16 | 63825 | 45500 | 24400 | 3.03 | 2.4 | 61000 | 3 | 1.41 | 8 | 6.8
Live | 206775266 |  | 9 | 16 | 63825 | 45500 | 24400 | 3.03 | 2.4 | 61000 | 3 | 1.41 | 8 | 6.8
Live | 206775265 |  | 9 | 16 | 63825 | 45500 | 24400 | 3.03 | 2.4 | 61000 | 3 | 1.41 | 8 | 6.8
Live | 206775258 |  | 9 | 16.5 | 63825 | 45500 | 24400 | 3.03 | 2.42 | 61000 | 3.02 | 1.42 | 8 | 6.8
Live | 206775257 |  | 9 | 16.5 | 63825 | 45500 | 24400 | 3.03 | 2.42 | 61000 | 3.02 | 1.42 | 8 | 6.8
Live | 206775256 |  | 9 | 16.5 | 63825 | 45500 | 24400 | 3.03 | 2.42 | 61000 | 3.02 | 1.42 | 8 | 6.8
Live | 206775249 |  | 9 | 16.5 | 64400 | 45500 | 24400 | 3.03 | 2.38 | 61000 | 3 | 1.41 | 8.1 | 6.8
Live | 206775248 |  | 9 | 16.5 | 64400 | 45500 | 24400 | 3.03 | 2.38 | 61000 | 3 | 1.41 | 8.1 | 6.8
Live | 206775247 |  | 9 | 16.5 | 64400 | 45500 | 24400 | 3.03 | 2.38 | 61000 | 3 | 1.41 | 8.1 | 6.8
Live | 206775240 |  | 9.5 | 17 | 64975 | 45000 | 24200 | 3.2 | 2.42 | 60500 | 3.04 | 1.43 | 8.1 | 6.8
Live | 206775239 |  | 9.5 | 17 | 64975 | 45000 | 24200 | 3.2 | 2.42 | 60500 | 3.04 | 1.43 | 8.1 | 6.8
Live | 206775238 |  | 9.5 | 17 | 64975 | 45000 | 24200 | 3.2 | 2.42 | 60500 | 3.04 | 1.43 | 8.1 | 6.8
Live | 206775222 |  | 9 | 17 | 64975 | 45500 | 24200 | 3.03 | 2.4 | 60500 | 3.02 | 1.42 | 8.1 | 6.8
Live | 206775221 |  | 9 | 17 | 64975 | 45500 | 24200 | 3.03 | 2.4 | 60500 | 3.02 | 1.42 | 8.1 | 6.8
Live | 206775220 |  | 9 | 17 | 64975 | 45500 | 24200 | 3.03 | 2.4 | 60500 | 3.02 | 1.42 | 8.1 | 6.8
Live | 206775213 |  | 9 | 16.5 | 63250 | 45500 | 24200 | 3.03 | 2.36 | 60500 | 2.94 | 1.38 | 8.1 | 6.75
Live | 206775212 |  | 9 | 16.5 | 63250 | 45500 | 24200 | 3.03 | 2.36 | 60500 | 2.94 | 1.38 | 8.1 | 6.75
Live | 206775211 |  | 9 | 16.5 | 63250 | 45500 | 24200 | 3.03 | 2.36 | 60500 | 2.94 | 1.38 | 8.1 | 6.75
Live | 206775204 |  | 9 | 17 | 63825 | 45000 | 24000 | 3.03 | 2.38 | 60000 | 2.96 | 1.39 | 8.1 | 6.75
Live | 206775203 |  | 9 | 17 | 63825 | 45000 | 24000 | 3.03 | 2.38 | 60000 | 2.96 | 1.39 | 8.1 | 6.75
Live | 206775202 |  | 9 | 17 | 63825 | 45000 | 24000 | 3.03 | 2.38 | 60000 | 2.96 | 1.39 | 8.1 | 6.75
Live | 206775195 |  | 9.5 | 16.5 | 64400 | 45500 | 24400 | 3.2 | 2.38 | 61000 | 3.02 | 1.42 | 8.1 | 6.8
Live | 206775194 |  | 9.5 | 16.5 | 64400 | 45500 | 24400 | 3.2 | 2.38 | 61000 | 3.02 | 1.42 | 8.1 | 6.8
Live | 206775193 |  | 9.5 | 16.5 | 64400 | 45500 | 24400 | 3.2 | 2.38 | 61000 | 3.02 | 1.42 | 8.1 | 6.8
Live | 206775186 |  | 9.5 | 16.5 | 64400 | 45500 | 24400 | 3.2 | 2.38 | 61000 | 3.02 | 1.42 | 8.1 | 6.8
Live | 206775185 |  | 9.5 | 16.5 | 64400 | 45500 | 24400 | 3.2 | 2.38 | 61000 | 3.02 | 1.42 | 8.1 | 6.8
Live | 206775184 |  | 9.5 | 16.5 | 64400 | 45500 | 24400 | 3.2 | 2.38 | 61000 | 3.02 | 1.42 | 8.1 | 6.8
Live | 206775177 |  | 9 | 16.5 | 63250 | 45500 | 24600 | 3.03 | 2.34 | 61500 | 2.94 | 1.38 | 7.8 | 6.75
Live | 206775176 |  | 9 | 16.5 | 63250 | 45500 | 24600 | 3.03 | 2.34 | 61500 | 2.94 | 1.38 | 7.8 | 6.75
Live | 206775175 |  | 9 | 16.5 | 63250 | 45500 | 24600 | 3.03 | 2.34 | 61500 | 2.94 | 1.38 | 7.8 | 6.75
Live | 206775150 |  | 9.5 | 16.5 | 64400 | 45500 | 24200 | 3.2 | 2.4 | 60500 | 3.02 | 1.42 | 8.1 | 6.8
Live | 206775149 |  | 9.5 | 16.5 | 64400 | 45500 | 24200 | 3.2 | 2.4 | 60500 | 3.02 | 1.42 | 8.1 | 6.8
Live | 206775148 |  | 9.5 | 16.5 | 64400 | 45500 | 24200 | 3.2 | 2.4 | 60500 | 3.02 | 1.42 | 8.1 | 6.8
Live | 206775132 |  | 9.5 | 16.5 | 64400 | 45500 | 24400 | 3.2 | 2.38 | 61000 | 3 | 1.41 | 8.1 | 6.75
Live | 206775131 |  | 9.5 | 16.5 | 64400 | 45500 | 24400 | 3.2 | 2.38 | 61000 | 3 | 1.41 | 8.1 | 6.75
Live | 206775130 |  | 9.5 | 16.5 | 64400 | 45500 | 24400 | 3.2 | 2.38 | 61000 | 3 | 1.41 | 8.1 | 6.75
Live | 206775123 |  | 9.5 | 16.5 | 64400 | 45500 | 24200 | 3.2 | 2.4 | 60500 | 3.02 | 1.42 | 8.1 | 6.8
Live | 206775122 |  | 9.5 | 16.5 | 64400 | 45500 | 24200 | 3.2 | 2.4 | 60500 | 3.02 | 1.42 | 8.1 | 6.8
Live | 206775121 |  | 9.5 | 16.5 | 64400 | 45500 | 24200 | 3.2 | 2.4 | 60500 | 3.02 | 1.42 | 8.1 | 6.8
Live | 206775105 |  | 9.5 | 16.5 | 64975 | 45500 | 24200 | 3.2 | 2.4 | 60500 | 3.02 | 1.42 | 8.1 | 6.8
Live | 206775104 |  | 9.5 | 16.5 | 64975 | 45500 | 24200 | 3.2 | 2.4 | 60500 | 3.02 | 1.42 | 8.1 | 6.8
Live | 206775103 |  | 9.5 | 16.5 | 64975 | 45500 | 24200 | 3.2 | 2.4 | 60500 | 3.02 | 1.42 | 8.1 | 6.8
Live | 206775051 |  | 9 | 16.5 | 63250 | 45500 | 24200 | 3.03 | 2.36 | 60500 | 2.94 | 1.38 | 8.1 | 6.75
Live | 206775050 |  | 9 | 16.5 | 63250 | 45500 | 24200 | 3.03 | 2.36 | 60500 | 2.94 | 1.38 | 8.1 | 6.75
Live | 206775049 |  | 9 | 16.5 | 63250 | 45500 | 24200 | 3.03 | 2.36 | 60500 | 2.94 | 1.38 | 8.1 | 6.75
Live | 206775042 |  | 9.5 | 16.5 | 63250 | 45000 | 24000 | 3.2 | 2.38 | 60000 | 2.96 | 1.39 | 8.1 | 6.75
Live | 206775041 |  | 9.5 | 16.5 | 63250 | 45000 | 24000 | 3.2 | 2.38 | 60000 | 2.96 | 1.39 | 8.1 | 6.75
Live | 206775040 |  | 9.5 | 16.5 | 63250 | 45000 | 24000 | 3.2 | 2.38 | 60000 | 2.96 | 1.39 | 8.1 | 6.75
Live | 214238740 |  | 10.5 | 17.5 | 52325 | 36200 | 18600 | 3.54 | 2.56 | 46500 | 3.32 | 1.56 | 8.5 | 6.5
Live | 214238739 |  | 10.5 | 17.5 | 52325 | 36200 | 18600 | 3.54 | 2.56 | 46500 | 3.32 | 1.56 | 8.5 | 6.5
Live | 214238738 |  | 10.5 | 17.5 | 52325 | 36200 | 18600 | 3.54 | 2.56 | 46500 | 3.32 | 1.56 | 8.5 | 6.5
Live | 214238730 |  | 10 | 17.5 | 52325 | 36200 | 18600 | 3.37 | 2.54 | 46500 | 3.32 | 1.56 | 8.5 | 6.5
Live | 214238729 |  | 10 | 17.5 | 52325 | 36200 | 18600 | 3.37 | 2.54 | 46500 | 3.32 | 1.56 | 8.5 | 6.5
Live | 214238728 |  | 10 | 17.5 | 52325 | 36200 | 18600 | 3.37 | 2.54 | 46500 | 3.32 | 1.56 | 8.5 | 6.5
Live | 214238720 |  | 10.5 | 17.5 | 52325 | 36000 | 18600 | 3.54 | 2.56 | 46500 | 3.34 | 1.57 | 8.5 | 6.5
Live | 214238719 |  | 10.5 | 17.5 | 52325 | 36000 | 18600 | 3.54 | 2.56 | 46500 | 3.34 | 1.57 | 8.5 | 6.5
Live | 214238718 |  | 10.5 | 17.5 | 52325 | 36000 | 18600 | 3.54 | 2.56 | 46500 | 3.34 | 1.57 | 8.5 | 6.5
Live | 214238710 |  | 10 | 17.5 | 52325 | 36200 | 18600 | 3.37 | 2.54 | 46500 | 3.3 | 1.55 | 8.5 | 6.5
Live | 214238709 |  | 10 | 17.5 | 52325 | 36200 | 18600 | 3.37 | 2.54 | 46500 | 3.3 | 1.55 | 8.5 | 6.5
Live | 214237848 |  | 9.5 | 16.5 | 63250 | 45500 | 24400 | 3.2 | 2.36 | 61000 | 2.96 | 1.39 | 8.1 | 6
Live | 214237840 |  | 9.5 | 16.5 | 63250 | 45500 | 24400 | 3.2 | 2.36 | 61000 | 2.96 | 1.39 | 8.1 | 6
Live | 214237839 |  | 9.5 | 16.5 | 63250 | 45500 | 24400 | 3.2 | 2.36 | 61000 | 2.96 | 1.39 | 8.1 | 6
Live | 214237838 |  | 9.5 | 16.5 | 63250 | 45500 | 24400 | 3.2 | 2.36 | 61000 | 2.96 | 1.39 | 8.1 | 6
Live | 214237830 |  | 9.5 | 16.5 | 63250 | 45500 | 24400 | 3.2 | 2.36 | 61000 | 2.96 | 1.39 | 8 | 6
Live | 214237829 |  | 9.5 | 16.5 | 63250 | 45500 | 24400 | 3.2 | 2.36 | 61000 | 2.96 | 1.39 | 8 | 6
Live | 214237828 |  | 9.5 | 16.5 | 63250 | 45500 | 24400 | 3.2 | 2.36 | 61000 | 2.96 | 1.39 | 8 | 6
Live | 214237820 |  | 9.5 | 16.5 | 63250 | 45500 | 24400 | 3.2 | 2.36 | 61000 | 2.94 | 1.38 | 8.1 | 6
Live | 214237819 |  | 9.5 | 16.5 | 63250 | 45500 | 24400 | 3.2 | 2.36 | 61000 | 2.94 | 1.38 | 8.1 | 6
Live | 214237818 |  | 9.5 | 16.5 | 63250 | 45500 | 24400 | 3.2 | 2.36 | 61000 | 2.94 | 1.38 | 8.1 | 6
Live | 214237810 |  | 9.5 | 16.5 | 63250 | 45500 | 24400 | 3.2 | 2.36 | 61000 | 2.96 | 1.39 | 8.1 | 6
Live | 214237809 |  | 9.5 | 16.5 | 63250 | 45500 | 24400 | 3.2 | 2.36 | 61000 | 2.96 | 1.39 | 8.1 | 6
Live | 214237808 |  | 9.5 | 16.5 | 63250 | 45500 | 24400 | 3.2 | 2.36 | 61000 | 2.96 | 1.39 | 8.1 | 6
Live | 214237800 |  | 9.5 | 16.5 | 63250 | 45500 | 24600 | 3.2 | 2.34 | 61500 | 2.94 | 1.38 | 8 | 6
Live | 214237799 |  | 9.5 | 16.5 | 63250 | 45500 | 24600 | 3.2 | 2.34 | 61500 | 2.94 | 1.38 | 8 | 6
Live | 214237798 |  | 9.5 | 16.5 | 63250 | 45500 | 24600 | 3.2 | 2.34 | 61500 | 2.94 | 1.38 | 8 | 6
Live | 214237790 |  | 9 | 15.5 | 62675 | 46000 | 24800 | 3.03 | 2.3 | 62000 | 2.9 | 1.36 | 8 | 6
Live | 214237789 |  | 9 | 15.5 | 62675 | 46000 | 24800 | 3.03 | 2.3 | 62000 | 2.9 | 1.36 | 8 | 6
Live | 214237788 |  | 9 | 15.5 | 62675 | 46000 | 24800 | 3.03 | 2.3 | 62000 | 2.9 | 1.36 | 8 | 6
Live | 214237780 |  | 9.5 | 16.5 | 63250 | 45500 | 24400 | 3.2 | 2.36 | 61000 | 2.96 | 1.39 | 8 | 6
Live | 214237779 |  | 9.5 | 16.5 | 63250 | 45500 | 24400 | 3.2 | 2.36 | 61000 | 2.96 | 1.39 | 8 | 6
Live | 214237778 |  | 9.5 | 16.5 | 63250 | 45500 | 24400 | 3.2 | 2.36 | 61000 | 2.96 | 1.39 | 8 | 6
Live | 214237770 |  | 9 | 16 | 63250 | 45500 | 24600 | 3.03 | 2.34 | 61500 | 2.94 | 1.38 | 8 | 6
Live | 214237769 |  | 9 | 16 | 63250 | 45500 | 24600 | 3.03 | 2.34 | 61500 | 2.94 | 1.38 | 8 | 6
Live | 214237768 |  | 9 | 16 | 63250 | 45500 | 24600 | 3.03 | 2.34 | 61500 | 2.94 | 1.38 | 8 | 6
Live | 214237760 |  | 9.5 | 17 | 63250 | 45500 | 24400 | 3.2 | 2.38 | 61000 | 2.96 | 1.39 | 8.1 | 6
Live | 214237759 |  | 9.5 | 17 | 63250 | 45500 | 24400 | 3.2 | 2.38 | 61000 | 2.96 | 1.39 | 8.1 | 6
Live | 214237758 |  | 9.5 | 17 | 63250 | 45500 | 24400 | 3.2 | 2.38 | 61000 | 2.96 | 1.39 | 8.1 | 6
Live | 214237750 |  | 9.5 | 16.5 | 63250 | 45500 | 24400 | 3.2 | 2.36 | 61000 | 2.96 | 1.39 | 8.1 | 6
Live | 214237749 |  | 9.5 | 16.5 | 63250 | 45500 | 24400 | 3.2 | 2.36 | 61000 | 2.96 | 1.39 | 8.1 | 6
Live | 214237748 |  | 9.5 | 16.5 | 63250 | 45500 | 24400 | 3.2 | 2.36 | 61000 | 2.96 | 1.39 | 8.1 | 6
Live | 214237740 |  | 9.5 | 17 | 63250 | 45500 | 24400 | 3.2 | 2.38 | 61000 | 2.96 | 1.39 | 8.1 | 6
Live | 214237739 |  | 9.5 | 17 | 63250 | 45500 | 24400 | 3.2 | 2.38 | 61000 | 2.96 | 1.39 | 8.1 | 6
Live | 214237738 |  | 9.5 | 17 | 63250 | 45500 | 24400 | 3.2 | 2.38 | 61000 | 2.96 | 1.39 | 8.1 | 6
Live | 214237730 |  | 9 | 16.5 | 63250 | 46000 | 24600 | 3.03 | 2.34 | 61500 | 2.94 | 1.38 | 8 | 6
Live | 214237729 |  | 9 | 16.5 | 63250 | 46000 | 24600 | 3.03 | 2.34 | 61500 | 2.94 | 1.38 | 8 | 6
Live | 214237728 |  | 9 | 16.5 | 63250 | 46000 | 24600 | 3.03 | 2.34 | 61500 | 2.94 | 1.38 | 8 | 6
Live | 213785002 |  | 9 | 16 | 63825 | 45500 | 24400 | 3.03 | 2.4 | 61000 | 3.02 | 1.42 | 8.1 | 6
Live | 213785001 |  | 9 | 16 | 63825 | 45500 | 24400 | 3.03 | 2.4 | 61000 | 3.02 | 1.42 | 8.1 | 6
Live | 213785000 |  | 9 | 16 | 63825 | 45500 | 24400 | 3.03 | 2.4 | 61000 | 3.02 | 1.42 | 8.1 | 6
Live | 213784992 |  | 9 | 16 | 63825 | 45500 | 24400 | 3.03 | 2.4 | 61000 | 3.02 | 1.42 | 8.1 | 6
Live | 213784991 |  | 9 | 16 | 63825 | 45500 | 24400 | 3.03 | 2.4 | 61000 | 3.02 | 1.42 | 8.1 | 6
Live | 213784990 |  | 9 | 16 | 63825 | 45500 | 24400 | 3.03 | 2.4 | 61000 | 3.02 | 1.42 | 8.1 | 6
Live | 213784982 |  | 9 | 16 | 63825 | 45500 | 24400 | 3.03 | 2.4 | 61000 | 3.02 | 1.42 | 8.1 | 6
Live | 213784981 |  | 9 | 16 | 63825 | 45500 | 24400 | 3.03 | 2.4 | 61000 | 3.02 | 1.42 | 8.1 | 6
Live | 213784980 |  | 9 | 16 | 63825 | 45500 | 24400 | 3.03 | 2.4 | 61000 | 3.02 | 1.42 | 8.1 | 6
Live | 213784972 |  | 9 | 16 | 63825 | 45500 | 24400 | 3.03 | 2.4 | 61000 | 3 | 1.41 | 8.1 | 6
Live | 213784971 |  | 9 | 16 | 63825 | 45500 | 24400 | 3.03 | 2.4 | 61000 | 3 | 1.41 | 8.1 | 6
Live | 213784970 |  | 9 | 16 | 63825 | 45500 | 24400 | 3.03 | 2.4 | 61000 | 3 | 1.41 | 8.1 | 6
Live | 213784962 |  | 9 | 16 | 63825 | 45500 | 24400 | 3.03 | 2.4 | 61000 | 3.02 | 1.42 | 8.1 | 6
Live | 213784961 |  | 9 | 16 | 63825 | 45500 | 24400 | 3.03 | 2.4 | 61000 | 3.02 | 1.42 | 8.1 | 6
Live | 213784960 |  | 9 | 16 | 63825 | 45500 | 24400 | 3.03 | 2.4 | 61000 | 3.02 | 1.42 | 8.1 | 6
Live | 213784952 |  | 9 | 16 | 63825 | 45500 | 24400 | 3.03 | 2.4 | 61000 | 3 | 1.41 | 8.1 | 6
Live | 213784951 |  | 9 | 16 | 63825 | 45500 | 24400 | 3.03 | 2.4 | 61000 | 3 | 1.41 | 8.1 | 6
Live | 213784950 |  | 9 | 16 | 63825 | 45500 | 24400 | 3.03 | 2.4 | 61000 | 3 | 1.41 | 8.1 | 6
Live | 213784942 |  | 8.5 | 15.2 | 63250 | 46000 | 24600 | 2.87 | 2.34 | 61500 | 2.96 | 1.39 | 8.1 | 6
Live | 213784941 |  | 8.5 | 15.2 | 63250 | 46000 | 24600 | 2.87 | 2.34 | 61500 | 2.96 | 1.39 | 8.1 | 6
Live | 213784940 |  | 8.5 | 15.2 | 63250 | 46000 | 24600 | 2.87 | 2.34 | 61500 | 2.96 | 1.39 | 8.1 | 6
Live | 213784932 |  | 9 | 16 | 63825 | 45500 | 24400 | 3.03 | 2.42 | 61000 | 3.02 | 1.42 | 8.1 | 6
Live | 213784931 |  | 9 | 16 | 63825 | 45500 | 24400 | 3.03 | 2.42 | 61000 | 3.02 | 1.42 | 8.1 | 6
Live | 213784930 |  | 9 | 16 | 63825 | 45500 | 24400 | 3.03 | 2.42 | 61000 | 3.02 | 1.42 | 8.1 | 6
Live | 213784922 |  | 9 | 16 | 63825 | 45500 | 24400 | 3.03 | 2.38 | 61000 | 3 | 1.41 | 8.1 | 6
Live | 213784921 |  | 9 | 16 | 63825 | 45500 | 24400 | 3.03 | 2.38 | 61000 | 3 | 1.41 | 8.1 | 6
Live | 213784920 |  | 9 | 16 | 63825 | 45500 | 24400 | 3.03 | 2.38 | 61000 | 3 | 1.41 | 8.1 | 6
Live | 213784912 |  | 9 | 16 | 63825 | 45500 | 24400 | 3.03 | 2.42 | 61000 | 3.02 | 1.42 | 8.1 | 6
Live | 213784911 |  | 9 | 16 | 63825 | 45500 | 24400 | 3.03 | 2.42 | 61000 | 3.02 | 1.42 | 8.1 | 6
Live | 213784910 |  | 9 | 16 | 63825 | 45500 | 24400 | 3.03 | 2.42 | 61000 | 3.02 | 1.42 | 8.1 | 6
Live | 213784902 |  | 9 | 16 | 63825 | 45500 | 24400 | 3.03 | 2.42 | 61000 | 3.02 | 1.42 | 8.1 | 6
Live | 213784901 |  | 9 | 16 | 63825 | 45500 | 24400 | 3.03 | 2.42 | 61000 | 3.02 | 1.42 | 8.1 | 6
Live | 213784900 |  | 9 | 16 | 63825 | 45500 | 24400 | 3.03 | 2.42 | 61000 | 3.02 | 1.42 | 8.1 | 6
Live | 213784892 |  | 9 | 16 | 63825 | 45500 | 24400 | 3.03 | 2.42 | 61000 | 3.02 | 1.42 | 8.1 | 6
Live | 213784891 |  | 9 | 16 | 63825 | 45500 | 24400 | 3.03 | 2.42 | 61000 | 3.02 | 1.42 | 8.1 | 6
Live | 213784890 |  | 9 | 16 | 63825 | 45500 | 24400 | 3.03 | 2.42 | 61000 | 3.02 | 1.42 | 8.1 | 6
Live | 213784882 |  | 9 | 15.5 | 63825 | 45500 | 24400 | 3.03 | 2.38 | 61000 | 3 | 1.41 | 8.1 | 6
Live | 213784881 |  | 9 | 15.5 | 63825 | 45500 | 24400 | 3.03 | 2.38 | 61000 | 3 | 1.41 | 8.1 | 6
Live | 213784880 |  | 9 | 15.5 | 63825 | 45500 | 24400 | 3.03 | 2.38 | 61000 | 3 | 1.41 | 8.1 | 6
Live | 213784872 |  | 8.5 | 15.5 | 63250 | 46000 | 24600 | 2.87 | 2.36 | 61500 | 2.96 | 1.39 | 8.1 | 6
Live | 213784871 |  | 8.5 | 15.5 | 63250 | 46000 | 24600 | 2.87 | 2.36 | 61500 | 2.96 | 1.39 | 8.1 | 6
Live | 213784870 |  | 8.5 | 15.5 | 63250 | 46000 | 24600 | 2.87 | 2.36 | 61500 | 2.96 | 1.39 | 8.1 | 6
Live | 213784862 |  | 9.5 | 16.5 | 64975 | 45500 | 24200 | 3.2 | 2.4 | 60500 | 3.02 | 1.42 | 8.1 | 6.5
Live | 213784861 |  | 9.5 | 16.5 | 64975 | 45500 | 24200 | 3.2 | 2.4 | 60500 | 3.02 | 1.42 | 8.1 | 6.5
Live | 213784860 |  | 9.5 | 16.5 | 64975 | 45500 | 24200 | 3.2 | 2.4 | 60500 | 3.02 | 1.42 | 8.1 | 6.5
Live | 213784852 |  | 9 | 16.5 | 64400 | 45500 | 24200 | 3.03 | 2.4 | 60500 | 3.02 | 1.42 | 8.1 | 6.5
Live | 213784851 |  | 9 | 16.5 | 64400 | 45500 | 24200 | 3.03 | 2.4 | 60500 | 3.02 | 1.42 | 8.1 | 6.5
Live | 213784850 |  | 9 | 16.5 | 64400 | 45500 | 24200 | 3.03 | 2.4 | 60500 | 3.02 | 1.42 | 8.1 | 6.5
Live | 213784842 |  | 9 | 17 | 64975 | 45500 | 24200 | 3.03 | 2.4 | 60500 | 3.02 | 1.42 | 8.1 | 6.5
Live | 213784841 |  | 9 | 17 | 64975 | 45500 | 24200 | 3.03 | 2.4 | 60500 | 3.02 | 1.42 | 8.1 | 6.5
Live | 213784840 |  | 9 | 17 | 64975 | 45500 | 24200 | 3.03 | 2.4 | 60500 | 3.02 | 1.42 | 8.1 | 6.5
Live | 213784832 |  | 9 | 16.5 | 64400 | 45500 | 24400 | 3.03 | 2.4 | 61000 | 3.02 | 1.42 | 8.1 | 6.5
Live | 213784831 |  | 9 | 16.5 | 64400 | 45500 | 24400 | 3.03 | 2.4 | 61000 | 3.02 | 1.42 | 8.1 | 6.5
Live | 213784830 |  | 9 | 16.5 | 64400 | 45500 | 24400 | 3.03 | 2.4 | 61000 | 3.02 | 1.42 | 8.1 | 6.5
Live | 213784822 |  | 9 | 16.5 | 64400 | 45500 | 24200 | 3.03 | 2.4 | 60500 | 3.02 | 1.42 | 8.1 | 6.5
Live | 213784821 |  | 9 | 16.5 | 64400 | 45500 | 24200 | 3.03 | 2.4 | 60500 | 3.02 | 1.42 | 8.1 | 6.5
Live | 213784820 |  | 9 | 16.5 | 64400 | 45500 | 24200 | 3.03 | 2.4 | 60500 | 3.02 | 1.42 | 8.1 | 6.5
Live | 213784812 |  | 9 | 16.5 | 64400 | 45500 | 24400 | 3.03 | 2.38 | 61000 | 3 | 1.41 | 8.1 | 6.5
Live | 213784811 |  | 9 | 16.5 | 64400 | 45500 | 24400 | 3.03 | 2.38 | 61000 | 3 | 1.41 | 8.1 | 6.5
Live | 213784810 |  | 9 | 16.5 | 64400 | 45500 | 24400 | 3.03 | 2.38 | 61000 | 3 | 1.41 | 8.1 | 6.5
Live | 213784802 |  | 8.5 | 16 | 63825 | 46000 | 24600 | 2.86 | 2.34 | 61500 | 2.96 | 1.39 | 8.1 | 6.5
Live | 213784801 |  | 8.5 | 16 | 63825 | 46000 | 24600 | 2.86 | 2.34 | 61500 | 2.96 | 1.39 | 8.1 | 6.5
Live | 213784800 |  | 8.5 | 16 | 63825 | 46000 | 24600 | 2.86 | 2.34 | 61500 | 2.96 | 1.39 | 8.1 | 6.5
Live | 213784792 |  | 9.5 | 17 | 64975 | 45000 | 24200 | 3.2 | 2.42 | 60500 | 3.04 | 1.43 | 8.1 | 6.5
Live | 213784791 |  | 9.5 | 17 | 64975 | 45000 | 24200 | 3.2 | 2.42 | 60500 | 3.04 | 1.43 | 8.1 | 6.5
Live | 213784790 |  | 9.5 | 17 | 64975 | 45000 | 24200 | 3.2 | 2.42 | 60500 | 3.04 | 1.43 | 8.1 | 6.5
Live | 213784782 |  | 9 | 16.5 | 64400 | 45500 | 24400 | 3.03 | 2.38 | 61000 | 3 | 1.41 | 8.1 | 6.5
Live | 213784781 |  | 9 | 16.5 | 64400 | 45500 | 24400 | 3.03 | 2.38 | 61000 | 3 | 1.41 | 8.1 | 6.5
Live | 213784780 |  | 9 | 16.5 | 64400 | 45500 | 24400 | 3.03 | 2.38 | 61000 | 3 | 1.41 | 8.1 | 6.5
Live | 213784772 |  | 9.5 | 17 | 64975 | 45000 | 24200 | 3.2 | 2.42 | 60500 | 3.04 | 1.43 | 8.1 | 6.5
Live | 213784771 |  | 9.5 | 17 | 64975 | 45000 | 24200 | 3.2 | 2.42 | 60500 | 3.04 | 1.43 | 8.1 | 6.5
Live | 213784770 |  | 9.5 | 17 | 64975 | 45000 | 24200 | 3.2 | 2.42 | 60500 | 3.04 | 1.43 | 8.1 | 6.5
Live | 213784762 |  | 9 | 17 | 64400 | 45500 | 24400 | 3.03 | 2.4 | 61000 | 3.02 | 1.42 | 8.1 | 6.5
Live | 213784761 |  | 9 | 17 | 64400 | 45500 | 24400 | 3.03 | 2.4 | 61000 | 3.02 | 1.42 | 8.1 | 6.5
Live | 213784760 |  | 9 | 17 | 64400 | 45500 | 24400 | 3.03 | 2.4 | 61000 | 3.02 | 1.42 | 8.1 | 6.5
Live | 213784752 |  | 9.5 | 16.5 | 64400 | 45000 | 24200 | 3.2 | 2.42 | 60500 | 3.04 | 1.43 | 8.1 | 6.5
Live | 213784751 |  | 9.5 | 16.5 | 64400 | 45000 | 24200 | 3.2 | 2.42 | 60500 | 3.04 | 1.43 | 8.1 | 6.5
Live | 213784750 |  | 9.5 | 16.5 | 64400 | 45000 | 24200 | 3.2 | 2.42 | 60500 | 3.04 | 1.43 | 8.1 | 6.5
Live | 213784742 |  | 9 | 16.5 | 64400 | 45500 | 24400 | 3.03 | 2.38 | 61000 | 3 | 1.41 | 8.1 | 6.5
Live | 213784741 |  | 9 | 16.5 | 64400 | 45500 | 24400 | 3.03 | 2.38 | 61000 | 3 | 1.41 | 8.1 | 6.5
Live | 213784740 |  | 9 | 16.5 | 64400 | 45500 | 24400 | 3.03 | 2.38 | 61000 | 3 | 1.41 | 8.1 | 6.5
Live | 213784732 |  | 9 | 16.5 | 64400 | 45500 | 24400 | 3.03 | 2.38 | 61000 | 3.02 | 1.42 | 8.1 | 6.5
Live | 213784731 |  | 9 | 16.5 | 64400 | 45500 | 24400 | 3.03 | 2.38 | 61000 | 3.02 | 1.42 | 8.1 | 6.5
Live | 213784730 |  | 9 | 16.5 | 64400 | 45500 | 24400 | 3.03 | 2.38 | 61000 | 3.02 | 1.42 | 8.1 | 6.5
Live | 213784722 |  | 9 | 16.5 | 64400 | 45500 | 24200 | 3.03 | 2.4 | 60500 | 3.02 | 1.42 | 8.1 | 6.5
Live | 213784721 |  | 9 | 16.5 | 64400 | 45500 | 24200 | 3.03 | 2.4 | 60500 | 3.02 | 1.42 | 8.1 | 6.5
Live | 213784720 |  | 9 | 16.5 | 64400 | 45500 | 24200 | 3.03 | 2.4 | 60500 | 3.02 | 1.42 | 8.1 | 6.5
Live | 213784712 |  | 9 | 16.5 | 64400 | 45500 | 24400 | 3.03 | 2.38 | 61000 | 3.02 | 1.42 | 8.1 | 6.5
Live | 213784711 |  | 9 | 16.5 | 64400 | 45500 | 24400 | 3.03 | 2.38 | 61000 | 3.02 | 1.42 | 8.1 | 6.5
Live | 213784710 |  | 9 | 16.5 | 64400 | 45500 | 24400 | 3.03 | 2.38 | 61000 | 3.02 | 1.42 | 8.1 | 6.5
Live | 213784702 |  | 9 | 16.5 | 64400 | 45500 | 24400 | 3.03 | 2.38 | 61000 | 3 | 1.41 | 8.1 | 6.5
Live | 213784701 |  | 9 | 16.5 | 64400 | 45500 | 24400 | 3.03 | 2.38 | 61000 | 3 | 1.41 | 8.1 | 6.5
Live | 213784700 |  | 9 | 16.5 | 64400 | 45500 | 24400 | 3.03 | 2.38 | 61000 | 3 | 1.41 | 8.1 | 6.5
Live | 213784692 |  | 9 | 15.5 | 63825 | 46000 | 24600 | 3.03 | 2.34 | 61500 | 2.96 | 1.39 | 8.1 | 6.5
Live | 213784691 |  | 9 | 15.5 | 63825 | 46000 | 24600 | 3.03 | 2.34 | 61500 | 2.96 | 1.39 | 8.1 | 6.5
Live | 213784690 |  | 9 | 15.5 | 63825 | 46000 | 24600 | 3.03 | 2.34 | 61500 | 2.96 | 1.39 | 8.1 | 6.5
Live | 213784682 |  | 9 | 16.5 | 64975 | 45500 | 24200 | 3.03 | 2.4 | 60500 | 3.02 | 1.42 | 8.1 | 6.5
Live | 213784681 |  | 9 | 16.5 | 64975 | 45500 | 24200 | 3.03 | 2.4 | 60500 | 3.02 | 1.42 | 8.1 | 6.5
Live | 213784680 |  | 9 | 16.5 | 64975 | 45500 | 24200 | 3.03 | 2.4 | 60500 | 3.02 | 1.42 | 8.1 | 6.5
Live | 213784672 |  | 9 | 16.5 | 64400 | 45500 | 24400 | 3.03 | 2.38 | 61000 | 3 | 1.41 | 8.1 | 6.5
Live | 213784671 |  | 9 | 16.5 | 64400 | 45500 | 24400 | 3.03 | 2.38 | 61000 | 3 | 1.41 | 8.1 | 6.5
Live | 213784670 |  | 9 | 16.5 | 64400 | 45500 | 24400 | 3.03 | 2.38 | 61000 | 3 | 1.41 | 8.1 | 6.5
Live | 213784662 |  | 9 | 16.5 | 64400 | 45500 | 24400 | 3.03 | 2.4 | 61000 | 3.02 | 1.42 | 8.1 | 6.5
Live | 213784661 |  | 9 | 16.5 | 64400 | 45500 | 24400 | 3.03 | 2.4 | 61000 | 3.02 | 1.42 | 8.1 | 6.5
Live | 213784660 |  | 9 | 16.5 | 64400 | 45500 | 24400 | 3.03 | 2.4 | 61000 | 3.02 | 1.42 | 8.1 | 6.5
Live | 213784652 |  | 9 | 16.5 | 64400 | 45500 | 24400 | 3.03 | 2.4 | 61000 | 3.02 | 1.42 | 8.1 | 6.5
Live | 213784651 |  | 9 | 16.5 | 64400 | 45500 | 24400 | 3.03 | 2.4 | 61000 | 3.02 | 1.42 | 8.1 | 6.5
Live | 213784650 |  | 9 | 16.5 | 64400 | 45500 | 24400 | 3.03 | 2.4 | 61000 | 3.02 | 1.42 | 8.1 | 6.5
Live | 213784642 |  | 9 | 16.5 | 64400 | 45500 | 24400 | 3.03 | 2.38 | 61000 | 3 | 1.41 | 8.1 | 6.5
Live | 213784641 |  | 9 | 16.5 | 64400 | 45500 | 24400 | 3.03 | 2.38 | 61000 | 3 | 1.41 | 8.1 | 6.5
Live | 213784640 |  | 9 | 16.5 | 64400 | 45500 | 24400 | 3.03 | 2.38 | 61000 | 3 | 1.41 | 8.1 | 6.5
Live | 213784632 |  | 9 | 16 | 63825 | 46000 | 24600 | 3.03 | 2.34 | 61500 | 2.96 | 1.39 | 8.1 | 6.5
Live | 213784631 |  | 9 | 16 | 63825 | 46000 | 24600 | 3.03 | 2.34 | 61500 | 2.96 | 1.39 | 8.1 | 6.5
Live | 213786364 |  | 10 | 16.5 | 26910 | 15700 | 8800 | 3.37 | 2.46 | 22000 | 3.47 | 1.63 | 8.1 | 6
Live | 213786363 |  | 10 | 16.5 | 26910 | 15700 | 8800 | 3.37 | 2.46 | 22000 | 3.47 | 1.63 | 8.1 | 6
Live | 213786355 |  | 9.5 | 16 | 26910 | 15800 | 8880 | 3.21 | 2.42 | 22200 | 3.42 | 1.61 | 7.8 | 6
Live | 213786354 |  | 9.5 | 16 | 26910 | 15800 | 8880 | 3.21 | 2.42 | 22200 | 3.42 | 1.61 | 7.8 | 6
Live | 213786353 |  | 9.5 | 16 | 26910 | 15800 | 8880 | 3.21 | 2.42 | 22200 | 3.42 | 1.61 | 7.8 | 6
Live | 213786305 |  | 10 | 16.5 | 27140 | 15800 | 8800 | 3.37 | 2.44 | 22000 | 3.45 | 1.62 | 7.8 | 6
Live | 213786304 |  | 10 | 16.5 | 27140 | 15800 | 8800 | 3.37 | 2.44 | 22000 | 3.45 | 1.62 | 7.8 | 6
Live | 213786303 |  | 10 | 16.5 | 27140 | 15800 | 8800 | 3.37 | 2.44 | 22000 | 3.45 | 1.62 | 7.8 | 6
Live | 213786295 |  | 9.5 | 16.5 | 26910 | 15800 | 8800 | 3.21 | 2.44 | 22000 | 3.45 | 1.62 | 7.8 | 6
Live | 213786294 |  | 9.5 | 16.5 | 26910 | 15800 | 8800 | 3.21 | 2.44 | 22000 | 3.45 | 1.62 | 7.8 | 6
Live | 213786293 |  | 9.5 | 16.5 | 26910 | 15800 | 8800 | 3.21 | 2.44 | 22000 | 3.45 | 1.62 | 7.8 | 6
Live | 213786275 |  | 9.5 | 16 | 26910 | 15800 | 8880 | 3.21 | 2.42 | 22200 | 3.42 | 1.61 | 7.8 | 6
Live | 213786274 |  | 9.5 | 16 | 26910 | 15800 | 8880 | 3.21 | 2.42 | 22200 | 3.42 | 1.61 | 7.8 | 6
Live | 213786273 |  | 9.5 | 16 | 26910 | 15800 | 8880 | 3.21 | 2.42 | 22200 | 3.42 | 1.61 | 7.8 | 6
Live | 213786245 |  | 9.5 | 16 | 26910 | 15800 | 8880 | 3.21 | 2.42 | 22200 | 3.42 | 1.61 | 7.8 | 6
Live | 213786244 |  | 9.5 | 16 | 26910 | 15800 | 8880 | 3.21 | 2.42 | 22200 | 3.42 | 1.61 | 7.8 | 6
Live | 213786243 |  | 9.5 | 16 | 26910 | 15800 | 8880 | 3.21 | 2.42 | 22200 | 3.42 | 1.61 | 7.8 | 6
Live | 213786215 |  | 10 | 16.5 | 27140 | 15800 | 8800 | 3.37 | 2.44 | 22000 | 3.45 | 1.62 | 8.1 | 6
Live | 213786214 |  | 10 | 16.5 | 27140 | 15800 | 8800 | 3.37 | 2.44 | 22000 | 3.45 | 1.62 | 8.1 | 6
Live | 213786213 |  | 10 | 16.5 | 27140 | 15800 | 8800 | 3.37 | 2.44 | 22000 | 3.45 | 1.62 | 8.1 | 6
Live | 213786195 |  | 9.5 | 16.5 | 26910 | 15800 | 8800 | 3.21 | 2.44 | 22000 | 3.45 | 1.62 | 7.8 | 6
Live | 213786194 |  | 9.5 | 16.5 | 26910 | 15800 | 8800 | 3.21 | 2.44 | 22000 | 3.45 | 1.62 | 7.8 | 6
Live | 213786193 |  | 9.5 | 16.5 | 26910 | 15800 | 8800 | 3.21 | 2.44 | 22000 | 3.45 | 1.62 | 7.8 | 6
Live | 213786105 |  | 9.5 | 16 | 26910 | 15900 | 8880 | 3.21 | 2.41 | 22200 | 3.41 | 1.6 | 7.8 | 6
Live | 213786104 |  | 9.5 | 16 | 26910 | 15900 | 8880 | 3.21 | 2.41 | 22200 | 3.41 | 1.6 | 7.8 | 6
Live | 213786103 |  | 9.5 | 16 | 26910 | 15900 | 8880 | 3.21 | 2.41 | 22200 | 3.41 | 1.6 | 7.8 | 6
Live | 213786055 |  | 10 | 16 | 27600 | 15700 | 8800 | 3.37 | 2.47 | 22000 | 3.5 | 1.64 | 7.8 | 6
Live | 213786054 |  | 10 | 16 | 27600 | 15700 | 8800 | 3.37 | 2.47 | 22000 | 3.5 | 1.64 | 7.8 | 6
Live | 213786053 |  | 10 | 16 | 27600 | 15700 | 8800 | 3.37 | 2.47 | 22000 | 3.5 | 1.64 | 7.8 | 6
Live | 213786045 |  | 9.5 | 16 | 27600 | 15800 | 8800 | 3.2 | 2.46 | 22000 | 3.49 | 1.64 | 7.8 | 6
Live | 213786044 |  | 9.5 | 16 | 27600 | 15800 | 8800 | 3.2 | 2.46 | 22000 | 3.49 | 1.64 | 7.8 | 6
Live | 213786043 |  | 9.5 | 16 | 27600 | 15800 | 8800 | 3.2 | 2.46 | 22000 | 3.49 | 1.64 | 7.8 | 6
Live | 213786025 |  | 10 | 16 | 27600 | 15800 | 8800 | 3.37 | 2.46 | 22000 | 3.5 | 1.64 | 7.8 | 6
Live | 213786024 |  | 10 | 16 | 27600 | 15800 | 8800 | 3.37 | 2.46 | 22000 | 3.5 | 1.64 | 7.8 | 6
Live | 213786023 |  | 10 | 16 | 27600 | 15800 | 8800 | 3.37 | 2.46 | 22000 | 3.5 | 1.64 | 7.8 | 6
Live | 213785995 |  | 10 | 16.5 | 27830 | 15700 | 8720 | 3.37 | 2.47 | 21800 | 3.51 | 1.66 | 8.1 | 6
Live | 213785994 |  | 10 | 16.5 | 27830 | 15700 | 8720 | 3.37 | 2.47 | 21800 | 3.51 | 1.66 | 8.1 | 6
Live | 213785993 |  | 10 | 16.5 | 27830 | 15700 | 8720 | 3.37 | 2.47 | 21800 | 3.51 | 1.66 | 8.1 | 6
Live | 213785975 |  | 10 | 16.5 | 27830 | 15700 | 8720 | 3.37 | 2.47 | 21800 | 3.51 | 1.66 | 7.8 | 6
Live | 213785974 |  | 10 | 16.5 | 27830 | 15700 | 8720 | 3.37 | 2.47 | 21800 | 3.51 | 1.66 | 7.8 | 6
Live | 213785973 |  | 10 | 16.5 | 27830 | 15700 | 8720 | 3.37 | 2.47 | 21800 | 3.51 | 1.66 | 7.8 | 6
Live | 213785965 |  | 9.5 | 16 | 27600 | 15800 | 8800 | 3.2 | 2.44 | 22000 | 3.47 | 1.63 | 7.8 | 6
Live | 213785964 |  | 9.5 | 16 | 27600 | 15800 | 8800 | 3.2 | 2.44 | 22000 | 3.47 | 1.63 | 7.8 | 6
Live | 213785963 |  | 9.5 | 16 | 27600 | 15800 | 8800 | 3.2 | 2.44 | 22000 | 3.47 | 1.63 | 7.8 | 6
Live | 213785955 |  | 9.5 | 16 | 26450 | 16100 | 9120 | 3.2 | 2.42 | 22800 | 3.44 | 1.62 | 7.8 | 6
Live | 213785954 |  | 9.5 | 16 | 26450 | 16100 | 9120 | 3.2 | 2.42 | 22800 | 3.44 | 1.62 | 7.8 | 6
Live | 213785953 |  | 9.5 | 16 | 26450 | 16100 | 9120 | 3.2 | 2.42 | 22800 | 3.44 | 1.62 | 7.8 | 6
Live | 213785945 |  | 9.5 | 15.5 | 26450 | 16100 | 9120 | 3.2 | 2.42 | 22800 | 3.43 | 1.61 | 7.8 | 6
Live | 213785944 |  | 9.5 | 15.5 | 26450 | 16100 | 9120 | 3.2 | 2.42 | 22800 | 3.43 | 1.61 | 7.8 | 6
Live | 213785943 |  | 9.5 | 15.5 | 26450 | 16100 | 9120 | 3.2 | 2.42 | 22800 | 3.43 | 1.61 | 7.8 | 6
Live | 213785925 |  | 9.5 | 15.5 | 26450 | 16100 | 9120 | 3.2 | 2.42 | 22800 | 3.43 | 1.61 | 7.8 | 6
Live | 213785924 |  | 9.5 | 15.5 | 26450 | 16100 | 9120 | 3.2 | 2.42 | 22800 | 3.43 | 1.61 | 7.8 | 6
Live | 213785923 |  | 9.5 | 15.5 | 26450 | 16100 | 9120 | 3.2 | 2.42 | 22800 | 3.43 | 1.61 | 7.8 | 6
Live | 213785905 |  | 9.5 | 15.5 | 26450 | 16100 | 9120 | 3.2 | 2.42 | 22800 | 3.44 | 1.62 | 7.8 | 6
Live | 213785904 |  | 9.5 | 15.5 | 26450 | 16100 | 9120 | 3.2 | 2.42 | 22800 | 3.44 | 1.62 | 7.8 | 6
Live | 213785903 |  | 9.5 | 15.5 | 26450 | 16100 | 9120 | 3.2 | 2.42 | 22800 | 3.44 | 1.62 | 7.8 | 6
Live | 213785895 |  | 10 | 16 | 26680 | 16100 | 9040 | 3.37 | 2.42 | 22600 | 3.43 | 1.62 | 8.1 | 6
Live | 213785894 |  | 10 | 16 | 26680 | 16100 | 9040 | 3.37 | 2.42 | 22600 | 3.43 | 1.62 | 8.1 | 6
Live | 213785893 |  | 10 | 16 | 26680 | 16100 | 9040 | 3.37 | 2.42 | 22600 | 3.43 | 1.62 | 8.1 | 6
Live | 213785885 |  | 9.5 | 16 | 26680 | 16100 | 9040 | 3.2 | 2.42 | 22600 | 3.43 | 1.62 | 7.8 | 6
Live | 213785884 |  | 9.5 | 16 | 26680 | 16100 | 9040 | 3.2 | 2.42 | 22600 | 3.43 | 1.62 | 7.8 | 6
Live | 213785883 |  | 9.5 | 16 | 26680 | 16100 | 9040 | 3.2 | 2.42 | 22600 | 3.43 | 1.62 | 7.8 | 6
Live | 213785875 |  | 10 | 16 | 26680 | 16000 | 9040 | 3.37 | 2.44 | 22600 | 3.43 | 1.62 | 8.1 | 6
Live | 213785874 |  | 10 | 16 | 26680 | 16000 | 9040 | 3.37 | 2.44 | 22600 | 3.43 | 1.62 | 8.1 | 6
Live | 213785873 |  | 10 | 16 | 26680 | 16000 | 9040 | 3.37 | 2.44 | 22600 | 3.43 | 1.62 | 8.1 | 6
Live | 213785865 |  | 9.5 | 15.5 | 26450 | 16200 | 9120 | 3.2 | 2.4 | 22800 | 3.39 | 1.6 | 7.8 | 6
Live | 213785864 |  | 9.5 | 15.5 | 26450 | 16200 | 9120 | 3.2 | 2.4 | 22800 | 3.39 | 1.6 | 7.8 | 6
Live | 213785863 |  | 9.5 | 15.5 | 26450 | 16200 | 9120 | 3.2 | 2.4 | 22800 | 3.39 | 1.6 | 7.8 | 6
Live | 213785845 |  | 10 | 16 | 26680 | 16100 | 9040 | 3.37 | 2.42 | 22600 | 3.43 | 1.62 | 8.1 | 6
Live | 213785844 |  | 10 | 16 | 26680 | 16100 | 9040 | 3.37 | 2.42 | 22600 | 3.43 | 1.62 | 8.1 | 6
Live | 213785843 |  | 10 | 16 | 26680 | 16100 | 9040 | 3.37 | 2.42 | 22600 | 3.43 | 1.62 | 8.1 | 6
Live | 210472134 |  | 9.5 | 15.2 | 26450 | 16400 | 9200 | 3.2 | 2.4 | 23000 | 3.4 | 1.6 | 7.8 | 6.5
Live | 210472133 |  | 9.5 | 15.2 | 26450 | 16400 | 9200 | 3.2 | 2.4 | 23000 | 3.4 | 1.6 | 7.8 | 6.5
Live | 210472132 |  | 9.5 | 15.2 | 26450 | 16400 | 9200 | 3.2 | 2.4 | 23000 | 3.4 | 1.6 | 7.8 | 6.5
Live | 210471919 |  | 10 | 16.5 | 27140 | 15700 | 8800 | 3.37 | 2.46 | 22000 | 3.49 | 1.64 | 7.8 | 6.4
Live | 210471918 |  | 10 | 16.5 | 27140 | 15700 | 8800 | 3.37 | 2.46 | 22000 | 3.49 | 1.64 | 7.8 | 6.4
Live | 210471917 |  | 10 | 16.5 | 27140 | 15700 | 8800 | 3.37 | 2.46 | 22000 | 3.49 | 1.64 | 7.8 | 6.4
Live | 210471781 |  | 10 | 16 | 27600 | 15800 | 8800 | 3.37 | 2.46 | 22000 | 3.49 | 1.64 | 7.8 | 6.35
Live | 210471780 |  | 10 | 16 | 27600 | 15800 | 8800 | 3.37 | 2.46 | 22000 | 3.49 | 1.64 | 7.8 | 6.35
Live | 210471779 |  | 10 | 16 | 27600 | 15800 | 8800 | 3.37 | 2.46 | 22000 | 3.49 | 1.64 | 7.8 | 6.35
Live | 210471759 |  | 10 | 16 | 27600 | 15800 | 8800 | 3.37 | 2.46 | 22000 | 3.49 | 1.64 | 7.8 | 6.35
Live | 210471758 |  | 10 | 16 | 27600 | 15800 | 8800 | 3.37 | 2.46 | 22000 | 3.49 | 1.64 | 7.8 | 6.35
Live | 210471757 |  | 10 | 16 | 27600 | 15800 | 8800 | 3.37 | 2.46 | 22000 | 3.49 | 1.64 | 7.8 | 6.35
Live | 210471748 |  | 10 | 16 | 27600 | 15800 | 8800 | 3.37 | 2.46 | 22000 | 3.49 | 1.64 | 7.8 | 6.35
Live | 210471747 |  | 10 | 16 | 27600 | 15800 | 8800 | 3.37 | 2.46 | 22000 | 3.49 | 1.64 | 7.8 | 6.35
Live | 210471746 |  | 10 | 16 | 27600 | 15800 | 8800 | 3.37 | 2.46 | 22000 | 3.49 | 1.64 | 7.8 | 6.35
Live | 210471690 |  | 9.5 | 15.5 | 26450 | 16100 | 9120 | 3.2 | 2.4 | 22800 | 3.43 | 1.61 | 7.8 | 6.45
Live | 210471689 |  | 9.5 | 15.5 | 26450 | 16100 | 9120 | 3.2 | 2.4 | 22800 | 3.43 | 1.61 | 7.8 | 6.45
Live | 210471688 |  | 9.5 | 15.5 | 26450 | 16100 | 9120 | 3.2 | 2.4 | 22800 | 3.43 | 1.61 | 7.8 | 6.45
Live | 210471678 |  | 9.5 | 16 | 26450 | 16100 | 9120 | 3.2 | 2.42 | 22800 | 3.43 | 1.61 | 7.8 | 6.45
Live | 210471677 |  | 9.5 | 16 | 26450 | 16100 | 9120 | 3.2 | 2.42 | 22800 | 3.43 | 1.61 | 7.8 | 6.45
Live | 210471676 |  | 9.5 | 16 | 26450 | 16100 | 9120 | 3.2 | 2.42 | 22800 | 3.43 | 1.61 | 7.8 | 6.45
Live | 210471667 |  | 9.5 | 15.5 | 26450 | 16100 | 9120 | 3.2 | 2.4 | 22800 | 3.39 | 1.6 | 7.8 | 6.45
Live | 210471666 |  | 9.5 | 15.5 | 26450 | 16100 | 9120 | 3.2 | 2.4 | 22800 | 3.39 | 1.6 | 7.8 | 6.45
Live | 210471665 |  | 9.5 | 15.5 | 26450 | 16100 | 9120 | 3.2 | 2.4 | 22800 | 3.39 | 1.6 | 7.8 | 6.45
Live | 206195100 |  | 9.5 | 16 | 26680 | 16100 | 9040 | 3.2 | 2.42 | 22600 | 3.43 | 1.62 | 7.8 | 6.45
Live | 206195099 |  | 9.5 | 16 | 26680 | 16100 | 9040 | 3.2 | 2.42 | 22600 | 3.43 | 1.62 | 7.8 | 6.45
Live | 206195098 |  | 9.5 | 16 | 26680 | 16100 | 9040 | 3.2 | 2.42 | 22600 | 3.43 | 1.62 | 7.8 | 6.45
Live | 206195090 |  | 9.5 | 16.5 | 26680 | 16000 | 9040 | 3.2 | 2.44 | 22600 | 3.47 | 1.63 | 7.8 | 6.45
Live | 206195089 |  | 9.5 | 16.5 | 26680 | 16000 | 9040 | 3.2 | 2.44 | 22600 | 3.47 | 1.63 | 7.8 | 6.45
Live | 206195088 |  | 9.5 | 16.5 | 26680 | 16000 | 9040 | 3.2 | 2.44 | 22600 | 3.47 | 1.63 | 7.8 | 6.45
Live | 205750628 |  | 10 | 16 | 27830 | 15700 | 8720 | 3.37 | 2.46 | 21800 | 3.47 | 1.64 | 7.8 | 6.35
Live | 205750627 |  | 10 | 16 | 27830 | 15700 | 8720 | 3.37 | 2.46 | 21800 | 3.47 | 1.64 | 7.8 | 6.35
Live | 205750626 |  | 10 | 16 | 27830 | 15700 | 8720 | 3.37 | 2.46 | 21800 | 3.47 | 1.64 | 7.8 | 6.35
Live | 205750604 |  | 10 | 16.5 | 27830 | 15600 | 8720 | 3.37 | 2.5 | 21800 | 3.51 | 1.66 | 7.8 | 6.35
Live | 205750603 |  | 10 | 16.5 | 27830 | 15600 | 8720 | 3.37 | 2.5 | 21800 | 3.51 | 1.66 | 7.8 | 6.35
Live | 205750602 |  | 10 | 16.5 | 27830 | 15600 | 8720 | 3.37 | 2.5 | 21800 | 3.51 | 1.66 | 7.8 | 6.35
Live | 205750588 |  | 10 | 16.5 | 27830 | 15600 | 8720 | 3.37 | 2.5 | 21800 | 3.51 | 1.66 | 7.8 | 6.35
Live | 205750587 |  | 10 | 16.5 | 27830 | 15600 | 8720 | 3.37 | 2.5 | 21800 | 3.51 | 1.66 | 7.8 | 6.35
Live | 205750586 |  | 10 | 16.5 | 27830 | 15600 | 8720 | 3.37 | 2.5 | 21800 | 3.51 | 1.66 | 7.8 | 6.35
Live | 205750572 |  | 10 | 16 | 27830 | 15700 | 8720 | 3.37 | 2.46 | 21800 | 3.47 | 1.64 | 7.8 | 6.35
Live | 205750571 |  | 10 | 16 | 27830 | 15700 | 8720 | 3.37 | 2.46 | 21800 | 3.47 | 1.64 | 7.8 | 6.35
Live | 205750570 |  | 10 | 16 | 27830 | 15700 | 8720 | 3.37 | 2.46 | 21800 | 3.47 | 1.64 | 7.8 | 6.35
Live | 205750564 |  | 10 | 16 | 27600 | 15800 | 8720 | 3.37 | 2.44 | 21800 | 3.43 | 1.62 | 7.8 | 6.35
Live | 205750563 |  | 10 | 16 | 27600 | 15800 | 8720 | 3.37 | 2.44 | 21800 | 3.43 | 1.62 | 7.8 | 6.35
Live | 205750562 |  | 10 | 16 | 27600 | 15800 | 8720 | 3.37 | 2.44 | 21800 | 3.43 | 1.62 | 7.8 | 6.35
Live | 205750556 |  | 10 | 16 | 27830 | 15700 | 8720 | 3.37 | 2.46 | 21800 | 3.49 | 1.65 | 7.8 | 6.35
Live | 205750555 |  | 10 | 16 | 27830 | 15700 | 8720 | 3.37 | 2.46 | 21800 | 3.49 | 1.65 | 7.8 | 6.35
Live | 205750554 |  | 10 | 16 | 27830 | 15700 | 8720 | 3.37 | 2.46 | 21800 | 3.49 | 1.65 | 7.8 | 6.35
Live | 205750548 |  | 10 | 16 | 27830 | 15700 | 8720 | 3.37 | 2.46 | 21800 | 3.47 | 1.64 | 7.8 | 6.35
Live | 205750547 |  | 10 | 16 | 27830 | 15700 | 8720 | 3.37 | 2.46 | 21800 | 3.47 | 1.64 | 7.8 | 6.35
Live | 205750546 |  | 10 | 16 | 27830 | 15700 | 8720 | 3.37 | 2.46 | 21800 | 3.47 | 1.64 | 7.8 | 6.35
Live | 205750508 |  | 10 | 16 | 27830 | 15700 | 8720 | 3.37 | 2.46 | 21800 | 3.47 | 1.64 | 7.8 | 6.35
Live | 205750507 |  | 10 | 16 | 27830 | 15700 | 8720 | 3.37 | 2.46 | 21800 | 3.47 | 1.64 | 7.8 | 6.35
Live | 205750506 |  | 10 | 16 | 27830 | 15700 | 8720 | 3.37 | 2.46 | 21800 | 3.47 | 1.64 | 7.8 | 6.35
Live | 205750484 |  | 10 | 16.5 | 27830 | 15600 | 8720 | 3.37 | 2.5 | 21800 | 3.51 | 1.66 | 7.8 | 6.35
Live | 205750483 |  | 10 | 16.5 | 27830 | 15600 | 8720 | 3.37 | 2.5 | 21800 | 3.51 | 1.66 | 7.8 | 6.35
Live | 205750482 |  | 10 | 16.5 | 27830 | 15600 | 8720 | 3.37 | 2.5 | 21800 | 3.51 | 1.66 | 7.8 | 6.35
Live | 205750468 |  | 10 | 16.5 | 27830 | 15600 | 8720 | 3.37 | 2.5 | 21800 | 3.51 | 1.66 | 7.8 | 6.35
Live | 205750467 |  | 10 | 16.5 | 27830 | 15600 | 8720 | 3.37 | 2.5 | 21800 | 3.51 | 1.66 | 7.8 | 6.35
Live | 205750466 |  | 10 | 16.5 | 27830 | 15600 | 8720 | 3.37 | 2.5 | 21800 | 3.51 | 1.66 | 7.8 | 6.35
Live | 205750452 |  | 10 | 16 | 27830 | 15700 | 8720 | 3.37 | 2.46 | 21800 | 3.47 | 1.64 | 7.8 | 6.35
Live | 205750451 |  | 10 | 16 | 27830 | 15700 | 8720 | 3.37 | 2.46 | 21800 | 3.47 | 1.64 | 7.8 | 6.35
Live | 205750450 |  | 10 | 16 | 27830 | 15700 | 8720 | 3.37 | 2.46 | 21800 | 3.47 | 1.64 | 7.8 | 6.35
Live | 205750444 |  | 10 | 15.5 | 27600 | 15800 | 8800 | 3.37 | 2.44 | 22000 | 3.45 | 1.62 | 7.8 | 6.35
Live | 205750443 |  | 10 | 15.5 | 27600 | 15800 | 8800 | 3.37 | 2.44 | 22000 | 3.45 | 1.62 | 7.8 | 6.35
Live | 205750442 |  | 10 | 15.5 | 27600 | 15800 | 8800 | 3.37 | 2.44 | 22000 | 3.45 | 1.62 | 7.8 | 6.35
Live | 205750436 |  | 10 | 16 | 27830 | 15700 | 8720 | 3.37 | 2.46 | 21800 | 3.49 | 1.65 | 7.8 | 6.35
Live | 205750435 |  | 10 | 16 | 27830 | 15700 | 8720 | 3.37 | 2.46 | 21800 | 3.49 | 1.65 | 7.8 | 6.35
Live | 205750434 |  | 10 | 16 | 27830 | 15700 | 8720 | 3.37 | 2.46 | 21800 | 3.49 | 1.65 | 7.8 | 6.35
Live | 205750428 |  | 10 | 16 | 27830 | 15800 | 8720 | 3.37 | 2.46 | 21800 | 3.47 | 1.64 | 7.8 | 6.35
Live | 205750427 |  | 10 | 16 | 27830 | 15800 | 8720 | 3.37 | 2.46 | 21800 | 3.47 | 1.64 | 7.8 | 6.35
Live | 205750426 |  | 10 | 16 | 27830 | 15800 | 8720 | 3.37 | 2.46 | 21800 | 3.47 | 1.64 | 7.8 | 6.35
Live | 204292294 |  | 10 | 16 | 27140 | 15800 | 8880 | 3.37 | 2.44 | 22200 | 3.44 | 1.62 | 8.1 | 6.4
Live | 204292293 |  | 10 | 16 | 27140 | 15800 | 8880 | 3.37 | 2.44 | 22200 | 3.44 | 1.62 | 8.1 | 6.4
Live | 204292292 |  | 10 | 16 | 27140 | 15800 | 8880 | 3.37 | 2.44 | 22200 | 3.44 | 1.62 | 8.1 | 6.4
Live | 204292274 |  | 10 | 16.5 | 27140 | 15700 | 8800 | 3.37 | 2.46 | 22000 | 3.49 | 1.64 | 8.1 | 6.4
Live | 204292273 |  | 10 | 16.5 | 27140 | 15700 | 8800 | 3.37 | 2.46 | 22000 | 3.49 | 1.64 | 8.1 | 6.4
Live | 214237850 |  | 9.5 | 16.5 | 63250 | 45500 | 24400 | 3.2 | 2.36 | 61000 | 2.96 | 1.39 | 8.1 | 6
Live | 214237849 |  | 9.5 | 16.5 | 63250 | 45500 | 24400 | 3.2 | 2.36 | 61000 | 2.96 | 1.39 | 8.1 | 6
Live | 214569945 |  | 10 | 16.5 | 27140 | 15700 | 8800 | 3.37 | 2.47 | 22000 | 3.49 | 1.64 | 8 | 6
Live | 214569944 |  | 10 | 16.5 | 27140 | 15700 | 8800 | 3.37 | 2.47 | 22000 | 3.49 | 1.64 | 8 | 6
Live | 214569943 |  | 10 | 16.5 | 27140 | 15700 | 8800 | 3.37 | 2.47 | 22000 | 3.49 | 1.64 | 8 | 6
Live | 214569935 |  | 10 | 16.5 | 27140 | 15700 | 8800 | 3.37 | 2.46 | 22000 | 3.49 | 1.64 | 8 | 6
Live | 214569934 |  | 10 | 16.5 | 27140 | 15700 | 8800 | 3.37 | 2.46 | 22000 | 3.49 | 1.64 | 8 | 6
Live | 214569933 |  | 10 | 16.5 | 27140 | 15700 | 8800 | 3.37 | 2.46 | 22000 | 3.49 | 1.64 | 8 | 6
Live | 214569915 |  | 10 | 16.5 | 27140 | 15700 | 8800 | 3.37 | 2.46 | 22000 | 3.49 | 1.64 | 8 | 6
Live | 214569914 |  | 10 | 16.5 | 27140 | 15700 | 8800 | 3.37 | 2.46 | 22000 | 3.49 | 1.64 | 8 | 6
Live | 214569913 |  | 10 | 16.5 | 27140 | 15700 | 8800 | 3.37 | 2.46 | 22000 | 3.49 | 1.64 | 8 | 6
Live | 214569895 |  | 10 | 16.5 | 27140 | 15800 | 8800 | 3.37 | 2.46 | 22000 | 3.47 | 1.63 | 8 | 6
Live | 214569894 |  | 10 | 16.5 | 27140 | 15800 | 8800 | 3.37 | 2.46 | 22000 | 3.47 | 1.63 | 8 | 6
Live | 214569893 |  | 10 | 16.5 | 27140 | 15800 | 8800 | 3.37 | 2.46 | 22000 | 3.47 | 1.63 | 8 | 6
Live | 214569885 |  | 10 | 16.5 | 27140 | 15700 | 8800 | 3.37 | 2.46 | 22000 | 3.49 | 1.64 | 8.1 | 6
Live | 214569884 |  | 10 | 16.5 | 27140 | 15700 | 8800 | 3.37 | 2.46 | 22000 | 3.49 | 1.64 | 8.1 | 6
Live | 214569883 |  | 10 | 16.5 | 27140 | 15700 | 8800 | 3.37 | 2.46 | 22000 | 3.49 | 1.64 | 8.1 | 6
Live | 214569855 |  | 10 | 16.5 | 27140 | 15700 | 8800 | 3.37 | 2.46 | 22000 | 3.49 | 1.64 | 8.1 | 6
Live | 214569854 |  | 10 | 16.5 | 27140 | 15700 | 8800 | 3.37 | 2.46 | 22000 | 3.49 | 1.64 | 8.1 | 6
Live | 214569853 |  | 10 | 16.5 | 27140 | 15700 | 8800 | 3.37 | 2.46 | 22000 | 3.49 | 1.64 | 8.1 | 6
Live | 214569765 |  | 10 | 16.5 | 26910 | 15700 | 8800 | 3.37 | 2.46 | 22000 | 3.47 | 1.63 | 8.1 | 6
Live | 214569764 |  | 10 | 16.5 | 26910 | 15700 | 8800 | 3.37 | 2.46 | 22000 | 3.47 | 1.63 | 8.1 | 6
Live | 214569763 |  | 10 | 16.5 | 26910 | 15700 | 8800 | 3.37 | 2.46 | 22000 | 3.47 | 1.63 | 8.1 | 6
Live | 214243342 |  | 9.5 | 15.2 | 26450 | 16300 | 9120 | 3.2 | 2.42 | 22800 | 3.44 | 1.62 | 7.8 | 6
Live | 214243341 |  | 9.5 | 15.2 | 26450 | 16300 | 9120 | 3.2 | 2.42 | 22800 | 3.44 | 1.62 | 7.8 | 6
Live | 214243340 |  | 9.5 | 15.2 | 26450 | 16300 | 9120 | 3.2 | 2.42 | 22800 | 3.44 | 1.62 | 7.8 | 6
Live | 214243322 |  | 10 | 15.5 | 26680 | 16200 | 9120 | 3.37 | 2.43 | 22800 | 3.48 | 1.64 | 8.1 | 6
Live | 214243321 |  | 10 | 15.5 | 26680 | 16200 | 9120 | 3.37 | 2.43 | 22800 | 3.48 | 1.64 | 8.1 | 6
Live | 214243320 |  | 10 | 15.5 | 26680 | 16200 | 9120 | 3.37 | 2.43 | 22800 | 3.48 | 1.64 | 8.1 | 6
Live | 214243302 |  | 10 | 15.5 | 26680 | 16200 | 9120 | 3.37 | 2.46 | 22800 | 3.48 | 1.64 | 7.8 | 6
Live | 214243301 |  | 10 | 15.5 | 26680 | 16200 | 9120 | 3.37 | 2.46 | 22800 | 3.48 | 1.64 | 7.8 | 6
Live | 214243300 |  | 10 | 15.5 | 26680 | 16200 | 9120 | 3.37 | 2.46 | 22800 | 3.48 | 1.64 | 7.8 | 6
Live | 214243292 |  | 9.5 | 15.2 | 26450 | 16300 | 9200 | 3.2 | 2.42 | 23000 | 3.44 | 1.61 | 7.8 | 6
Live | 214243291 |  | 9.5 | 15.2 | 26450 | 16300 | 9200 | 3.2 | 2.42 | 23000 | 3.44 | 1.61 | 7.8 | 6
Live | 214243290 |  | 9.5 | 15.2 | 26450 | 16300 | 9200 | 3.2 | 2.42 | 23000 | 3.44 | 1.61 | 7.8 | 6
Live | 214243272 |  | 10 | 15.5 | 26680 | 16200 | 9120 | 3.37 | 2.46 | 22800 | 3.48 | 1.64 | 7.8 | 6
Live | 214243271 |  | 10 | 15.5 | 26680 | 16200 | 9120 | 3.37 | 2.46 | 22800 | 3.48 | 1.64 | 7.8 | 6
Live | 214243270 |  | 10 | 15.5 | 26680 | 16200 | 9120 | 3.37 | 2.46 | 22800 | 3.48 | 1.64 | 7.8 | 6
Live | 213786925 |  | 10 | 16.5 | 27830 | 15600 | 8720 | 3.37 | 2.5 | 21800 | 3.55 | 1.67 | 7.8 | 6
Live | 213786924 |  | 10 | 16.5 | 27830 | 15600 | 8720 | 3.37 | 2.5 | 21800 | 3.55 | 1.67 | 7.8 | 6
Live | 213786923 |  | 10 | 16.5 | 27830 | 15600 | 8720 | 3.37 | 2.5 | 21800 | 3.55 | 1.67 | 7.8 | 6
Live | 213786915 |  | 10 | 16 | 27830 | 15700 | 8720 | 3.37 | 2.47 | 21800 | 3.51 | 1.66 | 7.8 | 6
Live | 213786914 |  | 10 | 16 | 27830 | 15700 | 8720 | 3.37 | 2.47 | 21800 | 3.51 | 1.66 | 7.8 | 6
Live | 213786913 |  | 10 | 16 | 27830 | 15700 | 8720 | 3.37 | 2.47 | 21800 | 3.51 | 1.66 | 7.8 | 6
Live | 213786905 |  | 10 | 16 | 27830 | 15700 | 8720 | 3.37 | 2.46 | 21800 | 3.49 | 1.65 | 7.8 | 6
Live | 213786904 |  | 10 | 16 | 27830 | 15700 | 8720 | 3.37 | 2.46 | 21800 | 3.49 | 1.65 | 7.8 | 6
Live | 213786903 |  | 10 | 16 | 27830 | 15700 | 8720 | 3.37 | 2.46 | 21800 | 3.49 | 1.65 | 7.8 | 6
Live | 213786895 |  | 10 | 16.5 | 27830 | 15600 | 8720 | 3.37 | 2.5 | 21800 | 3.55 | 1.67 | 7.8 | 6
Live | 213786894 |  | 10 | 16.5 | 27830 | 15600 | 8720 | 3.37 | 2.5 | 21800 | 3.55 | 1.67 | 7.8 | 6
Live | 213786893 |  | 10 | 16.5 | 27830 | 15600 | 8720 | 3.37 | 2.5 | 21800 | 3.55 | 1.67 | 7.8 | 6
Live | 213786885 |  | 10 | 16 | 27830 | 15700 | 8720 | 3.37 | 2.47 | 21800 | 3.49 | 1.65 | 7.8 | 6
Live | 213786884 |  | 10 | 16 | 27830 | 15700 | 8720 | 3.37 | 2.47 | 21800 | 3.49 | 1.65 | 7.8 | 6
Live | 213786883 |  | 10 | 16 | 27830 | 15700 | 8720 | 3.37 | 2.47 | 21800 | 3.49 | 1.65 | 7.8 | 6
Live | 213786875 |  | 10 | 16 | 27600 | 15700 | 8720 | 3.37 | 2.46 | 21800 | 3.47 | 1.64 | 7.8 | 6
Live | 213786874 |  | 10 | 16 | 27600 | 15700 | 8720 | 3.37 | 2.46 | 21800 | 3.47 | 1.64 | 7.8 | 6
Live | 213786873 |  | 10 | 16 | 27600 | 15700 | 8720 | 3.37 | 2.46 | 21800 | 3.47 | 1.64 | 7.8 | 6
Live | 213786825 |  | 10 | 16.5 | 27830 | 15700 | 8720 | 3.37 | 2.47 | 21800 | 3.51 | 1.66 | 7.8 | 6
Live | 213786824 |  | 10 | 16.5 | 27830 | 15700 | 8720 | 3.37 | 2.47 | 21800 | 3.51 | 1.66 | 7.8 | 6
Live | 213786823 |  | 10 | 16.5 | 27830 | 15700 | 8720 | 3.37 | 2.47 | 21800 | 3.51 | 1.66 | 7.8 | 6
Live | 213786805 |  | 10 | 16.5 | 27140 | 15700 | 8800 | 3.37 | 2.46 | 22000 | 3.49 | 1.64 | 7.8 | 6
Live | 213786804 |  | 10 | 16.5 | 27140 | 15700 | 8800 | 3.37 | 2.46 | 22000 | 3.49 | 1.64 | 7.8 | 6
Live | 213786803 |  | 10 | 16.5 | 27140 | 15700 | 8800 | 3.37 | 2.46 | 22000 | 3.49 | 1.64 | 7.8 | 6
Live | 213786795 |  | 10 | 16.5 | 27140 | 15700 | 8800 | 3.37 | 2.47 | 22000 | 3.49 | 1.64 | 7.8 | 6
Live | 213786794 |  | 10 | 16.5 | 27140 | 15700 | 8800 | 3.37 | 2.47 | 22000 | 3.49 | 1.64 | 7.8 | 6
Live | 213786793 |  | 10 | 16.5 | 27140 | 15700 | 8800 | 3.37 | 2.47 | 22000 | 3.49 | 1.64 | 7.8 | 6
Live | 213786785 |  | 10 | 16 | 27140 | 15800 | 8800 | 3.37 | 2.46 | 22000 | 3.47 | 1.63 | 7.8 | 6
Live | 213786784 |  | 10 | 16 | 27140 | 15800 | 8800 | 3.37 | 2.46 | 22000 | 3.47 | 1.63 | 7.8 | 6
Live | 213786783 |  | 10 | 16 | 27140 | 15800 | 8800 | 3.37 | 2.46 | 22000 | 3.47 | 1.63 | 7.8 | 6
Live | 213786775 |  | 10 | 16.5 | 27140 | 15700 | 8800 | 3.37 | 2.47 | 22000 | 3.49 | 1.64 | 7.8 | 6
Live | 213786774 |  | 10 | 16.5 | 27140 | 15700 | 8800 | 3.37 | 2.47 | 22000 | 3.49 | 1.64 | 7.8 | 6
Live | 213786773 |  | 10 | 16.5 | 27140 | 15700 | 8800 | 3.37 | 2.47 | 22000 | 3.49 | 1.64 | 7.8 | 6
Live | 213786765 |  | 10 | 16.5 | 27140 | 15700 | 8800 | 3.37 | 2.46 | 22000 | 3.49 | 1.64 | 7.8 | 6
Live | 213786764 |  | 10 | 16.5 | 27140 | 15700 | 8800 | 3.37 | 2.46 | 22000 | 3.49 | 1.64 | 7.8 | 6
Live | 213786763 |  | 10 | 16.5 | 27140 | 15700 | 8800 | 3.37 | 2.46 | 22000 | 3.49 | 1.64 | 7.8 | 6
Live | 213786735 |  | 10 | 16.5 | 27140 | 15700 | 8800 | 3.37 | 2.46 | 22000 | 3.49 | 1.64 | 8.1 | 6
Live | 213786734 |  | 10 | 16.5 | 27140 | 15700 | 8800 | 3.37 | 2.46 | 22000 | 3.49 | 1.64 | 8.1 | 6
Live | 213786733 |  | 10 | 16.5 | 27140 | 15700 | 8800 | 3.37 | 2.46 | 22000 | 3.49 | 1.64 | 8.1 | 6
Live | 213786725 |  | 10 | 16 | 27140 | 15800 | 8880 | 3.37 | 2.46 | 22200 | 3.46 | 1.63 | 7.8 | 6
Live | 213786724 |  | 10 | 16 | 27140 | 15800 | 8880 | 3.37 | 2.46 | 22200 | 3.46 | 1.63 | 7.8 | 6
Live | 213786723 |  | 10 | 16 | 27140 | 15800 | 8880 | 3.37 | 2.46 | 22200 | 3.46 | 1.63 | 7.8 | 6
Live | 213786715 |  | 9.5 | 16 | 26910 | 15800 | 8880 | 3.21 | 2.44 | 22200 | 3.44 | 1.62 | 7.8 | 6
Live | 213786714 |  | 9.5 | 16 | 26910 | 15800 | 8880 | 3.21 | 2.44 | 22200 | 3.44 | 1.62 | 7.8 | 6
Live | 213786713 |  | 9.5 | 16 | 26910 | 15800 | 8880 | 3.21 | 2.44 | 22200 | 3.44 | 1.62 | 7.8 | 6
Live | 213786705 |  | 10 | 16.5 | 27140 | 15700 | 8800 | 3.37 | 2.46 | 22000 | 3.49 | 1.64 | 8.1 | 6
Live | 213786704 |  | 10 | 16.5 | 27140 | 15700 | 8800 | 3.37 | 2.46 | 22000 | 3.49 | 1.64 | 8.1 | 6
Live | 213786703 |  | 10 | 16.5 | 27140 | 15700 | 8800 | 3.37 | 2.46 | 22000 | 3.49 | 1.64 | 8.1 | 6
Live | 213786695 |  | 9.5 | 16 | 27140 | 15800 | 8880 | 3.21 | 2.44 | 22200 | 3.44 | 1.62 | 7.8 | 6
Live | 213786694 |  | 9.5 | 16 | 27140 | 15800 | 8880 | 3.21 | 2.44 | 22200 | 3.44 | 1.62 | 7.8 | 6
Live | 213786693 |  | 9.5 | 16 | 27140 | 15800 | 8880 | 3.21 | 2.44 | 22200 | 3.44 | 1.62 | 7.8 | 6
Live | 213786645 |  | 10 | 16.5 | 27140 | 15800 | 8800 | 3.37 | 2.46 | 22000 | 3.47 | 1.63 | 7.8 | 6
Live | 213786644 |  | 10 | 16.5 | 27140 | 15800 | 8800 | 3.37 | 2.46 | 22000 | 3.47 | 1.63 | 7.8 | 6
Live | 213786643 |  | 10 | 16.5 | 27140 | 15800 | 8800 | 3.37 | 2.46 | 22000 | 3.47 | 1.63 | 7.8 | 6
Live | 213786635 |  | 10 | 16.5 | 27140 | 15800 | 8800 | 3.37 | 2.46 | 22000 | 3.47 | 1.63 | 7.8 | 6
Live | 213786634 |  | 10 | 16.5 | 27140 | 15800 | 8800 | 3.37 | 2.46 | 22000 | 3.47 | 1.63 | 7.8 | 6
Live | 213786633 |  | 10 | 16.5 | 27140 | 15800 | 8800 | 3.37 | 2.46 | 22000 | 3.47 | 1.63 | 7.8 | 6
Live | 213786615 |  | 10 | 16.5 | 27830 | 15600 | 8720 | 3.37 | 2.5 | 21800 | 3.55 | 1.67 | 7.8 | 6
Live | 213786614 |  | 10 | 16.5 | 27830 | 15600 | 8720 | 3.37 | 2.5 | 21800 | 3.55 | 1.67 | 7.8 | 6
Live | 213786613 |  | 10 | 16.5 | 27830 | 15600 | 8720 | 3.37 | 2.5 | 21800 | 3.55 | 1.67 | 7.8 | 6
Live | 213786605 |  | 10 | 16 | 27830 | 15700 | 8720 | 3.37 | 2.47 | 21800 | 3.51 | 1.66 | 7.8 | 6
Live | 213786604 |  | 10 | 16 | 27830 | 15700 | 8720 | 3.37 | 2.47 | 21800 | 3.51 | 1.66 | 7.8 | 6
Live | 213786603 |  | 10 | 16 | 27830 | 15700 | 8720 | 3.37 | 2.47 | 21800 | 3.51 | 1.66 | 7.8 | 6
Live | 213786595 |  | 10 | 16 | 27830 | 15700 | 8720 | 3.37 | 2.46 | 21800 | 3.49 | 1.65 | 7.8 | 6
Live | 213786594 |  | 10 | 16 | 27830 | 15700 | 8720 | 3.37 | 2.46 | 21800 | 3.49 | 1.65 | 7.8 | 6
Live | 213786593 |  | 10 | 16 | 27830 | 15700 | 8720 | 3.37 | 2.46 | 21800 | 3.49 | 1.65 | 7.8 | 6
Live | 213786585 |  | 10 | 16.5 | 27830 | 15600 | 8720 | 3.37 | 2.5 | 21800 | 3.55 | 1.67 | 7.8 | 6
Live | 213786584 |  | 10 | 16.5 | 27830 | 15600 | 8720 | 3.37 | 2.5 | 21800 | 3.55 | 1.67 | 7.8 | 6
Live | 213786583 |  | 10 | 16.5 | 27830 | 15600 | 8720 | 3.37 | 2.5 | 21800 | 3.55 | 1.67 | 7.8 | 6
Live | 213786575 |  | 10 | 16 | 27830 | 15700 | 8720 | 3.37 | 2.47 | 21800 | 3.49 | 1.65 | 7.8 | 6
Live | 213786574 |  | 10 | 16 | 27830 | 15700 | 8720 | 3.37 | 2.47 | 21800 | 3.49 | 1.65 | 7.8 | 6
Live | 213786573 |  | 10 | 16 | 27830 | 15700 | 8720 | 3.37 | 2.47 | 21800 | 3.49 | 1.65 | 7.8 | 6
Live | 213786565 |  | 10 | 15.5 | 27600 | 15700 | 8800 | 3.37 | 2.46 | 22000 | 3.49 | 1.64 | 7.8 | 6
Live | 213786564 |  | 10 | 15.5 | 27600 | 15700 | 8800 | 3.37 | 2.46 | 22000 | 3.49 | 1.64 | 7.8 | 6
Live | 213786563 |  | 10 | 15.5 | 27600 | 15700 | 8800 | 3.37 | 2.46 | 22000 | 3.49 | 1.64 | 7.8 | 6
Live | 213786515 |  | 10 | 16.5 | 27830 | 15700 | 8720 | 3.37 | 2.47 | 21800 | 3.49 | 1.65 | 7.8 | 6
Live | 213786514 |  | 10 | 16.5 | 27830 | 15700 | 8720 | 3.37 | 2.47 | 21800 | 3.49 | 1.65 | 7.8 | 6
Live | 213786513 |  | 10 | 16.5 | 27830 | 15700 | 8720 | 3.37 | 2.47 | 21800 | 3.49 | 1.65 | 7.8 | 6
Live | 213786495 |  | 9.5 | 16 | 27600 | 15800 | 8880 | 3.2 | 2.46 | 22200 | 3.48 | 1.64 | 7.8 | 6
Live | 213786494 |  | 9.5 | 16 | 27600 | 15800 | 8880 | 3.2 | 2.46 | 22200 | 3.48 | 1.64 | 7.8 | 6
Live | 213786493 |  | 9.5 | 16 | 27600 | 15800 | 8880 | 3.2 | 2.46 | 22200 | 3.48 | 1.64 | 7.8 | 6
Live | 213786485 |  | 9.5 | 16 | 27600 | 15900 | 8880 | 3.2 | 2.44 | 22200 | 3.46 | 1.63 | 7.8 | 6
Live | 213786484 |  | 9.5 | 16 | 27600 | 15900 | 8880 | 3.2 | 2.44 | 22200 | 3.46 | 1.63 | 7.8 | 6
Live | 213786483 |  | 9.5 | 16 | 27600 | 15900 | 8880 | 3.2 | 2.44 | 22200 | 3.46 | 1.63 | 7.8 | 6
Live | 213786465 |  | 9.5 | 16 | 27600 | 15800 | 8880 | 3.2 | 2.46 | 22200 | 3.48 | 1.64 | 7.8 | 6
Live | 213786464 |  | 9.5 | 16 | 27600 | 15800 | 8880 | 3.2 | 2.46 | 22200 | 3.48 | 1.64 | 7.8 | 6
Live | 213786463 |  | 9.5 | 16 | 27600 | 15800 | 8880 | 3.2 | 2.46 | 22200 | 3.48 | 1.64 | 7.8 | 6
Live | 213786435 |  | 10 | 16 | 27830 | 15800 | 8800 | 3.37 | 2.46 | 22000 | 3.5 | 1.64 | 8.1 | 6
Live | 213786434 |  | 10 | 16 | 27830 | 15800 | 8800 | 3.37 | 2.46 | 22000 | 3.5 | 1.64 | 8.1 | 6
Live | 213786433 |  | 10 | 16 | 27830 | 15800 | 8800 | 3.37 | 2.46 | 22000 | 3.5 | 1.64 | 8.1 | 6
Live | 213786425 |  | 10 | 16 | 27600 | 15800 | 8800 | 3.37 | 2.46 | 22000 | 3.49 | 1.64 | 8.1 | 6
Live | 213786424 |  | 10 | 16 | 27600 | 15800 | 8800 | 3.37 | 2.46 | 22000 | 3.49 | 1.64 | 8.1 | 6
Live | 213786423 |  | 10 | 16 | 27600 | 15800 | 8800 | 3.37 | 2.46 | 22000 | 3.49 | 1.64 | 8.1 | 6
Live | 213786415 |  | 10 | 16 | 27600 | 15800 | 8800 | 3.37 | 2.48 | 22000 | 3.5 | 1.64 | 7.8 | 6
Live | 213786414 |  | 10 | 16 | 27600 | 15800 | 8800 | 3.37 | 2.48 | 22000 | 3.5 | 1.64 | 7.8 | 6
Live | 213786413 |  | 10 | 16 | 27600 | 15800 | 8800 | 3.37 | 2.48 | 22000 | 3.5 | 1.64 | 7.8 | 6
Live | 213786395 |  | 10 | 16.5 | 26910 | 15700 | 8800 | 3.37 | 2.46 | 22000 | 3.47 | 1.63 | 8.1 | 6
Live | 213786394 |  | 10 | 16.5 | 26910 | 15700 | 8800 | 3.37 | 2.46 | 22000 | 3.47 | 1.63 | 8.1 | 6
Live | 213786393 |  | 10 | 16.5 | 26910 | 15700 | 8800 | 3.37 | 2.46 | 22000 | 3.47 | 1.63 | 8.1 | 6
Live | 213786385 |  | 9.5 | 16 | 26910 | 15800 | 8880 | 3.21 | 2.44 | 22200 | 3.44 | 1.62 | 7.8 | 6
Live | 213786384 |  | 9.5 | 16 | 26910 | 15800 | 8880 | 3.21 | 2.44 | 22200 | 3.44 | 1.62 | 7.8 | 6
Live | 213786383 |  | 9.5 | 16 | 26910 | 15800 | 8880 | 3.21 | 2.44 | 22200 | 3.44 | 1.62 | 7.8 | 6
Live | 213786375 |  | 9.5 | 16 | 26910 | 15800 | 8880 | 3.21 | 2.42 | 22200 | 3.42 | 1.61 | 7.8 | 6
Live | 213786374 |  | 9.5 | 16 | 26910 | 15800 | 8880 | 3.21 | 2.42 | 22200 | 3.42 | 1.61 | 7.8 | 6
Live | 213786373 |  | 9.5 | 16 | 26910 | 15800 | 8880 | 3.21 | 2.42 | 22200 | 3.42 | 1.61 | 7.8 | 6
Live | 213786365 |  | 10 | 16.5 | 26910 | 15700 | 8800 | 3.37 | 2.46 | 22000 | 3.47 | 1.63 | 8.1 | 6
Live | 206766633 |  | 10 | 14.5 | 26910 | 21400 | 8800 | 3.37 | 2.4 | 22000 | 3.31 | 1.55 | 7.8 | 6.9
Live | 206766632 |  | 10 | 14.5 | 26910 | 21400 | 8800 | 3.37 | 2.4 | 22000 | 3.31 | 1.55 | 7.8 | 6.9
Live | 206766625 |  | 10.5 | 15.5 | 27140 | 21200 | 8800 | 3.54 | 2.44 | 22000 | 3.36 | 1.58 | 7.8 | 6.95
Live | 206766624 |  | 10.5 | 15.5 | 27140 | 21200 | 8800 | 3.54 | 2.44 | 22000 | 3.36 | 1.58 | 7.8 | 6.95
Live | 206766623 |  | 10.5 | 15.5 | 27140 | 21200 | 8800 | 3.54 | 2.44 | 22000 | 3.36 | 1.58 | 7.8 | 6.95
Live | 206766616 |  | 10 | 15 | 27140 | 21200 | 8800 | 3.37 | 2.42 | 22000 | 3.34 | 1.57 | 7.8 | 6.95
Live | 206766615 |  | 10 | 15 | 27140 | 21200 | 8800 | 3.37 | 2.42 | 22000 | 3.34 | 1.57 | 7.8 | 6.95
Live | 206766614 |  | 10 | 15 | 27140 | 21200 | 8800 | 3.37 | 2.42 | 22000 | 3.34 | 1.57 | 7.8 | 6.95
Live | 206766607 |  | 10 | 15 | 26910 | 21200 | 8800 | 3.37 | 2.42 | 22000 | 3.34 | 1.57 | 7.8 | 6.9
Live | 206766606 |  | 10 | 15 | 26910 | 21200 | 8800 | 3.37 | 2.42 | 22000 | 3.34 | 1.57 | 7.8 | 6.9
Live | 206766605 |  | 10 | 15 | 26910 | 21200 | 8800 | 3.37 | 2.42 | 22000 | 3.34 | 1.57 | 7.8 | 6.9
Live | 206766119 |  | 10.5 | 15.5 | 26680 | 21200 | 8880 | 3.54 | 2.4 | 22200 | 3.34 | 1.57 | 7.8 | 6.9
Live | 206766118 |  | 10.5 | 15.5 | 26680 | 21200 | 8880 | 3.54 | 2.4 | 22200 | 3.34 | 1.57 | 7.8 | 6.9
Live | 206766117 |  | 10.5 | 15.5 | 26680 | 21200 | 8880 | 3.54 | 2.4 | 22200 | 3.34 | 1.57 | 7.8 | 6.9
Live | 206766110 |  | 10 | 15.5 | 26450 | 21400 | 8880 | 3.37 | 2.38 | 22200 | 3.3 | 1.55 | 7.8 | 6.85
Live | 206766109 |  | 10 | 15.5 | 26450 | 21400 | 8880 | 3.37 | 2.38 | 22200 | 3.3 | 1.55 | 7.8 | 6.85
Live | 206766108 |  | 10 | 15.5 | 26450 | 21400 | 8880 | 3.37 | 2.38 | 22200 | 3.3 | 1.55 | 7.8 | 6.85
Live | 206766092 |  | 10.5 | 15.5 | 26680 | 21400 | 8880 | 3.54 | 2.42 | 22200 | 3.34 | 1.57 | 7.8 | 7
Live | 206766091 |  | 10.5 | 15.5 | 26680 | 21400 | 8880 | 3.54 | 2.42 | 22200 | 3.34 | 1.57 | 7.8 | 7
Live | 206766090 |  | 10.5 | 15.5 | 26680 | 21400 | 8880 | 3.54 | 2.42 | 22200 | 3.34 | 1.57 | 7.8 | 7
Live | 206765534 |  | 10.5 | 15.5 | 27830 | 19600 | 8000 | 3.55 | 2.36 | 20000 | 3.26 | 1.53 | 8.1 | 6.7
Live | 206765533 |  | 10.5 | 15.5 | 27830 | 19600 | 8000 | 3.55 | 2.36 | 20000 | 3.26 | 1.53 | 8.1 | 6.7
Live | 206765532 |  | 10.5 | 15.5 | 27830 | 19600 | 8000 | 3.55 | 2.36 | 20000 | 3.26 | 1.53 | 8.1 | 6.7
Live | 206767367 |  | 10 | 15 | 27140 | 21200 | 8800 | 3.37 | 2.44 | 22000 | 3.36 | 1.58 | 7.8 | 6.95
Live | 206767366 |  | 10 | 15 | 27140 | 21200 | 8800 | 3.37 | 2.44 | 22000 | 3.36 | 1.58 | 7.8 | 6.95
Live | 206767359 |  | 10.5 | 15.5 | 27140 | 21200 | 8800 | 3.54 | 2.44 | 22000 | 3.38 | 1.59 | 7.8 | 6.95
Live | 206767358 |  | 10.5 | 15.5 | 27140 | 21200 | 8800 | 3.54 | 2.44 | 22000 | 3.38 | 1.59 | 7.8 | 6.95
Live | 206767357 |  | 10.5 | 15.5 | 27140 | 21200 | 8800 | 3.54 | 2.44 | 22000 | 3.38 | 1.59 | 7.8 | 6.95
Live | 206767066 |  | 10.5 | 15.5 | 27600 | 20800 | 8560 | 3.53 | 2.46 | 21400 | 3.41 | 1.6 | 7.8 | 6.95
Live | 206767065 |  | 10.5 | 15.5 | 27600 | 20800 | 8560 | 3.53 | 2.46 | 21400 | 3.41 | 1.6 | 7.8 | 6.95
Live | 206767064 |  | 10.5 | 15.5 | 27600 | 20800 | 8560 | 3.53 | 2.46 | 21400 | 3.41 | 1.6 | 7.8 | 6.95
Live | 206767012 |  | 10.5 | 15.5 | 27600 | 20800 | 8560 | 3.53 | 2.46 | 21400 | 3.41 | 1.6 | 8 | 6.95
Live | 206767011 |  | 10.5 | 15.5 | 27600 | 20800 | 8560 | 3.53 | 2.46 | 21400 | 3.41 | 1.6 | 8 | 6.95
Live | 206767010 |  | 10.5 | 15.5 | 27600 | 20800 | 8560 | 3.53 | 2.46 | 21400 | 3.41 | 1.6 | 8 | 6.95
Live | 206766985 |  | 10.5 | 15.5 | 27600 | 20800 | 8560 | 3.53 | 2.46 | 21400 | 3.41 | 1.6 | 7.8 | 6.95
Live | 206766984 |  | 10.5 | 15.5 | 27600 | 20800 | 8560 | 3.53 | 2.46 | 21400 | 3.41 | 1.6 | 7.8 | 6.95
Live | 206766983 |  | 10.5 | 15.5 | 27600 | 20800 | 8560 | 3.53 | 2.46 | 21400 | 3.41 | 1.6 | 7.8 | 6.95
Live | 206766976 |  | 10.5 | 15.5 | 27370 | 20800 | 8640 | 3.53 | 2.44 | 21600 | 3.39 | 1.59 | 7.8 | 6.9
Live | 206766975 |  | 10.5 | 15.5 | 27370 | 20800 | 8640 | 3.53 | 2.44 | 21600 | 3.39 | 1.59 | 7.8 | 6.9
Live | 206766974 |  | 10.5 | 15.5 | 27370 | 20800 | 8640 | 3.53 | 2.44 | 21600 | 3.39 | 1.59 | 7.8 | 6.9
Live | 206766958 |  | 10.5 | 15.5 | 27600 | 20800 | 8560 | 3.53 | 2.46 | 21400 | 3.41 | 1.6 | 7.8 | 6.95
Live | 206766957 |  | 10.5 | 15.5 | 27600 | 20800 | 8560 | 3.53 | 2.46 | 21400 | 3.41 | 1.6 | 7.8 | 6.95
Live | 206766956 |  | 10.5 | 15.5 | 27600 | 20800 | 8560 | 3.53 | 2.46 | 21400 | 3.41 | 1.6 | 7.8 | 6.95
Live | 206766949 |  | 10.5 | 15.5 | 27600 | 20800 | 8640 | 3.53 | 2.46 | 21600 | 3.4 | 1.6 | 7.8 | 6.95
Live | 206766948 |  | 10.5 | 15.5 | 27600 | 20800 | 8640 | 3.53 | 2.46 | 21600 | 3.4 | 1.6 | 7.8 | 6.95
Live | 206766947 |  | 10.5 | 15.5 | 27600 | 20800 | 8640 | 3.53 | 2.46 | 21600 | 3.4 | 1.6 | 7.8 | 6.95
Live | 206766895 |  | 10 | 15 | 27140 | 21000 | 8720 | 3.37 | 2.44 | 21800 | 3.38 | 1.59 | 7.8 | 6.95
Live | 206766894 |  | 10 | 15 | 27140 | 21000 | 8720 | 3.37 | 2.44 | 21800 | 3.38 | 1.59 | 7.8 | 6.95
Live | 206766893 |  | 10 | 15 | 27140 | 21000 | 8720 | 3.37 | 2.44 | 21800 | 3.38 | 1.59 | 7.8 | 6.95
Live | 206766859 |  | 10.5 | 15.5 | 27370 | 21000 | 8720 | 3.53 | 2.48 | 21800 | 3.42 | 1.61 | 8 | 7
Live | 206766858 |  | 10.5 | 15.5 | 27370 | 21000 | 8720 | 3.53 | 2.48 | 21800 | 3.42 | 1.61 | 8 | 7
Live | 206766857 |  | 10.5 | 15.5 | 27370 | 21000 | 8720 | 3.53 | 2.48 | 21800 | 3.42 | 1.61 | 8 | 7
Live | 206766841 |  | 10.5 | 15.5 | 27140 | 21000 | 8720 | 3.54 | 2.46 | 21800 | 3.4 | 1.6 | 7.8 | 6.95
Live | 206766840 |  | 10.5 | 15.5 | 27140 | 21000 | 8720 | 3.54 | 2.46 | 21800 | 3.4 | 1.6 | 7.8 | 6.95
Live | 206766839 |  | 10.5 | 15.5 | 27140 | 21000 | 8720 | 3.54 | 2.46 | 21800 | 3.4 | 1.6 | 7.8 | 6.95
Live | 206766832 |  | 10.5 | 15.5 | 27370 | 21000 | 8720 | 3.53 | 2.48 | 21800 | 3.42 | 1.61 | 8 | 7
Live | 206766831 |  | 10.5 | 15.5 | 27370 | 21000 | 8720 | 3.53 | 2.48 | 21800 | 3.42 | 1.61 | 8 | 7
Live | 206766830 |  | 10.5 | 15.5 | 27370 | 21000 | 8720 | 3.53 | 2.48 | 21800 | 3.42 | 1.61 | 8 | 7
Live | 206766814 |  | 10 | 15.5 | 27140 | 21000 | 8720 | 3.37 | 2.46 | 21800 | 3.38 | 1.59 | 7.8 | 6.95
Live | 206766813 |  | 10 | 15.5 | 27140 | 21000 | 8720 | 3.37 | 2.46 | 21800 | 3.38 | 1.59 | 7.8 | 6.95
Live | 206766812 |  | 10 | 15.5 | 27140 | 21000 | 8720 | 3.37 | 2.46 | 21800 | 3.38 | 1.59 | 7.8 | 6.95
Live | 206766805 |  | 10 | 15 | 27140 | 21200 | 8800 | 3.37 | 2.44 | 22000 | 3.36 | 1.58 | 7.8 | 6.95
Live | 206766804 |  | 10 | 15 | 27140 | 21200 | 8800 | 3.37 | 2.44 | 22000 | 3.36 | 1.58 | 7.8 | 6.95
Live | 206766803 |  | 10 | 15 | 27140 | 21200 | 8800 | 3.37 | 2.44 | 22000 | 3.36 | 1.58 | 7.8 | 6.95
Live | 206766796 |  | 10.5 | 15.5 | 27370 | 21000 | 8720 | 3.53 | 2.48 | 21800 | 3.42 | 1.61 | 8 | 7
Live | 206766795 |  | 10.5 | 15.5 | 27370 | 21000 | 8720 | 3.53 | 2.48 | 21800 | 3.42 | 1.61 | 8 | 7
Live | 206766794 |  | 10.5 | 15.5 | 27370 | 21000 | 8720 | 3.53 | 2.48 | 21800 | 3.42 | 1.61 | 8 | 7
Live | 206766787 |  | 10.5 | 15.5 | 27140 | 21000 | 8720 | 3.54 | 2.46 | 21800 | 3.38 | 1.59 | 7.8 | 6.95
Live | 206766786 |  | 10.5 | 15.5 | 27140 | 21000 | 8720 | 3.54 | 2.46 | 21800 | 3.38 | 1.59 | 7.8 | 6.95
Live | 206766785 |  | 10.5 | 15.5 | 27140 | 21000 | 8720 | 3.54 | 2.46 | 21800 | 3.38 | 1.59 | 7.8 | 6.95
Live | 206766778 |  | 10 | 15.5 | 27140 | 21000 | 8720 | 3.37 | 2.44 | 21800 | 3.38 | 1.59 | 7.8 | 6.95
Live | 206766777 |  | 10 | 15.5 | 27140 | 21000 | 8720 | 3.37 | 2.44 | 21800 | 3.38 | 1.59 | 7.8 | 6.95
Live | 206766776 |  | 10 | 15.5 | 27140 | 21000 | 8720 | 3.37 | 2.44 | 21800 | 3.38 | 1.59 | 7.8 | 6.95
Live | 206766724 |  | 10 | 15 | 26910 | 21200 | 8800 | 3.37 | 2.42 | 22000 | 3.34 | 1.57 | 7.8 | 6.9
Live | 206766723 |  | 10 | 15 | 26910 | 21200 | 8800 | 3.37 | 2.42 | 22000 | 3.34 | 1.57 | 7.8 | 6.9
Live | 206766722 |  | 10 | 15 | 26910 | 21200 | 8800 | 3.37 | 2.42 | 22000 | 3.34 | 1.57 | 7.8 | 6.9
Live | 206766688 |  | 10.5 | 15 | 27140 | 21200 | 8800 | 3.54 | 2.44 | 22000 | 3.36 | 1.58 | 7.8 | 6.95
Live | 206766687 |  | 10.5 | 15 | 27140 | 21200 | 8800 | 3.54 | 2.44 | 22000 | 3.36 | 1.58 | 7.8 | 6.95
Live | 206766686 |  | 10.5 | 15 | 27140 | 21200 | 8800 | 3.54 | 2.44 | 22000 | 3.36 | 1.58 | 7.8 | 6.95
Live | 206766670 |  | 10 | 15 | 27140 | 21200 | 8800 | 3.37 | 2.42 | 22000 | 3.34 | 1.57 | 7.8 | 6.95
Live | 206766669 |  | 10 | 15 | 27140 | 21200 | 8800 | 3.37 | 2.42 | 22000 | 3.34 | 1.57 | 7.8 | 6.95
Live | 206766668 |  | 10 | 15 | 27140 | 21200 | 8800 | 3.37 | 2.42 | 22000 | 3.34 | 1.57 | 7.8 | 6.95
Live | 206766661 |  | 10.5 | 15 | 27140 | 21200 | 8800 | 3.54 | 2.44 | 22000 | 3.36 | 1.58 | 7.8 | 6.95
Live | 206766660 |  | 10.5 | 15 | 27140 | 21200 | 8800 | 3.54 | 2.44 | 22000 | 3.36 | 1.58 | 7.8 | 6.95
Live | 206766659 |  | 10.5 | 15 | 27140 | 21200 | 8800 | 3.54 | 2.44 | 22000 | 3.36 | 1.58 | 7.8 | 6.95
Live | 206766643 |  | 10 | 15 | 26910 | 21200 | 8800 | 3.37 | 2.42 | 22000 | 3.34 | 1.57 | 7.8 | 6.9
Live | 206766642 |  | 10 | 15 | 26910 | 21200 | 8800 | 3.37 | 2.42 | 22000 | 3.34 | 1.57 | 7.8 | 6.9
Live | 206766641 |  | 10 | 15 | 26910 | 21200 | 8800 | 3.37 | 2.42 | 22000 | 3.34 | 1.57 | 7.8 | 6.9
Live | 206766634 |  | 10 | 14.5 | 26910 | 21400 | 8800 | 3.37 | 2.4 | 22000 | 3.31 | 1.55 | 7.8 | 6.9
Live | 210473603 |  | 11 | 17 | 27600 | 20600 | 8560 | 3.71 | 2.48 | 21400 | 3.45 | 1.62 | 8.1 | 7
Live | 210473602 |  | 11 | 17 | 27600 | 20600 | 8560 | 3.71 | 2.48 | 21400 | 3.45 | 1.62 | 8.1 | 7
Live | 210473531 |  | 11 | 16.5 | 27600 | 20400 | 8400 | 3.71 | 2.48 | 21000 | 3.42 | 1.61 | 8.1 | 7
Live | 210473530 |  | 11 | 16.5 | 27600 | 20400 | 8400 | 3.71 | 2.48 | 21000 | 3.42 | 1.61 | 8.1 | 7
Live | 210473529 |  | 11 | 16.5 | 27600 | 20400 | 8400 | 3.71 | 2.48 | 21000 | 3.42 | 1.61 | 8.1 | 7
Live | 210473520 |  | 11 | 16.5 | 27830 | 20400 | 8400 | 3.71 | 2.5 | 21000 | 3.44 | 1.62 | 8.1 | 7
Live | 210473519 |  | 11 | 16.5 | 27830 | 20400 | 8400 | 3.71 | 2.5 | 21000 | 3.44 | 1.62 | 8.1 | 7
Live | 210473518 |  | 11 | 16.5 | 27830 | 20400 | 8400 | 3.71 | 2.5 | 21000 | 3.44 | 1.62 | 8.1 | 7
Live | 210473509 |  | 11 | 16.5 | 27600 | 20400 | 8400 | 3.71 | 2.5 | 21000 | 3.42 | 1.61 | 8.1 | 7
Live | 210473508 |  | 11 | 16.5 | 27600 | 20400 | 8400 | 3.71 | 2.5 | 21000 | 3.42 | 1.61 | 8.1 | 7
Live | 210473507 |  | 11 | 16.5 | 27600 | 20400 | 8400 | 3.71 | 2.5 | 21000 | 3.42 | 1.61 | 8.1 | 7
Live | 210473498 |  | 11 | 16.5 | 27830 | 20400 | 8400 | 3.71 | 2.5 | 21000 | 3.44 | 1.62 | 8.1 | 7
Live | 210473497 |  | 11 | 16.5 | 27830 | 20400 | 8400 | 3.71 | 2.5 | 21000 | 3.44 | 1.62 | 8.1 | 7
Live | 210473496 |  | 11 | 16.5 | 27830 | 20400 | 8400 | 3.71 | 2.5 | 21000 | 3.44 | 1.62 | 8.1 | 7
Live | 210473487 |  | 11 | 17 | 27830 | 20400 | 8400 | 3.71 | 2.5 | 21000 | 3.44 | 1.62 | 8.1 | 7
Live | 210473486 |  | 11 | 17 | 27830 | 20400 | 8400 | 3.71 | 2.5 | 21000 | 3.44 | 1.62 | 8.1 | 7
Live | 210473485 |  | 11 | 17 | 27830 | 20400 | 8400 | 3.71 | 2.5 | 21000 | 3.44 | 1.62 | 8.1 | 7
Live | 210473465 |  | 11 | 16.5 | 27600 | 20400 | 8400 | 3.71 | 2.5 | 21000 | 3.42 | 1.61 | 8.1 | 7
Live | 210473464 |  | 11 | 16.5 | 27600 | 20400 | 8400 | 3.71 | 2.5 | 21000 | 3.42 | 1.61 | 8.1 | 7
Live | 210473463 |  | 11 | 16.5 | 27600 | 20400 | 8400 | 3.71 | 2.5 | 21000 | 3.42 | 1.61 | 8.1 | 7
Live | 210473432 |  | 11 | 16.5 | 27600 | 20600 | 8400 | 3.71 | 2.48 | 21000 | 3.4 | 1.6 | 8.1 | 7
Live | 210473431 |  | 11 | 16.5 | 27600 | 20600 | 8400 | 3.71 | 2.48 | 21000 | 3.4 | 1.6 | 8.1 | 7
Live | 210473430 |  | 11 | 16.5 | 27600 | 20600 | 8400 | 3.71 | 2.48 | 21000 | 3.4 | 1.6 | 8.1 | 7
Live | 210473410 |  | 11 | 16.5 | 27600 | 20400 | 8400 | 3.71 | 2.5 | 21000 | 3.44 | 1.62 | 8.1 | 7
Live | 210473409 |  | 11 | 16.5 | 27600 | 20400 | 8400 | 3.71 | 2.5 | 21000 | 3.44 | 1.62 | 8.1 | 7
Live | 210473408 |  | 11 | 16.5 | 27600 | 20400 | 8400 | 3.71 | 2.5 | 21000 | 3.44 | 1.62 | 8.1 | 7
Live | 210473399 |  | 11 | 16.5 | 27600 | 20400 | 8400 | 3.71 | 2.5 | 21000 | 3.44 | 1.62 | 8.1 | 7
Live | 210473398 |  | 11 | 16.5 | 27600 | 20400 | 8400 | 3.71 | 2.5 | 21000 | 3.44 | 1.62 | 8.1 | 7
Live | 210473397 |  | 11 | 16.5 | 27600 | 20400 | 8400 | 3.71 | 2.5 | 21000 | 3.44 | 1.62 | 8.1 | 7
Live | 210473388 |  | 11 | 16.5 | 27600 | 20600 | 8400 | 3.71 | 2.48 | 21000 | 3.4 | 1.6 | 8.1 | 7
Live | 210473387 |  | 11 | 16.5 | 27600 | 20600 | 8400 | 3.71 | 2.48 | 21000 | 3.4 | 1.6 | 8.1 | 7
Live | 210473386 |  | 11 | 16.5 | 27600 | 20600 | 8400 | 3.71 | 2.48 | 21000 | 3.4 | 1.6 | 8.1 | 7
Live | 210473377 |  | 11 | 16.5 | 27600 | 20600 | 8400 | 3.71 | 2.46 | 21000 | 3.38 | 1.59 | 8.1 | 6.95
Live | 210473376 |  | 11 | 16.5 | 27600 | 20600 | 8400 | 3.71 | 2.46 | 21000 | 3.38 | 1.59 | 8.1 | 6.95
Live | 210473375 |  | 11 | 16.5 | 27600 | 20600 | 8400 | 3.71 | 2.46 | 21000 | 3.38 | 1.59 | 8.1 | 6.95
Live | 210473366 |  | 11 | 16.5 | 27600 | 20400 | 8400 | 3.71 | 2.48 | 21000 | 3.42 | 1.61 | 8.1 | 7
Live | 210473365 |  | 11 | 16.5 | 27600 | 20400 | 8400 | 3.71 | 2.48 | 21000 | 3.42 | 1.61 | 8.1 | 7
Live | 210473364 |  | 11 | 16.5 | 27600 | 20400 | 8400 | 3.71 | 2.48 | 21000 | 3.42 | 1.61 | 8.1 | 7
Live | 210473355 |  | 11 | 16.5 | 27600 | 20600 | 8400 | 3.71 | 2.48 | 21000 | 3.4 | 1.6 | 8.1 | 7
Live | 210473354 |  | 11 | 16.5 | 27600 | 20600 | 8400 | 3.71 | 2.48 | 21000 | 3.4 | 1.6 | 8.1 | 7
Live | 210473353 |  | 11 | 16.5 | 27600 | 20600 | 8400 | 3.71 | 2.48 | 21000 | 3.4 | 1.6 | 8.1 | 7
Live | 210473322 |  | 11 | 16.5 | 27600 | 20400 | 8400 | 3.71 | 2.5 | 21000 | 3.42 | 1.61 | 8.1 | 7
Live | 210473321 |  | 11 | 16.5 | 27600 | 20400 | 8400 | 3.71 | 2.5 | 21000 | 3.42 | 1.61 | 8.1 | 7
Live | 210473320 |  | 11 | 16.5 | 27600 | 20400 | 8400 | 3.71 | 2.5 | 21000 | 3.42 | 1.61 | 8.1 | 7
Live | 210473311 |  | 11 | 17 | 27600 | 20400 | 8400 | 3.71 | 2.5 | 21000 | 3.44 | 1.62 | 8.1 | 7
Live | 210473310 |  | 11 | 17 | 27600 | 20400 | 8400 | 3.71 | 2.5 | 21000 | 3.44 | 1.62 | 8.1 | 7
Live | 210473309 |  | 11 | 17 | 27600 | 20400 | 8400 | 3.71 | 2.5 | 21000 | 3.44 | 1.62 | 8.1 | 7
Live | 210473300 |  | 11 | 17 | 27830 | 20400 | 8400 | 3.71 | 2.5 | 21000 | 3.44 | 1.62 | 8.1 | 7
Live | 210473299 |  | 11 | 17 | 27830 | 20400 | 8400 | 3.71 | 2.5 | 21000 | 3.44 | 1.62 | 8.1 | 7
Live | 210473298 |  | 11 | 17 | 27830 | 20400 | 8400 | 3.71 | 2.5 | 21000 | 3.44 | 1.62 | 8.1 | 7
Live | 210473256 |  | 11 | 16.5 | 28060 | 20600 | 8480 | 3.7 | 2.49 | 21200 | 3.45 | 1.62 | 8.1 | 7
Live | 210473255 |  | 11 | 16.5 | 28060 | 20600 | 8480 | 3.7 | 2.49 | 21200 | 3.45 | 1.62 | 8.1 | 7
Live | 210473254 |  | 11 | 16.5 | 28060 | 20600 | 8480 | 3.7 | 2.49 | 21200 | 3.45 | 1.62 | 8.1 | 7
Live | 210473234 |  | 11 | 16.5 | 28060 | 20600 | 8480 | 3.7 | 2.52 | 21200 | 3.49 | 1.65 | 8.5 | 7.05
Live | 210473233 |  | 11 | 16.5 | 28060 | 20600 | 8480 | 3.7 | 2.52 | 21200 | 3.49 | 1.65 | 8.5 | 7.05
Live | 210473232 |  | 11 | 16.5 | 28060 | 20600 | 8480 | 3.7 | 2.52 | 21200 | 3.49 | 1.65 | 8.5 | 7.05
Live | 210473223 |  | 11 | 16.5 | 28060 | 20600 | 8480 | 3.7 | 2.52 | 21200 | 3.49 | 1.65 | 8.5 | 7.05
Live | 210473222 |  | 11 | 16.5 | 28060 | 20600 | 8480 | 3.7 | 2.52 | 21200 | 3.49 | 1.65 | 8.5 | 7.05
Live | 210473221 |  | 11 | 16.5 | 28060 | 20600 | 8480 | 3.7 | 2.52 | 21200 | 3.49 | 1.65 | 8.5 | 7.05
Live | 210473212 |  | 11 | 16.5 | 28060 | 20600 | 8480 | 3.7 | 2.49 | 21200 | 3.45 | 1.62 | 8.1 | 7
Live | 210473211 |  | 11 | 16.5 | 28060 | 20600 | 8480 | 3.7 | 2.49 | 21200 | 3.45 | 1.62 | 8.1 | 7
Live | 210473210 |  | 11 | 16.5 | 28060 | 20600 | 8480 | 3.7 | 2.49 | 21200 | 3.45 | 1.62 | 8.1 | 7
Live | 210473201 |  | 11 | 16.5 | 27830 | 20800 | 8480 | 3.71 | 2.48 | 21200 | 3.43 | 1.61 | 8.1 | 7
Live | 210473200 |  | 11 | 16.5 | 27830 | 20800 | 8480 | 3.71 | 2.48 | 21200 | 3.43 | 1.61 | 8.1 | 7
Live | 210473199 |  | 11 | 16.5 | 27830 | 20800 | 8480 | 3.71 | 2.48 | 21200 | 3.43 | 1.61 | 8.1 | 7
Live | 210473190 |  | 11 | 16.5 | 28060 | 20600 | 8480 | 3.7 | 2.49 | 21200 | 3.45 | 1.62 | 8.1 | 7
Live | 210473189 |  | 11 | 16.5 | 28060 | 20600 | 8480 | 3.7 | 2.49 | 21200 | 3.45 | 1.62 | 8.1 | 7
Live | 210473188 |  | 11 | 16.5 | 28060 | 20600 | 8480 | 3.7 | 2.49 | 21200 | 3.45 | 1.62 | 8.1 | 7
Live | 210473179 |  | 11 | 16.5 | 28060 | 20600 | 8480 | 3.7 | 2.49 | 21200 | 3.45 | 1.62 | 8.1 | 7
Live | 210473178 |  | 11 | 16.5 | 28060 | 20600 | 8480 | 3.7 | 2.49 | 21200 | 3.45 | 1.62 | 8.1 | 7
Live | 210473177 |  | 11 | 16.5 | 28060 | 20600 | 8480 | 3.7 | 2.49 | 21200 | 3.45 | 1.62 | 8.1 | 7
Live | 210473146 |  | 11 | 16.5 | 28060 | 20600 | 8480 | 3.7 | 2.49 | 21200 | 3.47 | 1.64 | 8.1 | 7
Live | 210473145 |  | 11 | 16.5 | 28060 | 20600 | 8480 | 3.7 | 2.49 | 21200 | 3.47 | 1.64 | 8.1 | 7
Live | 210473144 |  | 11 | 16.5 | 28060 | 20600 | 8480 | 3.7 | 2.49 | 21200 | 3.47 | 1.64 | 8.1 | 7
Live | 210473135 |  | 11 | 17 | 28060 | 20600 | 8480 | 3.7 | 2.52 | 21200 | 3.47 | 1.64 | 8.5 | 7.05
Live | 210473134 |  | 11 | 17 | 28060 | 20600 | 8480 | 3.7 | 2.52 | 21200 | 3.47 | 1.64 | 8.5 | 7.05
Live | 210473133 |  | 11 | 17 | 28060 | 20600 | 8480 | 3.7 | 2.52 | 21200 | 3.47 | 1.64 | 8.5 | 7.05
Live | 210473124 |  | 11 | 17 | 28060 | 20600 | 8480 | 3.7 | 2.52 | 21200 | 3.49 | 1.65 | 8.5 | 7.05
Live | 210473123 |  | 11 | 17 | 28060 | 20600 | 8480 | 3.7 | 2.52 | 21200 | 3.49 | 1.65 | 8.5 | 7.05
Live | 210473122 |  | 11 | 17 | 28060 | 20600 | 8480 | 3.7 | 2.52 | 21200 | 3.49 | 1.65 | 8.5 | 7.05
Live | 210473080 |  | 11 | 16.5 | 27140 | 20800 | 8560 | 3.7 | 2.44 | 21400 | 3.34 | 1.57 | 8.1 | 6.9
Live | 210473079 |  | 11 | 16.5 | 27140 | 20800 | 8560 | 3.7 | 2.44 | 21400 | 3.34 | 1.57 | 8.1 | 6.9
Live | 210473078 |  | 11 | 16.5 | 27140 | 20800 | 8560 | 3.7 | 2.44 | 21400 | 3.34 | 1.57 | 8.1 | 6.9
Live | 210473069 |  | 11 | 16.5 | 27370 | 20600 | 8560 | 3.71 | 2.46 | 21400 | 3.37 | 1.59 | 8.1 | 6.95
Live | 210473068 |  | 11 | 16.5 | 27370 | 20600 | 8560 | 3.71 | 2.46 | 21400 | 3.37 | 1.59 | 8.1 | 6.95
Live | 210473067 |  | 11 | 16.5 | 27370 | 20600 | 8560 | 3.71 | 2.46 | 21400 | 3.37 | 1.59 | 8.1 | 6.95
Live | 210473058 |  | 11 | 16.5 | 27370 | 20800 | 8560 | 3.71 | 2.44 | 21400 | 3.35 | 1.58 | 8.1 | 6.9
Live | 210473057 |  | 11 | 16.5 | 27370 | 20800 | 8560 | 3.71 | 2.44 | 21400 | 3.35 | 1.58 | 8.1 | 6.9
Live | 210473056 |  | 11 | 16.5 | 27370 | 20800 | 8560 | 3.71 | 2.44 | 21400 | 3.35 | 1.58 | 8.1 | 6.9
Live | 210473047 |  | 11 | 16.5 | 27370 | 20600 | 8560 | 3.71 | 2.46 | 21400 | 3.37 | 1.59 | 8.1 | 6.95
Live | 210473046 |  | 11 | 16.5 | 27370 | 20600 | 8560 | 3.71 | 2.46 | 21400 | 3.37 | 1.59 | 8.1 | 6.95
Live | 210473045 |  | 11 | 16.5 | 27370 | 20600 | 8560 | 3.71 | 2.46 | 21400 | 3.37 | 1.59 | 8.1 | 6.95
Live | 210473036 |  | 11 | 17 | 27370 | 20600 | 8560 | 3.71 | 2.46 | 21400 | 3.37 | 1.59 | 8.1 | 6.95
Live | 210473035 |  | 11 | 17 | 27370 | 20600 | 8560 | 3.71 | 2.46 | 21400 | 3.37 | 1.59 | 8.1 | 6.95
Live | 210473034 |  | 11 | 17 | 27370 | 20600 | 8560 | 3.71 | 2.46 | 21400 | 3.37 | 1.59 | 8.1 | 6.95
Live | 210473014 |  | 10.5 | 16.5 | 27370 | 20800 | 8560 | 3.53 | 2.44 | 21400 | 3.35 | 1.58 | 8.1 | 6.9
Live | 210473013 |  | 10.5 | 16.5 | 27370 | 20800 | 8560 | 3.53 | 2.44 | 21400 | 3.35 | 1.58 | 8.1 | 6.9
Live | 210473012 |  | 10.5 | 16.5 | 27370 | 20800 | 8560 | 3.53 | 2.44 | 21400 | 3.35 | 1.58 | 8.1 | 6.9
Live | 210472981 |  | 11 | 16 | 27140 | 20800 | 8560 | 3.7 | 2.44 | 21400 | 3.34 | 1.57 | 8.1 | 6.9
Live | 210472980 |  | 11 | 16 | 27140 | 20800 | 8560 | 3.7 | 2.44 | 21400 | 3.34 | 1.57 | 8.1 | 6.9
Live | 210472979 |  | 11 | 16 | 27140 | 20800 | 8560 | 3.7 | 2.44 | 21400 | 3.34 | 1.57 | 8.1 | 6.9
Live | 210472959 |  | 11 | 16.5 | 27370 | 20600 | 8560 | 3.71 | 2.46 | 21400 | 3.37 | 1.59 | 8.1 | 6.95
Live | 210472958 |  | 11 | 16.5 | 27370 | 20600 | 8560 | 3.71 | 2.46 | 21400 | 3.37 | 1.59 | 8.1 | 6.95
Live | 210472957 |  | 11 | 16.5 | 27370 | 20600 | 8560 | 3.71 | 2.46 | 21400 | 3.37 | 1.59 | 8.1 | 6.95
Live | 210472948 |  | 11 | 16.5 | 27370 | 20600 | 8560 | 3.71 | 2.46 | 21400 | 3.37 | 1.59 | 8.1 | 6.95
Live | 210472947 |  | 11 | 16.5 | 27370 | 20600 | 8560 | 3.71 | 2.46 | 21400 | 3.37 | 1.59 | 8.1 | 6.95
Live | 210472946 |  | 11 | 16.5 | 27370 | 20600 | 8560 | 3.71 | 2.46 | 21400 | 3.37 | 1.59 | 8.1 | 6.95
Live | 210472937 |  | 11 | 16.5 | 27140 | 20800 | 8560 | 3.7 | 2.44 | 21400 | 3.34 | 1.57 | 8.1 | 6.9
Live | 210472936 |  | 11 | 16.5 | 27140 | 20800 | 8560 | 3.7 | 2.44 | 21400 | 3.34 | 1.57 | 8.1 | 6.9
Live | 210472935 |  | 11 | 16.5 | 27140 | 20800 | 8560 | 3.7 | 2.44 | 21400 | 3.34 | 1.57 | 8.1 | 6.9
Live | 210472926 |  | 10.5 | 16 | 27140 | 20800 | 8640 | 3.54 | 2.42 | 21600 | 3.31 | 1.56 | 8.1 | 6.9
Live | 210472925 |  | 10.5 | 16 | 27140 | 20800 | 8640 | 3.54 | 2.42 | 21600 | 3.31 | 1.56 | 8.1 | 6.9
Live | 210472924 |  | 10.5 | 16 | 27140 | 20800 | 8640 | 3.54 | 2.42 | 21600 | 3.31 | 1.56 | 8.1 | 6.9
Live | 210472915 |  | 11 | 16.5 | 27140 | 20800 | 8560 | 3.7 | 2.44 | 21400 | 3.35 | 1.58 | 8.1 | 6.9
Live | 210472914 |  | 11 | 16.5 | 27140 | 20800 | 8560 | 3.7 | 2.44 | 21400 | 3.35 | 1.58 | 8.1 | 6.9
Live | 210472913 |  | 11 | 16.5 | 27140 | 20800 | 8560 | 3.7 | 2.44 | 21400 | 3.35 | 1.58 | 8.1 | 6.9
Live | 210472904 |  | 11 | 16.5 | 27140 | 20800 | 8560 | 3.7 | 2.42 | 21400 | 3.34 | 1.57 | 8.1 | 6.9
Live | 210472903 |  | 11 | 16.5 | 27140 | 20800 | 8560 | 3.7 | 2.42 | 21400 | 3.34 | 1.57 | 8.1 | 6.9
Live | 210472902 |  | 11 | 16.5 | 27140 | 20800 | 8560 | 3.7 | 2.42 | 21400 | 3.34 | 1.57 | 8.1 | 6.9
Live | 210472871 |  | 10.5 | 16.5 | 27370 | 20800 | 8560 | 3.53 | 2.44 | 21400 | 3.35 | 1.58 | 8.1 | 6.9
Live | 210472870 |  | 10.5 | 16.5 | 27370 | 20800 | 8560 | 3.53 | 2.44 | 21400 | 3.35 | 1.58 | 8.1 | 6.9
Live | 210472869 |  | 10.5 | 16.5 | 27370 | 20800 | 8560 | 3.53 | 2.44 | 21400 | 3.35 | 1.58 | 8.1 | 6.9
Live | 210472860 |  | 10.5 | 16.5 | 27370 | 20600 | 8560 | 3.53 | 2.44 | 21400 | 3.35 | 1.58 | 8.1 | 6.95
Live | 210472859 |  | 10.5 | 16.5 | 27370 | 20600 | 8560 | 3.53 | 2.44 | 21400 | 3.35 | 1.58 | 8.1 | 6.95
Live | 210472858 |  | 10.5 | 16.5 | 27370 | 20600 | 8560 | 3.53 | 2.44 | 21400 | 3.35 | 1.58 | 8.1 | 6.95
Live | 210472849 |  | 11 | 17 | 27370 | 20600 | 8560 | 3.71 | 2.46 | 21400 | 3.37 | 1.59 | 8.1 | 6.95
Live | 210472848 |  | 11 | 17 | 27370 | 20600 | 8560 | 3.71 | 2.46 | 21400 | 3.37 | 1.59 | 8.1 | 6.95
Live | 210472847 |  | 11 | 17 | 27370 | 20600 | 8560 | 3.71 | 2.46 | 21400 | 3.37 | 1.59 | 8.1 | 6.95
Live | 206767458 |  | 10.5 | 15.5 | 27600 | 20800 | 8560 | 3.53 | 2.46 | 21400 | 3.41 | 1.6 | 7.8 | 6.95
Live | 206767457 |  | 10.5 | 15.5 | 27600 | 20800 | 8560 | 3.53 | 2.46 | 21400 | 3.41 | 1.6 | 7.8 | 6.95
Live | 206767456 |  | 10.5 | 15.5 | 27600 | 20800 | 8560 | 3.53 | 2.46 | 21400 | 3.41 | 1.6 | 7.8 | 6.95
Live | 206767422 |  | 10.5 | 15.5 | 27140 | 21000 | 8720 | 3.54 | 2.46 | 21800 | 3.38 | 1.59 | 7.8 | 6.95
Live | 206767421 |  | 10.5 | 15.5 | 27140 | 21000 | 8720 | 3.54 | 2.46 | 21800 | 3.38 | 1.59 | 7.8 | 6.95
Live | 206767420 |  | 10.5 | 15.5 | 27140 | 21000 | 8720 | 3.54 | 2.46 | 21800 | 3.38 | 1.59 | 7.8 | 6.95
Live | 206767404 |  | 10.5 | 15.5 | 27370 | 21000 | 8720 | 3.53 | 2.46 | 21800 | 3.4 | 1.6 | 8 | 7
Live | 206767403 |  | 10.5 | 15.5 | 27370 | 21000 | 8720 | 3.53 | 2.46 | 21800 | 3.4 | 1.6 | 8 | 7
Live | 206767402 |  | 10.5 | 15.5 | 27370 | 21000 | 8720 | 3.53 | 2.46 | 21800 | 3.4 | 1.6 | 8 | 7
Live | 206767386 |  | 10 | 15 | 26910 | 21200 | 8800 | 3.37 | 2.42 | 22000 | 3.34 | 1.57 | 7.8 | 6.9
Live | 206767385 |  | 10 | 15 | 26910 | 21200 | 8800 | 3.37 | 2.42 | 22000 | 3.34 | 1.57 | 7.8 | 6.9
Live | 206767384 |  | 10 | 15 | 26910 | 21200 | 8800 | 3.37 | 2.42 | 22000 | 3.34 | 1.57 | 7.8 | 6.9
Live | 206767368 |  | 10 | 15 | 27140 | 21200 | 8800 | 3.37 | 2.44 | 22000 | 3.36 | 1.58 | 7.8 | 6.95
Live | 210474576 |  | 10.5 | 15.5 | 27600 | 20800 | 8560 | 3.53 | 2.48 | 21400 | 3.43 | 1.61 | 8 | 7
Live | 210474575 |  | 10.5 | 15.5 | 27600 | 20800 | 8560 | 3.53 | 2.48 | 21400 | 3.43 | 1.61 | 8 | 7
Live | 210474566 |  | 11 | 16.5 | 27830 | 20600 | 8480 | 3.71 | 2.52 | 21200 | 3.47 | 1.64 | 8.1 | 7.05
Live | 210474565 |  | 11 | 16.5 | 27830 | 20600 | 8480 | 3.71 | 2.52 | 21200 | 3.47 | 1.64 | 8.1 | 7.05
Live | 210474564 |  | 11 | 16.5 | 27830 | 20600 | 8480 | 3.71 | 2.52 | 21200 | 3.47 | 1.64 | 8.1 | 7.05
Live | 210474555 |  | 10.5 | 16 | 27830 | 20600 | 8560 | 3.55 | 2.49 | 21400 | 3.47 | 1.63 | 8.1 | 7
Live | 210474554 |  | 10.5 | 16 | 27830 | 20600 | 8560 | 3.55 | 2.49 | 21400 | 3.47 | 1.63 | 8.1 | 7
Live | 210474553 |  | 10.5 | 16 | 27830 | 20600 | 8560 | 3.55 | 2.49 | 21400 | 3.47 | 1.63 | 8.1 | 7
Live | 210474544 |  | 10.5 | 16 | 27830 | 20600 | 8560 | 3.55 | 2.49 | 21400 | 3.45 | 1.62 | 8.1 | 7
Live | 210474543 |  | 10.5 | 16 | 27830 | 20600 | 8560 | 3.55 | 2.49 | 21400 | 3.45 | 1.62 | 8.1 | 7
Live | 210474542 |  | 10.5 | 16 | 27830 | 20600 | 8560 | 3.55 | 2.49 | 21400 | 3.45 | 1.62 | 8.1 | 7
Live | 210474500 |  | 10.5 | 16 | 27830 | 20600 | 8480 | 3.55 | 2.49 | 21200 | 3.45 | 1.62 | 8.1 | 7
Live | 210474499 |  | 10.5 | 16 | 27830 | 20600 | 8480 | 3.55 | 2.49 | 21200 | 3.45 | 1.62 | 8.1 | 7
Live | 210474498 |  | 10.5 | 16 | 27830 | 20600 | 8480 | 3.55 | 2.49 | 21200 | 3.45 | 1.62 | 8.1 | 7
Live | 210474489 |  | 11 | 16.5 | 27830 | 20600 | 8480 | 3.71 | 2.52 | 21200 | 3.47 | 1.64 | 8.1 | 7
Live | 210474488 |  | 11 | 16.5 | 27830 | 20600 | 8480 | 3.71 | 2.52 | 21200 | 3.47 | 1.64 | 8.1 | 7
Live | 210474487 |  | 11 | 16.5 | 27830 | 20600 | 8480 | 3.71 | 2.52 | 21200 | 3.47 | 1.64 | 8.1 | 7
Live | 210474478 |  | 11 | 16.5 | 27830 | 20600 | 8480 | 3.71 | 2.52 | 21200 | 3.47 | 1.64 | 8.1 | 7.05
Live | 210474477 |  | 11 | 16.5 | 27830 | 20600 | 8480 | 3.71 | 2.52 | 21200 | 3.47 | 1.64 | 8.1 | 7.05
Live | 210474476 |  | 11 | 16.5 | 27830 | 20600 | 8480 | 3.71 | 2.52 | 21200 | 3.47 | 1.64 | 8.1 | 7.05
Live | 210474434 |  | 10.5 | 15.5 | 27600 | 20800 | 8560 | 3.53 | 2.48 | 21400 | 3.43 | 1.61 | 8 | 6.95
Live | 210474433 |  | 10.5 | 15.5 | 27600 | 20800 | 8560 | 3.53 | 2.48 | 21400 | 3.43 | 1.61 | 8 | 6.95
Live | 210474432 |  | 10.5 | 15.5 | 27600 | 20800 | 8560 | 3.53 | 2.48 | 21400 | 3.43 | 1.61 | 8 | 6.95
Live | 210474401 |  | 10.5 | 16 | 27830 | 20600 | 8560 | 3.55 | 2.49 | 21400 | 3.47 | 1.63 | 8.1 | 7
Live | 210474400 |  | 10.5 | 16 | 27830 | 20600 | 8560 | 3.55 | 2.49 | 21400 | 3.47 | 1.63 | 8.1 | 7
Live | 210474399 |  | 10.5 | 16 | 27830 | 20600 | 8560 | 3.55 | 2.49 | 21400 | 3.47 | 1.63 | 8.1 | 7
Live | 210474390 |  | 10.5 | 16 | 27830 | 20600 | 8560 | 3.55 | 2.49 | 21400 | 3.45 | 1.62 | 8.1 | 7
Live | 210474389 |  | 10.5 | 16 | 27830 | 20600 | 8560 | 3.55 | 2.49 | 21400 | 3.45 | 1.62 | 8.1 | 7
Live | 210474388 |  | 10.5 | 16 | 27830 | 20600 | 8560 | 3.55 | 2.49 | 21400 | 3.45 | 1.62 | 8.1 | 7
Live | 210474379 |  | 10.5 | 16 | 27830 | 20600 | 8560 | 3.55 | 2.49 | 21400 | 3.47 | 1.63 | 8.1 | 7
Live | 210474378 |  | 10.5 | 16 | 27830 | 20600 | 8560 | 3.55 | 2.49 | 21400 | 3.47 | 1.63 | 8.1 | 7
Live | 210474377 |  | 10.5 | 16 | 27830 | 20600 | 8560 | 3.55 | 2.49 | 21400 | 3.47 | 1.63 | 8.1 | 7
Live | 210474368 |  | 10.5 | 16 | 27600 | 20800 | 8560 | 3.53 | 2.48 | 21400 | 3.43 | 1.61 | 8 | 7
Live | 210474367 |  | 10.5 | 16 | 27600 | 20800 | 8560 | 3.53 | 2.48 | 21400 | 3.43 | 1.61 | 8 | 7
Live | 210474366 |  | 10.5 | 16 | 27600 | 20800 | 8560 | 3.53 | 2.48 | 21400 | 3.43 | 1.61 | 8 | 7
Live | 210474357 |  | 10.5 | 15.5 | 27600 | 20800 | 8560 | 3.53 | 2.46 | 21400 | 3.41 | 1.6 | 7.8 | 6.95
Live | 210474356 |  | 10.5 | 15.5 | 27600 | 20800 | 8560 | 3.53 | 2.46 | 21400 | 3.41 | 1.6 | 7.8 | 6.95
Live | 210474355 |  | 10.5 | 15.5 | 27600 | 20800 | 8560 | 3.53 | 2.46 | 21400 | 3.41 | 1.6 | 7.8 | 6.95
Live | 210474346 |  | 10.5 | 16 | 27830 | 20600 | 8560 | 3.55 | 2.49 | 21400 | 3.47 | 1.63 | 8.1 | 7
Live | 210474345 |  | 10.5 | 16 | 27830 | 20600 | 8560 | 3.55 | 2.49 | 21400 | 3.47 | 1.63 | 8.1 | 7
Live | 210474344 |  | 10.5 | 16 | 27830 | 20600 | 8560 | 3.55 | 2.49 | 21400 | 3.47 | 1.63 | 8.1 | 7
Live | 210474335 |  | 10.5 | 16 | 27600 | 20800 | 8560 | 3.53 | 2.48 | 21400 | 3.45 | 1.62 | 8.1 | 7
Live | 210474334 |  | 10.5 | 16 | 27600 | 20800 | 8560 | 3.53 | 2.48 | 21400 | 3.45 | 1.62 | 8.1 | 7
Live | 210474333 |  | 10.5 | 16 | 27600 | 20800 | 8560 | 3.53 | 2.48 | 21400 | 3.45 | 1.62 | 8.1 | 7
Live | 210474324 |  | 10.5 | 15.5 | 27600 | 20800 | 8560 | 3.53 | 2.48 | 21400 | 3.43 | 1.61 | 8 | 6.95
Live | 210474323 |  | 10.5 | 15.5 | 27600 | 20800 | 8560 | 3.53 | 2.48 | 21400 | 3.43 | 1.61 | 8 | 6.95
Live | 210474322 |  | 10.5 | 15.5 | 27600 | 20800 | 8560 | 3.53 | 2.48 | 21400 | 3.43 | 1.61 | 8 | 6.95
Live | 210474280 |  | 10.5 | 16 | 27830 | 20600 | 8560 | 3.55 | 2.48 | 21400 | 3.45 | 1.62 | 8.1 | 7
Live | 210474279 |  | 10.5 | 16 | 27830 | 20600 | 8560 | 3.55 | 2.48 | 21400 | 3.45 | 1.62 | 8.1 | 7
Live | 210474278 |  | 10.5 | 16 | 27830 | 20600 | 8560 | 3.55 | 2.48 | 21400 | 3.45 | 1.62 | 8.1 | 7
Live | 210474269 |  | 10.5 | 16 | 27830 | 20600 | 8560 | 3.55 | 2.49 | 21400 | 3.47 | 1.63 | 8.1 | 7
Live | 210474268 |  | 10.5 | 16 | 27830 | 20600 | 8560 | 3.55 | 2.49 | 21400 | 3.47 | 1.63 | 8.1 | 7
Live | 210474267 |  | 10.5 | 16 | 27830 | 20600 | 8560 | 3.55 | 2.49 | 21400 | 3.47 | 1.63 | 8.1 | 7
Live | 210474258 |  | 11 | 16.5 | 27830 | 20600 | 8560 | 3.71 | 2.49 | 21400 | 3.47 | 1.63 | 8.1 | 7
Live | 210474257 |  | 11 | 16.5 | 27830 | 20600 | 8560 | 3.71 | 2.49 | 21400 | 3.47 | 1.63 | 8.1 | 7
Live | 210474256 |  | 11 | 16.5 | 27830 | 20600 | 8560 | 3.71 | 2.49 | 21400 | 3.47 | 1.63 | 8.1 | 7
Live | 210474154 |  | 11 | 16.5 | 27600 | 20600 | 8560 | 3.71 | 2.49 | 21400 | 3.45 | 1.62 | 8.1 | 7
Live | 210474153 |  | 11 | 16.5 | 27600 | 20600 | 8560 | 3.71 | 2.49 | 21400 | 3.45 | 1.62 | 8.1 | 7
Live | 210474152 |  | 11 | 16.5 | 27600 | 20600 | 8560 | 3.71 | 2.49 | 21400 | 3.45 | 1.62 | 8.1 | 7
Live | 210474143 |  | 11.5 | 17 | 27830 | 20600 | 8560 | 3.88 | 2.52 | 21400 | 3.48 | 1.64 | 8.1 | 7.05
Live | 210474142 |  | 11.5 | 17 | 27830 | 20600 | 8560 | 3.88 | 2.52 | 21400 | 3.48 | 1.64 | 8.1 | 7.05
Live | 210474141 |  | 11.5 | 17 | 27830 | 20600 | 8560 | 3.88 | 2.52 | 21400 | 3.48 | 1.64 | 8.1 | 7.05
Live | 210474132 |  | 11 | 16.5 | 27830 | 20600 | 8560 | 3.71 | 2.49 | 21400 | 3.47 | 1.63 | 8.1 | 7
Live | 210474131 |  | 11 | 16.5 | 27830 | 20600 | 8560 | 3.71 | 2.49 | 21400 | 3.47 | 1.63 | 8.1 | 7
Live | 210474130 |  | 11 | 16.5 | 27830 | 20600 | 8560 | 3.71 | 2.49 | 21400 | 3.47 | 1.63 | 8.1 | 7
Live | 210474121 |  | 11.5 | 17 | 27830 | 20600 | 8560 | 3.88 | 2.52 | 21400 | 3.48 | 1.64 | 8.1 | 7.05
Live | 210474120 |  | 11.5 | 17 | 27830 | 20600 | 8560 | 3.88 | 2.52 | 21400 | 3.48 | 1.64 | 8.1 | 7.05
Live | 210474119 |  | 11.5 | 17 | 27830 | 20600 | 8560 | 3.88 | 2.52 | 21400 | 3.48 | 1.64 | 8.1 | 7.05
Live | 210474110 |  | 11.5 | 17 | 27830 | 20600 | 8480 | 3.88 | 2.52 | 21200 | 3.47 | 1.64 | 8.1 | 7.05
Live | 210474109 |  | 11.5 | 17 | 27830 | 20600 | 8480 | 3.88 | 2.52 | 21200 | 3.47 | 1.64 | 8.1 | 7.05
Live | 210474108 |  | 11.5 | 17 | 27830 | 20600 | 8480 | 3.88 | 2.52 | 21200 | 3.47 | 1.64 | 8.1 | 7.05
Live | 210474088 |  | 11 | 16.5 | 27600 | 20600 | 8560 | 3.71 | 2.49 | 21400 | 3.47 | 1.63 | 8.1 | 7
Live | 210474087 |  | 11 | 16.5 | 27600 | 20600 | 8560 | 3.71 | 2.49 | 21400 | 3.47 | 1.63 | 8.1 | 7
Live | 210474086 |  | 11 | 16.5 | 27600 | 20600 | 8560 | 3.71 | 2.49 | 21400 | 3.47 | 1.63 | 8.1 | 7
Live | 210474055 |  | 11 | 16.5 | 27600 | 20600 | 8560 | 3.71 | 2.49 | 21400 | 3.45 | 1.62 | 8.1 | 7
Live | 210474054 |  | 11 | 16.5 | 27600 | 20600 | 8560 | 3.71 | 2.49 | 21400 | 3.45 | 1.62 | 8.1 | 7
Live | 210474053 |  | 11 | 16.5 | 27600 | 20600 | 8560 | 3.71 | 2.49 | 21400 | 3.45 | 1.62 | 8.1 | 7
Live | 210474033 |  | 11.5 | 17 | 27830 | 20600 | 8560 | 3.88 | 2.52 | 21400 | 3.48 | 1.64 | 8.1 | 7.05
Live | 210474032 |  | 11.5 | 17 | 27830 | 20600 | 8560 | 3.88 | 2.52 | 21400 | 3.48 | 1.64 | 8.1 | 7.05
Live | 210474031 |  | 11.5 | 17 | 27830 | 20600 | 8560 | 3.88 | 2.52 | 21400 | 3.48 | 1.64 | 8.1 | 7.05
Live | 210474022 |  | 11.5 | 17 | 27830 | 20600 | 8560 | 3.88 | 2.52 | 21400 | 3.48 | 1.64 | 8.1 | 7.05
Live | 210474021 |  | 11.5 | 17 | 27830 | 20600 | 8560 | 3.88 | 2.52 | 21400 | 3.48 | 1.64 | 8.1 | 7.05
Live | 210474020 |  | 11.5 | 17 | 27830 | 20600 | 8560 | 3.88 | 2.52 | 21400 | 3.48 | 1.64 | 8.1 | 7.05
Live | 210474011 |  | 11 | 16.5 | 27600 | 20600 | 8560 | 3.71 | 2.49 | 21400 | 3.45 | 1.62 | 8.1 | 7
Live | 210474010 |  | 11 | 16.5 | 27600 | 20600 | 8560 | 3.71 | 2.49 | 21400 | 3.45 | 1.62 | 8.1 | 7
Live | 210474009 |  | 11 | 16.5 | 27600 | 20600 | 8560 | 3.71 | 2.49 | 21400 | 3.45 | 1.62 | 8.1 | 7
Live | 210474000 |  | 11 | 16.5 | 27600 | 20800 | 8560 | 3.71 | 2.48 | 21400 | 3.43 | 1.61 | 7.8 | 7
Live | 210473999 |  | 11 | 16.5 | 27600 | 20800 | 8560 | 3.71 | 2.48 | 21400 | 3.43 | 1.61 | 7.8 | 7
Live | 210473998 |  | 11 | 16.5 | 27600 | 20800 | 8560 | 3.71 | 2.48 | 21400 | 3.43 | 1.61 | 7.8 | 7
Live | 210473989 |  | 11 | 16.5 | 27600 | 20600 | 8560 | 3.71 | 2.49 | 21400 | 3.45 | 1.62 | 8.1 | 7
Live | 210473988 |  | 11 | 16.5 | 27600 | 20600 | 8560 | 3.71 | 2.49 | 21400 | 3.45 | 1.62 | 8.1 | 7
Live | 210473987 |  | 11 | 16.5 | 27600 | 20600 | 8560 | 3.71 | 2.49 | 21400 | 3.45 | 1.62 | 8.1 | 7
Live | 210473978 |  | 11 | 16.5 | 27600 | 20800 | 8560 | 3.71 | 2.48 | 21400 | 3.45 | 1.62 | 8.1 | 7
Live | 210473977 |  | 11 | 16.5 | 27600 | 20800 | 8560 | 3.71 | 2.48 | 21400 | 3.45 | 1.62 | 8.1 | 7
Live | 210473976 |  | 11 | 16.5 | 27600 | 20800 | 8560 | 3.71 | 2.48 | 21400 | 3.45 | 1.62 | 8.1 | 7
Live | 210473945 |  | 11 | 16.5 | 27600 | 20600 | 8560 | 3.71 | 2.49 | 21400 | 3.47 | 1.63 | 8.1 | 7
Live | 210473944 |  | 11 | 16.5 | 27600 | 20600 | 8560 | 3.71 | 2.49 | 21400 | 3.47 | 1.63 | 8.1 | 7
Live | 210473943 |  | 11 | 16.5 | 27600 | 20600 | 8560 | 3.71 | 2.49 | 21400 | 3.47 | 1.63 | 8.1 | 7
Live | 210473934 |  | 11 | 17 | 27830 | 20600 | 8560 | 3.71 | 2.52 | 21400 | 3.48 | 1.64 | 8.1 | 7
Live | 210473933 |  | 11 | 17 | 27830 | 20600 | 8560 | 3.71 | 2.52 | 21400 | 3.48 | 1.64 | 8.1 | 7
Live | 210473932 |  | 11 | 17 | 27830 | 20600 | 8560 | 3.71 | 2.52 | 21400 | 3.48 | 1.64 | 8.1 | 7
Live | 210473923 |  | 11.5 | 17.5 | 27830 | 20600 | 8480 | 3.88 | 2.52 | 21200 | 3.47 | 1.64 | 8.1 | 7.05
Live | 210473922 |  | 11.5 | 17.5 | 27830 | 20600 | 8480 | 3.88 | 2.52 | 21200 | 3.47 | 1.64 | 8.1 | 7.05
Live | 210473921 |  | 11.5 | 17.5 | 27830 | 20600 | 8480 | 3.88 | 2.52 | 21200 | 3.47 | 1.64 | 8.1 | 7.05
Live | 210473879 |  | 11 | 16 | 27140 | 20800 | 8640 | 3.7 | 2.42 | 21600 | 3.33 | 1.57 | 7.8 | 6.9
Live | 210473878 |  | 11 | 16 | 27140 | 20800 | 8640 | 3.7 | 2.42 | 21600 | 3.33 | 1.57 | 7.8 | 6.9
Live | 210473877 |  | 11 | 16 | 27140 | 20800 | 8640 | 3.7 | 2.42 | 21600 | 3.33 | 1.57 | 7.8 | 6.9
Live | 210473857 |  | 11 | 16.5 | 27370 | 20800 | 8560 | 3.71 | 2.44 | 21400 | 3.37 | 1.59 | 7.8 | 6.95
Live | 210473856 |  | 11 | 16.5 | 27370 | 20800 | 8560 | 3.71 | 2.44 | 21400 | 3.37 | 1.59 | 7.8 | 6.95
Live | 210473855 |  | 11 | 16.5 | 27370 | 20800 | 8560 | 3.71 | 2.44 | 21400 | 3.37 | 1.59 | 7.8 | 6.95
Live | 210473846 |  | 11 | 16.5 | 27370 | 20800 | 8560 | 3.71 | 2.44 | 21400 | 3.37 | 1.59 | 7.8 | 6.95
Live | 210473845 |  | 11 | 16.5 | 27370 | 20800 | 8560 | 3.71 | 2.44 | 21400 | 3.37 | 1.59 | 7.8 | 6.95
Live | 210473844 |  | 11 | 16.5 | 27370 | 20800 | 8560 | 3.71 | 2.44 | 21400 | 3.37 | 1.59 | 7.8 | 6.95
Live | 210473835 |  | 11 | 16.5 | 27140 | 20800 | 8640 | 3.7 | 2.44 | 21600 | 3.33 | 1.57 | 7.8 | 6.9
Live | 210473834 |  | 11 | 16.5 | 27140 | 20800 | 8640 | 3.7 | 2.44 | 21600 | 3.33 | 1.57 | 7.8 | 6.9
Live | 210473833 |  | 11 | 16.5 | 27140 | 20800 | 8640 | 3.7 | 2.44 | 21600 | 3.33 | 1.57 | 7.8 | 6.9
Live | 210473824 |  | 10.5 | 16 | 27140 | 21000 | 8640 | 3.54 | 2.42 | 21600 | 3.31 | 1.56 | 7.8 | 6.9
Live | 210473823 |  | 10.5 | 16 | 27140 | 21000 | 8640 | 3.54 | 2.42 | 21600 | 3.31 | 1.56 | 7.8 | 6.9
Live | 210473822 |  | 10.5 | 16 | 27140 | 21000 | 8640 | 3.54 | 2.42 | 21600 | 3.31 | 1.56 | 7.8 | 6.9
Live | 210473813 |  | 11 | 16.5 | 27140 | 20800 | 8640 | 3.7 | 2.44 | 21600 | 3.37 | 1.58 | 7.8 | 6.9
Live | 210473812 |  | 11 | 16.5 | 27140 | 20800 | 8640 | 3.7 | 2.44 | 21600 | 3.37 | 1.58 | 7.8 | 6.9
Live | 210473811 |  | 11 | 16.5 | 27140 | 20800 | 8640 | 3.7 | 2.44 | 21600 | 3.37 | 1.58 | 7.8 | 6.9
Live | 210473802 |  | 11 | 16 | 27140 | 20800 | 8640 | 3.7 | 2.42 | 21600 | 3.33 | 1.57 | 7.8 | 6.9
Live | 210473801 |  | 11 | 16 | 27140 | 20800 | 8640 | 3.7 | 2.42 | 21600 | 3.33 | 1.57 | 7.8 | 6.9
Live | 210473800 |  | 11 | 16 | 27140 | 20800 | 8640 | 3.7 | 2.42 | 21600 | 3.33 | 1.57 | 7.8 | 6.9
Live | 210473769 |  | 11 | 16 | 27370 | 20800 | 8640 | 3.71 | 2.44 | 21600 | 3.37 | 1.58 | 7.8 | 6.9
Live | 210473768 |  | 11 | 16 | 27370 | 20800 | 8640 | 3.71 | 2.44 | 21600 | 3.37 | 1.58 | 7.8 | 6.9
Live | 210473767 |  | 11 | 16 | 27370 | 20800 | 8640 | 3.71 | 2.44 | 21600 | 3.37 | 1.58 | 7.8 | 6.9
Live | 210473758 |  | 11 | 16.5 | 27370 | 20800 | 8560 | 3.71 | 2.44 | 21400 | 3.37 | 1.59 | 7.8 | 6.9
Live | 210473757 |  | 11 | 16.5 | 27370 | 20800 | 8560 | 3.71 | 2.44 | 21400 | 3.37 | 1.59 | 7.8 | 6.9
Live | 210473756 |  | 11 | 16.5 | 27370 | 20800 | 8560 | 3.71 | 2.44 | 21400 | 3.37 | 1.59 | 7.8 | 6.9
Live | 210473747 |  | 11 | 17 | 27370 | 20800 | 8560 | 3.71 | 2.46 | 21400 | 3.37 | 1.59 | 7.8 | 6.95
Live | 210473746 |  | 11 | 17 | 27370 | 20800 | 8560 | 3.71 | 2.46 | 21400 | 3.37 | 1.59 | 7.8 | 6.95
Live | 210473745 |  | 11 | 17 | 27370 | 20800 | 8560 | 3.71 | 2.46 | 21400 | 3.37 | 1.59 | 7.8 | 6.95
Live | 210473681 |  | 11 | 16.5 | 27370 | 20800 | 8560 | 3.71 | 2.46 | 21400 | 3.41 | 1.6 | 7.8 | 6.95
Live | 210473680 |  | 11 | 16.5 | 27370 | 20800 | 8560 | 3.71 | 2.46 | 21400 | 3.41 | 1.6 | 7.8 | 6.95
Live | 210473679 |  | 11 | 16.5 | 27370 | 20800 | 8560 | 3.71 | 2.46 | 21400 | 3.41 | 1.6 | 7.8 | 6.95
Live | 210473670 |  | 10.5 | 16 | 27370 | 20800 | 8640 | 3.53 | 2.44 | 21600 | 3.39 | 1.59 | 7.8 | 6.95
Live | 210473669 |  | 10.5 | 16 | 27370 | 20800 | 8640 | 3.53 | 2.44 | 21600 | 3.39 | 1.59 | 7.8 | 6.95
Live | 210473668 |  | 10.5 | 16 | 27370 | 20800 | 8640 | 3.53 | 2.44 | 21600 | 3.39 | 1.59 | 7.8 | 6.95
Live | 210473659 |  | 11 | 16.5 | 27370 | 20800 | 8560 | 3.71 | 2.46 | 21400 | 3.41 | 1.6 | 7.8 | 6.95
Live | 210473658 |  | 11 | 16.5 | 27370 | 20800 | 8560 | 3.71 | 2.46 | 21400 | 3.41 | 1.6 | 7.8 | 6.95
Live | 210473657 |  | 11 | 16.5 | 27370 | 20800 | 8560 | 3.71 | 2.46 | 21400 | 3.41 | 1.6 | 7.8 | 6.95
Live | 210473648 |  | 11 | 16.5 | 27370 | 20800 | 8560 | 3.71 | 2.46 | 21400 | 3.41 | 1.6 | 7.8 | 6.95
Live | 210473647 |  | 11 | 16.5 | 27370 | 20800 | 8560 | 3.71 | 2.46 | 21400 | 3.41 | 1.6 | 7.8 | 6.95
Live | 210473646 |  | 11 | 16.5 | 27370 | 20800 | 8560 | 3.71 | 2.46 | 21400 | 3.41 | 1.6 | 7.8 | 6.95
Live | 210473615 |  | 11 | 16.5 | 27600 | 20800 | 8560 | 3.71 | 2.48 | 21400 | 3.43 | 1.61 | 7.8 | 7
Live | 210473614 |  | 11 | 16.5 | 27600 | 20800 | 8560 | 3.71 | 2.48 | 21400 | 3.43 | 1.61 | 7.8 | 7
Live | 210473613 |  | 11 | 16.5 | 27600 | 20800 | 8560 | 3.71 | 2.48 | 21400 | 3.43 | 1.61 | 7.8 | 7
Live | 210473604 |  | 11 | 17 | 27600 | 20600 | 8560 | 3.71 | 2.48 | 21400 | 3.45 | 1.62 | 8.1 | 7
Live | 213773101 |  | 10.5 | 16 | 26910 | 20800 | 8640 | 3.54 | 2.4 | 21600 | 3.3 | 1.55 | 8.1 | 6.5
Live | 213773100 |  | 10.5 | 16 | 26910 | 20800 | 8640 | 3.54 | 2.4 | 21600 | 3.3 | 1.55 | 8.1 | 6.5
Live | 213773092 |  | 10.5 | 16.5 | 27140 | 20800 | 8640 | 3.54 | 2.42 | 21600 | 3.31 | 1.56 | 8.1 | 6.5
Live | 213773091 |  | 10.5 | 16.5 | 27140 | 20800 | 8640 | 3.54 | 2.42 | 21600 | 3.31 | 1.56 | 8.1 | 6.5
Live | 213773090 |  | 10.5 | 16.5 | 27140 | 20800 | 8640 | 3.54 | 2.42 | 21600 | 3.31 | 1.56 | 8.1 | 6.5
Live | 213773082 |  | 10.5 | 16.5 | 27140 | 20600 | 8560 | 3.54 | 2.42 | 21400 | 3.34 | 1.57 | 8.1 | 6.5
Live | 213773081 |  | 10.5 | 16.5 | 27140 | 20600 | 8560 | 3.54 | 2.42 | 21400 | 3.34 | 1.57 | 8.1 | 6.5
Live | 213773080 |  | 10.5 | 16.5 | 27140 | 20600 | 8560 | 3.54 | 2.42 | 21400 | 3.34 | 1.57 | 8.1 | 6.5
Live | 213773072 |  | 10.5 | 16.5 | 27140 | 20600 | 8560 | 3.54 | 2.42 | 21400 | 3.34 | 1.57 | 8.1 | 6.5
Live | 213773071 |  | 10.5 | 16.5 | 27140 | 20600 | 8560 | 3.54 | 2.42 | 21400 | 3.34 | 1.57 | 8.1 | 6.5
Live | 213773070 |  | 10.5 | 16.5 | 27140 | 20600 | 8560 | 3.54 | 2.42 | 21400 | 3.34 | 1.57 | 8.1 | 6.5
Live | 213773062 |  | 10.5 | 16.5 | 27140 | 20800 | 8560 | 3.54 | 2.42 | 21400 | 3.32 | 1.56 | 8.1 | 6.5
Live | 213773061 |  | 10.5 | 16.5 | 27140 | 20800 | 8560 | 3.54 | 2.42 | 21400 | 3.32 | 1.56 | 8.1 | 6.5
Live | 213773060 |  | 10.5 | 16.5 | 27140 | 20800 | 8560 | 3.54 | 2.42 | 21400 | 3.32 | 1.56 | 8.1 | 6.5
Live | 213773052 |  | 10.5 | 16.5 | 27140 | 20800 | 8560 | 3.54 | 2.42 | 21400 | 3.32 | 1.56 | 8.1 | 6.5
Live | 213773051 |  | 10.5 | 16.5 | 27140 | 20800 | 8560 | 3.54 | 2.42 | 21400 | 3.32 | 1.56 | 8.1 | 6.5
Live | 213773050 |  | 10.5 | 16.5 | 27140 | 20800 | 8560 | 3.54 | 2.42 | 21400 | 3.32 | 1.56 | 8.1 | 6.5
Live | 213773042 |  | 10.5 | 16 | 26910 | 20800 | 8640 | 3.54 | 2.4 | 21600 | 3.3 | 1.55 | 8.1 | 6.5
Live | 213773041 |  | 10.5 | 16 | 26910 | 20800 | 8640 | 3.54 | 2.4 | 21600 | 3.3 | 1.55 | 8.1 | 6.5
Live | 213773040 |  | 10.5 | 16 | 26910 | 20800 | 8640 | 3.54 | 2.4 | 21600 | 3.3 | 1.55 | 8.1 | 6.5
Live | 213773032 |  | 10.5 | 16.5 | 27140 | 20800 | 8640 | 3.54 | 2.42 | 21600 | 3.31 | 1.56 | 8.1 | 6.5
Live | 213773031 |  | 10.5 | 16.5 | 27140 | 20800 | 8640 | 3.54 | 2.42 | 21600 | 3.31 | 1.56 | 8.1 | 6.5
Live | 213773030 |  | 10.5 | 16.5 | 27140 | 20800 | 8640 | 3.54 | 2.42 | 21600 | 3.31 | 1.56 | 8.1 | 6.5
Live | 213773022 |  | 10.5 | 16 | 26910 | 20800 | 8640 | 3.54 | 2.4 | 21600 | 3.3 | 1.55 | 8.1 | 6.5
Live | 213773021 |  | 10.5 | 16 | 26910 | 20800 | 8640 | 3.54 | 2.4 | 21600 | 3.3 | 1.55 | 8.1 | 6.5
Live | 213773020 |  | 10.5 | 16 | 26910 | 20800 | 8640 | 3.54 | 2.4 | 21600 | 3.3 | 1.55 | 8.1 | 6.5
Live | 213773002 |  | 10.5 | 16.5 | 26910 | 20800 | 8640 | 3.54 | 2.4 | 21600 | 3.3 | 1.55 | 8.1 | 6.5
Live | 213773001 |  | 10.5 | 16.5 | 26910 | 20800 | 8640 | 3.54 | 2.4 | 21600 | 3.3 | 1.55 | 8.1 | 6.5
Live | 213773000 |  | 10.5 | 16.5 | 26910 | 20800 | 8640 | 3.54 | 2.4 | 21600 | 3.3 | 1.55 | 8.1 | 6.5
Live | 213772992 |  | 10.5 | 16 | 26910 | 20800 | 8640 | 3.54 | 2.4 | 21600 | 3.3 | 1.55 | 8.1 | 6.5
Live | 213772991 |  | 10.5 | 16 | 26910 | 20800 | 8640 | 3.54 | 2.4 | 21600 | 3.3 | 1.55 | 8.1 | 6.5
Live | 213772990 |  | 10.5 | 16 | 26910 | 20800 | 8640 | 3.54 | 2.4 | 21600 | 3.3 | 1.55 | 8.1 | 6.5
Live | 213772982 |  | 10.5 | 16.5 | 26910 | 20800 | 8640 | 3.54 | 2.42 | 21600 | 3.3 | 1.55 | 8.1 | 6.5
Live | 213772981 |  | 10.5 | 16.5 | 26910 | 20800 | 8640 | 3.54 | 2.42 | 21600 | 3.3 | 1.55 | 8.1 | 6.5
Live | 213772980 |  | 10.5 | 16.5 | 26910 | 20800 | 8640 | 3.54 | 2.42 | 21600 | 3.3 | 1.55 | 8.1 | 6.5
Live | 213772972 |  | 11 | 16.5 | 27140 | 20800 | 8560 | 3.7 | 2.42 | 21400 | 3.32 | 1.56 | 8.1 | 6.5
Live | 213772971 |  | 11 | 16.5 | 27140 | 20800 | 8560 | 3.7 | 2.42 | 21400 | 3.32 | 1.56 | 8.1 | 6.5
Live | 213772970 |  | 11 | 16.5 | 27140 | 20800 | 8560 | 3.7 | 2.42 | 21400 | 3.32 | 1.56 | 8.1 | 6.5
Live | 213772962 |  | 11 | 16.5 | 27140 | 20800 | 8560 | 3.7 | 2.42 | 21400 | 3.3 | 1.55 | 8.1 | 6.5
Live | 213772961 |  | 11 | 16.5 | 27140 | 20800 | 8560 | 3.7 | 2.42 | 21400 | 3.3 | 1.55 | 8.1 | 6.5
Live | 213772960 |  | 11 | 16.5 | 27140 | 20800 | 8560 | 3.7 | 2.42 | 21400 | 3.3 | 1.55 | 8.1 | 6.5
Live | 213772952 |  | 10.5 | 16.5 | 27140 | 20800 | 8560 | 3.54 | 2.42 | 21400 | 3.32 | 1.56 | 8.1 | 6.5
Live | 213772951 |  | 10.5 | 16.5 | 27140 | 20800 | 8560 | 3.54 | 2.42 | 21400 | 3.32 | 1.56 | 8.1 | 6.5
Live | 213772950 |  | 10.5 | 16.5 | 27140 | 20800 | 8560 | 3.54 | 2.42 | 21400 | 3.32 | 1.56 | 8.1 | 6.5
Live | 213772942 |  | 10.5 | 16 | 26910 | 20800 | 8640 | 3.54 | 2.4 | 21600 | 3.28 | 1.54 | 8.1 | 6.5
Live | 213772941 |  | 10.5 | 16 | 26910 | 20800 | 8640 | 3.54 | 2.4 | 21600 | 3.28 | 1.54 | 8.1 | 6.5
Live | 213772940 |  | 10.5 | 16 | 26910 | 20800 | 8640 | 3.54 | 2.4 | 21600 | 3.28 | 1.54 | 8.1 | 6.5
Live | 213772932 |  | 10.5 | 16.5 | 26910 | 20800 | 8640 | 3.54 | 2.38 | 21600 | 3.28 | 1.54 | 8.1 | 6.5
Live | 213772931 |  | 10.5 | 16.5 | 26910 | 20800 | 8640 | 3.54 | 2.38 | 21600 | 3.28 | 1.54 | 8.1 | 6.5
Live | 213772930 |  | 10.5 | 16.5 | 26910 | 20800 | 8640 | 3.54 | 2.38 | 21600 | 3.28 | 1.54 | 8.1 | 6.5
Live | 213772922 |  | 10.5 | 16 | 26910 | 20800 | 8640 | 3.54 | 2.38 | 21600 | 3.26 | 1.53 | 8.1 | 6.5
Live | 213772921 |  | 10.5 | 16 | 26910 | 20800 | 8640 | 3.54 | 2.38 | 21600 | 3.26 | 1.53 | 8.1 | 6.5
Live | 213772920 |  | 10.5 | 16 | 26910 | 20800 | 8640 | 3.54 | 2.38 | 21600 | 3.26 | 1.53 | 8.1 | 6.5
Live | 213772902 |  | 10.5 | 16 | 26910 | 20800 | 8640 | 3.54 | 2.38 | 21600 | 3.28 | 1.54 | 8.1 | 6.5
Live | 213772901 |  | 10.5 | 16 | 26910 | 20800 | 8640 | 3.54 | 2.38 | 21600 | 3.28 | 1.54 | 8.1 | 6.5
Live | 213772900 |  | 10.5 | 16 | 26910 | 20800 | 8640 | 3.54 | 2.38 | 21600 | 3.28 | 1.54 | 8.1 | 6.5
Live | 213772892 |  | 10.5 | 16 | 26680 | 20800 | 8640 | 3.54 | 2.38 | 21600 | 3.26 | 1.53 | 8.1 | 6.5
Live | 213772891 |  | 10.5 | 16 | 26680 | 20800 | 8640 | 3.54 | 2.38 | 21600 | 3.26 | 1.53 | 8.1 | 6.5
Live | 213772890 |  | 10.5 | 16 | 26680 | 20800 | 8640 | 3.54 | 2.38 | 21600 | 3.26 | 1.53 | 8.1 | 6.5
Live | 213772882 |  | 10.5 | 16 | 26910 | 20800 | 8640 | 3.54 | 2.38 | 21600 | 3.28 | 1.54 | 7.8 | 6.5
Live | 213772881 |  | 10.5 | 16 | 26910 | 20800 | 8640 | 3.54 | 2.38 | 21600 | 3.28 | 1.54 | 7.8 | 6.5
Live | 213772880 |  | 10.5 | 16 | 26910 | 20800 | 8640 | 3.54 | 2.38 | 21600 | 3.28 | 1.54 | 7.8 | 6.5
Live | 213772872 |  | 11 | 16.5 | 27140 | 20800 | 8560 | 3.7 | 2.4 | 21400 | 3.28 | 1.54 | 8.1 | 6.5
Live | 213772871 |  | 11 | 16.5 | 27140 | 20800 | 8560 | 3.7 | 2.4 | 21400 | 3.28 | 1.54 | 8.1 | 6.5
Live | 213772870 |  | 11 | 16.5 | 27140 | 20800 | 8560 | 3.7 | 2.4 | 21400 | 3.28 | 1.54 | 8.1 | 6.5
Live | 213772862 |  | 11 | 16.5 | 26910 | 20800 | 8640 | 3.7 | 2.38 | 21600 | 3.28 | 1.54 | 8.1 | 6.5
Live | 213772861 |  | 11 | 16.5 | 26910 | 20800 | 8640 | 3.7 | 2.38 | 21600 | 3.28 | 1.54 | 8.1 | 6.5
Live | 213772860 |  | 11 | 16.5 | 26910 | 20800 | 8640 | 3.7 | 2.38 | 21600 | 3.28 | 1.54 | 8.1 | 6.5
Live | 213772852 |  | 10.5 | 16.5 | 27140 | 20800 | 8640 | 3.54 | 2.4 | 21600 | 3.28 | 1.54 | 8.1 | 6.5
Live | 213772851 |  | 10.5 | 16.5 | 27140 | 20800 | 8640 | 3.54 | 2.4 | 21600 | 3.28 | 1.54 | 8.1 | 6.5
Live | 213772850 |  | 10.5 | 16.5 | 27140 | 20800 | 8640 | 3.54 | 2.4 | 21600 | 3.28 | 1.54 | 8.1 | 6.5
Live | 213772842 |  | 10.5 | 16 | 26910 | 20800 | 8640 | 3.54 | 2.38 | 21600 | 3.26 | 1.53 | 8.1 | 6.5
Live | 213772841 |  | 10.5 | 16 | 26910 | 20800 | 8640 | 3.54 | 2.38 | 21600 | 3.26 | 1.53 | 8.1 | 6.5
Live | 213772840 |  | 10.5 | 16 | 26910 | 20800 | 8640 | 3.54 | 2.38 | 21600 | 3.26 | 1.53 | 8.1 | 6.5
Live | 213772822 |  | 11 | 16.5 | 26910 | 20800 | 8640 | 3.7 | 2.38 | 21600 | 3.28 | 1.54 | 8.1 | 6.5
Live | 213772821 |  | 11 | 16.5 | 26910 | 20800 | 8640 | 3.7 | 2.38 | 21600 | 3.28 | 1.54 | 8.1 | 6.5
Live | 213772820 |  | 11 | 16.5 | 26910 | 20800 | 8640 | 3.7 | 2.38 | 21600 | 3.28 | 1.54 | 8.1 | 6.5
Live | 213772812 |  | 11 | 16.5 | 27830 | 20600 | 8560 | 3.71 | 2.49 | 21400 | 3.47 | 1.63 | 8.1 | 6.5
Live | 213772811 |  | 11 | 16.5 | 27830 | 20600 | 8560 | 3.71 | 2.49 | 21400 | 3.47 | 1.63 | 8.1 | 6.5
Live | 213772810 |  | 11 | 16.5 | 27830 | 20600 | 8560 | 3.71 | 2.49 | 21400 | 3.47 | 1.63 | 8.1 | 6.5
Live | 213772802 |  | 11 | 16.5 | 27830 | 20800 | 8560 | 3.71 | 2.5 | 21400 | 3.45 | 1.62 | 8.1 | 6.5
Live | 213772801 |  | 11 | 16.5 | 27830 | 20800 | 8560 | 3.71 | 2.5 | 21400 | 3.45 | 1.62 | 8.1 | 6.5
Live | 213772800 |  | 11 | 16.5 | 27830 | 20800 | 8560 | 3.71 | 2.5 | 21400 | 3.45 | 1.62 | 8.1 | 6.5
Live | 213772782 |  | 11 | 16.5 | 27830 | 20600 | 8560 | 3.71 | 2.49 | 21400 | 3.47 | 1.63 | 8.1 | 6.5
Live | 213772781 |  | 11 | 16.5 | 27830 | 20600 | 8560 | 3.71 | 2.49 | 21400 | 3.47 | 1.63 | 8.1 | 6.5
Live | 213772780 |  | 11 | 16.5 | 27830 | 20600 | 8560 | 3.71 | 2.49 | 21400 | 3.47 | 1.63 | 8.1 | 6.5
Live | 213772772 |  | 10.5 | 15.5 | 27830 | 20800 | 8000 | 3.55 | 2.48 | 20000 | 3.45 | 1.62 | 8.1 | 6.5
Live | 213772771 |  | 10.5 | 15.5 | 27830 | 20800 | 8000 | 3.55 | 2.48 | 20000 | 3.45 | 1.62 | 8.1 | 6.5
Live | 213772770 |  | 10.5 | 15.5 | 27830 | 20800 | 8000 | 3.55 | 2.48 | 20000 | 3.45 | 1.62 | 8.1 | 6.5
Live | 213772762 |  | 10.5 | 16.5 | 27830 | 20600 | 8560 | 3.55 | 2.49 | 21400 | 3.47 | 1.63 | 8.1 | 6.5
Live | 213772761 |  | 10.5 | 16.5 | 27830 | 20600 | 8560 | 3.55 | 2.49 | 21400 | 3.47 | 1.63 | 8.1 | 6.5
Live | 213772760 |  | 10.5 | 16.5 | 27830 | 20600 | 8560 | 3.55 | 2.49 | 21400 | 3.47 | 1.63 | 8.1 | 6.5
Live | 213772752 |  | 11 | 16.5 | 28060 | 20600 | 8480 | 3.7 | 2.49 | 21200 | 3.45 | 1.62 | 8.5 | 6.5
Live | 213772751 |  | 11 | 16.5 | 28060 | 20600 | 8480 | 3.7 | 2.49 | 21200 | 3.45 | 1.62 | 8.5 | 6.5
Live | 213772750 |  | 11 | 16.5 | 28060 | 20600 | 8480 | 3.7 | 2.49 | 21200 | 3.45 | 1.62 | 8.5 | 6.5
Live | 213772742 |  | 11 | 16.5 | 28060 | 20600 | 8480 | 3.7 | 2.49 | 21200 | 3.45 | 1.62 | 8.1 | 6.5
Live | 213772741 |  | 11 | 16.5 | 28060 | 20600 | 8480 | 3.7 | 2.49 | 21200 | 3.45 | 1.62 | 8.1 | 6.5
Live | 213772740 |  | 11 | 16.5 | 28060 | 20600 | 8480 | 3.7 | 2.49 | 21200 | 3.45 | 1.62 | 8.1 | 6.5
Live | 213772732 |  | 11 | 16.5 | 28060 | 20600 | 8480 | 3.7 | 2.52 | 21200 | 3.47 | 1.64 | 8.5 | 6.5
Live | 213772731 |  | 11 | 16.5 | 28060 | 20600 | 8480 | 3.7 | 2.52 | 21200 | 3.47 | 1.64 | 8.5 | 6.5
Live | 213772730 |  | 11 | 16.5 | 28060 | 20600 | 8480 | 3.7 | 2.52 | 21200 | 3.47 | 1.64 | 8.5 | 6.5
Live | 213772722 |  | 11 | 16.5 | 27830 | 20800 | 8560 | 3.71 | 2.48 | 21400 | 3.45 | 1.62 | 8.1 | 6.5
Live | 213772721 |  | 11 | 16.5 | 27830 | 20800 | 8560 | 3.71 | 2.48 | 21400 | 3.45 | 1.62 | 8.1 | 6.5
Live | 213772720 |  | 11 | 16.5 | 27830 | 20800 | 8560 | 3.71 | 2.48 | 21400 | 3.45 | 1.62 | 8.1 | 6.5
Live | 213772712 |  | 10.5 | 16 | 26680 | 21000 | 8880 | 3.54 | 2.38 | 22200 | 3.3 | 1.55 | 8.1 | 6.5
Live | 213772711 |  | 10.5 | 16 | 26680 | 21000 | 8880 | 3.54 | 2.38 | 22200 | 3.3 | 1.55 | 8.1 | 6.5
Live | 213772710 |  | 10.5 | 16 | 26680 | 21000 | 8880 | 3.54 | 2.38 | 22200 | 3.3 | 1.55 | 8.1 | 6.5
Live | 213772702 |  | 10.5 | 16 | 26680 | 21000 | 8800 | 3.54 | 2.38 | 22000 | 3.27 | 1.54 | 8.1 | 6.5
Live | 213772701 |  | 10.5 | 16 | 26680 | 21000 | 8800 | 3.54 | 2.38 | 22000 | 3.27 | 1.54 | 8.1 | 6.5
Live | 213772700 |  | 10.5 | 16 | 26680 | 21000 | 8800 | 3.54 | 2.38 | 22000 | 3.27 | 1.54 | 8.1 | 6.5
Live | 213772682 |  | 10.5 | 16 | 26680 | 21000 | 8800 | 3.54 | 2.38 | 22000 | 3.27 | 1.54 | 8.1 | 6.5
Live | 213772681 |  | 10.5 | 16 | 26680 | 21000 | 8800 | 3.54 | 2.38 | 22000 | 3.27 | 1.54 | 8.1 | 6.5
Live | 213772680 |  | 10.5 | 16 | 26680 | 21000 | 8800 | 3.54 | 2.38 | 22000 | 3.27 | 1.54 | 8.1 | 6.5
Live | 213772672 |  | 10.5 | 16 | 26450 | 21200 | 8800 | 3.54 | 2.36 | 22000 | 3.27 | 1.54 | 8.1 | 6.5
Live | 213772671 |  | 10.5 | 16 | 26450 | 21200 | 8800 | 3.54 | 2.36 | 22000 | 3.27 | 1.54 | 8.1 | 6.5
Live | 213772670 |  | 10.5 | 16 | 26450 | 21200 | 8800 | 3.54 | 2.36 | 22000 | 3.27 | 1.54 | 8.1 | 6.5
Live | 213772662 |  | 10 | 16 | 26680 | 21000 | 8880 | 3.37 | 2.38 | 22200 | 3.29 | 1.54 | 7.8 | 6.5
Live | 213772661 |  | 10 | 16 | 26680 | 21000 | 8880 | 3.37 | 2.38 | 22200 | 3.29 | 1.54 | 7.8 | 6.5
Live | 213772660 |  | 10 | 16 | 26680 | 21000 | 8880 | 3.37 | 2.38 | 22200 | 3.29 | 1.54 | 7.8 | 6.5
Live | 213772652 |  | 10.5 | 16.5 | 26910 | 21000 | 8720 | 3.54 | 2.38 | 21800 | 3.29 | 1.55 | 8.1 | 6.5
Live | 213772651 |  | 10.5 | 16.5 | 26910 | 21000 | 8720 | 3.54 | 2.38 | 21800 | 3.29 | 1.55 | 8.1 | 6.5
Live | 213772650 |  | 10.5 | 16.5 | 26910 | 21000 | 8720 | 3.54 | 2.38 | 21800 | 3.29 | 1.55 | 8.1 | 6.5
Live | 213772642 |  | 10.5 | 16.5 | 26680 | 21000 | 8800 | 3.54 | 2.38 | 22000 | 3.31 | 1.55 | 8.1 | 6.5
Live | 213772641 |  | 10.5 | 16.5 | 26680 | 21000 | 8800 | 3.54 | 2.38 | 22000 | 3.31 | 1.55 | 8.1 | 6.5
Live | 213772640 |  | 10.5 | 16.5 | 26680 | 21000 | 8800 | 3.54 | 2.38 | 22000 | 3.31 | 1.55 | 8.1 | 6.5
Live | 213772632 |  | 10.5 | 16.5 | 26910 | 21000 | 8800 | 3.54 | 2.38 | 22000 | 3.31 | 1.55 | 8.1 | 6.5
Live | 213772631 |  | 10.5 | 16.5 | 26910 | 21000 | 8800 | 3.54 | 2.38 | 22000 | 3.31 | 1.55 | 8.1 | 6.5
Live | 213772630 |  | 10.5 | 16.5 | 26910 | 21000 | 8800 | 3.54 | 2.38 | 22000 | 3.31 | 1.55 | 8.1 | 6.5
Live | 213772622 |  | 10.5 | 16 | 26680 | 21200 | 8800 | 3.54 | 2.36 | 22000 | 3.26 | 1.54 | 8.1 | 6.5
Live | 213772621 |  | 10.5 | 16 | 26680 | 21200 | 8800 | 3.54 | 2.36 | 22000 | 3.26 | 1.54 | 8.1 | 6.5
Live | 213772620 |  | 10.5 | 16 | 26680 | 21200 | 8800 | 3.54 | 2.36 | 22000 | 3.26 | 1.54 | 8.1 | 6.5
Live | 213772602 |  | 10.5 | 16.5 | 26910 | 21000 | 8800 | 3.54 | 2.38 | 22000 | 3.31 | 1.55 | 8.1 | 6.5
Live | 213772601 |  | 10.5 | 16.5 | 26910 | 21000 | 8800 | 3.54 | 2.38 | 22000 | 3.31 | 1.55 | 8.1 | 6.5
Live | 213772600 |  | 10.5 | 16.5 | 26910 | 21000 | 8800 | 3.54 | 2.38 | 22000 | 3.31 | 1.55 | 8.1 | 6.5
Live | 210474654 |  | 10.5 | 16 | 27830 | 20600 | 8560 | 3.55 | 2.49 | 21400 | 3.45 | 1.62 | 8.1 | 7
Live | 210474653 |  | 10.5 | 16 | 27830 | 20600 | 8560 | 3.55 | 2.49 | 21400 | 3.45 | 1.62 | 8.1 | 7
Live | 210474652 |  | 10.5 | 16 | 27830 | 20600 | 8560 | 3.55 | 2.49 | 21400 | 3.45 | 1.62 | 8.1 | 7
Live | 210474621 |  | 11 | 16 | 27830 | 20600 | 8480 | 3.71 | 2.52 | 21200 | 3.47 | 1.64 | 8.1 | 7.05
Live | 210474620 |  | 11 | 16 | 27830 | 20600 | 8480 | 3.71 | 2.52 | 21200 | 3.47 | 1.64 | 8.1 | 7.05
Live | 210474619 |  | 11 | 16 | 27830 | 20600 | 8480 | 3.71 | 2.52 | 21200 | 3.47 | 1.64 | 8.1 | 7.05
Live | 210474610 |  | 10.5 | 16 | 27830 | 20600 | 8480 | 3.55 | 2.49 | 21200 | 3.45 | 1.62 | 8.1 | 7
Live | 210474609 |  | 10.5 | 16 | 27830 | 20600 | 8480 | 3.55 | 2.49 | 21200 | 3.45 | 1.62 | 8.1 | 7
Live | 210474608 |  | 10.5 | 16 | 27830 | 20600 | 8480 | 3.55 | 2.49 | 21200 | 3.45 | 1.62 | 8.1 | 7
Live | 210474599 |  | 11 | 16 | 27830 | 20600 | 8480 | 3.71 | 2.52 | 21200 | 3.47 | 1.64 | 8.1 | 7.05
Live | 210474598 |  | 11 | 16 | 27830 | 20600 | 8480 | 3.71 | 2.52 | 21200 | 3.47 | 1.64 | 8.1 | 7.05
Live | 210474597 |  | 11 | 16 | 27830 | 20600 | 8480 | 3.71 | 2.52 | 21200 | 3.47 | 1.64 | 8.1 | 7.05
Live | 210474588 |  | 10.5 | 16 | 27830 | 20600 | 8560 | 3.55 | 2.49 | 21400 | 3.47 | 1.63 | 8.1 | 7
Live | 210474587 |  | 10.5 | 16 | 27830 | 20600 | 8560 | 3.55 | 2.49 | 21400 | 3.47 | 1.63 | 8.1 | 7
Live | 210474586 |  | 10.5 | 16 | 27830 | 20600 | 8560 | 3.55 | 2.49 | 21400 | 3.47 | 1.63 | 8.1 | 7
Live | 210474577 |  | 10.5 | 15.5 | 27600 | 20800 | 8560 | 3.53 | 2.48 | 21400 | 3.43 | 1.61 | 8 | 7
Live | 213773611 |  | 11 | 17 | 28060 | 20600 | 8480 | 3.7 | 2.52 | 21200 | 3.49 | 1.65 | 8.5 | 6.5
Live | 213773610 |  | 11 | 17 | 28060 | 20600 | 8480 | 3.7 | 2.52 | 21200 | 3.49 | 1.65 | 8.5 | 6.5
Live | 213773602 |  | 11 | 17 | 28060 | 20600 | 8480 | 3.7 | 2.52 | 21200 | 3.49 | 1.65 | 8.5 | 6.5
Live | 213773601 |  | 11 | 17 | 28060 | 20600 | 8480 | 3.7 | 2.52 | 21200 | 3.49 | 1.65 | 8.5 | 6.5
Live | 213773600 |  | 11 | 17 | 28060 | 20600 | 8480 | 3.7 | 2.52 | 21200 | 3.49 | 1.65 | 8.5 | 6.5
Live | 213773592 |  | 11 | 17 | 28290 | 20600 | 8400 | 3.7 | 2.52 | 21000 | 3.48 | 1.64 | 8.5 | 6.5
Live | 213773591 |  | 11 | 17 | 28290 | 20600 | 8400 | 3.7 | 2.52 | 21000 | 3.48 | 1.64 | 8.5 | 6.5
Live | 213773590 |  | 11 | 17 | 28290 | 20600 | 8400 | 3.7 | 2.52 | 21000 | 3.48 | 1.64 | 8.5 | 6.5
Live | 213773582 |  | 11 | 17 | 28060 | 20600 | 8480 | 3.7 | 2.52 | 21200 | 3.47 | 1.64 | 8.5 | 6.5
Live | 213773581 |  | 11 | 17 | 28060 | 20600 | 8480 | 3.7 | 2.52 | 21200 | 3.47 | 1.64 | 8.5 | 6.5
Live | 213773580 |  | 11 | 17 | 28060 | 20600 | 8480 | 3.7 | 2.52 | 21200 | 3.47 | 1.64 | 8.5 | 6.5
Live | 213773572 |  | 10.5 | 16.5 | 27830 | 20600 | 8480 | 3.55 | 2.49 | 21200 | 3.45 | 1.62 | 8.1 | 6.5
Live | 213773571 |  | 10.5 | 16.5 | 27830 | 20600 | 8480 | 3.55 | 2.49 | 21200 | 3.45 | 1.62 | 8.1 | 6.5
Live | 213773570 |  | 10.5 | 16.5 | 27830 | 20600 | 8480 | 3.55 | 2.49 | 21200 | 3.45 | 1.62 | 8.1 | 6.5
Live | 213773562 |  | 11 | 17 | 27370 | 20600 | 8560 | 3.71 | 2.46 | 21400 | 3.37 | 1.59 | 8.1 | 6.5
Live | 213773561 |  | 11 | 17 | 27370 | 20600 | 8560 | 3.71 | 2.46 | 21400 | 3.37 | 1.59 | 8.1 | 6.5
Live | 213773560 |  | 11 | 17 | 27370 | 20600 | 8560 | 3.71 | 2.46 | 21400 | 3.37 | 1.59 | 8.1 | 6.5
Live | 213773552 |  | 11 | 16.5 | 27370 | 20600 | 8560 | 3.71 | 2.46 | 21400 | 3.37 | 1.59 | 8.1 | 6.5
Live | 213773551 |  | 11 | 16.5 | 27370 | 20600 | 8560 | 3.71 | 2.46 | 21400 | 3.37 | 1.59 | 8.1 | 6.5
Live | 213773550 |  | 11 | 16.5 | 27370 | 20600 | 8560 | 3.71 | 2.46 | 21400 | 3.37 | 1.59 | 8.1 | 6.5
Live | 213773542 |  | 11 | 16.5 | 27370 | 20600 | 8560 | 3.71 | 2.46 | 21400 | 3.35 | 1.58 | 8.1 | 6.5
Live | 213773541 |  | 11 | 16.5 | 27370 | 20600 | 8560 | 3.71 | 2.46 | 21400 | 3.35 | 1.58 | 8.1 | 6.5
Live | 213773540 |  | 11 | 16.5 | 27370 | 20600 | 8560 | 3.71 | 2.46 | 21400 | 3.35 | 1.58 | 8.1 | 6.5
Live | 213773532 |  | 11 | 16.5 | 27370 | 20600 | 8560 | 3.71 | 2.46 | 21400 | 3.37 | 1.59 | 8.1 | 6.5
Live | 213773531 |  | 11 | 16.5 | 27370 | 20600 | 8560 | 3.71 | 2.46 | 21400 | 3.37 | 1.59 | 8.1 | 6.5
Live | 213773530 |  | 11 | 16.5 | 27370 | 20600 | 8560 | 3.71 | 2.46 | 21400 | 3.37 | 1.59 | 8.1 | 6.5
Live | 213773522 |  | 11 | 16.5 | 27370 | 20600 | 8560 | 3.71 | 2.46 | 21400 | 3.37 | 1.59 | 8.1 | 6.5
Live | 213773521 |  | 11 | 16.5 | 27370 | 20600 | 8560 | 3.71 | 2.46 | 21400 | 3.37 | 1.59 | 8.1 | 6.5
Live | 213773520 |  | 11 | 16.5 | 27370 | 20600 | 8560 | 3.71 | 2.46 | 21400 | 3.37 | 1.59 | 8.1 | 6.5
Live | 213773512 |  | 11 | 16.5 | 27370 | 20600 | 8560 | 3.71 | 2.46 | 21400 | 3.37 | 1.59 | 8.1 | 6.5
Live | 213773511 |  | 11 | 16.5 | 27370 | 20600 | 8560 | 3.71 | 2.46 | 21400 | 3.37 | 1.59 | 8.1 | 6.5
Live | 213773510 |  | 11 | 16.5 | 27370 | 20600 | 8560 | 3.71 | 2.46 | 21400 | 3.37 | 1.59 | 8.1 | 6.5
Live | 213773502 |  | 11 | 16.5 | 27370 | 20600 | 8560 | 3.71 | 2.46 | 21400 | 3.37 | 1.59 | 8.1 | 6.5
Live | 213773501 |  | 11 | 16.5 | 27370 | 20600 | 8560 | 3.71 | 2.46 | 21400 | 3.37 | 1.59 | 8.1 | 6.5
Live | 213773500 |  | 11 | 16.5 | 27370 | 20600 | 8560 | 3.71 | 2.46 | 21400 | 3.37 | 1.59 | 8.1 | 6.5
Live | 213773492 |  | 11 | 16.5 | 27370 | 20600 | 8560 | 3.71 | 2.46 | 21400 | 3.37 | 1.59 | 8.1 | 6.5
Live | 213773491 |  | 11 | 16.5 | 27370 | 20600 | 8560 | 3.71 | 2.46 | 21400 | 3.37 | 1.59 | 8.1 | 6.5
Live | 213773490 |  | 11 | 16.5 | 27370 | 20600 | 8560 | 3.71 | 2.46 | 21400 | 3.37 | 1.59 | 8.1 | 6.5
Live | 213773482 |  | 10.5 | 16.5 | 27140 | 20800 | 8560 | 3.54 | 2.44 | 21400 | 3.35 | 1.58 | 8.1 | 6.5
Live | 213773481 |  | 10.5 | 16.5 | 27140 | 20800 | 8560 | 3.54 | 2.44 | 21400 | 3.35 | 1.58 | 8.1 | 6.5
Live | 213773480 |  | 10.5 | 16.5 | 27140 | 20800 | 8560 | 3.54 | 2.44 | 21400 | 3.35 | 1.58 | 8.1 | 6.5
Live | 213773472 |  | 10.5 | 16.5 | 27140 | 20800 | 8560 | 3.54 | 2.44 | 21400 | 3.34 | 1.57 | 8.1 | 6.5
Live | 213773471 |  | 10.5 | 16.5 | 27140 | 20800 | 8560 | 3.54 | 2.44 | 21400 | 3.34 | 1.57 | 8.1 | 6.5
Live | 213773470 |  | 10.5 | 16.5 | 27140 | 20800 | 8560 | 3.54 | 2.44 | 21400 | 3.34 | 1.57 | 8.1 | 6.5
Live | 213773462 |  | 11 | 16.5 | 27370 | 20600 | 8560 | 3.71 | 2.46 | 21400 | 3.37 | 1.59 | 8.1 | 6.5
Live | 213773461 |  | 11 | 16.5 | 27370 | 20600 | 8560 | 3.71 | 2.46 | 21400 | 3.37 | 1.59 | 8.1 | 6.5
Live | 213773460 |  | 11 | 16.5 | 27370 | 20600 | 8560 | 3.71 | 2.46 | 21400 | 3.37 | 1.59 | 8.1 | 6.5
Live | 213773452 |  | 10.5 | 16.5 | 27140 | 20800 | 8560 | 3.54 | 2.44 | 21400 | 3.35 | 1.58 | 8.1 | 6.5
Live | 213773451 |  | 10.5 | 16.5 | 27140 | 20800 | 8560 | 3.54 | 2.44 | 21400 | 3.35 | 1.58 | 8.1 | 6.5
Live | 213773450 |  | 10.5 | 16.5 | 27140 | 20800 | 8560 | 3.54 | 2.44 | 21400 | 3.35 | 1.58 | 8.1 | 6.5
Live | 213773442 |  | 10.5 | 16 | 27140 | 20800 | 8640 | 3.54 | 2.44 | 21600 | 3.33 | 1.57 | 8.1 | 6.5
Live | 213773441 |  | 10.5 | 16 | 27140 | 20800 | 8640 | 3.54 | 2.44 | 21600 | 3.33 | 1.57 | 8.1 | 6.5
Live | 213773440 |  | 10.5 | 16 | 27140 | 20800 | 8640 | 3.54 | 2.44 | 21600 | 3.33 | 1.57 | 8.1 | 6.5
Live | 213773432 |  | 10.5 | 16.5 | 27140 | 20800 | 8560 | 3.54 | 2.44 | 21400 | 3.35 | 1.58 | 8.1 | 6.5
Live | 213773431 |  | 10.5 | 16.5 | 27140 | 20800 | 8560 | 3.54 | 2.44 | 21400 | 3.35 | 1.58 | 8.1 | 6.5
Live | 213773430 |  | 10.5 | 16.5 | 27140 | 20800 | 8560 | 3.54 | 2.44 | 21400 | 3.35 | 1.58 | 8.1 | 6.5
Live | 213773422 |  | 11 | 16.5 | 27370 | 20600 | 8560 | 3.71 | 2.46 | 21400 | 3.37 | 1.59 | 8.1 | 6.5
Live | 213773421 |  | 11 | 16.5 | 27370 | 20600 | 8560 | 3.71 | 2.46 | 21400 | 3.37 | 1.59 | 8.1 | 6.5
Live | 213773420 |  | 11 | 16.5 | 27370 | 20600 | 8560 | 3.71 | 2.46 | 21400 | 3.37 | 1.59 | 8.1 | 6.5
Live | 213773412 |  | 11 | 16.5 | 27370 | 20600 | 8560 | 3.71 | 2.46 | 21400 | 3.37 | 1.59 | 8.1 | 6.5
Live | 213773411 |  | 11 | 16.5 | 27370 | 20600 | 8560 | 3.71 | 2.46 | 21400 | 3.37 | 1.59 | 8.1 | 6.5
Live | 213773410 |  | 11 | 16.5 | 27370 | 20600 | 8560 | 3.71 | 2.46 | 21400 | 3.37 | 1.59 | 8.1 | 6.5
Live | 213773402 |  | 10.5 | 16.5 | 27370 | 20600 | 8560 | 3.53 | 2.44 | 21400 | 3.35 | 1.58 | 8.1 | 6.5
Live | 213773401 |  | 10.5 | 16.5 | 27370 | 20600 | 8560 | 3.53 | 2.44 | 21400 | 3.35 | 1.58 | 8.1 | 6.5
Live | 213773400 |  | 10.5 | 16.5 | 27370 | 20600 | 8560 | 3.53 | 2.44 | 21400 | 3.35 | 1.58 | 8.1 | 6.5
Live | 213773392 |  | 10.5 | 16.5 | 27370 | 20800 | 8560 | 3.53 | 2.44 | 21400 | 3.35 | 1.58 | 8.1 | 6.5
Live | 213773391 |  | 10.5 | 16.5 | 27370 | 20800 | 8560 | 3.53 | 2.44 | 21400 | 3.35 | 1.58 | 8.1 | 6.5
Live | 213773390 |  | 10.5 | 16.5 | 27370 | 20800 | 8560 | 3.53 | 2.44 | 21400 | 3.35 | 1.58 | 8.1 | 6.5
Live | 213773382 |  | 10.5 | 16.5 | 27140 | 20800 | 8640 | 3.54 | 2.42 | 21600 | 3.33 | 1.57 | 8.1 | 6.5
Live | 213773381 |  | 10.5 | 16.5 | 27140 | 20800 | 8640 | 3.54 | 2.42 | 21600 | 3.33 | 1.57 | 8.1 | 6.5
Live | 213773380 |  | 10.5 | 16.5 | 27140 | 20800 | 8640 | 3.54 | 2.42 | 21600 | 3.33 | 1.57 | 8.1 | 6.5
Live | 213773372 |  | 11 | 16.5 | 28060 | 20600 | 8480 | 3.7 | 2.52 | 21200 | 3.49 | 1.65 | 8.5 | 6.5
Live | 213773371 |  | 11 | 16.5 | 28060 | 20600 | 8480 | 3.7 | 2.52 | 21200 | 3.49 | 1.65 | 8.5 | 6.5
Live | 213773370 |  | 11 | 16.5 | 28060 | 20600 | 8480 | 3.7 | 2.52 | 21200 | 3.49 | 1.65 | 8.5 | 6.5
Live | 213773362 |  | 11 | 16.5 | 28060 | 20600 | 8480 | 3.7 | 2.52 | 21200 | 3.47 | 1.64 | 8.1 | 6.5
Live | 213773361 |  | 11 | 16.5 | 28060 | 20600 | 8480 | 3.7 | 2.52 | 21200 | 3.47 | 1.64 | 8.1 | 6.5
Live | 213773360 |  | 11 | 16.5 | 28060 | 20600 | 8480 | 3.7 | 2.52 | 21200 | 3.47 | 1.64 | 8.1 | 6.5
Live | 213773352 |  | 11 | 16.5 | 28060 | 20600 | 8480 | 3.7 | 2.49 | 21200 | 3.45 | 1.62 | 8.1 | 6.5
Live | 213773351 |  | 11 | 16.5 | 28060 | 20600 | 8480 | 3.7 | 2.49 | 21200 | 3.45 | 1.62 | 8.1 | 6.5
Live | 213773350 |  | 11 | 16.5 | 28060 | 20600 | 8480 | 3.7 | 2.49 | 21200 | 3.45 | 1.62 | 8.1 | 6.5
Live | 213773342 |  | 11 | 16.5 | 28060 | 20600 | 8480 | 3.7 | 2.52 | 21200 | 3.49 | 1.65 | 8.5 | 6.5
Live | 213773341 |  | 11 | 16.5 | 28060 | 20600 | 8480 | 3.7 | 2.52 | 21200 | 3.49 | 1.65 | 8.5 | 6.5
Live | 213773340 |  | 11 | 16.5 | 28060 | 20600 | 8480 | 3.7 | 2.52 | 21200 | 3.49 | 1.65 | 8.5 | 6.5
Live | 213773332 |  | 11 | 16.5 | 28060 | 20600 | 8480 | 3.7 | 2.52 | 21200 | 3.47 | 1.64 | 8.1 | 6.5
Live | 213773331 |  | 11 | 16.5 | 28060 | 20600 | 8480 | 3.7 | 2.52 | 21200 | 3.47 | 1.64 | 8.1 | 6.5
Live | 213773330 |  | 11 | 16.5 | 28060 | 20600 | 8480 | 3.7 | 2.52 | 21200 | 3.47 | 1.64 | 8.1 | 6.5
Live | 213773322 |  | 10.5 | 16 | 27830 | 20600 | 8480 | 3.55 | 2.49 | 21200 | 3.45 | 1.62 | 8.1 | 6.5
Live | 213773321 |  | 10.5 | 16 | 27830 | 20600 | 8480 | 3.55 | 2.49 | 21200 | 3.45 | 1.62 | 8.1 | 6.5
Live | 213773320 |  | 10.5 | 16 | 27830 | 20600 | 8480 | 3.55 | 2.49 | 21200 | 3.45 | 1.62 | 8.1 | 6.5
Live | 213773312 |  | 10.5 | 16.5 | 28060 | 20600 | 8560 | 3.54 | 2.52 | 21400 | 3.48 | 1.64 | 8.1 | 6.5
Live | 213773311 |  | 10.5 | 16.5 | 28060 | 20600 | 8560 | 3.54 | 2.52 | 21400 | 3.48 | 1.64 | 8.1 | 6.5
Live | 213773310 |  | 10.5 | 16.5 | 28060 | 20600 | 8560 | 3.54 | 2.52 | 21400 | 3.48 | 1.64 | 8.1 | 6.5
Live | 213773302 |  | 11 | 17 | 28060 | 20600 | 8480 | 3.7 | 2.52 | 21200 | 3.49 | 1.65 | 8.5 | 6.5
Live | 213773301 |  | 11 | 17 | 28060 | 20600 | 8480 | 3.7 | 2.52 | 21200 | 3.49 | 1.65 | 8.5 | 6.5
Live | 213773300 |  | 11 | 17 | 28060 | 20600 | 8480 | 3.7 | 2.52 | 21200 | 3.49 | 1.65 | 8.5 | 6.5
Live | 213773292 |  | 11 | 16.5 | 28060 | 20600 | 8480 | 3.7 | 2.52 | 21200 | 3.49 | 1.65 | 8.5 | 6.5
Live | 213773291 |  | 11 | 16.5 | 28060 | 20600 | 8480 | 3.7 | 2.52 | 21200 | 3.49 | 1.65 | 8.5 | 6.5
Live | 213773290 |  | 11 | 16.5 | 28060 | 20600 | 8480 | 3.7 | 2.52 | 21200 | 3.49 | 1.65 | 8.5 | 6.5
Live | 213773282 |  | 11 | 17 | 28290 | 20600 | 8400 | 3.7 | 2.52 | 21000 | 3.48 | 1.64 | 8.5 | 6.5
Live | 213773281 |  | 11 | 17 | 28290 | 20600 | 8400 | 3.7 | 2.52 | 21000 | 3.48 | 1.64 | 8.5 | 6.5
Live | 213773280 |  | 11 | 17 | 28290 | 20600 | 8400 | 3.7 | 2.52 | 21000 | 3.48 | 1.64 | 8.5 | 6.5
Live | 213773272 |  | 11 | 17 | 28060 | 20600 | 8480 | 3.7 | 2.52 | 21200 | 3.47 | 1.64 | 8.5 | 6.5
Live | 213773271 |  | 11 | 17 | 28060 | 20600 | 8480 | 3.7 | 2.52 | 21200 | 3.47 | 1.64 | 8.5 | 6.5
Live | 213773270 |  | 11 | 17 | 28060 | 20600 | 8480 | 3.7 | 2.52 | 21200 | 3.47 | 1.64 | 8.5 | 6.5
Live | 213773262 |  | 10.5 | 16.5 | 27830 | 20600 | 8480 | 3.55 | 2.49 | 21200 | 3.45 | 1.62 | 8.1 | 6.5
Live | 213773261 |  | 10.5 | 16.5 | 27830 | 20600 | 8480 | 3.55 | 2.49 | 21200 | 3.45 | 1.62 | 8.1 | 6.5
Live | 213773260 |  | 10.5 | 16.5 | 27830 | 20600 | 8480 | 3.55 | 2.49 | 21200 | 3.45 | 1.62 | 8.1 | 6.5
Live | 213773252 |  | 11 | 16.5 | 27830 | 20800 | 8560 | 3.71 | 2.48 | 21400 | 3.45 | 1.62 | 8.1 | 6.5
Live | 213773251 |  | 11 | 16.5 | 27830 | 20800 | 8560 | 3.71 | 2.48 | 21400 | 3.45 | 1.62 | 8.1 | 6.5
Live | 213773250 |  | 11 | 16.5 | 27830 | 20800 | 8560 | 3.71 | 2.48 | 21400 | 3.45 | 1.62 | 8.1 | 6.5
Live | 213773242 |  | 11 | 16 | 27600 | 20800 | 8560 | 3.71 | 2.48 | 21400 | 3.43 | 1.61 | 8.1 | 6.5
Live | 213773241 |  | 11 | 16 | 27600 | 20800 | 8560 | 3.71 | 2.48 | 21400 | 3.43 | 1.61 | 8.1 | 6.5
Live | 213773240 |  | 11 | 16 | 27600 | 20800 | 8560 | 3.71 | 2.48 | 21400 | 3.43 | 1.61 | 8.1 | 6.5
Live | 213773222 |  | 11 | 16 | 27830 | 20800 | 8560 | 3.71 | 2.48 | 21400 | 3.45 | 1.62 | 8.1 | 6.5
Live | 213773221 |  | 11 | 16 | 27830 | 20800 | 8560 | 3.71 | 2.48 | 21400 | 3.45 | 1.62 | 8.1 | 6.5
Live | 213773220 |  | 11 | 16 | 27830 | 20800 | 8560 | 3.71 | 2.48 | 21400 | 3.45 | 1.62 | 8.1 | 6.5
Live | 213773212 |  | 10.5 | 16 | 27600 | 20800 | 8640 | 3.53 | 2.48 | 21600 | 3.42 | 1.61 | 8.1 | 6.5
Live | 213773211 |  | 10.5 | 16 | 27600 | 20800 | 8640 | 3.53 | 2.48 | 21600 | 3.42 | 1.61 | 8.1 | 6.5
Live | 213773210 |  | 10.5 | 16 | 27600 | 20800 | 8640 | 3.53 | 2.48 | 21600 | 3.42 | 1.61 | 8.1 | 6.5
Live | 213773202 |  | 10.5 | 16.5 | 27830 | 20800 | 8560 | 3.55 | 2.48 | 21400 | 3.45 | 1.62 | 8.1 | 6.5
Live | 213773201 |  | 10.5 | 16.5 | 27830 | 20800 | 8560 | 3.55 | 2.48 | 21400 | 3.45 | 1.62 | 8.1 | 6.5
Live | 213773200 |  | 10.5 | 16.5 | 27830 | 20800 | 8560 | 3.55 | 2.48 | 21400 | 3.45 | 1.62 | 8.1 | 6.5
Live | 213773192 |  | 11 | 16.5 | 27830 | 20800 | 8560 | 3.71 | 2.48 | 21400 | 3.45 | 1.62 | 8.1 | 6.5
Live | 213773191 |  | 11 | 16.5 | 27830 | 20800 | 8560 | 3.71 | 2.48 | 21400 | 3.45 | 1.62 | 8.1 | 6.5
Live | 213773190 |  | 11 | 16.5 | 27830 | 20800 | 8560 | 3.71 | 2.48 | 21400 | 3.45 | 1.62 | 8.1 | 6.5
Live | 213773182 |  | 11 | 16.5 | 27830 | 20800 | 8560 | 3.71 | 2.48 | 21400 | 3.45 | 1.62 | 8.1 | 6.5
Live | 213773181 |  | 11 | 16.5 | 27830 | 20800 | 8560 | 3.71 | 2.48 | 21400 | 3.45 | 1.62 | 8.1 | 6.5
Live | 213773180 |  | 11 | 16.5 | 27830 | 20800 | 8560 | 3.71 | 2.48 | 21400 | 3.45 | 1.62 | 8.1 | 6.5
Live | 213773172 |  | 11 | 16.5 | 27830 | 20800 | 8560 | 3.71 | 2.5 | 21400 | 3.45 | 1.62 | 8.1 | 6.5
Live | 213773171 |  | 11 | 16.5 | 27830 | 20800 | 8560 | 3.71 | 2.5 | 21400 | 3.45 | 1.62 | 8.1 | 6.5
Live | 213773170 |  | 11 | 16.5 | 27830 | 20800 | 8560 | 3.71 | 2.5 | 21400 | 3.45 | 1.62 | 8.1 | 6.5
Live | 213773162 |  | 10.5 | 16 | 27600 | 20800 | 8640 | 3.53 | 2.46 | 21600 | 3.4 | 1.6 | 8.1 | 6.5
Live | 213773161 |  | 10.5 | 16 | 27600 | 20800 | 8640 | 3.53 | 2.46 | 21600 | 3.4 | 1.6 | 8.1 | 6.5
Live | 213773160 |  | 10.5 | 16 | 27600 | 20800 | 8640 | 3.53 | 2.46 | 21600 | 3.4 | 1.6 | 8.1 | 6.5
Live | 213773152 |  | 11 | 16.5 | 27140 | 20600 | 8560 | 3.7 | 2.44 | 21400 | 3.34 | 1.57 | 8.1 | 6.5
Live | 213773151 |  | 11 | 16.5 | 27140 | 20600 | 8560 | 3.7 | 2.44 | 21400 | 3.34 | 1.57 | 8.1 | 6.5
Live | 213773150 |  | 11 | 16.5 | 27140 | 20600 | 8560 | 3.7 | 2.44 | 21400 | 3.34 | 1.57 | 8.1 | 6.5
Live | 213773142 |  | 10.5 | 16.5 | 27140 | 20800 | 8560 | 3.54 | 2.42 | 21400 | 3.32 | 1.56 | 8.1 | 6.5
Live | 213773141 |  | 10.5 | 16.5 | 27140 | 20800 | 8560 | 3.54 | 2.42 | 21400 | 3.32 | 1.56 | 8.1 | 6.5
Live | 213773140 |  | 10.5 | 16.5 | 27140 | 20800 | 8560 | 3.54 | 2.42 | 21400 | 3.32 | 1.56 | 8.1 | 6.5
Live | 213773132 |  | 10.5 | 16.5 | 26910 | 20800 | 8640 | 3.54 | 2.4 | 21600 | 3.3 | 1.55 | 8.1 | 6.5
Live | 213773131 |  | 10.5 | 16.5 | 26910 | 20800 | 8640 | 3.54 | 2.4 | 21600 | 3.3 | 1.55 | 8.1 | 6.5
Live | 213773130 |  | 10.5 | 16.5 | 26910 | 20800 | 8640 | 3.54 | 2.4 | 21600 | 3.3 | 1.55 | 8.1 | 6.5
Live | 213773122 |  | 11 | 16.5 | 27140 | 20600 | 8560 | 3.7 | 2.44 | 21400 | 3.34 | 1.57 | 8.1 | 6.5
Live | 213773121 |  | 11 | 16.5 | 27140 | 20600 | 8560 | 3.7 | 2.44 | 21400 | 3.34 | 1.57 | 8.1 | 6.5
Live | 213773120 |  | 11 | 16.5 | 27140 | 20600 | 8560 | 3.7 | 2.44 | 21400 | 3.34 | 1.57 | 8.1 | 6.5
Live | 213773112 |  | 10.5 | 16.5 | 27140 | 20800 | 8640 | 3.54 | 2.42 | 21600 | 3.31 | 1.56 | 8.1 | 6.5
Live | 213773111 |  | 10.5 | 16.5 | 27140 | 20800 | 8640 | 3.54 | 2.42 | 21600 | 3.31 | 1.56 | 8.1 | 6.5
Live | 213773110 |  | 10.5 | 16.5 | 27140 | 20800 | 8640 | 3.54 | 2.42 | 21600 | 3.31 | 1.56 | 8.1 | 6.5
Live | 213773102 |  | 10.5 | 16 | 26910 | 20800 | 8640 | 3.54 | 2.4 | 21600 | 3.3 | 1.55 | 8.1 | 6.5
Live | 213774141 |  | 10 | 15.5 | 27140 | 21000 | 8720 | 3.37 | 2.46 | 21800 | 3.4 | 1.6 | 7.8 | 6.5
Live | 213774140 |  | 10 | 15.5 | 27140 | 21000 | 8720 | 3.37 | 2.46 | 21800 | 3.4 | 1.6 | 7.8 | 6.5
Live | 213774132 |  | 10 | 15 | 27140 | 21000 | 8800 | 3.37 | 2.44 | 22000 | 3.38 | 1.59 | 7.8 | 6.5
Live | 213774131 |  | 10 | 15 | 27140 | 21000 | 8800 | 3.37 | 2.44 | 22000 | 3.38 | 1.59 | 7.8 | 6.5
Live | 213774130 |  | 10 | 15 | 27140 | 21000 | 8800 | 3.37 | 2.44 | 22000 | 3.38 | 1.59 | 7.8 | 6.5
Live | 213774122 |  | 10 | 15.5 | 27140 | 21000 | 8720 | 3.37 | 2.46 | 21800 | 3.4 | 1.6 | 7.8 | 6.5
Live | 213774121 |  | 10 | 15.5 | 27140 | 21000 | 8720 | 3.37 | 2.46 | 21800 | 3.4 | 1.6 | 7.8 | 6.5
Live | 213774120 |  | 10 | 15.5 | 27140 | 21000 | 8720 | 3.37 | 2.46 | 21800 | 3.4 | 1.6 | 7.8 | 6.5
Live | 213774112 |  | 10.5 | 15.5 | 27370 | 21000 | 8720 | 3.53 | 2.46 | 21800 | 3.4 | 1.6 | 8.1 | 6.5
Live | 213774111 |  | 10.5 | 15.5 | 27370 | 21000 | 8720 | 3.53 | 2.46 | 21800 | 3.4 | 1.6 | 8.1 | 6.5
Live | 213774110 |  | 10.5 | 15.5 | 27370 | 21000 | 8720 | 3.53 | 2.46 | 21800 | 3.4 | 1.6 | 8.1 | 6.5
Live | 213774102 |  | 10.5 | 15.5 | 27370 | 21000 | 8720 | 3.53 | 2.48 | 21800 | 3.4 | 1.6 | 8.1 | 6.5
Live | 213774101 |  | 10.5 | 15.5 | 27370 | 21000 | 8720 | 3.53 | 2.48 | 21800 | 3.4 | 1.6 | 8.1 | 6.5
Live | 213774100 |  | 10.5 | 15.5 | 27370 | 21000 | 8720 | 3.53 | 2.48 | 21800 | 3.4 | 1.6 | 8.1 | 6.5
Live | 213774092 |  | 10.5 | 15.5 | 27370 | 21000 | 8720 | 3.53 | 2.46 | 21800 | 3.4 | 1.6 | 8.1 | 6.5
Live | 213774091 |  | 10.5 | 15.5 | 27370 | 21000 | 8720 | 3.53 | 2.46 | 21800 | 3.4 | 1.6 | 8.1 | 6.5
Live | 213774090 |  | 10.5 | 15.5 | 27370 | 21000 | 8720 | 3.53 | 2.46 | 21800 | 3.4 | 1.6 | 8.1 | 6.5
Live | 213774082 |  | 10.5 | 16 | 27370 | 21000 | 8720 | 3.53 | 2.46 | 21800 | 3.4 | 1.6 | 8.1 | 6.5
Live | 213774081 |  | 10.5 | 16 | 27370 | 21000 | 8720 | 3.53 | 2.46 | 21800 | 3.4 | 1.6 | 8.1 | 6.5
Live | 213774080 |  | 10.5 | 16 | 27370 | 21000 | 8720 | 3.53 | 2.46 | 21800 | 3.4 | 1.6 | 8.1 | 6.5
Live | 213774072 |  | 10.5 | 15.5 | 27370 | 21000 | 8720 | 3.53 | 2.46 | 21800 | 3.4 | 1.6 | 8.1 | 6.5
Live | 213774071 |  | 10.5 | 15.5 | 27370 | 21000 | 8720 | 3.53 | 2.46 | 21800 | 3.4 | 1.6 | 8.1 | 6.5
Live | 213774070 |  | 10.5 | 15.5 | 27370 | 21000 | 8720 | 3.53 | 2.46 | 21800 | 3.4 | 1.6 | 8.1 | 6.5
Live | 213774062 |  | 10.5 | 16 | 27370 | 21000 | 8720 | 3.53 | 2.46 | 21800 | 3.4 | 1.6 | 8.1 | 6.5
Live | 213774061 |  | 10.5 | 16 | 27370 | 21000 | 8720 | 3.53 | 2.46 | 21800 | 3.4 | 1.6 | 8.1 | 6.5
Live | 213774060 |  | 10.5 | 16 | 27370 | 21000 | 8720 | 3.53 | 2.46 | 21800 | 3.4 | 1.6 | 8.1 | 6.5
Live | 213774052 |  | 10 | 15 | 27140 | 21000 | 8720 | 3.37 | 2.44 | 21800 | 3.38 | 1.59 | 7.8 | 6.5
Live | 213774051 |  | 10 | 15 | 27140 | 21000 | 8720 | 3.37 | 2.44 | 21800 | 3.38 | 1.59 | 7.8 | 6.5
Live | 213774050 |  | 10 | 15 | 27140 | 21000 | 8720 | 3.37 | 2.44 | 21800 | 3.38 | 1.59 | 7.8 | 6.5
Live | 213774042 |  | 10 | 15.5 | 27140 | 21000 | 8800 | 3.37 | 2.44 | 22000 | 3.36 | 1.58 | 7.8 | 6
Live | 213774041 |  | 10 | 15.5 | 27140 | 21000 | 8800 | 3.37 | 2.44 | 22000 | 3.36 | 1.58 | 7.8 | 6
Live | 213774040 |  | 10 | 15.5 | 27140 | 21000 | 8800 | 3.37 | 2.44 | 22000 | 3.36 | 1.58 | 7.8 | 6
Live | 213774032 |  | 10.5 | 15 | 27140 | 21000 | 8800 | 3.54 | 2.44 | 22000 | 3.38 | 1.59 | 7.8 | 6.5
Live | 213774031 |  | 10.5 | 15 | 27140 | 21000 | 8800 | 3.54 | 2.44 | 22000 | 3.38 | 1.59 | 7.8 | 6.5
Live | 213774030 |  | 10.5 | 15 | 27140 | 21000 | 8800 | 3.54 | 2.44 | 22000 | 3.38 | 1.59 | 7.8 | 6.5
Live | 213774022 |  | 10 | 15 | 27140 | 21000 | 8800 | 3.37 | 2.42 | 22000 | 3.36 | 1.58 | 7.8 | 6
Live | 213774021 |  | 10 | 15 | 27140 | 21000 | 8800 | 3.37 | 2.42 | 22000 | 3.36 | 1.58 | 7.8 | 6
Live | 213774020 |  | 10 | 15 | 27140 | 21000 | 8800 | 3.37 | 2.42 | 22000 | 3.36 | 1.58 | 7.8 | 6
Live | 213774012 |  | 10 | 15 | 26910 | 21200 | 8800 | 3.37 | 2.42 | 22000 | 3.34 | 1.57 | 7.8 | 6
Live | 213774011 |  | 10 | 15 | 26910 | 21200 | 8800 | 3.37 | 2.42 | 22000 | 3.34 | 1.57 | 7.8 | 6
Live | 213774010 |  | 10 | 15 | 26910 | 21200 | 8800 | 3.37 | 2.42 | 22000 | 3.34 | 1.57 | 7.8 | 6
Live | 213773992 |  | 10 | 15 | 27140 | 21000 | 8800 | 3.37 | 2.42 | 22000 | 3.36 | 1.58 | 7.8 | 6
Live | 213773991 |  | 10 | 15 | 27140 | 21000 | 8800 | 3.37 | 2.42 | 22000 | 3.36 | 1.58 | 7.8 | 6
Live | 213773990 |  | 10 | 15 | 27140 | 21000 | 8800 | 3.37 | 2.42 | 22000 | 3.36 | 1.58 | 7.8 | 6
Live | 213773982 |  | 10.5 | 15 | 27140 | 21000 | 8800 | 3.54 | 2.44 | 22000 | 3.38 | 1.59 | 7.8 | 6.5
Live | 213773981 |  | 10.5 | 15 | 27140 | 21000 | 8800 | 3.54 | 2.44 | 22000 | 3.38 | 1.59 | 7.8 | 6.5
Live | 213773980 |  | 10.5 | 15 | 27140 | 21000 | 8800 | 3.54 | 2.44 | 22000 | 3.38 | 1.59 | 7.8 | 6.5
Live | 213773972 |  | 10 | 15 | 26910 | 21000 | 8800 | 3.37 | 2.42 | 22000 | 3.36 | 1.58 | 7.8 | 6
Live | 213773971 |  | 10 | 15 | 26910 | 21000 | 8800 | 3.37 | 2.42 | 22000 | 3.36 | 1.58 | 7.8 | 6
Live | 213773970 |  | 10 | 15 | 26910 | 21000 | 8800 | 3.37 | 2.42 | 22000 | 3.36 | 1.58 | 7.8 | 6
Live | 213773962 |  | 10 | 14.5 | 26910 | 21200 | 8800 | 3.37 | 2.42 | 22000 | 3.34 | 1.57 | 7.8 | 6
Live | 213773961 |  | 10 | 14.5 | 26910 | 21200 | 8800 | 3.37 | 2.42 | 22000 | 3.34 | 1.57 | 7.8 | 6
Live | 213773960 |  | 10 | 14.5 | 26910 | 21200 | 8800 | 3.37 | 2.42 | 22000 | 3.34 | 1.57 | 7.8 | 6
Live | 213773952 |  | 10 | 15 | 26910 | 21000 | 8800 | 3.37 | 2.42 | 22000 | 3.36 | 1.58 | 7.8 | 6
Live | 213773951 |  | 10 | 15 | 26910 | 21000 | 8800 | 3.37 | 2.42 | 22000 | 3.36 | 1.58 | 7.8 | 6
Live | 213773950 |  | 10 | 15 | 26910 | 21000 | 8800 | 3.37 | 2.42 | 22000 | 3.36 | 1.58 | 7.8 | 6
Live | 213773942 |  | 10 | 15 | 27140 | 21000 | 8800 | 3.37 | 2.42 | 22000 | 3.36 | 1.58 | 7.8 | 6
Live | 213773941 |  | 10 | 15 | 27140 | 21000 | 8800 | 3.37 | 2.42 | 22000 | 3.36 | 1.58 | 7.8 | 6
Live | 213773940 |  | 10 | 15 | 27140 | 21000 | 8800 | 3.37 | 2.42 | 22000 | 3.36 | 1.58 | 7.8 | 6
Live | 213773912 |  | 10 | 16 | 27140 | 21000 | 8720 | 3.37 | 2.42 | 21800 | 3.36 | 1.58 | 8.1 | 6
Live | 213773911 |  | 10 | 16 | 27140 | 21000 | 8720 | 3.37 | 2.42 | 21800 | 3.36 | 1.58 | 8.1 | 6
Live | 213773910 |  | 10 | 16 | 27140 | 21000 | 8720 | 3.37 | 2.42 | 21800 | 3.36 | 1.58 | 8.1 | 6
Live | 213773902 |  | 10 | 15.5 | 27140 | 21000 | 8800 | 3.37 | 2.42 | 22000 | 3.36 | 1.58 | 7.8 | 6
Live | 213773901 |  | 10 | 15.5 | 27140 | 21000 | 8800 | 3.37 | 2.42 | 22000 | 3.36 | 1.58 | 7.8 | 6
Live | 213773900 |  | 10 | 15.5 | 27140 | 21000 | 8800 | 3.37 | 2.42 | 22000 | 3.36 | 1.58 | 7.8 | 6
Live | 213773892 |  | 10.5 | 16 | 27140 | 21000 | 8720 | 3.54 | 2.44 | 21800 | 3.36 | 1.58 | 8.1 | 6.5
Live | 213773891 |  | 10.5 | 16 | 27140 | 21000 | 8720 | 3.54 | 2.44 | 21800 | 3.36 | 1.58 | 8.1 | 6.5
Live | 213773890 |  | 10.5 | 16 | 27140 | 21000 | 8720 | 3.54 | 2.44 | 21800 | 3.36 | 1.58 | 8.1 | 6.5
Live | 213773882 |  | 10 | 15 | 26910 | 21200 | 8800 | 3.37 | 2.4 | 22000 | 3.34 | 1.57 | 7.8 | 6
Live | 213773881 |  | 10 | 15 | 26910 | 21200 | 8800 | 3.37 | 2.4 | 22000 | 3.34 | 1.57 | 7.8 | 6
Live | 213773880 |  | 10 | 15 | 26910 | 21200 | 8800 | 3.37 | 2.4 | 22000 | 3.34 | 1.57 | 7.8 | 6
Live | 213773872 |  | 11 | 17 | 27830 | 20400 | 8400 | 3.71 | 2.5 | 21000 | 3.44 | 1.62 | 8.1 | 6.5
Live | 213773871 |  | 11 | 17 | 27830 | 20400 | 8400 | 3.71 | 2.5 | 21000 | 3.44 | 1.62 | 8.1 | 6.5
Live | 213773870 |  | 11 | 17 | 27830 | 20400 | 8400 | 3.71 | 2.5 | 21000 | 3.44 | 1.62 | 8.1 | 6.5
Live | 213773862 |  | 11 | 16.5 | 27830 | 20400 | 8400 | 3.71 | 2.5 | 21000 | 3.44 | 1.62 | 8.1 | 6.5
Live | 213773861 |  | 11 | 16.5 | 27830 | 20400 | 8400 | 3.71 | 2.5 | 21000 | 3.44 | 1.62 | 8.1 | 6.5
Live | 213773860 |  | 11 | 16.5 | 27830 | 20400 | 8400 | 3.71 | 2.5 | 21000 | 3.44 | 1.62 | 8.1 | 6.5
Live | 213773852 |  | 11 | 16.5 | 27600 | 20400 | 8400 | 3.71 | 2.5 | 21000 | 3.44 | 1.62 | 8.1 | 6.5
Live | 213773851 |  | 11 | 16.5 | 27600 | 20400 | 8400 | 3.71 | 2.5 | 21000 | 3.44 | 1.62 | 8.1 | 6.5
Live | 213773850 |  | 11 | 16.5 | 27600 | 20400 | 8400 | 3.71 | 2.5 | 21000 | 3.44 | 1.62 | 8.1 | 6.5
Live | 213773842 |  | 11 | 16.5 | 27830 | 20400 | 8400 | 3.71 | 2.5 | 21000 | 3.44 | 1.62 | 8.1 | 6.5
Live | 213773841 |  | 11 | 16.5 | 27830 | 20400 | 8400 | 3.71 | 2.5 | 21000 | 3.44 | 1.62 | 8.1 | 6.5
Live | 213773840 |  | 11 | 16.5 | 27830 | 20400 | 8400 | 3.71 | 2.5 | 21000 | 3.44 | 1.62 | 8.1 | 6.5
Live | 213773832 |  | 11 | 17 | 27830 | 20400 | 8400 | 3.71 | 2.5 | 21000 | 3.44 | 1.62 | 8.1 | 6.5
Live | 213773831 |  | 11 | 17 | 27830 | 20400 | 8400 | 3.71 | 2.5 | 21000 | 3.44 | 1.62 | 8.1 | 6.5
Live | 213773830 |  | 11 | 17 | 27830 | 20400 | 8400 | 3.71 | 2.5 | 21000 | 3.44 | 1.62 | 8.1 | 6.5
Live | 213773822 |  | 11 | 17 | 27830 | 20400 | 8400 | 3.71 | 2.5 | 21000 | 3.44 | 1.62 | 8.1 | 6.5
Live | 213773821 |  | 11 | 17 | 27830 | 20400 | 8400 | 3.71 | 2.5 | 21000 | 3.44 | 1.62 | 8.1 | 6.5
Live | 213773820 |  | 11 | 17 | 27830 | 20400 | 8400 | 3.71 | 2.5 | 21000 | 3.44 | 1.62 | 8.1 | 6.5
Live | 213773812 |  | 11 | 17 | 27830 | 20400 | 8400 | 3.71 | 2.5 | 21000 | 3.44 | 1.62 | 8.1 | 6.5
Live | 213773811 |  | 11 | 17 | 27830 | 20400 | 8400 | 3.71 | 2.5 | 21000 | 3.44 | 1.62 | 8.1 | 6.5
Live | 213773810 |  | 11 | 17 | 27830 | 20400 | 8400 | 3.71 | 2.5 | 21000 | 3.44 | 1.62 | 8.1 | 6.5
Live | 213773802 |  | 11 | 16.5 | 27600 | 20400 | 8400 | 3.71 | 2.5 | 21000 | 3.44 | 1.62 | 8.1 | 6.5
Live | 213773801 |  | 11 | 16.5 | 27600 | 20400 | 8400 | 3.71 | 2.5 | 21000 | 3.44 | 1.62 | 8.1 | 6.5
Live | 213773800 |  | 11 | 16.5 | 27600 | 20400 | 8400 | 3.71 | 2.5 | 21000 | 3.44 | 1.62 | 8.1 | 6.5
Live | 213773792 |  | 11 | 16.5 | 27600 | 20400 | 8400 | 3.71 | 2.5 | 21000 | 3.42 | 1.61 | 8.1 | 6.5
Live | 213773791 |  | 11 | 16.5 | 27600 | 20400 | 8400 | 3.71 | 2.5 | 21000 | 3.42 | 1.61 | 8.1 | 6.5
Live | 213773790 |  | 11 | 16.5 | 27600 | 20400 | 8400 | 3.71 | 2.5 | 21000 | 3.42 | 1.61 | 8.1 | 6.5
Live | 213773782 |  | 10.5 | 16.5 | 27600 | 20400 | 8400 | 3.53 | 2.48 | 21000 | 3.4 | 1.6 | 8.1 | 6.5
Live | 213773781 |  | 10.5 | 16.5 | 27600 | 20400 | 8400 | 3.53 | 2.48 | 21000 | 3.4 | 1.6 | 8.1 | 6.5
Live | 213773780 |  | 10.5 | 16.5 | 27600 | 20400 | 8400 | 3.53 | 2.48 | 21000 | 3.4 | 1.6 | 8.1 | 6.5
Live | 213773772 |  | 11 | 16.5 | 27600 | 20400 | 8400 | 3.71 | 2.5 | 21000 | 3.44 | 1.62 | 8.1 | 6.5
Live | 213773771 |  | 11 | 16.5 | 27600 | 20400 | 8400 | 3.71 | 2.5 | 21000 | 3.44 | 1.62 | 8.1 | 6.5
Live | 213773770 |  | 11 | 16.5 | 27600 | 20400 | 8400 | 3.71 | 2.5 | 21000 | 3.44 | 1.62 | 8.1 | 6.5
Live | 213773762 |  | 11 | 16.5 | 27600 | 20400 | 8400 | 3.71 | 2.48 | 21000 | 3.42 | 1.61 | 8.1 | 6.5
Live | 213773761 |  | 11 | 16.5 | 27600 | 20400 | 8400 | 3.71 | 2.48 | 21000 | 3.42 | 1.61 | 8.1 | 6.5
Live | 213773760 |  | 11 | 16.5 | 27600 | 20400 | 8400 | 3.71 | 2.48 | 21000 | 3.42 | 1.61 | 8.1 | 6.5
Live | 213773752 |  | 10.5 | 16.5 | 27600 | 20400 | 8400 | 3.53 | 2.48 | 21000 | 3.4 | 1.6 | 8.1 | 6.5
Live | 213773751 |  | 10.5 | 16.5 | 27600 | 20400 | 8400 | 3.53 | 2.48 | 21000 | 3.4 | 1.6 | 8.1 | 6.5
Live | 213773750 |  | 10.5 | 16.5 | 27600 | 20400 | 8400 | 3.53 | 2.48 | 21000 | 3.4 | 1.6 | 8.1 | 6.5
Live | 213773742 |  | 10.5 | 16.5 | 27600 | 20400 | 8400 | 3.53 | 2.48 | 21000 | 3.42 | 1.61 | 8.1 | 6.5
Live | 213773741 |  | 10.5 | 16.5 | 27600 | 20400 | 8400 | 3.53 | 2.48 | 21000 | 3.42 | 1.61 | 8.1 | 6.5
Live | 213773740 |  | 10.5 | 16.5 | 27600 | 20400 | 8400 | 3.53 | 2.48 | 21000 | 3.42 | 1.61 | 8.1 | 6.5
Live | 213773732 |  | 11 | 17 | 27600 | 20400 | 8400 | 3.71 | 2.5 | 21000 | 3.44 | 1.62 | 8.1 | 6.5
Live | 213773731 |  | 11 | 17 | 27600 | 20400 | 8400 | 3.71 | 2.5 | 21000 | 3.44 | 1.62 | 8.1 | 6.5
Live | 213773730 |  | 11 | 17 | 27600 | 20400 | 8400 | 3.71 | 2.5 | 21000 | 3.44 | 1.62 | 8.1 | 6.5
Live | 213773722 |  | 11 | 17 | 27600 | 20400 | 8400 | 3.71 | 2.5 | 21000 | 3.44 | 1.62 | 8.1 | 6.5
Live | 213773721 |  | 11 | 17 | 27600 | 20400 | 8400 | 3.71 | 2.5 | 21000 | 3.44 | 1.62 | 8.1 | 6.5
Live | 213773720 |  | 11 | 17 | 27600 | 20400 | 8400 | 3.71 | 2.5 | 21000 | 3.44 | 1.62 | 8.1 | 6.5
Live | 213773712 |  | 11 | 17 | 27830 | 20400 | 8320 | 3.71 | 2.5 | 20800 | 3.44 | 1.61 | 8.1 | 6.5
Live | 213773711 |  | 11 | 17 | 27830 | 20400 | 8320 | 3.71 | 2.5 | 20800 | 3.44 | 1.61 | 8.1 | 6.5
Live | 213773710 |  | 11 | 17 | 27830 | 20400 | 8320 | 3.71 | 2.5 | 20800 | 3.44 | 1.61 | 8.1 | 6.5
Live | 213773702 |  | 11 | 17 | 27600 | 20400 | 8400 | 3.71 | 2.5 | 21000 | 3.42 | 1.61 | 8.1 | 6.5
Live | 213773701 |  | 11 | 17 | 27600 | 20400 | 8400 | 3.71 | 2.5 | 21000 | 3.42 | 1.61 | 8.1 | 6.5
Live | 213773700 |  | 11 | 17 | 27600 | 20400 | 8400 | 3.71 | 2.5 | 21000 | 3.42 | 1.61 | 8.1 | 6.5
Live | 213773692 |  | 10.5 | 16.5 | 27600 | 20600 | 8400 | 3.53 | 2.48 | 21000 | 3.4 | 1.6 | 8.1 | 6.5
Live | 213773691 |  | 10.5 | 16.5 | 27600 | 20600 | 8400 | 3.53 | 2.48 | 21000 | 3.4 | 1.6 | 8.1 | 6.5
Live | 213773690 |  | 10.5 | 16.5 | 27600 | 20600 | 8400 | 3.53 | 2.48 | 21000 | 3.4 | 1.6 | 8.1 | 6.5
Live | 213773682 |  | 11 | 16.5 | 28060 | 20600 | 8480 | 3.7 | 2.52 | 21200 | 3.49 | 1.65 | 8.5 | 6.5
Live | 213773681 |  | 11 | 16.5 | 28060 | 20600 | 8480 | 3.7 | 2.52 | 21200 | 3.49 | 1.65 | 8.5 | 6.5
Live | 213773680 |  | 11 | 16.5 | 28060 | 20600 | 8480 | 3.7 | 2.52 | 21200 | 3.49 | 1.65 | 8.5 | 6.5
Live | 213773672 |  | 11 | 16.5 | 28060 | 20600 | 8480 | 3.7 | 2.52 | 21200 | 3.47 | 1.64 | 8.1 | 6.5
Live | 213773671 |  | 11 | 16.5 | 28060 | 20600 | 8480 | 3.7 | 2.52 | 21200 | 3.47 | 1.64 | 8.1 | 6.5
Live | 213773670 |  | 11 | 16.5 | 28060 | 20600 | 8480 | 3.7 | 2.52 | 21200 | 3.47 | 1.64 | 8.1 | 6.5
Live | 213773662 |  | 11 | 16.5 | 28060 | 20600 | 8480 | 3.7 | 2.49 | 21200 | 3.45 | 1.62 | 8.1 | 6.5
Live | 213773661 |  | 11 | 16.5 | 28060 | 20600 | 8480 | 3.7 | 2.49 | 21200 | 3.45 | 1.62 | 8.1 | 6.5
Live | 213773660 |  | 11 | 16.5 | 28060 | 20600 | 8480 | 3.7 | 2.49 | 21200 | 3.45 | 1.62 | 8.1 | 6.5
Live | 213773652 |  | 11 | 16.5 | 28060 | 20600 | 8480 | 3.7 | 2.52 | 21200 | 3.49 | 1.65 | 8.5 | 6.5
Live | 213773651 |  | 11 | 16.5 | 28060 | 20600 | 8480 | 3.7 | 2.52 | 21200 | 3.49 | 1.65 | 8.5 | 6.5
Live | 213773650 |  | 11 | 16.5 | 28060 | 20600 | 8480 | 3.7 | 2.52 | 21200 | 3.49 | 1.65 | 8.5 | 6.5
Live | 213773642 |  | 11 | 16.5 | 28060 | 20600 | 8480 | 3.7 | 2.52 | 21200 | 3.47 | 1.64 | 8.1 | 6.5
Live | 213773641 |  | 11 | 16.5 | 28060 | 20600 | 8480 | 3.7 | 2.52 | 21200 | 3.47 | 1.64 | 8.1 | 6.5
Live | 213773640 |  | 11 | 16.5 | 28060 | 20600 | 8480 | 3.7 | 2.52 | 21200 | 3.47 | 1.64 | 8.1 | 6.5
Live | 213773632 |  | 10.5 | 16.5 | 27830 | 20600 | 8480 | 3.55 | 2.49 | 21200 | 3.45 | 1.62 | 8.1 | 6.5
Live | 213773631 |  | 10.5 | 16.5 | 27830 | 20600 | 8480 | 3.55 | 2.49 | 21200 | 3.45 | 1.62 | 8.1 | 6.5
Live | 213773630 |  | 10.5 | 16.5 | 27830 | 20600 | 8480 | 3.55 | 2.49 | 21200 | 3.45 | 1.62 | 8.1 | 6.5
Live | 213773622 |  | 10.5 | 16.5 | 28060 | 20600 | 8480 | 3.54 | 2.52 | 21200 | 3.47 | 1.64 | 8.1 | 6.5
Live | 213773621 |  | 10.5 | 16.5 | 28060 | 20600 | 8480 | 3.54 | 2.52 | 21200 | 3.47 | 1.64 | 8.1 | 6.5
Live | 213773620 |  | 10.5 | 16.5 | 28060 | 20600 | 8480 | 3.54 | 2.52 | 21200 | 3.47 | 1.64 | 8.1 | 6.5
Live | 213773612 |  | 11 | 17 | 28060 | 20600 | 8480 | 3.7 | 2.52 | 21200 | 3.49 | 1.65 | 8.5 | 6.5
Live | 213774671 |  | 10.5 | 16 | 27830 | 20600 | 8480 | 3.55 | 2.52 | 21200 | 3.45 | 1.62 | 8.1 | 6.5
Live | 213774670 |  | 10.5 | 16 | 27830 | 20600 | 8480 | 3.55 | 2.52 | 21200 | 3.45 | 1.62 | 8.1 | 6.5
Live | 213774662 |  | 11 | 16 | 27830 | 20600 | 8480 | 3.71 | 2.52 | 21200 | 3.47 | 1.64 | 8.1 | 6.5
Live | 213774661 |  | 11 | 16 | 27830 | 20600 | 8480 | 3.71 | 2.52 | 21200 | 3.47 | 1.64 | 8.1 | 6.5
Live | 213774660 |  | 11 | 16 | 27830 | 20600 | 8480 | 3.71 | 2.52 | 21200 | 3.47 | 1.64 | 8.1 | 6.5
Live | 213774652 |  | 10.5 | 16 | 27830 | 20600 | 8560 | 3.55 | 2.49 | 21400 | 3.47 | 1.63 | 8.1 | 6.5
Live | 213774651 |  | 10.5 | 16 | 27830 | 20600 | 8560 | 3.55 | 2.49 | 21400 | 3.47 | 1.63 | 8.1 | 6.5
Live | 213774650 |  | 10.5 | 16 | 27830 | 20600 | 8560 | 3.55 | 2.49 | 21400 | 3.47 | 1.63 | 8.1 | 6.5
Live | 213774642 |  | 10.5 | 15.5 | 27600 | 20600 | 8560 | 3.53 | 2.49 | 21400 | 3.45 | 1.62 | 8.1 | 6.5
Live | 213774641 |  | 10.5 | 15.5 | 27600 | 20600 | 8560 | 3.53 | 2.49 | 21400 | 3.45 | 1.62 | 8.1 | 6.5
Live | 213774640 |  | 10.5 | 15.5 | 27600 | 20600 | 8560 | 3.53 | 2.49 | 21400 | 3.45 | 1.62 | 8.1 | 6.5
Live | 213774632 |  | 10.5 | 16 | 27830 | 20600 | 8560 | 3.55 | 2.49 | 21400 | 3.47 | 1.63 | 8.1 | 6.5
Live | 213774631 |  | 10.5 | 16 | 27830 | 20600 | 8560 | 3.55 | 2.49 | 21400 | 3.47 | 1.63 | 8.1 | 6.5
Live | 213774630 |  | 10.5 | 16 | 27830 | 20600 | 8560 | 3.55 | 2.49 | 21400 | 3.47 | 1.63 | 8.1 | 6.5
Live | 213774622 |  | 11 | 16 | 27830 | 20600 | 8480 | 3.71 | 2.52 | 21200 | 3.47 | 1.64 | 8.1 | 6.5
Live | 213774621 |  | 11 | 16 | 27830 | 20600 | 8480 | 3.71 | 2.52 | 21200 | 3.47 | 1.64 | 8.1 | 6.5
Live | 213774620 |  | 11 | 16 | 27830 | 20600 | 8480 | 3.71 | 2.52 | 21200 | 3.47 | 1.64 | 8.1 | 6.5
Live | 213774612 |  | 11 | 16 | 27830 | 20600 | 8480 | 3.71 | 2.52 | 21200 | 3.47 | 1.64 | 8.1 | 6.5
Live | 213774611 |  | 11 | 16 | 27830 | 20600 | 8480 | 3.71 | 2.52 | 21200 | 3.47 | 1.64 | 8.1 | 6.5
Live | 213774610 |  | 11 | 16 | 27830 | 20600 | 8480 | 3.71 | 2.52 | 21200 | 3.47 | 1.64 | 8.1 | 6.5
Live | 213774602 |  | 11 | 16 | 27830 | 20600 | 8480 | 3.71 | 2.52 | 21200 | 3.47 | 1.64 | 8.1 | 6.5
Live | 213774601 |  | 11 | 16 | 27830 | 20600 | 8480 | 3.71 | 2.52 | 21200 | 3.47 | 1.64 | 8.1 | 6.5
Live | 213774600 |  | 11 | 16 | 27830 | 20600 | 8480 | 3.71 | 2.52 | 21200 | 3.47 | 1.64 | 8.1 | 6.5
Live | 213774592 |  | 10.5 | 17 | 28060 | 20600 | 8480 | 3.54 | 2.52 | 21200 | 3.47 | 1.64 | 8.1 | 6.5
Live | 213774591 |  | 10.5 | 17 | 28060 | 20600 | 8480 | 3.54 | 2.52 | 21200 | 3.47 | 1.64 | 8.1 | 6.5
Live | 213774590 |  | 10.5 | 17 | 28060 | 20600 | 8480 | 3.54 | 2.52 | 21200 | 3.47 | 1.64 | 8.1 | 6.5
Live | 213774582 |  | 10.5 | 16.5 | 27830 | 20600 | 8480 | 3.55 | 2.49 | 21200 | 3.45 | 1.62 | 8.1 | 6.5
Live | 213774581 |  | 10.5 | 16.5 | 27830 | 20600 | 8480 | 3.55 | 2.49 | 21200 | 3.45 | 1.62 | 8.1 | 6.5
Live | 213774580 |  | 10.5 | 16.5 | 27830 | 20600 | 8480 | 3.55 | 2.49 | 21200 | 3.45 | 1.62 | 8.1 | 6.5
Live | 213774572 |  | 11 | 17 | 28060 | 20600 | 8480 | 3.7 | 2.52 | 21200 | 3.47 | 1.64 | 8.1 | 6.5
Live | 213774571 |  | 11 | 17 | 28060 | 20600 | 8480 | 3.7 | 2.52 | 21200 | 3.47 | 1.64 | 8.1 | 6.5
Live | 213774570 |  | 11 | 17 | 28060 | 20600 | 8480 | 3.7 | 2.52 | 21200 | 3.47 | 1.64 | 8.1 | 6.5
Live | 213774562 |  | 10.5 | 16 | 27830 | 20800 | 8560 | 3.55 | 2.48 | 21400 | 3.45 | 1.62 | 8.1 | 6.5
Live | 213774561 |  | 10.5 | 16 | 27830 | 20800 | 8560 | 3.55 | 2.48 | 21400 | 3.45 | 1.62 | 8.1 | 6.5
Live | 213774560 |  | 10.5 | 16 | 27830 | 20800 | 8560 | 3.55 | 2.48 | 21400 | 3.45 | 1.62 | 8.1 | 6.5
Live | 213774552 |  | 10.5 | 16 | 27830 | 20600 | 8560 | 3.55 | 2.49 | 21400 | 3.47 | 1.63 | 8.1 | 6.5
Live | 213774551 |  | 10.5 | 16 | 27830 | 20600 | 8560 | 3.55 | 2.49 | 21400 | 3.47 | 1.63 | 8.1 | 6.5
Live | 213774550 |  | 10.5 | 16 | 27830 | 20600 | 8560 | 3.55 | 2.49 | 21400 | 3.47 | 1.63 | 8.1 | 6.5
Live | 213774542 |  | 10.5 | 16 | 27830 | 20600 | 8560 | 3.55 | 2.49 | 21400 | 3.47 | 1.63 | 8.1 | 6.5
Live | 213774541 |  | 10.5 | 16 | 27830 | 20600 | 8560 | 3.55 | 2.49 | 21400 | 3.47 | 1.63 | 8.1 | 6.5
Live | 213774540 |  | 10.5 | 16 | 27830 | 20600 | 8560 | 3.55 | 2.49 | 21400 | 3.47 | 1.63 | 8.1 | 6.5
Live | 213774532 |  | 10.5 | 16 | 27600 | 20600 | 8560 | 3.53 | 2.49 | 21400 | 3.45 | 1.62 | 8.1 | 6.5
Live | 213774531 |  | 10.5 | 16 | 27600 | 20600 | 8560 | 3.53 | 2.49 | 21400 | 3.45 | 1.62 | 8.1 | 6.5
Live | 213774530 |  | 10.5 | 16 | 27600 | 20600 | 8560 | 3.53 | 2.49 | 21400 | 3.45 | 1.62 | 8.1 | 6.5
Live | 213774522 |  | 10.5 | 15.5 | 27600 | 20800 | 8560 | 3.53 | 2.48 | 21400 | 3.43 | 1.61 | 8.1 | 6.5
Live | 213774521 |  | 10.5 | 15.5 | 27600 | 20800 | 8560 | 3.53 | 2.48 | 21400 | 3.43 | 1.61 | 8.1 | 6.5
Live | 213774520 |  | 10.5 | 15.5 | 27600 | 20800 | 8560 | 3.53 | 2.48 | 21400 | 3.43 | 1.61 | 8.1 | 6.5
Live | 213774502 |  | 10.5 | 16 | 27830 | 20600 | 8560 | 3.55 | 2.49 | 21400 | 3.45 | 1.62 | 8.1 | 6.5
Live | 213774501 |  | 10.5 | 16 | 27830 | 20600 | 8560 | 3.55 | 2.49 | 21400 | 3.45 | 1.62 | 8.1 | 6.5
Live | 213774500 |  | 10.5 | 16 | 27830 | 20600 | 8560 | 3.55 | 2.49 | 21400 | 3.45 | 1.62 | 8.1 | 6.5
Live | 213774492 |  | 10.5 | 16 | 27830 | 20600 | 8560 | 3.55 | 2.49 | 21400 | 3.47 | 1.63 | 8.1 | 6.5
Live | 213774491 |  | 10.5 | 16 | 27830 | 20600 | 8560 | 3.55 | 2.49 | 21400 | 3.47 | 1.63 | 8.1 | 6.5
Live | 213774490 |  | 10.5 | 16 | 27830 | 20600 | 8560 | 3.55 | 2.49 | 21400 | 3.47 | 1.63 | 8.1 | 6.5
Live | 213774482 |  | 10.5 | 16 | 27600 | 20600 | 8560 | 3.53 | 2.48 | 21400 | 3.45 | 1.62 | 8.1 | 6.5
Live | 213774481 |  | 10.5 | 16 | 27600 | 20600 | 8560 | 3.53 | 2.48 | 21400 | 3.45 | 1.62 | 8.1 | 6.5
Live | 213774480 |  | 10.5 | 16 | 27600 | 20600 | 8560 | 3.53 | 2.48 | 21400 | 3.45 | 1.62 | 8.1 | 6.5
Live | 213774472 |  | 10.5 | 15.5 | 27600 | 20800 | 8560 | 3.53 | 2.48 | 21400 | 3.43 | 1.61 | 7.8 | 6.5
Live | 213774471 |  | 10.5 | 15.5 | 27600 | 20800 | 8560 | 3.53 | 2.48 | 21400 | 3.43 | 1.61 | 7.8 | 6.5
Live | 213774470 |  | 10.5 | 15.5 | 27600 | 20800 | 8560 | 3.53 | 2.48 | 21400 | 3.43 | 1.61 | 7.8 | 6.5
Live | 213774462 |  | 10.5 | 16 | 27600 | 20600 | 8560 | 3.53 | 2.49 | 21400 | 3.45 | 1.62 | 8.1 | 6.5
Live | 213774461 |  | 10.5 | 16 | 27600 | 20600 | 8560 | 3.53 | 2.49 | 21400 | 3.45 | 1.62 | 8.1 | 6.5
Live | 213774460 |  | 10.5 | 16 | 27600 | 20600 | 8560 | 3.53 | 2.49 | 21400 | 3.45 | 1.62 | 8.1 | 6.5
Live | 213774452 |  | 10.5 | 16 | 27830 | 20600 | 8560 | 3.55 | 2.49 | 21400 | 3.47 | 1.63 | 8.1 | 6.5
Live | 213774451 |  | 10.5 | 16 | 27830 | 20600 | 8560 | 3.55 | 2.49 | 21400 | 3.47 | 1.63 | 8.1 | 6.5
Live | 213774450 |  | 10.5 | 16 | 27830 | 20600 | 8560 | 3.55 | 2.49 | 21400 | 3.47 | 1.63 | 8.1 | 6.5
Live | 213774442 |  | 10.5 | 16 | 27830 | 20600 | 8560 | 3.55 | 2.49 | 21400 | 3.47 | 1.63 | 8.1 | 6.5
Live | 213774441 |  | 10.5 | 16 | 27830 | 20600 | 8560 | 3.55 | 2.49 | 21400 | 3.47 | 1.63 | 8.1 | 6.5
Live | 213774440 |  | 10.5 | 16 | 27830 | 20600 | 8560 | 3.55 | 2.49 | 21400 | 3.47 | 1.63 | 8.1 | 6.5
Live | 213774432 |  | 10.5 | 16 | 27830 | 20600 | 8560 | 3.55 | 2.49 | 21400 | 3.47 | 1.63 | 8.1 | 6.5
Live | 213774431 |  | 10.5 | 16 | 27830 | 20600 | 8560 | 3.55 | 2.49 | 21400 | 3.47 | 1.63 | 8.1 | 6.5
Live | 213774430 |  | 10.5 | 16 | 27830 | 20600 | 8560 | 3.55 | 2.49 | 21400 | 3.47 | 1.63 | 8.1 | 6.5
Live | 213774422 |  | 10.5 | 16.5 | 27830 | 20600 | 8480 | 3.55 | 2.49 | 21200 | 3.43 | 1.61 | 8.1 | 6.5
Live | 213774421 |  | 10.5 | 16.5 | 27830 | 20600 | 8480 | 3.55 | 2.49 | 21200 | 3.43 | 1.61 | 8.1 | 6.5
Live | 213774420 |  | 10.5 | 16.5 | 27830 | 20600 | 8480 | 3.55 | 2.49 | 21200 | 3.43 | 1.61 | 8.1 | 6.5
Live | 213774412 |  | 10.5 | 16 | 27830 | 20600 | 8560 | 3.55 | 2.49 | 21400 | 3.45 | 1.62 | 8.1 | 6.5
Live | 213774411 |  | 10.5 | 16 | 27830 | 20600 | 8560 | 3.55 | 2.49 | 21400 | 3.45 | 1.62 | 8.1 | 6.5
Live | 213774410 |  | 10.5 | 16 | 27830 | 20600 | 8560 | 3.55 | 2.49 | 21400 | 3.45 | 1.62 | 8.1 | 6.5
Live | 213774402 |  | 10.5 | 16.5 | 27830 | 20600 | 8480 | 3.55 | 2.49 | 21200 | 3.45 | 1.62 | 8.1 | 6.5
Live | 213774401 |  | 10.5 | 16.5 | 27830 | 20600 | 8480 | 3.55 | 2.49 | 21200 | 3.45 | 1.62 | 8.1 | 6.5
Live | 213774400 |  | 10.5 | 16.5 | 27830 | 20600 | 8480 | 3.55 | 2.49 | 21200 | 3.45 | 1.62 | 8.1 | 6.5
Live | 213774392 |  | 10.5 | 15.5 | 27600 | 20800 | 8560 | 3.53 | 2.48 | 21400 | 3.43 | 1.61 | 8.1 | 6.5
Live | 213774391 |  | 10.5 | 15.5 | 27600 | 20800 | 8560 | 3.53 | 2.48 | 21400 | 3.43 | 1.61 | 8.1 | 6.5
Live | 213774390 |  | 10.5 | 15.5 | 27600 | 20800 | 8560 | 3.53 | 2.48 | 21400 | 3.43 | 1.61 | 8.1 | 6.5
Live | 213774382 |  | 10.5 | 16 | 27600 | 20600 | 8560 | 3.53 | 2.48 | 21400 | 3.43 | 1.61 | 8.1 | 6.5
Live | 213774381 |  | 10.5 | 16 | 27600 | 20600 | 8560 | 3.53 | 2.48 | 21400 | 3.43 | 1.61 | 8.1 | 6.5
Live | 213774380 |  | 10.5 | 16 | 27600 | 20600 | 8560 | 3.53 | 2.48 | 21400 | 3.43 | 1.61 | 8.1 | 6.5
Live | 213774372 |  | 10.5 | 16 | 27600 | 20600 | 8560 | 3.53 | 2.48 | 21400 | 3.43 | 1.61 | 8.1 | 6.5
Live | 213774371 |  | 10.5 | 16 | 27600 | 20600 | 8560 | 3.53 | 2.48 | 21400 | 3.43 | 1.61 | 8.1 | 6.5
Live | 213774370 |  | 10.5 | 16 | 27600 | 20600 | 8560 | 3.53 | 2.48 | 21400 | 3.43 | 1.61 | 8.1 | 6.5
Live | 213774362 |  | 10.5 | 15.5 | 27600 | 20800 | 8560 | 3.53 | 2.48 | 21400 | 3.43 | 1.61 | 7.8 | 6.5
Live | 213774361 |  | 10.5 | 15.5 | 27600 | 20800 | 8560 | 3.53 | 2.48 | 21400 | 3.43 | 1.61 | 7.8 | 6.5
Live | 213774360 |  | 10.5 | 15.5 | 27600 | 20800 | 8560 | 3.53 | 2.48 | 21400 | 3.43 | 1.61 | 7.8 | 6.5
Live | 213774352 |  | 10.5 | 15.5 | 27600 | 20800 | 8640 | 3.53 | 2.46 | 21600 | 3.4 | 1.6 | 7.8 | 6.5
Live | 213774351 |  | 10.5 | 15.5 | 27600 | 20800 | 8640 | 3.53 | 2.46 | 21600 | 3.4 | 1.6 | 7.8 | 6.5
Live | 213774350 |  | 10.5 | 15.5 | 27600 | 20800 | 8640 | 3.53 | 2.46 | 21600 | 3.4 | 1.6 | 7.8 | 6.5
Live | 213774332 |  | 10.5 | 15.5 | 27600 | 20600 | 8560 | 3.53 | 2.48 | 21400 | 3.43 | 1.61 | 8.1 | 6.5
Live | 213774331 |  | 10.5 | 15.5 | 27600 | 20600 | 8560 | 3.53 | 2.48 | 21400 | 3.43 | 1.61 | 8.1 | 6.5
Live | 213774330 |  | 10.5 | 15.5 | 27600 | 20600 | 8560 | 3.53 | 2.48 | 21400 | 3.43 | 1.61 | 8.1 | 6.5
Live | 213774322 |  | 10.5 | 16 | 27600 | 20600 | 8560 | 3.53 | 2.48 | 21400 | 3.43 | 1.61 | 8.1 | 6.5
Live | 213774321 |  | 10.5 | 16 | 27600 | 20600 | 8560 | 3.53 | 2.48 | 21400 | 3.43 | 1.61 | 8.1 | 6.5
Live | 213774320 |  | 10.5 | 16 | 27600 | 20600 | 8560 | 3.53 | 2.48 | 21400 | 3.43 | 1.61 | 8.1 | 6.5
Live | 213774312 |  | 10.5 | 15.5 | 27600 | 20800 | 8560 | 3.53 | 2.46 | 21400 | 3.41 | 1.6 | 7.8 | 6.5
Live | 213774311 |  | 10.5 | 15.5 | 27600 | 20800 | 8560 | 3.53 | 2.46 | 21400 | 3.41 | 1.6 | 7.8 | 6.5
Live | 213774310 |  | 10.5 | 15.5 | 27600 | 20800 | 8560 | 3.53 | 2.46 | 21400 | 3.41 | 1.6 | 7.8 | 6.5
Live | 213774302 |  | 10.5 | 15.5 | 27370 | 20800 | 8640 | 3.53 | 2.46 | 21600 | 3.4 | 1.6 | 7.8 | 6.5
Live | 213774301 |  | 10.5 | 15.5 | 27370 | 20800 | 8640 | 3.53 | 2.46 | 21600 | 3.4 | 1.6 | 7.8 | 6.5
Live | 213774300 |  | 10.5 | 15.5 | 27370 | 20800 | 8640 | 3.53 | 2.46 | 21600 | 3.4 | 1.6 | 7.8 | 6.5
Live | 213774292 |  | 10.5 | 15.5 | 27600 | 20800 | 8560 | 3.53 | 2.46 | 21400 | 3.41 | 1.6 | 7.8 | 6.5
Live | 213774291 |  | 10.5 | 15.5 | 27600 | 20800 | 8560 | 3.53 | 2.46 | 21400 | 3.41 | 1.6 | 7.8 | 6.5
Live | 213774290 |  | 10.5 | 15.5 | 27600 | 20800 | 8560 | 3.53 | 2.46 | 21400 | 3.41 | 1.6 | 7.8 | 6.5
Live | 213774282 |  | 10.5 | 16 | 27600 | 20600 | 8560 | 3.53 | 2.48 | 21400 | 3.43 | 1.61 | 8.1 | 6.5
Live | 213774281 |  | 10.5 | 16 | 27600 | 20600 | 8560 | 3.53 | 2.48 | 21400 | 3.43 | 1.61 | 8.1 | 6.5
Live | 213774280 |  | 10.5 | 16 | 27600 | 20600 | 8560 | 3.53 | 2.48 | 21400 | 3.43 | 1.61 | 8.1 | 6.5
Live | 213774272 |  | 10.5 | 16 | 27600 | 20600 | 8560 | 3.53 | 2.48 | 21400 | 3.43 | 1.61 | 8.1 | 6.5
Live | 213774271 |  | 10.5 | 16 | 27600 | 20600 | 8560 | 3.53 | 2.48 | 21400 | 3.43 | 1.61 | 8.1 | 6.5
Live | 213774270 |  | 10.5 | 16 | 27600 | 20600 | 8560 | 3.53 | 2.48 | 21400 | 3.43 | 1.61 | 8.1 | 6.5
Live | 213774262 |  | 10.5 | 16 | 27600 | 20600 | 8560 | 3.53 | 2.48 | 21400 | 3.43 | 1.61 | 8.1 | 6.5
Live | 213774261 |  | 10.5 | 16 | 27600 | 20600 | 8560 | 3.53 | 2.48 | 21400 | 3.43 | 1.61 | 8.1 | 6.5
Live | 213774260 |  | 10.5 | 16 | 27600 | 20600 | 8560 | 3.53 | 2.48 | 21400 | 3.43 | 1.61 | 8.1 | 6.5
Live | 213774252 |  | 10.5 | 16.5 | 27830 | 20600 | 8560 | 3.55 | 2.48 | 21400 | 3.43 | 1.61 | 8.1 | 6.5
Live | 213774251 |  | 10.5 | 16.5 | 27830 | 20600 | 8560 | 3.55 | 2.48 | 21400 | 3.43 | 1.61 | 8.1 | 6.5
Live | 213774250 |  | 10.5 | 16.5 | 27830 | 20600 | 8560 | 3.55 | 2.48 | 21400 | 3.43 | 1.61 | 8.1 | 6.5
Live | 213774242 |  | 10.5 | 16 | 27600 | 20800 | 8560 | 3.53 | 2.48 | 21400 | 3.41 | 1.6 | 8.1 | 6.5
Live | 213774241 |  | 10.5 | 16 | 27600 | 20800 | 8560 | 3.53 | 2.48 | 21400 | 3.41 | 1.6 | 8.1 | 6.5
Live | 213774240 |  | 10.5 | 16 | 27600 | 20800 | 8560 | 3.53 | 2.48 | 21400 | 3.41 | 1.6 | 8.1 | 6.5
Live | 213774232 |  | 10.5 | 16.5 | 27600 | 20600 | 8560 | 3.53 | 2.48 | 21400 | 3.43 | 1.61 | 8.1 | 6.5
Live | 213774231 |  | 10.5 | 16.5 | 27600 | 20600 | 8560 | 3.53 | 2.48 | 21400 | 3.43 | 1.61 | 8.1 | 6.5
Live | 213774230 |  | 10.5 | 16.5 | 27600 | 20600 | 8560 | 3.53 | 2.48 | 21400 | 3.43 | 1.61 | 8.1 | 6.5
Live | 213774222 |  | 10.5 | 15.5 | 27370 | 20800 | 8640 | 3.53 | 2.46 | 21600 | 3.39 | 1.59 | 7.8 | 6.5
Live | 213774221 |  | 10.5 | 15.5 | 27370 | 20800 | 8640 | 3.53 | 2.46 | 21600 | 3.39 | 1.59 | 7.8 | 6.5
Live | 213774220 |  | 10.5 | 15.5 | 27370 | 20800 | 8640 | 3.53 | 2.46 | 21600 | 3.39 | 1.59 | 7.8 | 6.5
Live | 213774212 |  | 10.5 | 15.5 | 27370 | 21000 | 8720 | 3.53 | 2.46 | 21800 | 3.4 | 1.6 | 8.1 | 6.5
Live | 213774211 |  | 10.5 | 15.5 | 27370 | 21000 | 8720 | 3.53 | 2.46 | 21800 | 3.4 | 1.6 | 8.1 | 6.5
Live | 213774210 |  | 10.5 | 15.5 | 27370 | 21000 | 8720 | 3.53 | 2.46 | 21800 | 3.4 | 1.6 | 8.1 | 6.5
Live | 213774202 |  | 10.5 | 15.5 | 27370 | 21000 | 8720 | 3.53 | 2.48 | 21800 | 3.42 | 1.61 | 8.1 | 6.5
Live | 213774201 |  | 10.5 | 15.5 | 27370 | 21000 | 8720 | 3.53 | 2.48 | 21800 | 3.42 | 1.61 | 8.1 | 6.5
Live | 213774200 |  | 10.5 | 15.5 | 27370 | 21000 | 8720 | 3.53 | 2.48 | 21800 | 3.42 | 1.61 | 8.1 | 6.5
Live | 213774192 |  | 10.5 | 15.5 | 27140 | 21000 | 8720 | 3.54 | 2.46 | 21800 | 3.4 | 1.6 | 7.8 | 6.5
Live | 213774191 |  | 10.5 | 15.5 | 27140 | 21000 | 8720 | 3.54 | 2.46 | 21800 | 3.4 | 1.6 | 7.8 | 6.5
Live | 213774190 |  | 10.5 | 15.5 | 27140 | 21000 | 8720 | 3.54 | 2.46 | 21800 | 3.4 | 1.6 | 7.8 | 6.5
Live | 213774182 |  | 10 | 15.5 | 27140 | 21000 | 8720 | 3.37 | 2.46 | 21800 | 3.38 | 1.59 | 7.8 | 6.5
Live | 213774181 |  | 10 | 15.5 | 27140 | 21000 | 8720 | 3.37 | 2.46 | 21800 | 3.38 | 1.59 | 7.8 | 6.5
Live | 213774180 |  | 10 | 15.5 | 27140 | 21000 | 8720 | 3.37 | 2.46 | 21800 | 3.38 | 1.59 | 7.8 | 6.5
Live | 213774162 |  | 10.5 | 15.5 | 27140 | 21000 | 8720 | 3.54 | 2.46 | 21800 | 3.4 | 1.6 | 7.8 | 6.5
Live | 213774161 |  | 10.5 | 15.5 | 27140 | 21000 | 8720 | 3.54 | 2.46 | 21800 | 3.4 | 1.6 | 7.8 | 6.5
Live | 213774160 |  | 10.5 | 15.5 | 27140 | 21000 | 8720 | 3.54 | 2.46 | 21800 | 3.4 | 1.6 | 7.8 | 6.5
Live | 213774152 |  | 10.5 | 15.5 | 27370 | 21000 | 8720 | 3.53 | 2.48 | 21800 | 3.42 | 1.61 | 8.1 | 6.5
Live | 213774151 |  | 10.5 | 15.5 | 27370 | 21000 | 8720 | 3.53 | 2.48 | 21800 | 3.42 | 1.61 | 8.1 | 6.5
Live | 213774150 |  | 10.5 | 15.5 | 27370 | 21000 | 8720 | 3.53 | 2.48 | 21800 | 3.42 | 1.61 | 8.1 | 6.5
Live | 213774142 |  | 10 | 15.5 | 27140 | 21000 | 8720 | 3.37 | 2.46 | 21800 | 3.4 | 1.6 | 7.8 | 6.5
Live | 214242071 |  | 11 | 16.5 | 27370 | 20800 | 8560 | 3.71 | 2.46 | 21400 | 3.41 | 1.6 | 8.1 | 6.5
Live | 214242070 |  | 11 | 16.5 | 27370 | 20800 | 8560 | 3.71 | 2.46 | 21400 | 3.41 | 1.6 | 8.1 | 6.5
Live | 214242062 |  | 10.5 | 15 | 27140 | 21000 | 8640 | 3.54 | 2.4 | 21600 | 3.31 | 1.56 | 8.1 | 6.5
Live | 214242061 |  | 10.5 | 15 | 27140 | 21000 | 8640 | 3.54 | 2.4 | 21600 | 3.31 | 1.56 | 8.1 | 6.5
Live | 214242060 |  | 10.5 | 15 | 27140 | 21000 | 8640 | 3.54 | 2.4 | 21600 | 3.31 | 1.56 | 8.1 | 6.5
Live | 214242052 |  | 11 | 16.5 | 27370 | 20800 | 8560 | 3.71 | 2.46 | 21400 | 3.41 | 1.6 | 8.1 | 6.5
Live | 214242051 |  | 11 | 16.5 | 27370 | 20800 | 8560 | 3.71 | 2.46 | 21400 | 3.41 | 1.6 | 8.1 | 6.5
Live | 214242050 |  | 11 | 16.5 | 27370 | 20800 | 8560 | 3.71 | 2.46 | 21400 | 3.41 | 1.6 | 8.1 | 6.5
Live | 214242042 |  | 11 | 16 | 27370 | 20800 | 8560 | 3.71 | 2.46 | 21400 | 3.37 | 1.59 | 8.1 | 6.5
Live | 214242041 |  | 11 | 16 | 27370 | 20800 | 8560 | 3.71 | 2.46 | 21400 | 3.37 | 1.59 | 8.1 | 6.5
Live | 214242040 |  | 11 | 16 | 27370 | 20800 | 8560 | 3.71 | 2.46 | 21400 | 3.37 | 1.59 | 8.1 | 6.5
Live | 214242032 |  | 11 | 16.5 | 27370 | 20800 | 8560 | 3.71 | 2.46 | 21400 | 3.41 | 1.6 | 8.1 | 6.5
Live | 214242031 |  | 11 | 16.5 | 27370 | 20800 | 8560 | 3.71 | 2.46 | 21400 | 3.41 | 1.6 | 8.1 | 6.5
Live | 214242030 |  | 11 | 16.5 | 27370 | 20800 | 8560 | 3.71 | 2.46 | 21400 | 3.41 | 1.6 | 8.1 | 6.5
Live | 214242022 |  | 11.5 | 17 | 27600 | 20600 | 8560 | 3.87 | 2.48 | 21400 | 3.43 | 1.61 | 8.1 | 6.5
Live | 214242021 |  | 11.5 | 17 | 27600 | 20600 | 8560 | 3.87 | 2.48 | 21400 | 3.43 | 1.61 | 8.1 | 6.5
Live | 214242020 |  | 11.5 | 17 | 27600 | 20600 | 8560 | 3.87 | 2.48 | 21400 | 3.43 | 1.61 | 8.1 | 6.5
Live | 214242012 |  | 11 | 16.5 | 27600 | 20800 | 8560 | 3.71 | 2.46 | 21400 | 3.41 | 1.6 | 8.1 | 6.5
Live | 214242011 |  | 11 | 16.5 | 27600 | 20800 | 8560 | 3.71 | 2.46 | 21400 | 3.41 | 1.6 | 8.1 | 6.5
Live | 214242010 |  | 11 | 16.5 | 27600 | 20800 | 8560 | 3.71 | 2.46 | 21400 | 3.41 | 1.6 | 8.1 | 6.5
Live | 214242002 |  | 11 | 17 | 27600 | 20600 | 8560 | 3.71 | 2.48 | 21400 | 3.43 | 1.61 | 8.1 | 6.5
Live | 214242001 |  | 11 | 17 | 27600 | 20600 | 8560 | 3.71 | 2.48 | 21400 | 3.43 | 1.61 | 8.1 | 6.5
Live | 214242000 |  | 11 | 17 | 27600 | 20600 | 8560 | 3.71 | 2.48 | 21400 | 3.43 | 1.61 | 8.1 | 6.5
Live | 214241992 |  | 11 | 16 | 27370 | 20800 | 8560 | 3.71 | 2.46 | 21400 | 3.37 | 1.59 | 8.1 | 6.5
Live | 214241991 |  | 11 | 16 | 27370 | 20800 | 8560 | 3.71 | 2.46 | 21400 | 3.37 | 1.59 | 8.1 | 6.5
Live | 214241990 |  | 11 | 16 | 27370 | 20800 | 8560 | 3.71 | 2.46 | 21400 | 3.37 | 1.59 | 8.1 | 6.5
Live | 214241982 |  | 11 | 16.5 | 27140 | 20800 | 8560 | 3.7 | 2.4 | 21400 | 3.3 | 1.55 | 8.1 | 6
Live | 214241981 |  | 11 | 16.5 | 27140 | 20800 | 8560 | 3.7 | 2.4 | 21400 | 3.3 | 1.55 | 8.1 | 6
Live | 214241980 |  | 11 | 16.5 | 27140 | 20800 | 8560 | 3.7 | 2.4 | 21400 | 3.3 | 1.55 | 8.1 | 6
Live | 214241972 |  | 11 | 16.5 | 26910 | 20800 | 8640 | 3.7 | 2.4 | 21600 | 3.28 | 1.54 | 8.1 | 6
Live | 214241971 |  | 11 | 16.5 | 26910 | 20800 | 8640 | 3.7 | 2.4 | 21600 | 3.28 | 1.54 | 8.1 | 6
Live | 214241970 |  | 11 | 16.5 | 26910 | 20800 | 8640 | 3.7 | 2.4 | 21600 | 3.28 | 1.54 | 8.1 | 6
Live | 214241962 |  | 10.5 | 16 | 26910 | 20800 | 8640 | 3.54 | 2.38 | 21600 | 3.28 | 1.54 | 8.1 | 6
Live | 214241961 |  | 10.5 | 16 | 26910 | 20800 | 8640 | 3.54 | 2.38 | 21600 | 3.28 | 1.54 | 8.1 | 6
Live | 214241960 |  | 10.5 | 16 | 26910 | 20800 | 8640 | 3.54 | 2.38 | 21600 | 3.28 | 1.54 | 8.1 | 6
Live | 214241952 |  | 11 | 16.5 | 27140 | 20800 | 8560 | 3.7 | 2.4 | 21400 | 3.3 | 1.55 | 8.1 | 6
Live | 214241951 |  | 11 | 16.5 | 27140 | 20800 | 8560 | 3.7 | 2.4 | 21400 | 3.3 | 1.55 | 8.1 | 6
Live | 214241950 |  | 11 | 16.5 | 27140 | 20800 | 8560 | 3.7 | 2.4 | 21400 | 3.3 | 1.55 | 8.1 | 6
Live | 214241942 |  | 10.5 | 16.5 | 26910 | 20800 | 8640 | 3.54 | 2.4 | 21600 | 3.28 | 1.54 | 8.1 | 6
Live | 214241941 |  | 10.5 | 16.5 | 26910 | 20800 | 8640 | 3.54 | 2.4 | 21600 | 3.28 | 1.54 | 8.1 | 6
Live | 214241940 |  | 10.5 | 16.5 | 26910 | 20800 | 8640 | 3.54 | 2.4 | 21600 | 3.28 | 1.54 | 8.1 | 6
Live | 214241922 |  | 10.5 | 16.5 | 26910 | 20800 | 8640 | 3.54 | 2.4 | 21600 | 3.28 | 1.54 | 8.1 | 6
Live | 214241921 |  | 10.5 | 16.5 | 26910 | 20800 | 8640 | 3.54 | 2.4 | 21600 | 3.28 | 1.54 | 8.1 | 6
Live | 214241920 |  | 10.5 | 16.5 | 26910 | 20800 | 8640 | 3.54 | 2.4 | 21600 | 3.28 | 1.54 | 8.1 | 6
Live | 214241912 |  | 11 | 16.5 | 27140 | 20800 | 8640 | 3.7 | 2.4 | 21600 | 3.3 | 1.55 | 8.1 | 6
Live | 214241911 |  | 11 | 16.5 | 27140 | 20800 | 8640 | 3.7 | 2.4 | 21600 | 3.3 | 1.55 | 8.1 | 6
Live | 214241910 |  | 11 | 16.5 | 27140 | 20800 | 8640 | 3.7 | 2.4 | 21600 | 3.3 | 1.55 | 8.1 | 6
Live | 214241902 |  | 11 | 16.5 | 26910 | 20800 | 8640 | 3.7 | 2.4 | 21600 | 3.3 | 1.55 | 8 | 6
Live | 214241901 |  | 11 | 16.5 | 26910 | 20800 | 8640 | 3.7 | 2.4 | 21600 | 3.3 | 1.55 | 8 | 6
Live | 214241900 |  | 11 | 16.5 | 26910 | 20800 | 8640 | 3.7 | 2.4 | 21600 | 3.3 | 1.55 | 8 | 6
Live | 214241892 |  | 11 | 16.5 | 26910 | 20800 | 8640 | 3.7 | 2.4 | 21600 | 3.3 | 1.55 | 8 | 6
Live | 214241891 |  | 11 | 16.5 | 26910 | 20800 | 8640 | 3.7 | 2.4 | 21600 | 3.3 | 1.55 | 8 | 6
Live | 214241890 |  | 11 | 16.5 | 26910 | 20800 | 8640 | 3.7 | 2.4 | 21600 | 3.3 | 1.55 | 8 | 6
Live | 214241882 |  | 11 | 16.5 | 26910 | 20800 | 8640 | 3.7 | 2.4 | 21600 | 3.28 | 1.54 | 8 | 6
Live | 214241881 |  | 11 | 16.5 | 26910 | 20800 | 8640 | 3.7 | 2.4 | 21600 | 3.28 | 1.54 | 8 | 6
Live | 214241880 |  | 11 | 16.5 | 26910 | 20800 | 8640 | 3.7 | 2.4 | 21600 | 3.28 | 1.54 | 8 | 6
Live | 214241862 |  | 11 | 16.5 | 26910 | 20800 | 8640 | 3.7 | 2.4 | 21600 | 3.28 | 1.54 | 8.1 | 6
Live | 214241861 |  | 11 | 16.5 | 26910 | 20800 | 8640 | 3.7 | 2.4 | 21600 | 3.28 | 1.54 | 8.1 | 6
Live | 214241860 |  | 11 | 16.5 | 26910 | 20800 | 8640 | 3.7 | 2.4 | 21600 | 3.28 | 1.54 | 8.1 | 6
Live | 214241852 |  | 10.5 | 16 | 26910 | 20800 | 8640 | 3.54 | 2.38 | 21600 | 3.28 | 1.54 | 8.1 | 6
Live | 214241851 |  | 10.5 | 16 | 26910 | 20800 | 8640 | 3.54 | 2.38 | 21600 | 3.28 | 1.54 | 8.1 | 6
Live | 214241850 |  | 10.5 | 16 | 26910 | 20800 | 8640 | 3.54 | 2.38 | 21600 | 3.28 | 1.54 | 8.1 | 6
Live | 214241832 |  | 10.5 | 16.5 | 26910 | 20800 | 8640 | 3.54 | 2.38 | 21600 | 3.28 | 1.54 | 8.1 | 6
Live | 214241831 |  | 10.5 | 16.5 | 26910 | 20800 | 8640 | 3.54 | 2.38 | 21600 | 3.28 | 1.54 | 8.1 | 6
Live | 214241830 |  | 10.5 | 16.5 | 26910 | 20800 | 8640 | 3.54 | 2.38 | 21600 | 3.28 | 1.54 | 8.1 | 6
Live | 214241812 |  | 10.5 | 16.5 | 26910 | 20800 | 8640 | 3.54 | 2.4 | 21600 | 3.28 | 1.54 | 8.1 | 6
Live | 214241811 |  | 10.5 | 16.5 | 26910 | 20800 | 8640 | 3.54 | 2.4 | 21600 | 3.28 | 1.54 | 8.1 | 6
Live | 214241810 |  | 10.5 | 16.5 | 26910 | 20800 | 8640 | 3.54 | 2.4 | 21600 | 3.28 | 1.54 | 8.1 | 6
Live | 214241802 |  | 11 | 16.5 | 26910 | 20800 | 8640 | 3.7 | 2.4 | 21600 | 3.3 | 1.55 | 8 | 6
Live | 214241801 |  | 11 | 16.5 | 26910 | 20800 | 8640 | 3.7 | 2.4 | 21600 | 3.3 | 1.55 | 8 | 6
Live | 214241800 |  | 11 | 16.5 | 26910 | 20800 | 8640 | 3.7 | 2.4 | 21600 | 3.3 | 1.55 | 8 | 6
Live | 214241792 |  | 11 | 16.5 | 26910 | 20800 | 8640 | 3.7 | 2.4 | 21600 | 3.28 | 1.54 | 8 | 6
Live | 214241791 |  | 11 | 16.5 | 26910 | 20800 | 8640 | 3.7 | 2.4 | 21600 | 3.28 | 1.54 | 8 | 6
Live | 214241790 |  | 11 | 16.5 | 26910 | 20800 | 8640 | 3.7 | 2.4 | 21600 | 3.28 | 1.54 | 8 | 6
Live | 214241782 |  | 11 | 16.5 | 26910 | 20800 | 8640 | 3.7 | 2.4 | 21600 | 3.3 | 1.55 | 8 | 6
Live | 214241781 |  | 11 | 16.5 | 26910 | 20800 | 8640 | 3.7 | 2.4 | 21600 | 3.3 | 1.55 | 8 | 6
Live | 214241780 |  | 11 | 16.5 | 26910 | 20800 | 8640 | 3.7 | 2.4 | 21600 | 3.3 | 1.55 | 8 | 6
Live | 214241762 |  | 11 | 16.5 | 26910 | 20800 | 8640 | 3.7 | 2.4 | 21600 | 3.28 | 1.54 | 8.1 | 6
Live | 214241761 |  | 11 | 16.5 | 26910 | 20800 | 8640 | 3.7 | 2.4 | 21600 | 3.28 | 1.54 | 8.1 | 6
Live | 214241760 |  | 11 | 16.5 | 26910 | 20800 | 8640 | 3.7 | 2.4 | 21600 | 3.28 | 1.54 | 8.1 | 6
Live | 214241752 |  | 10.5 | 16 | 26910 | 20800 | 8640 | 3.54 | 2.38 | 21600 | 3.28 | 1.54 | 8.1 | 6
Live | 214241751 |  | 10.5 | 16 | 26910 | 20800 | 8640 | 3.54 | 2.38 | 21600 | 3.28 | 1.54 | 8.1 | 6
Live | 214241750 |  | 10.5 | 16 | 26910 | 20800 | 8640 | 3.54 | 2.38 | 21600 | 3.28 | 1.54 | 8.1 | 6
Live | 214241732 |  | 10.5 | 16.5 | 26910 | 20800 | 8640 | 3.54 | 2.38 | 21600 | 3.28 | 1.54 | 8.1 | 6
Live | 214241731 |  | 10.5 | 16.5 | 26910 | 20800 | 8640 | 3.54 | 2.38 | 21600 | 3.28 | 1.54 | 8.1 | 6
Live | 214241730 |  | 10.5 | 16.5 | 26910 | 20800 | 8640 | 3.54 | 2.38 | 21600 | 3.28 | 1.54 | 8.1 | 6
Live | 214241712 |  | 10.5 | 16.5 | 26910 | 20800 | 8640 | 3.54 | 2.4 | 21600 | 3.28 | 1.54 | 8.1 | 6
Live | 214241711 |  | 10.5 | 16.5 | 26910 | 20800 | 8640 | 3.54 | 2.4 | 21600 | 3.28 | 1.54 | 8.1 | 6
Live | 214241710 |  | 10.5 | 16.5 | 26910 | 20800 | 8640 | 3.54 | 2.4 | 21600 | 3.28 | 1.54 | 8.1 | 6
Live | 214241702 |  | 11 | 16.5 | 26910 | 20800 | 8640 | 3.7 | 2.4 | 21600 | 3.3 | 1.55 | 8 | 6
Live | 214241701 |  | 11 | 16.5 | 26910 | 20800 | 8640 | 3.7 | 2.4 | 21600 | 3.3 | 1.55 | 8 | 6
Live | 214241700 |  | 11 | 16.5 | 26910 | 20800 | 8640 | 3.7 | 2.4 | 21600 | 3.3 | 1.55 | 8 | 6
Live | 214241692 |  | 11 | 16.5 | 26910 | 20800 | 8640 | 3.7 | 2.4 | 21600 | 3.28 | 1.54 | 8 | 6
Live | 214241691 |  | 11 | 16.5 | 26910 | 20800 | 8640 | 3.7 | 2.4 | 21600 | 3.28 | 1.54 | 8 | 6
Live | 214241690 |  | 11 | 16.5 | 26910 | 20800 | 8640 | 3.7 | 2.4 | 21600 | 3.28 | 1.54 | 8 | 6
Live | 214241682 |  | 11 | 16.5 | 26910 | 20800 | 8640 | 3.7 | 2.4 | 21600 | 3.3 | 1.55 | 8 | 6
Live | 214241681 |  | 11 | 16.5 | 26910 | 20800 | 8640 | 3.7 | 2.4 | 21600 | 3.3 | 1.55 | 8 | 6
Live | 214241680 |  | 11 | 16.5 | 26910 | 20800 | 8640 | 3.7 | 2.4 | 21600 | 3.3 | 1.55 | 8 | 6
Live | 214241652 |  | 11 | 16.5 | 26910 | 20800 | 8640 | 3.7 | 2.38 | 21600 | 3.28 | 1.54 | 8 | 6
Live | 214241651 |  | 11 | 16.5 | 26910 | 20800 | 8640 | 3.7 | 2.38 | 21600 | 3.28 | 1.54 | 8 | 6
Live | 214241650 |  | 11 | 16.5 | 26910 | 20800 | 8640 | 3.7 | 2.38 | 21600 | 3.28 | 1.54 | 8 | 6
Live | 214241642 |  | 10.5 | 16 | 26680 | 21200 | 8800 | 3.54 | 2.42 | 22000 | 3.36 | 1.58 | 8.1 | 6.5
Live | 214241641 |  | 10.5 | 16 | 26680 | 21200 | 8800 | 3.54 | 2.42 | 22000 | 3.36 | 1.58 | 8.1 | 6.5
Live | 214241640 |  | 10.5 | 16 | 26680 | 21200 | 8800 | 3.54 | 2.42 | 22000 | 3.36 | 1.58 | 8.1 | 6.5
Live | 214241632 |  | 10.5 | 15.5 | 26680 | 21200 | 8880 | 3.54 | 2.42 | 22200 | 3.34 | 1.57 | 8.1 | 6.5
Live | 214241631 |  | 10.5 | 15.5 | 26680 | 21200 | 8880 | 3.54 | 2.42 | 22200 | 3.34 | 1.57 | 8.1 | 6.5
Live | 214241630 |  | 10.5 | 15.5 | 26680 | 21200 | 8880 | 3.54 | 2.42 | 22200 | 3.34 | 1.57 | 8.1 | 6.5
Live | 214241612 |  | 10.5 | 16 | 26680 | 21200 | 8800 | 3.54 | 2.42 | 22000 | 3.34 | 1.57 | 8.1 | 6.5
Live | 214241611 |  | 10.5 | 16 | 26680 | 21200 | 8800 | 3.54 | 2.42 | 22000 | 3.34 | 1.57 | 8.1 | 6.5
Live | 214241610 |  | 10.5 | 16 | 26680 | 21200 | 8800 | 3.54 | 2.42 | 22000 | 3.34 | 1.57 | 8.1 | 6.5
Live | 214241602 |  | 10.5 | 15.5 | 26680 | 21200 | 8880 | 3.54 | 2.4 | 22200 | 3.34 | 1.57 | 8.1 | 6.5
Live | 214241601 |  | 10.5 | 15.5 | 26680 | 21200 | 8880 | 3.54 | 2.4 | 22200 | 3.34 | 1.57 | 8.1 | 6.5
Live | 214241600 |  | 10.5 | 15.5 | 26680 | 21200 | 8880 | 3.54 | 2.4 | 22200 | 3.34 | 1.57 | 8.1 | 6.5
Live | 214241592 |  | 10.5 | 15.5 | 26680 | 21200 | 8800 | 3.54 | 2.42 | 22000 | 3.36 | 1.58 | 8.1 | 6.5
Live | 214241591 |  | 10.5 | 15.5 | 26680 | 21200 | 8800 | 3.54 | 2.42 | 22000 | 3.36 | 1.58 | 8.1 | 6.5
Live | 214241590 |  | 10.5 | 15.5 | 26680 | 21200 | 8800 | 3.54 | 2.42 | 22000 | 3.36 | 1.58 | 8.1 | 6.5
Live | 214241582 |  | 10.5 | 16 | 26680 | 21200 | 8800 | 3.54 | 2.42 | 22000 | 3.36 | 1.58 | 8.1 | 6.5
Live | 214241581 |  | 10.5 | 16 | 26680 | 21200 | 8800 | 3.54 | 2.42 | 22000 | 3.36 | 1.58 | 8.1 | 6.5
Live | 214241580 |  | 10.5 | 16 | 26680 | 21200 | 8800 | 3.54 | 2.42 | 22000 | 3.36 | 1.58 | 8.1 | 6.5
Live | 214241572 |  | 10.5 | 16 | 26680 | 21200 | 8800 | 3.54 | 2.42 | 22000 | 3.36 | 1.58 | 8.1 | 6.5
Live | 214241571 |  | 10.5 | 16 | 26680 | 21200 | 8800 | 3.54 | 2.42 | 22000 | 3.36 | 1.58 | 8.1 | 6.5
Live | 214241570 |  | 10.5 | 16 | 26680 | 21200 | 8800 | 3.54 | 2.42 | 22000 | 3.36 | 1.58 | 8.1 | 6.5
Live | 214241562 |  | 10.5 | 16 | 26680 | 21200 | 8800 | 3.54 | 2.42 | 22000 | 3.36 | 1.58 | 8.1 | 6.5
Live | 214241561 |  | 10.5 | 16 | 26680 | 21200 | 8800 | 3.54 | 2.42 | 22000 | 3.36 | 1.58 | 8.1 | 6.5
Live | 214241560 |  | 10.5 | 16 | 26680 | 21200 | 8800 | 3.54 | 2.42 | 22000 | 3.36 | 1.58 | 8.1 | 6.5
Live | 214241552 |  | 10.5 | 15.5 | 26680 | 21200 | 8880 | 3.54 | 2.4 | 22200 | 3.32 | 1.56 | 8.1 | 6.5
Live | 214241551 |  | 10.5 | 15.5 | 26680 | 21200 | 8880 | 3.54 | 2.4 | 22200 | 3.32 | 1.56 | 8.1 | 6.5
Live | 214241550 |  | 10.5 | 15.5 | 26680 | 21200 | 8880 | 3.54 | 2.4 | 22200 | 3.32 | 1.56 | 8.1 | 6.5
Live | 214241532 |  | 10.5 | 16 | 26680 | 21200 | 8800 | 3.54 | 2.42 | 22000 | 3.36 | 1.58 | 8.1 | 6.5
Live | 214241531 |  | 10.5 | 16 | 26680 | 21200 | 8800 | 3.54 | 2.42 | 22000 | 3.36 | 1.58 | 8.1 | 6.5
Live | 214241530 |  | 10.5 | 16 | 26680 | 21200 | 8800 | 3.54 | 2.42 | 22000 | 3.36 | 1.58 | 8.1 | 6.5
Live | 213893343 |  | 10 | 15 | 27370 | 21000 | 8640 | 3.37 | 2.42 | 21600 | 3.33 | 1.57 | 8.1 | 6.5
Live | 213893342 |  | 10 | 15 | 27370 | 21000 | 8640 | 3.37 | 2.42 | 21600 | 3.33 | 1.57 | 8.1 | 6.5
Live | 213893341 |  | 10 | 15 | 27370 | 21000 | 8640 | 3.37 | 2.42 | 21600 | 3.33 | 1.57 | 8.1 | 6.5
Live | 213893311 |  | 10 | 15.5 | 27600 | 21000 | 8640 | 3.37 | 2.44 | 21600 | 3.37 | 1.58 | 8.1 | 6.5
Live | 213893310 |  | 10 | 15.5 | 27600 | 21000 | 8640 | 3.37 | 2.44 | 21600 | 3.37 | 1.58 | 8.1 | 6.5
Live | 213893309 |  | 10 | 15.5 | 27600 | 21000 | 8640 | 3.37 | 2.44 | 21600 | 3.37 | 1.58 | 8.1 | 6.5
Live | 213774722 |  | 11 | 16.5 | 27830 | 20600 | 8480 | 3.71 | 2.52 | 21200 | 3.47 | 1.64 | 8.1 | 6.5
Live | 213774721 |  | 11 | 16.5 | 27830 | 20600 | 8480 | 3.71 | 2.52 | 21200 | 3.47 | 1.64 | 8.1 | 6.5
Live | 213774720 |  | 11 | 16.5 | 27830 | 20600 | 8480 | 3.71 | 2.52 | 21200 | 3.47 | 1.64 | 8.1 | 6.5
Live | 213774712 |  | 11 | 16 | 27830 | 20600 | 8480 | 3.71 | 2.52 | 21200 | 3.47 | 1.64 | 8.1 | 6.5
Live | 213774711 |  | 11 | 16 | 27830 | 20600 | 8480 | 3.71 | 2.52 | 21200 | 3.47 | 1.64 | 8.1 | 6.5
Live | 213774710 |  | 11 | 16 | 27830 | 20600 | 8480 | 3.71 | 2.52 | 21200 | 3.47 | 1.64 | 8.1 | 6.5
Live | 213774702 |  | 10.5 | 16 | 27830 | 20600 | 8560 | 3.55 | 2.49 | 21400 | 3.47 | 1.63 | 8.1 | 6.5
Live | 213774701 |  | 10.5 | 16 | 27830 | 20600 | 8560 | 3.55 | 2.49 | 21400 | 3.47 | 1.63 | 8.1 | 6.5
Live | 213774700 |  | 10.5 | 16 | 27830 | 20600 | 8560 | 3.55 | 2.49 | 21400 | 3.47 | 1.63 | 8.1 | 6.5
Live | 213774692 |  | 10.5 | 16 | 27830 | 20600 | 8560 | 3.55 | 2.49 | 21400 | 3.45 | 1.62 | 8.1 | 6.5
Live | 213774691 |  | 10.5 | 16 | 27830 | 20600 | 8560 | 3.55 | 2.49 | 21400 | 3.45 | 1.62 | 8.1 | 6.5
Live | 213774690 |  | 10.5 | 16 | 27830 | 20600 | 8560 | 3.55 | 2.49 | 21400 | 3.45 | 1.62 | 8.1 | 6.5
Live | 213774672 |  | 10.5 | 16 | 27830 | 20600 | 8480 | 3.55 | 2.52 | 21200 | 3.45 | 1.62 | 8.1 | 6.5
Live | 214570544 |  | 11 | 16.5 | 27370 | 20600 | 8560 | 3.71 | 2.46 | 21400 | 3.37 | 1.59 | 8.1 | 6.5
Live | 214570543 |  | 11 | 16.5 | 27370 | 20600 | 8560 | 3.71 | 2.46 | 21400 | 3.37 | 1.59 | 8.1 | 6.5
Live | 214570535 |  | 10.5 | 16.5 | 27370 | 20600 | 8560 | 3.53 | 2.44 | 21400 | 3.35 | 1.58 | 8.1 | 6.5
Live | 214570534 |  | 10.5 | 16.5 | 27370 | 20600 | 8560 | 3.53 | 2.44 | 21400 | 3.35 | 1.58 | 8.1 | 6.5
Live | 214570533 |  | 10.5 | 16.5 | 27370 | 20600 | 8560 | 3.53 | 2.44 | 21400 | 3.35 | 1.58 | 8.1 | 6.5
Live | 214570525 |  | 10.5 | 16.5 | 27140 | 20800 | 8560 | 3.54 | 2.44 | 21400 | 3.34 | 1.57 | 8.1 | 6.5
Live | 214570524 |  | 10.5 | 16.5 | 27140 | 20800 | 8560 | 3.54 | 2.44 | 21400 | 3.34 | 1.57 | 8.1 | 6.5
Live | 214570523 |  | 10.5 | 16.5 | 27140 | 20800 | 8560 | 3.54 | 2.44 | 21400 | 3.34 | 1.57 | 8.1 | 6.5
Live | 214570515 |  | 11 | 16.5 | 27370 | 20600 | 8560 | 3.71 | 2.46 | 21400 | 3.35 | 1.58 | 8.1 | 6.5
Live | 214570514 |  | 11 | 16.5 | 27370 | 20600 | 8560 | 3.71 | 2.46 | 21400 | 3.35 | 1.58 | 8.1 | 6.5
Live | 214570513 |  | 11 | 16.5 | 27370 | 20600 | 8560 | 3.71 | 2.46 | 21400 | 3.35 | 1.58 | 8.1 | 6.5
Live | 214570505 |  | 10.5 | 16.5 | 27370 | 20600 | 8560 | 3.53 | 2.44 | 21400 | 3.35 | 1.58 | 8.1 | 6.5
Live | 214570504 |  | 10.5 | 16.5 | 27370 | 20600 | 8560 | 3.53 | 2.44 | 21400 | 3.35 | 1.58 | 8.1 | 6.5
Live | 214570503 |  | 10.5 | 16.5 | 27370 | 20600 | 8560 | 3.53 | 2.44 | 21400 | 3.35 | 1.58 | 8.1 | 6.5
Live | 214570495 |  | 10.5 | 16.5 | 27370 | 20600 | 8560 | 3.53 | 2.44 | 21400 | 3.35 | 1.58 | 8.1 | 6.5
Live | 214570494 |  | 10.5 | 16.5 | 27370 | 20600 | 8560 | 3.53 | 2.44 | 21400 | 3.35 | 1.58 | 8.1 | 6.5
Live | 214570493 |  | 10.5 | 16.5 | 27370 | 20600 | 8560 | 3.53 | 2.44 | 21400 | 3.35 | 1.58 | 8.1 | 6.5
Live | 214570485 |  | 11 | 17 | 28060 | 20600 | 8480 | 3.7 | 2.52 | 21200 | 3.49 | 1.65 | 8.5 | 6.5
Live | 214570484 |  | 11 | 17 | 28060 | 20600 | 8480 | 3.7 | 2.52 | 21200 | 3.49 | 1.65 | 8.5 | 6.5
Live | 214570483 |  | 11 | 17 | 28060 | 20600 | 8480 | 3.7 | 2.52 | 21200 | 3.49 | 1.65 | 8.5 | 6.5
Live | 214570475 |  | 11 | 16.5 | 28060 | 20600 | 8480 | 3.7 | 2.52 | 21200 | 3.47 | 1.64 | 8.5 | 6.5
Live | 214570474 |  | 11 | 16.5 | 28060 | 20600 | 8480 | 3.7 | 2.52 | 21200 | 3.47 | 1.64 | 8.5 | 6.5
Live | 214570473 |  | 11 | 16.5 | 28060 | 20600 | 8480 | 3.7 | 2.52 | 21200 | 3.47 | 1.64 | 8.5 | 6.5
Live | 214570465 |  | 11 | 16.5 | 28060 | 20600 | 8480 | 3.7 | 2.49 | 21200 | 3.45 | 1.62 | 8.5 | 6.5
Live | 214570464 |  | 11 | 16.5 | 28060 | 20600 | 8480 | 3.7 | 2.49 | 21200 | 3.45 | 1.62 | 8.5 | 6.5
Live | 214570463 |  | 11 | 16.5 | 28060 | 20600 | 8480 | 3.7 | 2.49 | 21200 | 3.45 | 1.62 | 8.5 | 6.5
Live | 214570455 |  | 11 | 16.5 | 28060 | 20600 | 8480 | 3.7 | 2.52 | 21200 | 3.47 | 1.64 | 8.5 | 6.5
Live | 214570454 |  | 11 | 16.5 | 28060 | 20600 | 8480 | 3.7 | 2.52 | 21200 | 3.47 | 1.64 | 8.5 | 6.5
Live | 214570453 |  | 11 | 16.5 | 28060 | 20600 | 8480 | 3.7 | 2.52 | 21200 | 3.47 | 1.64 | 8.5 | 6.5
Live | 214570445 |  | 11 | 16.5 | 28060 | 20600 | 8480 | 3.7 | 2.52 | 21200 | 3.47 | 1.64 | 8.5 | 6.5
Live | 214570444 |  | 11 | 16.5 | 28060 | 20600 | 8480 | 3.7 | 2.52 | 21200 | 3.47 | 1.64 | 8.5 | 6.5
Live | 214570443 |  | 11 | 16.5 | 28060 | 20600 | 8480 | 3.7 | 2.52 | 21200 | 3.47 | 1.64 | 8.5 | 6.5
Live | 214570435 |  | 11 | 16.5 | 28060 | 20600 | 8480 | 3.7 | 2.52 | 21200 | 3.47 | 1.64 | 8.5 | 6.5
Live | 214570434 |  | 11 | 16.5 | 28060 | 20600 | 8480 | 3.7 | 2.52 | 21200 | 3.47 | 1.64 | 8.5 | 6.5
Live | 214570433 |  | 11 | 16.5 | 28060 | 20600 | 8480 | 3.7 | 2.52 | 21200 | 3.47 | 1.64 | 8.5 | 6.5
Live | 214570425 |  | 11 | 16.5 | 27140 | 20600 | 8560 | 3.7 | 2.44 | 21400 | 3.34 | 1.57 | 8.1 | 6.5
Live | 214570424 |  | 11 | 16.5 | 27140 | 20600 | 8560 | 3.7 | 2.44 | 21400 | 3.34 | 1.57 | 8.1 | 6.5
Live | 214570423 |  | 11 | 16.5 | 27140 | 20600 | 8560 | 3.7 | 2.44 | 21400 | 3.34 | 1.57 | 8.1 | 6.5
Live | 214570415 |  | 10.5 | 16.5 | 27140 | 20600 | 8560 | 3.54 | 2.42 | 21400 | 3.32 | 1.56 | 8.1 | 6.5
Live | 214570414 |  | 10.5 | 16.5 | 27140 | 20600 | 8560 | 3.54 | 2.42 | 21400 | 3.32 | 1.56 | 8.1 | 6.5
Live | 214570413 |  | 10.5 | 16.5 | 27140 | 20600 | 8560 | 3.54 | 2.42 | 21400 | 3.32 | 1.56 | 8.1 | 6.5
Live | 214570405 |  | 10.5 | 16 | 27140 | 20800 | 8560 | 3.54 | 2.4 | 21400 | 3.3 | 1.55 | 8.1 | 6.5
Live | 214570404 |  | 10.5 | 16 | 27140 | 20800 | 8560 | 3.54 | 2.4 | 21400 | 3.3 | 1.55 | 8.1 | 6.5
Live | 214570403 |  | 10.5 | 16 | 27140 | 20800 | 8560 | 3.54 | 2.4 | 21400 | 3.3 | 1.55 | 8.1 | 6.5
Live | 214570395 |  | 10.5 | 16.5 | 27140 | 20600 | 8560 | 3.54 | 2.42 | 21400 | 3.32 | 1.56 | 8.1 | 6.5
Live | 214570394 |  | 10.5 | 16.5 | 27140 | 20600 | 8560 | 3.54 | 2.42 | 21400 | 3.32 | 1.56 | 8.1 | 6.5
Live | 214570393 |  | 10.5 | 16.5 | 27140 | 20600 | 8560 | 3.54 | 2.42 | 21400 | 3.32 | 1.56 | 8.1 | 6.5
Live | 214570385 |  | 10.5 | 16.5 | 27140 | 20800 | 8560 | 3.54 | 2.42 | 21400 | 3.32 | 1.56 | 8.1 | 6.5
Live | 214570384 |  | 10.5 | 16.5 | 27140 | 20800 | 8560 | 3.54 | 2.42 | 21400 | 3.32 | 1.56 | 8.1 | 6.5
Live | 214570383 |  | 10.5 | 16.5 | 27140 | 20800 | 8560 | 3.54 | 2.42 | 21400 | 3.32 | 1.56 | 8.1 | 6.5
Live | 214570375 |  | 10.5 | 16.5 | 27140 | 20600 | 8560 | 3.54 | 2.42 | 21400 | 3.32 | 1.56 | 8.1 | 6.5
Live | 214570374 |  | 10.5 | 16.5 | 27140 | 20600 | 8560 | 3.54 | 2.42 | 21400 | 3.32 | 1.56 | 8.1 | 6.5
Live | 214570373 |  | 10.5 | 16.5 | 27140 | 20600 | 8560 | 3.54 | 2.42 | 21400 | 3.32 | 1.56 | 8.1 | 6.5
Live | 214242392 |  | 11.5 | 17 | 27830 | 20600 | 8480 | 3.88 | 2.52 | 21200 | 3.45 | 1.62 | 8.1 | 6.5
Live | 214242391 |  | 11.5 | 17 | 27830 | 20600 | 8480 | 3.88 | 2.52 | 21200 | 3.45 | 1.62 | 8.1 | 6.5
Live | 214242390 |  | 11.5 | 17 | 27830 | 20600 | 8480 | 3.88 | 2.52 | 21200 | 3.45 | 1.62 | 8.1 | 6.5
Live | 214242382 |  | 11.5 | 17 | 27830 | 20600 | 8480 | 3.88 | 2.52 | 21200 | 3.47 | 1.64 | 8.1 | 6.5
Live | 214242381 |  | 11.5 | 17 | 27830 | 20600 | 8480 | 3.88 | 2.52 | 21200 | 3.47 | 1.64 | 8.1 | 6.5
Live | 214242380 |  | 11.5 | 17 | 27830 | 20600 | 8480 | 3.88 | 2.52 | 21200 | 3.47 | 1.64 | 8.1 | 6.5
Live | 214242372 |  | 11 | 17 | 27830 | 20600 | 8480 | 3.71 | 2.49 | 21200 | 3.45 | 1.62 | 8.1 | 6.5
Live | 214242371 |  | 11 | 17 | 27830 | 20600 | 8480 | 3.71 | 2.49 | 21200 | 3.45 | 1.62 | 8.1 | 6.5
Live | 214242370 |  | 11 | 17 | 27830 | 20600 | 8480 | 3.71 | 2.49 | 21200 | 3.45 | 1.62 | 8.1 | 6.5
Live | 214242362 |  | 11.5 | 17 | 27830 | 20600 | 8480 | 3.88 | 2.52 | 21200 | 3.47 | 1.64 | 8.1 | 6.5
Live | 214242361 |  | 11.5 | 17 | 27830 | 20600 | 8480 | 3.88 | 2.52 | 21200 | 3.47 | 1.64 | 8.1 | 6.5
Live | 214242360 |  | 11.5 | 17 | 27830 | 20600 | 8480 | 3.88 | 2.52 | 21200 | 3.47 | 1.64 | 8.1 | 6.5
Live | 214242352 |  | 11.5 | 17 | 27830 | 20600 | 8480 | 3.88 | 2.52 | 21200 | 3.45 | 1.62 | 8.1 | 6.5
Live | 214242351 |  | 11.5 | 17 | 27830 | 20600 | 8480 | 3.88 | 2.52 | 21200 | 3.45 | 1.62 | 8.1 | 6.5
Live | 214242350 |  | 11.5 | 17 | 27830 | 20600 | 8480 | 3.88 | 2.52 | 21200 | 3.45 | 1.62 | 8.1 | 6.5
Live | 214242342 |  | 11.5 | 17 | 27830 | 20600 | 8480 | 3.88 | 2.52 | 21200 | 3.47 | 1.64 | 8.1 | 6.5
Live | 214242341 |  | 11.5 | 17 | 27830 | 20600 | 8480 | 3.88 | 2.52 | 21200 | 3.47 | 1.64 | 8.1 | 6.5
Live | 214242340 |  | 11.5 | 17 | 27830 | 20600 | 8480 | 3.88 | 2.52 | 21200 | 3.47 | 1.64 | 8.1 | 6.5
Live | 214242332 |  | 11.5 | 17 | 27830 | 20600 | 8480 | 3.88 | 2.52 | 21200 | 3.47 | 1.64 | 8.1 | 6.5
Live | 214242331 |  | 11.5 | 17 | 27830 | 20600 | 8480 | 3.88 | 2.52 | 21200 | 3.47 | 1.64 | 8.1 | 6.5
Live | 214242330 |  | 11.5 | 17 | 27830 | 20600 | 8480 | 3.88 | 2.52 | 21200 | 3.47 | 1.64 | 8.1 | 6.5
Live | 214242322 |  | 11.5 | 17 | 27830 | 20600 | 8480 | 3.88 | 2.52 | 21200 | 3.47 | 1.64 | 8.1 | 6.5
Live | 214242321 |  | 11.5 | 17 | 27830 | 20600 | 8480 | 3.88 | 2.52 | 21200 | 3.47 | 1.64 | 8.1 | 6.5
Live | 214242320 |  | 11.5 | 17 | 27830 | 20600 | 8480 | 3.88 | 2.52 | 21200 | 3.47 | 1.64 | 8.1 | 6.5
Live | 214242312 |  | 11 | 17 | 27600 | 20600 | 8560 | 3.71 | 2.49 | 21400 | 3.47 | 1.63 | 8.1 | 6.5
Live | 214242311 |  | 11 | 17 | 27600 | 20600 | 8560 | 3.71 | 2.49 | 21400 | 3.47 | 1.63 | 8.1 | 6.5
Live | 214242310 |  | 11 | 17 | 27600 | 20600 | 8560 | 3.71 | 2.49 | 21400 | 3.47 | 1.63 | 8.1 | 6.5
Live | 214242302 |  | 11 | 16.5 | 27600 | 20600 | 8560 | 3.71 | 2.49 | 21400 | 3.45 | 1.62 | 8.1 | 6.5
Live | 214242301 |  | 11 | 16.5 | 27600 | 20600 | 8560 | 3.71 | 2.49 | 21400 | 3.45 | 1.62 | 8.1 | 6.5
Live | 214242300 |  | 11 | 16.5 | 27600 | 20600 | 8560 | 3.71 | 2.49 | 21400 | 3.45 | 1.62 | 8.1 | 6.5
Live | 214242292 |  | 11.5 | 17 | 27830 | 20600 | 8480 | 3.88 | 2.52 | 21200 | 3.47 | 1.64 | 8.1 | 6.5
Live | 214242291 |  | 11.5 | 17 | 27830 | 20600 | 8480 | 3.88 | 2.52 | 21200 | 3.47 | 1.64 | 8.1 | 6.5
Live | 214242290 |  | 11.5 | 17 | 27830 | 20600 | 8480 | 3.88 | 2.52 | 21200 | 3.47 | 1.64 | 8.1 | 6.5
Live | 214242282 |  | 11 | 16.5 | 27600 | 20600 | 8560 | 3.71 | 2.49 | 21400 | 3.47 | 1.63 | 8.1 | 6.5
Live | 214242281 |  | 11 | 16.5 | 27600 | 20600 | 8560 | 3.71 | 2.49 | 21400 | 3.47 | 1.63 | 8.1 | 6.5
Live | 214242280 |  | 11 | 16.5 | 27600 | 20600 | 8560 | 3.71 | 2.49 | 21400 | 3.47 | 1.63 | 8.1 | 6.5
Live | 214242272 |  | 11 | 16.5 | 27600 | 20600 | 8560 | 3.71 | 2.48 | 21400 | 3.45 | 1.62 | 8.1 | 6.5
Live | 214242271 |  | 11 | 16.5 | 27600 | 20600 | 8560 | 3.71 | 2.48 | 21400 | 3.45 | 1.62 | 8.1 | 6.5
Live | 214242270 |  | 11 | 16.5 | 27600 | 20600 | 8560 | 3.71 | 2.48 | 21400 | 3.45 | 1.62 | 8.1 | 6.5
Live | 214242262 |  | 11 | 16.5 | 27600 | 20600 | 8560 | 3.71 | 2.49 | 21400 | 3.47 | 1.63 | 8.1 | 6.5
Live | 214242261 |  | 11 | 16.5 | 27600 | 20600 | 8560 | 3.71 | 2.49 | 21400 | 3.47 | 1.63 | 8.1 | 6.5
Live | 214242260 |  | 11 | 16.5 | 27600 | 20600 | 8560 | 3.71 | 2.49 | 21400 | 3.47 | 1.63 | 8.1 | 6.5
Live | 214242252 |  | 11.5 | 17 | 27830 | 20600 | 8480 | 3.88 | 2.52 | 21200 | 3.47 | 1.64 | 8.1 | 6.5
Live | 214242251 |  | 11.5 | 17 | 27830 | 20600 | 8480 | 3.88 | 2.52 | 21200 | 3.47 | 1.64 | 8.1 | 6.5
Live | 214242250 |  | 11.5 | 17 | 27830 | 20600 | 8480 | 3.88 | 2.52 | 21200 | 3.47 | 1.64 | 8.1 | 6.5
Live | 214242242 |  | 11.5 | 17 | 27830 | 20600 | 8480 | 3.88 | 2.52 | 21200 | 3.47 | 1.64 | 8.1 | 6.5
Live | 214242241 |  | 11.5 | 17 | 27830 | 20600 | 8480 | 3.88 | 2.52 | 21200 | 3.47 | 1.64 | 8.1 | 6.5
Live | 214242240 |  | 11.5 | 17 | 27830 | 20600 | 8480 | 3.88 | 2.52 | 21200 | 3.47 | 1.64 | 8.1 | 6.5
Live | 214242232 |  | 11 | 17 | 27830 | 20600 | 8480 | 3.71 | 2.49 | 21200 | 3.45 | 1.62 | 8.1 | 6.5
Live | 214242231 |  | 11 | 17 | 27830 | 20600 | 8480 | 3.71 | 2.49 | 21200 | 3.45 | 1.62 | 8.1 | 6.5
Live | 214242230 |  | 11 | 17 | 27830 | 20600 | 8480 | 3.71 | 2.49 | 21200 | 3.45 | 1.62 | 8.1 | 6.5
Live | 214242222 |  | 11 | 17 | 27600 | 20600 | 8560 | 3.71 | 2.49 | 21400 | 3.47 | 1.63 | 8.1 | 6.5
Live | 214242221 |  | 11 | 17 | 27600 | 20600 | 8560 | 3.71 | 2.49 | 21400 | 3.47 | 1.63 | 8.1 | 6.5
Live | 214242220 |  | 11 | 17 | 27600 | 20600 | 8560 | 3.71 | 2.49 | 21400 | 3.47 | 1.63 | 8.1 | 6.5
Live | 214242212 |  | 11 | 16.5 | 27600 | 20800 | 8560 | 3.71 | 2.48 | 21400 | 3.45 | 1.62 | 8.1 | 6.5
Live | 214242211 |  | 11 | 16.5 | 27600 | 20800 | 8560 | 3.71 | 2.48 | 21400 | 3.45 | 1.62 | 8.1 | 6.5
Live | 214242210 |  | 11 | 16.5 | 27600 | 20800 | 8560 | 3.71 | 2.48 | 21400 | 3.45 | 1.62 | 8.1 | 6.5
Live | 214242202 |  | 11 | 16.5 | 27370 | 20600 | 8560 | 3.71 | 2.46 | 21400 | 3.37 | 1.59 | 8.1 | 6.5
Live | 214242201 |  | 11 | 16.5 | 27370 | 20600 | 8560 | 3.71 | 2.46 | 21400 | 3.37 | 1.59 | 8.1 | 6.5
Live | 214242200 |  | 11 | 16.5 | 27370 | 20600 | 8560 | 3.71 | 2.46 | 21400 | 3.37 | 1.59 | 8.1 | 6.5
Live | 214242192 |  | 11 | 16.5 | 27370 | 20800 | 8560 | 3.71 | 2.44 | 21400 | 3.35 | 1.58 | 8.1 | 6.5
Live | 214242191 |  | 11 | 16.5 | 27370 | 20800 | 8560 | 3.71 | 2.44 | 21400 | 3.35 | 1.58 | 8.1 | 6.5
Live | 214242190 |  | 11 | 16.5 | 27370 | 20800 | 8560 | 3.71 | 2.44 | 21400 | 3.35 | 1.58 | 8.1 | 6.5
Live | 214242182 |  | 11 | 16 | 27140 | 20800 | 8640 | 3.7 | 2.42 | 21600 | 3.33 | 1.57 | 8.1 | 6.5
Live | 214242181 |  | 11 | 16 | 27140 | 20800 | 8640 | 3.7 | 2.42 | 21600 | 3.33 | 1.57 | 8.1 | 6.5
Live | 214242180 |  | 11 | 16 | 27140 | 20800 | 8640 | 3.7 | 2.42 | 21600 | 3.33 | 1.57 | 8.1 | 6.5
Live | 214242172 |  | 11 | 16.5 | 27370 | 20600 | 8560 | 3.71 | 2.46 | 21400 | 3.37 | 1.59 | 8.1 | 6.5
Live | 214242171 |  | 11 | 16.5 | 27370 | 20600 | 8560 | 3.71 | 2.46 | 21400 | 3.37 | 1.59 | 8.1 | 6.5
Live | 214242170 |  | 11 | 16.5 | 27370 | 20600 | 8560 | 3.71 | 2.46 | 21400 | 3.37 | 1.59 | 8.1 | 6.5
Live | 214242162 |  | 11 | 16.5 | 27140 | 20800 | 8560 | 3.7 | 2.44 | 21400 | 3.35 | 1.58 | 8.1 | 6.5
Live | 214242161 |  | 11 | 16.5 | 27140 | 20800 | 8560 | 3.7 | 2.44 | 21400 | 3.35 | 1.58 | 8.1 | 6.5
Live | 214242160 |  | 11 | 16.5 | 27140 | 20800 | 8560 | 3.7 | 2.44 | 21400 | 3.35 | 1.58 | 8.1 | 6.5
Live | 214242152 |  | 11 | 16 | 27140 | 20800 | 8640 | 3.7 | 2.42 | 21600 | 3.33 | 1.57 | 8.1 | 6.5
Live | 214242151 |  | 11 | 16 | 27140 | 20800 | 8640 | 3.7 | 2.42 | 21600 | 3.33 | 1.57 | 8.1 | 6.5
Live | 214242150 |  | 11 | 16 | 27140 | 20800 | 8640 | 3.7 | 2.42 | 21600 | 3.33 | 1.57 | 8.1 | 6.5
Live | 214242142 |  | 11 | 16.5 | 27140 | 20800 | 8560 | 3.7 | 2.44 | 21400 | 3.35 | 1.58 | 8.1 | 6.5
Live | 214242141 |  | 11 | 16.5 | 27140 | 20800 | 8560 | 3.7 | 2.44 | 21400 | 3.35 | 1.58 | 8.1 | 6.5
Live | 214242140 |  | 11 | 16.5 | 27140 | 20800 | 8560 | 3.7 | 2.44 | 21400 | 3.35 | 1.58 | 8.1 | 6.5
Live | 214242132 |  | 11 | 16.5 | 27370 | 20800 | 8560 | 3.71 | 2.44 | 21400 | 3.37 | 1.59 | 8.1 | 6.5
Live | 214242131 |  | 11 | 16.5 | 27370 | 20800 | 8560 | 3.71 | 2.44 | 21400 | 3.37 | 1.59 | 8.1 | 6.5
Live | 214242130 |  | 11 | 16.5 | 27370 | 20800 | 8560 | 3.71 | 2.44 | 21400 | 3.37 | 1.59 | 8.1 | 6.5
Live | 214242122 |  | 11 | 16.5 | 27370 | 20800 | 8560 | 3.71 | 2.44 | 21400 | 3.37 | 1.59 | 8.1 | 6.5
Live | 214242121 |  | 11 | 16.5 | 27370 | 20800 | 8560 | 3.71 | 2.44 | 21400 | 3.37 | 1.59 | 8.1 | 6.5
Live | 214242120 |  | 11 | 16.5 | 27370 | 20800 | 8560 | 3.71 | 2.44 | 21400 | 3.37 | 1.59 | 8.1 | 6.5
Live | 214242112 |  | 11 | 16.5 | 27370 | 20800 | 8560 | 3.71 | 2.44 | 21400 | 3.35 | 1.58 | 8.1 | 6.5
Live | 214242111 |  | 11 | 16.5 | 27370 | 20800 | 8560 | 3.71 | 2.44 | 21400 | 3.35 | 1.58 | 8.1 | 6.5
Live | 214242110 |  | 11 | 16.5 | 27370 | 20800 | 8560 | 3.71 | 2.44 | 21400 | 3.35 | 1.58 | 8.1 | 6.5
Live | 214242102 |  | 11 | 16.5 | 27140 | 20800 | 8560 | 3.7 | 2.44 | 21400 | 3.35 | 1.58 | 8.1 | 6.5
Live | 214242101 |  | 11 | 16.5 | 27140 | 20800 | 8560 | 3.7 | 2.44 | 21400 | 3.35 | 1.58 | 8.1 | 6.5
Live | 214242100 |  | 11 | 16.5 | 27140 | 20800 | 8560 | 3.7 | 2.44 | 21400 | 3.35 | 1.58 | 8.1 | 6.5
Live | 214242092 |  | 10.5 | 16 | 27140 | 20800 | 8640 | 3.54 | 2.42 | 21600 | 3.33 | 1.57 | 8.1 | 6.5
Live | 214242091 |  | 10.5 | 16 | 27140 | 20800 | 8640 | 3.54 | 2.42 | 21600 | 3.33 | 1.57 | 8.1 | 6.5
Live | 214242090 |  | 10.5 | 16 | 27140 | 20800 | 8640 | 3.54 | 2.42 | 21600 | 3.33 | 1.57 | 8.1 | 6.5
Live | 214242082 |  | 11 | 16.5 | 27600 | 20800 | 8560 | 3.71 | 2.48 | 21400 | 3.41 | 1.6 | 8.1 | 6.5
Live | 214242081 |  | 11 | 16.5 | 27600 | 20800 | 8560 | 3.71 | 2.48 | 21400 | 3.41 | 1.6 | 8.1 | 6.5
Live | 214242080 |  | 11 | 16.5 | 27600 | 20800 | 8560 | 3.71 | 2.48 | 21400 | 3.41 | 1.6 | 8.1 | 6.5
Live | 214242072 |  | 11 | 16.5 | 27370 | 20800 | 8560 | 3.71 | 2.46 | 21400 | 3.41 | 1.6 | 8.1 | 6.5
Live | 214571044 |  | 10.5 | 16 | 27830 | 20600 | 8480 | 3.55 | 2.49 | 21200 | 3.45 | 1.62 | 8 | 6.5
Live | 214571043 |  | 10.5 | 16 | 27830 | 20600 | 8480 | 3.55 | 2.49 | 21200 | 3.45 | 1.62 | 8 | 6.5
Live | 214571035 |  | 10.5 | 16 | 27830 | 20600 | 8480 | 3.55 | 2.52 | 21200 | 3.45 | 1.62 | 8 | 6.5
Live | 214571034 |  | 10.5 | 16 | 27830 | 20600 | 8480 | 3.55 | 2.52 | 21200 | 3.45 | 1.62 | 8 | 6.5
Live | 214571033 |  | 10.5 | 16 | 27830 | 20600 | 8480 | 3.55 | 2.52 | 21200 | 3.45 | 1.62 | 8 | 6.5
Live | 214571025 |  | 11 | 16 | 27830 | 20600 | 8480 | 3.71 | 2.49 | 21200 | 3.45 | 1.62 | 8 | 6.5
Live | 214571024 |  | 11 | 16 | 27830 | 20600 | 8480 | 3.71 | 2.49 | 21200 | 3.45 | 1.62 | 8 | 6.5
Live | 214571023 |  | 11 | 16 | 27830 | 20600 | 8480 | 3.71 | 2.49 | 21200 | 3.45 | 1.62 | 8 | 6.5
Live | 214571015 |  | 10.5 | 16 | 27830 | 20600 | 8560 | 3.55 | 2.49 | 21400 | 3.47 | 1.63 | 8 | 6.5
Live | 214571014 |  | 10.5 | 16 | 27830 | 20600 | 8560 | 3.55 | 2.49 | 21400 | 3.47 | 1.63 | 8 | 6.5
Live | 214571013 |  | 10.5 | 16 | 27830 | 20600 | 8560 | 3.55 | 2.49 | 21400 | 3.47 | 1.63 | 8 | 6.5
Live | 214571005 |  | 10.5 | 15.5 | 27600 | 20800 | 8560 | 3.53 | 2.48 | 21400 | 3.43 | 1.61 | 8 | 6.5
Live | 214571004 |  | 10.5 | 15.5 | 27600 | 20800 | 8560 | 3.53 | 2.48 | 21400 | 3.43 | 1.61 | 8 | 6.5
Live | 214571003 |  | 10.5 | 15.5 | 27600 | 20800 | 8560 | 3.53 | 2.48 | 21400 | 3.43 | 1.61 | 8 | 6.5
Live | 214570995 |  | 10.5 | 16 | 27830 | 20600 | 8560 | 3.55 | 2.49 | 21400 | 3.47 | 1.63 | 8 | 6.5
Live | 214570994 |  | 10.5 | 16 | 27830 | 20600 | 8560 | 3.55 | 2.49 | 21400 | 3.47 | 1.63 | 8 | 6.5
Live | 214570993 |  | 10.5 | 16 | 27830 | 20600 | 8560 | 3.55 | 2.49 | 21400 | 3.47 | 1.63 | 8 | 6.5
Live | 214570985 |  | 10.5 | 16 | 27830 | 20600 | 8560 | 3.55 | 2.49 | 21400 | 3.45 | 1.62 | 8 | 6.5
Live | 214570984 |  | 10.5 | 16 | 27830 | 20600 | 8560 | 3.55 | 2.49 | 21400 | 3.45 | 1.62 | 8 | 6.5
Live | 214570983 |  | 10.5 | 16 | 27830 | 20600 | 8560 | 3.55 | 2.49 | 21400 | 3.45 | 1.62 | 8 | 6.5
Live | 214570975 |  | 10.5 | 16 | 27830 | 20600 | 8560 | 3.55 | 2.49 | 21400 | 3.45 | 1.62 | 8 | 6.5
Live | 214570974 |  | 10.5 | 16 | 27830 | 20600 | 8560 | 3.55 | 2.49 | 21400 | 3.45 | 1.62 | 8 | 6.5
Live | 214570973 |  | 10.5 | 16 | 27830 | 20600 | 8560 | 3.55 | 2.49 | 21400 | 3.45 | 1.62 | 8 | 6.5
Live | 214570965 |  | 10.5 | 16 | 27600 | 20600 | 8560 | 3.53 | 2.48 | 21400 | 3.43 | 1.61 | 8 | 6.5
Live | 214570964 |  | 10.5 | 16 | 27600 | 20600 | 8560 | 3.53 | 2.48 | 21400 | 3.43 | 1.61 | 8 | 6.5
Live | 214570963 |  | 10.5 | 16 | 27600 | 20600 | 8560 | 3.53 | 2.48 | 21400 | 3.43 | 1.61 | 8 | 6.5
Live | 214570955 |  | 10.5 | 16 | 27600 | 20600 | 8560 | 3.53 | 2.48 | 21400 | 3.43 | 1.61 | 8 | 6.5
Live | 214570954 |  | 10.5 | 16 | 27600 | 20600 | 8560 | 3.53 | 2.48 | 21400 | 3.43 | 1.61 | 8 | 6.5
Live | 214570953 |  | 10.5 | 16 | 27600 | 20600 | 8560 | 3.53 | 2.48 | 21400 | 3.43 | 1.61 | 8 | 6.5
Live | 214570945 |  | 10.5 | 15.5 | 27600 | 20800 | 8560 | 3.53 | 2.46 | 21400 | 3.41 | 1.6 | 8 | 6.5
Live | 214570944 |  | 10.5 | 15.5 | 27600 | 20800 | 8560 | 3.53 | 2.46 | 21400 | 3.41 | 1.6 | 8 | 6.5
Live | 214570943 |  | 10.5 | 15.5 | 27600 | 20800 | 8560 | 3.53 | 2.46 | 21400 | 3.41 | 1.6 | 8 | 6.5
Live | 214570935 |  | 10.5 | 16 | 27600 | 20600 | 8560 | 3.53 | 2.48 | 21400 | 3.43 | 1.61 | 8 | 6.5
Live | 214570934 |  | 10.5 | 16 | 27600 | 20600 | 8560 | 3.53 | 2.48 | 21400 | 3.43 | 1.61 | 8 | 6.5
Live | 214570933 |  | 10.5 | 16 | 27600 | 20600 | 8560 | 3.53 | 2.48 | 21400 | 3.43 | 1.61 | 8 | 6.5
Live | 214570925 |  | 10.5 | 16 | 27600 | 20800 | 8560 | 3.53 | 2.48 | 21400 | 3.41 | 1.6 | 8 | 6.5
Live | 214570924 |  | 10.5 | 16 | 27600 | 20800 | 8560 | 3.53 | 2.48 | 21400 | 3.41 | 1.6 | 8 | 6.5
Live | 214570923 |  | 10.5 | 16 | 27600 | 20800 | 8560 | 3.53 | 2.48 | 21400 | 3.41 | 1.6 | 8 | 6.5
Live | 214570915 |  | 10.5 | 16 | 27600 | 20600 | 8560 | 3.53 | 2.48 | 21400 | 3.43 | 1.61 | 8 | 6.5
Live | 214570914 |  | 10.5 | 16 | 27600 | 20600 | 8560 | 3.53 | 2.48 | 21400 | 3.43 | 1.61 | 8 | 6.5
Live | 214570913 |  | 10.5 | 16 | 27600 | 20600 | 8560 | 3.53 | 2.48 | 21400 | 3.43 | 1.61 | 8 | 6.5
Live | 214570905 |  | 10.5 | 15.5 | 27370 | 20800 | 8720 | 3.53 | 2.48 | 21800 | 3.42 | 1.61 | 8 | 6.5
Live | 214570904 |  | 10.5 | 15.5 | 27370 | 20800 | 8720 | 3.53 | 2.48 | 21800 | 3.42 | 1.61 | 8 | 6.5
Live | 214570903 |  | 10.5 | 15.5 | 27370 | 20800 | 8720 | 3.53 | 2.48 | 21800 | 3.42 | 1.61 | 8 | 6.5
Live | 214570895 |  | 10.5 | 15.5 | 27370 | 21000 | 8720 | 3.53 | 2.46 | 21800 | 3.4 | 1.6 | 8 | 6.5
Live | 214570894 |  | 10.5 | 15.5 | 27370 | 21000 | 8720 | 3.53 | 2.46 | 21800 | 3.4 | 1.6 | 8 | 6.5
Live | 214570893 |  | 10.5 | 15.5 | 27370 | 21000 | 8720 | 3.53 | 2.46 | 21800 | 3.4 | 1.6 | 8 | 6.5
Live | 214570885 |  | 10 | 15.2 | 27140 | 21000 | 8720 | 3.37 | 2.46 | 21800 | 3.38 | 1.59 | 8 | 6.5
Live | 214570884 |  | 10 | 15.2 | 27140 | 21000 | 8720 | 3.37 | 2.46 | 21800 | 3.38 | 1.59 | 8 | 6.5
Live | 214570883 |  | 10 | 15.2 | 27140 | 21000 | 8720 | 3.37 | 2.46 | 21800 | 3.38 | 1.59 | 8 | 6.5
Live | 214570875 |  | 10.5 | 15.5 | 27370 | 21000 | 8720 | 3.53 | 2.46 | 21800 | 3.4 | 1.6 | 8 | 6.5
Live | 214570874 |  | 10.5 | 15.5 | 27370 | 21000 | 8720 | 3.53 | 2.46 | 21800 | 3.4 | 1.6 | 8 | 6.5
Live | 214570873 |  | 10.5 | 15.5 | 27370 | 21000 | 8720 | 3.53 | 2.46 | 21800 | 3.4 | 1.6 | 8 | 6.5
Live | 214570865 |  | 10.5 | 15.5 | 27140 | 21000 | 8720 | 3.54 | 2.46 | 21800 | 3.4 | 1.6 | 8 | 6.5
Live | 214570864 |  | 10.5 | 15.5 | 27140 | 21000 | 8720 | 3.54 | 2.46 | 21800 | 3.4 | 1.6 | 8 | 6.5
Live | 214570863 |  | 10.5 | 15.5 | 27140 | 21000 | 8720 | 3.54 | 2.46 | 21800 | 3.4 | 1.6 | 8 | 6.5
Live | 214570855 |  | 10.5 | 15.5 | 27140 | 21000 | 8720 | 3.54 | 2.46 | 21800 | 3.4 | 1.6 | 8 | 6.5
Live | 214570854 |  | 10.5 | 15.5 | 27140 | 21000 | 8720 | 3.54 | 2.46 | 21800 | 3.4 | 1.6 | 8 | 6.5
Live | 214570853 |  | 10.5 | 15.5 | 27140 | 21000 | 8720 | 3.54 | 2.46 | 21800 | 3.4 | 1.6 | 8 | 6.5
Live | 214570845 |  | 10.5 | 15.5 | 27140 | 21000 | 8720 | 3.54 | 2.44 | 21800 | 3.38 | 1.59 | 8 | 6.5
Live | 214570844 |  | 10.5 | 15.5 | 27140 | 21000 | 8720 | 3.54 | 2.44 | 21800 | 3.38 | 1.59 | 8 | 6.5
Live | 214570843 |  | 10.5 | 15.5 | 27140 | 21000 | 8720 | 3.54 | 2.44 | 21800 | 3.38 | 1.59 | 8 | 6.5
Live | 214570835 |  | 10 | 15.2 | 27140 | 21000 | 8800 | 3.37 | 2.44 | 22000 | 3.36 | 1.58 | 8 | 6.5
Live | 214570834 |  | 10 | 15.2 | 27140 | 21000 | 8800 | 3.37 | 2.44 | 22000 | 3.36 | 1.58 | 8 | 6.5
Live | 214570833 |  | 10 | 15.2 | 27140 | 21000 | 8800 | 3.37 | 2.44 | 22000 | 3.36 | 1.58 | 8 | 6.5
Live | 214570825 |  | 10 | 15.2 | 26910 | 21200 | 8800 | 3.37 | 2.42 | 22000 | 3.34 | 1.57 | 8 | 6.5
Live | 214570824 |  | 10 | 15.2 | 26910 | 21200 | 8800 | 3.37 | 2.42 | 22000 | 3.34 | 1.57 | 8 | 6.5
Live | 214570823 |  | 10 | 15.2 | 26910 | 21200 | 8800 | 3.37 | 2.42 | 22000 | 3.34 | 1.57 | 8 | 6.5
Live | 214570815 |  | 10 | 15.2 | 27140 | 21000 | 8720 | 3.37 | 2.44 | 21800 | 3.36 | 1.58 | 8 | 6.5
Live | 214570814 |  | 10 | 15.2 | 27140 | 21000 | 8720 | 3.37 | 2.44 | 21800 | 3.36 | 1.58 | 8 | 6.5
Live | 214570813 |  | 10 | 15.2 | 27140 | 21000 | 8720 | 3.37 | 2.44 | 21800 | 3.36 | 1.58 | 8 | 6.5
Live | 214570805 |  | 10 | 15.2 | 27140 | 21000 | 8800 | 3.37 | 2.42 | 22000 | 3.36 | 1.58 | 8 | 6.5
Live | 214570804 |  | 10 | 15.2 | 27140 | 21000 | 8800 | 3.37 | 2.42 | 22000 | 3.36 | 1.58 | 8 | 6.5
Live | 214570803 |  | 10 | 15.2 | 27140 | 21000 | 8800 | 3.37 | 2.42 | 22000 | 3.36 | 1.58 | 8 | 6.5
Live | 214570795 |  | 10 | 15.2 | 27140 | 21000 | 8800 | 3.37 | 2.42 | 22000 | 3.36 | 1.58 | 8 | 6.5
Live | 214570794 |  | 10 | 15.2 | 27140 | 21000 | 8800 | 3.37 | 2.42 | 22000 | 3.36 | 1.58 | 8 | 6.5
Live | 214570793 |  | 10 | 15.2 | 27140 | 21000 | 8800 | 3.37 | 2.42 | 22000 | 3.36 | 1.58 | 8 | 6.5
Live | 214570785 |  | 11 | 17 | 27830 | 20400 | 8320 | 3.71 | 2.52 | 20800 | 3.44 | 1.61 | 8.5 | 6.5
Live | 214570784 |  | 11 | 17 | 27830 | 20400 | 8320 | 3.71 | 2.52 | 20800 | 3.44 | 1.61 | 8.5 | 6.5
Live | 214570783 |  | 11 | 17 | 27830 | 20400 | 8320 | 3.71 | 2.52 | 20800 | 3.44 | 1.61 | 8.5 | 6.5
Live | 214570775 |  | 11 | 16.5 | 27600 | 20400 | 8400 | 3.71 | 2.5 | 21000 | 3.44 | 1.62 | 8.5 | 6.5
Live | 214570774 |  | 11 | 16.5 | 27600 | 20400 | 8400 | 3.71 | 2.5 | 21000 | 3.44 | 1.62 | 8.5 | 6.5
Live | 214570773 |  | 11 | 16.5 | 27600 | 20400 | 8400 | 3.71 | 2.5 | 21000 | 3.44 | 1.62 | 8.5 | 6.5
Live | 214570765 |  | 10.5 | 16.5 | 27600 | 20400 | 8400 | 3.53 | 2.48 | 21000 | 3.42 | 1.61 | 8.5 | 6.5
Live | 214570764 |  | 10.5 | 16.5 | 27600 | 20400 | 8400 | 3.53 | 2.48 | 21000 | 3.42 | 1.61 | 8.5 | 6.5
Live | 214570763 |  | 10.5 | 16.5 | 27600 | 20400 | 8400 | 3.53 | 2.48 | 21000 | 3.42 | 1.61 | 8.5 | 6.5
Live | 214570755 |  | 11 | 17 | 27600 | 20400 | 8320 | 3.71 | 2.5 | 20800 | 3.44 | 1.61 | 8.5 | 6.5
Live | 214570754 |  | 11 | 17 | 27600 | 20400 | 8320 | 3.71 | 2.5 | 20800 | 3.44 | 1.61 | 8.5 | 6.5
Live | 214570753 |  | 11 | 17 | 27600 | 20400 | 8320 | 3.71 | 2.5 | 20800 | 3.44 | 1.61 | 8.5 | 6.5
Live | 214570745 |  | 11 | 16.5 | 27600 | 20400 | 8400 | 3.71 | 2.5 | 21000 | 3.42 | 1.61 | 8.5 | 6.5
Live | 214570744 |  | 11 | 16.5 | 27600 | 20400 | 8400 | 3.71 | 2.5 | 21000 | 3.42 | 1.61 | 8.5 | 6.5
Live | 214570743 |  | 11 | 16.5 | 27600 | 20400 | 8400 | 3.71 | 2.5 | 21000 | 3.42 | 1.61 | 8.5 | 6.5
Live | 214570735 |  | 11 | 17 | 27600 | 20400 | 8400 | 3.71 | 2.5 | 21000 | 3.44 | 1.62 | 8.5 | 6.5
Live | 214570734 |  | 11 | 17 | 27600 | 20400 | 8400 | 3.71 | 2.5 | 21000 | 3.44 | 1.62 | 8.5 | 6.5
Live | 214570733 |  | 11 | 17 | 27600 | 20400 | 8400 | 3.71 | 2.5 | 21000 | 3.44 | 1.62 | 8.5 | 6.5
Live | 214570725 |  | 11 | 17 | 27830 | 20400 | 8320 | 3.71 | 2.5 | 20800 | 3.44 | 1.61 | 8.5 | 6.5
Live | 214570724 |  | 11 | 17 | 27830 | 20400 | 8320 | 3.71 | 2.5 | 20800 | 3.44 | 1.61 | 8.5 | 6.5
Live | 214570723 |  | 11 | 17 | 27830 | 20400 | 8320 | 3.71 | 2.5 | 20800 | 3.44 | 1.61 | 8.5 | 6.5
Live | 214570715 |  | 11 | 16.5 | 27600 | 20400 | 8400 | 3.71 | 2.5 | 21000 | 3.44 | 1.62 | 8.5 | 6.5
Live | 214570714 |  | 11 | 16.5 | 27600 | 20400 | 8400 | 3.71 | 2.5 | 21000 | 3.44 | 1.62 | 8.5 | 6.5
Live | 214570713 |  | 11 | 16.5 | 27600 | 20400 | 8400 | 3.71 | 2.5 | 21000 | 3.44 | 1.62 | 8.5 | 6.5
Live | 214570705 |  | 10.5 | 16.5 | 27600 | 20400 | 8400 | 3.53 | 2.48 | 21000 | 3.4 | 1.6 | 8.5 | 6.5
Live | 214570704 |  | 10.5 | 16.5 | 27600 | 20400 | 8400 | 3.53 | 2.48 | 21000 | 3.4 | 1.6 | 8.5 | 6.5
Live | 214570703 |  | 10.5 | 16.5 | 27600 | 20400 | 8400 | 3.53 | 2.48 | 21000 | 3.4 | 1.6 | 8.5 | 6.5
Live | 214570695 |  | 11 | 17 | 27600 | 20400 | 8400 | 3.71 | 2.5 | 21000 | 3.44 | 1.62 | 8.5 | 6.5
Live | 214570694 |  | 11 | 17 | 27600 | 20400 | 8400 | 3.71 | 2.5 | 21000 | 3.44 | 1.62 | 8.5 | 6.5
Live | 214570693 |  | 11 | 17 | 27600 | 20400 | 8400 | 3.71 | 2.5 | 21000 | 3.44 | 1.62 | 8.5 | 6.5
Live | 214570685 |  | 11 | 16.5 | 27600 | 20400 | 8400 | 3.71 | 2.5 | 21000 | 3.42 | 1.61 | 8.5 | 6.5
Live | 214570684 |  | 11 | 16.5 | 27600 | 20400 | 8400 | 3.71 | 2.5 | 21000 | 3.42 | 1.61 | 8.5 | 6.5
Live | 214570683 |  | 11 | 16.5 | 27600 | 20400 | 8400 | 3.71 | 2.5 | 21000 | 3.42 | 1.61 | 8.5 | 6.5
Live | 214570675 |  | 11 | 16.5 | 27600 | 20400 | 8400 | 3.71 | 2.5 | 21000 | 3.42 | 1.61 | 8.5 | 6.5
Live | 214570674 |  | 11 | 16.5 | 27600 | 20400 | 8400 | 3.71 | 2.5 | 21000 | 3.42 | 1.61 | 8.5 | 6.5
Live | 214570673 |  | 11 | 16.5 | 27600 | 20400 | 8400 | 3.71 | 2.5 | 21000 | 3.42 | 1.61 | 8.5 | 6.5
Live | 214570665 |  | 11 | 17 | 28060 | 20600 | 8480 | 3.7 | 2.54 | 21200 | 3.49 | 1.65 | 8.5 | 6.5
Live | 214570664 |  | 11 | 17 | 28060 | 20600 | 8480 | 3.7 | 2.54 | 21200 | 3.49 | 1.65 | 8.5 | 6.5
Live | 214570663 |  | 11 | 17 | 28060 | 20600 | 8480 | 3.7 | 2.54 | 21200 | 3.49 | 1.65 | 8.5 | 6.5
Live | 214570655 |  | 11 | 16.5 | 28060 | 20600 | 8480 | 3.7 | 2.52 | 21200 | 3.47 | 1.64 | 8.5 | 6.5
Live | 214570654 |  | 11 | 16.5 | 28060 | 20600 | 8480 | 3.7 | 2.52 | 21200 | 3.47 | 1.64 | 8.5 | 6.5
Live | 214570653 |  | 11 | 16.5 | 28060 | 20600 | 8480 | 3.7 | 2.52 | 21200 | 3.47 | 1.64 | 8.5 | 6.5
Live | 214570645 |  | 11 | 16.5 | 28060 | 20600 | 8480 | 3.7 | 2.49 | 21200 | 3.45 | 1.62 | 8.5 | 6.5
Live | 214570644 |  | 11 | 16.5 | 28060 | 20600 | 8480 | 3.7 | 2.49 | 21200 | 3.45 | 1.62 | 8.5 | 6.5
Live | 214570643 |  | 11 | 16.5 | 28060 | 20600 | 8480 | 3.7 | 2.49 | 21200 | 3.45 | 1.62 | 8.5 | 6.5
Live | 214570635 |  | 11 | 17 | 28060 | 20600 | 8480 | 3.7 | 2.52 | 21200 | 3.49 | 1.65 | 8.5 | 6.5
Live | 214570634 |  | 11 | 17 | 28060 | 20600 | 8480 | 3.7 | 2.52 | 21200 | 3.49 | 1.65 | 8.5 | 6.5
Live | 214570633 |  | 11 | 17 | 28060 | 20600 | 8480 | 3.7 | 2.52 | 21200 | 3.49 | 1.65 | 8.5 | 6.5
Live | 214570625 |  | 11 | 16.5 | 28060 | 20600 | 8480 | 3.7 | 2.52 | 21200 | 3.47 | 1.64 | 8.5 | 6.5
Live | 214570624 |  | 11 | 16.5 | 28060 | 20600 | 8480 | 3.7 | 2.52 | 21200 | 3.47 | 1.64 | 8.5 | 6.5
Live | 214570623 |  | 11 | 16.5 | 28060 | 20600 | 8480 | 3.7 | 2.52 | 21200 | 3.47 | 1.64 | 8.5 | 6.5
Live | 214570615 |  | 11 | 16.5 | 28060 | 20600 | 8480 | 3.7 | 2.52 | 21200 | 3.47 | 1.64 | 8.5 | 6.5
Live | 214570614 |  | 11 | 16.5 | 28060 | 20600 | 8480 | 3.7 | 2.52 | 21200 | 3.47 | 1.64 | 8.5 | 6.5
Live | 214570613 |  | 11 | 16.5 | 28060 | 20600 | 8480 | 3.7 | 2.52 | 21200 | 3.47 | 1.64 | 8.5 | 6.5
Live | 214570605 |  | 11 | 17 | 27370 | 20600 | 8560 | 3.71 | 2.46 | 21400 | 3.37 | 1.59 | 8.5 | 6.5
Live | 214570604 |  | 11 | 17 | 27370 | 20600 | 8560 | 3.71 | 2.46 | 21400 | 3.37 | 1.59 | 8.5 | 6.5
Live | 214570603 |  | 11 | 17 | 27370 | 20600 | 8560 | 3.71 | 2.46 | 21400 | 3.37 | 1.59 | 8.5 | 6.5
Live | 214570595 |  | 11 | 16.5 | 27370 | 20600 | 8560 | 3.71 | 2.46 | 21400 | 3.35 | 1.58 | 8 | 6.5
Live | 214570594 |  | 11 | 16.5 | 27370 | 20600 | 8560 | 3.71 | 2.46 | 21400 | 3.35 | 1.58 | 8 | 6.5
Live | 214570593 |  | 11 | 16.5 | 27370 | 20600 | 8560 | 3.71 | 2.46 | 21400 | 3.35 | 1.58 | 8 | 6.5
Live | 214570585 |  | 10.5 | 16.5 | 27140 | 20800 | 8560 | 3.54 | 2.44 | 21400 | 3.34 | 1.57 | 8 | 6.5
Live | 214570584 |  | 10.5 | 16.5 | 27140 | 20800 | 8560 | 3.54 | 2.44 | 21400 | 3.34 | 1.57 | 8 | 6.5
Live | 214570583 |  | 10.5 | 16.5 | 27140 | 20800 | 8560 | 3.54 | 2.44 | 21400 | 3.34 | 1.57 | 8 | 6.5
Live | 214570575 |  | 11 | 16.5 | 27370 | 20600 | 8560 | 3.71 | 2.46 | 21400 | 3.37 | 1.59 | 8 | 6.5
Live | 214570574 |  | 11 | 16.5 | 27370 | 20600 | 8560 | 3.71 | 2.46 | 21400 | 3.37 | 1.59 | 8 | 6.5
Live | 214570573 |  | 11 | 16.5 | 27370 | 20600 | 8560 | 3.71 | 2.46 | 21400 | 3.37 | 1.59 | 8 | 6.5
Live | 214570565 |  | 10.5 | 16.5 | 27370 | 20600 | 8560 | 3.53 | 2.44 | 21400 | 3.35 | 1.58 | 8 | 6.5
Live | 214570564 |  | 10.5 | 16.5 | 27370 | 20600 | 8560 | 3.53 | 2.44 | 21400 | 3.35 | 1.58 | 8 | 6.5
Live | 214570563 |  | 10.5 | 16.5 | 27370 | 20600 | 8560 | 3.53 | 2.44 | 21400 | 3.35 | 1.58 | 8 | 6.5
Live | 214570555 |  | 10.5 | 16.5 | 27370 | 20600 | 8560 | 3.53 | 2.44 | 21400 | 3.35 | 1.58 | 8 | 6.5
Live | 214570554 |  | 10.5 | 16.5 | 27370 | 20600 | 8560 | 3.53 | 2.44 | 21400 | 3.35 | 1.58 | 8 | 6.5
Live | 214570553 |  | 10.5 | 16.5 | 27370 | 20600 | 8560 | 3.53 | 2.44 | 21400 | 3.35 | 1.58 | 8 | 6.5
Live | 214570545 |  | 11 | 16.5 | 27370 | 20600 | 8560 | 3.71 | 2.46 | 21400 | 3.37 | 1.59 | 8.1 | 6.5
Live | 206768679 |  | 9 | 16 | 37950 | 24000 | 13120 | 3.03 | 2.4 | 32800 | 3.28 | 1.54 | 8 | 6.6
Live | 206768678 |  | 9 | 16 | 37950 | 24000 | 13120 | 3.03 | 2.4 | 32800 | 3.28 | 1.54 | 8 | 6.6
Live | 206768653 |  | 9.5 | 16.5 | 38180 | 23800 | 12960 | 3.21 | 2.46 | 32400 | 3.36 | 1.58 | 8 | 6.65
Live | 206768652 |  | 9.5 | 16.5 | 38180 | 23800 | 12960 | 3.21 | 2.46 | 32400 | 3.36 | 1.58 | 8 | 6.65
Live | 206768651 |  | 9.5 | 16.5 | 38180 | 23800 | 12960 | 3.21 | 2.46 | 32400 | 3.36 | 1.58 | 8 | 6.65
Live | 206768635 |  | 9.5 | 16.5 | 38180 | 23800 | 12960 | 3.21 | 2.46 | 32400 | 3.36 | 1.58 | 8 | 6.65
Live | 206768634 |  | 9.5 | 16.5 | 38180 | 23800 | 12960 | 3.21 | 2.46 | 32400 | 3.36 | 1.58 | 8 | 6.65
Live | 206768633 |  | 9.5 | 16.5 | 38180 | 23800 | 12960 | 3.21 | 2.46 | 32400 | 3.36 | 1.58 | 8 | 6.65
Live | 206768599 |  | 9 | 16 | 37950 | 24200 | 13120 | 3.03 | 2.4 | 32800 | 3.28 | 1.54 | 8 | 6.6
Live | 206768598 |  | 9 | 16 | 37950 | 24200 | 13120 | 3.03 | 2.4 | 32800 | 3.28 | 1.54 | 8 | 6.6
Live | 206768597 |  | 9 | 16 | 37950 | 24200 | 13120 | 3.03 | 2.4 | 32800 | 3.28 | 1.54 | 8 | 6.6
Live | 206768518 |  | 9.5 | 16.5 | 39100 | 24000 | 13120 | 3.2 | 2.48 | 32800 | 3.42 | 1.61 | 8 | 6.6
Live | 206768517 |  | 9.5 | 16.5 | 39100 | 24000 | 13120 | 3.2 | 2.48 | 32800 | 3.42 | 1.61 | 8 | 6.6
Live | 206768516 |  | 9.5 | 16.5 | 39100 | 24000 | 13120 | 3.2 | 2.48 | 32800 | 3.42 | 1.61 | 8 | 6.6
Live | 206768500 |  | 9.5 | 16.5 | 39100 | 24000 | 13120 | 3.2 | 2.48 | 32800 | 3.42 | 1.61 | 8 | 6.6
Live | 206768499 |  | 9.5 | 16.5 | 39100 | 24000 | 13120 | 3.2 | 2.48 | 32800 | 3.42 | 1.61 | 8 | 6.6
Live | 206768498 |  | 9.5 | 16.5 | 39100 | 24000 | 13120 | 3.2 | 2.48 | 32800 | 3.42 | 1.61 | 8 | 6.6
Live | 206768410 |  | 9 | 16 | 37490 | 24200 | 13280 | 3.04 | 2.34 | 33200 | 3.2 | 1.51 | 8 | 6.55
Live | 206768409 |  | 9 | 16 | 37490 | 24200 | 13280 | 3.04 | 2.34 | 33200 | 3.2 | 1.51 | 8 | 6.55
Live | 206768408 |  | 9 | 16 | 37490 | 24200 | 13280 | 3.04 | 2.34 | 33200 | 3.2 | 1.51 | 8 | 6.55
Live | 206768392 |  | 9.5 | 16.5 | 37720 | 24000 | 13200 | 3.2 | 2.4 | 33000 | 3.28 | 1.54 | 8 | 6.6
Live | 206768391 |  | 9.5 | 16.5 | 37720 | 24000 | 13200 | 3.2 | 2.4 | 33000 | 3.28 | 1.54 | 8 | 6.6
Live | 206768390 |  | 9.5 | 16.5 | 37720 | 24000 | 13200 | 3.2 | 2.4 | 33000 | 3.28 | 1.54 | 8 | 6.6
Live | 206768374 |  | 9 | 16 | 37490 | 24000 | 13200 | 3.04 | 2.38 | 33000 | 3.26 | 1.54 | 8 | 6.6
Live | 206768373 |  | 9 | 16 | 37490 | 24000 | 13200 | 3.04 | 2.38 | 33000 | 3.26 | 1.54 | 8 | 6.6
Live | 206768372 |  | 9 | 16 | 37490 | 24000 | 13200 | 3.04 | 2.38 | 33000 | 3.26 | 1.54 | 8 | 6.6
Live | 206768365 |  | 9.5 | 16.5 | 37720 | 24000 | 13200 | 3.2 | 2.4 | 33000 | 3.28 | 1.54 | 8 | 6.6
Live | 206768364 |  | 9.5 | 16.5 | 37720 | 24000 | 13200 | 3.2 | 2.4 | 33000 | 3.28 | 1.54 | 8 | 6.6
Live | 206768363 |  | 9.5 | 16.5 | 37720 | 24000 | 13200 | 3.2 | 2.4 | 33000 | 3.28 | 1.54 | 8 | 6.6
Live | 206768347 |  | 9.5 | 16.5 | 37720 | 24000 | 13200 | 3.2 | 2.4 | 33000 | 3.28 | 1.54 | 8 | 6.6
Live | 206768346 |  | 9.5 | 16.5 | 37720 | 24000 | 13200 | 3.2 | 2.4 | 33000 | 3.28 | 1.54 | 8 | 6.6
Live | 206768345 |  | 9.5 | 16.5 | 37720 | 24000 | 13200 | 3.2 | 2.4 | 33000 | 3.28 | 1.54 | 8 | 6.6
Live | 206768311 |  | 9 | 16 | 37490 | 24400 | 13280 | 3.04 | 2.34 | 33200 | 3.2 | 1.51 | 8 | 6.55
Live | 206768310 |  | 9 | 16 | 37490 | 24400 | 13280 | 3.04 | 2.34 | 33200 | 3.2 | 1.51 | 8 | 6.55
Live | 206768309 |  | 9 | 16 | 37490 | 24400 | 13280 | 3.04 | 2.34 | 33200 | 3.2 | 1.51 | 8 | 6.55
Live | 206768284 |  | 9.5 | 16 | 37720 | 24000 | 13200 | 3.2 | 2.4 | 33000 | 3.28 | 1.54 | 8 | 6.6
Live | 206768283 |  | 9.5 | 16 | 37720 | 24000 | 13200 | 3.2 | 2.4 | 33000 | 3.28 | 1.54 | 8 | 6.6
Live | 206768282 |  | 9.5 | 16 | 37720 | 24000 | 13200 | 3.2 | 2.4 | 33000 | 3.28 | 1.54 | 8 | 6.6
Live | 206768266 |  | 9.5 | 16 | 37720 | 24000 | 13200 | 3.2 | 2.4 | 33000 | 3.28 | 1.54 | 8 | 6.6
Live | 206768265 |  | 9.5 | 16 | 37720 | 24000 | 13200 | 3.2 | 2.4 | 33000 | 3.28 | 1.54 | 8 | 6.6
Live | 206768264 |  | 9.5 | 16 | 37720 | 24000 | 13200 | 3.2 | 2.4 | 33000 | 3.28 | 1.54 | 8 | 6.6
Live | 206768248 |  | 9 | 16 | 37260 | 24400 | 13360 | 3.03 | 2.34 | 33400 | 3.2 | 1.51 | 8 | 6.55
Live | 206768247 |  | 9 | 16 | 37260 | 24400 | 13360 | 3.03 | 2.34 | 33400 | 3.2 | 1.51 | 8 | 6.55
Live | 206768246 |  | 9 | 16 | 37260 | 24400 | 13360 | 3.03 | 2.34 | 33400 | 3.2 | 1.51 | 8 | 6.55
Live | 206768230 |  | 9 | 16 | 37490 | 24400 | 13280 | 3.04 | 2.34 | 33200 | 3.2 | 1.51 | 8 | 6.55
Live | 206768229 |  | 9 | 16 | 37490 | 24400 | 13280 | 3.04 | 2.34 | 33200 | 3.2 | 1.51 | 8 | 6.55
Live | 206768228 |  | 9 | 16 | 37490 | 24400 | 13280 | 3.04 | 2.34 | 33200 | 3.2 | 1.51 | 8 | 6.55
Live | 206768149 |  | 9.5 | 16 | 39100 | 24000 | 13120 | 3.2 | 2.48 | 32800 | 3.42 | 1.61 | 8 | 6.6
Live | 206768148 |  | 9.5 | 16 | 39100 | 24000 | 13120 | 3.2 | 2.48 | 32800 | 3.42 | 1.61 | 8 | 6.6
Live | 206768147 |  | 9.5 | 16 | 39100 | 24000 | 13120 | 3.2 | 2.48 | 32800 | 3.42 | 1.61 | 8 | 6.6
Live | 206768131 |  | 9.5 | 16 | 39100 | 24000 | 13120 | 3.2 | 2.48 | 32800 | 3.42 | 1.61 | 8 | 6.6
Live | 206768130 |  | 9.5 | 16 | 39100 | 24000 | 13120 | 3.2 | 2.48 | 32800 | 3.42 | 1.61 | 8 | 6.6
Live | 206768129 |  | 9.5 | 16 | 39100 | 24000 | 13120 | 3.2 | 2.48 | 32800 | 3.42 | 1.61 | 8 | 6.6
Live | 206767969 |  | 9 | 16 | 37030 | 24400 | 13360 | 3.03 | 2.32 | 33400 | 3.16 | 1.49 | 7.8 | 6.5
Live | 206767968 |  | 9 | 16 | 37030 | 24400 | 13360 | 3.03 | 2.32 | 33400 | 3.16 | 1.49 | 7.8 | 6.5
Live | 206767967 |  | 9 | 16 | 37030 | 24400 | 13360 | 3.03 | 2.32 | 33400 | 3.16 | 1.49 | 7.8 | 6.5
Live | 206767942 |  | 9 | 16 | 37260 | 24000 | 13200 | 3.03 | 2.38 | 33000 | 3.22 | 1.52 | 8 | 6.55
Live | 206767941 |  | 9 | 16 | 37260 | 24000 | 13200 | 3.03 | 2.38 | 33000 | 3.22 | 1.52 | 8 | 6.55
Live | 206767940 |  | 9 | 16 | 37260 | 24000 | 13200 | 3.03 | 2.38 | 33000 | 3.22 | 1.52 | 8 | 6.55
Live | 206767924 |  | 9 | 16 | 37260 | 24000 | 13200 | 3.03 | 2.38 | 33000 | 3.22 | 1.52 | 8 | 6.55
Live | 206767923 |  | 9 | 16 | 37260 | 24000 | 13200 | 3.03 | 2.38 | 33000 | 3.22 | 1.52 | 8 | 6.55
Live | 206767922 |  | 9 | 16 | 37260 | 24000 | 13200 | 3.03 | 2.38 | 33000 | 3.22 | 1.52 | 8 | 6.55
Live | 206767906 |  | 9 | 16 | 37030 | 24400 | 13360 | 3.03 | 2.32 | 33400 | 3.14 | 1.48 | 7.8 | 6.5
Live | 206767905 |  | 9 | 16 | 37030 | 24400 | 13360 | 3.03 | 2.32 | 33400 | 3.14 | 1.48 | 7.8 | 6.5
Live | 206767904 |  | 9 | 16 | 37030 | 24400 | 13360 | 3.03 | 2.32 | 33400 | 3.14 | 1.48 | 7.8 | 6.5
Live | 206767888 |  | 9 | 16 | 37030 | 24400 | 13360 | 3.03 | 2.32 | 33400 | 3.16 | 1.49 | 7.8 | 6.5
Live | 206767887 |  | 9 | 16 | 37030 | 24400 | 13360 | 3.03 | 2.32 | 33400 | 3.16 | 1.49 | 7.8 | 6.5
Live | 206767886 |  | 9 | 16 | 37030 | 24400 | 13360 | 3.03 | 2.32 | 33400 | 3.16 | 1.49 | 7.8 | 6.5
Live | 214571325 |  | 11.5 | 17 | 27830 | 20600 | 8480 | 3.88 | 2.52 | 21200 | 3.47 | 1.64 | 8 | 6.5
Live | 214571324 |  | 11.5 | 17 | 27830 | 20600 | 8480 | 3.88 | 2.52 | 21200 | 3.47 | 1.64 | 8 | 6.5
Live | 214571323 |  | 11.5 | 17 | 27830 | 20600 | 8480 | 3.88 | 2.52 | 21200 | 3.47 | 1.64 | 8 | 6.5
Live | 214571315 |  | 11.5 | 17 | 27830 | 20600 | 8480 | 3.88 | 2.49 | 21200 | 3.45 | 1.62 | 8 | 6.5
Live | 214571314 |  | 11.5 | 17 | 27830 | 20600 | 8480 | 3.88 | 2.49 | 21200 | 3.45 | 1.62 | 8 | 6.5
Live | 214571313 |  | 11.5 | 17 | 27830 | 20600 | 8480 | 3.88 | 2.49 | 21200 | 3.45 | 1.62 | 8 | 6.5
Live | 214571305 |  | 11 | 16.5 | 27600 | 20600 | 8560 | 3.71 | 2.49 | 21400 | 3.45 | 1.62 | 8 | 6.5
Live | 214571304 |  | 11 | 16.5 | 27600 | 20600 | 8560 | 3.71 | 2.49 | 21400 | 3.45 | 1.62 | 8 | 6.5
Live | 214571303 |  | 11 | 16.5 | 27600 | 20600 | 8560 | 3.71 | 2.49 | 21400 | 3.45 | 1.62 | 8 | 6.5
Live | 214571295 |  | 11.5 | 17 | 27830 | 20600 | 8480 | 3.88 | 2.52 | 21200 | 3.47 | 1.64 | 8 | 6.5
Live | 214571294 |  | 11.5 | 17 | 27830 | 20600 | 8480 | 3.88 | 2.52 | 21200 | 3.47 | 1.64 | 8 | 6.5
Live | 214571293 |  | 11.5 | 17 | 27830 | 20600 | 8480 | 3.88 | 2.52 | 21200 | 3.47 | 1.64 | 8 | 6.5
Live | 214571285 |  | 11 | 17 | 27830 | 20600 | 8560 | 3.71 | 2.49 | 21400 | 3.47 | 1.63 | 8 | 6.5
Live | 214571284 |  | 11 | 17 | 27830 | 20600 | 8560 | 3.71 | 2.49 | 21400 | 3.47 | 1.63 | 8 | 6.5
Live | 214571283 |  | 11 | 17 | 27830 | 20600 | 8560 | 3.71 | 2.49 | 21400 | 3.47 | 1.63 | 8 | 6.5
Live | 214571275 |  | 11 | 17 | 27830 | 20600 | 8480 | 3.71 | 2.49 | 21200 | 3.45 | 1.62 | 8 | 6.5
Live | 214571274 |  | 11 | 17 | 27830 | 20600 | 8480 | 3.71 | 2.49 | 21200 | 3.45 | 1.62 | 8 | 6.5
Live | 214571273 |  | 11 | 17 | 27830 | 20600 | 8480 | 3.71 | 2.49 | 21200 | 3.45 | 1.62 | 8 | 6.5
Live | 214571265 |  | 11.5 | 17 | 27830 | 20600 | 8480 | 3.88 | 2.52 | 21200 | 3.47 | 1.64 | 8.1 | 6.5
Live | 214571264 |  | 11.5 | 17 | 27830 | 20600 | 8480 | 3.88 | 2.52 | 21200 | 3.47 | 1.64 | 8.1 | 6.5
Live | 214571263 |  | 11.5 | 17 | 27830 | 20600 | 8480 | 3.88 | 2.52 | 21200 | 3.47 | 1.64 | 8.1 | 6.5
Live | 214571255 |  | 11.5 | 17 | 27830 | 20600 | 8480 | 3.88 | 2.49 | 21200 | 3.45 | 1.62 | 8.1 | 6.5
Live | 214571254 |  | 11.5 | 17 | 27830 | 20600 | 8480 | 3.88 | 2.49 | 21200 | 3.45 | 1.62 | 8.1 | 6.5
Live | 214571253 |  | 11.5 | 17 | 27830 | 20600 | 8480 | 3.88 | 2.49 | 21200 | 3.45 | 1.62 | 8.1 | 6.5
Live | 214571245 |  | 11 | 16.5 | 27600 | 20600 | 8560 | 3.71 | 2.49 | 21400 | 3.45 | 1.62 | 8.1 | 6.5
Live | 214571244 |  | 11 | 16.5 | 27600 | 20600 | 8560 | 3.71 | 2.49 | 21400 | 3.45 | 1.62 | 8.1 | 6.5
Live | 214571243 |  | 11 | 16.5 | 27600 | 20600 | 8560 | 3.71 | 2.49 | 21400 | 3.45 | 1.62 | 8.1 | 6.5
Live | 214571235 |  | 11.5 | 17 | 27830 | 20600 | 8480 | 3.88 | 2.52 | 21200 | 3.47 | 1.64 | 8.1 | 6.5
Live | 214571234 |  | 11.5 | 17 | 27830 | 20600 | 8480 | 3.88 | 2.52 | 21200 | 3.47 | 1.64 | 8.1 | 6.5
Live | 214571233 |  | 11.5 | 17 | 27830 | 20600 | 8480 | 3.88 | 2.52 | 21200 | 3.47 | 1.64 | 8.1 | 6.5
Live | 214571225 |  | 11 | 17 | 27830 | 20600 | 8560 | 3.71 | 2.49 | 21400 | 3.47 | 1.63 | 8.1 | 6.5
Live | 214571224 |  | 11 | 17 | 27830 | 20600 | 8560 | 3.71 | 2.49 | 21400 | 3.47 | 1.63 | 8.1 | 6.5
Live | 214571223 |  | 11 | 17 | 27830 | 20600 | 8560 | 3.71 | 2.49 | 21400 | 3.47 | 1.63 | 8.1 | 6.5
Live | 214571215 |  | 11 | 17 | 27830 | 20600 | 8480 | 3.71 | 2.49 | 21200 | 3.45 | 1.62 | 8.1 | 6.5
Live | 214571214 |  | 11 | 17 | 27830 | 20600 | 8480 | 3.71 | 2.49 | 21200 | 3.45 | 1.62 | 8.1 | 6.5
Live | 214571213 |  | 11 | 17 | 27830 | 20600 | 8480 | 3.71 | 2.49 | 21200 | 3.45 | 1.62 | 8.1 | 6.5
Live | 214571205 |  | 11 | 16.5 | 27370 | 20600 | 8560 | 3.71 | 2.46 | 21400 | 3.37 | 1.59 | 8.1 | 6.5
Live | 214571204 |  | 11 | 16.5 | 27370 | 20600 | 8560 | 3.71 | 2.46 | 21400 | 3.37 | 1.59 | 8.1 | 6.5
Live | 214571203 |  | 11 | 16.5 | 27370 | 20600 | 8560 | 3.71 | 2.46 | 21400 | 3.37 | 1.59 | 8.1 | 6.5
Live | 214571195 |  | 11 | 16.5 | 27370 | 20800 | 8560 | 3.71 | 2.44 | 21400 | 3.35 | 1.58 | 8.1 | 6.5
Live | 214571194 |  | 11 | 16.5 | 27370 | 20800 | 8560 | 3.71 | 2.44 | 21400 | 3.35 | 1.58 | 8.1 | 6.5
Live | 214571193 |  | 11 | 16.5 | 27370 | 20800 | 8560 | 3.71 | 2.44 | 21400 | 3.35 | 1.58 | 8.1 | 6.5
Live | 214571185 |  | 11 | 16 | 27140 | 20800 | 8640 | 3.7 | 2.42 | 21600 | 3.33 | 1.57 | 8.1 | 6.5
Live | 214571184 |  | 11 | 16 | 27140 | 20800 | 8640 | 3.7 | 2.42 | 21600 | 3.33 | 1.57 | 8.1 | 6.5
Live | 214571183 |  | 11 | 16 | 27140 | 20800 | 8640 | 3.7 | 2.42 | 21600 | 3.33 | 1.57 | 8.1 | 6.5
Live | 214571175 |  | 11 | 16.5 | 27370 | 20800 | 8560 | 3.71 | 2.44 | 21400 | 3.37 | 1.59 | 8.1 | 6.5
Live | 214571174 |  | 11 | 16.5 | 27370 | 20800 | 8560 | 3.71 | 2.44 | 21400 | 3.37 | 1.59 | 8.1 | 6.5
Live | 214571173 |  | 11 | 16.5 | 27370 | 20800 | 8560 | 3.71 | 2.44 | 21400 | 3.37 | 1.59 | 8.1 | 6.5
Live | 214571165 |  | 11 | 16.5 | 27370 | 20800 | 8560 | 3.71 | 2.44 | 21400 | 3.35 | 1.58 | 8.1 | 6.5
Live | 214571164 |  | 11 | 16.5 | 27370 | 20800 | 8560 | 3.71 | 2.44 | 21400 | 3.35 | 1.58 | 8.1 | 6.5
Live | 214571163 |  | 11 | 16.5 | 27370 | 20800 | 8560 | 3.71 | 2.44 | 21400 | 3.35 | 1.58 | 8.1 | 6.5
Live | 214571155 |  | 11 | 16.5 | 27370 | 20800 | 8560 | 3.71 | 2.44 | 21400 | 3.35 | 1.58 | 8.1 | 6.5
Live | 214571154 |  | 11 | 16.5 | 27370 | 20800 | 8560 | 3.71 | 2.44 | 21400 | 3.35 | 1.58 | 8.1 | 6.5
Live | 214571153 |  | 11 | 16.5 | 27370 | 20800 | 8560 | 3.71 | 2.44 | 21400 | 3.35 | 1.58 | 8.1 | 6.5
Live | 214571145 |  | 11 | 16.5 | 27140 | 20800 | 8560 | 3.7 | 2.4 | 21400 | 3.3 | 1.55 | 8.1 | 6
Live | 214571144 |  | 11 | 16.5 | 27140 | 20800 | 8560 | 3.7 | 2.4 | 21400 | 3.3 | 1.55 | 8.1 | 6
Live | 214571143 |  | 11 | 16.5 | 27140 | 20800 | 8560 | 3.7 | 2.4 | 21400 | 3.3 | 1.55 | 8.1 | 6
Live | 214571135 |  | 11 | 16.5 | 26910 | 20800 | 8640 | 3.7 | 2.4 | 21600 | 3.3 | 1.55 | 8.1 | 6
Live | 214571134 |  | 11 | 16.5 | 26910 | 20800 | 8640 | 3.7 | 2.4 | 21600 | 3.3 | 1.55 | 8.1 | 6
Live | 214571133 |  | 11 | 16.5 | 26910 | 20800 | 8640 | 3.7 | 2.4 | 21600 | 3.3 | 1.55 | 8.1 | 6
Live | 214571115 |  | 11 | 16.5 | 26910 | 20800 | 8640 | 3.7 | 2.4 | 21600 | 3.3 | 1.55 | 8.1 | 6
Live | 214571114 |  | 11 | 16.5 | 26910 | 20800 | 8640 | 3.7 | 2.4 | 21600 | 3.3 | 1.55 | 8.1 | 6
Live | 214571113 |  | 11 | 16.5 | 26910 | 20800 | 8640 | 3.7 | 2.4 | 21600 | 3.3 | 1.55 | 8.1 | 6
Live | 214571105 |  | 11 | 16.5 | 26910 | 20800 | 8640 | 3.7 | 2.4 | 21600 | 3.28 | 1.54 | 8.1 | 6
Live | 214571104 |  | 11 | 16.5 | 26910 | 20800 | 8640 | 3.7 | 2.4 | 21600 | 3.28 | 1.54 | 8.1 | 6
Live | 214571103 |  | 11 | 16.5 | 26910 | 20800 | 8640 | 3.7 | 2.4 | 21600 | 3.28 | 1.54 | 8.1 | 6
Live | 214571095 |  | 11 | 16.5 | 26910 | 20800 | 8640 | 3.7 | 2.4 | 21600 | 3.3 | 1.55 | 8.1 | 6
Live | 214571094 |  | 11 | 16.5 | 26910 | 20800 | 8640 | 3.7 | 2.4 | 21600 | 3.3 | 1.55 | 8.1 | 6
Live | 214571093 |  | 11 | 16.5 | 26910 | 20800 | 8640 | 3.7 | 2.4 | 21600 | 3.3 | 1.55 | 8.1 | 6
Live | 214571085 |  | 11 | 16.5 | 27830 | 20600 | 8480 | 3.71 | 2.52 | 21200 | 3.47 | 1.64 | 8 | 6.5
Live | 214571084 |  | 11 | 16.5 | 27830 | 20600 | 8480 | 3.71 | 2.52 | 21200 | 3.47 | 1.64 | 8 | 6.5
Live | 214571083 |  | 11 | 16.5 | 27830 | 20600 | 8480 | 3.71 | 2.52 | 21200 | 3.47 | 1.64 | 8 | 6.5
Live | 214571075 |  | 11 | 16 | 27830 | 20600 | 8480 | 3.71 | 2.52 | 21200 | 3.47 | 1.64 | 8 | 6.5
Live | 214571074 |  | 11 | 16 | 27830 | 20600 | 8480 | 3.71 | 2.52 | 21200 | 3.47 | 1.64 | 8 | 6.5
Live | 214571073 |  | 11 | 16 | 27830 | 20600 | 8480 | 3.71 | 2.52 | 21200 | 3.47 | 1.64 | 8 | 6.5
Live | 214571065 |  | 10.5 | 16 | 27830 | 20600 | 8480 | 3.55 | 2.49 | 21200 | 3.43 | 1.61 | 8 | 6.5
Live | 214571064 |  | 10.5 | 16 | 27830 | 20600 | 8480 | 3.55 | 2.49 | 21200 | 3.43 | 1.61 | 8 | 6.5
Live | 214571063 |  | 10.5 | 16 | 27830 | 20600 | 8480 | 3.55 | 2.49 | 21200 | 3.43 | 1.61 | 8 | 6.5
Live | 214571055 |  | 11 | 16 | 27830 | 20600 | 8480 | 3.71 | 2.52 | 21200 | 3.47 | 1.64 | 8 | 6.5
Live | 214571054 |  | 11 | 16 | 27830 | 20600 | 8480 | 3.71 | 2.52 | 21200 | 3.47 | 1.64 | 8 | 6.5
Live | 214571053 |  | 11 | 16 | 27830 | 20600 | 8480 | 3.71 | 2.52 | 21200 | 3.47 | 1.64 | 8 | 6.5
Live | 214571045 |  | 10.5 | 16 | 27830 | 20600 | 8480 | 3.55 | 2.49 | 21200 | 3.45 | 1.62 | 8 | 6.5
Live | 206769408 |  | 9.5 | 16.5 | 38410 | 24000 | 13120 | 3.2 | 2.46 | 32800 | 3.4 | 1.6 | 7.8 | 6.65
Live | 206769407 |  | 9.5 | 16.5 | 38410 | 24000 | 13120 | 3.2 | 2.46 | 32800 | 3.4 | 1.6 | 7.8 | 6.65
Live | 206769391 |  | 9.5 | 16 | 38410 | 24000 | 13200 | 3.2 | 2.44 | 33000 | 3.36 | 1.58 | 7.8 | 6.65
Live | 206769390 |  | 9.5 | 16 | 38410 | 24000 | 13200 | 3.2 | 2.44 | 33000 | 3.36 | 1.58 | 7.8 | 6.65
Live | 206769389 |  | 9.5 | 16 | 38410 | 24000 | 13200 | 3.2 | 2.44 | 33000 | 3.36 | 1.58 | 7.8 | 6.65
Live | 206769382 |  | 9.5 | 16.5 | 38410 | 24000 | 13120 | 3.2 | 2.46 | 32800 | 3.4 | 1.6 | 7.8 | 6.65
Live | 206769381 |  | 9.5 | 16.5 | 38410 | 24000 | 13120 | 3.2 | 2.46 | 32800 | 3.4 | 1.6 | 7.8 | 6.65
Live | 206769380 |  | 9.5 | 16.5 | 38410 | 24000 | 13120 | 3.2 | 2.46 | 32800 | 3.4 | 1.6 | 7.8 | 6.65
Live | 206769364 |  | 9.5 | 16.5 | 38410 | 23800 | 13120 | 3.2 | 2.48 | 32800 | 3.4 | 1.6 | 7.8 | 6.65
Live | 206769363 |  | 9.5 | 16.5 | 38410 | 23800 | 13120 | 3.2 | 2.48 | 32800 | 3.4 | 1.6 | 7.8 | 6.65
Live | 206769362 |  | 9.5 | 16.5 | 38410 | 23800 | 13120 | 3.2 | 2.48 | 32800 | 3.4 | 1.6 | 7.8 | 6.65
Live | 206769301 |  | 9.5 | 16.5 | 38410 | 24000 | 13120 | 3.2 | 2.46 | 32800 | 3.4 | 1.6 | 7.8 | 6.65
Live | 206769300 |  | 9.5 | 16.5 | 38410 | 24000 | 13120 | 3.2 | 2.46 | 32800 | 3.4 | 1.6 | 7.8 | 6.65
Live | 206769299 |  | 9.5 | 16.5 | 38410 | 24000 | 13120 | 3.2 | 2.46 | 32800 | 3.4 | 1.6 | 7.8 | 6.65
Live | 206769283 |  | 9.5 | 16.5 | 38410 | 24000 | 13120 | 3.2 | 2.46 | 32800 | 3.4 | 1.6 | 7.8 | 6.65
Live | 206769282 |  | 9.5 | 16.5 | 38410 | 24000 | 13120 | 3.2 | 2.46 | 32800 | 3.4 | 1.6 | 7.8 | 6.65
Live | 206769281 |  | 9.5 | 16.5 | 38410 | 24000 | 13120 | 3.2 | 2.46 | 32800 | 3.4 | 1.6 | 7.8 | 6.65
Live | 206768779 |  | 9 | 16 | 38180 | 24000 | 13040 | 3.03 | 2.42 | 32600 | 3.29 | 1.55 | 8 | 6.6
Live | 206768778 |  | 9 | 16 | 38180 | 24000 | 13040 | 3.03 | 2.42 | 32600 | 3.29 | 1.55 | 8 | 6.6
Live | 206768777 |  | 9 | 16 | 38180 | 24000 | 13040 | 3.03 | 2.42 | 32600 | 3.29 | 1.55 | 8 | 6.6
Live | 206768761 |  | 9.5 | 16.5 | 38410 | 23800 | 12960 | 3.2 | 2.48 | 32400 | 3.38 | 1.59 | 8 | 6.65
Live | 206768760 |  | 9.5 | 16.5 | 38410 | 23800 | 12960 | 3.2 | 2.48 | 32400 | 3.38 | 1.59 | 8 | 6.65
Live | 206768759 |  | 9.5 | 16.5 | 38410 | 23800 | 12960 | 3.2 | 2.48 | 32400 | 3.38 | 1.59 | 8 | 6.65
Live | 206768743 |  | 9.5 | 16 | 38180 | 23800 | 12960 | 3.21 | 2.46 | 32400 | 3.34 | 1.57 | 8 | 6.6
Live | 206768742 |  | 9.5 | 16 | 38180 | 23800 | 12960 | 3.21 | 2.46 | 32400 | 3.34 | 1.57 | 8 | 6.6
Live | 206768741 |  | 9.5 | 16 | 38180 | 23800 | 12960 | 3.21 | 2.46 | 32400 | 3.34 | 1.57 | 8 | 6.6
Live | 206768734 |  | 9.5 | 16.5 | 38410 | 23800 | 12960 | 3.2 | 2.48 | 32400 | 3.38 | 1.59 | 8 | 6.65
Live | 206768733 |  | 9.5 | 16.5 | 38410 | 23800 | 12960 | 3.2 | 2.48 | 32400 | 3.38 | 1.59 | 8 | 6.65
Live | 206768732 |  | 9.5 | 16.5 | 38410 | 23800 | 12960 | 3.2 | 2.48 | 32400 | 3.38 | 1.59 | 8 | 6.65
Live | 206768716 |  | 9.5 | 16.5 | 38410 | 23800 | 12960 | 3.2 | 2.48 | 32400 | 3.38 | 1.59 | 8 | 6.65
Live | 206768715 |  | 9.5 | 16.5 | 38410 | 23800 | 12960 | 3.2 | 2.48 | 32400 | 3.38 | 1.59 | 8 | 6.65
Live | 206768714 |  | 9.5 | 16.5 | 38410 | 23800 | 12960 | 3.2 | 2.48 | 32400 | 3.38 | 1.59 | 8 | 6.65
Live | 206768680 |  | 9 | 16 | 37950 | 24000 | 13120 | 3.03 | 2.4 | 32800 | 3.28 | 1.54 | 8 | 6.6
Live | 210470371 |  | 11.5 | 17 | 37490 | 31400 | 12880 | 3.88 | 2.46 | 32200 | 3.27 | 1.53 | 8.1 | 7.1
Live | 210470370 |  | 11.5 | 17 | 37490 | 31400 | 12880 | 3.88 | 2.46 | 32200 | 3.27 | 1.53 | 8.1 | 7.1
Live | 210470369 |  | 11.5 | 17 | 37490 | 31400 | 12880 | 3.88 | 2.46 | 32200 | 3.27 | 1.53 | 8.1 | 7.1
Live | 210470349 |  | 11.7 | 17.5 | 37720 | 31000 | 12720 | 3.95 | 2.52 | 31800 | 3.32 | 1.56 | 8.5 | 7.15
Live | 210470348 |  | 11.7 | 17.5 | 37720 | 31000 | 12720 | 3.95 | 2.52 | 31800 | 3.32 | 1.56 | 8.5 | 7.15
Live | 210470347 |  | 11.7 | 17.5 | 37720 | 31000 | 12720 | 3.95 | 2.52 | 31800 | 3.32 | 1.56 | 8.5 | 7.15
Live | 210470327 |  | 11.7 | 17.5 | 37720 | 31200 | 12800 | 3.95 | 2.5 | 32000 | 3.3 | 1.55 | 8.5 | 7.15
Live | 210470326 |  | 11.7 | 17.5 | 37720 | 31200 | 12800 | 3.95 | 2.5 | 32000 | 3.3 | 1.55 | 8.5 | 7.15
Live | 210470325 |  | 11.7 | 17.5 | 37720 | 31200 | 12800 | 3.95 | 2.5 | 32000 | 3.3 | 1.55 | 8.5 | 7.15
Live | 210470316 |  | 11.7 | 17.5 | 37720 | 31000 | 12720 | 3.95 | 2.52 | 31800 | 3.32 | 1.56 | 8.5 | 7.15
Live | 210470315 |  | 11.7 | 17.5 | 37720 | 31000 | 12720 | 3.95 | 2.52 | 31800 | 3.32 | 1.56 | 8.5 | 7.15
Live | 210470314 |  | 11.7 | 17.5 | 37720 | 31000 | 12720 | 3.95 | 2.52 | 31800 | 3.32 | 1.56 | 8.5 | 7.15
Live | 210470294 |  | 11.7 | 18 | 37720 | 31000 | 12720 | 3.95 | 2.52 | 31800 | 3.32 | 1.56 | 8.5 | 7.2
Live | 210470293 |  | 11.7 | 18 | 37720 | 31000 | 12720 | 3.95 | 2.52 | 31800 | 3.32 | 1.56 | 8.5 | 7.2
Live | 210470292 |  | 11.7 | 18 | 37720 | 31000 | 12720 | 3.95 | 2.52 | 31800 | 3.32 | 1.56 | 8.5 | 7.2
Live | 210470261 |  | 11.5 | 17.5 | 37720 | 31200 | 12800 | 3.88 | 2.5 | 32000 | 3.3 | 1.55 | 8.1 | 7.15
Live | 210470260 |  | 11.5 | 17.5 | 37720 | 31200 | 12800 | 3.88 | 2.5 | 32000 | 3.3 | 1.55 | 8.1 | 7.15
Live | 210470259 |  | 11.5 | 17.5 | 37720 | 31200 | 12800 | 3.88 | 2.5 | 32000 | 3.3 | 1.55 | 8.1 | 7.15
Live | 210470165 |  | 11 | 17 | 36570 | 31400 | 13280 | 3.71 | 2.44 | 33200 | 3.2 | 1.51 | 8.1 | 7
Live | 210470164 |  | 11 | 17 | 36570 | 31400 | 13280 | 3.71 | 2.44 | 33200 | 3.2 | 1.51 | 8.1 | 7
Live | 210470163 |  | 11 | 17 | 36570 | 31400 | 13280 | 3.71 | 2.44 | 33200 | 3.2 | 1.51 | 8.1 | 7
Live | 210470153 |  | 11 | 17.5 | 36570 | 31400 | 13280 | 3.71 | 2.44 | 33200 | 3.22 | 1.51 | 8.1 | 7
Live | 210470152 |  | 11 | 17.5 | 36570 | 31400 | 13280 | 3.71 | 2.44 | 33200 | 3.22 | 1.51 | 8.1 | 7
Live | 210470151 |  | 11 | 17.5 | 36570 | 31400 | 13280 | 3.71 | 2.44 | 33200 | 3.22 | 1.51 | 8.1 | 7
Live | 210470106 |  | 11 | 17 | 36110 | 31200 | 13280 | 3.71 | 2.4 | 33200 | 3.16 | 1.49 | 8.1 | 6.9
Live | 210470105 |  | 11 | 17 | 36110 | 31200 | 13280 | 3.71 | 2.4 | 33200 | 3.16 | 1.49 | 8.1 | 6.9
Live | 210470104 |  | 11 | 17 | 36110 | 31200 | 13280 | 3.71 | 2.4 | 33200 | 3.16 | 1.49 | 8.1 | 6.9
Live | 210470095 |  | 11 | 17.5 | 36340 | 31200 | 13280 | 3.71 | 2.4 | 33200 | 3.16 | 1.49 | 8.1 | 6.9
Live | 210470094 |  | 11 | 17.5 | 36340 | 31200 | 13280 | 3.71 | 2.4 | 33200 | 3.16 | 1.49 | 8.1 | 6.9
Live | 210470093 |  | 11 | 17.5 | 36340 | 31200 | 13280 | 3.71 | 2.4 | 33200 | 3.16 | 1.49 | 8.1 | 6.9
Live | 210470084 |  | 11 | 17.5 | 36340 | 31200 | 13280 | 3.71 | 2.4 | 33200 | 3.16 | 1.49 | 8.1 | 6.9
Live | 210470083 |  | 11 | 17.5 | 36340 | 31200 | 13280 | 3.71 | 2.4 | 33200 | 3.16 | 1.49 | 8.1 | 6.9
Live | 210470082 |  | 11 | 17.5 | 36340 | 31200 | 13280 | 3.71 | 2.4 | 33200 | 3.16 | 1.49 | 8.1 | 6.9
Live | 210470048 |  | 11 | 17 | 36110 | 31400 | 13360 | 3.71 | 2.38 | 33400 | 3.14 | 1.48 | 8.1 | 6.9
Live | 210470047 |  | 11 | 17 | 36110 | 31400 | 13360 | 3.71 | 2.38 | 33400 | 3.14 | 1.48 | 8.1 | 6.9
Live | 210470046 |  | 11 | 17 | 36110 | 31400 | 13360 | 3.71 | 2.38 | 33400 | 3.14 | 1.48 | 8.1 | 6.9
Live | 213780772 |  | 11 | 17.5 | 36340 | 31000 | 13120 | 3.71 | 2.42 | 32800 | 3.18 | 1.5 | 8.1 | 6.5
Live | 213780771 |  | 11 | 17.5 | 36340 | 31000 | 13120 | 3.71 | 2.42 | 32800 | 3.18 | 1.5 | 8.1 | 6.5
Live | 213780770 |  | 11 | 17.5 | 36340 | 31000 | 13120 | 3.71 | 2.42 | 32800 | 3.18 | 1.5 | 8.1 | 6.5
Live | 213780762 |  | 11 | 17 | 36340 | 31000 | 13120 | 3.71 | 2.42 | 32800 | 3.18 | 1.5 | 8.1 | 6.5
Live | 213780761 |  | 11 | 17 | 36340 | 31000 | 13120 | 3.71 | 2.42 | 32800 | 3.18 | 1.5 | 8.1 | 6.5
Live | 213780760 |  | 11 | 17 | 36340 | 31000 | 13120 | 3.71 | 2.42 | 32800 | 3.18 | 1.5 | 8.1 | 6.5
Live | 213780752 |  | 11 | 17.5 | 36340 | 31200 | 13200 | 3.71 | 2.4 | 33000 | 3.16 | 1.49 | 8.1 | 6.5
Live | 213780751 |  | 11 | 17.5 | 36340 | 31200 | 13200 | 3.71 | 2.4 | 33000 | 3.16 | 1.49 | 8.1 | 6.5
Live | 213780750 |  | 11 | 17.5 | 36340 | 31200 | 13200 | 3.71 | 2.4 | 33000 | 3.16 | 1.49 | 8.1 | 6.5
Live | 213780742 |  | 10.5 | 17 | 36110 | 31200 | 13200 | 3.54 | 2.4 | 33000 | 3.14 | 1.48 | 8.1 | 6.5
Live | 213780741 |  | 10.5 | 17 | 36110 | 31200 | 13200 | 3.54 | 2.4 | 33000 | 3.14 | 1.48 | 8.1 | 6.5
Live | 213780740 |  | 10.5 | 17 | 36110 | 31200 | 13200 | 3.54 | 2.4 | 33000 | 3.14 | 1.48 | 8.1 | 6.5
Live | 213780732 |  | 10.5 | 17.5 | 35880 | 31600 | 13360 | 3.54 | 2.36 | 33400 | 3.1 | 1.46 | 8.1 | 6.5
Live | 213780731 |  | 10.5 | 17.5 | 35880 | 31600 | 13360 | 3.54 | 2.36 | 33400 | 3.1 | 1.46 | 8.1 | 6.5
Live | 213780730 |  | 10.5 | 17.5 | 35880 | 31600 | 13360 | 3.54 | 2.36 | 33400 | 3.1 | 1.46 | 8.1 | 6.5
Live | 213780722 |  | 10.5 | 17 | 36110 | 31400 | 13280 | 3.54 | 2.38 | 33200 | 3.14 | 1.48 | 8.1 | 6.5
Live | 213780721 |  | 10.5 | 17 | 36110 | 31400 | 13280 | 3.54 | 2.38 | 33200 | 3.14 | 1.48 | 8.1 | 6.5
Live | 213780720 |  | 10.5 | 17 | 36110 | 31400 | 13280 | 3.54 | 2.38 | 33200 | 3.14 | 1.48 | 8.1 | 6.5
Live | 213780712 |  | 10.5 | 16.5 | 35880 | 31400 | 13360 | 3.54 | 2.36 | 33400 | 3.12 | 1.47 | 8.1 | 6.5
Live | 213780711 |  | 10.5 | 16.5 | 35880 | 31400 | 13360 | 3.54 | 2.36 | 33400 | 3.12 | 1.47 | 8.1 | 6.5
Live | 213780710 |  | 10.5 | 16.5 | 35880 | 31400 | 13360 | 3.54 | 2.36 | 33400 | 3.12 | 1.47 | 8.1 | 6.5
Live | 213780702 |  | 10.5 | 17 | 36110 | 31400 | 13280 | 3.54 | 2.36 | 33200 | 3.12 | 1.47 | 8.1 | 6.5
Live | 213780701 |  | 10.5 | 17 | 36110 | 31400 | 13280 | 3.54 | 2.36 | 33200 | 3.12 | 1.47 | 8.1 | 6.5
Live | 213780700 |  | 10.5 | 17 | 36110 | 31400 | 13280 | 3.54 | 2.36 | 33200 | 3.12 | 1.47 | 8.1 | 6.5
Live | 213780692 |  | 10.5 | 16.5 | 35880 | 31600 | 13360 | 3.54 | 2.36 | 33400 | 3.1 | 1.46 | 8.1 | 6.5
Live | 213780691 |  | 10.5 | 16.5 | 35880 | 31600 | 13360 | 3.54 | 2.36 | 33400 | 3.1 | 1.46 | 8.1 | 6.5
Live | 213780690 |  | 10.5 | 16.5 | 35880 | 31600 | 13360 | 3.54 | 2.36 | 33400 | 3.1 | 1.46 | 8.1 | 6.5
Live | 213780682 |  | 10.5 | 17 | 36110 | 31400 | 13280 | 3.54 | 2.38 | 33200 | 3.12 | 1.47 | 8.1 | 6.5
Live | 213780681 |  | 10.5 | 17 | 36110 | 31400 | 13280 | 3.54 | 2.38 | 33200 | 3.12 | 1.47 | 8.1 | 6.5
Live | 213780680 |  | 10.5 | 17 | 36110 | 31400 | 13280 | 3.54 | 2.38 | 33200 | 3.12 | 1.47 | 8.1 | 6.5
Live | 213780672 |  | 11 | 17 | 36340 | 31200 | 13280 | 3.71 | 2.4 | 33200 | 3.16 | 1.49 | 8.1 | 6.5
Live | 213780671 |  | 11 | 17 | 36340 | 31200 | 13280 | 3.71 | 2.4 | 33200 | 3.16 | 1.49 | 8.1 | 6.5
Live | 213780670 |  | 11 | 17 | 36340 | 31200 | 13280 | 3.71 | 2.4 | 33200 | 3.16 | 1.49 | 8.1 | 6.5
Live | 213780662 |  | 10.5 | 17 | 36110 | 31400 | 13360 | 3.54 | 2.38 | 33400 | 3.14 | 1.48 | 8.1 | 6.5
Live | 213780661 |  | 10.5 | 17 | 36110 | 31400 | 13360 | 3.54 | 2.38 | 33400 | 3.14 | 1.48 | 8.1 | 6.5
Live | 213780660 |  | 10.5 | 17 | 36110 | 31400 | 13360 | 3.54 | 2.38 | 33400 | 3.14 | 1.48 | 8.1 | 6.5
Live | 213780652 |  | 10.5 | 17 | 36110 | 31400 | 13360 | 3.54 | 2.38 | 33400 | 3.12 | 1.47 | 8.1 | 6.5
Live | 213780651 |  | 10.5 | 17 | 36110 | 31400 | 13360 | 3.54 | 2.38 | 33400 | 3.12 | 1.47 | 8.1 | 6.5
Live | 213780650 |  | 10.5 | 17 | 36110 | 31400 | 13360 | 3.54 | 2.38 | 33400 | 3.12 | 1.47 | 8.1 | 6.5
Live | 213780642 |  | 10.5 | 16.5 | 35880 | 31600 | 13360 | 3.54 | 2.34 | 33400 | 3.1 | 1.46 | 8.1 | 6.5
Live | 213780641 |  | 10.5 | 16.5 | 35880 | 31600 | 13360 | 3.54 | 2.34 | 33400 | 3.1 | 1.46 | 8.1 | 6.5
Live | 213780640 |  | 10.5 | 16.5 | 35880 | 31600 | 13360 | 3.54 | 2.34 | 33400 | 3.1 | 1.46 | 8.1 | 6.5
Live | 210471328 |  | 11 | 16.5 | 37720 | 31600 | 12960 | 3.71 | 2.5 | 32400 | 3.32 | 1.56 | 8.1 | 7.15
Live | 210471327 |  | 11 | 16.5 | 37720 | 31600 | 12960 | 3.71 | 2.5 | 32400 | 3.32 | 1.56 | 8.1 | 7.15
Live | 210471326 |  | 11 | 16.5 | 37720 | 31600 | 12960 | 3.71 | 2.5 | 32400 | 3.32 | 1.56 | 8.1 | 7.15
Live | 210471284 |  | 11.5 | 17 | 37950 | 31200 | 12880 | 3.88 | 2.54 | 32200 | 3.36 | 1.58 | 8.1 | 7.25
Live | 210471283 |  | 11.5 | 17 | 37950 | 31200 | 12880 | 3.88 | 2.54 | 32200 | 3.36 | 1.58 | 8.1 | 7.25
Live | 210471282 |  | 11.5 | 17 | 37950 | 31200 | 12880 | 3.88 | 2.54 | 32200 | 3.36 | 1.58 | 8.1 | 7.25
Live | 210471262 |  | 11 | 17 | 37950 | 31400 | 12880 | 3.71 | 2.54 | 32200 | 3.33 | 1.57 | 8.1 | 7.2
Live | 210471261 |  | 11 | 17 | 37950 | 31400 | 12880 | 3.71 | 2.54 | 32200 | 3.33 | 1.57 | 8.1 | 7.2
Live | 210471260 |  | 11 | 17 | 37950 | 31400 | 12880 | 3.71 | 2.54 | 32200 | 3.33 | 1.57 | 8.1 | 7.2
Live | 210471251 |  | 11.5 | 17 | 37950 | 31200 | 12880 | 3.88 | 2.54 | 32200 | 3.36 | 1.58 | 8.1 | 7.25
Live | 210471250 |  | 11.5 | 17 | 37950 | 31200 | 12880 | 3.88 | 2.54 | 32200 | 3.36 | 1.58 | 8.1 | 7.25
Live | 210471249 |  | 11.5 | 17 | 37950 | 31200 | 12880 | 3.88 | 2.54 | 32200 | 3.36 | 1.58 | 8.1 | 7.25
Live | 210471229 |  | 11 | 16.5 | 37720 | 31600 | 13040 | 3.71 | 2.5 | 32600 | 3.29 | 1.55 | 8.1 | 7.15
Live | 210471228 |  | 11 | 16.5 | 37720 | 31600 | 13040 | 3.71 | 2.5 | 32600 | 3.29 | 1.55 | 8.1 | 7.15
Live | 210471227 |  | 11 | 16.5 | 37720 | 31600 | 13040 | 3.71 | 2.5 | 32600 | 3.29 | 1.55 | 8.1 | 7.15
Live | 210471218 |  | 11.5 | 17 | 37950 | 31200 | 12880 | 3.88 | 2.56 | 32200 | 3.38 | 1.59 | 8.1 | 7.25
Live | 210471217 |  | 11.5 | 17 | 37950 | 31200 | 12880 | 3.88 | 2.56 | 32200 | 3.38 | 1.59 | 8.1 | 7.25
Live | 210471216 |  | 11.5 | 17 | 37950 | 31200 | 12880 | 3.88 | 2.56 | 32200 | 3.38 | 1.59 | 8.1 | 7.25
Live | 210471207 |  | 11 | 16.5 | 37720 | 31600 | 13040 | 3.71 | 2.5 | 32600 | 3.29 | 1.55 | 8.1 | 7.15
Live | 210471206 |  | 11 | 16.5 | 37720 | 31600 | 13040 | 3.71 | 2.5 | 32600 | 3.29 | 1.55 | 8.1 | 7.15
Live | 210471205 |  | 11 | 16.5 | 37720 | 31600 | 13040 | 3.71 | 2.5 | 32600 | 3.29 | 1.55 | 8.1 | 7.15
Live | 210471163 |  | 11 | 17 | 37720 | 31400 | 12880 | 3.71 | 2.54 | 32200 | 3.36 | 1.58 | 8.1 | 7.2
Live | 210471162 |  | 11 | 17 | 37720 | 31400 | 12880 | 3.71 | 2.54 | 32200 | 3.36 | 1.58 | 8.1 | 7.2
Live | 210471161 |  | 11 | 17 | 37720 | 31400 | 12880 | 3.71 | 2.54 | 32200 | 3.36 | 1.58 | 8.1 | 7.2
Live | 210471152 |  | 11.5 | 17 | 37950 | 31400 | 12960 | 3.88 | 2.52 | 32400 | 3.34 | 1.57 | 8.1 | 7.2
Live | 210471151 |  | 11.5 | 17 | 37950 | 31400 | 12960 | 3.88 | 2.52 | 32400 | 3.34 | 1.57 | 8.1 | 7.2
Live | 210471150 |  | 11.5 | 17 | 37950 | 31400 | 12960 | 3.88 | 2.52 | 32400 | 3.34 | 1.57 | 8.1 | 7.2
Live | 210471141 |  | 11.5 | 17 | 37950 | 31400 | 12880 | 3.88 | 2.54 | 32200 | 3.36 | 1.58 | 8.1 | 7.2
Live | 210471140 |  | 11.5 | 17 | 37950 | 31400 | 12880 | 3.88 | 2.54 | 32200 | 3.36 | 1.58 | 8.1 | 7.2
Live | 210471139 |  | 11.5 | 17 | 37950 | 31400 | 12880 | 3.88 | 2.54 | 32200 | 3.36 | 1.58 | 8.1 | 7.2
Live | 210471060 |  | 11 | 16.5 | 37030 | 31600 | 13360 | 3.7 | 2.46 | 33400 | 3.28 | 1.54 | 8 | 7.1
Live | 210471059 |  | 11 | 16.5 | 37030 | 31600 | 13360 | 3.7 | 2.46 | 33400 | 3.28 | 1.54 | 8 | 7.1
Live | 210471058 |  | 11 | 16.5 | 37030 | 31600 | 13360 | 3.7 | 2.46 | 33400 | 3.28 | 1.54 | 8 | 7.1
Live | 210471049 |  | 11 | 16.5 | 37030 | 31600 | 13360 | 3.7 | 2.46 | 33400 | 3.28 | 1.54 | 8 | 7.1
Live | 210471048 |  | 11 | 16.5 | 37030 | 31600 | 13360 | 3.7 | 2.46 | 33400 | 3.28 | 1.54 | 8 | 7.1
Live | 210471047 |  | 11 | 16.5 | 37030 | 31600 | 13360 | 3.7 | 2.46 | 33400 | 3.28 | 1.54 | 8 | 7.1
Live | 210471038 |  | 11 | 17 | 37030 | 31600 | 13280 | 3.7 | 2.48 | 33200 | 3.28 | 1.54 | 8.1 | 7.1
Live | 210471037 |  | 11 | 17 | 37030 | 31600 | 13280 | 3.7 | 2.48 | 33200 | 3.28 | 1.54 | 8.1 | 7.1
Live | 210471036 |  | 11 | 17 | 37030 | 31600 | 13280 | 3.7 | 2.48 | 33200 | 3.28 | 1.54 | 8.1 | 7.1
Live | 210471015 |  | 11.5 | 17.5 | 37490 | 31600 | 13040 | 3.88 | 2.48 | 32600 | 3.28 | 1.54 | 8 | 7.1
Live | 210471014 |  | 11.5 | 17.5 | 37490 | 31600 | 13040 | 3.88 | 2.48 | 32600 | 3.28 | 1.54 | 8 | 7.1
Live | 210471013 |  | 11.5 | 17.5 | 37490 | 31600 | 13040 | 3.88 | 2.48 | 32600 | 3.28 | 1.54 | 8 | 7.1
Live | 210470993 |  | 12 | 18 | 37720 | 31200 | 12880 | 4.05 | 2.52 | 32200 | 3.33 | 1.57 | 8.1 | 7.15
Live | 210470992 |  | 12 | 18 | 37720 | 31200 | 12880 | 4.05 | 2.52 | 32200 | 3.33 | 1.57 | 8.1 | 7.15
Live | 210470991 |  | 12 | 18 | 37720 | 31200 | 12880 | 4.05 | 2.52 | 32200 | 3.33 | 1.57 | 8.1 | 7.15
Live | 210470971 |  | 11.7 | 17.5 | 37720 | 31400 | 12880 | 3.95 | 2.5 | 32200 | 3.32 | 1.56 | 8.1 | 7.15
Live | 210470970 |  | 11.7 | 17.5 | 37720 | 31400 | 12880 | 3.95 | 2.5 | 32200 | 3.32 | 1.56 | 8.1 | 7.15
Live | 210470969 |  | 11.7 | 17.5 | 37720 | 31400 | 12880 | 3.95 | 2.5 | 32200 | 3.32 | 1.56 | 8.1 | 7.15
Live | 210470960 |  | 12 | 18 | 37720 | 31200 | 12880 | 4.05 | 2.52 | 32200 | 3.33 | 1.57 | 8.1 | 7.15
Live | 210470959 |  | 12 | 18 | 37720 | 31200 | 12880 | 4.05 | 2.52 | 32200 | 3.33 | 1.57 | 8.1 | 7.15
Live | 210470958 |  | 12 | 18 | 37720 | 31200 | 12880 | 4.05 | 2.52 | 32200 | 3.33 | 1.57 | 8.1 | 7.15
Live | 210470938 |  | 12 | 18 | 37720 | 31200 | 12880 | 4.05 | 2.52 | 32200 | 3.33 | 1.57 | 8.1 | 7.2
Live | 210470937 |  | 12 | 18 | 37720 | 31200 | 12880 | 4.05 | 2.52 | 32200 | 3.33 | 1.57 | 8.1 | 7.2
Live | 210470936 |  | 12 | 18 | 37720 | 31200 | 12880 | 4.05 | 2.52 | 32200 | 3.33 | 1.57 | 8.1 | 7.2
Live | 210470905 |  | 11.7 | 17.5 | 37720 | 31400 | 12880 | 3.95 | 2.5 | 32200 | 3.32 | 1.56 | 8.1 | 7.15
Live | 210470904 |  | 11.7 | 17.5 | 37720 | 31400 | 12880 | 3.95 | 2.5 | 32200 | 3.32 | 1.56 | 8.1 | 7.15
Live | 210470903 |  | 11.7 | 17.5 | 37720 | 31400 | 12880 | 3.95 | 2.5 | 32200 | 3.32 | 1.56 | 8.1 | 7.15
Live | 210470862 |  | 11.5 | 17.5 | 37260 | 31600 | 13200 | 3.87 | 2.5 | 33000 | 3.32 | 1.56 | 8.1 | 7.15
Live | 210470861 |  | 11.5 | 17.5 | 37260 | 31600 | 13200 | 3.87 | 2.5 | 33000 | 3.32 | 1.56 | 8.1 | 7.15
Live | 210470860 |  | 11.5 | 17.5 | 37260 | 31600 | 13200 | 3.87 | 2.5 | 33000 | 3.32 | 1.56 | 8.1 | 7.15
Live | 210470817 |  | 11.7 | 17.5 | 37260 | 31600 | 13200 | 3.94 | 2.5 | 33000 | 3.32 | 1.56 | 8.1 | 7.15
Live | 210470816 |  | 11.7 | 17.5 | 37260 | 31600 | 13200 | 3.94 | 2.5 | 33000 | 3.32 | 1.56 | 8.1 | 7.15
Live | 210470815 |  | 11.7 | 17.5 | 37260 | 31600 | 13200 | 3.94 | 2.5 | 33000 | 3.32 | 1.56 | 8.1 | 7.15
Live | 210470806 |  | 11.7 | 17.5 | 37260 | 31600 | 13200 | 3.94 | 2.5 | 33000 | 3.32 | 1.56 | 8.1 | 7.15
Live | 210470805 |  | 11.7 | 17.5 | 37260 | 31600 | 13200 | 3.94 | 2.5 | 33000 | 3.32 | 1.56 | 8.1 | 7.15
Live | 210470804 |  | 11.7 | 17.5 | 37260 | 31600 | 13200 | 3.94 | 2.5 | 33000 | 3.32 | 1.56 | 8.1 | 7.15
Live | 210470784 |  | 11 | 17 | 36570 | 31600 | 13280 | 3.71 | 2.42 | 33200 | 3.2 | 1.51 | 7.8 | 6.95
Live | 210470783 |  | 11 | 17 | 36570 | 31600 | 13280 | 3.71 | 2.42 | 33200 | 3.2 | 1.51 | 7.8 | 6.95
Live | 210470782 |  | 11 | 17 | 36570 | 31600 | 13280 | 3.71 | 2.42 | 33200 | 3.2 | 1.51 | 7.8 | 6.95
Live | 210470753 |  | 11 | 17 | 36110 | 31200 | 13280 | 3.71 | 2.38 | 33200 | 3.14 | 1.48 | 7.8 | 6.85
Live | 210470752 |  | 11 | 17 | 36110 | 31200 | 13280 | 3.71 | 2.38 | 33200 | 3.14 | 1.48 | 7.8 | 6.85
Live | 210470751 |  | 11 | 17 | 36110 | 31200 | 13280 | 3.71 | 2.38 | 33200 | 3.14 | 1.48 | 7.8 | 6.85
Live | 210470731 |  | 11 | 17 | 36110 | 31200 | 13280 | 3.71 | 2.38 | 33200 | 3.14 | 1.48 | 7.8 | 6.85
Live | 210470730 |  | 11 | 17 | 36110 | 31200 | 13280 | 3.71 | 2.38 | 33200 | 3.14 | 1.48 | 7.8 | 6.85
Live | 210470729 |  | 11 | 17 | 36110 | 31200 | 13280 | 3.71 | 2.38 | 33200 | 3.14 | 1.48 | 7.8 | 6.85
Live | 210470657 |  | 11.7 | 17.5 | 37950 | 31400 | 12960 | 3.94 | 2.48 | 32400 | 3.3 | 1.55 | 8.5 | 7.15
Live | 210470656 |  | 11.7 | 17.5 | 37950 | 31400 | 12960 | 3.94 | 2.48 | 32400 | 3.3 | 1.55 | 8.5 | 7.15
Live | 210470655 |  | 11.7 | 17.5 | 37950 | 31400 | 12960 | 3.94 | 2.48 | 32400 | 3.3 | 1.55 | 8.5 | 7.15
Live | 210470635 |  | 12 | 18 | 38180 | 31200 | 12800 | 4.04 | 2.54 | 32000 | 3.36 | 1.58 | 8.5 | 7.2
Live | 210470634 |  | 12 | 18 | 38180 | 31200 | 12800 | 4.04 | 2.54 | 32000 | 3.36 | 1.58 | 8.5 | 7.2
Live | 210470633 |  | 12 | 18 | 38180 | 31200 | 12800 | 4.04 | 2.54 | 32000 | 3.36 | 1.58 | 8.5 | 7.2
Live | 210470613 |  | 11.7 | 17.5 | 38180 | 31200 | 12800 | 3.94 | 2.52 | 32000 | 3.34 | 1.57 | 8.5 | 7.2
Live | 210470612 |  | 11.7 | 17.5 | 38180 | 31200 | 12800 | 3.94 | 2.52 | 32000 | 3.34 | 1.57 | 8.5 | 7.2
Live | 210470611 |  | 11.7 | 17.5 | 38180 | 31200 | 12800 | 3.94 | 2.52 | 32000 | 3.34 | 1.57 | 8.5 | 7.2
Live | 210470602 |  | 12 | 18 | 38180 | 31200 | 12800 | 4.04 | 2.54 | 32000 | 3.36 | 1.58 | 8.5 | 7.2
Live | 210470601 |  | 12 | 18 | 38180 | 31200 | 12800 | 4.04 | 2.54 | 32000 | 3.36 | 1.58 | 8.5 | 7.2
Live | 210470600 |  | 12 | 18 | 38180 | 31200 | 12800 | 4.04 | 2.54 | 32000 | 3.36 | 1.58 | 8.5 | 7.2
Live | 210470580 |  | 12 | 18 | 38180 | 31200 | 12800 | 4.04 | 2.54 | 32000 | 3.36 | 1.58 | 8.5 | 7.2
Live | 210470579 |  | 12 | 18 | 38180 | 31200 | 12800 | 4.04 | 2.54 | 32000 | 3.36 | 1.58 | 8.5 | 7.2
Live | 210470578 |  | 12 | 18 | 38180 | 31200 | 12800 | 4.04 | 2.54 | 32000 | 3.36 | 1.58 | 8.5 | 7.2
Live | 210470547 |  | 11.5 | 17.5 | 38180 | 31200 | 12800 | 3.87 | 2.52 | 32000 | 3.34 | 1.57 | 8.5 | 7.2
Live | 210470546 |  | 11.5 | 17.5 | 38180 | 31200 | 12800 | 3.87 | 2.52 | 32000 | 3.34 | 1.57 | 8.5 | 7.2
Live | 210470545 |  | 11.5 | 17.5 | 38180 | 31200 | 12800 | 3.87 | 2.52 | 32000 | 3.34 | 1.57 | 8.5 | 7.2
Live | 210470492 |  | 12 | 17.5 | 38180 | 31200 | 12800 | 4.04 | 2.52 | 32000 | 3.36 | 1.58 | 8.5 | 7.2
Live | 210470491 |  | 12 | 17.5 | 38180 | 31200 | 12800 | 4.04 | 2.52 | 32000 | 3.36 | 1.58 | 8.5 | 7.2
Live | 210470490 |  | 12 | 17.5 | 38180 | 31200 | 12800 | 4.04 | 2.52 | 32000 | 3.36 | 1.58 | 8.5 | 7.2
Live | 210470470 |  | 12 | 17.5 | 38180 | 31200 | 12800 | 4.04 | 2.52 | 32000 | 3.36 | 1.58 | 8.5 | 7.2
Live | 210470469 |  | 12 | 17.5 | 38180 | 31200 | 12800 | 4.04 | 2.52 | 32000 | 3.36 | 1.58 | 8.5 | 7.2
Live | 210470468 |  | 12 | 17.5 | 38180 | 31200 | 12800 | 4.04 | 2.52 | 32000 | 3.36 | 1.58 | 8.5 | 7.2
Live | 210470426 |  | 11.5 | 17.5 | 38180 | 31400 | 12880 | 3.87 | 2.52 | 32200 | 3.33 | 1.57 | 8.5 | 7.15
Live | 210470425 |  | 11.5 | 17.5 | 38180 | 31400 | 12880 | 3.87 | 2.52 | 32200 | 3.33 | 1.57 | 8.5 | 7.15
Live | 210470424 |  | 11.5 | 17.5 | 38180 | 31400 | 12880 | 3.87 | 2.52 | 32200 | 3.33 | 1.57 | 8.5 | 7.15
Live | 210470415 |  | 11.5 | 18 | 38180 | 31400 | 12880 | 3.87 | 2.5 | 32200 | 3.32 | 1.56 | 8.5 | 7.15
Live | 210470414 |  | 11.5 | 18 | 38180 | 31400 | 12880 | 3.87 | 2.5 | 32200 | 3.32 | 1.56 | 8.5 | 7.15
Live | 210470413 |  | 11.5 | 18 | 38180 | 31400 | 12880 | 3.87 | 2.5 | 32200 | 3.32 | 1.56 | 8.5 | 7.15
Live | 210470404 |  | 11.5 | 18 | 38180 | 31400 | 12800 | 3.87 | 2.52 | 32000 | 3.34 | 1.57 | 8.5 | 7.2
Live | 210470403 |  | 11.5 | 18 | 38180 | 31400 | 12800 | 3.87 | 2.52 | 32000 | 3.34 | 1.57 | 8.5 | 7.2
Live | 210470402 |  | 11.5 | 18 | 38180 | 31400 | 12800 | 3.87 | 2.52 | 32000 | 3.34 | 1.57 | 8.5 | 7.2
Live | 213781272 |  | 11.7 | 17.5 | 37950 | 31800 | 13040 | 3.94 | 2.54 | 32600 | 3.4 | 1.6 | 8.5 | 7
Live | 213781271 |  | 11.7 | 17.5 | 37950 | 31800 | 13040 | 3.94 | 2.54 | 32600 | 3.4 | 1.6 | 8.5 | 7
Live | 213781270 |  | 11.7 | 17.5 | 37950 | 31800 | 13040 | 3.94 | 2.54 | 32600 | 3.4 | 1.6 | 8.5 | 7
Live | 213781262 |  | 11 | 17.5 | 37720 | 32000 | 13120 | 3.71 | 2.52 | 32800 | 3.36 | 1.58 | 8.5 | 7
Live | 213781261 |  | 11 | 17.5 | 37720 | 32000 | 13120 | 3.71 | 2.52 | 32800 | 3.36 | 1.58 | 8.5 | 7
Live | 213781260 |  | 11 | 17.5 | 37720 | 32000 | 13120 | 3.71 | 2.52 | 32800 | 3.36 | 1.58 | 8.5 | 7
Live | 213781252 |  | 11 | 17 | 37720 | 32000 | 13200 | 3.71 | 2.5 | 33000 | 3.32 | 1.56 | 8.5 | 7
Live | 213781251 |  | 11 | 17 | 37720 | 32000 | 13200 | 3.71 | 2.5 | 33000 | 3.32 | 1.56 | 8.5 | 7
Live | 213781250 |  | 11 | 17 | 37720 | 32000 | 13200 | 3.71 | 2.5 | 33000 | 3.32 | 1.56 | 8.5 | 7
Live | 213781242 |  | 11.7 | 17.5 | 37950 | 31800 | 13040 | 3.94 | 2.54 | 32600 | 3.4 | 1.6 | 8.5 | 7
Live | 213781241 |  | 11.7 | 17.5 | 37950 | 31800 | 13040 | 3.94 | 2.54 | 32600 | 3.4 | 1.6 | 8.5 | 7
Live | 213781240 |  | 11.7 | 17.5 | 37950 | 31800 | 13040 | 3.94 | 2.54 | 32600 | 3.4 | 1.6 | 8.5 | 7
Live | 213781232 |  | 11 | 17.5 | 37720 | 32000 | 13200 | 3.71 | 2.5 | 33000 | 3.33 | 1.57 | 8.5 | 7
Live | 213781231 |  | 11 | 17.5 | 37720 | 32000 | 13200 | 3.71 | 2.5 | 33000 | 3.33 | 1.57 | 8.5 | 7
Live | 213781230 |  | 11 | 17.5 | 37720 | 32000 | 13200 | 3.71 | 2.5 | 33000 | 3.33 | 1.57 | 8.5 | 7
Live | 213781222 |  | 11 | 17.5 | 37490 | 32200 | 13200 | 3.71 | 2.48 | 33000 | 3.32 | 1.56 | 8.5 | 7
Live | 213781221 |  | 11 | 17.5 | 37490 | 32200 | 13200 | 3.71 | 2.48 | 33000 | 3.32 | 1.56 | 8.5 | 7
Live | 213781220 |  | 11 | 17.5 | 37490 | 32200 | 13200 | 3.71 | 2.48 | 33000 | 3.32 | 1.56 | 8.5 | 7
Live | 213781212 |  | 11 | 17.5 | 37720 | 32000 | 13200 | 3.71 | 2.5 | 33000 | 3.33 | 1.57 | 8.5 | 7
Live | 213781211 |  | 11 | 17.5 | 37720 | 32000 | 13200 | 3.71 | 2.5 | 33000 | 3.33 | 1.57 | 8.5 | 7
Live | 213781210 |  | 11 | 17.5 | 37720 | 32000 | 13200 | 3.71 | 2.5 | 33000 | 3.33 | 1.57 | 8.5 | 7
Live | 213781202 |  | 11.5 | 17.5 | 37950 | 31800 | 13040 | 3.88 | 2.54 | 32600 | 3.4 | 1.6 | 8.5 | 7
Live | 213781201 |  | 11.5 | 17.5 | 37950 | 31800 | 13040 | 3.88 | 2.54 | 32600 | 3.4 | 1.6 | 8.5 | 7
Live | 213781200 |  | 11.5 | 17.5 | 37950 | 31800 | 13040 | 3.88 | 2.54 | 32600 | 3.4 | 1.6 | 8.5 | 7
Live | 213781192 |  | 11.7 | 17.5 | 37720 | 31800 | 13040 | 3.95 | 2.54 | 32600 | 3.4 | 1.6 | 8.5 | 7
Live | 213781191 |  | 11.7 | 17.5 | 37720 | 31800 | 13040 | 3.95 | 2.54 | 32600 | 3.4 | 1.6 | 8.5 | 7
Live | 213781190 |  | 11.7 | 17.5 | 37720 | 31800 | 13040 | 3.95 | 2.54 | 32600 | 3.4 | 1.6 | 8.5 | 7
Live | 213781182 |  | 11 | 17.5 | 37950 | 31800 | 13120 | 3.71 | 2.54 | 32800 | 3.38 | 1.59 | 8.5 | 7
Live | 213781181 |  | 11 | 17.5 | 37950 | 31800 | 13120 | 3.71 | 2.54 | 32800 | 3.38 | 1.59 | 8.5 | 7
Live | 213781180 |  | 11 | 17.5 | 37950 | 31800 | 13120 | 3.71 | 2.54 | 32800 | 3.38 | 1.59 | 8.5 | 7
Live | 213781172 |  | 11 | 17.5 | 37720 | 32000 | 13200 | 3.71 | 2.52 | 33000 | 3.36 | 1.58 | 8.5 | 7
Live | 213781171 |  | 11 | 17.5 | 37720 | 32000 | 13200 | 3.71 | 2.52 | 33000 | 3.36 | 1.58 | 8.5 | 7
Live | 213781170 |  | 11 | 17.5 | 37720 | 32000 | 13200 | 3.71 | 2.52 | 33000 | 3.36 | 1.58 | 8.5 | 7
Live | 213781162 |  | 11 | 17 | 37490 | 32200 | 13280 | 3.71 | 2.48 | 33200 | 3.3 | 1.55 | 8.5 | 6.5
Live | 213781161 |  | 11 | 17 | 37490 | 32200 | 13280 | 3.71 | 2.48 | 33200 | 3.3 | 1.55 | 8.5 | 6.5
Live | 213781160 |  | 11 | 17 | 37490 | 32200 | 13280 | 3.71 | 2.48 | 33200 | 3.3 | 1.55 | 8.5 | 6.5
Live | 213781152 |  | 11 | 17.5 | 36570 | 31200 | 13200 | 3.71 | 2.46 | 33000 | 3.23 | 1.52 | 8.1 | 6.5
Live | 213781151 |  | 11 | 17.5 | 36570 | 31200 | 13200 | 3.71 | 2.46 | 33000 | 3.23 | 1.52 | 8.1 | 6.5
Live | 213781150 |  | 11 | 17.5 | 36570 | 31200 | 13200 | 3.71 | 2.46 | 33000 | 3.23 | 1.52 | 8.1 | 6.5
Live | 213781142 |  | 11 | 17.5 | 36570 | 31200 | 13200 | 3.71 | 2.46 | 33000 | 3.23 | 1.52 | 8.1 | 6.5
Live | 213781141 |  | 11 | 17.5 | 36570 | 31200 | 13200 | 3.71 | 2.46 | 33000 | 3.23 | 1.52 | 8.1 | 6.5
Live | 213781140 |  | 11 | 17.5 | 36570 | 31200 | 13200 | 3.71 | 2.46 | 33000 | 3.23 | 1.52 | 8.1 | 6.5
Live | 213781132 |  | 11 | 17 | 36570 | 31200 | 13120 | 3.71 | 2.44 | 32800 | 3.21 | 1.51 | 8.1 | 6.5
Live | 213781131 |  | 11 | 17 | 36570 | 31200 | 13120 | 3.71 | 2.44 | 32800 | 3.21 | 1.51 | 8.1 | 6.5
Live | 213781130 |  | 11 | 17 | 36570 | 31200 | 13120 | 3.71 | 2.44 | 32800 | 3.21 | 1.51 | 8.1 | 6.5
Live | 213781122 |  | 11 | 17.5 | 36570 | 31200 | 13200 | 3.71 | 2.46 | 33000 | 3.23 | 1.52 | 8.1 | 6.5
Live | 213781121 |  | 11 | 17.5 | 36570 | 31200 | 13200 | 3.71 | 2.46 | 33000 | 3.23 | 1.52 | 8.1 | 6.5
Live | 213781120 |  | 11 | 17.5 | 36570 | 31200 | 13200 | 3.71 | 2.46 | 33000 | 3.23 | 1.52 | 8.1 | 6.5
Live | 213781112 |  | 11 | 17.5 | 36570 | 31200 | 13200 | 3.71 | 2.46 | 33000 | 3.23 | 1.52 | 8.1 | 6.5
Live | 213781111 |  | 11 | 17.5 | 36570 | 31200 | 13200 | 3.71 | 2.46 | 33000 | 3.23 | 1.52 | 8.1 | 6.5
Live | 213781110 |  | 11 | 17.5 | 36570 | 31200 | 13200 | 3.71 | 2.46 | 33000 | 3.23 | 1.52 | 8.1 | 6.5
Live | 213781102 |  | 11 | 17.5 | 36570 | 31200 | 13120 | 3.71 | 2.46 | 32800 | 3.24 | 1.53 | 8.1 | 6.5
Live | 213781101 |  | 11 | 17.5 | 36570 | 31200 | 13120 | 3.71 | 2.46 | 32800 | 3.24 | 1.53 | 8.1 | 6.5
Live | 213781100 |  | 11 | 17.5 | 36570 | 31200 | 13120 | 3.71 | 2.46 | 32800 | 3.24 | 1.53 | 8.1 | 6.5
Live | 213781092 |  | 11 | 17.5 | 36570 | 31200 | 13120 | 3.71 | 2.46 | 32800 | 3.24 | 1.53 | 8.1 | 6.5
Live | 213781091 |  | 11 | 17.5 | 36570 | 31200 | 13120 | 3.71 | 2.46 | 32800 | 3.24 | 1.53 | 8.1 | 6.5
Live | 213781090 |  | 11 | 17.5 | 36570 | 31200 | 13120 | 3.71 | 2.46 | 32800 | 3.24 | 1.53 | 8.1 | 6.5
Live | 213781082 |  | 11 | 17 | 36570 | 31200 | 13200 | 3.71 | 2.46 | 33000 | 3.22 | 1.52 | 8.1 | 6.5
Live | 213781081 |  | 11 | 17 | 36570 | 31200 | 13200 | 3.71 | 2.46 | 33000 | 3.22 | 1.52 | 8.1 | 6.5
Live | 213781080 |  | 11 | 17 | 36570 | 31200 | 13200 | 3.71 | 2.46 | 33000 | 3.22 | 1.52 | 8.1 | 6.5
Live | 213781072 |  | 11 | 17 | 36340 | 31400 | 13200 | 3.71 | 2.42 | 33000 | 3.18 | 1.49 | 8.1 | 6.5
Live | 213781071 |  | 11 | 17 | 36340 | 31400 | 13200 | 3.71 | 2.42 | 33000 | 3.18 | 1.49 | 8.1 | 6.5
Live | 213781070 |  | 11 | 17 | 36340 | 31400 | 13200 | 3.71 | 2.42 | 33000 | 3.18 | 1.49 | 8.1 | 6.5
Live | 213781062 |  | 10.5 | 17 | 36340 | 31600 | 13280 | 3.54 | 2.4 | 33200 | 3.16 | 1.49 | 8.1 | 6.5
Live | 213781061 |  | 10.5 | 17 | 36340 | 31600 | 13280 | 3.54 | 2.4 | 33200 | 3.16 | 1.49 | 8.1 | 6.5
Live | 213781060 |  | 10.5 | 17 | 36340 | 31600 | 13280 | 3.54 | 2.4 | 33200 | 3.16 | 1.49 | 8.1 | 6.5
Live | 213781052 |  | 11 | 17 | 36570 | 31200 | 13200 | 3.71 | 2.46 | 33000 | 3.22 | 1.52 | 8.1 | 6.5
Live | 213781051 |  | 11 | 17 | 36570 | 31200 | 13200 | 3.71 | 2.46 | 33000 | 3.22 | 1.52 | 8.1 | 6.5
Live | 213781050 |  | 11 | 17 | 36570 | 31200 | 13200 | 3.71 | 2.46 | 33000 | 3.22 | 1.52 | 8.1 | 6.5
Live | 213781042 |  | 11 | 17 | 36340 | 31600 | 13360 | 3.71 | 2.4 | 33400 | 3.18 | 1.49 | 8.1 | 6.5
Live | 213781041 |  | 11 | 17 | 36340 | 31600 | 13360 | 3.71 | 2.4 | 33400 | 3.18 | 1.49 | 8.1 | 6.5
Live | 213781040 |  | 11 | 17 | 36340 | 31600 | 13360 | 3.71 | 2.4 | 33400 | 3.18 | 1.49 | 8.1 | 6.5
Live | 213781032 |  | 10.5 | 17 | 36340 | 31600 | 13280 | 3.54 | 2.4 | 33200 | 3.16 | 1.49 | 8.1 | 6.5
Live | 213781031 |  | 10.5 | 17 | 36340 | 31600 | 13280 | 3.54 | 2.4 | 33200 | 3.16 | 1.49 | 8.1 | 6.5
Live | 213781030 |  | 10.5 | 17 | 36340 | 31600 | 13280 | 3.54 | 2.4 | 33200 | 3.16 | 1.49 | 8.1 | 6.5
Live | 213781022 |  | 11 | 17 | 36340 | 31400 | 13200 | 3.71 | 2.42 | 33000 | 3.18 | 1.49 | 8.1 | 6.5
Live | 213781021 |  | 11 | 17 | 36340 | 31400 | 13200 | 3.71 | 2.42 | 33000 | 3.18 | 1.49 | 8.1 | 6.5
Live | 213781020 |  | 11 | 17 | 36340 | 31400 | 13200 | 3.71 | 2.42 | 33000 | 3.18 | 1.49 | 8.1 | 6.5
Live | 213781012 |  | 11 | 17.5 | 36570 | 31200 | 13120 | 3.71 | 2.46 | 32800 | 3.21 | 1.51 | 8.1 | 6.5
Live | 213781011 |  | 11 | 17.5 | 36570 | 31200 | 13120 | 3.71 | 2.46 | 32800 | 3.21 | 1.51 | 8.1 | 6.5
Live | 213781010 |  | 11 | 17.5 | 36570 | 31200 | 13120 | 3.71 | 2.46 | 32800 | 3.21 | 1.51 | 8.1 | 6.5
Live | 213781002 |  | 11 | 17.5 | 36570 | 31200 | 13120 | 3.71 | 2.46 | 32800 | 3.21 | 1.51 | 8.1 | 6.5
Live | 213781001 |  | 11 | 17.5 | 36570 | 31200 | 13120 | 3.71 | 2.46 | 32800 | 3.21 | 1.51 | 8.1 | 6.5
Live | 213781000 |  | 11 | 17.5 | 36570 | 31200 | 13120 | 3.71 | 2.46 | 32800 | 3.21 | 1.51 | 8.1 | 6.5
Live | 213780992 |  | 11 | 17.5 | 36570 | 31400 | 13200 | 3.71 | 2.44 | 33000 | 3.22 | 1.52 | 8.1 | 6.5
Live | 213780991 |  | 11 | 17.5 | 36570 | 31400 | 13200 | 3.71 | 2.44 | 33000 | 3.22 | 1.52 | 8.1 | 6.5
Live | 213780990 |  | 11 | 17.5 | 36570 | 31400 | 13200 | 3.71 | 2.44 | 33000 | 3.22 | 1.52 | 8.1 | 6.5
Live | 213780982 |  | 11 | 17 | 36570 | 31400 | 13280 | 3.71 | 2.42 | 33200 | 3.2 | 1.51 | 8.1 | 6.5
Live | 213780981 |  | 11 | 17 | 36570 | 31400 | 13280 | 3.71 | 2.42 | 33200 | 3.2 | 1.51 | 8.1 | 6.5
Live | 213780980 |  | 11 | 17 | 36570 | 31400 | 13280 | 3.71 | 2.42 | 33200 | 3.2 | 1.51 | 8.1 | 6.5
Live | 213780972 |  | 10.5 | 17 | 36340 | 31600 | 13360 | 3.54 | 2.38 | 33400 | 3.14 | 1.48 | 8.1 | 6.5
Live | 213780971 |  | 10.5 | 17 | 36340 | 31600 | 13360 | 3.54 | 2.38 | 33400 | 3.14 | 1.48 | 8.1 | 6.5
Live | 213780970 |  | 10.5 | 17 | 36340 | 31600 | 13360 | 3.54 | 2.38 | 33400 | 3.14 | 1.48 | 8.1 | 6.5
Live | 213780962 |  | 11.7 | 17.5 | 37950 | 31800 | 13040 | 3.94 | 2.54 | 32600 | 3.4 | 1.6 | 8.5 | 7
Live | 213780961 |  | 11.7 | 17.5 | 37950 | 31800 | 13040 | 3.94 | 2.54 | 32600 | 3.4 | 1.6 | 8.5 | 7
Live | 213780960 |  | 11.7 | 17.5 | 37950 | 31800 | 13040 | 3.94 | 2.54 | 32600 | 3.4 | 1.6 | 8.5 | 7
Live | 213780952 |  | 11 | 17.5 | 37720 | 32000 | 13200 | 3.71 | 2.52 | 33000 | 3.36 | 1.58 | 8.5 | 7
Live | 213780951 |  | 11 | 17.5 | 37720 | 32000 | 13200 | 3.71 | 2.52 | 33000 | 3.36 | 1.58 | 8.5 | 7
Live | 213780950 |  | 11 | 17.5 | 37720 | 32000 | 13200 | 3.71 | 2.52 | 33000 | 3.36 | 1.58 | 8.5 | 7
Live | 213780942 |  | 11 | 17 | 37490 | 32000 | 13200 | 3.71 | 2.5 | 33000 | 3.32 | 1.56 | 8.5 | 7
Live | 213780941 |  | 11 | 17 | 37490 | 32000 | 13200 | 3.71 | 2.5 | 33000 | 3.32 | 1.56 | 8.5 | 7
Live | 213780940 |  | 11 | 17 | 37490 | 32000 | 13200 | 3.71 | 2.5 | 33000 | 3.32 | 1.56 | 8.5 | 7
Live | 213780932 |  | 11.7 | 17.5 | 37950 | 31800 | 13040 | 3.94 | 2.54 | 32600 | 3.4 | 1.6 | 8.5 | 7
Live | 213780931 |  | 11.7 | 17.5 | 37950 | 31800 | 13040 | 3.94 | 2.54 | 32600 | 3.4 | 1.6 | 8.5 | 7
Live | 213780930 |  | 11.7 | 17.5 | 37950 | 31800 | 13040 | 3.94 | 2.54 | 32600 | 3.4 | 1.6 | 8.5 | 7
Live | 213780922 |  | 11 | 17.5 | 37720 | 32000 | 13200 | 3.71 | 2.5 | 33000 | 3.33 | 1.57 | 8.5 | 7
Live | 213780921 |  | 11 | 17.5 | 37720 | 32000 | 13200 | 3.71 | 2.5 | 33000 | 3.33 | 1.57 | 8.5 | 7
Live | 213780920 |  | 11 | 17.5 | 37720 | 32000 | 13200 | 3.71 | 2.5 | 33000 | 3.33 | 1.57 | 8.5 | 7
Live | 213780912 |  | 11 | 17 | 37490 | 32200 | 13280 | 3.71 | 2.48 | 33200 | 3.32 | 1.56 | 8.5 | 7
Live | 213780911 |  | 11 | 17 | 37490 | 32200 | 13280 | 3.71 | 2.48 | 33200 | 3.32 | 1.56 | 8.5 | 7
Live | 213780910 |  | 11 | 17 | 37490 | 32200 | 13280 | 3.71 | 2.48 | 33200 | 3.32 | 1.56 | 8.5 | 7
Live | 213780902 |  | 11 | 17.5 | 37720 | 32000 | 13200 | 3.71 | 2.5 | 33000 | 3.33 | 1.57 | 8.5 | 7
Live | 213780901 |  | 11 | 17.5 | 37720 | 32000 | 13200 | 3.71 | 2.5 | 33000 | 3.33 | 1.57 | 8.5 | 7
Live | 213780900 |  | 11 | 17.5 | 37720 | 32000 | 13200 | 3.71 | 2.5 | 33000 | 3.33 | 1.57 | 8.5 | 7
Live | 213780892 |  | 11.5 | 17.5 | 37950 | 31800 | 13120 | 3.88 | 2.54 | 32800 | 3.38 | 1.59 | 8.5 | 7
Live | 213780891 |  | 11.5 | 17.5 | 37950 | 31800 | 13120 | 3.88 | 2.54 | 32800 | 3.38 | 1.59 | 8.5 | 7
Live | 213780890 |  | 11.5 | 17.5 | 37950 | 31800 | 13120 | 3.88 | 2.54 | 32800 | 3.38 | 1.59 | 8.5 | 7
Live | 213780882 |  | 11.7 | 17.5 | 37720 | 31800 | 13200 | 3.95 | 2.54 | 33000 | 3.38 | 1.59 | 8.5 | 7
Live | 213780881 |  | 11.7 | 17.5 | 37720 | 31800 | 13200 | 3.95 | 2.54 | 33000 | 3.38 | 1.59 | 8.5 | 7
Live | 213780880 |  | 11.7 | 17.5 | 37720 | 31800 | 13200 | 3.95 | 2.54 | 33000 | 3.38 | 1.59 | 8.5 | 7
Live | 213780872 |  | 11 | 17.5 | 37950 | 31800 | 13120 | 3.71 | 2.54 | 32800 | 3.38 | 1.59 | 8.5 | 7
Live | 213780871 |  | 11 | 17.5 | 37950 | 31800 | 13120 | 3.71 | 2.54 | 32800 | 3.38 | 1.59 | 8.5 | 7
Live | 213780870 |  | 11 | 17.5 | 37950 | 31800 | 13120 | 3.71 | 2.54 | 32800 | 3.38 | 1.59 | 8.5 | 7
Live | 213780862 |  | 11 | 17.5 | 37720 | 32000 | 13200 | 3.71 | 2.52 | 33000 | 3.36 | 1.58 | 8.5 | 7
Live | 213780861 |  | 11 | 17.5 | 37720 | 32000 | 13200 | 3.71 | 2.52 | 33000 | 3.36 | 1.58 | 8.5 | 7
Live | 213780860 |  | 11 | 17.5 | 37720 | 32000 | 13200 | 3.71 | 2.52 | 33000 | 3.36 | 1.58 | 8.5 | 7
Live | 213780852 |  | 11 | 17 | 37490 | 32200 | 13280 | 3.71 | 2.48 | 33200 | 3.3 | 1.55 | 8.5 | 6.5
Live | 213780851 |  | 11 | 17 | 37490 | 32200 | 13280 | 3.71 | 2.48 | 33200 | 3.3 | 1.55 | 8.5 | 6.5
Live | 213780850 |  | 11 | 17 | 37490 | 32200 | 13280 | 3.71 | 2.48 | 33200 | 3.3 | 1.55 | 8.5 | 6.5
Live | 213780842 |  | 11 | 17 | 36340 | 31000 | 13120 | 3.71 | 2.42 | 32800 | 3.18 | 1.5 | 8.1 | 6.5
Live | 213780841 |  | 11 | 17 | 36340 | 31000 | 13120 | 3.71 | 2.42 | 32800 | 3.18 | 1.5 | 8.1 | 6.5
Live | 213780840 |  | 11 | 17 | 36340 | 31000 | 13120 | 3.71 | 2.42 | 32800 | 3.18 | 1.5 | 8.1 | 6.5
Live | 213780832 |  | 10.5 | 17 | 36110 | 31200 | 13360 | 3.54 | 2.38 | 33400 | 3.14 | 1.48 | 8.1 | 6.5
Live | 213780831 |  | 10.5 | 17 | 36110 | 31200 | 13360 | 3.54 | 2.38 | 33400 | 3.14 | 1.48 | 8.1 | 6.5
Live | 213780830 |  | 10.5 | 17 | 36110 | 31200 | 13360 | 3.54 | 2.38 | 33400 | 3.14 | 1.48 | 8.1 | 6.5
Live | 213780822 |  | 10.5 | 17 | 36110 | 31400 | 13280 | 3.54 | 2.38 | 33200 | 3.12 | 1.47 | 8.1 | 6.5
Live | 213780821 |  | 10.5 | 17 | 36110 | 31400 | 13280 | 3.54 | 2.38 | 33200 | 3.12 | 1.47 | 8.1 | 6.5
Live | 213780820 |  | 10.5 | 17 | 36110 | 31400 | 13280 | 3.54 | 2.38 | 33200 | 3.12 | 1.47 | 8.1 | 6.5
Live | 213780812 |  | 11 | 17 | 36340 | 31000 | 13120 | 3.71 | 2.42 | 32800 | 3.18 | 1.5 | 8.1 | 6.5
Live | 213780811 |  | 11 | 17 | 36340 | 31000 | 13120 | 3.71 | 2.42 | 32800 | 3.18 | 1.5 | 8.1 | 6.5
Live | 213780810 |  | 11 | 17 | 36340 | 31000 | 13120 | 3.71 | 2.42 | 32800 | 3.18 | 1.5 | 8.1 | 6.5
Live | 213780802 |  | 10.5 | 17 | 36110 | 31400 | 13360 | 3.54 | 2.38 | 33400 | 3.14 | 1.48 | 8.1 | 6.5
Live | 213780801 |  | 10.5 | 17 | 36110 | 31400 | 13360 | 3.54 | 2.38 | 33400 | 3.14 | 1.48 | 8.1 | 6.5
Live | 213780800 |  | 10.5 | 17 | 36110 | 31400 | 13360 | 3.54 | 2.38 | 33400 | 3.14 | 1.48 | 8.1 | 6.5
Live | 213780792 |  | 10.5 | 18 | 35880 | 31400 | 13280 | 3.54 | 2.36 | 33200 | 3.12 | 1.47 | 8.1 | 6.5
Live | 213780791 |  | 10.5 | 18 | 35880 | 31400 | 13280 | 3.54 | 2.36 | 33200 | 3.12 | 1.47 | 8.1 | 6.5
Live | 213780790 |  | 10.5 | 18 | 35880 | 31400 | 13280 | 3.54 | 2.36 | 33200 | 3.12 | 1.47 | 8.1 | 6.5
Live | 213780782 |  | 10.5 | 17 | 36110 | 31400 | 13280 | 3.54 | 2.38 | 33200 | 3.14 | 1.48 | 8.1 | 6.5
Live | 213780781 |  | 10.5 | 17 | 36110 | 31400 | 13280 | 3.54 | 2.38 | 33200 | 3.14 | 1.48 | 8.1 | 6.5
Live | 213780780 |  | 10.5 | 17 | 36110 | 31400 | 13280 | 3.54 | 2.38 | 33200 | 3.14 | 1.48 | 8.1 | 6.5
Live | 213781772 |  | 11 | 16.5 | 37030 | 31600 | 13120 | 3.7 | 2.48 | 32800 | 3.3 | 1.55 | 8.1 | 6.5
Live | 213781771 |  | 11 | 16.5 | 37030 | 31600 | 13120 | 3.7 | 2.48 | 32800 | 3.3 | 1.55 | 8.1 | 6.5
Live | 213781770 |  | 11 | 16.5 | 37030 | 31600 | 13120 | 3.7 | 2.48 | 32800 | 3.3 | 1.55 | 8.1 | 6.5
Live | 213781762 |  | 11 | 17 | 37260 | 31600 | 13280 | 3.7 | 2.48 | 33200 | 3.28 | 1.54 | 8.1 | 6.5
Live | 213781761 |  | 11 | 17 | 37260 | 31600 | 13280 | 3.7 | 2.48 | 33200 | 3.28 | 1.54 | 8.1 | 6.5
Live | 213781760 |  | 11 | 17 | 37260 | 31600 | 13280 | 3.7 | 2.48 | 33200 | 3.28 | 1.54 | 8.1 | 6.5
Live | 213781752 |  | 10.5 | 16.5 | 37030 | 31600 | 13200 | 3.53 | 2.46 | 33000 | 3.26 | 1.54 | 8.1 | 6.5
Live | 213781751 |  | 10.5 | 16.5 | 37030 | 31600 | 13200 | 3.53 | 2.46 | 33000 | 3.26 | 1.54 | 8.1 | 6.5
Live | 213781750 |  | 10.5 | 16.5 | 37030 | 31600 | 13200 | 3.53 | 2.46 | 33000 | 3.26 | 1.54 | 8.1 | 6.5
Live | 213781742 |  | 10.5 | 17 | 37030 | 31800 | 13360 | 3.53 | 2.46 | 33400 | 3.26 | 1.54 | 8.1 | 6.5
Live | 213781741 |  | 10.5 | 17 | 37030 | 31800 | 13360 | 3.53 | 2.46 | 33400 | 3.26 | 1.54 | 8.1 | 6.5
Live | 213781740 |  | 10.5 | 17 | 37030 | 31800 | 13360 | 3.53 | 2.46 | 33400 | 3.26 | 1.54 | 8.1 | 6.5
Live | 213781732 |  | 10.5 | 16 | 36800 | 32000 | 13360 | 3.54 | 2.42 | 33400 | 3.22 | 1.52 | 8.1 | 6.5
Live | 213781731 |  | 10.5 | 16 | 36800 | 32000 | 13360 | 3.54 | 2.42 | 33400 | 3.22 | 1.52 | 8.1 | 6.5
Live | 213781730 |  | 10.5 | 16 | 36800 | 32000 | 13360 | 3.54 | 2.42 | 33400 | 3.22 | 1.52 | 8.1 | 6.5
Live | 213781722 |  | 11.7 | 18 | 38180 | 31200 | 12800 | 3.94 | 2.54 | 32000 | 3.36 | 1.58 | 8.5 | 7
Live | 213781721 |  | 11.7 | 18 | 38180 | 31200 | 12800 | 3.94 | 2.54 | 32000 | 3.36 | 1.58 | 8.5 | 7
Live | 213781720 |  | 11.7 | 18 | 38180 | 31200 | 12800 | 3.94 | 2.54 | 32000 | 3.36 | 1.58 | 8.5 | 7
Live | 213781712 |  | 11.7 | 18 | 38180 | 31200 | 12800 | 3.94 | 2.54 | 32000 | 3.36 | 1.58 | 8.5 | 7
Live | 213781711 |  | 11.7 | 18 | 38180 | 31200 | 12800 | 3.94 | 2.54 | 32000 | 3.36 | 1.58 | 8.5 | 7
Live | 213781710 |  | 11.7 | 18 | 38180 | 31200 | 12800 | 3.94 | 2.54 | 32000 | 3.36 | 1.58 | 8.5 | 7
Live | 213781702 |  | 11.7 | 17.5 | 38180 | 31200 | 12800 | 3.94 | 2.54 | 32000 | 3.36 | 1.58 | 8.5 | 7
Live | 213781701 |  | 11.7 | 17.5 | 38180 | 31200 | 12800 | 3.94 | 2.54 | 32000 | 3.36 | 1.58 | 8.5 | 7
Live | 213781700 |  | 11.7 | 17.5 | 38180 | 31200 | 12800 | 3.94 | 2.54 | 32000 | 3.36 | 1.58 | 8.5 | 7
Live | 213781692 |  | 11.7 | 18 | 38180 | 31200 | 12800 | 3.94 | 2.54 | 32000 | 3.36 | 1.58 | 8.5 | 7
Live | 213781691 |  | 11.7 | 18 | 38180 | 31200 | 12800 | 3.94 | 2.54 | 32000 | 3.36 | 1.58 | 8.5 | 7
Live | 213781690 |  | 11.7 | 18 | 38180 | 31200 | 12800 | 3.94 | 2.54 | 32000 | 3.36 | 1.58 | 8.5 | 7
Live | 213781682 |  | 11.7 | 18 | 38180 | 31200 | 12800 | 3.94 | 2.54 | 32000 | 3.39 | 1.59 | 8.5 | 7
Live | 213781681 |  | 11.7 | 18 | 38180 | 31200 | 12800 | 3.94 | 2.54 | 32000 | 3.39 | 1.59 | 8.5 | 7
Live | 213781680 |  | 11.7 | 18 | 38180 | 31200 | 12800 | 3.94 | 2.54 | 32000 | 3.39 | 1.59 | 8.5 | 7
Live | 213781672 |  | 11.5 | 18 | 38180 | 31200 | 12800 | 3.87 | 2.54 | 32000 | 3.36 | 1.58 | 8.5 | 7
Live | 213781671 |  | 11.5 | 18 | 38180 | 31200 | 12800 | 3.87 | 2.54 | 32000 | 3.36 | 1.58 | 8.5 | 7
Live | 213781670 |  | 11.5 | 18 | 38180 | 31200 | 12800 | 3.87 | 2.54 | 32000 | 3.36 | 1.58 | 8.5 | 7
Live | 213781662 |  | 11.7 | 18 | 38180 | 31200 | 12800 | 3.94 | 2.54 | 32000 | 3.36 | 1.58 | 8.5 | 7
Live | 213781661 |  | 11.7 | 18 | 38180 | 31200 | 12800 | 3.94 | 2.54 | 32000 | 3.36 | 1.58 | 8.5 | 7
Live | 213781660 |  | 11.7 | 18 | 38180 | 31200 | 12800 | 3.94 | 2.54 | 32000 | 3.36 | 1.58 | 8.5 | 7
Live | 213781652 |  | 11.7 | 17.5 | 38180 | 31200 | 12800 | 3.94 | 2.54 | 32000 | 3.36 | 1.58 | 8.5 | 7
Live | 213781651 |  | 11.7 | 17.5 | 38180 | 31200 | 12800 | 3.94 | 2.54 | 32000 | 3.36 | 1.58 | 8.5 | 7
Live | 213781650 |  | 11.7 | 17.5 | 38180 | 31200 | 12800 | 3.94 | 2.54 | 32000 | 3.36 | 1.58 | 8.5 | 7
Live | 213781642 |  | 11.5 | 17.5 | 37950 | 31400 | 12800 | 3.88 | 2.5 | 32000 | 3.33 | 1.56 | 8.5 | 6.5
Live | 213781641 |  | 11.5 | 17.5 | 37950 | 31400 | 12800 | 3.88 | 2.5 | 32000 | 3.33 | 1.56 | 8.5 | 6.5
Live | 213781640 |  | 11.5 | 17.5 | 37950 | 31400 | 12800 | 3.88 | 2.5 | 32000 | 3.33 | 1.56 | 8.5 | 6.5
Live | 213781632 |  | 11 | 17.5 | 37950 | 31600 | 12880 | 3.71 | 2.48 | 32200 | 3.3 | 1.55 | 8.1 | 6.5
Live | 213781631 |  | 11 | 17.5 | 37950 | 31600 | 12880 | 3.71 | 2.48 | 32200 | 3.3 | 1.55 | 8.1 | 6.5
Live | 213781630 |  | 11 | 17.5 | 37950 | 31600 | 12880 | 3.71 | 2.48 | 32200 | 3.3 | 1.55 | 8.1 | 6.5
Live | 213781622 |  | 11.7 | 17.5 | 38180 | 31200 | 12800 | 3.94 | 2.54 | 32000 | 3.36 | 1.58 | 8.5 | 7
Live | 213781621 |  | 11.7 | 17.5 | 38180 | 31200 | 12800 | 3.94 | 2.54 | 32000 | 3.36 | 1.58 | 8.5 | 7
Live | 213781620 |  | 11.7 | 17.5 | 38180 | 31200 | 12800 | 3.94 | 2.54 | 32000 | 3.36 | 1.58 | 8.5 | 7
Live | 213781612 |  | 11 | 17.5 | 37950 | 31400 | 12880 | 3.71 | 2.48 | 32200 | 3.3 | 1.55 | 8.5 | 6.5
Live | 213781611 |  | 11 | 17.5 | 37950 | 31400 | 12880 | 3.71 | 2.48 | 32200 | 3.3 | 1.55 | 8.5 | 6.5
Live | 213781610 |  | 11 | 17.5 | 37950 | 31400 | 12880 | 3.71 | 2.48 | 32200 | 3.3 | 1.55 | 8.5 | 6.5
Live | 213781602 |  | 11 | 17.5 | 37950 | 31600 | 12880 | 3.71 | 2.48 | 32200 | 3.28 | 1.54 | 8.1 | 6.5
Live | 213781601 |  | 11 | 17.5 | 37950 | 31600 | 12880 | 3.71 | 2.48 | 32200 | 3.28 | 1.54 | 8.1 | 6.5
Live | 213781600 |  | 11 | 17.5 | 37950 | 31600 | 12880 | 3.71 | 2.48 | 32200 | 3.28 | 1.54 | 8.1 | 6.5
Live | 213781592 |  | 11.5 | 17.5 | 37950 | 31400 | 12880 | 3.88 | 2.5 | 32200 | 3.32 | 1.56 | 8.5 | 6.5
Live | 213781591 |  | 11.5 | 17.5 | 37950 | 31400 | 12880 | 3.88 | 2.5 | 32200 | 3.32 | 1.56 | 8.5 | 6.5
Live | 213781590 |  | 11.5 | 17.5 | 37950 | 31400 | 12880 | 3.88 | 2.5 | 32200 | 3.32 | 1.56 | 8.5 | 6.5
Live | 213781582 |  | 11.5 | 18 | 38180 | 31200 | 12800 | 3.87 | 2.54 | 32000 | 3.36 | 1.58 | 8.5 | 7
Live | 213781581 |  | 11.5 | 18 | 38180 | 31200 | 12800 | 3.87 | 2.54 | 32000 | 3.36 | 1.58 | 8.5 | 7
Live | 213781580 |  | 11.5 | 18 | 38180 | 31200 | 12800 | 3.87 | 2.54 | 32000 | 3.36 | 1.58 | 8.5 | 7
Live | 213781572 |  | 11.7 | 18 | 38180 | 31200 | 12800 | 3.94 | 2.54 | 32000 | 3.36 | 1.58 | 8.5 | 7
Live | 213781571 |  | 11.7 | 18 | 38180 | 31200 | 12800 | 3.94 | 2.54 | 32000 | 3.36 | 1.58 | 8.5 | 7
Live | 213781570 |  | 11.7 | 18 | 38180 | 31200 | 12800 | 3.94 | 2.54 | 32000 | 3.36 | 1.58 | 8.5 | 7
Live | 213781562 |  | 11.7 | 18 | 38180 | 31200 | 12800 | 3.94 | 2.52 | 32000 | 3.34 | 1.57 | 8.5 | 7
Live | 213781561 |  | 11.7 | 18 | 38180 | 31200 | 12800 | 3.94 | 2.52 | 32000 | 3.34 | 1.57 | 8.5 | 7
Live | 213781560 |  | 11.7 | 18 | 38180 | 31200 | 12800 | 3.94 | 2.52 | 32000 | 3.34 | 1.57 | 8.5 | 7
Live | 213781552 |  | 11.7 | 17.5 | 38180 | 31400 | 12880 | 3.94 | 2.5 | 32200 | 3.32 | 1.56 | 8.5 | 6.5
Live | 213781551 |  | 11.7 | 17.5 | 38180 | 31400 | 12880 | 3.94 | 2.5 | 32200 | 3.32 | 1.56 | 8.5 | 6.5
Live | 213781550 |  | 11.7 | 17.5 | 38180 | 31400 | 12880 | 3.94 | 2.5 | 32200 | 3.32 | 1.56 | 8.5 | 6.5
Live | 213781542 |  | 11 | 17.5 | 37950 | 31600 | 12960 | 3.71 | 2.46 | 32400 | 3.27 | 1.54 | 8.1 | 6.5
Live | 213781541 |  | 11 | 17.5 | 37950 | 31600 | 12960 | 3.71 | 2.46 | 32400 | 3.27 | 1.54 | 8.1 | 6.5
Live | 213781540 |  | 11 | 17.5 | 37950 | 31600 | 12960 | 3.71 | 2.46 | 32400 | 3.27 | 1.54 | 8.1 | 6.5
Live | 213781532 |  | 11.7 | 18 | 37720 | 31000 | 12720 | 3.95 | 2.52 | 31800 | 3.32 | 1.56 | 8.5 | 6.5
Live | 213781531 |  | 11.7 | 18 | 37720 | 31000 | 12720 | 3.95 | 2.52 | 31800 | 3.32 | 1.56 | 8.5 | 6.5
Live | 213781530 |  | 11.7 | 18 | 37720 | 31000 | 12720 | 3.95 | 2.52 | 31800 | 3.32 | 1.56 | 8.5 | 6.5
Live | 213781522 |  | 11.7 | 17.5 | 37720 | 31000 | 12720 | 3.95 | 2.52 | 31800 | 3.32 | 1.56 | 8.5 | 6.5
Live | 213781521 |  | 11.7 | 17.5 | 37720 | 31000 | 12720 | 3.95 | 2.52 | 31800 | 3.32 | 1.56 | 8.5 | 6.5
Live | 213781520 |  | 11.7 | 17.5 | 37720 | 31000 | 12720 | 3.95 | 2.52 | 31800 | 3.32 | 1.56 | 8.5 | 6.5
Live | 213781512 |  | 11.7 | 17.5 | 37720 | 31000 | 12640 | 3.95 | 2.52 | 31600 | 3.3 | 1.55 | 8.5 | 6.5
Live | 213781511 |  | 11.7 | 17.5 | 37720 | 31000 | 12640 | 3.95 | 2.52 | 31600 | 3.3 | 1.55 | 8.5 | 6.5
Live | 213781510 |  | 11.7 | 17.5 | 37720 | 31000 | 12640 | 3.95 | 2.52 | 31600 | 3.3 | 1.55 | 8.5 | 6.5
Live | 213781502 |  | 11.7 | 17.5 | 37720 | 31000 | 12720 | 3.95 | 2.52 | 31800 | 3.32 | 1.56 | 8.5 | 6.5
Live | 213781501 |  | 11.7 | 17.5 | 37720 | 31000 | 12720 | 3.95 | 2.52 | 31800 | 3.32 | 1.56 | 8.5 | 6.5
Live | 213781500 |  | 11.7 | 17.5 | 37720 | 31000 | 12720 | 3.95 | 2.52 | 31800 | 3.32 | 1.56 | 8.5 | 6.5
Live | 213781492 |  | 11.7 | 18 | 37720 | 31000 | 12720 | 3.95 | 2.52 | 31800 | 3.32 | 1.56 | 8.5 | 7
Live | 213781491 |  | 11.7 | 18 | 37720 | 31000 | 12720 | 3.95 | 2.52 | 31800 | 3.32 | 1.56 | 8.5 | 7
Live | 213781490 |  | 11.7 | 18 | 37720 | 31000 | 12720 | 3.95 | 2.52 | 31800 | 3.32 | 1.56 | 8.5 | 7
Live | 213781482 |  | 11.5 | 18 | 37720 | 31000 | 12720 | 3.88 | 2.52 | 31800 | 3.32 | 1.56 | 8.5 | 7
Live | 213781481 |  | 11.5 | 18 | 37720 | 31000 | 12720 | 3.88 | 2.52 | 31800 | 3.32 | 1.56 | 8.5 | 7
Live | 213781480 |  | 11.5 | 18 | 37720 | 31000 | 12720 | 3.88 | 2.52 | 31800 | 3.32 | 1.56 | 8.5 | 7
Live | 213781472 |  | 11.7 | 17.5 | 37720 | 31000 | 12720 | 3.95 | 2.52 | 31800 | 3.32 | 1.56 | 8.5 | 7
Live | 213781471 |  | 11.7 | 17.5 | 37720 | 31000 | 12720 | 3.95 | 2.52 | 31800 | 3.32 | 1.56 | 8.5 | 7
Live | 213781470 |  | 11.7 | 17.5 | 37720 | 31000 | 12720 | 3.95 | 2.52 | 31800 | 3.32 | 1.56 | 8.5 | 7
Live | 213781462 |  | 11.7 | 17.5 | 37260 | 31400 | 12960 | 3.94 | 2.52 | 32400 | 3.32 | 1.56 | 8.5 | 7
Live | 213781461 |  | 11.7 | 17.5 | 37260 | 31400 | 12960 | 3.94 | 2.52 | 32400 | 3.32 | 1.56 | 8.5 | 7
Live | 213781460 |  | 11.7 | 17.5 | 37260 | 31400 | 12960 | 3.94 | 2.52 | 32400 | 3.32 | 1.56 | 8.5 | 7
Live | 213781452 |  | 11.7 | 17.5 | 37260 | 31400 | 12880 | 3.94 | 2.52 | 32200 | 3.32 | 1.56 | 8.5 | 7
Live | 213781451 |  | 11.7 | 17.5 | 37260 | 31400 | 12880 | 3.94 | 2.52 | 32200 | 3.32 | 1.56 | 8.5 | 7
Live | 213781450 |  | 11.7 | 17.5 | 37260 | 31400 | 12880 | 3.94 | 2.52 | 32200 | 3.32 | 1.56 | 8.5 | 7
Live | 213781442 |  | 11.7 | 17.5 | 37030 | 31400 | 13040 | 3.95 | 2.52 | 32600 | 3.32 | 1.56 | 8.5 | 7
Live | 213781441 |  | 11.7 | 17.5 | 37030 | 31400 | 13040 | 3.95 | 2.52 | 32600 | 3.32 | 1.56 | 8.5 | 7
Live | 213781440 |  | 11.7 | 17.5 | 37030 | 31400 | 13040 | 3.95 | 2.52 | 32600 | 3.32 | 1.56 | 8.5 | 7
Live | 213781432 |  | 11.7 | 17.5 | 37260 | 31400 | 12880 | 3.94 | 2.52 | 32200 | 3.32 | 1.56 | 8.5 | 7
Live | 213781431 |  | 11.7 | 17.5 | 37260 | 31400 | 12880 | 3.94 | 2.52 | 32200 | 3.32 | 1.56 | 8.5 | 7
Live | 213781430 |  | 11.7 | 17.5 | 37260 | 31400 | 12880 | 3.94 | 2.52 | 32200 | 3.32 | 1.56 | 8.5 | 7
Live | 213781422 |  | 11.7 | 17.5 | 37260 | 31400 | 12960 | 3.94 | 2.54 | 32400 | 3.32 | 1.56 | 8.5 | 7
Live | 213781421 |  | 11.7 | 17.5 | 37260 | 31400 | 12960 | 3.94 | 2.54 | 32400 | 3.32 | 1.56 | 8.5 | 7
Live | 213781420 |  | 11.7 | 17.5 | 37260 | 31400 | 12960 | 3.94 | 2.54 | 32400 | 3.32 | 1.56 | 8.5 | 7
Live | 213781412 |  | 11.5 | 17.5 | 37260 | 31400 | 12880 | 3.87 | 2.54 | 32200 | 3.32 | 1.56 | 8.5 | 7
Live | 213781411 |  | 11.5 | 17.5 | 37260 | 31400 | 12880 | 3.87 | 2.54 | 32200 | 3.32 | 1.56 | 8.5 | 7
Live | 213781410 |  | 11.5 | 17.5 | 37260 | 31400 | 12880 | 3.87 | 2.54 | 32200 | 3.32 | 1.56 | 8.5 | 7
Live | 213781402 |  | 11.7 | 17.5 | 37260 | 31400 | 12880 | 3.94 | 2.54 | 32200 | 3.32 | 1.56 | 8.5 | 7
Live | 213781401 |  | 11.7 | 17.5 | 37260 | 31400 | 12880 | 3.94 | 2.54 | 32200 | 3.32 | 1.56 | 8.5 | 7
Live | 213781400 |  | 11.7 | 17.5 | 37260 | 31400 | 12880 | 3.94 | 2.54 | 32200 | 3.32 | 1.56 | 8.5 | 7
Live | 213781392 |  | 11.7 | 17.5 | 37260 | 31400 | 13040 | 3.94 | 2.52 | 32600 | 3.32 | 1.56 | 8.5 | 7
Live | 213781391 |  | 11.7 | 17.5 | 37260 | 31400 | 13040 | 3.94 | 2.52 | 32600 | 3.32 | 1.56 | 8.5 | 7
Live | 213781390 |  | 11.7 | 17.5 | 37260 | 31400 | 13040 | 3.94 | 2.52 | 32600 | 3.32 | 1.56 | 8.5 | 7
Live | 213781382 |  | 11 | 17 | 37030 | 31600 | 13120 | 3.7 | 2.48 | 32800 | 3.28 | 1.54 | 8.1 | 6.5
Live | 213781381 |  | 11 | 17 | 37030 | 31600 | 13120 | 3.7 | 2.48 | 32800 | 3.28 | 1.54 | 8.1 | 6.5
Live | 213781380 |  | 11 | 17 | 37030 | 31600 | 13120 | 3.7 | 2.48 | 32800 | 3.28 | 1.54 | 8.1 | 6.5
Live | 213781372 |  | 11 | 17 | 37030 | 31800 | 13040 | 3.7 | 2.48 | 32600 | 3.24 | 1.52 | 8.1 | 6.5
Live | 213781371 |  | 11 | 17 | 37030 | 31800 | 13040 | 3.7 | 2.48 | 32600 | 3.24 | 1.52 | 8.1 | 6.5
Live | 213781370 |  | 11 | 17 | 37030 | 31800 | 13040 | 3.7 | 2.48 | 32600 | 3.24 | 1.52 | 8.1 | 6.5
Live | 213781362 |  | 11.7 | 17.5 | 37260 | 31400 | 13040 | 3.94 | 2.52 | 32600 | 3.32 | 1.56 | 8.5 | 7
Live | 213781361 |  | 11.7 | 17.5 | 37260 | 31400 | 13040 | 3.94 | 2.52 | 32600 | 3.32 | 1.56 | 8.5 | 7
Live | 213781360 |  | 11.7 | 17.5 | 37260 | 31400 | 13040 | 3.94 | 2.52 | 32600 | 3.32 | 1.56 | 8.5 | 7
Live | 213781352 |  | 11 | 17 | 37030 | 31600 | 13040 | 3.7 | 2.48 | 32600 | 3.26 | 1.53 | 8.1 | 6.5
Live | 213781351 |  | 11 | 17 | 37030 | 31600 | 13040 | 3.7 | 2.48 | 32600 | 3.26 | 1.53 | 8.1 | 6.5
Live | 213781350 |  | 11 | 17 | 37030 | 31600 | 13040 | 3.7 | 2.48 | 32600 | 3.26 | 1.53 | 8.1 | 6.5
Live | 213781342 |  | 11 | 17 | 36800 | 31800 | 13120 | 3.71 | 2.46 | 32800 | 3.24 | 1.53 | 8.1 | 6.5
Live | 213781341 |  | 11 | 17 | 36800 | 31800 | 13120 | 3.71 | 2.46 | 32800 | 3.24 | 1.53 | 8.1 | 6.5
Live | 213781340 |  | 11 | 17 | 36800 | 31800 | 13120 | 3.71 | 2.46 | 32800 | 3.24 | 1.53 | 8.1 | 6.5
Live | 213781332 |  | 11 | 17 | 37030 | 31600 | 13040 | 3.7 | 2.48 | 32600 | 3.26 | 1.53 | 8.1 | 6.5
Live | 213781331 |  | 11 | 17 | 37030 | 31600 | 13040 | 3.7 | 2.48 | 32600 | 3.26 | 1.53 | 8.1 | 6.5
Live | 213781330 |  | 11 | 17 | 37030 | 31600 | 13040 | 3.7 | 2.48 | 32600 | 3.26 | 1.53 | 8.1 | 6.5
Live | 213781322 |  | 11.5 | 17.5 | 37260 | 31400 | 12960 | 3.87 | 2.52 | 32400 | 3.32 | 1.56 | 8.5 | 7
Live | 213781321 |  | 11.5 | 17.5 | 37260 | 31400 | 12960 | 3.87 | 2.52 | 32400 | 3.32 | 1.56 | 8.5 | 7
Live | 213781320 |  | 11.5 | 17.5 | 37260 | 31400 | 12960 | 3.87 | 2.52 | 32400 | 3.32 | 1.56 | 8.5 | 7
Live | 213781312 |  | 11.7 | 17.5 | 37030 | 31400 | 13040 | 3.95 | 2.52 | 32600 | 3.32 | 1.56 | 8.5 | 7
Live | 213781311 |  | 11.7 | 17.5 | 37030 | 31400 | 13040 | 3.95 | 2.52 | 32600 | 3.32 | 1.56 | 8.5 | 7
Live | 213781310 |  | 11.7 | 17.5 | 37030 | 31400 | 13040 | 3.95 | 2.52 | 32600 | 3.32 | 1.56 | 8.5 | 7
Live | 213781302 |  | 11.7 | 17.5 | 37260 | 31400 | 13040 | 3.94 | 2.52 | 32600 | 3.29 | 1.55 | 8.5 | 7
Live | 213781301 |  | 11.7 | 17.5 | 37260 | 31400 | 13040 | 3.94 | 2.52 | 32600 | 3.29 | 1.55 | 8.5 | 7
Live | 213781300 |  | 11.7 | 17.5 | 37260 | 31400 | 13040 | 3.94 | 2.52 | 32600 | 3.29 | 1.55 | 8.5 | 7
Live | 213781292 |  | 11 | 17.5 | 37030 | 31600 | 13040 | 3.7 | 2.5 | 32600 | 3.28 | 1.54 | 8.1 | 7
Live | 213781291 |  | 11 | 17.5 | 37030 | 31600 | 13040 | 3.7 | 2.5 | 32600 | 3.28 | 1.54 | 8.1 | 7
Live | 213781290 |  | 11 | 17.5 | 37030 | 31600 | 13040 | 3.7 | 2.5 | 32600 | 3.28 | 1.54 | 8.1 | 7
Live | 213781282 |  | 10.5 | 17 | 36800 | 31800 | 13120 | 3.54 | 2.46 | 32800 | 3.21 | 1.51 | 8.1 | 6.5
Live | 213781281 |  | 10.5 | 17 | 36800 | 31800 | 13120 | 3.54 | 2.46 | 32800 | 3.21 | 1.51 | 8.1 | 6.5
Live | 213781280 |  | 10.5 | 17 | 36800 | 31800 | 13120 | 3.54 | 2.46 | 32800 | 3.21 | 1.51 | 8.1 | 6.5
Live | 213782272 |  | 11.5 | 17 | 37950 | 31200 | 12880 | 3.88 | 2.56 | 32200 | 3.38 | 1.59 | 8.1 | 6.5
Live | 213782271 |  | 11.5 | 17 | 37950 | 31200 | 12880 | 3.88 | 2.56 | 32200 | 3.38 | 1.59 | 8.1 | 6.5
Live | 213782270 |  | 11.5 | 17 | 37950 | 31200 | 12880 | 3.88 | 2.56 | 32200 | 3.38 | 1.59 | 8.1 | 6.5
Live | 213782262 |  | 11.5 | 17 | 37950 | 31200 | 12880 | 3.88 | 2.56 | 32200 | 3.38 | 1.59 | 8.1 | 6.5
Live | 213782261 |  | 11.5 | 17 | 37950 | 31200 | 12880 | 3.88 | 2.56 | 32200 | 3.38 | 1.59 | 8.1 | 6.5
Live | 213782260 |  | 11.5 | 17 | 37950 | 31200 | 12880 | 3.88 | 2.56 | 32200 | 3.38 | 1.59 | 8.1 | 6.5
Live | 213782252 |  | 11.5 | 17 | 37950 | 31200 | 12880 | 3.88 | 2.56 | 32200 | 3.38 | 1.59 | 8.1 | 6.5
Live | 213782251 |  | 11.5 | 17 | 37950 | 31200 | 12880 | 3.88 | 2.56 | 32200 | 3.38 | 1.59 | 8.1 | 6.5
Live | 213782250 |  | 11.5 | 17 | 37950 | 31200 | 12880 | 3.88 | 2.56 | 32200 | 3.38 | 1.59 | 8.1 | 6.5
Live | 213782242 |  | 11.5 | 17.5 | 37950 | 31400 | 12880 | 3.88 | 2.54 | 32200 | 3.36 | 1.58 | 8.1 | 6.5
Live | 213782241 |  | 11.5 | 17.5 | 37950 | 31400 | 12880 | 3.88 | 2.54 | 32200 | 3.36 | 1.58 | 8.1 | 6.5
Live | 213782240 |  | 11.5 | 17.5 | 37950 | 31400 | 12880 | 3.88 | 2.54 | 32200 | 3.36 | 1.58 | 8.1 | 6.5
Live | 213782232 |  | 11 | 17 | 37720 | 31400 | 12960 | 3.71 | 2.52 | 32400 | 3.34 | 1.57 | 8.1 | 6.5
Live | 213782231 |  | 11 | 17 | 37720 | 31400 | 12960 | 3.71 | 2.52 | 32400 | 3.34 | 1.57 | 8.1 | 6.5
Live | 213782230 |  | 11 | 17 | 37720 | 31400 | 12960 | 3.71 | 2.52 | 32400 | 3.34 | 1.57 | 8.1 | 6.5
Live | 213782222 |  | 11 | 17 | 37720 | 31600 | 12960 | 3.71 | 2.5 | 32400 | 3.32 | 1.56 | 8.1 | 6.5
Live | 213782221 |  | 11 | 17 | 37720 | 31600 | 12960 | 3.71 | 2.5 | 32400 | 3.32 | 1.56 | 8.1 | 6.5
Live | 213782220 |  | 11 | 17 | 37720 | 31600 | 12960 | 3.71 | 2.5 | 32400 | 3.32 | 1.56 | 8.1 | 6.5
Live | 213782212 |  | 11 | 16.5 | 37490 | 31800 | 13040 | 3.71 | 2.48 | 32600 | 3.28 | 1.54 | 8.1 | 6.5
Live | 213782211 |  | 11 | 16.5 | 37490 | 31800 | 13040 | 3.71 | 2.48 | 32600 | 3.28 | 1.54 | 8.1 | 6.5
Live | 213782210 |  | 11 | 16.5 | 37490 | 31800 | 13040 | 3.71 | 2.48 | 32600 | 3.28 | 1.54 | 8.1 | 6.5
Live | 213782202 |  | 11 | 17 | 37490 | 31600 | 13200 | 3.71 | 2.54 | 33000 | 3.36 | 1.58 | 8.1 | 6.5
Live | 213782201 |  | 11 | 17 | 37490 | 31600 | 13200 | 3.71 | 2.54 | 33000 | 3.36 | 1.58 | 8.1 | 6.5
Live | 213782200 |  | 11 | 17 | 37490 | 31600 | 13200 | 3.71 | 2.54 | 33000 | 3.36 | 1.58 | 8.1 | 6.5
Live | 213782192 |  | 11 | 17 | 37490 | 31600 | 13200 | 3.71 | 2.54 | 33000 | 3.36 | 1.58 | 8.1 | 6.5
Live | 213782191 |  | 11 | 17 | 37490 | 31600 | 13200 | 3.71 | 2.54 | 33000 | 3.36 | 1.58 | 8.1 | 6.5
Live | 213782190 |  | 11 | 17 | 37490 | 31600 | 13200 | 3.71 | 2.54 | 33000 | 3.36 | 1.58 | 8.1 | 6.5
Live | 213782182 |  | 11 | 16.5 | 37490 | 31800 | 13200 | 3.71 | 2.5 | 33000 | 3.32 | 1.56 | 8.1 | 6.5
Live | 213782181 |  | 11 | 16.5 | 37490 | 31800 | 13200 | 3.71 | 2.5 | 33000 | 3.32 | 1.56 | 8.1 | 6.5
Live | 213782180 |  | 11 | 16.5 | 37490 | 31800 | 13200 | 3.71 | 2.5 | 33000 | 3.32 | 1.56 | 8.1 | 6.5
Live | 213782172 |  | 10.5 | 16.5 | 37260 | 32000 | 13200 | 3.53 | 2.48 | 33000 | 3.3 | 1.55 | 8.1 | 6.5
Live | 213782171 |  | 10.5 | 16.5 | 37260 | 32000 | 13200 | 3.53 | 2.48 | 33000 | 3.3 | 1.55 | 8.1 | 6.5
Live | 213782170 |  | 10.5 | 16.5 | 37260 | 32000 | 13200 | 3.53 | 2.48 | 33000 | 3.3 | 1.55 | 8.1 | 6.5
Live | 213782162 |  | 11 | 16.5 | 37490 | 31600 | 13200 | 3.71 | 2.52 | 33000 | 3.36 | 1.58 | 8.1 | 6.5
Live | 213782161 |  | 11 | 16.5 | 37490 | 31600 | 13200 | 3.71 | 2.52 | 33000 | 3.36 | 1.58 | 8.1 | 6.5
Live | 213782160 |  | 11 | 16.5 | 37490 | 31600 | 13200 | 3.71 | 2.52 | 33000 | 3.36 | 1.58 | 8.1 | 6.5
Live | 213782152 |  | 11 | 17 | 37490 | 31600 | 13200 | 3.71 | 2.54 | 33000 | 3.36 | 1.58 | 8.1 | 6.5
Live | 213782151 |  | 11 | 17 | 37490 | 31600 | 13200 | 3.71 | 2.54 | 33000 | 3.36 | 1.58 | 8.1 | 6.5
Live | 213782150 |  | 11 | 17 | 37490 | 31600 | 13200 | 3.71 | 2.54 | 33000 | 3.36 | 1.58 | 8.1 | 6.5
Live | 213782142 |  | 11 | 16.5 | 37260 | 31800 | 13200 | 3.7 | 2.48 | 33000 | 3.32 | 1.56 | 8.1 | 6.5
Live | 213782141 |  | 11 | 16.5 | 37260 | 31800 | 13200 | 3.7 | 2.48 | 33000 | 3.32 | 1.56 | 8.1 | 6.5
Live | 213782140 |  | 11 | 16.5 | 37260 | 31800 | 13200 | 3.7 | 2.48 | 33000 | 3.32 | 1.56 | 8.1 | 6.5
Live | 213782132 |  | 10.5 | 16.5 | 37260 | 32000 | 13280 | 3.53 | 2.48 | 33200 | 3.3 | 1.55 | 8.1 | 6.5
Live | 213782131 |  | 10.5 | 16.5 | 37260 | 32000 | 13280 | 3.53 | 2.48 | 33200 | 3.3 | 1.55 | 8.1 | 6.5
Live | 213782130 |  | 10.5 | 16.5 | 37260 | 32000 | 13280 | 3.53 | 2.48 | 33200 | 3.3 | 1.55 | 8.1 | 6.5
Live | 213782122 |  | 11 | 17.5 | 37260 | 31800 | 13200 | 3.7 | 2.5 | 33000 | 3.32 | 1.56 | 8.1 | 6.5
Live | 213782121 |  | 11 | 17.5 | 37260 | 31800 | 13200 | 3.7 | 2.5 | 33000 | 3.32 | 1.56 | 8.1 | 6.5
Live | 213782120 |  | 11 | 17.5 | 37260 | 31800 | 13200 | 3.7 | 2.5 | 33000 | 3.32 | 1.56 | 8.1 | 6.5
Live | 213782112 |  | 11 | 17 | 37490 | 31600 | 13040 | 3.71 | 2.54 | 32600 | 3.38 | 1.59 | 8.1 | 6.5
Live | 213782111 |  | 11 | 17 | 37490 | 31600 | 13040 | 3.71 | 2.54 | 32600 | 3.38 | 1.59 | 8.1 | 6.5
Live | 213782110 |  | 11 | 17 | 37490 | 31600 | 13040 | 3.71 | 2.54 | 32600 | 3.38 | 1.59 | 8.1 | 6.5
Live | 213782102 |  | 11 | 17 | 37490 | 31600 | 13120 | 3.71 | 2.54 | 32800 | 3.36 | 1.58 | 8.1 | 6.5
Live | 213782101 |  | 11 | 17 | 37490 | 31600 | 13120 | 3.71 | 2.54 | 32800 | 3.36 | 1.58 | 8.1 | 6.5
Live | 213782100 |  | 11 | 17 | 37490 | 31600 | 13120 | 3.71 | 2.54 | 32800 | 3.36 | 1.58 | 8.1 | 6.5
Live | 213782092 |  | 11 | 17 | 37490 | 31600 | 13200 | 3.71 | 2.54 | 33000 | 3.36 | 1.58 | 8.1 | 6.5
Live | 213782091 |  | 11 | 17 | 37490 | 31600 | 13200 | 3.71 | 2.54 | 33000 | 3.36 | 1.58 | 8.1 | 6.5
Live | 213782090 |  | 11 | 17 | 37490 | 31600 | 13200 | 3.71 | 2.54 | 33000 | 3.36 | 1.58 | 8.1 | 6.5
Live | 213782082 |  | 11 | 17.5 | 37720 | 31600 | 13200 | 3.71 | 2.52 | 33000 | 3.36 | 1.58 | 8.1 | 6.5
Live | 213782081 |  | 11 | 17.5 | 37720 | 31600 | 13200 | 3.71 | 2.52 | 33000 | 3.36 | 1.58 | 8.1 | 6.5
Live | 213782080 |  | 11 | 17.5 | 37720 | 31600 | 13200 | 3.71 | 2.52 | 33000 | 3.36 | 1.58 | 8.1 | 6.5
Live | 213782072 |  | 11 | 17 | 37490 | 31800 | 13280 | 3.71 | 2.5 | 33200 | 3.32 | 1.56 | 8.1 | 6.5
Live | 213782071 |  | 11 | 17 | 37490 | 31800 | 13280 | 3.71 | 2.5 | 33200 | 3.32 | 1.56 | 8.1 | 6.5
Live | 213782070 |  | 11 | 17 | 37490 | 31800 | 13280 | 3.71 | 2.5 | 33200 | 3.32 | 1.56 | 8.1 | 6.5
Live | 213782062 |  | 11 | 17 | 37490 | 31800 | 13280 | 3.71 | 2.5 | 33200 | 3.32 | 1.56 | 8.1 | 6.5
Live | 213782061 |  | 11 | 17 | 37490 | 31800 | 13280 | 3.71 | 2.5 | 33200 | 3.32 | 1.56 | 8.1 | 6.5
Live | 213782060 |  | 11 | 17 | 37490 | 31800 | 13280 | 3.71 | 2.5 | 33200 | 3.32 | 1.56 | 8.1 | 6.5
Live | 213782052 |  | 10.5 | 17.5 | 37260 | 32000 | 13280 | 3.53 | 2.46 | 33200 | 3.28 | 1.54 | 8.1 | 6.5
Live | 213782051 |  | 10.5 | 17.5 | 37260 | 32000 | 13280 | 3.53 | 2.46 | 33200 | 3.28 | 1.54 | 8.1 | 6.5
Live | 213782050 |  | 10.5 | 17.5 | 37260 | 32000 | 13280 | 3.53 | 2.46 | 33200 | 3.28 | 1.54 | 8.1 | 6.5
Live | 213782042 |  | 11 | 17 | 37490 | 31600 | 13200 | 3.71 | 2.52 | 33000 | 3.33 | 1.57 | 8.1 | 6.5
Live | 213782041 |  | 11 | 17 | 37490 | 31600 | 13200 | 3.71 | 2.52 | 33000 | 3.33 | 1.57 | 8.1 | 6.5
Live | 213782040 |  | 11 | 17 | 37490 | 31600 | 13200 | 3.71 | 2.52 | 33000 | 3.33 | 1.57 | 8.1 | 6.5
Live | 213782032 |  | 11 | 16.5 | 37490 | 31600 | 13200 | 3.71 | 2.52 | 33000 | 3.33 | 1.57 | 8.1 | 6.5
Live | 213782031 |  | 11 | 16.5 | 37490 | 31600 | 13200 | 3.71 | 2.52 | 33000 | 3.33 | 1.57 | 8.1 | 6.5
Live | 213782030 |  | 11 | 16.5 | 37490 | 31600 | 13200 | 3.71 | 2.52 | 33000 | 3.33 | 1.57 | 8.1 | 6.5
Live | 213782022 |  | 11 | 16.5 | 37260 | 31800 | 13200 | 3.7 | 2.48 | 33000 | 3.3 | 1.55 | 8.1 | 6.5
Live | 213782021 |  | 11 | 16.5 | 37260 | 31800 | 13200 | 3.7 | 2.48 | 33000 | 3.3 | 1.55 | 8.1 | 6.5
Live | 213782020 |  | 11 | 16.5 | 37260 | 31800 | 13200 | 3.7 | 2.48 | 33000 | 3.3 | 1.55 | 8.1 | 6.5
Live | 213782012 |  | 10.5 | 16.5 | 37030 | 31800 | 13280 | 3.53 | 2.46 | 33200 | 3.28 | 1.54 | 8.1 | 6.5
Live | 213782011 |  | 10.5 | 16.5 | 37030 | 31800 | 13280 | 3.53 | 2.46 | 33200 | 3.28 | 1.54 | 8.1 | 6.5
Live | 213782010 |  | 10.5 | 16.5 | 37030 | 31800 | 13280 | 3.53 | 2.46 | 33200 | 3.28 | 1.54 | 8.1 | 6.5
Live | 213782002 |  | 11 | 16.5 | 37260 | 31600 | 13120 | 3.7 | 2.52 | 32800 | 3.34 | 1.57 | 8.1 | 6.5
Live | 213782001 |  | 11 | 16.5 | 37260 | 31600 | 13120 | 3.7 | 2.52 | 32800 | 3.34 | 1.57 | 8.1 | 6.5
Live | 213782000 |  | 11 | 16.5 | 37260 | 31600 | 13120 | 3.7 | 2.52 | 32800 | 3.34 | 1.57 | 8.1 | 6.5
Live | 213781992 |  | 11 | 16.5 | 37490 | 31600 | 13200 | 3.71 | 2.52 | 33000 | 3.33 | 1.57 | 8.1 | 6.5
Live | 213781991 |  | 11 | 16.5 | 37490 | 31600 | 13200 | 3.71 | 2.52 | 33000 | 3.33 | 1.57 | 8.1 | 6.5
Live | 213781990 |  | 11 | 16.5 | 37490 | 31600 | 13200 | 3.71 | 2.52 | 33000 | 3.33 | 1.57 | 8.1 | 6.5
Live | 213781982 |  | 11 | 16.5 | 37260 | 31800 | 13200 | 3.7 | 2.48 | 33000 | 3.3 | 1.55 | 8.1 | 6.5
Live | 213781981 |  | 11 | 16.5 | 37260 | 31800 | 13200 | 3.7 | 2.48 | 33000 | 3.3 | 1.55 | 8.1 | 6.5
Live | 213781980 |  | 11 | 16.5 | 37260 | 31800 | 13200 | 3.7 | 2.48 | 33000 | 3.3 | 1.55 | 8.1 | 6.5
Live | 213781972 |  | 10.5 | 16.5 | 37030 | 32000 | 13280 | 3.53 | 2.46 | 33200 | 3.27 | 1.53 | 8.1 | 6.5
Live | 213781971 |  | 10.5 | 16.5 | 37030 | 32000 | 13280 | 3.53 | 2.46 | 33200 | 3.27 | 1.53 | 8.1 | 6.5
Live | 213781970 |  | 10.5 | 16.5 | 37030 | 32000 | 13280 | 3.53 | 2.46 | 33200 | 3.27 | 1.53 | 8.1 | 6.5
Live | 213781962 |  | 11 | 16.5 | 37260 | 31800 | 13200 | 3.7 | 2.48 | 33000 | 3.3 | 1.55 | 8.1 | 6.5
Live | 213781961 |  | 11 | 16.5 | 37260 | 31800 | 13200 | 3.7 | 2.48 | 33000 | 3.3 | 1.55 | 8.1 | 6.5
Live | 213781960 |  | 11 | 16.5 | 37260 | 31800 | 13200 | 3.7 | 2.48 | 33000 | 3.3 | 1.55 | 8.1 | 6.5
Live | 213781952 |  | 11 | 17 | 37490 | 31600 | 13200 | 3.71 | 2.52 | 33000 | 3.33 | 1.57 | 8.1 | 6.5
Live | 213781951 |  | 11 | 17 | 37490 | 31600 | 13200 | 3.71 | 2.52 | 33000 | 3.33 | 1.57 | 8.1 | 6.5
Live | 213781950 |  | 11 | 17 | 37490 | 31600 | 13200 | 3.71 | 2.52 | 33000 | 3.33 | 1.57 | 8.1 | 6.5
Live | 213781942 |  | 11 | 17.5 | 37490 | 31600 | 13120 | 3.71 | 2.52 | 32800 | 3.34 | 1.57 | 8.1 | 6.5
Live | 213781941 |  | 11 | 17.5 | 37490 | 31600 | 13120 | 3.71 | 2.52 | 32800 | 3.34 | 1.57 | 8.1 | 6.5
Live | 213781940 |  | 11 | 17.5 | 37490 | 31600 | 13120 | 3.71 | 2.52 | 32800 | 3.34 | 1.57 | 8.1 | 6.5
Live | 213781932 |  | 11 | 16.5 | 37260 | 31600 | 13120 | 3.7 | 2.52 | 32800 | 3.34 | 1.57 | 8.1 | 6.5
Live | 213781931 |  | 11 | 16.5 | 37260 | 31600 | 13120 | 3.7 | 2.52 | 32800 | 3.34 | 1.57 | 8.1 | 6.5
Live | 213781930 |  | 11 | 16.5 | 37260 | 31600 | 13120 | 3.7 | 2.52 | 32800 | 3.34 | 1.57 | 8.1 | 6.5
Live | 213781922 |  | 11 | 17 | 37490 | 31600 | 13200 | 3.71 | 2.5 | 33000 | 3.32 | 1.56 | 8.1 | 6.5
Live | 213781921 |  | 11 | 17 | 37490 | 31600 | 13200 | 3.71 | 2.5 | 33000 | 3.32 | 1.56 | 8.1 | 6.5
Live | 213781920 |  | 11 | 17 | 37490 | 31600 | 13200 | 3.71 | 2.5 | 33000 | 3.32 | 1.56 | 8.1 | 6.5
Live | 213781912 |  | 11 | 16.5 | 37260 | 31800 | 13280 | 3.7 | 2.48 | 33200 | 3.3 | 1.55 | 8.1 | 6.5
Live | 213781911 |  | 11 | 16.5 | 37260 | 31800 | 13280 | 3.7 | 2.48 | 33200 | 3.3 | 1.55 | 8.1 | 6.5
Live | 213781910 |  | 11 | 16.5 | 37260 | 31800 | 13280 | 3.7 | 2.48 | 33200 | 3.3 | 1.55 | 8.1 | 6.5
Live | 213781902 |  | 11 | 17 | 37260 | 31800 | 13280 | 3.7 | 2.48 | 33200 | 3.3 | 1.55 | 8.1 | 6.5
Live | 213781901 |  | 11 | 17 | 37260 | 31800 | 13280 | 3.7 | 2.48 | 33200 | 3.3 | 1.55 | 8.1 | 6.5
Live | 213781900 |  | 11 | 17 | 37260 | 31800 | 13280 | 3.7 | 2.48 | 33200 | 3.3 | 1.55 | 8.1 | 6.5
Live | 213781892 |  | 10.5 | 16.5 | 37030 | 32000 | 13280 | 3.53 | 2.44 | 33200 | 3.27 | 1.53 | 8.1 | 6.5
Live | 213781891 |  | 10.5 | 16.5 | 37030 | 32000 | 13280 | 3.53 | 2.44 | 33200 | 3.27 | 1.53 | 8.1 | 6.5
Live | 213781890 |  | 10.5 | 16.5 | 37030 | 32000 | 13280 | 3.53 | 2.44 | 33200 | 3.27 | 1.53 | 8.1 | 6.5
Live | 213781882 |  | 11 | 16.5 | 37030 | 31600 | 13120 | 3.7 | 2.48 | 32800 | 3.3 | 1.55 | 8.1 | 6.5
Live | 213781881 |  | 11 | 16.5 | 37030 | 31600 | 13120 | 3.7 | 2.48 | 32800 | 3.3 | 1.55 | 8.1 | 6.5
Live | 213781880 |  | 11 | 16.5 | 37030 | 31600 | 13120 | 3.7 | 2.48 | 32800 | 3.3 | 1.55 | 8.1 | 6.5
Live | 213781872 |  | 11 | 16.5 | 37030 | 31600 | 13120 | 3.7 | 2.48 | 32800 | 3.3 | 1.55 | 8.1 | 6.5
Live | 213781871 |  | 11 | 16.5 | 37030 | 31600 | 13120 | 3.7 | 2.48 | 32800 | 3.3 | 1.55 | 8.1 | 6.5
Live | 213781870 |  | 11 | 16.5 | 37030 | 31600 | 13120 | 3.7 | 2.48 | 32800 | 3.3 | 1.55 | 8.1 | 6.5
Live | 213781862 |  | 10.5 | 16.5 | 37030 | 31800 | 13280 | 3.53 | 2.46 | 33200 | 3.27 | 1.53 | 8.1 | 6.5
Live | 213781861 |  | 10.5 | 16.5 | 37030 | 31800 | 13280 | 3.53 | 2.46 | 33200 | 3.27 | 1.53 | 8.1 | 6.5
Live | 213781860 |  | 10.5 | 16.5 | 37030 | 31800 | 13280 | 3.53 | 2.46 | 33200 | 3.27 | 1.53 | 8.1 | 6.5
Live | 213781852 |  | 10.5 | 16.5 | 36800 | 31800 | 13280 | 3.54 | 2.44 | 33200 | 3.24 | 1.53 | 8.1 | 6.5
Live | 213781851 |  | 10.5 | 16.5 | 36800 | 31800 | 13280 | 3.54 | 2.44 | 33200 | 3.24 | 1.53 | 8.1 | 6.5
Live | 213781850 |  | 10.5 | 16.5 | 36800 | 31800 | 13280 | 3.54 | 2.44 | 33200 | 3.24 | 1.53 | 8.1 | 6.5
Live | 213781842 |  | 11 | 16.5 | 37030 | 31600 | 13200 | 3.7 | 2.48 | 33000 | 3.3 | 1.55 | 8.1 | 6.5
Live | 213781841 |  | 11 | 16.5 | 37030 | 31600 | 13200 | 3.7 | 2.48 | 33000 | 3.3 | 1.55 | 8.1 | 6.5
Live | 213781840 |  | 11 | 16.5 | 37030 | 31600 | 13200 | 3.7 | 2.48 | 33000 | 3.3 | 1.55 | 8.1 | 6.5
Live | 213781832 |  | 11 | 16.5 | 37030 | 31600 | 13120 | 3.7 | 2.48 | 32800 | 3.3 | 1.55 | 8.1 | 6.5
Live | 213781831 |  | 11 | 16.5 | 37030 | 31600 | 13120 | 3.7 | 2.48 | 32800 | 3.3 | 1.55 | 8.1 | 6.5
Live | 213781830 |  | 11 | 16.5 | 37030 | 31600 | 13120 | 3.7 | 2.48 | 32800 | 3.3 | 1.55 | 8.1 | 6.5
Live | 213781822 |  | 10.5 | 16.5 | 37030 | 31800 | 13280 | 3.53 | 2.44 | 33200 | 3.24 | 1.53 | 8.1 | 6.5
Live | 213781821 |  | 10.5 | 16.5 | 37030 | 31800 | 13280 | 3.53 | 2.44 | 33200 | 3.24 | 1.53 | 8.1 | 6.5
Live | 213781820 |  | 10.5 | 16.5 | 37030 | 31800 | 13280 | 3.53 | 2.44 | 33200 | 3.24 | 1.53 | 8.1 | 6.5
Live | 213781812 |  | 10.5 | 16 | 36800 | 31800 | 13280 | 3.54 | 2.42 | 33200 | 3.22 | 1.51 | 8.1 | 6.5
Live | 213781811 |  | 10.5 | 16 | 36800 | 31800 | 13280 | 3.54 | 2.42 | 33200 | 3.22 | 1.51 | 8.1 | 6.5
Live | 213781810 |  | 10.5 | 16 | 36800 | 31800 | 13280 | 3.54 | 2.42 | 33200 | 3.22 | 1.51 | 8.1 | 6.5
Live | 213781802 |  | 10.5 | 16.5 | 37030 | 31800 | 13280 | 3.53 | 2.44 | 33200 | 3.27 | 1.53 | 8.1 | 6.5
Live | 213781801 |  | 10.5 | 16.5 | 37030 | 31800 | 13280 | 3.53 | 2.44 | 33200 | 3.27 | 1.53 | 8.1 | 6.5
Live | 213781800 |  | 10.5 | 16.5 | 37030 | 31800 | 13280 | 3.53 | 2.44 | 33200 | 3.27 | 1.53 | 8.1 | 6.5
Live | 213781792 |  | 11 | 16.5 | 37030 | 31400 | 13120 | 3.7 | 2.48 | 32800 | 3.3 | 1.55 | 8.1 | 6.5
Live | 213781791 |  | 11 | 16.5 | 37030 | 31400 | 13120 | 3.7 | 2.48 | 32800 | 3.3 | 1.55 | 8.1 | 6.5
Live | 213781790 |  | 11 | 16.5 | 37030 | 31400 | 13120 | 3.7 | 2.48 | 32800 | 3.3 | 1.55 | 8.1 | 6.5
Live | 213781782 |  | 11 | 17.5 | 37030 | 31600 | 13120 | 3.7 | 2.48 | 32800 | 3.3 | 1.55 | 8.1 | 6.5
Live | 213781781 |  | 11 | 17.5 | 37030 | 31600 | 13120 | 3.7 | 2.48 | 32800 | 3.3 | 1.55 | 8.1 | 6.5
Live | 213781780 |  | 11 | 17.5 | 37030 | 31600 | 13120 | 3.7 | 2.48 | 32800 | 3.3 | 1.55 | 8.1 | 6.5
Live | 214239250 |  | 11.7 | 17.5 | 37260 | 31400 | 13040 | 3.94 | 2.52 | 32600 | 3.34 | 1.57 | 8.5 | 6.5
Live | 214239249 |  | 11.7 | 17.5 | 37260 | 31400 | 13040 | 3.94 | 2.52 | 32600 | 3.34 | 1.57 | 8.5 | 6.5
Live | 214239248 |  | 11.7 | 17.5 | 37260 | 31400 | 13040 | 3.94 | 2.52 | 32600 | 3.34 | 1.57 | 8.5 | 6.5
Live | 214239240 |  | 11.5 | 17.5 | 37030 | 31800 | 13200 | 3.88 | 2.48 | 33000 | 3.28 | 1.54 | 8.1 | 6.5
Live | 214239239 |  | 11.5 | 17.5 | 37030 | 31800 | 13200 | 3.88 | 2.48 | 33000 | 3.28 | 1.54 | 8.1 | 6.5
Live | 214239238 |  | 11.5 | 17.5 | 37030 | 31800 | 13200 | 3.88 | 2.48 | 33000 | 3.28 | 1.54 | 8.1 | 6.5
Live | 214239230 |  | 11 | 17 | 37030 | 31800 | 13200 | 3.7 | 2.46 | 33000 | 3.26 | 1.54 | 8.1 | 6.5
Live | 214239229 |  | 11 | 17 | 37030 | 31800 | 13200 | 3.7 | 2.46 | 33000 | 3.26 | 1.54 | 8.1 | 6.5
Live | 214239228 |  | 11 | 17 | 37030 | 31800 | 13200 | 3.7 | 2.46 | 33000 | 3.26 | 1.54 | 8.1 | 6.5
Live | 214239220 |  | 11.5 | 17.5 | 37030 | 31600 | 13200 | 3.88 | 2.48 | 33000 | 3.3 | 1.55 | 8.1 | 6.5
Live | 214239219 |  | 11.5 | 17.5 | 37030 | 31600 | 13200 | 3.88 | 2.48 | 33000 | 3.3 | 1.55 | 8.1 | 6.5
Live | 214239218 |  | 11.5 | 17.5 | 37030 | 31600 | 13200 | 3.88 | 2.48 | 33000 | 3.3 | 1.55 | 8.1 | 6.5
Live | 214239210 |  | 11.5 | 17.5 | 37260 | 31400 | 13040 | 3.87 | 2.52 | 32600 | 3.34 | 1.57 | 8.5 | 6.5
Live | 214239209 |  | 11.5 | 17.5 | 37260 | 31400 | 13040 | 3.87 | 2.52 | 32600 | 3.34 | 1.57 | 8.5 | 6.5
Live | 214239208 |  | 11.5 | 17.5 | 37260 | 31400 | 13040 | 3.87 | 2.52 | 32600 | 3.34 | 1.57 | 8.5 | 6.5
Live | 214239200 |  | 11.7 | 18.5 | 37260 | 31400 | 13040 | 3.94 | 2.52 | 32600 | 3.34 | 1.57 | 8.5 | 6.5
Live | 214239199 |  | 11.7 | 18.5 | 37260 | 31400 | 13040 | 3.94 | 2.52 | 32600 | 3.34 | 1.57 | 8.5 | 6.5
Live | 214239198 |  | 11.7 | 18.5 | 37260 | 31400 | 13040 | 3.94 | 2.52 | 32600 | 3.34 | 1.57 | 8.5 | 6.5
Live | 214239190 |  | 11.7 | 18 | 37260 | 31600 | 13120 | 3.94 | 2.5 | 32800 | 3.31 | 1.56 | 8.5 | 6.5
Live | 214239189 |  | 11.7 | 18 | 37260 | 31600 | 13120 | 3.94 | 2.5 | 32800 | 3.31 | 1.56 | 8.5 | 6.5
Live | 214239188 |  | 11.7 | 18 | 37260 | 31600 | 13120 | 3.94 | 2.5 | 32800 | 3.31 | 1.56 | 8.5 | 6.5
Live | 214239180 |  | 11.5 | 17.5 | 37030 | 31600 | 13120 | 3.88 | 2.5 | 32800 | 3.3 | 1.55 | 8.1 | 6.5
Live | 214239179 |  | 11.5 | 17.5 | 37030 | 31600 | 13120 | 3.88 | 2.5 | 32800 | 3.3 | 1.55 | 8.1 | 6.5
Live | 214239178 |  | 11.5 | 17.5 | 37030 | 31600 | 13120 | 3.88 | 2.5 | 32800 | 3.3 | 1.55 | 8.1 | 6.5
Live | 214239170 |  | 11 | 17 | 37030 | 31800 | 13280 | 3.7 | 2.46 | 33200 | 3.27 | 1.53 | 8.1 | 6.5
Live | 214239169 |  | 11 | 17 | 37030 | 31800 | 13280 | 3.7 | 2.46 | 33200 | 3.27 | 1.53 | 8.1 | 6.5
Live | 214239168 |  | 11 | 17 | 37030 | 31800 | 13280 | 3.7 | 2.46 | 33200 | 3.27 | 1.53 | 8.1 | 6.5
Live | 214239160 |  | 11.5 | 17 | 36570 | 31400 | 13200 | 3.87 | 2.44 | 33000 | 3.22 | 1.52 | 8.1 | 6.5
Live | 214239159 |  | 11.5 | 17 | 36570 | 31400 | 13200 | 3.87 | 2.44 | 33000 | 3.22 | 1.52 | 8.1 | 6.5
Live | 214239158 |  | 11.5 | 17 | 36570 | 31400 | 13200 | 3.87 | 2.44 | 33000 | 3.22 | 1.52 | 8.1 | 6.5
Live | 214239150 |  | 11 | 17 | 36340 | 31600 | 13280 | 3.71 | 2.42 | 33200 | 3.18 | 1.5 | 8.1 | 6.5
Live | 214239149 |  | 11 | 17 | 36340 | 31600 | 13280 | 3.71 | 2.42 | 33200 | 3.18 | 1.5 | 8.1 | 6.5
Live | 214239148 |  | 11 | 17 | 36340 | 31600 | 13280 | 3.71 | 2.42 | 33200 | 3.18 | 1.5 | 8.1 | 6.5
Live | 214239140 |  | 11 | 17 | 36340 | 31600 | 13360 | 3.71 | 2.4 | 33400 | 3.16 | 1.49 | 8.1 | 6.5
Live | 214239139 |  | 11 | 17 | 36340 | 31600 | 13360 | 3.71 | 2.4 | 33400 | 3.16 | 1.49 | 8.1 | 6.5
Live | 214239138 |  | 11 | 17 | 36340 | 31600 | 13360 | 3.71 | 2.4 | 33400 | 3.16 | 1.49 | 8.1 | 6.5
Live | 214239130 |  | 11.5 | 17 | 36570 | 31400 | 13200 | 3.87 | 2.44 | 33000 | 3.22 | 1.52 | 8.1 | 6.5
Live | 214239129 |  | 11.5 | 17 | 36570 | 31400 | 13200 | 3.87 | 2.44 | 33000 | 3.22 | 1.52 | 8.1 | 6.5
Live | 214239128 |  | 11.5 | 17 | 36570 | 31400 | 13200 | 3.87 | 2.44 | 33000 | 3.22 | 1.52 | 8.1 | 6.5
Live | 214239120 |  | 11 | 17 | 36340 | 31600 | 13280 | 3.71 | 2.4 | 33200 | 3.18 | 1.5 | 8.1 | 6.5
Live | 214239119 |  | 11 | 17 | 36340 | 31600 | 13280 | 3.71 | 2.4 | 33200 | 3.18 | 1.5 | 8.1 | 6.5
Live | 214239118 |  | 11 | 17 | 36340 | 31600 | 13280 | 3.71 | 2.4 | 33200 | 3.18 | 1.5 | 8.1 | 6.5
Live | 214239110 |  | 11 | 16.5 | 36340 | 31600 | 13360 | 3.71 | 2.38 | 33400 | 3.16 | 1.49 | 8.1 | 6.5
Live | 214239109 |  | 11 | 16.5 | 36340 | 31600 | 13360 | 3.71 | 2.38 | 33400 | 3.16 | 1.49 | 8.1 | 6.5
Live | 214239108 |  | 11 | 16.5 | 36340 | 31600 | 13360 | 3.71 | 2.38 | 33400 | 3.16 | 1.49 | 8.1 | 6.5
Live | 214239100 |  | 11 | 17 | 36340 | 31600 | 13280 | 3.71 | 2.4 | 33200 | 3.18 | 1.5 | 8.1 | 6.5
Live | 214239099 |  | 11 | 17 | 36340 | 31600 | 13280 | 3.71 | 2.4 | 33200 | 3.18 | 1.5 | 8.1 | 6.5
Live | 214239098 |  | 11 | 17 | 36340 | 31600 | 13280 | 3.71 | 2.4 | 33200 | 3.18 | 1.5 | 8.1 | 6.5
Live | 214239090 |  | 11.5 | 17 | 36570 | 31400 | 13200 | 3.87 | 2.44 | 33000 | 3.22 | 1.52 | 8.1 | 6.5
Live | 214239089 |  | 11.5 | 17 | 36570 | 31400 | 13200 | 3.87 | 2.44 | 33000 | 3.22 | 1.52 | 8.1 | 6.5
Live | 214239088 |  | 11.5 | 17 | 36570 | 31400 | 13200 | 3.87 | 2.44 | 33000 | 3.22 | 1.52 | 8.1 | 6.5
Live | 214239080 |  | 11.5 | 17 | 36570 | 31400 | 13200 | 3.87 | 2.44 | 33000 | 3.22 | 1.52 | 8.1 | 6.5
Live | 214239079 |  | 11.5 | 17 | 36570 | 31400 | 13200 | 3.87 | 2.44 | 33000 | 3.22 | 1.52 | 8.1 | 6.5
Live | 214239078 |  | 11.5 | 17 | 36570 | 31400 | 13200 | 3.87 | 2.44 | 33000 | 3.22 | 1.52 | 8.1 | 6.5
Live | 214239070 |  | 11.5 | 17 | 36570 | 31400 | 13200 | 3.87 | 2.42 | 33000 | 3.22 | 1.52 | 8.1 | 6.5
Live | 214239069 |  | 11.5 | 17 | 36570 | 31400 | 13200 | 3.87 | 2.42 | 33000 | 3.22 | 1.52 | 8.1 | 6.5
Live | 214239068 |  | 11.5 | 17 | 36570 | 31400 | 13200 | 3.87 | 2.42 | 33000 | 3.22 | 1.52 | 8.1 | 6.5
Live | 214239060 |  | 11 | 17 | 36340 | 31600 | 13280 | 3.71 | 2.42 | 33200 | 3.2 | 1.51 | 8.1 | 6.5
Live | 214239059 |  | 11 | 17 | 36340 | 31600 | 13280 | 3.71 | 2.42 | 33200 | 3.2 | 1.51 | 8.1 | 6.5
Live | 214239058 |  | 11 | 17 | 36340 | 31600 | 13280 | 3.71 | 2.42 | 33200 | 3.2 | 1.51 | 8.1 | 6.5
Live | 214239050 |  | 11 | 16.5 | 36340 | 31800 | 13360 | 3.71 | 2.38 | 33400 | 3.14 | 1.48 | 8.1 | 6.5
Live | 214239049 |  | 11 | 16.5 | 36340 | 31800 | 13360 | 3.71 | 2.38 | 33400 | 3.14 | 1.48 | 8.1 | 6.5
Live | 214239048 |  | 11 | 16.5 | 36340 | 31800 | 13360 | 3.71 | 2.38 | 33400 | 3.14 | 1.48 | 8.1 | 6.5
Live | 214239040 |  | 11 | 17 | 36800 | 31600 | 13200 | 3.71 | 2.44 | 33000 | 3.23 | 1.52 | 8.1 | 6.5
Live | 214239039 |  | 11 | 17 | 36800 | 31600 | 13200 | 3.71 | 2.44 | 33000 | 3.23 | 1.52 | 8.1 | 6.5
Live | 214239038 |  | 11 | 17 | 36800 | 31600 | 13200 | 3.71 | 2.44 | 33000 | 3.23 | 1.52 | 8.1 | 6.5
Live | 214239030 |  | 11 | 18 | 36570 | 31800 | 13280 | 3.71 | 2.42 | 33200 | 3.22 | 1.51 | 8.1 | 6.5
Live | 214239029 |  | 11 | 18 | 36570 | 31800 | 13280 | 3.71 | 2.42 | 33200 | 3.22 | 1.51 | 8.1 | 6.5
Live | 214239028 |  | 11 | 18 | 36570 | 31800 | 13280 | 3.71 | 2.42 | 33200 | 3.22 | 1.51 | 8.1 | 6.5
Live | 214239020 |  | 11 | 17 | 36800 | 31800 | 13280 | 3.71 | 2.44 | 33200 | 3.22 | 1.51 | 8.1 | 6.5
Live | 214239019 |  | 11 | 17 | 36800 | 31800 | 13280 | 3.71 | 2.44 | 33200 | 3.22 | 1.51 | 8.1 | 6.5
Live | 214239018 |  | 11 | 17 | 36800 | 31800 | 13280 | 3.71 | 2.44 | 33200 | 3.22 | 1.51 | 8.1 | 6.5
Live | 214239010 |  | 11 | 17 | 36570 | 31800 | 13280 | 3.71 | 2.42 | 33200 | 3.2 | 1.51 | 8.1 | 6.5
Live | 214239009 |  | 11 | 17 | 36570 | 31800 | 13280 | 3.71 | 2.42 | 33200 | 3.2 | 1.51 | 8.1 | 6.5
Live | 214239008 |  | 11 | 17 | 36570 | 31800 | 13280 | 3.71 | 2.42 | 33200 | 3.2 | 1.51 | 8.1 | 6.5
Live | 214239000 |  | 11 | 17 | 36800 | 31800 | 13280 | 3.71 | 2.44 | 33200 | 3.24 | 1.53 | 8.1 | 6.5
Live | 214238999 |  | 11 | 17 | 36800 | 31800 | 13280 | 3.71 | 2.44 | 33200 | 3.24 | 1.53 | 8.1 | 6.5
Live | 214238998 |  | 11 | 17 | 36800 | 31800 | 13280 | 3.71 | 2.44 | 33200 | 3.24 | 1.53 | 8.1 | 6.5
Live | 214238990 |  | 11.7 | 17.5 | 36800 | 31600 | 13200 | 3.94 | 2.46 | 33000 | 3.26 | 1.54 | 8.1 | 6.5
Live | 214238989 |  | 11.7 | 17.5 | 36800 | 31600 | 13200 | 3.94 | 2.46 | 33000 | 3.26 | 1.54 | 8.1 | 6.5
Live | 214238988 |  | 11.7 | 17.5 | 36800 | 31600 | 13200 | 3.94 | 2.46 | 33000 | 3.26 | 1.54 | 8.1 | 6.5
Live | 214238980 |  | 11 | 17 | 36800 | 31600 | 13200 | 3.71 | 2.44 | 33000 | 3.23 | 1.52 | 8.1 | 6.5
Live | 214238979 |  | 11 | 17 | 36800 | 31600 | 13200 | 3.71 | 2.44 | 33000 | 3.23 | 1.52 | 8.1 | 6.5
Live | 214238978 |  | 11 | 17 | 36800 | 31600 | 13200 | 3.71 | 2.44 | 33000 | 3.23 | 1.52 | 8.1 | 6.5
Live | 214238970 |  | 11 | 17 | 36800 | 31800 | 13280 | 3.71 | 2.44 | 33200 | 3.24 | 1.53 | 8.1 | 6.5
Live | 214238969 |  | 11 | 17 | 36800 | 31800 | 13280 | 3.71 | 2.44 | 33200 | 3.24 | 1.53 | 8.1 | 6.5
Live | 214238968 |  | 11 | 17 | 36800 | 31800 | 13280 | 3.71 | 2.44 | 33200 | 3.24 | 1.53 | 8.1 | 6.5
Live | 214238960 |  | 11 | 17 | 36570 | 32000 | 13360 | 3.71 | 2.4 | 33400 | 3.2 | 1.51 | 8.1 | 6.5
Live | 214238959 |  | 11 | 17 | 36570 | 32000 | 13360 | 3.71 | 2.4 | 33400 | 3.2 | 1.51 | 8.1 | 6.5
Live | 214238958 |  | 11 | 17 | 36570 | 32000 | 13360 | 3.71 | 2.4 | 33400 | 3.2 | 1.51 | 8.1 | 6.5
Live | 214238950 |  | 11 | 17 | 36110 | 31000 | 13200 | 3.71 | 2.38 | 33000 | 3.14 | 1.48 | 8.1 | 6.5
Live | 214238949 |  | 11 | 17 | 36110 | 31000 | 13200 | 3.71 | 2.38 | 33000 | 3.14 | 1.48 | 8.1 | 6.5
Live | 214238948 |  | 11 | 17 | 36110 | 31000 | 13200 | 3.71 | 2.38 | 33000 | 3.14 | 1.48 | 8.1 | 6.5
Live | 214238940 |  | 11 | 16.5 | 35880 | 31200 | 13360 | 3.7 | 2.36 | 33400 | 3.12 | 1.47 | 8.1 | 6
Live | 214238939 |  | 11 | 16.5 | 35880 | 31200 | 13360 | 3.7 | 2.36 | 33400 | 3.12 | 1.47 | 8.1 | 6
Live | 214238938 |  | 11 | 16.5 | 35880 | 31200 | 13360 | 3.7 | 2.36 | 33400 | 3.12 | 1.47 | 8.1 | 6
Live | 214238920 |  | 11 | 17 | 36110 | 31000 | 13200 | 3.71 | 2.38 | 33000 | 3.14 | 1.48 | 8.1 | 6.5
Live | 214238919 |  | 11 | 17 | 36110 | 31000 | 13200 | 3.71 | 2.38 | 33000 | 3.14 | 1.48 | 8.1 | 6.5
Live | 214238918 |  | 11 | 17 | 36110 | 31000 | 13200 | 3.71 | 2.38 | 33000 | 3.14 | 1.48 | 8.1 | 6.5
Live | 214238880 |  | 11 | 17 | 36110 | 31000 | 13200 | 3.71 | 2.38 | 33000 | 3.14 | 1.48 | 8.1 | 6.5
Live | 214238879 |  | 11 | 17 | 36110 | 31000 | 13200 | 3.71 | 2.38 | 33000 | 3.14 | 1.48 | 8.1 | 6.5
Live | 214238878 |  | 11 | 17 | 36110 | 31000 | 13200 | 3.71 | 2.38 | 33000 | 3.14 | 1.48 | 8.1 | 6.5
Live | 214238870 |  | 11 | 17 | 36110 | 31000 | 13200 | 3.71 | 2.38 | 33000 | 3.14 | 1.48 | 8.1 | 6.5
Live | 214238869 |  | 11 | 17 | 36110 | 31000 | 13200 | 3.71 | 2.38 | 33000 | 3.14 | 1.48 | 8.1 | 6.5
Live | 214238868 |  | 11 | 17 | 36110 | 31000 | 13200 | 3.71 | 2.38 | 33000 | 3.14 | 1.48 | 8.1 | 6.5
Live | 214238860 |  | 11 | 17 | 36110 | 31200 | 13280 | 3.71 | 2.38 | 33200 | 3.14 | 1.48 | 8.1 | 6.5
Live | 214238859 |  | 11 | 17 | 36110 | 31200 | 13280 | 3.71 | 2.38 | 33200 | 3.14 | 1.48 | 8.1 | 6.5
Live | 214238858 |  | 11 | 17 | 36110 | 31200 | 13280 | 3.71 | 2.38 | 33200 | 3.14 | 1.48 | 8.1 | 6.5
Live | 214238850 |  | 11 | 17 | 35880 | 31200 | 13280 | 3.7 | 2.36 | 33200 | 3.12 | 1.47 | 8.1 | 6
Live | 214238849 |  | 11 | 17 | 35880 | 31200 | 13280 | 3.7 | 2.36 | 33200 | 3.12 | 1.47 | 8.1 | 6
Live | 214238848 |  | 11 | 17 | 35880 | 31200 | 13280 | 3.7 | 2.36 | 33200 | 3.12 | 1.47 | 8.1 | 6
Live | 214238830 |  | 11 | 16.5 | 35880 | 31400 | 13360 | 3.7 | 2.36 | 33400 | 3.1 | 1.46 | 8.1 | 6
Live | 214238829 |  | 11 | 16.5 | 35880 | 31400 | 13360 | 3.7 | 2.36 | 33400 | 3.1 | 1.46 | 8.1 | 6
Live | 214238828 |  | 11 | 16.5 | 35880 | 31400 | 13360 | 3.7 | 2.36 | 33400 | 3.1 | 1.46 | 8.1 | 6
Live | 214238780 |  | 11 | 17 | 36110 | 31200 | 13280 | 3.71 | 2.36 | 33200 | 3.14 | 1.48 | 8 | 6.5
Live | 214238779 |  | 11 | 17 | 36110 | 31200 | 13280 | 3.71 | 2.36 | 33200 | 3.14 | 1.48 | 8 | 6.5
Live | 214238778 |  | 11 | 17 | 36110 | 31200 | 13280 | 3.71 | 2.36 | 33200 | 3.14 | 1.48 | 8 | 6.5
Live | 214238770 |  | 11 | 17 | 35880 | 31200 | 13360 | 3.7 | 2.36 | 33400 | 3.12 | 1.47 | 8 | 6
Live | 214238769 |  | 11 | 17 | 35880 | 31200 | 13360 | 3.7 | 2.36 | 33400 | 3.12 | 1.47 | 8 | 6
Live | 214238768 |  | 11 | 17 | 35880 | 31200 | 13360 | 3.7 | 2.36 | 33400 | 3.12 | 1.47 | 8 | 6
Live | 214238760 |  | 11 | 17 | 35880 | 31400 | 13360 | 3.7 | 2.34 | 33400 | 3.1 | 1.46 | 8 | 6
Live | 214238759 |  | 11 | 17 | 35880 | 31400 | 13360 | 3.7 | 2.34 | 33400 | 3.1 | 1.46 | 8 | 6
Live | 214238758 |  | 11 | 17 | 35880 | 31400 | 13360 | 3.7 | 2.34 | 33400 | 3.1 | 1.46 | 8 | 6
Live | 213782362 |  | 11.5 | 17 | 37950 | 31200 | 12880 | 3.88 | 2.54 | 32200 | 3.38 | 1.59 | 8.1 | 6.5
Live | 213782361 |  | 11.5 | 17 | 37950 | 31200 | 12880 | 3.88 | 2.54 | 32200 | 3.38 | 1.59 | 8.1 | 6.5
Live | 213782360 |  | 11.5 | 17 | 37950 | 31200 | 12880 | 3.88 | 2.54 | 32200 | 3.38 | 1.59 | 8.1 | 6.5
Live | 213782352 |  | 11.5 | 17 | 37950 | 31200 | 12880 | 3.88 | 2.54 | 32200 | 3.38 | 1.59 | 8.1 | 6.5
Live | 213782351 |  | 11.5 | 17 | 37950 | 31200 | 12880 | 3.88 | 2.54 | 32200 | 3.38 | 1.59 | 8.1 | 6.5
Live | 213782350 |  | 11.5 | 17 | 37950 | 31200 | 12880 | 3.88 | 2.54 | 32200 | 3.38 | 1.59 | 8.1 | 6.5
Live | 213782342 |  | 11 | 16.5 | 37720 | 31400 | 12880 | 3.71 | 2.52 | 32200 | 3.32 | 1.56 | 8.1 | 6.5
Live | 213782341 |  | 11 | 16.5 | 37720 | 31400 | 12880 | 3.71 | 2.52 | 32200 | 3.32 | 1.56 | 8.1 | 6.5
Live | 213782340 |  | 11 | 16.5 | 37720 | 31400 | 12880 | 3.71 | 2.52 | 32200 | 3.32 | 1.56 | 8.1 | 6.5
Live | 213782332 |  | 11 | 17 | 37720 | 31600 | 12960 | 3.71 | 2.5 | 32400 | 3.3 | 1.55 | 8.1 | 6.5
Live | 213782331 |  | 11 | 17 | 37720 | 31600 | 12960 | 3.71 | 2.5 | 32400 | 3.3 | 1.55 | 8.1 | 6.5
Live | 213782330 |  | 11 | 17 | 37720 | 31600 | 12960 | 3.71 | 2.5 | 32400 | 3.3 | 1.55 | 8.1 | 6.5
Live | 213782322 |  | 11 | 17 | 37950 | 31400 | 12880 | 3.71 | 2.54 | 32200 | 3.36 | 1.58 | 8.1 | 6.5
Live | 213782321 |  | 11 | 17 | 37950 | 31400 | 12880 | 3.71 | 2.54 | 32200 | 3.36 | 1.58 | 8.1 | 6.5
Live | 213782320 |  | 11 | 17 | 37950 | 31400 | 12880 | 3.71 | 2.54 | 32200 | 3.36 | 1.58 | 8.1 | 6.5
Live | 213782312 |  | 11.5 | 17 | 37950 | 31200 | 12880 | 3.88 | 2.54 | 32200 | 3.38 | 1.59 | 8.1 | 6.5
Live | 213782311 |  | 11.5 | 17 | 37950 | 31200 | 12880 | 3.88 | 2.54 | 32200 | 3.38 | 1.59 | 8.1 | 6.5
Live | 213782310 |  | 11.5 | 17 | 37950 | 31200 | 12880 | 3.88 | 2.54 | 32200 | 3.38 | 1.59 | 8.1 | 6.5
Live | 213782302 |  | 11 | 16.5 | 37720 | 31600 | 13040 | 3.71 | 2.5 | 32600 | 3.32 | 1.56 | 8.1 | 6.5
Live | 213782301 |  | 11 | 16.5 | 37720 | 31600 | 13040 | 3.71 | 2.5 | 32600 | 3.32 | 1.56 | 8.1 | 6.5
Live | 213782300 |  | 11 | 16.5 | 37720 | 31600 | 13040 | 3.71 | 2.5 | 32600 | 3.32 | 1.56 | 8.1 | 6.5
Live | 213782292 |  | 11 | 17 | 37720 | 31600 | 12960 | 3.71 | 2.48 | 32400 | 3.3 | 1.55 | 8.1 | 6.5
Live | 213782291 |  | 11 | 17 | 37720 | 31600 | 12960 | 3.71 | 2.48 | 32400 | 3.3 | 1.55 | 8.1 | 6.5
Live | 213782290 |  | 11 | 17 | 37720 | 31600 | 12960 | 3.71 | 2.48 | 32400 | 3.3 | 1.55 | 8.1 | 6.5
Live | 213782282 |  | 11 | 17 | 37720 | 31600 | 12880 | 3.71 | 2.5 | 32200 | 3.32 | 1.56 | 8.1 | 6.5
Live | 213782281 |  | 11 | 17 | 37720 | 31600 | 12880 | 3.71 | 2.5 | 32200 | 3.32 | 1.56 | 8.1 | 6.5
Live | 213782280 |  | 11 | 17 | 37720 | 31600 | 12880 | 3.71 | 2.5 | 32200 | 3.32 | 1.56 | 8.1 | 6.5
Live | 214573935 |  | 11.5 | 17.5 | 37260 | 31400 | 12960 | 3.87 | 2.52 | 32400 | 3.32 | 1.56 | 8.5 | 7
Live | 214573934 |  | 11.5 | 17.5 | 37260 | 31400 | 12960 | 3.87 | 2.52 | 32400 | 3.32 | 1.56 | 8.5 | 7
Live | 214573933 |  | 11.5 | 17.5 | 37260 | 31400 | 12960 | 3.87 | 2.52 | 32400 | 3.32 | 1.56 | 8.5 | 7
Live | 214573925 |  | 11 | 17.5 | 37030 | 31400 | 12960 | 3.7 | 2.5 | 32400 | 3.3 | 1.55 | 8.5 | 7
Live | 214573924 |  | 11 | 17.5 | 37030 | 31400 | 12960 | 3.7 | 2.5 | 32400 | 3.3 | 1.55 | 8.5 | 7
Live | 214573923 |  | 11 | 17.5 | 37030 | 31400 | 12960 | 3.7 | 2.5 | 32400 | 3.3 | 1.55 | 8.5 | 7
Live | 214573915 |  | 11 | 17.5 | 37030 | 31400 | 12960 | 3.7 | 2.5 | 32400 | 3.3 | 1.55 | 8.5 | 7
Live | 214573914 |  | 11 | 17.5 | 37030 | 31400 | 12960 | 3.7 | 2.5 | 32400 | 3.3 | 1.55 | 8.5 | 7
Live | 214573913 |  | 11 | 17.5 | 37030 | 31400 | 12960 | 3.7 | 2.5 | 32400 | 3.3 | 1.55 | 8.5 | 7
Live | 214573905 |  | 11.5 | 18.5 | 37950 | 31600 | 13040 | 3.88 | 2.56 | 32600 | 3.4 | 1.6 | 8.5 | 7
Live | 214573904 |  | 11.5 | 18.5 | 37950 | 31600 | 13040 | 3.88 | 2.56 | 32600 | 3.4 | 1.6 | 8.5 | 7
Live | 214573903 |  | 11.5 | 18.5 | 37950 | 31600 | 13040 | 3.88 | 2.56 | 32600 | 3.4 | 1.6 | 8.5 | 7
Live | 214573895 |  | 11.5 | 17.5 | 37720 | 31800 | 13120 | 3.88 | 2.54 | 32800 | 3.38 | 1.59 | 8.5 | 7
Live | 214573894 |  | 11.5 | 17.5 | 37720 | 31800 | 13120 | 3.88 | 2.54 | 32800 | 3.38 | 1.59 | 8.5 | 7
Live | 214573893 |  | 11.5 | 17.5 | 37720 | 31800 | 13120 | 3.88 | 2.54 | 32800 | 3.38 | 1.59 | 8.5 | 7
Live | 214573885 |  | 11 | 17 | 37720 | 32000 | 13200 | 3.71 | 2.5 | 33000 | 3.33 | 1.57 | 8.5 | 7
Live | 214573884 |  | 11 | 17 | 37720 | 32000 | 13200 | 3.71 | 2.5 | 33000 | 3.33 | 1.57 | 8.5 | 7
Live | 214573883 |  | 11 | 17 | 37720 | 32000 | 13200 | 3.71 | 2.5 | 33000 | 3.33 | 1.57 | 8.5 | 7
Live | 214573875 |  | 11.5 | 17.5 | 37950 | 31600 | 13040 | 3.88 | 2.54 | 32600 | 3.4 | 1.6 | 8.5 | 7
Live | 214573874 |  | 11.5 | 17.5 | 37950 | 31600 | 13040 | 3.88 | 2.54 | 32600 | 3.4 | 1.6 | 8.5 | 7
Live | 214573873 |  | 11.5 | 17.5 | 37950 | 31600 | 13040 | 3.88 | 2.54 | 32600 | 3.4 | 1.6 | 8.5 | 7
Live | 214573865 |  | 11 | 17.5 | 37720 | 31800 | 13120 | 3.71 | 2.54 | 32800 | 3.38 | 1.59 | 8.5 | 7
Live | 214573864 |  | 11 | 17.5 | 37720 | 31800 | 13120 | 3.71 | 2.54 | 32800 | 3.38 | 1.59 | 8.5 | 7
Live | 214573863 |  | 11 | 17.5 | 37720 | 31800 | 13120 | 3.71 | 2.54 | 32800 | 3.38 | 1.59 | 8.5 | 7
Live | 214573855 |  | 11 | 17.5 | 37720 | 31800 | 13120 | 3.71 | 2.54 | 32800 | 3.38 | 1.59 | 8.5 | 7
Live | 214573854 |  | 11 | 17.5 | 37720 | 31800 | 13120 | 3.71 | 2.54 | 32800 | 3.38 | 1.59 | 8.5 | 7
Live | 214573853 |  | 11 | 17.5 | 37720 | 31800 | 13120 | 3.71 | 2.54 | 32800 | 3.38 | 1.59 | 8.5 | 7
Live | 214573845 |  | 11 | 17.5 | 36570 | 31200 | 13120 | 3.71 | 2.46 | 32800 | 3.24 | 1.53 | 8.5 | 6.5
Live | 214573844 |  | 11 | 17.5 | 36570 | 31200 | 13120 | 3.71 | 2.46 | 32800 | 3.24 | 1.53 | 8.5 | 6.5
Live | 214573843 |  | 11 | 17.5 | 36570 | 31200 | 13120 | 3.71 | 2.46 | 32800 | 3.24 | 1.53 | 8.5 | 6.5
Live | 214573835 |  | 11 | 17 | 36570 | 31200 | 13120 | 3.71 | 2.44 | 32800 | 3.21 | 1.51 | 8.5 | 6.5
Live | 214573834 |  | 11 | 17 | 36570 | 31200 | 13120 | 3.71 | 2.44 | 32800 | 3.21 | 1.51 | 8.5 | 6.5
Live | 214573833 |  | 11 | 17 | 36570 | 31200 | 13120 | 3.71 | 2.44 | 32800 | 3.21 | 1.51 | 8.5 | 6.5
Live | 214573825 |  | 11 | 17 | 36340 | 31400 | 13200 | 3.71 | 2.42 | 33000 | 3.18 | 1.49 | 8 | 6.5
Live | 214573824 |  | 11 | 17 | 36340 | 31400 | 13200 | 3.71 | 2.42 | 33000 | 3.18 | 1.49 | 8 | 6.5
Live | 214573823 |  | 11 | 17 | 36340 | 31400 | 13200 | 3.71 | 2.42 | 33000 | 3.18 | 1.49 | 8 | 6.5
Live | 214573815 |  | 11 | 17.5 | 36570 | 31200 | 13120 | 3.71 | 2.46 | 32800 | 3.24 | 1.53 | 8.5 | 6.5
Live | 214573814 |  | 11 | 17.5 | 36570 | 31200 | 13120 | 3.71 | 2.46 | 32800 | 3.24 | 1.53 | 8.5 | 6.5
Live | 214573813 |  | 11 | 17.5 | 36570 | 31200 | 13120 | 3.71 | 2.46 | 32800 | 3.24 | 1.53 | 8.5 | 6.5
Live | 214573805 |  | 11 | 17 | 36570 | 31200 | 13200 | 3.71 | 2.44 | 33000 | 3.22 | 1.52 | 8.5 | 6.5
Live | 214573804 |  | 11 | 17 | 36570 | 31200 | 13200 | 3.71 | 2.44 | 33000 | 3.22 | 1.52 | 8.5 | 6.5
Live | 214573803 |  | 11 | 17 | 36570 | 31200 | 13200 | 3.71 | 2.44 | 33000 | 3.22 | 1.52 | 8.5 | 6.5
Live | 214573795 |  | 11 | 18 | 36570 | 31200 | 13200 | 3.71 | 2.44 | 33000 | 3.22 | 1.52 | 8.5 | 6.5
Live | 214573794 |  | 11 | 18 | 36570 | 31200 | 13200 | 3.71 | 2.44 | 33000 | 3.22 | 1.52 | 8.5 | 6.5
Live | 214573793 |  | 11 | 18 | 36570 | 31200 | 13200 | 3.71 | 2.44 | 33000 | 3.22 | 1.52 | 8.5 | 6.5
Live | 214573785 |  | 11 | 17.5 | 36570 | 31200 | 13120 | 3.71 | 2.46 | 32800 | 3.21 | 1.51 | 8.5 | 6.5
Live | 214573784 |  | 11 | 17.5 | 36570 | 31200 | 13120 | 3.71 | 2.46 | 32800 | 3.21 | 1.51 | 8.5 | 6.5
Live | 214573783 |  | 11 | 17.5 | 36570 | 31200 | 13120 | 3.71 | 2.46 | 32800 | 3.21 | 1.51 | 8.5 | 6.5
Live | 214573775 |  | 11 | 17 | 36570 | 31200 | 13120 | 3.71 | 2.44 | 32800 | 3.21 | 1.51 | 8.5 | 6.5
Live | 214573774 |  | 11 | 17 | 36570 | 31200 | 13120 | 3.71 | 2.44 | 32800 | 3.21 | 1.51 | 8.5 | 6.5
Live | 214573773 |  | 11 | 17 | 36570 | 31200 | 13120 | 3.71 | 2.44 | 32800 | 3.21 | 1.51 | 8.5 | 6.5
Live | 214573765 |  | 10.5 | 17 | 36340 | 31600 | 13280 | 3.54 | 2.42 | 33200 | 3.18 | 1.5 | 8.1 | 6.5
Live | 214573764 |  | 10.5 | 17 | 36340 | 31600 | 13280 | 3.54 | 2.42 | 33200 | 3.18 | 1.5 | 8.1 | 6.5
Live | 214573763 |  | 10.5 | 17 | 36340 | 31600 | 13280 | 3.54 | 2.42 | 33200 | 3.18 | 1.5 | 8.1 | 6.5
Live | 214573755 |  | 11 | 17.5 | 36570 | 31200 | 13120 | 3.71 | 2.46 | 32800 | 3.21 | 1.51 | 8.5 | 6.5
Live | 214573754 |  | 11 | 17.5 | 36570 | 31200 | 13120 | 3.71 | 2.46 | 32800 | 3.21 | 1.51 | 8.5 | 6.5
Live | 214573753 |  | 11 | 17.5 | 36570 | 31200 | 13120 | 3.71 | 2.46 | 32800 | 3.21 | 1.51 | 8.5 | 6.5
Live | 214573745 |  | 11 | 17 | 36570 | 31400 | 13200 | 3.71 | 2.44 | 33000 | 3.2 | 1.51 | 8.5 | 6.5
Live | 214573744 |  | 11 | 17 | 36570 | 31400 | 13200 | 3.71 | 2.44 | 33000 | 3.2 | 1.51 | 8.5 | 6.5
Live | 214573743 |  | 11 | 17 | 36570 | 31400 | 13200 | 3.71 | 2.44 | 33000 | 3.2 | 1.51 | 8.5 | 6.5
Live | 214573735 |  | 11 | 17 | 36570 | 31400 | 13200 | 3.71 | 2.44 | 33000 | 3.2 | 1.51 | 8.5 | 6.5
Live | 214573734 |  | 11 | 17 | 36570 | 31400 | 13200 | 3.71 | 2.44 | 33000 | 3.2 | 1.51 | 8.5 | 6.5
Live | 214573733 |  | 11 | 17 | 36570 | 31400 | 13200 | 3.71 | 2.44 | 33000 | 3.2 | 1.51 | 8.5 | 6.5
Live | 214573725 |  | 11.5 | 17.5 | 37950 | 31600 | 13040 | 3.88 | 2.54 | 32600 | 3.4 | 1.6 | 8.5 | 7
Live | 214573724 |  | 11.5 | 17.5 | 37950 | 31600 | 13040 | 3.88 | 2.54 | 32600 | 3.4 | 1.6 | 8.5 | 7
Live | 214573723 |  | 11.5 | 17.5 | 37950 | 31600 | 13040 | 3.88 | 2.54 | 32600 | 3.4 | 1.6 | 8.5 | 7
Live | 214573715 |  | 11.5 | 17.5 | 37720 | 31800 | 13120 | 3.88 | 2.54 | 32800 | 3.38 | 1.59 | 8.5 | 7
Live | 214573714 |  | 11.5 | 17.5 | 37720 | 31800 | 13120 | 3.88 | 2.54 | 32800 | 3.38 | 1.59 | 8.5 | 7
Live | 214573713 |  | 11.5 | 17.5 | 37720 | 31800 | 13120 | 3.88 | 2.54 | 32800 | 3.38 | 1.59 | 8.5 | 7
Live | 214573705 |  | 11 | 17 | 37720 | 32000 | 13200 | 3.71 | 2.5 | 33000 | 3.33 | 1.57 | 8.5 | 7
Live | 214573704 |  | 11 | 17 | 37720 | 32000 | 13200 | 3.71 | 2.5 | 33000 | 3.33 | 1.57 | 8.5 | 7
Live | 214573703 |  | 11 | 17 | 37720 | 32000 | 13200 | 3.71 | 2.5 | 33000 | 3.33 | 1.57 | 8.5 | 7
Live | 214573695 |  | 11.5 | 17.5 | 37950 | 31800 | 13040 | 3.88 | 2.54 | 32600 | 3.4 | 1.6 | 8.5 | 7
Live | 214573694 |  | 11.5 | 17.5 | 37950 | 31800 | 13040 | 3.88 | 2.54 | 32600 | 3.4 | 1.6 | 8.5 | 7
Live | 214573693 |  | 11.5 | 17.5 | 37950 | 31800 | 13040 | 3.88 | 2.54 | 32600 | 3.4 | 1.6 | 8.5 | 7
Live | 214573685 |  | 11 | 17.5 | 37720 | 31800 | 13120 | 3.71 | 2.52 | 32800 | 3.38 | 1.59 | 8.5 | 7
Live | 214573684 |  | 11 | 17.5 | 37720 | 31800 | 13120 | 3.71 | 2.52 | 32800 | 3.38 | 1.59 | 8.5 | 7
Live | 214573683 |  | 11 | 17.5 | 37720 | 31800 | 13120 | 3.71 | 2.52 | 32800 | 3.38 | 1.59 | 8.5 | 7
Live | 214573675 |  | 11 | 17.5 | 37720 | 31800 | 13120 | 3.71 | 2.54 | 32800 | 3.38 | 1.59 | 8.5 | 7
Live | 214573674 |  | 11 | 17.5 | 37720 | 31800 | 13120 | 3.71 | 2.54 | 32800 | 3.38 | 1.59 | 8.5 | 7
Live | 214573673 |  | 11 | 17.5 | 37720 | 31800 | 13120 | 3.71 | 2.54 | 32800 | 3.38 | 1.59 | 8.5 | 7
Live | 214573665 |  | 11 | 17.5 | 36340 | 31000 | 13120 | 3.71 | 2.42 | 32800 | 3.18 | 1.5 | 8.1 | 6.5
Live | 214573664 |  | 11 | 17.5 | 36340 | 31000 | 13120 | 3.71 | 2.42 | 32800 | 3.18 | 1.5 | 8.1 | 6.5
Live | 214573663 |  | 11 | 17.5 | 36340 | 31000 | 13120 | 3.71 | 2.42 | 32800 | 3.18 | 1.5 | 8.1 | 6.5
Live | 214573655 |  | 11 | 17 | 36340 | 31200 | 13200 | 3.71 | 2.42 | 33000 | 3.16 | 1.49 | 8.1 | 6.5
Live | 214573654 |  | 11 | 17 | 36340 | 31200 | 13200 | 3.71 | 2.42 | 33000 | 3.16 | 1.49 | 8.1 | 6.5
Live | 214573653 |  | 11 | 17 | 36340 | 31200 | 13200 | 3.71 | 2.42 | 33000 | 3.16 | 1.49 | 8.1 | 6.5
Live | 214573645 |  | 10.5 | 17 | 36110 | 31400 | 13280 | 3.54 | 2.38 | 33200 | 3.14 | 1.48 | 8.1 | 6.5
Live | 214573644 |  | 10.5 | 17 | 36110 | 31400 | 13280 | 3.54 | 2.38 | 33200 | 3.14 | 1.48 | 8.1 | 6.5
Live | 214573643 |  | 10.5 | 17 | 36110 | 31400 | 13280 | 3.54 | 2.38 | 33200 | 3.14 | 1.48 | 8.1 | 6.5
Live | 214573635 |  | 11 | 17 | 36340 | 31000 | 13120 | 3.71 | 2.42 | 32800 | 3.18 | 1.5 | 8.1 | 6.5
Live | 214573634 |  | 11 | 17 | 36340 | 31000 | 13120 | 3.71 | 2.42 | 32800 | 3.18 | 1.5 | 8.1 | 6.5
Live | 214573633 |  | 11 | 17 | 36340 | 31000 | 13120 | 3.71 | 2.42 | 32800 | 3.18 | 1.5 | 8.1 | 6.5
Live | 214573625 |  | 11 | 17 | 36110 | 31200 | 13200 | 3.71 | 2.4 | 33000 | 3.16 | 1.49 | 8.1 | 6.5
Live | 214573624 |  | 11 | 17 | 36110 | 31200 | 13200 | 3.71 | 2.4 | 33000 | 3.16 | 1.49 | 8.1 | 6.5
Live | 214573623 |  | 11 | 17 | 36110 | 31200 | 13200 | 3.71 | 2.4 | 33000 | 3.16 | 1.49 | 8.1 | 6.5
Live | 214573615 |  | 11 | 17 | 36110 | 31200 | 13200 | 3.71 | 2.4 | 33000 | 3.16 | 1.49 | 8.1 | 6.5
Live | 214573614 |  | 11 | 17 | 36110 | 31200 | 13200 | 3.71 | 2.4 | 33000 | 3.16 | 1.49 | 8.1 | 6.5
Live | 214573613 |  | 11 | 17 | 36110 | 31200 | 13200 | 3.71 | 2.4 | 33000 | 3.16 | 1.49 | 8.1 | 6.5
Live | 214239420 |  | 12 | 18.5 | 37720 | 31200 | 12880 | 4.05 | 2.52 | 32200 | 3.33 | 1.57 | 8.1 | 6.5
Live | 214239419 |  | 12 | 18.5 | 37720 | 31200 | 12880 | 4.05 | 2.52 | 32200 | 3.33 | 1.57 | 8.1 | 6.5
Live | 214239418 |  | 12 | 18.5 | 37720 | 31200 | 12880 | 4.05 | 2.52 | 32200 | 3.33 | 1.57 | 8.1 | 6.5
Live | 214239410 |  | 12 | 18.5 | 37720 | 31200 | 12880 | 4.05 | 2.52 | 32200 | 3.33 | 1.57 | 8.1 | 6.5
Live | 214239409 |  | 12 | 18.5 | 37720 | 31200 | 12880 | 4.05 | 2.52 | 32200 | 3.33 | 1.57 | 8.1 | 6.5
Live | 214239408 |  | 12 | 18.5 | 37720 | 31200 | 12880 | 4.05 | 2.52 | 32200 | 3.33 | 1.57 | 8.1 | 6.5
Live | 214239400 |  | 11.7 | 18.5 | 37720 | 31200 | 12880 | 3.95 | 2.52 | 32200 | 3.33 | 1.57 | 8.1 | 6.5
Live | 214239399 |  | 11.7 | 18.5 | 37720 | 31200 | 12880 | 3.95 | 2.52 | 32200 | 3.33 | 1.57 | 8.1 | 6.5
Live | 214239398 |  | 11.7 | 18.5 | 37720 | 31200 | 12880 | 3.95 | 2.52 | 32200 | 3.33 | 1.57 | 8.1 | 6.5
Live | 214239390 |  | 12 | 18.5 | 37720 | 31200 | 12880 | 4.05 | 2.52 | 32200 | 3.33 | 1.57 | 8.1 | 6.5
Live | 214239389 |  | 12 | 18.5 | 37720 | 31200 | 12880 | 4.05 | 2.52 | 32200 | 3.33 | 1.57 | 8.1 | 6.5
Live | 214239388 |  | 12 | 18.5 | 37720 | 31200 | 12880 | 4.05 | 2.52 | 32200 | 3.33 | 1.57 | 8.1 | 6.5
Live | 214239380 |  | 12 | 19 | 37720 | 31200 | 12880 | 4.05 | 2.52 | 32200 | 3.33 | 1.57 | 8.5 | 6.5
Live | 214239379 |  | 12 | 19 | 37720 | 31200 | 12880 | 4.05 | 2.52 | 32200 | 3.33 | 1.57 | 8.5 | 6.5
Live | 214239378 |  | 12 | 19 | 37720 | 31200 | 12880 | 4.05 | 2.52 | 32200 | 3.33 | 1.57 | 8.5 | 6.5
Live | 214239370 |  | 12 | 19 | 37720 | 31200 | 12880 | 4.05 | 2.52 | 32200 | 3.33 | 1.57 | 8.5 | 6.5
Live | 214239369 |  | 12 | 19 | 37720 | 31200 | 12880 | 4.05 | 2.52 | 32200 | 3.33 | 1.57 | 8.5 | 6.5
Live | 214239368 |  | 12 | 19 | 37720 | 31200 | 12880 | 4.05 | 2.52 | 32200 | 3.33 | 1.57 | 8.5 | 6.5
Live | 214239360 |  | 12 | 19 | 37720 | 31200 | 12880 | 4.05 | 2.52 | 32200 | 3.33 | 1.57 | 8.5 | 6.5
Live | 214239359 |  | 12 | 19 | 37720 | 31200 | 12880 | 4.05 | 2.52 | 32200 | 3.33 | 1.57 | 8.5 | 6.5
Live | 214239358 |  | 12 | 19 | 37720 | 31200 | 12880 | 4.05 | 2.52 | 32200 | 3.33 | 1.57 | 8.5 | 6.5
Live | 214239350 |  | 11.7 | 17.5 | 37260 | 31400 | 13040 | 3.94 | 2.52 | 32600 | 3.34 | 1.57 | 8.5 | 6.5
Live | 214239349 |  | 11.7 | 17.5 | 37260 | 31400 | 13040 | 3.94 | 2.52 | 32600 | 3.34 | 1.57 | 8.5 | 6.5
Live | 214239348 |  | 11.7 | 17.5 | 37260 | 31400 | 13040 | 3.94 | 2.52 | 32600 | 3.34 | 1.57 | 8.5 | 6.5
Live | 214239340 |  | 11.7 | 17.5 | 37260 | 31400 | 13040 | 3.94 | 2.52 | 32600 | 3.34 | 1.57 | 8.5 | 6.5
Live | 214239339 |  | 11.7 | 17.5 | 37260 | 31400 | 13040 | 3.94 | 2.52 | 32600 | 3.34 | 1.57 | 8.5 | 6.5
Live | 214239338 |  | 11.7 | 17.5 | 37260 | 31400 | 13040 | 3.94 | 2.52 | 32600 | 3.34 | 1.57 | 8.5 | 6.5
Live | 214239330 |  | 11.5 | 17.5 | 37260 | 31400 | 13120 | 3.87 | 2.52 | 32800 | 3.34 | 1.57 | 8.5 | 6.5
Live | 214239329 |  | 11.5 | 17.5 | 37260 | 31400 | 13120 | 3.87 | 2.52 | 32800 | 3.34 | 1.57 | 8.5 | 6.5
Live | 214239328 |  | 11.5 | 17.5 | 37260 | 31400 | 13120 | 3.87 | 2.52 | 32800 | 3.34 | 1.57 | 8.5 | 6.5
Live | 214239320 |  | 11.7 | 17.5 | 37260 | 31400 | 13040 | 3.94 | 2.52 | 32600 | 3.34 | 1.57 | 8.5 | 6.5
Live | 214239319 |  | 11.7 | 17.5 | 37260 | 31400 | 13040 | 3.94 | 2.52 | 32600 | 3.34 | 1.57 | 8.5 | 6.5
Live | 214239318 |  | 11.7 | 17.5 | 37260 | 31400 | 13040 | 3.94 | 2.52 | 32600 | 3.34 | 1.57 | 8.5 | 6.5
Live | 214239310 |  | 11.7 | 17.5 | 37260 | 31400 | 13040 | 3.94 | 2.52 | 32600 | 3.34 | 1.57 | 8.5 | 6.5
Live | 214239309 |  | 11.7 | 17.5 | 37260 | 31400 | 13040 | 3.94 | 2.52 | 32600 | 3.34 | 1.57 | 8.5 | 6.5
Live | 214239308 |  | 11.7 | 17.5 | 37260 | 31400 | 13040 | 3.94 | 2.52 | 32600 | 3.34 | 1.57 | 8.5 | 6.5
Live | 214239300 |  | 11.5 | 17.5 | 37260 | 31400 | 13040 | 3.87 | 2.52 | 32600 | 3.34 | 1.57 | 8.5 | 6.5
Live | 214239299 |  | 11.5 | 17.5 | 37260 | 31400 | 13040 | 3.87 | 2.52 | 32600 | 3.34 | 1.57 | 8.5 | 6.5
Live | 214239298 |  | 11.5 | 17.5 | 37260 | 31400 | 13040 | 3.87 | 2.52 | 32600 | 3.34 | 1.57 | 8.5 | 6.5
Live | 214239290 |  | 11.7 | 18.5 | 37260 | 31400 | 13040 | 3.94 | 2.52 | 32600 | 3.34 | 1.57 | 8.5 | 6.5
Live | 214239289 |  | 11.7 | 18.5 | 37260 | 31400 | 13040 | 3.94 | 2.52 | 32600 | 3.34 | 1.57 | 8.5 | 6.5
Live | 214239288 |  | 11.7 | 18.5 | 37260 | 31400 | 13040 | 3.94 | 2.52 | 32600 | 3.34 | 1.57 | 8.5 | 6.5
Live | 214239280 |  | 11.7 | 17.5 | 37260 | 31400 | 13040 | 3.94 | 2.52 | 32600 | 3.34 | 1.57 | 8.5 | 6.5
Live | 214239279 |  | 11.7 | 17.5 | 37260 | 31400 | 13040 | 3.94 | 2.52 | 32600 | 3.34 | 1.57 | 8.5 | 6.5
Live | 214239278 |  | 11.7 | 17.5 | 37260 | 31400 | 13040 | 3.94 | 2.52 | 32600 | 3.34 | 1.57 | 8.5 | 6.5
Live | 214239270 |  | 11.5 | 17.5 | 37030 | 31600 | 13120 | 3.88 | 2.48 | 32800 | 3.3 | 1.55 | 8.1 | 6.5
Live | 214239269 |  | 11.5 | 17.5 | 37030 | 31600 | 13120 | 3.88 | 2.48 | 32800 | 3.3 | 1.55 | 8.1 | 6.5
Live | 214239268 |  | 11.5 | 17.5 | 37030 | 31600 | 13120 | 3.88 | 2.48 | 32800 | 3.3 | 1.55 | 8.1 | 6.5
Live | 214239260 |  | 11 | 17 | 37030 | 31800 | 13200 | 3.7 | 2.46 | 33000 | 3.28 | 1.54 | 8.1 | 6.5
Live | 214239259 |  | 11 | 17 | 37030 | 31800 | 13200 | 3.7 | 2.46 | 33000 | 3.28 | 1.54 | 8.1 | 6.5
Live | 214239258 |  | 11 | 17 | 37030 | 31800 | 13200 | 3.7 | 2.46 | 33000 | 3.28 | 1.54 | 8.1 | 6.5
Live | 214574435 |  | 11.5 | 17 | 37950 | 31400 | 12880 | 3.88 | 2.54 | 32200 | 3.36 | 1.58 | 8.5 | 6.5
Live | 214574434 |  | 11.5 | 17 | 37950 | 31400 | 12880 | 3.88 | 2.54 | 32200 | 3.36 | 1.58 | 8.5 | 6.5
Live | 214574433 |  | 11.5 | 17 | 37950 | 31400 | 12880 | 3.88 | 2.54 | 32200 | 3.36 | 1.58 | 8.5 | 6.5
Live | 214574425 |  | 11 | 16.5 | 37720 | 31600 | 12960 | 3.71 | 2.5 | 32400 | 3.32 | 1.56 | 8 | 6.5
Live | 214574424 |  | 11 | 16.5 | 37720 | 31600 | 12960 | 3.71 | 2.5 | 32400 | 3.32 | 1.56 | 8 | 6.5
Live | 214574423 |  | 11 | 16.5 | 37720 | 31600 | 12960 | 3.71 | 2.5 | 32400 | 3.32 | 1.56 | 8 | 6.5
Live | 214574415 |  | 11.5 | 18 | 37950 | 31200 | 12800 | 3.88 | 2.56 | 32000 | 3.39 | 1.59 | 8.5 | 6.5
Live | 214574414 |  | 11.5 | 18 | 37950 | 31200 | 12800 | 3.88 | 2.56 | 32000 | 3.39 | 1.59 | 8.5 | 6.5
Live | 214574413 |  | 11.5 | 18 | 37950 | 31200 | 12800 | 3.88 | 2.56 | 32000 | 3.39 | 1.59 | 8.5 | 6.5
Live | 214574405 |  | 11 | 17 | 37950 | 31400 | 12880 | 3.71 | 2.54 | 32200 | 3.36 | 1.58 | 8.5 | 6.5
Live | 214574404 |  | 11 | 17 | 37950 | 31400 | 12880 | 3.71 | 2.54 | 32200 | 3.36 | 1.58 | 8.5 | 6.5
Live | 214574403 |  | 11 | 17 | 37950 | 31400 | 12880 | 3.71 | 2.54 | 32200 | 3.36 | 1.58 | 8.5 | 6.5
Live | 214574395 |  | 11 | 17 | 37950 | 31400 | 12880 | 3.71 | 2.54 | 32200 | 3.36 | 1.58 | 8.5 | 6.5
Live | 214574394 |  | 11 | 17 | 37950 | 31400 | 12880 | 3.71 | 2.54 | 32200 | 3.36 | 1.58 | 8.5 | 6.5
Live | 214574393 |  | 11 | 17 | 37950 | 31400 | 12880 | 3.71 | 2.54 | 32200 | 3.36 | 1.58 | 8.5 | 6.5
Live | 214574385 |  | 11 | 17.5 | 37490 | 31600 | 13040 | 3.71 | 2.54 | 32600 | 3.38 | 1.59 | 8.5 | 6.5
Live | 214574384 |  | 11 | 17.5 | 37490 | 31600 | 13040 | 3.71 | 2.54 | 32600 | 3.38 | 1.59 | 8.5 | 6.5
Live | 214574383 |  | 11 | 17.5 | 37490 | 31600 | 13040 | 3.71 | 2.54 | 32600 | 3.38 | 1.59 | 8.5 | 6.5
Live | 214574375 |  | 11 | 17 | 37490 | 31600 | 13120 | 3.71 | 2.52 | 32800 | 3.36 | 1.58 | 8.5 | 6.5
Live | 214574374 |  | 11 | 17 | 37490 | 31600 | 13120 | 3.71 | 2.52 | 32800 | 3.36 | 1.58 | 8.5 | 6.5
Live | 214574373 |  | 11 | 17 | 37490 | 31600 | 13120 | 3.71 | 2.52 | 32800 | 3.36 | 1.58 | 8.5 | 6.5
Live | 214574365 |  | 11 | 16.5 | 37260 | 31800 | 13200 | 3.7 | 2.5 | 33000 | 3.32 | 1.56 | 8 | 6.5
Live | 214574364 |  | 11 | 16.5 | 37260 | 31800 | 13200 | 3.7 | 2.5 | 33000 | 3.32 | 1.56 | 8 | 6.5
Live | 214574363 |  | 11 | 16.5 | 37260 | 31800 | 13200 | 3.7 | 2.5 | 33000 | 3.32 | 1.56 | 8 | 6.5
Live | 214574355 |  | 11 | 17.5 | 37490 | 31600 | 13040 | 3.71 | 2.54 | 32600 | 3.36 | 1.58 | 8.5 | 6.5
Live | 214574354 |  | 11 | 17.5 | 37490 | 31600 | 13040 | 3.71 | 2.54 | 32600 | 3.36 | 1.58 | 8.5 | 6.5
Live | 214574353 |  | 11 | 17.5 | 37490 | 31600 | 13040 | 3.71 | 2.54 | 32600 | 3.36 | 1.58 | 8.5 | 6.5
Live | 214574345 |  | 11 | 17.5 | 37490 | 31600 | 13120 | 3.71 | 2.52 | 32800 | 3.34 | 1.57 | 8.5 | 6.5
Live | 214574344 |  | 11 | 17.5 | 37490 | 31600 | 13120 | 3.71 | 2.52 | 32800 | 3.34 | 1.57 | 8.5 | 6.5
Live | 214574343 |  | 11 | 17.5 | 37490 | 31600 | 13120 | 3.71 | 2.52 | 32800 | 3.34 | 1.57 | 8.5 | 6.5
Live | 214574335 |  | 11 | 17.5 | 37490 | 31600 | 13120 | 3.71 | 2.52 | 32800 | 3.34 | 1.57 | 8.5 | 6.5
Live | 214574334 |  | 11 | 17.5 | 37490 | 31600 | 13120 | 3.71 | 2.52 | 32800 | 3.34 | 1.57 | 8.5 | 6.5
Live | 214574333 |  | 11 | 17.5 | 37490 | 31600 | 13120 | 3.71 | 2.52 | 32800 | 3.34 | 1.57 | 8.5 | 6.5
Live | 214574325 |  | 11 | 17.5 | 37490 | 31600 | 13120 | 3.71 | 2.52 | 32800 | 3.34 | 1.57 | 8.5 | 6.5
Live | 214574324 |  | 11 | 17.5 | 37490 | 31600 | 13120 | 3.71 | 2.52 | 32800 | 3.34 | 1.57 | 8.5 | 6.5
Live | 214574323 |  | 11 | 17.5 | 37490 | 31600 | 13120 | 3.71 | 2.52 | 32800 | 3.34 | 1.57 | 8.5 | 6.5
Live | 214574315 |  | 11 | 16.5 | 37260 | 31600 | 13120 | 3.7 | 2.5 | 32800 | 3.34 | 1.57 | 8 | 6.5
Live | 214574314 |  | 11 | 16.5 | 37260 | 31600 | 13120 | 3.7 | 2.5 | 32800 | 3.34 | 1.57 | 8 | 6.5
Live | 214574313 |  | 11 | 16.5 | 37260 | 31600 | 13120 | 3.7 | 2.5 | 32800 | 3.34 | 1.57 | 8 | 6.5
Live | 214574305 |  | 11 | 16.5 | 37260 | 31800 | 13200 | 3.7 | 2.48 | 33000 | 3.3 | 1.55 | 8 | 6.5
Live | 214574304 |  | 11 | 16.5 | 37260 | 31800 | 13200 | 3.7 | 2.48 | 33000 | 3.3 | 1.55 | 8 | 6.5
Live | 214574303 |  | 11 | 16.5 | 37260 | 31800 | 13200 | 3.7 | 2.48 | 33000 | 3.3 | 1.55 | 8 | 6.5
Live | 214574295 |  | 11 | 17 | 37490 | 31600 | 13120 | 3.71 | 2.52 | 32800 | 3.34 | 1.57 | 8.5 | 6.5
Live | 214574294 |  | 11 | 17 | 37490 | 31600 | 13120 | 3.71 | 2.52 | 32800 | 3.34 | 1.57 | 8.5 | 6.5
Live | 214574293 |  | 11 | 17 | 37490 | 31600 | 13120 | 3.71 | 2.52 | 32800 | 3.34 | 1.57 | 8.5 | 6.5
Live | 214574285 |  | 11 | 16.5 | 37260 | 31600 | 13120 | 3.7 | 2.5 | 32800 | 3.31 | 1.56 | 8 | 6.5
Live | 214574284 |  | 11 | 16.5 | 37260 | 31600 | 13120 | 3.7 | 2.5 | 32800 | 3.31 | 1.56 | 8 | 6.5
Live | 214574283 |  | 11 | 16.5 | 37260 | 31600 | 13120 | 3.7 | 2.5 | 32800 | 3.31 | 1.56 | 8 | 6.5
Live | 214574275 |  | 11 | 16.5 | 37260 | 31600 | 13120 | 3.7 | 2.5 | 32800 | 3.31 | 1.56 | 8 | 6.5
Live | 214574274 |  | 11 | 16.5 | 37260 | 31600 | 13120 | 3.7 | 2.5 | 32800 | 3.31 | 1.56 | 8 | 6.5
Live | 214574273 |  | 11 | 16.5 | 37260 | 31600 | 13120 | 3.7 | 2.5 | 32800 | 3.31 | 1.56 | 8 | 6.5
Live | 214574265 |  | 11 | 16.5 | 37030 | 31400 | 13120 | 3.7 | 2.5 | 32800 | 3.3 | 1.55 | 8 | 6.5
Live | 214574264 |  | 11 | 16.5 | 37030 | 31400 | 13120 | 3.7 | 2.5 | 32800 | 3.3 | 1.55 | 8 | 6.5
Live | 214574263 |  | 11 | 16.5 | 37030 | 31400 | 13120 | 3.7 | 2.5 | 32800 | 3.3 | 1.55 | 8 | 6.5
Live | 214574255 |  | 11 | 16.5 | 37030 | 31600 | 13200 | 3.7 | 2.48 | 33000 | 3.28 | 1.54 | 8 | 6.5
Live | 214574254 |  | 11 | 16.5 | 37030 | 31600 | 13200 | 3.7 | 2.48 | 33000 | 3.28 | 1.54 | 8 | 6.5
Live | 214574253 |  | 11 | 16.5 | 37030 | 31600 | 13200 | 3.7 | 2.48 | 33000 | 3.28 | 1.54 | 8 | 6.5
Live | 214574245 |  | 10.5 | 16 | 36800 | 31800 | 13280 | 3.54 | 2.44 | 33200 | 3.24 | 1.53 | 8 | 6.5
Live | 214574244 |  | 10.5 | 16 | 36800 | 31800 | 13280 | 3.54 | 2.44 | 33200 | 3.24 | 1.53 | 8 | 6.5
Live | 214574243 |  | 10.5 | 16 | 36800 | 31800 | 13280 | 3.54 | 2.44 | 33200 | 3.24 | 1.53 | 8 | 6.5
Live | 214574235 |  | 11 | 16.5 | 37030 | 31400 | 13120 | 3.7 | 2.48 | 32800 | 3.3 | 1.55 | 8 | 6.5
Live | 214574234 |  | 11 | 16.5 | 37030 | 31400 | 13120 | 3.7 | 2.48 | 32800 | 3.3 | 1.55 | 8 | 6.5
Live | 214574233 |  | 11 | 16.5 | 37030 | 31400 | 13120 | 3.7 | 2.48 | 32800 | 3.3 | 1.55 | 8 | 6.5
Live | 214574225 |  | 11 | 16.5 | 37030 | 31600 | 13200 | 3.7 | 2.48 | 33000 | 3.28 | 1.54 | 8 | 6.5
Live | 214574224 |  | 11 | 16.5 | 37030 | 31600 | 13200 | 3.7 | 2.48 | 33000 | 3.28 | 1.54 | 8 | 6.5
Live | 214574223 |  | 11 | 16.5 | 37030 | 31600 | 13200 | 3.7 | 2.48 | 33000 | 3.28 | 1.54 | 8 | 6.5
Live | 214574215 |  | 11 | 16.5 | 37030 | 31600 | 13200 | 3.7 | 2.48 | 33000 | 3.28 | 1.54 | 8 | 6.5
Live | 214574214 |  | 11 | 16.5 | 37030 | 31600 | 13200 | 3.7 | 2.48 | 33000 | 3.28 | 1.54 | 8 | 6.5
Live | 214574213 |  | 11 | 16.5 | 37030 | 31600 | 13200 | 3.7 | 2.48 | 33000 | 3.28 | 1.54 | 8 | 6.5
Live | 214574205 |  | 11.5 | 18.5 | 38180 | 31200 | 12720 | 3.87 | 2.54 | 31800 | 3.38 | 1.59 | 8.5 | 7
Live | 214574204 |  | 11.5 | 18.5 | 38180 | 31200 | 12720 | 3.87 | 2.54 | 31800 | 3.38 | 1.59 | 8.5 | 7
Live | 214574203 |  | 11.5 | 18.5 | 38180 | 31200 | 12720 | 3.87 | 2.54 | 31800 | 3.38 | 1.59 | 8.5 | 7
Live | 214574195 |  | 11.5 | 17.5 | 38180 | 31200 | 12720 | 3.87 | 2.54 | 31800 | 3.36 | 1.58 | 8.5 | 7
Live | 214574194 |  | 11.5 | 17.5 | 38180 | 31200 | 12720 | 3.87 | 2.54 | 31800 | 3.36 | 1.58 | 8.5 | 7
Live | 214574193 |  | 11.5 | 17.5 | 38180 | 31200 | 12720 | 3.87 | 2.54 | 31800 | 3.36 | 1.58 | 8.5 | 7
Live | 214574185 |  | 11.5 | 18 | 37950 | 31400 | 12800 | 3.88 | 2.5 | 32000 | 3.33 | 1.56 | 8.5 | 7
Live | 214574184 |  | 11.5 | 18 | 37950 | 31400 | 12800 | 3.88 | 2.5 | 32000 | 3.33 | 1.56 | 8.5 | 7
Live | 214574183 |  | 11.5 | 18 | 37950 | 31400 | 12800 | 3.88 | 2.5 | 32000 | 3.33 | 1.56 | 8.5 | 7
Live | 214574175 |  | 11.5 | 18.5 | 38180 | 31200 | 12720 | 3.87 | 2.54 | 31800 | 3.36 | 1.58 | 8.5 | 7
Live | 214574174 |  | 11.5 | 18.5 | 38180 | 31200 | 12720 | 3.87 | 2.54 | 31800 | 3.36 | 1.58 | 8.5 | 7
Live | 214574173 |  | 11.5 | 18.5 | 38180 | 31200 | 12720 | 3.87 | 2.54 | 31800 | 3.36 | 1.58 | 8.5 | 7
Live | 214574165 |  | 11.5 | 17.5 | 38180 | 31200 | 12800 | 3.87 | 2.52 | 32000 | 3.34 | 1.57 | 8.5 | 7
Live | 214574164 |  | 11.5 | 17.5 | 38180 | 31200 | 12800 | 3.87 | 2.52 | 32000 | 3.34 | 1.57 | 8.5 | 7
Live | 214574163 |  | 11.5 | 17.5 | 38180 | 31200 | 12800 | 3.87 | 2.52 | 32000 | 3.34 | 1.57 | 8.5 | 7
Live | 214574155 |  | 11.5 | 18 | 38180 | 31200 | 12800 | 3.87 | 2.52 | 32000 | 3.34 | 1.57 | 8.5 | 7
Live | 214574154 |  | 11.5 | 18 | 38180 | 31200 | 12800 | 3.87 | 2.52 | 32000 | 3.34 | 1.57 | 8.5 | 7
Live | 214574153 |  | 11.5 | 18 | 38180 | 31200 | 12800 | 3.87 | 2.52 | 32000 | 3.34 | 1.57 | 8.5 | 7
Live | 214574145 |  | 11.5 | 18.5 | 38180 | 31200 | 12720 | 3.87 | 2.54 | 31800 | 3.36 | 1.58 | 8.5 | 7
Live | 214574144 |  | 11.5 | 18.5 | 38180 | 31200 | 12720 | 3.87 | 2.54 | 31800 | 3.36 | 1.58 | 8.5 | 7
Live | 214574143 |  | 11.5 | 18.5 | 38180 | 31200 | 12720 | 3.87 | 2.54 | 31800 | 3.36 | 1.58 | 8.5 | 7
Live | 214574135 |  | 11.5 | 17.5 | 38180 | 31200 | 12800 | 3.87 | 2.52 | 32000 | 3.36 | 1.58 | 8.5 | 7
Live | 214574134 |  | 11.5 | 17.5 | 38180 | 31200 | 12800 | 3.87 | 2.52 | 32000 | 3.36 | 1.58 | 8.5 | 7
Live | 214574133 |  | 11.5 | 17.5 | 38180 | 31200 | 12800 | 3.87 | 2.52 | 32000 | 3.36 | 1.58 | 8.5 | 7
Live | 214574125 |  | 11 | 17.5 | 37950 | 31400 | 12880 | 3.71 | 2.48 | 32200 | 3.3 | 1.55 | 8.5 | 7
Live | 214574124 |  | 11 | 17.5 | 37950 | 31400 | 12880 | 3.71 | 2.48 | 32200 | 3.3 | 1.55 | 8.5 | 7
Live | 214574123 |  | 11 | 17.5 | 37950 | 31400 | 12880 | 3.71 | 2.48 | 32200 | 3.3 | 1.55 | 8.5 | 7
Live | 214574115 |  | 11.5 | 18.5 | 38180 | 31200 | 12720 | 3.87 | 2.54 | 31800 | 3.36 | 1.58 | 8.5 | 7
Live | 214574114 |  | 11.5 | 18.5 | 38180 | 31200 | 12720 | 3.87 | 2.54 | 31800 | 3.36 | 1.58 | 8.5 | 7
Live | 214574113 |  | 11.5 | 18.5 | 38180 | 31200 | 12720 | 3.87 | 2.54 | 31800 | 3.36 | 1.58 | 8.5 | 7
Live | 214574105 |  | 11.5 | 17.5 | 38180 | 31200 | 12800 | 3.87 | 2.52 | 32000 | 3.34 | 1.57 | 8.5 | 7
Live | 214574104 |  | 11.5 | 17.5 | 38180 | 31200 | 12800 | 3.87 | 2.52 | 32000 | 3.34 | 1.57 | 8.5 | 7
Live | 214574103 |  | 11.5 | 17.5 | 38180 | 31200 | 12800 | 3.87 | 2.52 | 32000 | 3.34 | 1.57 | 8.5 | 7
Live | 214574095 |  | 11.5 | 17.5 | 38180 | 31200 | 12800 | 3.87 | 2.52 | 32000 | 3.34 | 1.57 | 8.5 | 7
Live | 214574094 |  | 11.5 | 17.5 | 38180 | 31200 | 12800 | 3.87 | 2.52 | 32000 | 3.34 | 1.57 | 8.5 | 7
Live | 214574093 |  | 11.5 | 17.5 | 38180 | 31200 | 12800 | 3.87 | 2.52 | 32000 | 3.34 | 1.57 | 8.5 | 7
Live | 214574085 |  | 11.5 | 18 | 37720 | 31000 | 12640 | 3.88 | 2.52 | 31600 | 3.32 | 1.56 | 8.5 | 7
Live | 214574084 |  | 11.5 | 18 | 37720 | 31000 | 12640 | 3.88 | 2.52 | 31600 | 3.32 | 1.56 | 8.5 | 7
Live | 214574083 |  | 11.5 | 18 | 37720 | 31000 | 12640 | 3.88 | 2.52 | 31600 | 3.32 | 1.56 | 8.5 | 7
Live | 214574075 |  | 11.5 | 17.5 | 37720 | 31000 | 12640 | 3.88 | 2.5 | 31600 | 3.3 | 1.55 | 8.5 | 7
Live | 214574074 |  | 11.5 | 17.5 | 37720 | 31000 | 12640 | 3.88 | 2.5 | 31600 | 3.3 | 1.55 | 8.5 | 7
Live | 214574073 |  | 11.5 | 17.5 | 37720 | 31000 | 12640 | 3.88 | 2.5 | 31600 | 3.3 | 1.55 | 8.5 | 7
Live | 214574065 |  | 11 | 17.5 | 37490 | 31200 | 12720 | 3.71 | 2.48 | 31800 | 3.26 | 1.53 | 8.5 | 7
Live | 214574064 |  | 11 | 17.5 | 37490 | 31200 | 12720 | 3.71 | 2.48 | 31800 | 3.26 | 1.53 | 8.5 | 7
Live | 214574063 |  | 11 | 17.5 | 37490 | 31200 | 12720 | 3.71 | 2.48 | 31800 | 3.26 | 1.53 | 8.5 | 7
Live | 214574055 |  | 11.5 | 17.5 | 37720 | 31000 | 12640 | 3.88 | 2.52 | 31600 | 3.32 | 1.56 | 8.5 | 7
Live | 214574054 |  | 11.5 | 17.5 | 37720 | 31000 | 12640 | 3.88 | 2.52 | 31600 | 3.32 | 1.56 | 8.5 | 7
Live | 214574053 |  | 11.5 | 17.5 | 37720 | 31000 | 12640 | 3.88 | 2.52 | 31600 | 3.32 | 1.56 | 8.5 | 7
Live | 214574045 |  | 11.5 | 17.5 | 37720 | 31000 | 12640 | 3.88 | 2.5 | 31600 | 3.3 | 1.55 | 8.5 | 7
Live | 214574044 |  | 11.5 | 17.5 | 37720 | 31000 | 12640 | 3.88 | 2.5 | 31600 | 3.3 | 1.55 | 8.5 | 7
Live | 214574043 |  | 11.5 | 17.5 | 37720 | 31000 | 12640 | 3.88 | 2.5 | 31600 | 3.3 | 1.55 | 8.5 | 7
Live | 214574035 |  | 11.5 | 17.5 | 37720 | 31000 | 12640 | 3.88 | 2.5 | 31600 | 3.3 | 1.55 | 8.5 | 7
Live | 214574034 |  | 11.5 | 17.5 | 37720 | 31000 | 12640 | 3.88 | 2.5 | 31600 | 3.3 | 1.55 | 8.5 | 7
Live | 214574033 |  | 11.5 | 17.5 | 37720 | 31000 | 12640 | 3.88 | 2.5 | 31600 | 3.3 | 1.55 | 8.5 | 7
Live | 214574025 |  | 11.5 | 17.5 | 37260 | 31400 | 12880 | 3.87 | 2.54 | 32200 | 3.32 | 1.56 | 8.5 | 7
Live | 214574024 |  | 11.5 | 17.5 | 37260 | 31400 | 12880 | 3.87 | 2.54 | 32200 | 3.32 | 1.56 | 8.5 | 7
Live | 214574023 |  | 11.5 | 17.5 | 37260 | 31400 | 12880 | 3.87 | 2.54 | 32200 | 3.32 | 1.56 | 8.5 | 7
Live | 214574015 |  | 11 | 17.5 | 37260 | 31400 | 12960 | 3.7 | 2.52 | 32400 | 3.32 | 1.56 | 8.5 | 7
Live | 214574014 |  | 11 | 17.5 | 37260 | 31400 | 12960 | 3.7 | 2.52 | 32400 | 3.32 | 1.56 | 8.5 | 7
Live | 214574013 |  | 11 | 17.5 | 37260 | 31400 | 12960 | 3.7 | 2.52 | 32400 | 3.32 | 1.56 | 8.5 | 7
Live | 214574005 |  | 11 | 17 | 37030 | 31600 | 13040 | 3.7 | 2.48 | 32600 | 3.28 | 1.54 | 8.5 | 7
Live | 214574004 |  | 11 | 17 | 37030 | 31600 | 13040 | 3.7 | 2.48 | 32600 | 3.28 | 1.54 | 8.5 | 7
Live | 214574003 |  | 11 | 17 | 37030 | 31600 | 13040 | 3.7 | 2.48 | 32600 | 3.28 | 1.54 | 8.5 | 7
Live | 214573995 |  | 11.5 | 17.5 | 37260 | 31400 | 12880 | 3.87 | 2.54 | 32200 | 3.32 | 1.56 | 8.5 | 7
Live | 214573994 |  | 11.5 | 17.5 | 37260 | 31400 | 12880 | 3.87 | 2.54 | 32200 | 3.32 | 1.56 | 8.5 | 7
Live | 214573993 |  | 11.5 | 17.5 | 37260 | 31400 | 12880 | 3.87 | 2.54 | 32200 | 3.32 | 1.56 | 8.5 | 7
Live | 214573985 |  | 11 | 17.5 | 37030 | 31400 | 12960 | 3.7 | 2.52 | 32400 | 3.3 | 1.55 | 8.5 | 7
Live | 214573984 |  | 11 | 17.5 | 37030 | 31400 | 12960 | 3.7 | 2.52 | 32400 | 3.3 | 1.55 | 8.5 | 7
Live | 214573983 |  | 11 | 17.5 | 37030 | 31400 | 12960 | 3.7 | 2.52 | 32400 | 3.3 | 1.55 | 8.5 | 7
Live | 214573975 |  | 11 | 17.5 | 37260 | 31400 | 12960 | 3.7 | 2.52 | 32400 | 3.3 | 1.55 | 8.5 | 7
Live | 214573974 |  | 11 | 17.5 | 37260 | 31400 | 12960 | 3.7 | 2.52 | 32400 | 3.3 | 1.55 | 8.5 | 7
Live | 214573973 |  | 11 | 17.5 | 37260 | 31400 | 12960 | 3.7 | 2.52 | 32400 | 3.3 | 1.55 | 8.5 | 7
Live | 214573965 |  | 11.5 | 17.5 | 37260 | 31400 | 12960 | 3.87 | 2.52 | 32400 | 3.32 | 1.56 | 8.5 | 7
Live | 214573964 |  | 11.5 | 17.5 | 37260 | 31400 | 12960 | 3.87 | 2.52 | 32400 | 3.32 | 1.56 | 8.5 | 7
Live | 214573963 |  | 11.5 | 17.5 | 37260 | 31400 | 12960 | 3.87 | 2.52 | 32400 | 3.32 | 1.56 | 8.5 | 7
Live | 214573955 |  | 11 | 17.5 | 37030 | 31400 | 12960 | 3.7 | 2.52 | 32400 | 3.3 | 1.55 | 8.5 | 7
Live | 214573954 |  | 11 | 17.5 | 37030 | 31400 | 12960 | 3.7 | 2.52 | 32400 | 3.3 | 1.55 | 8.5 | 7
Live | 214573953 |  | 11 | 17.5 | 37030 | 31400 | 12960 | 3.7 | 2.52 | 32400 | 3.3 | 1.55 | 8.5 | 7
Live | 214573945 |  | 11 | 17 | 37030 | 31600 | 13040 | 3.7 | 2.48 | 32600 | 3.26 | 1.53 | 8.5 | 7
Live | 214573944 |  | 11 | 17 | 37030 | 31600 | 13040 | 3.7 | 2.48 | 32600 | 3.26 | 1.53 | 8.5 | 7
Live | 214573943 |  | 11 | 17 | 37030 | 31600 | 13040 | 3.7 | 2.48 | 32600 | 3.26 | 1.53 | 8.5 | 7
Live | 213782695 |  | 10 | 17.5 | 52325 | 35800 | 18200 | 3.37 | 2.54 | 45500 | 3.3 | 1.56 | 8.5 | 6.5
Live | 213782685 |  | 10 | 17 | 52325 | 36000 | 18400 | 3.37 | 2.52 | 46000 | 3.28 | 1.55 | 8.5 | 6.5
Live | 213782675 |  | 9.5 | 16.5 | 51750 | 36400 | 18600 | 3.2 | 2.46 | 46500 | 3.2 | 1.51 | 8.5 | 6.5
Live | 213782665 |  | 10 | 17.5 | 52325 | 35800 | 18200 | 3.37 | 2.56 | 45500 | 3.32 | 1.56 | 8.5 | 6.5
Live | 213782655 |  | 10 | 17.5 | 52325 | 36000 | 18200 | 3.37 | 2.52 | 45500 | 3.28 | 1.54 | 8.5 | 6.5
Live | 213782645 |  | 10.5 | 17.5 | 52325 | 35800 | 18200 | 3.54 | 2.56 | 45500 | 3.32 | 1.56 | 8.5 | 6.5
Live | 213782635 |  | 10 | 17.5 | 52325 | 35800 | 18200 | 3.37 | 2.56 | 45500 | 3.32 | 1.56 | 8.5 | 6.5
Live | 213782625 |  | 10 | 17.5 | 52325 | 35800 | 18200 | 3.37 | 2.56 | 45500 | 3.32 | 1.56 | 8.5 | 6.5
Live | 213782615 |  | 10 | 17 | 52325 | 36000 | 18400 | 3.37 | 2.52 | 46000 | 3.26 | 1.53 | 8.5 | 6.5
Live | 213782605 |  | 10 | 17.5 | 51175 | 36200 | 18600 | 3.37 | 2.56 | 46500 | 3.3 | 1.55 | 8.5 | 6.5
Live | 213782595 |  | 10 | 17 | 51175 | 36400 | 18600 | 3.37 | 2.56 | 46500 | 3.3 | 1.55 | 8.5 | 6.5
Live | 213782585 |  | 10 | 17.5 | 51750 | 36200 | 18600 | 3.37 | 2.56 | 46500 | 3.32 | 1.56 | 8.5 | 7
Live | 213782575 |  | 9.5 | 17 | 51175 | 36400 | 18600 | 3.2 | 2.54 | 46500 | 3.28 | 1.54 | 8.5 | 6.5
Live | 213782565 |  | 10 | 17 | 51175 | 36400 | 18600 | 3.37 | 2.56 | 46500 | 3.3 | 1.55 | 8.5 | 6.5
Live | 213782555 |  | 9.5 | 17 | 51175 | 36400 | 18600 | 3.2 | 2.54 | 46500 | 3.28 | 1.54 | 8.5 | 7
Live | 213782545 |  | 9.5 | 16.5 | 51175 | 37000 | 18800 | 3.2 | 2.48 | 47000 | 3.2 | 1.51 | 8.5 | 7
Live | 213782535 |  | 10 | 17.5 | 51750 | 36200 | 18600 | 3.37 | 2.58 | 46500 | 3.32 | 1.56 | 8.5 | 7
Live | 213782525 |  | 10 | 17 | 51175 | 36400 | 18600 | 3.37 | 2.54 | 46500 | 3.28 | 1.54 | 8.5 | 7
Live | 213782515 |  | 10 | 17.5 | 51750 | 36200 | 18600 | 3.37 | 2.56 | 46500 | 3.32 | 1.56 | 8.5 | 7
Live | 213782505 |  | 10 | 17.5 | 51750 | 36200 | 18600 | 3.37 | 2.56 | 46500 | 3.32 | 1.56 | 8.5 | 7
Live | 213782495 |  | 10 | 17.5 | 51175 | 36200 | 18600 | 3.37 | 2.56 | 46500 | 3.32 | 1.56 | 8.5 | 7
Live | 213782485 |  | 9.5 | 17 | 51175 | 36400 | 18600 | 3.2 | 2.52 | 46500 | 3.26 | 1.54 | 8.5 | 7
Live | 213782475 |  | 9.5 | 17 | 51175 | 36400 | 18600 | 3.2 | 2.54 | 46500 | 3.28 | 1.54 | 8.5 | 6.5
Live | 213782465 |  | 10 | 17.5 | 51175 | 36400 | 18600 | 3.37 | 2.54 | 46500 | 3.3 | 1.55 | 8.5 | 7
Live | 213782455 |  | 9.5 | 17 | 51175 | 36400 | 18600 | 3.2 | 2.54 | 46500 | 3.28 | 1.54 | 8.5 | 6.5
Live | 213782445 |  | 10 | 17 | 51175 | 36600 | 18600 | 3.37 | 2.52 | 46500 | 3.26 | 1.54 | 8.5 | 7
Live | 213782435 |  | 9.5 | 16.5 | 50600 | 37000 | 18800 | 3.2 | 2.46 | 47000 | 3.18 | 1.5 | 8.5 | 7
Live | 213782425 |  | 10 | 17.5 | 51175 | 36200 | 18600 | 3.37 | 2.56 | 46500 | 3.3 | 1.55 | 8.5 | 7
Live | 213782415 |  | 9.5 | 17 | 51175 | 36600 | 18600 | 3.2 | 2.52 | 46500 | 3.26 | 1.54 | 8.5 | 7
Live | 213782405 |  | 10 | 17.5 | 51175 | 36400 | 18600 | 3.37 | 2.56 | 46500 | 3.3 | 1.55 | 8.5 | 6.5
Live | 213782395 |  | 10 | 17.5 | 51175 | 36200 | 18600 | 3.37 | 2.56 | 46500 | 3.3 | 1.55 | 8.5 | 6.5
Live | 213782385 |  | 9.5 | 17 | 51175 | 36600 | 18800 | 3.2 | 2.52 | 47000 | 3.26 | 1.53 | 8.5 | 7
Live | 213782375 |  | 9.5 | 16.5 | 51175 | 36800 | 18800 | 3.2 | 2.48 | 47000 | 3.2 | 1.51 | 8.5 | 6.5
Live | 213782365 |  | 9 | 16 | 50600 | 37600 | 19200 | 3.03 | 2.4 | 48000 | 3.12 | 1.47 | 8.5 | 6.5
Live | 210596261 |  | 10.5 | 18 | 52325 | 36000 | 18400 | 3.54 | 2.56 | 46000 | 3.36 | 1.58 | 8.5 | 7.1
Live | 210596258 |  | 10 | 17.5 | 51750 | 37000 | 18800 | 3.37 | 2.6 | 47000 | 3.34 | 1.57 | 8.5 | 7.3
Live | 214574745 |  | 12 | 19 | 37720 | 31200 | 12880 | 4.05 | 2.52 | 32200 | 3.36 | 1.58 | 8.5 | 6.5
Live | 214574744 |  | 12 | 19 | 37720 | 31200 | 12880 | 4.05 | 2.52 | 32200 | 3.36 | 1.58 | 8.5 | 6.5
Live | 214574743 |  | 12 | 19 | 37720 | 31200 | 12880 | 4.05 | 2.52 | 32200 | 3.36 | 1.58 | 8.5 | 6.5
Live | 214574735 |  | 11.5 | 18.5 | 37720 | 31200 | 12880 | 3.88 | 2.52 | 32200 | 3.33 | 1.57 | 8 | 6.5
Live | 214574734 |  | 11.5 | 18.5 | 37720 | 31200 | 12880 | 3.88 | 2.52 | 32200 | 3.33 | 1.57 | 8 | 6.5
Live | 214574733 |  | 11.5 | 18.5 | 37720 | 31200 | 12880 | 3.88 | 2.52 | 32200 | 3.33 | 1.57 | 8 | 6.5
Live | 214574725 |  | 11.5 | 17.5 | 37490 | 31400 | 12960 | 3.88 | 2.48 | 32400 | 3.3 | 1.55 | 8 | 6.5
Live | 214574724 |  | 11.5 | 17.5 | 37490 | 31400 | 12960 | 3.88 | 2.48 | 32400 | 3.3 | 1.55 | 8 | 6.5
Live | 214574723 |  | 11.5 | 17.5 | 37490 | 31400 | 12960 | 3.88 | 2.48 | 32400 | 3.3 | 1.55 | 8 | 6.5
Live | 214574715 |  | 12 | 19 | 37720 | 31200 | 12880 | 4.05 | 2.52 | 32200 | 3.33 | 1.57 | 8.5 | 6.5
Live | 214574714 |  | 12 | 19 | 37720 | 31200 | 12880 | 4.05 | 2.52 | 32200 | 3.33 | 1.57 | 8.5 | 6.5
Live | 214574713 |  | 12 | 19 | 37720 | 31200 | 12880 | 4.05 | 2.52 | 32200 | 3.33 | 1.57 | 8.5 | 6.5
Live | 214574705 |  | 11.5 | 18.5 | 37720 | 31400 | 12880 | 3.88 | 2.5 | 32200 | 3.32 | 1.56 | 8 | 6.5
Live | 214574704 |  | 11.5 | 18.5 | 37720 | 31400 | 12880 | 3.88 | 2.5 | 32200 | 3.32 | 1.56 | 8 | 6.5
Live | 214574703 |  | 11.5 | 18.5 | 37720 | 31400 | 12880 | 3.88 | 2.5 | 32200 | 3.32 | 1.56 | 8 | 6.5
Live | 214574695 |  | 11.5 | 18.5 | 37720 | 31400 | 12880 | 3.88 | 2.5 | 32200 | 3.32 | 1.56 | 8 | 6.5
Live | 214574694 |  | 11.5 | 18.5 | 37720 | 31400 | 12880 | 3.88 | 2.5 | 32200 | 3.32 | 1.56 | 8 | 6.5
Live | 214574693 |  | 11.5 | 18.5 | 37720 | 31400 | 12880 | 3.88 | 2.5 | 32200 | 3.32 | 1.56 | 8 | 6.5
Live | 214574685 |  | 11.5 | 17.5 | 37260 | 31400 | 13040 | 3.87 | 2.52 | 32600 | 3.34 | 1.57 | 8.5 | 6.5
Live | 214574684 |  | 11.5 | 17.5 | 37260 | 31400 | 13040 | 3.87 | 2.52 | 32600 | 3.34 | 1.57 | 8.5 | 6.5
Live | 214574683 |  | 11.5 | 17.5 | 37260 | 31400 | 13040 | 3.87 | 2.52 | 32600 | 3.34 | 1.57 | 8.5 | 6.5
Live | 214574675 |  | 11.5 | 17.5 | 37260 | 31600 | 13120 | 3.87 | 2.52 | 32800 | 3.34 | 1.57 | 8.5 | 6.5
Live | 214574674 |  | 11.5 | 17.5 | 37260 | 31600 | 13120 | 3.87 | 2.52 | 32800 | 3.34 | 1.57 | 8.5 | 6.5
Live | 214574673 |  | 11.5 | 17.5 | 37260 | 31600 | 13120 | 3.87 | 2.52 | 32800 | 3.34 | 1.57 | 8.5 | 6.5
Live | 214574665 |  | 11.5 | 17 | 37030 | 31800 | 13200 | 3.88 | 2.48 | 33000 | 3.3 | 1.55 | 8 | 6.5
Live | 214574664 |  | 11.5 | 17 | 37030 | 31800 | 13200 | 3.88 | 2.48 | 33000 | 3.3 | 1.55 | 8 | 6.5
Live | 214574663 |  | 11.5 | 17 | 37030 | 31800 | 13200 | 3.88 | 2.48 | 33000 | 3.3 | 1.55 | 8 | 6.5
Live | 214574655 |  | 11.5 | 17.5 | 37260 | 31400 | 13040 | 3.87 | 2.52 | 32600 | 3.34 | 1.57 | 8.5 | 6.5
Live | 214574654 |  | 11.5 | 17.5 | 37260 | 31400 | 13040 | 3.87 | 2.52 | 32600 | 3.34 | 1.57 | 8.5 | 6.5
Live | 214574653 |  | 11.5 | 17.5 | 37260 | 31400 | 13040 | 3.87 | 2.52 | 32600 | 3.34 | 1.57 | 8.5 | 6.5
Live | 214574645 |  | 11.5 | 17.5 | 37260 | 31600 | 13120 | 3.87 | 2.5 | 32800 | 3.31 | 1.56 | 8 | 6.5
Live | 214574644 |  | 11.5 | 17.5 | 37260 | 31600 | 13120 | 3.87 | 2.5 | 32800 | 3.31 | 1.56 | 8 | 6.5
Live | 214574643 |  | 11.5 | 17.5 | 37260 | 31600 | 13120 | 3.87 | 2.5 | 32800 | 3.31 | 1.56 | 8 | 6.5
Live | 214574635 |  | 11.5 | 18.5 | 37260 | 31600 | 13120 | 3.87 | 2.5 | 32800 | 3.31 | 1.56 | 8 | 6.5
Live | 214574634 |  | 11.5 | 18.5 | 37260 | 31600 | 13120 | 3.87 | 2.5 | 32800 | 3.31 | 1.56 | 8 | 6.5
Live | 214574633 |  | 11.5 | 18.5 | 37260 | 31600 | 13120 | 3.87 | 2.5 | 32800 | 3.31 | 1.56 | 8 | 6.5
Live | 214574625 |  | 11.5 | 17.5 | 37260 | 31400 | 13040 | 3.87 | 2.52 | 32600 | 3.34 | 1.57 | 8.5 | 6.5
Live | 214574624 |  | 11.5 | 17.5 | 37260 | 31400 | 13040 | 3.87 | 2.52 | 32600 | 3.34 | 1.57 | 8.5 | 6.5
Live | 214574623 |  | 11.5 | 17.5 | 37260 | 31400 | 13040 | 3.87 | 2.52 | 32600 | 3.34 | 1.57 | 8.5 | 6.5
Live | 214574615 |  | 11.5 | 17.5 | 37260 | 31600 | 13120 | 3.87 | 2.52 | 32800 | 3.34 | 1.57 | 8.5 | 6.5
Live | 214574614 |  | 11.5 | 17.5 | 37260 | 31600 | 13120 | 3.87 | 2.52 | 32800 | 3.34 | 1.57 | 8.5 | 6.5
Live | 214574613 |  | 11.5 | 17.5 | 37260 | 31600 | 13120 | 3.87 | 2.52 | 32800 | 3.34 | 1.57 | 8.5 | 6.5
Live | 214574605 |  | 11.5 | 17 | 37030 | 31800 | 13200 | 3.88 | 2.48 | 33000 | 3.3 | 1.55 | 8.1 | 6.5
Live | 214574604 |  | 11.5 | 17 | 37030 | 31800 | 13200 | 3.88 | 2.48 | 33000 | 3.3 | 1.55 | 8.1 | 6.5
Live | 214574603 |  | 11.5 | 17 | 37030 | 31800 | 13200 | 3.88 | 2.48 | 33000 | 3.3 | 1.55 | 8.1 | 6.5
Live | 214574595 |  | 11.5 | 17.5 | 37260 | 31400 | 13040 | 3.87 | 2.52 | 32600 | 3.34 | 1.57 | 8.5 | 6.5
Live | 214574594 |  | 11.5 | 17.5 | 37260 | 31400 | 13040 | 3.87 | 2.52 | 32600 | 3.34 | 1.57 | 8.5 | 6.5
Live | 214574593 |  | 11.5 | 17.5 | 37260 | 31400 | 13040 | 3.87 | 2.52 | 32600 | 3.34 | 1.57 | 8.5 | 6.5
Live | 214574585 |  | 11.5 | 17.5 | 37260 | 31600 | 13120 | 3.87 | 2.5 | 32800 | 3.31 | 1.56 | 8.1 | 6.5
Live | 214574584 |  | 11.5 | 17.5 | 37260 | 31600 | 13120 | 3.87 | 2.5 | 32800 | 3.31 | 1.56 | 8.1 | 6.5
Live | 214574583 |  | 11.5 | 17.5 | 37260 | 31600 | 13120 | 3.87 | 2.5 | 32800 | 3.31 | 1.56 | 8.1 | 6.5
Live | 214574575 |  | 11.5 | 18.5 | 37260 | 31600 | 13120 | 3.87 | 2.5 | 32800 | 3.31 | 1.56 | 8.1 | 6.5
Live | 214574574 |  | 11.5 | 18.5 | 37260 | 31600 | 13120 | 3.87 | 2.5 | 32800 | 3.31 | 1.56 | 8.1 | 6.5
Live | 214574573 |  | 11.5 | 18.5 | 37260 | 31600 | 13120 | 3.87 | 2.5 | 32800 | 3.31 | 1.56 | 8.1 | 6.5
Live | 214574565 |  | 11.5 | 17 | 36570 | 31200 | 13200 | 3.87 | 2.44 | 33000 | 3.23 | 1.52 | 8.1 | 6.5
Live | 214574564 |  | 11.5 | 17 | 36570 | 31200 | 13200 | 3.87 | 2.44 | 33000 | 3.23 | 1.52 | 8.1 | 6.5
Live | 214574563 |  | 11.5 | 17 | 36570 | 31200 | 13200 | 3.87 | 2.44 | 33000 | 3.23 | 1.52 | 8.1 | 6.5
Live | 214574555 |  | 11 | 17 | 36570 | 31400 | 13200 | 3.71 | 2.44 | 33000 | 3.22 | 1.52 | 8.1 | 6.5
Live | 214574554 |  | 11 | 17 | 36570 | 31400 | 13200 | 3.71 | 2.44 | 33000 | 3.22 | 1.52 | 8.1 | 6.5
Live | 214574553 |  | 11 | 17 | 36570 | 31400 | 13200 | 3.71 | 2.44 | 33000 | 3.22 | 1.52 | 8.1 | 6.5
Live | 214574545 |  | 11 | 16.5 | 36340 | 31600 | 13280 | 3.71 | 2.4 | 33200 | 3.18 | 1.5 | 8.1 | 6.5
Live | 214574544 |  | 11 | 16.5 | 36340 | 31600 | 13280 | 3.71 | 2.4 | 33200 | 3.18 | 1.5 | 8.1 | 6.5
Live | 214574543 |  | 11 | 16.5 | 36340 | 31600 | 13280 | 3.71 | 2.4 | 33200 | 3.18 | 1.5 | 8.1 | 6.5
Live | 214574535 |  | 11.5 | 17 | 36570 | 31400 | 13200 | 3.87 | 2.44 | 33000 | 3.22 | 1.52 | 8.1 | 6.5
Live | 214574534 |  | 11.5 | 17 | 36570 | 31400 | 13200 | 3.87 | 2.44 | 33000 | 3.22 | 1.52 | 8.1 | 6.5
Live | 214574533 |  | 11.5 | 17 | 36570 | 31400 | 13200 | 3.87 | 2.44 | 33000 | 3.22 | 1.52 | 8.1 | 6.5
Live | 214574525 |  | 11 | 17 | 36570 | 31400 | 13200 | 3.71 | 2.42 | 33000 | 3.2 | 1.51 | 8.1 | 6.5
Live | 214574524 |  | 11 | 17 | 36570 | 31400 | 13200 | 3.71 | 2.42 | 33000 | 3.2 | 1.51 | 8.1 | 6.5
Live | 214574523 |  | 11 | 17 | 36570 | 31400 | 13200 | 3.71 | 2.42 | 33000 | 3.2 | 1.51 | 8.1 | 6.5
Live | 214574515 |  | 11 | 17 | 36570 | 31400 | 13200 | 3.71 | 2.42 | 33000 | 3.2 | 1.51 | 8.1 | 6.5
Live | 214574514 |  | 11 | 17 | 36570 | 31400 | 13200 | 3.71 | 2.42 | 33000 | 3.2 | 1.51 | 8.1 | 6.5
Live | 214574513 |  | 11 | 17 | 36570 | 31400 | 13200 | 3.71 | 2.42 | 33000 | 3.2 | 1.51 | 8.1 | 6.5
Live | 214574505 |  | 11 | 17 | 36110 | 31000 | 13200 | 3.71 | 2.38 | 33000 | 3.16 | 1.49 | 8.1 | 6.5
Live | 214574504 |  | 11 | 17 | 36110 | 31000 | 13200 | 3.71 | 2.38 | 33000 | 3.16 | 1.49 | 8.1 | 6.5
Live | 214574503 |  | 11 | 17 | 36110 | 31000 | 13200 | 3.71 | 2.38 | 33000 | 3.16 | 1.49 | 8.1 | 6.5
Live | 214574495 |  | 11 | 17 | 36110 | 31200 | 13280 | 3.71 | 2.38 | 33200 | 3.14 | 1.48 | 8.1 | 6.5
Live | 214574494 |  | 11 | 17 | 36110 | 31200 | 13280 | 3.71 | 2.38 | 33200 | 3.14 | 1.48 | 8.1 | 6.5
Live | 214574493 |  | 11 | 17 | 36110 | 31200 | 13280 | 3.71 | 2.38 | 33200 | 3.14 | 1.48 | 8.1 | 6.5
Live | 214574475 |  | 11 | 17 | 36110 | 31000 | 13200 | 3.71 | 2.38 | 33000 | 3.16 | 1.49 | 8.1 | 6.5
Live | 214574474 |  | 11 | 17 | 36110 | 31000 | 13200 | 3.71 | 2.38 | 33000 | 3.16 | 1.49 | 8.1 | 6.5
Live | 214574473 |  | 11 | 17 | 36110 | 31000 | 13200 | 3.71 | 2.38 | 33000 | 3.16 | 1.49 | 8.1 | 6.5
Live | 214574465 |  | 11 | 16.5 | 36110 | 31200 | 13280 | 3.71 | 2.38 | 33200 | 3.14 | 1.48 | 8.1 | 6.5
Live | 214574464 |  | 11 | 16.5 | 36110 | 31200 | 13280 | 3.71 | 2.38 | 33200 | 3.14 | 1.48 | 8.1 | 6.5
Live | 214574463 |  | 11 | 16.5 | 36110 | 31200 | 13280 | 3.71 | 2.38 | 33200 | 3.14 | 1.48 | 8.1 | 6.5
Live | 214574455 |  | 11 | 17 | 36110 | 31200 | 13280 | 3.71 | 2.38 | 33200 | 3.14 | 1.48 | 8.1 | 6.5
Live | 214574454 |  | 11 | 17 | 36110 | 31200 | 13280 | 3.71 | 2.38 | 33200 | 3.14 | 1.48 | 8.1 | 6.5
Live | 214574453 |  | 11 | 17 | 36110 | 31200 | 13280 | 3.71 | 2.38 | 33200 | 3.14 | 1.48 | 8.1 | 6.5
Live | 214574445 |  | 11.5 | 18 | 37950 | 31200 | 12800 | 3.88 | 2.56 | 32000 | 3.39 | 1.59 | 8.5 | 6.5
Live | 214574444 |  | 11.5 | 18 | 37950 | 31200 | 12800 | 3.88 | 2.56 | 32000 | 3.39 | 1.59 | 8.5 | 6.5
Live | 214574443 |  | 11.5 | 18 | 37950 | 31200 | 12800 | 3.88 | 2.56 | 32000 | 3.39 | 1.59 | 8.5 | 6.5
Live | 213784805 |  | 9 | 16.5 | 64400 | 45500 | 24400 | 3.03 | 2.38 | 61000 | 3 | 1.41 | 8.1 | 6.5
Live | 213784795 |  | 8.5 | 16 | 63825 | 46000 | 24600 | 2.86 | 2.34 | 61500 | 2.96 | 1.39 | 8.1 | 6.5
Live | 213784785 |  | 9.5 | 17 | 64975 | 45000 | 24200 | 3.2 | 2.42 | 60500 | 3.04 | 1.43 | 8.1 | 6.5
Live | 213784775 |  | 9 | 16.5 | 64400 | 45500 | 24400 | 3.03 | 2.38 | 61000 | 3 | 1.41 | 8.1 | 6.5
Live | 213784765 |  | 9.5 | 17 | 64975 | 45000 | 24200 | 3.2 | 2.42 | 60500 | 3.04 | 1.43 | 8.1 | 6.5
Live | 213784755 |  | 9 | 17 | 64400 | 45500 | 24400 | 3.03 | 2.4 | 61000 | 3.02 | 1.42 | 8.1 | 6.5
Live | 213784745 |  | 9.5 | 16.5 | 64400 | 45000 | 24200 | 3.2 | 2.42 | 60500 | 3.04 | 1.43 | 8.1 | 6.5
Live | 213784735 |  | 9 | 16.5 | 64400 | 45500 | 24400 | 3.03 | 2.38 | 61000 | 3 | 1.41 | 8.1 | 6.5
Live | 213784725 |  | 9 | 16.5 | 64400 | 45500 | 24400 | 3.03 | 2.38 | 61000 | 3.02 | 1.42 | 8.1 | 6.5
Live | 213784715 |  | 9 | 16.5 | 64400 | 45500 | 24200 | 3.03 | 2.4 | 60500 | 3.02 | 1.42 | 8.1 | 6.5
Live | 213784705 |  | 9 | 16.5 | 64400 | 45500 | 24400 | 3.03 | 2.38 | 61000 | 3.02 | 1.42 | 8.1 | 6.5
Live | 213784695 |  | 9 | 16.5 | 64400 | 45500 | 24400 | 3.03 | 2.38 | 61000 | 3 | 1.41 | 8.1 | 6.5
Live | 213784685 |  | 9 | 15.5 | 63825 | 46000 | 24600 | 3.03 | 2.34 | 61500 | 2.96 | 1.39 | 8.1 | 6.5
Live | 213784675 |  | 9 | 16.5 | 64975 | 45500 | 24200 | 3.03 | 2.4 | 60500 | 3.02 | 1.42 | 8.1 | 6.5
Live | 213784665 |  | 9 | 16.5 | 64400 | 45500 | 24400 | 3.03 | 2.38 | 61000 | 3 | 1.41 | 8.1 | 6.5
Live | 213784655 |  | 9 | 16.5 | 64400 | 45500 | 24400 | 3.03 | 2.4 | 61000 | 3.02 | 1.42 | 8.1 | 6.5
Live | 213784645 |  | 9 | 16.5 | 64400 | 45500 | 24400 | 3.03 | 2.4 | 61000 | 3.02 | 1.42 | 8.1 | 6.5
Live | 213784635 |  | 9 | 16.5 | 64400 | 45500 | 24400 | 3.03 | 2.38 | 61000 | 3 | 1.41 | 8.1 | 6.5
Live | 213784625 |  | 9 | 16 | 63825 | 46000 | 24600 | 3.03 | 2.34 | 61500 | 2.96 | 1.39 | 8.1 | 6.5
Live | 213784615 |  | 9 | 16.5 | 63250 | 45000 | 24000 | 3.03 | 2.38 | 60000 | 2.96 | 1.39 | 8.1 | 6.5
Live | 213784605 |  | 9 | 16.5 | 63250 | 45000 | 24000 | 3.03 | 2.38 | 60000 | 2.96 | 1.39 | 8.1 | 6.5
Live | 213784595 |  | 9 | 16.5 | 63250 | 45000 | 24200 | 3.03 | 2.38 | 60500 | 2.96 | 1.39 | 8.1 | 6.5
Live | 213784585 |  | 9 | 16.5 | 63250 | 45000 | 24200 | 3.03 | 2.36 | 60500 | 2.94 | 1.38 | 8.1 | 6.5
Live | 213784575 |  | 9 | 16.5 | 63250 | 45000 | 24000 | 3.03 | 2.38 | 60000 | 2.96 | 1.39 | 8.1 | 6.5
Live | 213784565 |  | 9 | 16.5 | 63250 | 45500 | 24200 | 3.03 | 2.36 | 60500 | 2.94 | 1.38 | 8.1 | 6.5
Live | 213784555 |  | 8.5 | 15.5 | 62675 | 46000 | 24400 | 2.87 | 2.32 | 61000 | 2.9 | 1.36 | 8.1 | 6.5
Live | 213784545 |  | 9 | 16.5 | 63250 | 45000 | 24000 | 3.03 | 2.38 | 60000 | 2.96 | 1.39 | 8.1 | 6.5
Live | 213784535 |  | 9 | 16.5 | 63250 | 45500 | 24200 | 3.03 | 2.36 | 60500 | 2.94 | 1.38 | 8.1 | 6.5
Live | 213784525 |  | 9 | 17 | 63825 | 45000 | 24000 | 3.03 | 2.38 | 60000 | 2.96 | 1.39 | 8.1 | 6.5
Live | 213784515 |  | 9 | 16.5 | 63250 | 45000 | 24000 | 3.03 | 2.38 | 60000 | 2.96 | 1.39 | 8.1 | 6.5
Live | 213784505 |  | 9 | 16.5 | 63250 | 45000 | 24000 | 3.03 | 2.38 | 60000 | 2.96 | 1.39 | 8.1 | 6.5
Live | 213784495 |  | 9 | 16.5 | 63250 | 45500 | 24200 | 3.03 | 2.36 | 60500 | 2.94 | 1.38 | 8.1 | 6.5
Live | 210469897 |  | 9 | 16 | 63825 | 45500 | 24400 | 3.03 | 2.4 | 61000 | 3.02 | 1.42 | 8 | 6.8
Live | 210469886 |  | 9 | 16 | 63825 | 45500 | 24400 | 3.03 | 2.38 | 61000 | 3 | 1.41 | 8 | 6.8
Live | 210469875 |  | 9 | 16 | 63825 | 45500 | 24400 | 3.03 | 2.38 | 61000 | 3 | 1.41 | 8 | 6.8
Live | 210469864 |  | 9 | 16 | 63825 | 45500 | 24400 | 3.03 | 2.4 | 61000 | 3.02 | 1.42 | 8 | 6.8
Live | 210469853 |  | 9 | 16 | 63825 | 45500 | 24400 | 3.03 | 2.38 | 61000 | 3 | 1.41 | 8 | 6.8
Live | 210469842 |  | 9 | 16 | 63825 | 45500 | 24400 | 3.03 | 2.4 | 61000 | 3.02 | 1.42 | 8 | 6.8
Live | 210469793 |  | 9.5 | 16.5 | 63250 | 45500 | 24400 | 3.2 | 2.36 | 61000 | 2.96 | 1.39 | 7.8 | 6.75
Live | 210469782 |  | 9 | 16.5 | 63250 | 45500 | 24600 | 3.03 | 2.34 | 61500 | 2.94 | 1.38 | 7.8 | 6.75
Live | 210469769 |  | 9 | 16.5 | 63250 | 45500 | 24600 | 3.03 | 2.34 | 61500 | 2.94 | 1.38 | 7.8 | 6.75
Live | 210469758 |  | 9.5 | 16.5 | 63250 | 45500 | 24400 | 3.2 | 2.36 | 61000 | 2.96 | 1.39 | 7.8 | 6.75
Live | 210469724 |  | 9.5 | 16.5 | 63250 | 45500 | 24600 | 3.2 | 2.34 | 61500 | 2.94 | 1.38 | 7.8 | 6.75
Live | 210469713 |  | 9.5 | 17 | 63250 | 45500 | 24400 | 3.2 | 2.38 | 61000 | 2.96 | 1.39 | 7.8 | 6.75
Live | 210469661 |  | 9.5 | 16.5 | 63250 | 45000 | 24000 | 3.2 | 2.38 | 60000 | 2.94 | 1.38 | 8.1 | 6.75
Live | 210469650 |  | 9 | 16.5 | 63250 | 45500 | 24200 | 3.03 | 2.36 | 60500 | 2.94 | 1.38 | 8.1 | 6.75
Live | 210469638 |  | 9.5 | 16.5 | 63250 | 45000 | 24000 | 3.2 | 2.38 | 60000 | 2.94 | 1.38 | 8.1 | 6.75
Live | 210469627 |  | 9 | 16.5 | 63250 | 45500 | 24200 | 3.03 | 2.36 | 60500 | 2.94 | 1.38 | 8.1 | 6.75
Live | 206900456 |  | 9.5 | 16.5 | 63250 | 45500 | 24400 | 3.2 | 2.36 | 61000 | 2.96 | 1.39 | 7.8 | 6.75
Live | 206765341 |  | 9 | 16 | 63825 | 45500 | 24400 | 3.03 | 2.4 | 61000 | 3 | 1.41 | 8 | 6.8
Live | 206765340 |  | 9 | 16.5 | 63825 | 45500 | 24400 | 3.03 | 2.42 | 61000 | 3.02 | 1.42 | 8 | 6.8
Live | 206765339 |  | 9 | 16.5 | 64400 | 45500 | 24400 | 3.03 | 2.38 | 61000 | 3 | 1.41 | 8.1 | 6.8
Live | 206765338 |  | 9.5 | 17 | 64975 | 45000 | 24200 | 3.2 | 2.42 | 60500 | 3.04 | 1.43 | 8.1 | 6.8
Live | 206765336 |  | 9 | 17 | 64975 | 45500 | 24200 | 3.03 | 2.4 | 60500 | 3.02 | 1.42 | 8.1 | 6.8
Live | 206765335 |  | 9 | 16.5 | 63250 | 45500 | 24200 | 3.03 | 2.36 | 60500 | 2.94 | 1.38 | 8.1 | 6.75
Live | 206765334 |  | 9 | 17 | 63825 | 45000 | 24000 | 3.03 | 2.38 | 60000 | 2.96 | 1.39 | 8.1 | 6.75
Live | 206765333 |  | 9.5 | 16.5 | 64400 | 45500 | 24400 | 3.2 | 2.38 | 61000 | 3.02 | 1.42 | 8.1 | 6.8
Live | 206765332 |  | 9.5 | 16.5 | 64400 | 45500 | 24400 | 3.2 | 2.38 | 61000 | 3.02 | 1.42 | 8.1 | 6.8
Live | 206765331 |  | 9 | 16.5 | 63250 | 45500 | 24600 | 3.03 | 2.34 | 61500 | 2.94 | 1.38 | 7.8 | 6.75
Live | 206765328 |  | 9.5 | 16.5 | 64400 | 45500 | 24200 | 3.2 | 2.4 | 60500 | 3.02 | 1.42 | 8.1 | 6.8
Live | 206765326 |  | 9.5 | 16.5 | 64400 | 45500 | 24400 | 3.2 | 2.38 | 61000 | 3 | 1.41 | 8.1 | 6.75
Live | 206765325 |  | 9.5 | 16.5 | 64400 | 45500 | 24200 | 3.2 | 2.4 | 60500 | 3.02 | 1.42 | 8.1 | 6.8
Live | 206765323 |  | 9.5 | 16.5 | 64975 | 45500 | 24200 | 3.2 | 2.4 | 60500 | 3.02 | 1.42 | 8.1 | 6.8
Live | 206765317 |  | 9 | 16.5 | 63250 | 45500 | 24200 | 3.03 | 2.36 | 60500 | 2.94 | 1.38 | 8.1 | 6.75
Live | 206765316 |  | 9.5 | 16.5 | 63250 | 45000 | 24000 | 3.2 | 2.38 | 60000 | 2.96 | 1.39 | 8.1 | 6.75
Live | 214238733 |  | 10.5 | 17.5 | 52325 | 36200 | 18600 | 3.54 | 2.56 | 46500 | 3.32 | 1.56 | 8.5 | 6.5
Live | 214238723 |  | 10 | 17.5 | 52325 | 36200 | 18600 | 3.37 | 2.54 | 46500 | 3.32 | 1.56 | 8.5 | 6.5
Live | 214238713 |  | 10.5 | 17.5 | 52325 | 36000 | 18600 | 3.54 | 2.56 | 46500 | 3.34 | 1.57 | 8.5 | 6.5
Live | 214238703 |  | 10 | 17.5 | 52325 | 36200 | 18600 | 3.37 | 2.54 | 46500 | 3.3 | 1.55 | 8.5 | 6.5
Live | 214238693 |  | 10 | 17.5 | 52325 | 36200 | 18600 | 3.37 | 2.54 | 46500 | 3.32 | 1.56 | 8.5 | 6.5
Live | 214238683 |  | 10 | 17.5 | 52325 | 36200 | 18600 | 3.37 | 2.54 | 46500 | 3.3 | 1.55 | 8.5 | 6.5
Live | 214238673 |  | 10 | 17 | 51750 | 36800 | 18800 | 3.37 | 2.46 | 47000 | 3.22 | 1.51 | 8.5 | 6.5
Live | 214238663 |  | 10.5 | 17.5 | 52325 | 36000 | 18400 | 3.54 | 2.56 | 46000 | 3.34 | 1.57 | 8.5 | 6.5
Live | 214238653 |  | 10 | 17.5 | 52325 | 36200 | 18600 | 3.37 | 2.52 | 46500 | 3.3 | 1.55 | 8.5 | 6.5
Live | 214238643 |  | 10.5 | 17.5 | 52325 | 36000 | 18400 | 3.54 | 2.56 | 46000 | 3.34 | 1.57 | 8.5 | 6.5
Live | 214238633 |  | 10.5 | 17.5 | 52325 | 36000 | 18400 | 3.54 | 2.56 | 46000 | 3.34 | 1.57 | 8.5 | 6.5
Live | 214238623 |  | 10.5 | 17.5 | 52325 | 36000 | 18400 | 3.54 | 2.56 | 46000 | 3.34 | 1.57 | 8.5 | 6.5
Live | 214238613 |  | 10 | 17.5 | 52325 | 36400 | 18600 | 3.37 | 2.52 | 46500 | 3.28 | 1.54 | 8.5 | 6.5
Live | 214238603 |  | 10 | 17.5 | 51750 | 36400 | 18800 | 3.37 | 2.54 | 47000 | 3.32 | 1.56 | 8.5 | 6.5
Live | 214238593 |  | 10 | 17.5 | 51750 | 36400 | 18800 | 3.37 | 2.54 | 47000 | 3.32 | 1.56 | 8.5 | 6.5
Live | 214238583 |  | 10 | 17.5 | 51750 | 36400 | 18800 | 3.37 | 2.54 | 47000 | 3.32 | 1.56 | 8.5 | 6.5
Live | 214238573 |  | 10 | 17 | 51750 | 36400 | 18800 | 3.37 | 2.52 | 47000 | 3.3 | 1.55 | 8.5 | 6.5
Live | 214238563 |  | 10 | 17.5 | 51750 | 36400 | 18800 | 3.37 | 2.54 | 47000 | 3.32 | 1.56 | 8.5 | 6.5
Live | 214238553 |  | 10 | 17 | 51175 | 36600 | 18800 | 3.37 | 2.52 | 47000 | 3.3 | 1.55 | 8.5 | 6.5
Live | 214238543 |  | 9.5 | 16.5 | 51175 | 37000 | 19000 | 3.2 | 2.46 | 47500 | 3.22 | 1.52 | 8.5 | 6.5
Live | 214238533 |  | 10 | 17.5 | 51750 | 36200 | 18800 | 3.37 | 2.56 | 47000 | 3.34 | 1.57 | 8.5 | 6.5
Live | 214238523 |  | 10 | 17 | 51175 | 36600 | 18800 | 3.37 | 2.52 | 47000 | 3.3 | 1.55 | 8.5 | 6.5
Live | 214238513 |  | 10 | 17.5 | 51750 | 36200 | 18800 | 3.37 | 2.56 | 47000 | 3.34 | 1.57 | 8.5 | 6.5
Live | 214238503 |  | 10 | 17.5 | 51750 | 36400 | 18800 | 3.37 | 2.56 | 47000 | 3.32 | 1.56 | 8.5 | 6.5
Live | 214238493 |  | 10 | 17.5 | 51750 | 36200 | 18800 | 3.37 | 2.56 | 47000 | 3.34 | 1.57 | 8.5 | 6.5
Live | 214238483 |  | 10 | 17 | 51175 | 36600 | 18800 | 3.37 | 2.52 | 47000 | 3.28 | 1.54 | 8.5 | 6.5
Live | 214238473 |  | 10 | 17.5 | 51750 | 36400 | 18800 | 3.37 | 2.54 | 47000 | 3.32 | 1.56 | 8.5 | 6.5
Live | 214238463 |  | 10 | 17.5 | 51750 | 36400 | 18800 | 3.37 | 2.54 | 47000 | 3.32 | 1.56 | 8.5 | 6.5
Live | 214238453 |  | 10 | 17.5 | 51750 | 36400 | 18800 | 3.37 | 2.54 | 47000 | 3.32 | 1.56 | 8.5 | 6.5
Live | 214238443 |  | 10 | 17 | 51175 | 36600 | 18800 | 3.37 | 2.52 | 47000 | 3.3 | 1.55 | 8.5 | 6.5
Live | 214238433 |  | 9.5 | 16.5 | 51175 | 37000 | 19000 | 3.2 | 2.46 | 47500 | 3.22 | 1.52 | 8.5 | 6.5
Live | 214238423 |  | 10 | 17.5 | 51750 | 36200 | 18800 | 3.37 | 2.56 | 47000 | 3.34 | 1.57 | 8.5 | 6.5
Live | 214238413 |  | 10 | 17 | 51175 | 36600 | 18800 | 3.37 | 2.52 | 47000 | 3.3 | 1.55 | 8.5 | 6.5
Live | 214238403 |  | 10 | 17.5 | 51750 | 36400 | 18800 | 3.37 | 2.56 | 47000 | 3.32 | 1.56 | 8.5 | 6.5
Live | 214238393 |  | 10 | 17.5 | 51750 | 36200 | 18800 | 3.37 | 2.56 | 47000 | 3.34 | 1.57 | 8.5 | 6.5
Live | 214238383 |  | 10 | 17 | 51175 | 36600 | 18800 | 3.37 | 2.52 | 47000 | 3.28 | 1.54 | 8.5 | 6.5
Live | 214238373 |  | 9.5 | 17 | 51175 | 36800 | 19000 | 3.2 | 2.48 | 47500 | 3.24 | 1.53 | 8.5 | 6.5
Live | 214238363 |  | 9.5 | 16 | 50600 | 37600 | 19200 | 3.2 | 2.4 | 48000 | 3.14 | 1.48 | 8.5 | 6.5
Live | 213783165 |  | 10 | 17 | 52900 | 36200 | 18400 | 3.37 | 2.58 | 46000 | 3.38 | 1.59 | 8.5 | 6.5
Live | 213783155 |  | 10 | 17 | 52900 | 36200 | 18400 | 3.37 | 2.58 | 46000 | 3.36 | 1.58 | 8.5 | 6.5
Live | 213783145 |  | 10 | 17 | 52900 | 36000 | 18400 | 3.37 | 2.58 | 46000 | 3.38 | 1.59 | 8.5 | 6.5
Live | 213783135 |  | 10 | 16.5 | 52900 | 36200 | 18400 | 3.37 | 2.58 | 46000 | 3.36 | 1.58 | 8.5 | 6.5
Live | 213783125 |  | 10 | 17 | 52900 | 36200 | 18400 | 3.37 | 2.58 | 46000 | 3.36 | 1.58 | 8.5 | 6.5
Live | 213783115 |  | 10 | 16.5 | 52900 | 36200 | 18600 | 3.37 | 2.56 | 46500 | 3.34 | 1.57 | 8.5 | 6.5
Live | 213783105 |  | 9.5 | 16 | 52325 | 36800 | 18800 | 3.2 | 2.5 | 47000 | 3.26 | 1.53 | 8.1 | 6.5
Live | 213783095 |  | 10 | 17 | 52900 | 36000 | 18400 | 3.37 | 2.6 | 46000 | 3.4 | 1.6 | 8.5 | 6.5
Live | 213783085 |  | 10 | 17 | 52900 | 36200 | 18400 | 3.37 | 2.56 | 46000 | 3.34 | 1.57 | 8.5 | 6.5
Live | 213783075 |  | 10 | 17 | 52900 | 36000 | 18400 | 3.37 | 2.6 | 46000 | 3.4 | 1.6 | 8.5 | 6.5
Live | 213783065 |  | 10 | 17 | 52900 | 36000 | 18400 | 3.37 | 2.6 | 46000 | 3.38 | 1.59 | 8.5 | 6.5
Live | 213783055 |  | 10 | 17 | 52900 | 36000 | 18400 | 3.37 | 2.6 | 46000 | 3.4 | 1.6 | 8.5 | 6.5
Live | 213783045 |  | 10 | 16.5 | 52900 | 36400 | 18600 | 3.37 | 2.56 | 46500 | 3.34 | 1.57 | 8.5 | 6.5
Live | 213783035 |  | 9.5 | 16.5 | 52325 | 36600 | 18600 | 3.2 | 2.52 | 46500 | 3.28 | 1.54 | 8.5 | 6.5
Live | 213783025 |  | 9 | 15.5 | 51750 | 37200 | 19000 | 3.03 | 2.44 | 47500 | 3.2 | 1.5 | 8.1 | 6.5
Live | 213783015 |  | 9.5 | 16.5 | 51750 | 36600 | 18800 | 3.2 | 2.56 | 47000 | 3.34 | 1.57 | 8.5 | 6.5
Live | 213783005 |  | 9.5 | 16.5 | 51750 | 36600 | 18800 | 3.2 | 2.54 | 47000 | 3.34 | 1.57 | 8.5 | 6.5
Live | 213782995 |  | 9.5 | 16.5 | 52325 | 36400 | 18800 | 3.2 | 2.56 | 47000 | 3.34 | 1.57 | 8.5 | 6.5
Live | 213782985 |  | 9.5 | 16.5 | 51750 | 36600 | 18800 | 3.2 | 2.54 | 47000 | 3.32 | 1.56 | 8.5 | 6.5
Live | 213782975 |  | 9.5 | 16.5 | 51750 | 36600 | 18800 | 3.2 | 2.54 | 47000 | 3.34 | 1.57 | 8.5 | 6.5
Live | 213782965 |  | 9.5 | 16.5 | 51750 | 36600 | 19000 | 3.2 | 2.52 | 47500 | 3.32 | 1.56 | 8.5 | 6.5
Live | 213782955 |  | 9 | 16 | 51750 | 37200 | 19200 | 3.03 | 2.46 | 48000 | 3.24 | 1.52 | 8.1 | 6.5
Live | 213782945 |  | 9.5 | 16.5 | 52325 | 36400 | 18800 | 3.2 | 2.56 | 47000 | 3.36 | 1.58 | 8.5 | 6.5
Live | 213782935 |  | 9.5 | 16.5 | 51750 | 36800 | 19000 | 3.2 | 2.52 | 47500 | 3.32 | 1.56 | 8.5 | 6.5
Live | 213782925 |  | 10 | 16.5 | 52325 | 36400 | 18800 | 3.37 | 2.56 | 47000 | 3.36 | 1.58 | 8.5 | 6.5
Live | 213782915 |  | 9.5 | 16.5 | 52325 | 36400 | 18800 | 3.2 | 2.56 | 47000 | 3.34 | 1.57 | 8.5 | 6.5
Live | 213782905 |  | 9.5 | 16.5 | 52325 | 36400 | 18800 | 3.2 | 2.56 | 47000 | 3.36 | 1.58 | 8.5 | 6.5
Live | 213782895 |  | 9.5 | 16.5 | 51750 | 36800 | 19000 | 3.2 | 2.52 | 47500 | 3.3 | 1.55 | 8.5 | 6.5
Live | 213782885 |  | 9.5 | 16 | 51750 | 37000 | 19000 | 3.2 | 2.48 | 47500 | 3.26 | 1.53 | 8.5 | 6.5
Live | 213782875 |  | 9 | 15.5 | 51175 | 37800 | 19400 | 3.04 | 2.4 | 48500 | 3.16 | 1.49 | 8.1 | 6.5
Live | 213782865 |  | 10 | 17.5 | 53475 | 36000 | 18400 | 3.37 | 2.56 | 46000 | 3.36 | 1.58 | 8.5 | 6.5
Live | 213782855 |  | 10 | 17.5 | 53475 | 36200 | 18400 | 3.37 | 2.56 | 46000 | 3.36 | 1.58 | 8.5 | 6.5
Live | 213782845 |  | 10 | 17.5 | 53475 | 36000 | 18400 | 3.37 | 2.58 | 46000 | 3.36 | 1.58 | 8.5 | 7
Live | 213782835 |  | 10 | 17.5 | 53475 | 36200 | 18400 | 3.37 | 2.56 | 46000 | 3.34 | 1.57 | 8.5 | 6.5
Live | 213782825 |  | 10 | 17.5 | 53475 | 36200 | 18400 | 3.37 | 2.56 | 46000 | 3.36 | 1.58 | 8.5 | 6.5
Live | 213782815 |  | 10 | 17.5 | 53475 | 36200 | 18400 | 3.37 | 2.54 | 46000 | 3.34 | 1.57 | 8.5 | 6.5
Live | 213782805 |  | 10 | 17 | 52900 | 36800 | 18600 | 3.37 | 2.48 | 46500 | 3.26 | 1.54 | 8.5 | 6.5
Live | 213782795 |  | 10 | 17.5 | 53475 | 36000 | 18400 | 3.37 | 2.58 | 46000 | 3.38 | 1.59 | 8.5 | 7
Live | 213782785 |  | 10 | 17 | 52900 | 36200 | 18400 | 3.37 | 2.54 | 46000 | 3.34 | 1.57 | 8.5 | 6.5
Live | 213782775 |  | 10.5 | 17.5 | 53475 | 36000 | 18400 | 3.54 | 2.58 | 46000 | 3.38 | 1.59 | 8.5 | 6.5
Live | 213782765 |  | 10 | 17.5 | 53475 | 36000 | 18400 | 3.37 | 2.58 | 46000 | 3.38 | 1.59 | 8.5 | 6.5
Live | 213782755 |  | 10 | 17.5 | 53475 | 36000 | 18400 | 3.37 | 2.58 | 46000 | 3.38 | 1.59 | 8.5 | 6.5
Live | 213782745 |  | 10 | 17.5 | 52900 | 36400 | 18400 | 3.37 | 2.54 | 46000 | 3.32 | 1.56 | 8.5 | 6.5
Live | 213782735 |  | 10 | 17.5 | 52325 | 35800 | 18200 | 3.37 | 2.54 | 45500 | 3.3 | 1.56 | 8.5 | 6.5
Live | 213782725 |  | 10 | 17.5 | 52325 | 35800 | 18200 | 3.37 | 2.54 | 45500 | 3.3 | 1.56 | 8.5 | 6.5
Live | 213782715 |  | 10 | 17.5 | 52325 | 35800 | 18200 | 3.37 | 2.56 | 45500 | 3.32 | 1.56 | 8.5 | 6.5
Live | 213782705 |  | 10 | 17.5 | 52325 | 36000 | 18200 | 3.37 | 2.54 | 45500 | 3.28 | 1.54 | 8.5 | 6.5
Live | 213785056 |  | 12.5 | 20 | 26680 | 25000 | 10640 | 4.2 | 2.44 | 26600 | 2.94 | 1.39 | 10 | 8
Live | 213785054 |  | 13 | 20 | 26680 | 25000 | 10720 | 4.39 | 2.44 | 26800 | 2.94 | 1.38 | 10 | 8
Live | 213785052 |  | 12.5 | 20 | 26680 | 25000 | 10640 | 4.2 | 2.44 | 26600 | 2.94 | 1.39 | 10 | 8
Live | 213785050 |  | 12.5 | 19.5 | 26450 | 25200 | 10720 | 4.21 | 2.4 | 26800 | 2.92 | 1.37 | 10 | 8
Live | 213785046 |  | 13 | 20 | 26680 | 25000 | 10640 | 4.39 | 2.42 | 26600 | 2.94 | 1.39 | 10 | 8
Live | 213785044 |  | 13 | 20 | 27600 | 24800 | 10640 | 4.37 | 2.6 | 26600 | 3.16 | 1.48 | 10.5 | 8.5
Live | 213785042 |  | 13 | 20 | 27600 | 24800 | 10640 | 4.37 | 2.58 | 26600 | 3.14 | 1.48 | 10.5 | 8.5
Live | 213785038 |  | 13 | 20 | 27600 | 24800 | 10640 | 4.37 | 2.58 | 26600 | 3.16 | 1.48 | 10.5 | 8.5
Live | 213785036 |  | 13 | 19.5 | 27600 | 25000 | 10640 | 4.37 | 2.58 | 26600 | 3.14 | 1.48 | 10.5 | 8.5
Live | 213785034 |  | 13.5 | 20.5 | 27830 | 24800 | 10560 | 4.56 | 2.6 | 26400 | 3.16 | 1.49 | 10.5 | 8.5
Live | 213785032 |  | 13.5 | 20.5 | 27600 | 24800 | 10560 | 4.54 | 2.6 | 26400 | 3.16 | 1.49 | 10.5 | 8.5
Live | 213785030 |  | 13 | 20.5 | 27830 | 24800 | 10560 | 4.39 | 2.6 | 26400 | 3.16 | 1.49 | 10.5 | 8.5
Live | 213785028 |  | 12.5 | 19.5 | 27600 | 25000 | 10640 | 4.21 | 2.56 | 26600 | 3.14 | 1.48 | 10.5 | 8.5
Live | 213785026 |  | 12.5 | 19.5 | 26450 | 25200 | 10800 | 4.21 | 2.36 | 27000 | 2.9 | 1.36 | 10 | 8
Live | 213785024 |  | 12.5 | 19.5 | 26220 | 25200 | 10880 | 4.22 | 2.36 | 27200 | 2.9 | 1.36 | 10 | 8
Live | 213785020 |  | 12.5 | 19.5 | 26220 | 25200 | 10880 | 4.22 | 2.36 | 27200 | 2.9 | 1.36 | 10 | 8
Live | 213785018 |  | 12.5 | 19.5 | 26220 | 25400 | 10880 | 4.22 | 2.34 | 27200 | 2.9 | 1.36 | 10 | 8
Live | 213785016 |  | 13 | 20 | 26450 | 25200 | 10800 | 4.38 | 2.38 | 27000 | 2.9 | 1.36 | 10 | 8
Live | 213785014 |  | 13 | 20 | 26450 | 25200 | 10800 | 4.38 | 2.36 | 27000 | 2.9 | 1.36 | 10 | 8
Live | 213785012 |  | 12.5 | 20 | 26450 | 25200 | 10800 | 4.21 | 2.36 | 27000 | 2.92 | 1.38 | 10 | 8
Live | 213785010 |  | 12 | 19 | 26220 | 25400 | 10880 | 4.04 | 2.34 | 27200 | 2.88 | 1.36 | 10 | 8
Live | 213785006 |  | 13 | 20 | 26450 | 25200 | 10800 | 4.38 | 2.36 | 27000 | 2.9 | 1.36 | 10 | 8
Live | 212596826 |  | 12.5 | 19 | 26450 | 25200 | 10720 | 4.21 | 2.38 | 26800 | 2.92 | 1.37 | 9.5 | 8.6
Live | 210533115 |  | 13 | 20 | 27370 | 24600 | 10640 | 4.38 | 2.6 | 26600 | 3.14 | 1.48 | 9.5 | 8.9
Live | 210533113 |  | 13 | 20 | 27600 | 24600 | 10560 | 4.37 | 2.6 | 26400 | 3.15 | 1.48 | 9.5 | 8.9
Live | 210533105 |  | 12.5 | 18.5 | 26910 | 25200 | 10880 | 4.22 | 2.48 | 27200 | 3.04 | 1.43 | 10 | 8.8
Live | 210533099 |  | 12.5 | 19 | 26910 | 25200 | 10880 | 4.22 | 2.48 | 27200 | 3.04 | 1.43 | 10 | 8.8
Live | 210533097 |  | 12.5 | 19 | 26910 | 25000 | 10800 | 4.22 | 2.5 | 27000 | 3.06 | 1.44 | 9 | 8.8
Live | 210533095 |  | 12.5 | 19 | 26910 | 25200 | 10880 | 4.22 | 2.48 | 27200 | 3.04 | 1.43 | 10 | 8.8
Live | 210533091 |  | 12.5 | 19.5 | 26910 | 25000 | 10800 | 4.22 | 2.52 | 27000 | 3.06 | 1.44 | 9 | 8.8
Live | 210533089 |  | 12.5 | 19.5 | 26910 | 25000 | 10800 | 4.22 | 2.52 | 27000 | 3.08 | 1.45 | 9 | 8.8
Live | 210533081 |  | 13 | 20.5 | 26910 | 24800 | 10640 | 4.38 | 2.52 | 26600 | 3.05 | 1.43 | 10 | 8.75
Live | 210533079 |  | 13.5 | 21 | 27140 | 24800 | 10640 | 4.55 | 2.52 | 26600 | 3.05 | 1.43 | 10 | 8.8
Live | 210533071 |  | 13.5 | 20.5 | 27140 | 24800 | 10640 | 4.55 | 2.56 | 26600 | 3.11 | 1.46 | 10 | 8.85
Live | 210533069 |  | 13.5 | 21 | 27140 | 24800 | 10640 | 4.55 | 2.56 | 26600 | 3.11 | 1.46 | 10 | 8.85
Live | 210533061 |  | 13 | 20 | 26680 | 25200 | 10720 | 4.39 | 2.42 | 26800 | 2.94 | 1.38 | 9.5 | 8.65
Live | 210533059 |  | 13 | 20 | 26680 | 25000 | 10720 | 4.39 | 2.42 | 26800 | 2.94 | 1.38 | 9.5 | 8.65
Live | 210533057 |  | 13 | 19.5 | 26680 | 25200 | 10720 | 4.39 | 2.42 | 26800 | 2.94 | 1.38 | 9.5 | 8.6
Live | 210533053 |  | 13 | 20.5 | 26680 | 25000 | 10720 | 4.39 | 2.44 | 26800 | 2.96 | 1.39 | 10 | 8.65
Live | 210533051 |  | 13 | 20.5 | 26680 | 25000 | 10640 | 4.39 | 2.46 | 26600 | 2.96 | 1.39 | 10 | 8.65
Live | 210533047 |  | 13.5 | 20 | 27600 | 24800 | 10560 | 4.54 | 2.6 | 26400 | 3.16 | 1.49 | 10.5 | 8.9
Live | 210533043 |  | 13.5 | 20 | 27600 | 24800 | 10560 | 4.54 | 2.58 | 26400 | 3.16 | 1.49 | 10.5 | 8.9
Live | 210533041 |  | 13.5 | 20 | 27600 | 24800 | 10560 | 4.54 | 2.6 | 26400 | 3.18 | 1.5 | 10.5 | 8.9
Live | 210533039 |  | 13 | 20 | 27600 | 24800 | 10640 | 4.37 | 2.58 | 26600 | 3.16 | 1.48 | 10.5 | 8.9
Live | 210533035 |  | 13.5 | 20.5 | 27830 | 24600 | 10560 | 4.56 | 2.62 | 26400 | 3.18 | 1.5 | 10.5 | 8.9
Live | 210533033 |  | 13.5 | 21 | 27830 | 24600 | 10560 | 4.56 | 2.64 | 26400 | 3.2 | 1.5 | 10.5 | 8.95
Live | 210533021 |  | 13.5 | 20.5 | 26910 | 24800 | 10640 | 4.56 | 2.52 | 26600 | 3.05 | 1.43 | 10.5 | 8.8
Live | 210533019 |  | 13.5 | 21 | 26910 | 24800 | 10640 | 4.56 | 2.52 | 26600 | 3.05 | 1.43 | 10.5 | 8.8
Live | 210533011 |  | 13.5 | 19.5 | 27600 | 24800 | 10560 | 4.54 | 2.58 | 26400 | 3.16 | 1.49 | 10.5 | 8.9
Live | 210533007 |  | 13.5 | 20 | 27600 | 24800 | 10560 | 4.54 | 2.58 | 26400 | 3.16 | 1.49 | 10.5 | 8.9
Live | 210533005 |  | 13.5 | 20 | 27600 | 24800 | 10560 | 4.54 | 2.6 | 26400 | 3.16 | 1.49 | 10.5 | 8.9
Live | 210533003 |  | 13 | 20 | 27600 | 24800 | 10640 | 4.37 | 2.58 | 26600 | 3.16 | 1.48 | 10.5 | 8.9
Live | 210532999 |  | 13.5 | 20.5 | 27830 | 24600 | 10560 | 4.56 | 2.62 | 26400 | 3.18 | 1.5 | 10.5 | 8.9
Live | 210532997 |  | 13.5 | 21 | 27830 | 24600 | 10560 | 4.56 | 2.62 | 26400 | 3.2 | 1.5 | 10.5 | 8.9
Live | 210532985 |  | 13 | 20 | 26680 | 25200 | 10720 | 4.39 | 2.42 | 26800 | 2.92 | 1.37 | 10 | 8.6
Live | 210532983 |  | 13 | 20 | 26680 | 25000 | 10720 | 4.39 | 2.42 | 26800 | 2.94 | 1.38 | 10 | 8.6
Live | 210532981 |  | 12.5 | 19.5 | 26450 | 25200 | 10720 | 4.21 | 2.4 | 26800 | 2.92 | 1.37 | 10 | 8.6
Live | 210532975 |  | 13 | 20.5 | 26680 | 25000 | 10640 | 4.39 | 2.44 | 26600 | 2.94 | 1.39 | 10 | 8.65
Live | 210532973 |  | 13 | 20.5 | 26680 | 25000 | 10640 | 4.39 | 2.44 | 26600 | 2.94 | 1.39 | 10 | 8.65
Live | 210532963 |  | 13 | 20 | 27600 | 25000 | 10640 | 4.37 | 2.56 | 26600 | 3.14 | 1.48 | 10.5 | 8.85
Live | 210532961 |  | 13 | 20 | 27600 | 24800 | 10640 | 4.37 | 2.58 | 26600 | 3.14 | 1.48 | 10.5 | 8.85
Live | 210532959 |  | 13 | 20 | 27600 | 25000 | 10640 | 4.37 | 2.56 | 26600 | 3.14 | 1.48 | 10.5 | 8.85
Live | 210532955 |  | 13.5 | 20.5 | 27600 | 24800 | 10640 | 4.54 | 2.6 | 26600 | 3.16 | 1.48 | 10.5 | 8.9
Live | 210532953 |  | 13.5 | 21 | 27600 | 24800 | 10560 | 4.54 | 2.62 | 26400 | 3.18 | 1.5 | 10.5 | 8.9
Live | 210532945 |  | 12.5 | 19.5 | 26220 | 25400 | 10880 | 4.22 | 2.34 | 27200 | 2.9 | 1.36 | 10 | 8.5
Live | 210532943 |  | 12.5 | 19.5 | 26450 | 25200 | 10800 | 4.21 | 2.36 | 27000 | 2.9 | 1.36 | 10 | 8.55
Live | 210532941 |  | 12.5 | 19.5 | 26220 | 25400 | 10880 | 4.22 | 2.34 | 27200 | 2.9 | 1.36 | 10 | 8.5
Live | 210532937 |  | 13 | 20 | 26450 | 25200 | 10800 | 4.38 | 2.38 | 27000 | 2.9 | 1.36 | 10 | 8.55
Live | 210532935 |  | 13 | 20.5 | 26450 | 25200 | 10800 | 4.38 | 2.38 | 27000 | 2.92 | 1.38 | 10 | 8.55
Live | 214237843 |  | 9.5 | 16.5 | 63250 | 45500 | 24400 | 3.2 | 2.36 | 61000 | 2.96 | 1.39 | 8.1 | 6
Live | 214237833 |  | 9.5 | 16.5 | 63250 | 45500 | 24400 | 3.2 | 2.36 | 61000 | 2.96 | 1.39 | 8.1 | 6
Live | 214237823 |  | 9.5 | 16.5 | 63250 | 45500 | 24400 | 3.2 | 2.36 | 61000 | 2.96 | 1.39 | 8 | 6
Live | 214237813 |  | 9.5 | 16.5 | 63250 | 45500 | 24400 | 3.2 | 2.36 | 61000 | 2.94 | 1.38 | 8.1 | 6
Live | 214237803 |  | 9.5 | 16.5 | 63250 | 45500 | 24400 | 3.2 | 2.36 | 61000 | 2.96 | 1.39 | 8.1 | 6
Live | 214237793 |  | 9.5 | 16.5 | 63250 | 45500 | 24600 | 3.2 | 2.34 | 61500 | 2.94 | 1.38 | 8 | 6
Live | 214237783 |  | 9 | 15.5 | 62675 | 46000 | 24800 | 3.03 | 2.3 | 62000 | 2.9 | 1.36 | 8 | 6
Live | 214237773 |  | 9.5 | 16.5 | 63250 | 45500 | 24400 | 3.2 | 2.36 | 61000 | 2.96 | 1.39 | 8 | 6
Live | 214237763 |  | 9 | 16 | 63250 | 45500 | 24600 | 3.03 | 2.34 | 61500 | 2.94 | 1.38 | 8 | 6
Live | 214237753 |  | 9.5 | 17 | 63250 | 45500 | 24400 | 3.2 | 2.38 | 61000 | 2.96 | 1.39 | 8.1 | 6
Live | 214237743 |  | 9.5 | 16.5 | 63250 | 45500 | 24400 | 3.2 | 2.36 | 61000 | 2.96 | 1.39 | 8.1 | 6
Live | 214237733 |  | 9.5 | 17 | 63250 | 45500 | 24400 | 3.2 | 2.38 | 61000 | 2.96 | 1.39 | 8.1 | 6
Live | 214237723 |  | 9 | 16.5 | 63250 | 46000 | 24600 | 3.03 | 2.34 | 61500 | 2.94 | 1.38 | 8 | 6
Live | 213784995 |  | 9 | 16 | 63825 | 45500 | 24400 | 3.03 | 2.4 | 61000 | 3.02 | 1.42 | 8.1 | 6
Live | 213784985 |  | 9 | 16 | 63825 | 45500 | 24400 | 3.03 | 2.4 | 61000 | 3.02 | 1.42 | 8.1 | 6
Live | 213784975 |  | 9 | 16 | 63825 | 45500 | 24400 | 3.03 | 2.4 | 61000 | 3.02 | 1.42 | 8.1 | 6
Live | 213784965 |  | 9 | 16 | 63825 | 45500 | 24400 | 3.03 | 2.4 | 61000 | 3 | 1.41 | 8.1 | 6
Live | 213784955 |  | 9 | 16 | 63825 | 45500 | 24400 | 3.03 | 2.4 | 61000 | 3.02 | 1.42 | 8.1 | 6
Live | 213784945 |  | 9 | 16 | 63825 | 45500 | 24400 | 3.03 | 2.4 | 61000 | 3 | 1.41 | 8.1 | 6
Live | 213784935 |  | 8.5 | 15.2 | 63250 | 46000 | 24600 | 2.87 | 2.34 | 61500 | 2.96 | 1.39 | 8.1 | 6
Live | 213784925 |  | 9 | 16 | 63825 | 45500 | 24400 | 3.03 | 2.42 | 61000 | 3.02 | 1.42 | 8.1 | 6
Live | 213784915 |  | 9 | 16 | 63825 | 45500 | 24400 | 3.03 | 2.38 | 61000 | 3 | 1.41 | 8.1 | 6
Live | 213784905 |  | 9 | 16 | 63825 | 45500 | 24400 | 3.03 | 2.42 | 61000 | 3.02 | 1.42 | 8.1 | 6
Live | 213784895 |  | 9 | 16 | 63825 | 45500 | 24400 | 3.03 | 2.42 | 61000 | 3.02 | 1.42 | 8.1 | 6
Live | 213784885 |  | 9 | 16 | 63825 | 45500 | 24400 | 3.03 | 2.42 | 61000 | 3.02 | 1.42 | 8.1 | 6
Live | 213784875 |  | 9 | 15.5 | 63825 | 45500 | 24400 | 3.03 | 2.38 | 61000 | 3 | 1.41 | 8.1 | 6
Live | 213784865 |  | 8.5 | 15.5 | 63250 | 46000 | 24600 | 2.87 | 2.36 | 61500 | 2.96 | 1.39 | 8.1 | 6
Live | 213784855 |  | 9.5 | 16.5 | 64975 | 45500 | 24200 | 3.2 | 2.4 | 60500 | 3.02 | 1.42 | 8.1 | 6.5
Live | 213784845 |  | 9 | 16.5 | 64400 | 45500 | 24200 | 3.03 | 2.4 | 60500 | 3.02 | 1.42 | 8.1 | 6.5
Live | 213784835 |  | 9 | 17 | 64975 | 45500 | 24200 | 3.03 | 2.4 | 60500 | 3.02 | 1.42 | 8.1 | 6.5
Live | 213784825 |  | 9 | 16.5 | 64400 | 45500 | 24400 | 3.03 | 2.4 | 61000 | 3.02 | 1.42 | 8.1 | 6.5
Live | 213784815 |  | 9 | 16.5 | 64400 | 45500 | 24200 | 3.03 | 2.4 | 60500 | 3.02 | 1.42 | 8.1 | 6.5
Live | 214244060 |  | 13 | 20 | 27140 | 25000 | 10640 | 4.37 | 2.52 | 26600 | 3.08 | 1.45 | 10.5 | 8
Live | 214244058 |  | 12 | 18 | 26680 | 25400 | 10800 | 4.05 | 2.44 | 27000 | 3.02 | 1.42 | 10 | 8
Live | 214244056 |  | 13 | 20 | 27140 | 24800 | 10640 | 4.37 | 2.54 | 26600 | 3.08 | 1.45 | 10.5 | 8
Live | 214244054 |  | 13 | 20 | 27140 | 25000 | 10640 | 4.37 | 2.52 | 26600 | 3.08 | 1.45 | 10.5 | 8
Live | 214244052 |  | 13.5 | 20.5 | 27140 | 24800 | 10640 | 4.55 | 2.56 | 26600 | 3.11 | 1.46 | 10.5 | 8
Live | 214244050 |  | 13.5 | 20.5 | 27140 | 24800 | 10640 | 4.55 | 2.54 | 26600 | 3.08 | 1.45 | 10.5 | 8
Live | 214244048 |  | 13.5 | 20.5 | 27140 | 24800 | 10640 | 4.55 | 2.54 | 26600 | 3.11 | 1.46 | 10.5 | 8
Live | 214244046 |  | 13 | 19.5 | 27140 | 25000 | 10640 | 4.37 | 2.52 | 26600 | 3.06 | 1.44 | 10.5 | 8
Live | 214244044 |  | 13 | 20 | 26680 | 24800 | 10640 | 4.39 | 2.46 | 26600 | 2.96 | 1.39 | 10 | 8
Live | 214244042 |  | 13 | 20 | 26680 | 25000 | 10720 | 4.39 | 2.44 | 26800 | 2.94 | 1.38 | 10 | 8
Live | 214244040 |  | 13 | 20 | 26680 | 25000 | 10720 | 4.39 | 2.42 | 26800 | 2.94 | 1.38 | 10 | 8
Live | 214244038 |  | 13 | 20 | 26680 | 24800 | 10640 | 4.39 | 2.46 | 26600 | 2.96 | 1.39 | 10 | 8
Live | 214244036 |  | 13 | 20 | 26680 | 25000 | 10720 | 4.39 | 2.44 | 26800 | 2.94 | 1.38 | 10 | 8
Live | 214244034 |  | 13 | 19.5 | 26680 | 25200 | 10720 | 4.39 | 2.42 | 26800 | 2.94 | 1.38 | 10 | 8
Live | 214244032 |  | 13 | 20 | 26680 | 25000 | 10640 | 4.39 | 2.46 | 26600 | 2.96 | 1.39 | 10 | 8
Live | 214244030 |  | 13 | 20 | 26680 | 25000 | 10640 | 4.39 | 2.46 | 26600 | 2.96 | 1.39 | 10 | 8
Live | 214244028 |  | 13 | 20 | 26680 | 25000 | 10640 | 4.39 | 2.44 | 26600 | 2.96 | 1.39 | 10 | 8
Live | 214244026 |  | 13 | 20 | 26680 | 25000 | 10720 | 4.39 | 2.44 | 26800 | 2.94 | 1.38 | 10 | 8
Live | 214244024 |  | 12.5 | 19.5 | 26450 | 25200 | 10720 | 4.21 | 2.4 | 26800 | 2.92 | 1.37 | 10 | 8
Live | 214244022 |  | 13 | 20 | 26680 | 25000 | 10720 | 4.39 | 2.44 | 26800 | 2.94 | 1.38 | 10 | 8
Live | 214244020 |  | 13 | 19.5 | 26680 | 25000 | 10720 | 4.39 | 2.42 | 26800 | 2.94 | 1.38 | 10 | 8
Live | 214244018 |  | 12 | 18 | 26220 | 25600 | 10800 | 4.04 | 2.34 | 27000 | 2.88 | 1.35 | 10 | 8
Live | 214244016 |  | 13 | 20 | 26680 | 25000 | 10720 | 4.39 | 2.42 | 26800 | 2.94 | 1.38 | 10 | 8
Live | 214244014 |  | 13 | 19.5 | 26680 | 25200 | 10720 | 4.39 | 2.42 | 26800 | 2.94 | 1.38 | 10 | 8
Live | 214244012 |  | 13 | 20 | 26680 | 25000 | 10640 | 4.39 | 2.44 | 26600 | 2.96 | 1.39 | 10 | 8
Live | 214244010 |  | 13 | 20 | 26680 | 25000 | 10720 | 4.39 | 2.44 | 26800 | 2.94 | 1.38 | 10 | 8
Live | 214244008 |  | 13 | 20 | 26680 | 25000 | 10640 | 4.39 | 2.44 | 26600 | 2.96 | 1.39 | 10 | 8
Live | 214244006 |  | 12.5 | 19.5 | 26450 | 25200 | 10720 | 4.21 | 2.4 | 26800 | 2.92 | 1.37 | 10 | 8
Live | 214244004 |  | 13 | 20 | 26680 | 25000 | 10720 | 4.39 | 2.44 | 26800 | 2.94 | 1.38 | 10 | 8
Live | 214244002 |  | 13 | 19.5 | 26680 | 25000 | 10720 | 4.39 | 2.42 | 26800 | 2.94 | 1.38 | 10 | 8
Live | 214244000 |  | 12 | 18 | 26220 | 25600 | 10800 | 4.04 | 2.34 | 27000 | 2.88 | 1.35 | 10 | 8
Live | 214243998 |  | 13 | 20 | 26680 | 25000 | 10720 | 4.39 | 2.42 | 26800 | 2.94 | 1.38 | 10 | 8
Live | 214243996 |  | 13 | 19.5 | 26680 | 25200 | 10720 | 4.39 | 2.42 | 26800 | 2.94 | 1.38 | 10 | 8
Live | 214243994 |  | 13 | 20 | 26680 | 25000 | 10640 | 4.39 | 2.44 | 26600 | 2.96 | 1.39 | 10 | 8
Live | 214243992 |  | 13 | 20 | 26680 | 25000 | 10720 | 4.39 | 2.44 | 26800 | 2.94 | 1.38 | 10 | 8
Live | 214243990 |  | 13 | 20 | 26680 | 25000 | 10640 | 4.39 | 2.44 | 26600 | 2.96 | 1.39 | 10 | 8
Live | 214243988 |  | 12.5 | 19.5 | 26450 | 25200 | 10720 | 4.21 | 2.4 | 26800 | 2.92 | 1.37 | 10 | 8
Live | 213892619 |  | 12 | 17.5 | 26910 | 25200 | 10720 | 4.04 | 2.48 | 26800 | 3.06 | 1.44 | 10 | 8
Live | 213892618 |  | 11.5 | 17.5 | 26910 | 25400 | 10800 | 3.88 | 2.46 | 27000 | 3.02 | 1.42 | 10 | 8
Live | 213892617 |  | 11.5 | 17 | 26450 | 25600 | 10880 | 3.88 | 2.42 | 27200 | 2.97 | 1.4 | 10 | 8
Live | 213892616 |  | 11.5 | 18 | 26220 | 25400 | 10800 | 3.88 | 2.38 | 27000 | 2.9 | 1.36 | 10 | 8
Live | 213892615 |  | 11.5 | 18 | 26220 | 25600 | 10800 | 3.88 | 2.34 | 27000 | 2.88 | 1.35 | 10 | 8
Live | 213892614 |  | 11.5 | 18 | 26220 | 25600 | 10880 | 3.88 | 2.34 | 27200 | 2.86 | 1.35 | 10 | 8
Live | 213892613 |  | 12 | 18 | 27140 | 25400 | 10720 | 4.04 | 2.5 | 26800 | 3.08 | 1.45 | 10.5 | 8.5
Live | 213892612 |  | 11.5 | 18 | 25990 | 25800 | 10960 | 3.87 | 2.28 | 27400 | 2.84 | 1.34 | 9.5 | 8
Live | 213892611 |  | 11.5 | 17.5 | 25990 | 25800 | 10960 | 3.87 | 2.28 | 27400 | 2.84 | 1.34 | 9.5 | 8
Live | 213785274 |  | 13 | 19.5 | 27370 | 24600 | 10560 | 4.38 | 2.6 | 26400 | 3.15 | 1.48 | 10 | 8
Live | 213785272 |  | 13 | 19.5 | 27600 | 24600 | 10560 | 4.37 | 2.6 | 26400 | 3.15 | 1.48 | 10 | 8
Live | 213785270 |  | 12.5 | 19.5 | 27370 | 24800 | 10640 | 4.22 | 2.58 | 26600 | 3.12 | 1.47 | 9.5 | 8
Live | 213785268 |  | 12.5 | 19 | 27370 | 24800 | 10640 | 4.22 | 2.56 | 26600 | 3.12 | 1.47 | 9 | 8
Live | 213785264 |  | 13 | 19.5 | 27600 | 24600 | 10560 | 4.37 | 2.6 | 26400 | 3.15 | 1.48 | 10 | 8
Live | 213785262 |  | 12.5 | 19.5 | 27370 | 24800 | 10640 | 4.22 | 2.58 | 26600 | 3.12 | 1.47 | 9.5 | 8
Live | 213785260 |  | 12.5 | 19 | 27370 | 24800 | 10640 | 4.22 | 2.56 | 26600 | 3.12 | 1.47 | 10 | 8
Live | 213785258 |  | 13 | 19.5 | 27370 | 24600 | 10560 | 4.38 | 2.6 | 26400 | 3.15 | 1.48 | 10 | 8
Live | 213785256 |  | 13 | 19.5 | 27600 | 24600 | 10560 | 4.37 | 2.6 | 26400 | 3.15 | 1.48 | 10 | 8
Live | 213785254 |  | 13 | 19.5 | 27370 | 24600 | 10560 | 4.38 | 2.6 | 26400 | 3.15 | 1.48 | 10 | 8
Live | 213785252 |  | 13 | 20.5 | 27600 | 24800 | 10560 | 4.37 | 2.6 | 26400 | 3.15 | 1.48 | 10.5 | 8
Live | 213785250 |  | 13 | 20 | 27370 | 24800 | 10640 | 4.38 | 2.58 | 26600 | 3.12 | 1.47 | 9.5 | 8
Live | 213785248 |  | 13 | 20.5 | 27600 | 24800 | 10560 | 4.37 | 2.58 | 26400 | 3.15 | 1.48 | 9.5 | 8
Live | 213785246 |  | 12.5 | 19 | 27370 | 25000 | 10640 | 4.22 | 2.56 | 26600 | 3.11 | 1.46 | 9 | 8
Live | 213785244 |  | 13 | 19.5 | 27370 | 24800 | 10640 | 4.38 | 2.56 | 26600 | 3.11 | 1.46 | 10 | 8
Live | 213785242 |  | 13 | 19.5 | 27370 | 24800 | 10640 | 4.38 | 2.58 | 26600 | 3.11 | 1.46 | 10 | 8
Live | 213785240 |  | 12.5 | 19.5 | 27140 | 24800 | 10640 | 4.21 | 2.56 | 26600 | 3.08 | 1.45 | 9 | 8
Live | 213785238 |  | 12.5 | 19 | 27140 | 25000 | 10640 | 4.21 | 2.54 | 26600 | 3.08 | 1.45 | 9 | 8
Live | 213785234 |  | 13 | 19.5 | 27370 | 24800 | 10640 | 4.38 | 2.58 | 26600 | 3.11 | 1.46 | 10 | 8
Live | 213785232 |  | 12.5 | 19.5 | 27140 | 24800 | 10640 | 4.21 | 2.54 | 26600 | 3.08 | 1.45 | 9 | 8
Live | 213785230 |  | 12.5 | 19 | 27140 | 25000 | 10640 | 4.21 | 2.54 | 26600 | 3.08 | 1.45 | 10 | 8
Live | 213785228 |  | 13 | 19.5 | 27370 | 24800 | 10640 | 4.38 | 2.58 | 26600 | 3.11 | 1.46 | 10 | 8
Live | 213785226 |  | 13 | 19.5 | 27370 | 24800 | 10640 | 4.38 | 2.58 | 26600 | 3.11 | 1.46 | 10 | 8
Live | 213785224 |  | 13 | 19.5 | 27370 | 24800 | 10640 | 4.38 | 2.56 | 26600 | 3.11 | 1.46 | 10 | 8
Live | 213785222 |  | 13 | 20.5 | 27370 | 24800 | 10560 | 4.38 | 2.56 | 26400 | 3.09 | 1.46 | 9.5 | 8
Live | 213785220 |  | 12.5 | 19.5 | 27370 | 24800 | 10640 | 4.22 | 2.56 | 26600 | 3.08 | 1.45 | 9 | 8
Live | 213785218 |  | 13 | 20.5 | 27370 | 24800 | 10640 | 4.38 | 2.56 | 26600 | 3.11 | 1.46 | 9.5 | 8
Live | 213785216 |  | 12.5 | 19 | 27140 | 25000 | 10720 | 4.21 | 2.52 | 26800 | 3.06 | 1.44 | 9 | 8
Live | 213785214 |  | 12.5 | 19 | 26910 | 25000 | 10720 | 4.22 | 2.52 | 26800 | 3.06 | 1.44 | 10 | 8
Live | 213785212 |  | 12.5 | 19 | 26910 | 25000 | 10720 | 4.22 | 2.52 | 26800 | 3.08 | 1.45 | 10 | 8
Live | 213785210 |  | 12.5 | 19 | 26910 | 25000 | 10800 | 4.22 | 2.5 | 27000 | 3.06 | 1.44 | 9 | 8
Live | 213785208 |  | 12.5 | 19 | 26910 | 25200 | 10880 | 4.22 | 2.5 | 27200 | 3.04 | 1.43 | 10 | 8
Live | 213785204 |  | 12.5 | 19 | 26910 | 25000 | 10720 | 4.22 | 2.52 | 26800 | 3.08 | 1.45 | 10 | 8
Live | 213785202 |  | 12.5 | 19 | 26910 | 25000 | 10880 | 4.22 | 2.5 | 27200 | 3.05 | 1.44 | 10 | 8
Live | 213785200 |  | 12.5 | 18.5 | 26910 | 25200 | 10800 | 4.22 | 2.48 | 27000 | 3.04 | 1.43 | 10 | 8
Live | 213785198 |  | 12.5 | 19 | 26910 | 25000 | 10720 | 4.22 | 2.52 | 26800 | 3.06 | 1.44 | 10 | 8
Live | 213785196 |  | 12.5 | 19 | 26910 | 25000 | 10720 | 4.22 | 2.52 | 26800 | 3.06 | 1.44 | 10 | 8
Live | 213785194 |  | 12.5 | 19 | 26910 | 25000 | 10720 | 4.22 | 2.52 | 26800 | 3.06 | 1.44 | 10 | 8
Live | 213785192 |  | 12.5 | 19 | 27140 | 25000 | 10800 | 4.21 | 2.52 | 27000 | 3.06 | 1.44 | 9 | 8
Live | 213785190 |  | 12.5 | 19.5 | 26910 | 25000 | 10800 | 4.22 | 2.5 | 27000 | 3.06 | 1.44 | 9 | 8
Live | 213785188 |  | 12.5 | 19.5 | 26910 | 25000 | 10800 | 4.22 | 2.52 | 27000 | 3.06 | 1.44 | 9 | 8
Live | 213785186 |  | 12 | 18.5 | 26910 | 25200 | 10800 | 4.04 | 2.48 | 27000 | 3.04 | 1.43 | 10 | 8
Live | 213785184 |  | 13.5 | 20.5 | 27830 | 24600 | 10560 | 4.56 | 2.64 | 26400 | 3.2 | 1.5 | 10.5 | 8.5
Live | 213785182 |  | 13 | 20 | 27600 | 24800 | 10560 | 4.37 | 2.62 | 26400 | 3.18 | 1.5 | 10.5 | 8.5
Live | 213785180 |  | 13 | 20 | 27600 | 24800 | 10640 | 4.37 | 2.6 | 26600 | 3.16 | 1.48 | 10.5 | 8.5
Live | 213785178 |  | 13.5 | 20.5 | 27830 | 24600 | 10560 | 4.56 | 2.64 | 26400 | 3.2 | 1.5 | 10.5 | 8.5
Live | 213785176 |  | 13 | 20 | 27600 | 24800 | 10560 | 4.37 | 2.6 | 26400 | 3.18 | 1.5 | 10.5 | 8.5
Live | 213785174 |  | 13 | 20 | 27600 | 24800 | 10560 | 4.37 | 2.6 | 26400 | 3.16 | 1.49 | 10.5 | 8.5
Live | 213785172 |  | 13.5 | 20.5 | 27830 | 24600 | 10560 | 4.56 | 2.64 | 26400 | 3.2 | 1.5 | 10.5 | 8.5
Live | 213785170 |  | 13.5 | 20.5 | 27830 | 24600 | 10560 | 4.56 | 2.64 | 26400 | 3.2 | 1.5 | 10.5 | 8.5
Live | 213785168 |  | 12.5 | 20.5 | 27830 | 24600 | 10560 | 4.2 | 2.62 | 26400 | 3.18 | 1.5 | 11 | 8.5
Live | 213785166 |  | 13 | 20.5 | 27830 | 24800 | 10560 | 4.39 | 2.62 | 26400 | 3.18 | 1.5 | 10.5 | 8.5
Live | 213785164 |  | 13 | 20 | 27600 | 24800 | 10640 | 4.37 | 2.58 | 26600 | 3.16 | 1.48 | 10.5 | 8.5
Live | 213785162 |  | 13 | 20.5 | 26910 | 24800 | 10640 | 4.38 | 2.54 | 26600 | 3.05 | 1.43 | 10.5 | 8.5
Live | 213785160 |  | 13 | 20.5 | 27140 | 24800 | 10640 | 4.37 | 2.54 | 26600 | 3.05 | 1.43 | 10.5 | 8.5
Live | 213785158 |  | 13 | 20.5 | 27140 | 24800 | 10640 | 4.37 | 2.54 | 26600 | 3.05 | 1.43 | 10.5 | 8.5
Live | 213785156 |  | 13 | 20.5 | 26910 | 24800 | 10640 | 4.38 | 2.54 | 26600 | 3.05 | 1.43 | 10.5 | 8.5
Live | 213785154 |  | 13 | 20.5 | 27140 | 24800 | 10640 | 4.37 | 2.54 | 26600 | 3.05 | 1.43 | 10.5 | 8.5
Live | 213785152 |  | 13 | 20.5 | 27140 | 24800 | 10640 | 4.37 | 2.54 | 26600 | 3.05 | 1.43 | 10.5 | 8.5
Live | 213785150 |  | 13 | 20.5 | 27140 | 24800 | 10640 | 4.37 | 2.54 | 26600 | 3.05 | 1.43 | 10.5 | 8.5
Live | 213785148 |  | 13 | 20 | 26910 | 24800 | 10640 | 4.38 | 2.52 | 26600 | 3.02 | 1.42 | 10.5 | 8.5
Live | 213785146 |  | 12.5 | 20 | 26910 | 25000 | 10640 | 4.22 | 2.5 | 26600 | 3.02 | 1.42 | 10.5 | 8.5
Live | 213785144 |  | 13 | 20.5 | 27140 | 24800 | 10640 | 4.37 | 2.54 | 26600 | 3.05 | 1.43 | 10.5 | 8.5
Live | 213785142 |  | 13 | 20 | 26910 | 24800 | 10640 | 4.38 | 2.5 | 26600 | 3.02 | 1.42 | 10.5 | 8.5
Live | 213785140 |  | 12.5 | 19.5 | 26680 | 25000 | 10720 | 4.2 | 2.5 | 26800 | 3.02 | 1.42 | 10.5 | 8.5
Live | 213785138 |  | 13 | 20.5 | 26910 | 24800 | 10640 | 4.38 | 2.54 | 26600 | 3.05 | 1.43 | 10.5 | 8.5
Live | 213785136 |  | 13 | 20.5 | 26910 | 24800 | 10640 | 4.38 | 2.54 | 26600 | 3.05 | 1.43 | 10.5 | 8.5
Live | 213785134 |  | 13 | 20.5 | 27140 | 24800 | 10560 | 4.37 | 2.52 | 26400 | 3.03 | 1.43 | 10.5 | 8.5
Live | 213785132 |  | 13 | 20.5 | 26910 | 24800 | 10640 | 4.38 | 2.52 | 26600 | 3.02 | 1.42 | 10.5 | 8.5
Live | 213785130 |  | 12.5 | 20 | 26910 | 25000 | 10640 | 4.22 | 2.48 | 26600 | 3 | 1.41 | 10.5 | 8.5
Live | 213785128 |  | 13.5 | 20.5 | 27830 | 24600 | 10560 | 4.56 | 2.64 | 26400 | 3.2 | 1.5 | 10.5 | 8.5
Live | 213785126 |  | 13 | 20 | 27600 | 24800 | 10560 | 4.37 | 2.6 | 26400 | 3.18 | 1.5 | 10.5 | 8.5
Live | 213785124 |  | 13 | 20 | 27600 | 24800 | 10640 | 4.37 | 2.6 | 26600 | 3.16 | 1.48 | 10.5 | 8.5
Live | 213785122 |  | 13.5 | 20.5 | 27830 | 24600 | 10560 | 4.56 | 2.64 | 26400 | 3.2 | 1.5 | 10.5 | 8.5
Live | 213785120 |  | 13 | 20 | 27600 | 24800 | 10560 | 4.37 | 2.6 | 26400 | 3.18 | 1.5 | 10.5 | 8.5
Live | 213785118 |  | 13 | 20 | 27600 | 24800 | 10640 | 4.37 | 2.58 | 26600 | 3.16 | 1.48 | 10.5 | 8.5
Live | 213785116 |  | 13.5 | 20.5 | 27830 | 24600 | 10560 | 4.56 | 2.64 | 26400 | 3.18 | 1.5 | 10.5 | 8.5
Live | 213785114 |  | 13 | 20.5 | 27830 | 24600 | 10560 | 4.39 | 2.62 | 26400 | 3.18 | 1.5 | 10.5 | 8.5
Live | 213785112 |  | 12.5 | 20.5 | 27830 | 24600 | 10560 | 4.2 | 2.62 | 26400 | 3.18 | 1.5 | 11 | 8.5
Live | 213785110 |  | 13 | 20.5 | 27830 | 24800 | 10560 | 4.39 | 2.62 | 26400 | 3.18 | 1.5 | 10.5 | 8.5
Live | 213785108 |  | 13 | 19.5 | 27600 | 25000 | 10640 | 4.37 | 2.58 | 26600 | 3.16 | 1.48 | 10.5 | 8.5
Live | 213785106 |  | 13 | 20.5 | 26910 | 24800 | 10640 | 4.38 | 2.5 | 26600 | 3 | 1.41 | 10 | 8.5
Live | 213785104 |  | 13 | 20 | 26680 | 24800 | 10640 | 4.39 | 2.48 | 26600 | 2.98 | 1.4 | 10 | 8
Live | 213785102 |  | 12.5 | 20 | 26680 | 25000 | 10640 | 4.2 | 2.46 | 26600 | 2.96 | 1.39 | 10 | 8
Live | 213785100 |  | 13 | 20.5 | 26910 | 24800 | 10640 | 4.38 | 2.5 | 26600 | 3 | 1.41 | 10 | 8.5
Live | 213785098 |  | 12.5 | 20 | 26680 | 25000 | 10640 | 4.2 | 2.48 | 26600 | 2.98 | 1.4 | 10 | 8
Live | 213785096 |  | 12.5 | 19.5 | 26680 | 25000 | 10720 | 4.2 | 2.46 | 26800 | 2.96 | 1.39 | 10 | 8
Live | 213785094 |  | 13 | 20.5 | 26910 | 24800 | 10640 | 4.38 | 2.5 | 26600 | 2.98 | 1.4 | 10 | 8
Live | 213785092 |  | 13 | 20.5 | 26910 | 24800 | 10640 | 4.38 | 2.5 | 26600 | 2.98 | 1.4 | 10 | 8
Live | 213785090 |  | 13 | 20.5 | 26910 | 24800 | 10640 | 4.38 | 2.48 | 26600 | 2.98 | 1.4 | 10.5 | 8
Live | 213785088 |  | 13 | 20.5 | 26910 | 24800 | 10640 | 4.38 | 2.48 | 26600 | 2.98 | 1.4 | 10.5 | 8
Live | 213785086 |  | 12.5 | 20 | 26680 | 25000 | 10720 | 4.2 | 2.44 | 26800 | 2.96 | 1.39 | 10 | 8
Live | 213785084 |  | 13 | 20 | 26680 | 25000 | 10640 | 4.39 | 2.46 | 26600 | 2.98 | 1.4 | 10 | 8
Live | 213785082 |  | 13 | 19.5 | 26680 | 25000 | 10720 | 4.39 | 2.46 | 26800 | 2.96 | 1.39 | 10 | 8
Live | 213785078 |  | 13 | 20 | 26680 | 25000 | 10720 | 4.39 | 2.46 | 26800 | 2.96 | 1.39 | 10 | 8
Live | 213785076 |  | 12.5 | 19.5 | 26680 | 25000 | 10720 | 4.2 | 2.44 | 26800 | 2.96 | 1.39 | 10 | 8
Live | 213785074 |  | 13 | 20.5 | 26910 | 24800 | 10640 | 4.38 | 2.48 | 26600 | 2.98 | 1.4 | 10.5 | 8
Live | 213785072 |  | 13 | 20 | 26680 | 25000 | 10640 | 4.39 | 2.46 | 26600 | 2.98 | 1.4 | 10 | 8
Live | 213785070 |  | 13 | 20.5 | 26910 | 25000 | 10640 | 4.38 | 2.48 | 26600 | 2.98 | 1.4 | 10.5 | 8
Live | 213785068 |  | 12.5 | 19.5 | 26680 | 25000 | 10720 | 4.2 | 2.44 | 26800 | 2.96 | 1.39 | 10 | 8
Live | 213785066 |  | 13 | 20 | 26680 | 25000 | 10720 | 4.39 | 2.42 | 26800 | 2.94 | 1.38 | 10 | 8
Live | 213785064 |  | 12.5 | 19.5 | 26450 | 25000 | 10720 | 4.21 | 2.42 | 26800 | 2.92 | 1.37 | 10 | 8
Live | 213785060 |  | 13 | 20 | 26680 | 25000 | 10720 | 4.39 | 2.42 | 26800 | 2.94 | 1.38 | 10 | 8
Live | 213785058 |  | 12.5 | 19.5 | 26450 | 25200 | 10720 | 4.21 | 2.42 | 26800 | 2.92 | 1.37 | 10 | 8
Live | 214569395 |  | 13 | 19.5 | 26910 | 25000 | 10640 | 4.38 | 2.48 | 26600 | 3.02 | 1.42 | 10.5 | 8
Live | 214569393 |  | 13.5 | 20.5 | 26910 | 24800 | 10640 | 4.56 | 2.52 | 26600 | 3.05 | 1.43 | 10.5 | 8
Live | 214569391 |  | 13 | 20 | 26910 | 24800 | 10640 | 4.38 | 2.5 | 26600 | 3.02 | 1.42 | 10.5 | 8
Live | 214569389 |  | 13 | 20 | 26910 | 24800 | 10640 | 4.38 | 2.5 | 26600 | 3.05 | 1.43 | 10.5 | 8
Live | 214569387 |  | 13 | 19.5 | 26680 | 25000 | 10720 | 4.39 | 2.42 | 26800 | 2.94 | 1.38 | 10 | 8
Live | 214569385 |  | 13 | 20 | 26680 | 24800 | 10640 | 4.39 | 2.46 | 26600 | 2.96 | 1.39 | 10 | 8
Live | 214569383 |  | 13 | 20 | 26680 | 25000 | 10720 | 4.39 | 2.44 | 26800 | 2.94 | 1.38 | 10 | 8
Live | 214569381 |  | 13 | 20 | 26680 | 25000 | 10640 | 4.39 | 2.44 | 26600 | 2.96 | 1.39 | 10 | 8
Live | 214569379 |  | 12.5 | 19 | 27370 | 24800 | 10640 | 4.22 | 2.56 | 26600 | 3.12 | 1.47 | 10.5 | 8
Live | 214569377 |  | 13 | 19.5 | 27370 | 24600 | 10560 | 4.38 | 2.6 | 26400 | 3.15 | 1.48 | 10.5 | 8
Live | 214569375 |  | 13 | 19.5 | 27370 | 24800 | 10640 | 4.38 | 2.58 | 26600 | 3.12 | 1.47 | 10.5 | 8
Live | 214569373 |  | 13 | 19.5 | 27370 | 24800 | 10560 | 4.38 | 2.6 | 26400 | 3.15 | 1.48 | 10.5 | 8
Live | 214569371 |  | 12.5 | 19 | 27140 | 24800 | 10640 | 4.21 | 2.54 | 26600 | 3.08 | 1.45 | 10.5 | 8
Live | 214569369 |  | 13 | 19.5 | 27370 | 24800 | 10640 | 4.38 | 2.58 | 26600 | 3.11 | 1.46 | 10.5 | 8
Live | 214569367 |  | 13 | 19.5 | 27370 | 24800 | 10640 | 4.38 | 2.56 | 26600 | 3.08 | 1.45 | 10.5 | 8
Live | 214569365 |  | 13 | 19.5 | 27370 | 24800 | 10640 | 4.38 | 2.56 | 26600 | 3.11 | 1.46 | 10.5 | 8
Live | 214569363 |  | 12.5 | 18.5 | 26910 | 25200 | 10800 | 4.22 | 2.5 | 27000 | 3.04 | 1.43 | 10.5 | 8
Live | 214569361 |  | 12.5 | 19 | 26910 | 25000 | 10720 | 4.22 | 2.52 | 26800 | 3.06 | 1.44 | 10.5 | 8
Live | 214569359 |  | 12.5 | 19 | 26910 | 25000 | 10800 | 4.22 | 2.52 | 27000 | 3.06 | 1.44 | 10.5 | 8
Live | 214569357 |  | 12.5 | 19 | 26910 | 25000 | 10720 | 4.22 | 2.52 | 26800 | 3.06 | 1.44 | 10.5 | 8
Live | 214569355 |  | 13 | 20 | 27600 | 24800 | 10560 | 4.37 | 2.6 | 26400 | 3.16 | 1.49 | 11 | 8.5
Live | 214569353 |  | 13.5 | 20.5 | 27830 | 24600 | 10560 | 4.56 | 2.64 | 26400 | 3.18 | 1.5 | 11 | 8.5
Live | 214569351 |  | 13 | 20.5 | 27830 | 24600 | 10560 | 4.39 | 2.62 | 26400 | 3.18 | 1.5 | 11 | 8.5
Live | 214569349 |  | 13 | 20.5 | 27830 | 24600 | 10560 | 4.39 | 2.62 | 26400 | 3.18 | 1.5 | 11 | 8.5
Live | 214569347 |  | 13 | 20 | 26910 | 24800 | 10640 | 4.38 | 2.5 | 26600 | 3.02 | 1.42 | 10.5 | 8.5
Live | 214569345 |  | 13 | 20.5 | 26910 | 24800 | 10640 | 4.38 | 2.54 | 26600 | 3.05 | 1.43 | 11 | 8.5
Live | 214569343 |  | 13 | 20.5 | 26910 | 24800 | 10640 | 4.38 | 2.52 | 26600 | 3.02 | 1.42 | 10.5 | 8.5
Live | 214569341 |  | 13 | 20.5 | 26910 | 24800 | 10640 | 4.38 | 2.52 | 26600 | 3.05 | 1.43 | 10.5 | 8.5
Live | 214569339 |  | 12.5 | 20 | 26910 | 24800 | 10640 | 4.22 | 2.5 | 26600 | 3.02 | 1.42 | 10.5 | 8.5
Live | 214569337 |  | 13 | 20.5 | 26910 | 24800 | 10640 | 4.38 | 2.54 | 26600 | 3.05 | 1.43 | 11 | 8.5
Live | 214569335 |  | 13 | 20.5 | 26910 | 24800 | 10640 | 4.38 | 2.52 | 26600 | 3.02 | 1.42 | 10.5 | 8.5
Live | 214569333 |  | 13 | 20.5 | 26910 | 24800 | 10640 | 4.38 | 2.52 | 26600 | 3.05 | 1.43 | 10.5 | 8.5
Live | 214569331 |  | 13 | 19.5 | 27600 | 24800 | 10560 | 4.37 | 2.6 | 26400 | 3.16 | 1.49 | 11 | 8.5
Live | 214569329 |  | 13.5 | 20.5 | 27830 | 24600 | 10560 | 4.56 | 2.64 | 26400 | 3.18 | 1.5 | 11 | 8.5
Live | 214569327 |  | 13 | 20 | 27830 | 24800 | 10560 | 4.39 | 2.62 | 26400 | 3.18 | 1.5 | 11 | 8.5
Live | 214569325 |  | 13 | 20.5 | 27830 | 24800 | 10560 | 4.39 | 2.62 | 26400 | 3.18 | 1.5 | 11 | 8.5
Live | 214569323 |  | 12.5 | 20 | 26680 | 25000 | 10640 | 4.2 | 2.46 | 26600 | 2.96 | 1.39 | 10.5 | 8.5
Live | 214569321 |  | 13 | 20.5 | 26910 | 24800 | 10640 | 4.38 | 2.5 | 26600 | 2.98 | 1.4 | 10.5 | 8.5
Live | 214569319 |  | 13 | 20 | 26680 | 24800 | 10640 | 4.39 | 2.48 | 26600 | 2.98 | 1.4 | 10.5 | 8.5
Live | 214569317 |  | 13 | 20.5 | 26910 | 24800 | 10640 | 4.38 | 2.48 | 26600 | 2.98 | 1.4 | 10.5 | 8.5
Live | 214244084 |  | 13.5 | 20 | 26910 | 24800 | 10640 | 4.56 | 2.52 | 26600 | 3.05 | 1.43 | 10.5 | 8
Live | 214244082 |  | 13 | 20 | 26910 | 25000 | 10640 | 4.38 | 2.5 | 26600 | 3.02 | 1.42 | 10.5 | 8
Live | 214244080 |  | 13 | 20 | 26910 | 25000 | 10640 | 4.38 | 2.48 | 26600 | 3.02 | 1.42 | 10.5 | 8
Live | 214244078 |  | 13.5 | 20 | 26910 | 24800 | 10640 | 4.56 | 2.52 | 26600 | 3.05 | 1.43 | 10.5 | 8
Live | 214244076 |  | 13 | 20 | 26910 | 25000 | 10640 | 4.38 | 2.5 | 26600 | 3.02 | 1.42 | 10.5 | 8
Live | 214244074 |  | 13 | 19.5 | 26910 | 25000 | 10720 | 4.38 | 2.48 | 26800 | 3.02 | 1.42 | 10 | 8
Live | 214244072 |  | 13.5 | 20 | 26910 | 24800 | 10640 | 4.56 | 2.52 | 26600 | 3.05 | 1.43 | 10.5 | 8
Live | 214244070 |  | 13.5 | 20 | 26910 | 24800 | 10640 | 4.56 | 2.52 | 26600 | 3.05 | 1.43 | 10.5 | 8
Live | 214244068 |  | 13.5 | 20.5 | 26910 | 24800 | 10640 | 4.56 | 2.52 | 26600 | 3.05 | 1.43 | 10.5 | 8
Live | 214244066 |  | 13 | 20.5 | 26910 | 24800 | 10640 | 4.38 | 2.5 | 26600 | 3.02 | 1.42 | 10.5 | 8
Live | 214244064 |  | 13 | 19.5 | 26910 | 25000 | 10720 | 4.38 | 2.48 | 26800 | 3 | 1.41 | 10 | 8
Live | 214244062 |  | 13.5 | 20.5 | 27140 | 24800 | 10640 | 4.55 | 2.54 | 26600 | 3.08 | 1.45 | 10.5 | 8
Live | 210532929 |  | 11.7 | 20 | 51175 | 43500 | 18600 | 3.95 | 2.36 | 46500 | 3.44 | 1.62 | 9 | 7.85
Live | 210532927 |  | 11.7 | 20 | 51175 | 43500 | 18600 | 3.95 | 2.36 | 46500 | 3.44 | 1.62 | 9 | 7.85
Live | 210532925 |  | 11.7 | 20.5 | 51175 | 43500 | 18600 | 3.95 | 2.36 | 46500 | 3.44 | 1.62 | 9 | 7.85
Live | 210532919 |  | 11 | 20 | 50600 | 44000 | 18600 | 3.71 | 2.34 | 46500 | 3.42 | 1.61 | 9 | 7.85
Live | 210532913 |  | 12 | 21 | 50600 | 43500 | 18600 | 4.04 | 2.32 | 46500 | 3.38 | 1.59 | 8.5 | 7.75
Live | 210532911 |  | 11.7 | 20.5 | 50025 | 44000 | 18600 | 3.94 | 2.3 | 46500 | 3.36 | 1.58 | 8.5 | 7.75
Live | 210532909 |  | 12 | 21 | 50600 | 43500 | 18600 | 4.04 | 2.32 | 46500 | 3.38 | 1.59 | 8.5 | 7.75
Live | 210532907 |  | 12 | 21 | 50600 | 43500 | 18600 | 4.04 | 2.32 | 46500 | 3.38 | 1.59 | 8.5 | 7.8
Live | 210532901 |  | 11.7 | 21 | 50600 | 43500 | 18600 | 3.94 | 2.3 | 46500 | 3.36 | 1.58 | 8.5 | 7.75
Live | 210532895 |  | 12 | 21 | 50600 | 43500 | 18600 | 4.04 | 2.32 | 46500 | 3.38 | 1.59 | 8.5 | 7.75
Live | 210532891 |  | 11.7 | 21 | 50600 | 43500 | 18600 | 3.94 | 2.3 | 46500 | 3.36 | 1.58 | 8.5 | 7.75
Live | 210532885 |  | 12 | 21.5 | 52325 | 43500 | 18400 | 4.05 | 2.48 | 46000 | 3.56 | 1.67 | 9.5 | 8.05
Live | 210532883 |  | 12 | 21.5 | 52325 | 43500 | 18400 | 4.05 | 2.48 | 46000 | 3.56 | 1.67 | 9.5 | 8.05
Live | 210532879 |  | 12 | 21 | 51175 | 43000 | 18400 | 4.04 | 2.46 | 46000 | 3.5 | 1.65 | 9.5 | 8.05
Live | 210532875 |  | 12 | 21 | 50600 | 43500 | 18600 | 4.04 | 2.4 | 46500 | 3.42 | 1.61 | 9.5 | 8
Live | 210532873 |  | 12 | 21 | 50600 | 43500 | 18600 | 4.04 | 2.4 | 46500 | 3.42 | 1.61 | 9.5 | 8
Live | 214569543 |  | 12 | 19 | 38180 | 32000 | 15120 | 4.04 | 2.26 | 37800 | 3.2 | 1.51 | 9.5 | 7.5
Live | 214569541 |  | 11.5 | 19 | 38180 | 32000 | 15120 | 3.87 | 2.24 | 37800 | 3.18 | 1.5 | 9.5 | 7.5
Live | 214569539 |  | 11.5 | 19 | 38180 | 32000 | 15120 | 3.87 | 2.24 | 37800 | 3.18 | 1.5 | 9.5 | 7.5
Live | 214569537 |  | 12 | 19 | 38180 | 32000 | 15120 | 4.04 | 2.26 | 37800 | 3.2 | 1.51 | 9.5 | 7.5
Live | 214569535 |  | 11.5 | 19 | 37950 | 32000 | 15120 | 3.88 | 2.24 | 37800 | 3.18 | 1.5 | 9.5 | 7.5
Live | 214569533 |  | 11.5 | 19 | 38180 | 32000 | 15120 | 3.87 | 2.26 | 37800 | 3.2 | 1.51 | 9.5 | 7.5
Live | 214569531 |  | 11.5 | 19 | 37950 | 32000 | 15120 | 3.88 | 2.24 | 37800 | 3.18 | 1.5 | 9.5 | 7.5
Live | 214569529 |  | 11.5 | 19 | 37950 | 32000 | 15120 | 3.88 | 2.24 | 37800 | 3.18 | 1.5 | 9.5 | 7.5
Live | 214569527 |  | 12 | 19.5 | 39790 | 30800 | 14560 | 4.05 | 2.32 | 36400 | 3.32 | 1.56 | 9.5 | 7
Live | 214569525 |  | 12 | 19 | 39560 | 30800 | 14560 | 4.04 | 2.32 | 36400 | 3.3 | 1.55 | 9.5 | 7
Live | 214569523 |  | 11.5 | 19 | 39330 | 31000 | 14640 | 3.88 | 2.3 | 36600 | 3.28 | 1.54 | 9.5 | 7
Live | 214569521 |  | 12 | 19.5 | 39560 | 30800 | 14560 | 4.04 | 2.32 | 36400 | 3.32 | 1.56 | 9.5 | 7
Live | 214569519 |  | 12 | 19 | 39560 | 30800 | 14560 | 4.04 | 2.32 | 36400 | 3.3 | 1.55 | 9.5 | 7
Live | 214569517 |  | 12 | 19 | 39560 | 30800 | 14560 | 4.04 | 2.32 | 36400 | 3.3 | 1.55 | 9.5 | 7
Live | 214389420 |  | 11.7 | 18.5 | 37950 | 32200 | 15200 | 3.94 | 2.24 | 38000 | 3.18 | 1.49 | 9 | 7
Live | 214389418 |  | 11.7 | 18.5 | 37950 | 32200 | 15200 | 3.94 | 2.22 | 38000 | 3.16 | 1.48 | 9 | 7
Live | 214389416 |  | 11.7 | 18.5 | 37950 | 32200 | 15200 | 3.94 | 2.22 | 38000 | 3.16 | 1.48 | 9 | 7
Live | 214389414 |  | 11.7 | 18 | 37720 | 32400 | 15200 | 3.95 | 2.22 | 38000 | 3.16 | 1.48 | 9 | 7
Live | 214389412 |  | 11.7 | 18.5 | 37950 | 32200 | 15200 | 3.94 | 2.24 | 38000 | 3.16 | 1.48 | 9 | 7
Live | 214389410 |  | 12 | 19 | 38180 | 32000 | 15200 | 4.04 | 2.24 | 38000 | 3.18 | 1.49 | 9.5 | 7
Live | 214389408 |  | 11.7 | 18.5 | 37950 | 32200 | 15200 | 3.94 | 2.24 | 38000 | 3.18 | 1.49 | 9 | 7
Live | 214389406 |  | 11.5 | 18 | 37720 | 32400 | 15200 | 3.88 | 2.22 | 38000 | 3.14 | 1.48 | 9 | 7
Live | 214389404 |  | 11.7 | 18.5 | 37720 | 32600 | 15400 | 3.95 | 2.2 | 38500 | 3.12 | 1.47 | 9 | 7
Live | 214389402 |  | 11.7 | 18.5 | 37490 | 32800 | 15600 | 3.94 | 2.18 | 39000 | 3.1 | 1.46 | 9 | 7
Live | 214389400 |  | 11 | 18 | 37260 | 32800 | 15600 | 3.7 | 2.16 | 39000 | 3.1 | 1.46 | 9 | 7
Live | 214389398 |  | 11.7 | 18.5 | 37720 | 32600 | 15400 | 3.95 | 2.2 | 38500 | 3.12 | 1.47 | 9 | 7
Live | 214389396 |  | 11.5 | 18 | 37260 | 32800 | 15600 | 3.87 | 2.18 | 39000 | 3.1 | 1.46 | 9 | 7
Live | 214389394 |  | 11 | 18 | 37260 | 33000 | 15600 | 3.7 | 2.16 | 39000 | 3.08 | 1.45 | 9 | 7
Live | 214389392 |  | 11.5 | 18.5 | 37490 | 32800 | 15600 | 3.88 | 2.18 | 39000 | 3.1 | 1.46 | 9 | 7
Live | 214389390 |  | 11.7 | 18.5 | 37720 | 32600 | 15400 | 3.95 | 2.2 | 38500 | 3.12 | 1.47 | 9 | 7
Live | 214389388 |  | 11.7 | 18.5 | 37720 | 32600 | 15400 | 3.95 | 2.2 | 38500 | 3.12 | 1.47 | 9 | 7
Live | 214389386 |  | 11.7 | 18.5 | 37490 | 32600 | 15600 | 3.94 | 2.18 | 39000 | 3.12 | 1.47 | 9 | 7
Live | 214389384 |  | 11.7 | 18.5 | 37490 | 32800 | 15600 | 3.94 | 2.18 | 39000 | 3.1 | 1.46 | 9 | 7
Live | 214389382 |  | 11 | 18 | 37260 | 33000 | 15600 | 3.7 | 2.16 | 39000 | 3.08 | 1.45 | 9 | 7
Live | 214389380 |  | 11.5 | 18.5 | 37490 | 32800 | 15600 | 3.88 | 2.18 | 39000 | 3.1 | 1.46 | 9 | 7
Live | 214389378 |  | 11 | 18 | 37260 | 33000 | 15600 | 3.7 | 2.16 | 39000 | 3.08 | 1.45 | 9 | 7
Live | 214389376 |  | 11.5 | 18.5 | 37260 | 32800 | 15600 | 3.87 | 2.18 | 39000 | 3.1 | 1.46 | 9 | 7
Live | 214389374 |  | 11 | 18 | 37260 | 33000 | 15600 | 3.7 | 2.16 | 39000 | 3.08 | 1.45 | 9 | 7
Live | 214389372 |  | 11.5 | 18 | 37490 | 32800 | 15600 | 3.88 | 2.18 | 39000 | 3.1 | 1.46 | 9 | 7
Live | 214389370 |  | 11.7 | 18.5 | 37490 | 32800 | 15600 | 3.94 | 2.18 | 39000 | 3.12 | 1.47 | 9 | 7
Live | 214389368 |  | 11.7 | 18.5 | 37490 | 32800 | 15600 | 3.94 | 2.18 | 39000 | 3.1 | 1.46 | 9 | 7
Live | 214389366 |  | 11.5 | 18.5 | 37490 | 32800 | 15600 | 3.88 | 2.18 | 39000 | 3.1 | 1.46 | 9 | 7
Live | 214389364 |  | 11 | 18 | 37260 | 33000 | 15600 | 3.7 | 2.16 | 39000 | 3.08 | 1.45 | 9 | 7
Live | 214389329 |  | 12.5 | 20 | 39330 | 30600 | 14480 | 4.21 | 2.3 | 36200 | 3.28 | 1.54 | 9 | 7
Live | 214389327 |  | 12.5 | 20 | 39560 | 30600 | 14480 | 4.22 | 2.3 | 36200 | 3.28 | 1.54 | 9 | 7
Live | 214389325 |  | 12.5 | 20 | 39330 | 30600 | 14480 | 4.21 | 2.28 | 36200 | 3.28 | 1.54 | 9 | 7
Live | 214389323 |  | 12.5 | 20 | 39560 | 30600 | 14480 | 4.22 | 2.3 | 36200 | 3.28 | 1.54 | 9 | 7
Live | 214389321 |  | 12.5 | 20 | 39560 | 30600 | 14480 | 4.22 | 2.3 | 36200 | 3.28 | 1.54 | 9 | 7
Live | 214389319 |  | 12.5 | 20 | 39560 | 30600 | 14480 | 4.22 | 2.3 | 36200 | 3.28 | 1.54 | 9 | 7
Live | 214389317 |  | 12.5 | 20 | 39560 | 30600 | 14480 | 4.22 | 2.3 | 36200 | 3.28 | 1.54 | 9 | 7
Live | 214389315 |  | 12.5 | 19.5 | 38870 | 31200 | 14640 | 4.22 | 2.32 | 36600 | 3.28 | 1.54 | 9.5 | 7
Live | 214389313 |  | 12.5 | 19.5 | 38870 | 31200 | 14640 | 4.22 | 2.32 | 36600 | 3.28 | 1.54 | 9.5 | 7
Live | 214389311 |  | 12.5 | 19.5 | 38870 | 31200 | 14640 | 4.22 | 2.3 | 36600 | 3.28 | 1.54 | 9.5 | 7
Live | 214389309 |  | 12.5 | 19.5 | 38870 | 31200 | 14640 | 4.22 | 2.32 | 36600 | 3.28 | 1.54 | 9.5 | 7
Live | 214389307 |  | 12.5 | 19.5 | 39100 | 31200 | 14640 | 4.21 | 2.32 | 36600 | 3.28 | 1.54 | 9.5 | 7
Live | 214389305 |  | 12.5 | 19.5 | 39100 | 31200 | 14640 | 4.21 | 2.32 | 36600 | 3.28 | 1.54 | 9.5 | 7
Live | 214389303 |  | 12.5 | 19.5 | 39100 | 31200 | 14640 | 4.21 | 2.32 | 36600 | 3.28 | 1.54 | 9.5 | 7
Live | 214389301 |  | 12.5 | 19.5 | 38870 | 31200 | 14640 | 4.22 | 2.32 | 36600 | 3.28 | 1.54 | 9.5 | 7
Live | 214389299 |  | 12 | 19 | 38870 | 31400 | 14720 | 4.04 | 2.3 | 36800 | 3.26 | 1.54 | 9.5 | 7
Live | 214389297 |  | 12 | 19 | 38640 | 31400 | 14800 | 4.04 | 2.28 | 37000 | 3.24 | 1.53 | 9.5 | 7
Live | 214389295 |  | 12.5 | 19.5 | 38870 | 31200 | 14640 | 4.22 | 2.32 | 36600 | 3.28 | 1.54 | 9.5 | 7
Live | 214389293 |  | 12 | 19 | 38640 | 31400 | 14720 | 4.04 | 2.28 | 36800 | 3.26 | 1.54 | 9.5 | 7
Live | 214389291 |  | 12 | 19 | 38640 | 31600 | 14800 | 4.04 | 2.28 | 37000 | 3.24 | 1.53 | 9.5 | 7
Live | 214389289 |  | 12 | 19 | 38870 | 31400 | 14720 | 4.04 | 2.28 | 36800 | 3.26 | 1.54 | 9.5 | 7
Live | 214389287 |  | 12.5 | 19.5 | 39100 | 31200 | 14640 | 4.21 | 2.32 | 36600 | 3.28 | 1.54 | 9.5 | 7
Live | 214389285 |  | 12.5 | 19.5 | 39100 | 31200 | 14640 | 4.21 | 2.32 | 36600 | 3.28 | 1.54 | 9.5 | 7
Live | 214389283 |  | 12.5 | 19.5 | 38870 | 31200 | 14720 | 4.22 | 2.3 | 36800 | 3.28 | 1.54 | 9.5 | 7
Live | 214389281 |  | 12 | 19 | 38870 | 31400 | 14720 | 4.04 | 2.3 | 36800 | 3.26 | 1.54 | 9.5 | 7
Live | 214389279 |  | 11.7 | 19 | 38640 | 31600 | 14800 | 3.95 | 2.28 | 37000 | 3.24 | 1.53 | 9.5 | 7
Live | 214389277 |  | 12 | 19 | 38180 | 32000 | 15120 | 4.04 | 2.26 | 37800 | 3.2 | 1.51 | 9.5 | 7
Live | 214389275 |  | 12 | 19 | 38180 | 32000 | 15120 | 4.04 | 2.26 | 37800 | 3.2 | 1.51 | 9.5 | 7
Live | 214389273 |  | 12 | 19 | 38180 | 32000 | 15120 | 4.04 | 2.26 | 37800 | 3.2 | 1.51 | 9.5 | 7
Live | 214389271 |  | 12 | 19 | 38180 | 32000 | 15120 | 4.04 | 2.26 | 37800 | 3.2 | 1.51 | 9.5 | 7
Live | 214389269 |  | 12 | 19 | 38410 | 31800 | 14960 | 4.05 | 2.26 | 37400 | 3.22 | 1.52 | 9.5 | 7
Live | 214389267 |  | 11.7 | 18.5 | 38180 | 31800 | 15040 | 3.94 | 2.26 | 37600 | 3.2 | 1.5 | 9 | 7
Live | 214389265 |  | 11.7 | 18.5 | 38410 | 31800 | 14960 | 3.95 | 2.26 | 37400 | 3.2 | 1.51 | 9 | 7
Live | 214389263 |  | 11.7 | 18.5 | 38180 | 31800 | 15040 | 3.94 | 2.24 | 37600 | 3.2 | 1.5 | 9 | 7
Live | 214389261 |  | 12 | 18.5 | 38410 | 31800 | 14960 | 4.05 | 2.26 | 37400 | 3.2 | 1.51 | 9 | 7
Live | 214389259 |  | 12 | 19 | 38410 | 31600 | 14880 | 4.05 | 2.28 | 37200 | 3.22 | 1.51 | 9.5 | 7
Live | 214389257 |  | 12 | 19 | 38410 | 31800 | 14960 | 4.05 | 2.26 | 37400 | 3.22 | 1.52 | 9.5 | 7
Live | 214389255 |  | 12 | 19 | 38410 | 31800 | 14960 | 4.05 | 2.26 | 37400 | 3.2 | 1.51 | 9.5 | 7
Live | 214389253 |  | 11.7 | 18.5 | 38180 | 32000 | 15040 | 3.94 | 2.24 | 37600 | 3.18 | 1.49 | 9 | 7
Live | 210720714 |  | 12 | 19.5 | 66700 | 51000 | 24200 | 4.05 | 2.5 | 60500 | 3.22 | 1.52 | 8.5 | 7.45
Live | 210720706 |  | 12 | 19.5 | 64975 | 51000 | 24000 | 4.04 | 2.46 | 60000 | 3.12 | 1.47 | 8.5 | 7.4
Live | 210472127 |  | 9.5 | 15.2 | 26450 | 16400 | 9200 | 3.2 | 2.4 | 23000 | 3.4 | 1.6 | 7.8 | 6.5
Live | 210471912 |  | 10 | 16.5 | 27140 | 15700 | 8800 | 3.37 | 2.46 | 22000 | 3.49 | 1.64 | 7.8 | 6.4
Live | 210471774 |  | 10 | 16 | 27600 | 15800 | 8800 | 3.37 | 2.46 | 22000 | 3.49 | 1.64 | 7.8 | 6.35
Live | 210471752 |  | 10 | 16 | 27600 | 15800 | 8800 | 3.37 | 2.46 | 22000 | 3.49 | 1.64 | 7.8 | 6.35
Live | 210471741 |  | 10 | 16 | 27600 | 15800 | 8800 | 3.37 | 2.46 | 22000 | 3.49 | 1.64 | 7.8 | 6.35
Live | 210471683 |  | 9.5 | 15.5 | 26450 | 16100 | 9120 | 3.2 | 2.4 | 22800 | 3.43 | 1.61 | 7.8 | 6.45
Live | 210471671 |  | 9.5 | 16 | 26450 | 16100 | 9120 | 3.2 | 2.42 | 22800 | 3.43 | 1.61 | 7.8 | 6.45
Live | 210471660 |  | 9.5 | 15.5 | 26450 | 16100 | 9120 | 3.2 | 2.4 | 22800 | 3.39 | 1.6 | 7.8 | 6.45
Live | 206195094 |  | 9.5 | 16 | 26680 | 16100 | 9040 | 3.2 | 2.42 | 22600 | 3.43 | 1.62 | 7.8 | 6.45
Live | 206195084 |  | 9.5 | 16.5 | 26680 | 16000 | 9040 | 3.2 | 2.44 | 22600 | 3.47 | 1.63 | 7.8 | 6.45
Live | 204292332 |  | 10 | 16 | 27830 | 15700 | 8720 | 3.37 | 2.46 | 21800 | 3.47 | 1.64 | 7.8 | 6.35
Live | 204292320 |  | 10 | 16.5 | 27830 | 15600 | 8720 | 3.37 | 2.5 | 21800 | 3.51 | 1.66 | 7.8 | 6.35
Live | 204292316 |  | 10 | 16.5 | 27830 | 15600 | 8720 | 3.37 | 2.5 | 21800 | 3.51 | 1.66 | 7.8 | 6.35
Live | 204292312 |  | 10 | 16 | 27830 | 15700 | 8720 | 3.37 | 2.46 | 21800 | 3.47 | 1.64 | 7.8 | 6.35
Live | 204292310 |  | 10 | 16 | 27600 | 15800 | 8720 | 3.37 | 2.44 | 21800 | 3.43 | 1.62 | 7.8 | 6.35
Live | 204292308 |  | 10 | 16 | 27830 | 15700 | 8720 | 3.37 | 2.46 | 21800 | 3.49 | 1.65 | 7.8 | 6.35
Live | 204292306 |  | 10 | 16 | 27830 | 15700 | 8720 | 3.37 | 2.46 | 21800 | 3.47 | 1.64 | 7.8 | 6.35
Live | 204292288 |  | 10 | 16 | 27140 | 15800 | 8880 | 3.37 | 2.44 | 22200 | 3.44 | 1.62 | 8.1 | 6.4
Live | 204292268 |  | 10 | 16.5 | 27140 | 15700 | 8800 | 3.37 | 2.46 | 22000 | 3.49 | 1.64 | 8.1 | 6.4
Live | 204292248 |  | 10 | 16 | 27140 | 15800 | 8800 | 3.37 | 2.46 | 22000 | 3.47 | 1.63 | 8.1 | 6.4
Live | 204292238 |  | 10 | 16.5 | 27140 | 15700 | 8800 | 3.37 | 2.46 | 22000 | 3.49 | 1.64 | 8.1 | 6.4
Live | 204292218 |  | 10 | 16.5 | 27140 | 15700 | 8800 | 3.37 | 2.46 | 22000 | 3.49 | 1.64 | 8.1 | 6.4
Live | 204292082 |  | 10 | 16 | 27140 | 15800 | 8880 | 3.37 | 2.44 | 22200 | 3.44 | 1.62 | 7.8 | 6.4
Live | 204291768 |  | 10 | 16.5 | 27140 | 15700 | 8800 | 3.37 | 2.46 | 22000 | 3.49 | 1.64 | 8.1 | 6.4
Live | 204291687 |  | 10 | 16.5 | 27140 | 15700 | 8800 | 3.37 | 2.46 | 22000 | 3.49 | 1.64 | 8.1 | 6.4
Live | 204291667 |  | 10 | 16 | 27140 | 15800 | 8880 | 3.37 | 2.44 | 22200 | 3.44 | 1.62 | 8.1 | 6.4
Live | 204291647 |  | 10 | 16 | 27140 | 15800 | 8880 | 3.37 | 2.44 | 22200 | 3.44 | 1.62 | 8.1 | 6.4
Live | 204291637 |  | 10 | 16 | 26910 | 15900 | 8880 | 3.37 | 2.41 | 22200 | 3.42 | 1.61 | 7.8 | 6.4
Live | 204291595 |  | 10 | 16 | 27830 | 15700 | 8720 | 3.37 | 2.46 | 21800 | 3.47 | 1.64 | 7.8 | 6.35
Live | 204291589 |  | 10 | 16.5 | 27830 | 15600 | 8720 | 3.37 | 2.5 | 21800 | 3.51 | 1.66 | 7.8 | 6.35
Live | 204291585 |  | 10 | 16.5 | 27830 | 15600 | 8720 | 3.37 | 2.5 | 21800 | 3.51 | 1.66 | 7.8 | 6.35
Live | 204291581 |  | 10 | 16 | 27830 | 15700 | 8720 | 3.37 | 2.46 | 21800 | 3.47 | 1.64 | 7.8 | 6.35
Live | 204291579 |  | 10 | 15.5 | 27600 | 15800 | 8800 | 3.37 | 2.44 | 22000 | 3.45 | 1.62 | 7.8 | 6.35
Live | 204291577 |  | 10 | 16 | 27830 | 15700 | 8720 | 3.37 | 2.46 | 21800 | 3.49 | 1.65 | 7.8 | 6.35
Live | 204291575 |  | 10 | 16 | 27830 | 15800 | 8720 | 3.37 | 2.46 | 21800 | 3.47 | 1.64 | 7.8 | 6.35
Live | 204291537 |  | 10 | 16 | 27600 | 15900 | 8880 | 3.37 | 2.44 | 22200 | 3.46 | 1.63 | 7.8 | 6.35
Live | 204291517 |  | 10 | 16 | 27600 | 15900 | 8880 | 3.37 | 2.44 | 22200 | 3.48 | 1.64 | 7.8 | 6.35
Live | 204291507 |  | 10 | 16 | 27600 | 15900 | 8880 | 3.37 | 2.44 | 22200 | 3.46 | 1.63 | 7.8 | 6.35
Live | 204291477 |  | 10 | 16 | 26910 | 15900 | 8880 | 3.37 | 2.41 | 22200 | 3.41 | 1.6 | 7.8 | 6.4
Live | 204291163 |  | 10 | 16.5 | 26910 | 15800 | 8800 | 3.37 | 2.44 | 22000 | 3.45 | 1.62 | 8.1 | 6.4
Live | 204291143 |  | 10 | 16.5 | 26910 | 15800 | 8800 | 3.37 | 2.44 | 22000 | 3.45 | 1.62 | 8.1 | 6.4
Live | 204291123 |  | 10 | 16 | 26910 | 15800 | 8880 | 3.37 | 2.42 | 22200 | 3.42 | 1.61 | 7.8 | 6.4
Live | 204291103 |  | 10 | 16 | 26910 | 15800 | 8880 | 3.37 | 2.42 | 22200 | 3.42 | 1.61 | 7.8 | 6.4
Live | 204291093 |  | 10 | 16 | 26910 | 15900 | 8880 | 3.37 | 2.41 | 22200 | 3.41 | 1.6 | 7.8 | 6.4
Live | 204291023 |  | 10 | 16 | 26910 | 15900 | 8880 | 3.37 | 2.41 | 22200 | 3.41 | 1.6 | 7.8 | 6.4
Live | 204291003 |  | 10 | 16 | 26910 | 15900 | 8880 | 3.37 | 2.41 | 22200 | 3.41 | 1.6 | 7.8 | 6.4
Live | 210473062 |  | 11 | 16.5 | 27370 | 20600 | 8560 | 3.71 | 2.46 | 21400 | 3.37 | 1.59 | 8.1 | 6.95
Live | 210473051 |  | 11 | 16.5 | 27370 | 20800 | 8560 | 3.71 | 2.44 | 21400 | 3.35 | 1.58 | 8.1 | 6.9
Live | 210473040 |  | 11 | 16.5 | 27370 | 20600 | 8560 | 3.71 | 2.46 | 21400 | 3.37 | 1.59 | 8.1 | 6.95
Live | 210473029 |  | 11 | 17 | 27370 | 20600 | 8560 | 3.71 | 2.46 | 21400 | 3.37 | 1.59 | 8.1 | 6.95
Live | 210473007 |  | 10.5 | 16.5 | 27370 | 20800 | 8560 | 3.53 | 2.44 | 21400 | 3.35 | 1.58 | 8.1 | 6.9
Live | 210472974 |  | 11 | 16 | 27140 | 20800 | 8560 | 3.7 | 2.44 | 21400 | 3.34 | 1.57 | 8.1 | 6.9
Live | 210472952 |  | 11 | 16.5 | 27370 | 20600 | 8560 | 3.71 | 2.46 | 21400 | 3.37 | 1.59 | 8.1 | 6.95
Live | 210472941 |  | 11 | 16.5 | 27370 | 20600 | 8560 | 3.71 | 2.46 | 21400 | 3.37 | 1.59 | 8.1 | 6.95
Live | 210472930 |  | 11 | 16.5 | 27140 | 20800 | 8560 | 3.7 | 2.44 | 21400 | 3.34 | 1.57 | 8.1 | 6.9
Live | 210472919 |  | 10.5 | 16 | 27140 | 20800 | 8640 | 3.54 | 2.42 | 21600 | 3.31 | 1.56 | 8.1 | 6.9
Live | 210472908 |  | 11 | 16.5 | 27140 | 20800 | 8560 | 3.7 | 2.44 | 21400 | 3.35 | 1.58 | 8.1 | 6.9
Live | 210472897 |  | 11 | 16.5 | 27140 | 20800 | 8560 | 3.7 | 2.42 | 21400 | 3.34 | 1.57 | 8.1 | 6.9
Live | 210472864 |  | 10.5 | 16.5 | 27370 | 20800 | 8560 | 3.53 | 2.44 | 21400 | 3.35 | 1.58 | 8.1 | 6.9
Live | 210472853 |  | 10.5 | 16.5 | 27370 | 20600 | 8560 | 3.53 | 2.44 | 21400 | 3.35 | 1.58 | 8.1 | 6.95
Live | 210472842 |  | 11 | 17 | 27370 | 20600 | 8560 | 3.71 | 2.46 | 21400 | 3.37 | 1.59 | 8.1 | 6.95
Live | 206767452 |  | 10.5 | 15.5 | 27600 | 20800 | 8560 | 3.53 | 2.46 | 21400 | 3.41 | 1.6 | 7.8 | 6.95
Live | 206767416 |  | 10.5 | 15.5 | 27140 | 21000 | 8720 | 3.54 | 2.46 | 21800 | 3.38 | 1.59 | 7.8 | 6.95
Live | 206767398 |  | 10.5 | 15.5 | 27370 | 21000 | 8720 | 3.53 | 2.46 | 21800 | 3.4 | 1.6 | 8 | 7
Live | 206767380 |  | 10 | 15 | 26910 | 21200 | 8800 | 3.37 | 2.42 | 22000 | 3.34 | 1.57 | 7.8 | 6.9
Live | 206767362 |  | 10 | 15 | 27140 | 21200 | 8800 | 3.37 | 2.44 | 22000 | 3.36 | 1.58 | 7.8 | 6.95
Live | 206767353 |  | 10.5 | 15.5 | 27140 | 21200 | 8800 | 3.54 | 2.44 | 22000 | 3.38 | 1.59 | 7.8 | 6.95
Live | 206767060 |  | 10.5 | 15.5 | 27600 | 20800 | 8560 | 3.53 | 2.46 | 21400 | 3.41 | 1.6 | 7.8 | 6.95
Live | 206767006 |  | 10.5 | 15.5 | 27600 | 20800 | 8560 | 3.53 | 2.46 | 21400 | 3.41 | 1.6 | 8 | 6.95
Live | 206766979 |  | 10.5 | 15.5 | 27600 | 20800 | 8560 | 3.53 | 2.46 | 21400 | 3.41 | 1.6 | 7.8 | 6.95
Live | 206766970 |  | 10.5 | 15.5 | 27370 | 20800 | 8640 | 3.53 | 2.44 | 21600 | 3.39 | 1.59 | 7.8 | 6.9
Live | 206766952 |  | 10.5 | 15.5 | 27600 | 20800 | 8560 | 3.53 | 2.46 | 21400 | 3.41 | 1.6 | 7.8 | 6.95
Live | 206766943 |  | 10.5 | 15.5 | 27600 | 20800 | 8640 | 3.53 | 2.46 | 21600 | 3.4 | 1.6 | 7.8 | 6.95
Live | 206766889 |  | 10 | 15 | 27140 | 21000 | 8720 | 3.37 | 2.44 | 21800 | 3.38 | 1.59 | 7.8 | 6.95
Live | 206766853 |  | 10.5 | 15.5 | 27370 | 21000 | 8720 | 3.53 | 2.48 | 21800 | 3.42 | 1.61 | 8 | 7
Live | 206766835 |  | 10.5 | 15.5 | 27140 | 21000 | 8720 | 3.54 | 2.46 | 21800 | 3.4 | 1.6 | 7.8 | 6.95
Live | 206766826 |  | 10.5 | 15.5 | 27370 | 21000 | 8720 | 3.53 | 2.48 | 21800 | 3.42 | 1.61 | 8 | 7
Live | 206766808 |  | 10 | 15.5 | 27140 | 21000 | 8720 | 3.37 | 2.46 | 21800 | 3.38 | 1.59 | 7.8 | 6.95
Live | 206766799 |  | 10 | 15 | 27140 | 21200 | 8800 | 3.37 | 2.44 | 22000 | 3.36 | 1.58 | 7.8 | 6.95
Live | 206766790 |  | 10.5 | 15.5 | 27370 | 21000 | 8720 | 3.53 | 2.48 | 21800 | 3.42 | 1.61 | 8 | 7
Live | 206766781 |  | 10.5 | 15.5 | 27140 | 21000 | 8720 | 3.54 | 2.46 | 21800 | 3.38 | 1.59 | 7.8 | 6.95
Live | 206766772 |  | 10 | 15.5 | 27140 | 21000 | 8720 | 3.37 | 2.44 | 21800 | 3.38 | 1.59 | 7.8 | 6.95
Live | 206766718 |  | 10 | 15 | 26910 | 21200 | 8800 | 3.37 | 2.42 | 22000 | 3.34 | 1.57 | 7.8 | 6.9
Live | 206766682 |  | 10.5 | 15 | 27140 | 21200 | 8800 | 3.54 | 2.44 | 22000 | 3.36 | 1.58 | 7.8 | 6.95
Live | 206766664 |  | 10 | 15 | 27140 | 21200 | 8800 | 3.37 | 2.42 | 22000 | 3.34 | 1.57 | 7.8 | 6.95
Live | 206766655 |  | 10.5 | 15 | 27140 | 21200 | 8800 | 3.54 | 2.44 | 22000 | 3.36 | 1.58 | 7.8 | 6.95
Live | 206766637 |  | 10 | 15 | 26910 | 21200 | 8800 | 3.37 | 2.42 | 22000 | 3.34 | 1.57 | 7.8 | 6.9
Live | 206766628 |  | 10 | 14.5 | 26910 | 21400 | 8800 | 3.37 | 2.4 | 22000 | 3.31 | 1.55 | 7.8 | 6.9
Live | 206766619 |  | 10.5 | 15.5 | 27140 | 21200 | 8800 | 3.54 | 2.44 | 22000 | 3.36 | 1.58 | 7.8 | 6.95
Live | 206766610 |  | 10 | 15 | 27140 | 21200 | 8800 | 3.37 | 2.42 | 22000 | 3.34 | 1.57 | 7.8 | 6.95
Live | 206766601 |  | 10 | 15 | 26910 | 21200 | 8800 | 3.37 | 2.42 | 22000 | 3.34 | 1.57 | 7.8 | 6.9
Live | 206766113 |  | 10.5 | 15.5 | 26680 | 21200 | 8880 | 3.54 | 2.4 | 22200 | 3.34 | 1.57 | 7.8 | 6.9
Live | 206766104 |  | 10 | 15.5 | 26450 | 21400 | 8880 | 3.37 | 2.38 | 22200 | 3.3 | 1.55 | 7.8 | 6.85
Live | 206766086 |  | 10.5 | 15.5 | 26680 | 21400 | 8880 | 3.54 | 2.42 | 22200 | 3.34 | 1.57 | 7.8 | 7
Live | 206765528 |  | 10.5 | 15.5 | 27830 | 19600 | 8000 | 3.55 | 2.36 | 20000 | 3.26 | 1.53 | 8.1 | 6.7
Live | 210474647 |  | 10.5 | 16 | 27830 | 20600 | 8560 | 3.55 | 2.49 | 21400 | 3.45 | 1.62 | 8.1 | 7
Live | 210474614 |  | 11 | 16 | 27830 | 20600 | 8480 | 3.71 | 2.52 | 21200 | 3.47 | 1.64 | 8.1 | 7.05
Live | 210474603 |  | 10.5 | 16 | 27830 | 20600 | 8480 | 3.55 | 2.49 | 21200 | 3.45 | 1.62 | 8.1 | 7
Live | 210474592 |  | 11 | 16 | 27830 | 20600 | 8480 | 3.71 | 2.52 | 21200 | 3.47 | 1.64 | 8.1 | 7.05
Live | 210474581 |  | 10.5 | 16 | 27830 | 20600 | 8560 | 3.55 | 2.49 | 21400 | 3.47 | 1.63 | 8.1 | 7
Live | 210474570 |  | 10.5 | 15.5 | 27600 | 20800 | 8560 | 3.53 | 2.48 | 21400 | 3.43 | 1.61 | 8 | 7
Live | 210474559 |  | 11 | 16.5 | 27830 | 20600 | 8480 | 3.71 | 2.52 | 21200 | 3.47 | 1.64 | 8.1 | 7.05
Live | 210474548 |  | 10.5 | 16 | 27830 | 20600 | 8560 | 3.55 | 2.49 | 21400 | 3.47 | 1.63 | 8.1 | 7
Live | 210474537 |  | 10.5 | 16 | 27830 | 20600 | 8560 | 3.55 | 2.49 | 21400 | 3.45 | 1.62 | 8.1 | 7
Live | 210474493 |  | 10.5 | 16 | 27830 | 20600 | 8480 | 3.55 | 2.49 | 21200 | 3.45 | 1.62 | 8.1 | 7
Live | 210474482 |  | 11 | 16.5 | 27830 | 20600 | 8480 | 3.71 | 2.52 | 21200 | 3.47 | 1.64 | 8.1 | 7
Live | 210474471 |  | 11 | 16.5 | 27830 | 20600 | 8480 | 3.71 | 2.52 | 21200 | 3.47 | 1.64 | 8.1 | 7.05
Live | 210474427 |  | 10.5 | 15.5 | 27600 | 20800 | 8560 | 3.53 | 2.48 | 21400 | 3.43 | 1.61 | 8 | 6.95
Live | 210474394 |  | 10.5 | 16 | 27830 | 20600 | 8560 | 3.55 | 2.49 | 21400 | 3.47 | 1.63 | 8.1 | 7
Live | 210474383 |  | 10.5 | 16 | 27830 | 20600 | 8560 | 3.55 | 2.49 | 21400 | 3.45 | 1.62 | 8.1 | 7
Live | 210474372 |  | 10.5 | 16 | 27830 | 20600 | 8560 | 3.55 | 2.49 | 21400 | 3.47 | 1.63 | 8.1 | 7
Live | 210474361 |  | 10.5 | 16 | 27600 | 20800 | 8560 | 3.53 | 2.48 | 21400 | 3.43 | 1.61 | 8 | 7
Live | 210474350 |  | 10.5 | 15.5 | 27600 | 20800 | 8560 | 3.53 | 2.46 | 21400 | 3.41 | 1.6 | 7.8 | 6.95
Live | 210474339 |  | 10.5 | 16 | 27830 | 20600 | 8560 | 3.55 | 2.49 | 21400 | 3.47 | 1.63 | 8.1 | 7
Live | 210474328 |  | 10.5 | 16 | 27600 | 20800 | 8560 | 3.53 | 2.48 | 21400 | 3.45 | 1.62 | 8.1 | 7
Live | 210474317 |  | 10.5 | 15.5 | 27600 | 20800 | 8560 | 3.53 | 2.48 | 21400 | 3.43 | 1.61 | 8 | 6.95
Live | 210474273 |  | 10.5 | 16 | 27830 | 20600 | 8560 | 3.55 | 2.48 | 21400 | 3.45 | 1.62 | 8.1 | 7
Live | 210474262 |  | 10.5 | 16 | 27830 | 20600 | 8560 | 3.55 | 2.49 | 21400 | 3.47 | 1.63 | 8.1 | 7
Live | 210474251 |  | 11 | 16.5 | 27830 | 20600 | 8560 | 3.71 | 2.49 | 21400 | 3.47 | 1.63 | 8.1 | 7
Live | 210474147 |  | 11 | 16.5 | 27600 | 20600 | 8560 | 3.71 | 2.49 | 21400 | 3.45 | 1.62 | 8.1 | 7
Live | 210474136 |  | 11.5 | 17 | 27830 | 20600 | 8560 | 3.88 | 2.52 | 21400 | 3.48 | 1.64 | 8.1 | 7.05
Live | 210474125 |  | 11 | 16.5 | 27830 | 20600 | 8560 | 3.71 | 2.49 | 21400 | 3.47 | 1.63 | 8.1 | 7
Live | 210474114 |  | 11.5 | 17 | 27830 | 20600 | 8560 | 3.88 | 2.52 | 21400 | 3.48 | 1.64 | 8.1 | 7.05
Live | 210474103 |  | 11.5 | 17 | 27830 | 20600 | 8480 | 3.88 | 2.52 | 21200 | 3.47 | 1.64 | 8.1 | 7.05
Live | 210474081 |  | 11 | 16.5 | 27600 | 20600 | 8560 | 3.71 | 2.49 | 21400 | 3.47 | 1.63 | 8.1 | 7
Live | 210474048 |  | 11 | 16.5 | 27600 | 20600 | 8560 | 3.71 | 2.49 | 21400 | 3.45 | 1.62 | 8.1 | 7
Live | 210474026 |  | 11.5 | 17 | 27830 | 20600 | 8560 | 3.88 | 2.52 | 21400 | 3.48 | 1.64 | 8.1 | 7.05
Live | 210474015 |  | 11.5 | 17 | 27830 | 20600 | 8560 | 3.88 | 2.52 | 21400 | 3.48 | 1.64 | 8.1 | 7.05
Live | 210474004 |  | 11 | 16.5 | 27600 | 20600 | 8560 | 3.71 | 2.49 | 21400 | 3.45 | 1.62 | 8.1 | 7
Live | 210473993 |  | 11 | 16.5 | 27600 | 20800 | 8560 | 3.71 | 2.48 | 21400 | 3.43 | 1.61 | 7.8 | 7
Live | 210473982 |  | 11 | 16.5 | 27600 | 20600 | 8560 | 3.71 | 2.49 | 21400 | 3.45 | 1.62 | 8.1 | 7
Live | 210473971 |  | 11 | 16.5 | 27600 | 20800 | 8560 | 3.71 | 2.48 | 21400 | 3.45 | 1.62 | 8.1 | 7
Live | 210473938 |  | 11 | 16.5 | 27600 | 20600 | 8560 | 3.71 | 2.49 | 21400 | 3.47 | 1.63 | 8.1 | 7
Live | 210473927 |  | 11 | 17 | 27830 | 20600 | 8560 | 3.71 | 2.52 | 21400 | 3.48 | 1.64 | 8.1 | 7
Live | 210473916 |  | 11.5 | 17.5 | 27830 | 20600 | 8480 | 3.88 | 2.52 | 21200 | 3.47 | 1.64 | 8.1 | 7.05
Live | 210473872 |  | 11 | 16 | 27140 | 20800 | 8640 | 3.7 | 2.42 | 21600 | 3.33 | 1.57 | 7.8 | 6.9
Live | 210473850 |  | 11 | 16.5 | 27370 | 20800 | 8560 | 3.71 | 2.44 | 21400 | 3.37 | 1.59 | 7.8 | 6.95
Live | 210473839 |  | 11 | 16.5 | 27370 | 20800 | 8560 | 3.71 | 2.44 | 21400 | 3.37 | 1.59 | 7.8 | 6.95
Live | 210473828 |  | 11 | 16.5 | 27140 | 20800 | 8640 | 3.7 | 2.44 | 21600 | 3.33 | 1.57 | 7.8 | 6.9
Live | 210473817 |  | 10.5 | 16 | 27140 | 21000 | 8640 | 3.54 | 2.42 | 21600 | 3.31 | 1.56 | 7.8 | 6.9
Live | 210473806 |  | 11 | 16.5 | 27140 | 20800 | 8640 | 3.7 | 2.44 | 21600 | 3.37 | 1.58 | 7.8 | 6.9
Live | 210473795 |  | 11 | 16 | 27140 | 20800 | 8640 | 3.7 | 2.42 | 21600 | 3.33 | 1.57 | 7.8 | 6.9
Live | 210473762 |  | 11 | 16 | 27370 | 20800 | 8640 | 3.71 | 2.44 | 21600 | 3.37 | 1.58 | 7.8 | 6.9
Live | 210473751 |  | 11 | 16.5 | 27370 | 20800 | 8560 | 3.71 | 2.44 | 21400 | 3.37 | 1.59 | 7.8 | 6.9
Live | 210473740 |  | 11 | 17 | 27370 | 20800 | 8560 | 3.71 | 2.46 | 21400 | 3.37 | 1.59 | 7.8 | 6.95
Live | 210473674 |  | 11 | 16.5 | 27370 | 20800 | 8560 | 3.71 | 2.46 | 21400 | 3.41 | 1.6 | 7.8 | 6.95
Live | 210473663 |  | 10.5 | 16 | 27370 | 20800 | 8640 | 3.53 | 2.44 | 21600 | 3.39 | 1.59 | 7.8 | 6.95
Live | 210473652 |  | 11 | 16.5 | 27370 | 20800 | 8560 | 3.71 | 2.46 | 21400 | 3.41 | 1.6 | 7.8 | 6.95
Live | 210473641 |  | 11 | 16.5 | 27370 | 20800 | 8560 | 3.71 | 2.46 | 21400 | 3.41 | 1.6 | 7.8 | 6.95
Live | 210473608 |  | 11 | 16.5 | 27600 | 20800 | 8560 | 3.71 | 2.48 | 21400 | 3.43 | 1.61 | 7.8 | 7
Live | 210473597 |  | 11 | 17 | 27600 | 20600 | 8560 | 3.71 | 2.48 | 21400 | 3.45 | 1.62 | 8.1 | 7
Live | 210473524 |  | 11 | 16.5 | 27600 | 20400 | 8400 | 3.71 | 2.48 | 21000 | 3.42 | 1.61 | 8.1 | 7
Live | 210473513 |  | 11 | 16.5 | 27830 | 20400 | 8400 | 3.71 | 2.5 | 21000 | 3.44 | 1.62 | 8.1 | 7
Live | 210473502 |  | 11 | 16.5 | 27600 | 20400 | 8400 | 3.71 | 2.5 | 21000 | 3.42 | 1.61 | 8.1 | 7
Live | 210473491 |  | 11 | 16.5 | 27830 | 20400 | 8400 | 3.71 | 2.5 | 21000 | 3.44 | 1.62 | 8.1 | 7
Live | 210473480 |  | 11 | 17 | 27830 | 20400 | 8400 | 3.71 | 2.5 | 21000 | 3.44 | 1.62 | 8.1 | 7
Live | 210473458 |  | 11 | 16.5 | 27600 | 20400 | 8400 | 3.71 | 2.5 | 21000 | 3.42 | 1.61 | 8.1 | 7
Live | 210473425 |  | 11 | 16.5 | 27600 | 20600 | 8400 | 3.71 | 2.48 | 21000 | 3.4 | 1.6 | 8.1 | 7
Live | 210473403 |  | 11 | 16.5 | 27600 | 20400 | 8400 | 3.71 | 2.5 | 21000 | 3.44 | 1.62 | 8.1 | 7
Live | 210473392 |  | 11 | 16.5 | 27600 | 20400 | 8400 | 3.71 | 2.5 | 21000 | 3.44 | 1.62 | 8.1 | 7
Live | 210473381 |  | 11 | 16.5 | 27600 | 20600 | 8400 | 3.71 | 2.48 | 21000 | 3.4 | 1.6 | 8.1 | 7
Live | 210473370 |  | 11 | 16.5 | 27600 | 20600 | 8400 | 3.71 | 2.46 | 21000 | 3.38 | 1.59 | 8.1 | 6.95
Live | 210473359 |  | 11 | 16.5 | 27600 | 20400 | 8400 | 3.71 | 2.48 | 21000 | 3.42 | 1.61 | 8.1 | 7
Live | 210473348 |  | 11 | 16.5 | 27600 | 20600 | 8400 | 3.71 | 2.48 | 21000 | 3.4 | 1.6 | 8.1 | 7
Live | 210473315 |  | 11 | 16.5 | 27600 | 20400 | 8400 | 3.71 | 2.5 | 21000 | 3.42 | 1.61 | 8.1 | 7
Live | 210473304 |  | 11 | 17 | 27600 | 20400 | 8400 | 3.71 | 2.5 | 21000 | 3.44 | 1.62 | 8.1 | 7
Live | 210473293 |  | 11 | 17 | 27830 | 20400 | 8400 | 3.71 | 2.5 | 21000 | 3.44 | 1.62 | 8.1 | 7
Live | 210473249 |  | 11 | 16.5 | 28060 | 20600 | 8480 | 3.7 | 2.49 | 21200 | 3.45 | 1.62 | 8.1 | 7
Live | 210473227 |  | 11 | 16.5 | 28060 | 20600 | 8480 | 3.7 | 2.52 | 21200 | 3.49 | 1.65 | 8.5 | 7.05
Live | 210473216 |  | 11 | 16.5 | 28060 | 20600 | 8480 | 3.7 | 2.52 | 21200 | 3.49 | 1.65 | 8.5 | 7.05
Live | 210473205 |  | 11 | 16.5 | 28060 | 20600 | 8480 | 3.7 | 2.49 | 21200 | 3.45 | 1.62 | 8.1 | 7
Live | 210473194 |  | 11 | 16.5 | 27830 | 20800 | 8480 | 3.71 | 2.48 | 21200 | 3.43 | 1.61 | 8.1 | 7
Live | 210473183 |  | 11 | 16.5 | 28060 | 20600 | 8480 | 3.7 | 2.49 | 21200 | 3.45 | 1.62 | 8.1 | 7
Live | 210473172 |  | 11 | 16.5 | 28060 | 20600 | 8480 | 3.7 | 2.49 | 21200 | 3.45 | 1.62 | 8.1 | 7
Live | 210473139 |  | 11 | 16.5 | 28060 | 20600 | 8480 | 3.7 | 2.49 | 21200 | 3.47 | 1.64 | 8.1 | 7
Live | 210473128 |  | 11 | 17 | 28060 | 20600 | 8480 | 3.7 | 2.52 | 21200 | 3.47 | 1.64 | 8.5 | 7.05
Live | 210473117 |  | 11 | 17 | 28060 | 20600 | 8480 | 3.7 | 2.52 | 21200 | 3.49 | 1.65 | 8.5 | 7.05
Live | 210473073 |  | 11 | 16.5 | 27140 | 20800 | 8560 | 3.7 | 2.44 | 21400 | 3.34 | 1.57 | 8.1 | 6.9
Live | 215747783 |  | 11.8 | 20 | 53650 | 36600 | 37100 | 2.72 | 2.21 | 49825 | 2.78 | 1.95 | 9.15 | 7.19
Live | 215747786 |  | 12.85 | 20.5 | 45950 | 33875 | 36065 | 2.9 | 2.22 | 50614 | 3.39 | 1.91 | 9.5 | 7.42
Live | 215747780 |  | 12.2 | 20.5 | 35050 | 28525 | 27600 | 2.83 | 2.36 | 38721 | 3.29 | 1.86 | 9.4 | 7.49
Live | 215747777 |  | 12.65 | 19.75 | 23150 | 18050 | 18450 | 2.91 | 2.39 | 25660 | 3.34 | 2.06 | 9.7 | 7.72
Live | 215747781 |  | 11.35 | 18 | 56500 | 37550 | 36370 | 2.7 | 2.15 | 51100 | 2.72 | 1.91 | 8.8 | 6.97
Live | 215747784 |  | 12.85 | 19 | 48975 | 33900 | 35620 | 2.79 | 2.21 | 50108 | 2.89 | 1.89 | 9 | 7.07
Live | 215747779 |  | 11.5 | 18 | 38800 | 27950 | 27650 | 2.6 | 2.34 | 38675 | 2.88 | 1.88 | 8.8 | 7.27
Live | 215747776 |  | 11.35 | 18 | 24200 | 17800 | 18800 | 2.63 | 2.38 | 26300 | 2.84 | 2.16 | 8.8 | 7.59
Live | 215747782 |  | 12 | 22 | 50800 | 35650 | 37830 | 2.74 | 2.28 | 48550 | 2.85 | 2 | 9.5 | 7.4
Live | 215747785 |  | 12.85 | 22 | 42925 | 33850 | 36510 | 3.03 | 2.22 | 51120 | 2.95 | 1.94 | 10 | 7.78
Live | 215747778 |  | 12.85 | 23 | 31300 | 29100 | 27550 | 3.17 | 2.38 | 38767 | 2.9 | 1.84 | 10 | 7.7
Live | 215747775 |  | 13.3 | 22 | 22100 | 18300 | 18100 | 3.32 | 2.41 | 25020 | 3.2 | 1.96 | 10 | 7.95
Live | 216618246 |  | 13 | 22 | 16500 | 16600 | 15000 | 3.75 | 2.15 | 19000 | 2.86 | 2.2 | 11 | 8.5
Live | 214567597 |  | 9.5 | 15.2 | 32600 | 23100 | 24000 | 2.79 | 1.99 | 34000 | 3.1 | 1.8 | 8.5 | 7
Live | 216623592 |  | 15 | 22 | 12700 | 9500 | 8100 | 3.88 | 2.53 | 11500 | 3.55 | 2.4 | 12 | 10.3
Live | 216623593 |  | 14.6 | 24 | 12900 | 11900 | 10600 | 3.29 | 2 | 13900 | 3.02 | 1.83 | 12.1 | 9.5
Live | 216623594 |  | 13 | 23 | 13900 | 11900 | 11500 | 3.31 | 1.95 | 15200 | 3.23 | 1.99 | 10 | 8
Live | 216623595 |  | 12.5 | 20.6 | 19000 | 18800 | 17500 | 3.28 | 2.05 | 22200 | 3.27 | 1.89 | 12.2 | 9.2
Live | 216621475 |  | 10 | 16.5 | 36800 | 31900 | 32000 | 2.62 | 2.09 | 38000 | 3.18 | 1.85 | 8.2 | 6.7
Live | 216621485 |  | 11.7 | 16.1 | 22800 | 21000 | 18000 | 3.15 | 2 | 22800 | 3.28 | 2.06 | 9.5 | 7.8
Live | 216621487 |  | 10 | 16 | 27600 | 22000 | 21000 | 2.8 | 2 | 30000 | 3.03 | 1.8 | 9.5 | 7
Live | 216621486 |  | 11.7 | 16.1 | 22800 | 21000 | 18000 | 3.15 | 2 | 22800 | 3.28 | 2.06 | 9.5 | 7.8
Live | 216621488 |  | 10 | 16 | 27600 | 22000 | 21000 | 2.8 | 2 | 30000 | 3.03 | 1.8 | 9.5 | 7
Live | 216621509 |  | 10 | 15.2 | 55000 | 50000 | 45000 | 2.55 | 2.02 | 57000 | 2.55 | 1.8 | 8.3 | 7
Live | 213797271 |  | 12 | 19.5 | 18400 | 19750 | 14600 | 3.31 | 2.45 | 24600 | 3.12 | 1.8 | 10 | 7.6
Live | 216445290 |  | 12.25 | 22 | 14000 | 10000 | 9200 | 3.21 | 2.09 | 12000 | 3.11 | 1.9 | 9.5 | 8.42
Live | 216445289 |  | 14.05 | 23 | 14000 | 9700 | 8800 | 3.21 | 2.19 | 11600 | 3.12 | 1.92 | 10 | 8.21
Live | 216445280 |  | 12.25 | 22.5 | 27000 | 24000 | 19800 | 2.55 | 1.85 | 26300 | 2.52 | 1.84 | 9.5 | 7.7
Live | 216445279 |  | 12.95 | 21 | 22000 | 18500 | 18000 | 3.15 | 1.95 | 21900 | 3.06 | 1.9 | 10 | 7.67
Live | 216445278 |  | 12.25 | 23 | 14000 | 12000 | 11000 | 3.21 | 2.51 | 13800 | 3.11 | 2 | 10 | 9.17
Live | 216445277 |  | 13.65 | 25 | 14000 | 9200 | 9000 | 3.21 | 2.07 | 10700 | 3.14 | 2.09 | 11 | 9.05
Live | 216626045 |  | 10 | 15.2 | 55000 | 50000 | 45000 | 2.55 | 2.02 | 57000 | 2.55 | 1.8 | 8.3 | 7
Live | 216626044 |  | 10.7 | 15.8 | 41000 | 39000 | 36000 | 2.66 | 2.18 | 46000 | 2.97 | 1.9 | 9.4 | 7.9
Live | 216626042 |  | 10 | 16 | 36000 | 33600 | 32000 | 2.72 | 2.05 | 37000 | 3.17 | 1.85 | 10 | 8.5
Live | 216626041 |  | 10 | 16 | 36000 | 33600 | 32000 | 2.72 | 2.05 | 37000 | 3.17 | 1.85 | 10 | 8.5
Live | 216626040 |  | 10 | 15.3 | 34800 | 31700 | 30400 | 2.77 | 2 | 35900 | 2.93 | 1.8 | 9.3 | 7.7
Live | 216626039 |  | 10 | 16 | 27600 | 22000 | 21000 | 2.8 | 2 | 30000 | 3.03 | 1.8 | 9.5 | 7
Live | 216626038 |  | 10 | 16 | 27600 | 22000 | 21000 | 2.8 | 2 | 30000 | 3.03 | 1.8 | 9.5 | 7
Delisted | 216046599 |  | 10 | 16.5 | 36800 | 31900 | 32000 | 2.62 | 2.09 | 38000 | 3.18 | 1.85 | 8.2 | 6.7
Live | 215828390 |  | 14 | 23 | 29500 | 19300 | 19600 | 3.36 | 2.33 | 28000 | 3.51 | 2.54 | 11.7 | 8.7
Live | 215828389 |  | 12.7 | 23.5 | 18900 | 14900 | 12800 | 3.4 | 2.43 | 18200 | 3.46 | 2.1 | 10.8 | 8
Live | 215828388 |  | 13 | 25.5 | 14500 | 9600 | 8400 | 3.35 | 2.38 | 12000 | 3.91 | 2.3 | 10.6 | 8
Live | 215213705 |  | 13 | 23.5 | 27000 | 21300 | 17800 | 3.1 | 2.42 | 25200 | 3.05 | 2.15 | 10 | 7.7
Live | 215213704 |  | 13.5 | 24 | 20000 | 15000 | 13000 | 3.45 | 2.43 | 18200 | 3.81 | 2.35 | 11.1 | 8.3
Live | 215213703 |  | 12.2 | 23.1 | 13700 | 9900 | 8600 | 3.32 | 2.57 | 12000 | 3.7 | 2.36 | 11.5 | 8.5
Live | 216411170 |  | 12 | 18 | 23000 | 17200 | 17700 | 3.51 | 2.63 | 23000 | 3.77 | 2 | 9 | 8
Live | 216411168 |  | 12 | 18 | 23000 | 17200 | 17700 | 3.51 | 2.63 | 23000 | 3.77 | 2 | 9 | 8
Live | 216411167 |  | 12 | 18 | 23000 | 17200 | 17700 | 3.51 | 2.63 | 23000 | 3.77 | 2 | 9 | 8
Live | 216411171 |  | 12 | 18 | 23000 | 17200 | 17700 | 3.51 | 2.63 | 23000 | 3.77 | 2 | 9 | 8
Live | 216411169 |  | 12 | 18 | 23000 | 17200 | 17700 | 3.51 | 2.63 | 23000 | 3.77 | 2 | 9 | 8
Live | 216411166 |  | 12 | 18 | 23000 | 17200 | 17700 | 3.51 | 2.63 | 23000 | 3.77 | 2 | 9 | 8
Live | 216374580 |  | 10 | 19 | 53000 | 38500 | 40000 | 2.93 | 2.58 | 55500 | 3.54 | 2 | 9 | 8
Live | 216374740 |  | 10 | 19 | 53000 | 38500 | 40000 | 2.93 | 2.58 | 55500 | 3.54 | 2 | 9 | 8
Live | 216374780 |  | 10 | 19 | 53000 | 38500 | 40000 | 2.93 | 2.58 | 55500 | 3.54 | 2 | 9 | 8
Live | 216374700 |  | 10 | 19 | 53000 | 38500 | 40000 | 2.93 | 2.58 | 55500 | 3.54 | 2 | 9 | 8
Live | 216374620 |  | 10 | 19 | 53000 | 38500 | 40000 | 2.93 | 2.58 | 55500 | 3.54 | 2 | 9 | 8
Live | 216374540 |  | 10 | 19 | 53000 | 38500 | 40000 | 2.93 | 2.58 | 55500 | 3.54 | 2 | 9 | 8
Live | 216374579 |  | 10 | 19 | 53500 | 39000 | 40500 | 2.93 | 2.6 | 56000 | 3.58 | 2 | 9 | 8
Live | 216374739 |  | 10 | 19 | 53500 | 39000 | 40500 | 2.93 | 2.6 | 56000 | 3.58 | 2 | 9 | 8
Live | 216374779 |  | 10 | 19 | 53500 | 39000 | 40500 | 2.93 | 2.6 | 56000 | 3.58 | 2 | 9 | 8
Live | 216374660 |  | 10 | 19 | 53500 | 39000 | 40500 | 2.93 | 2.6 | 56000 | 3.58 | 2 | 9 | 8
Live | 216374699 |  | 10 | 19 | 53500 | 39000 | 40500 | 2.93 | 2.6 | 56000 | 3.58 | 2 | 9 | 8
Live | 216374539 |  | 10 | 19 | 53500 | 39000 | 40500 | 2.93 | 2.6 | 56000 | 3.58 | 2 | 9 | 8
Live | 216374697 |  | 11 | 19 | 54000 | 38000 | 40000 | 3.22 | 2.54 | 55000 | 3.5 | 2 | 9 | 7.5
Live | 216374737 |  | 11 | 19 | 54000 | 38000 | 40000 | 3.22 | 2.54 | 55000 | 3.5 | 2 | 9 | 7.5
Live | 216374578 |  | 11 | 19 | 54000 | 38000 | 40000 | 3.22 | 2.54 | 55000 | 3.5 | 2 | 9 | 7.5
Live | 216374618 |  | 11 | 19 | 54000 | 38000 | 40000 | 3.22 | 2.54 | 55000 | 3.5 | 2 | 9 | 7.5
Live | 216374658 |  | 11 | 19 | 54000 | 38000 | 40000 | 3.22 | 2.54 | 55000 | 3.5 | 2 | 9 | 7.5
Live | 216374537 |  | 11 | 19 | 54000 | 38000 | 40000 | 3.22 | 2.54 | 55000 | 3.5 | 2 | 9 | 7.5
Live | 216374777 |  | 11 | 19 | 54000 | 38000 | 40000 | 3.22 | 2.54 | 55000 | 3.5 | 2 | 9 | 7.5
Live | 216374696 |  | 11 | 19 | 54000 | 38000 | 40000 | 3.22 | 2.54 | 55000 | 3.5 | 2 | 9 | 7.5
Live | 216374577 |  | 11 | 19 | 54000 | 38000 | 40000 | 3.22 | 2.54 | 55000 | 3.5 | 2 | 9 | 7.5
Live | 216374617 |  | 11 | 19 | 54000 | 38000 | 40000 | 3.22 | 2.54 | 55000 | 3.5 | 2 | 9 | 7.5
Live | 216374657 |  | 11 | 19 | 54000 | 38000 | 40000 | 3.22 | 2.54 | 55000 | 3.5 | 2 | 9 | 7.5
Live | 216374536 |  | 11 | 19 | 54000 | 38000 | 40000 | 3.22 | 2.54 | 55000 | 3.5 | 2 | 9 | 7.5
Live | 216374694 |  | 11 | 18 | 45000 | 35400 | 33800 | 3.22 | 2.52 | 46500 | 3.42 | 2 | 9 | 8
Live | 216374655 |  | 11 | 18 | 45000 | 35400 | 33800 | 3.22 | 2.52 | 46500 | 3.42 | 2 | 9 | 8
Live | 216374734 |  | 11 | 18 | 45000 | 35400 | 33800 | 3.22 | 2.52 | 46500 | 3.42 | 2 | 9 | 8
Live | 216374774 |  | 11 | 18 | 45000 | 35400 | 33800 | 3.22 | 2.52 | 46500 | 3.42 | 2 | 9 | 8
Live | 216374574 |  | 11 | 18 | 45000 | 35400 | 33800 | 3.22 | 2.52 | 46500 | 3.42 | 2 | 9 | 8
Live | 216374533 |  | 11 | 18 | 45000 | 35400 | 33800 | 3.22 | 2.52 | 46500 | 3.42 | 2 | 9 | 8
Live | 216374693 |  | 11 | 19 | 44500 | 34000 | 33200 | 3.23 | 2.5 | 45500 | 3.4 | 2 | 9 | 8
Live | 216374614 |  | 11 | 19 | 44500 | 34000 | 33200 | 3.23 | 2.5 | 45500 | 3.4 | 2 | 9 | 8
Live | 216374654 |  | 11 | 19 | 44500 | 34000 | 33200 | 3.23 | 2.5 | 45500 | 3.4 | 2 | 9 | 8
Live | 216374733 |  | 11 | 19 | 44500 | 34000 | 33200 | 3.23 | 2.5 | 45500 | 3.4 | 2 | 9 | 8
Live | 216374773 |  | 11 | 19 | 44500 | 34000 | 33200 | 3.23 | 2.5 | 45500 | 3.4 | 2 | 9 | 8
Live | 216374532 |  | 11 | 19 | 44500 | 34000 | 33200 | 3.23 | 2.5 | 45500 | 3.4 | 2 | 9 | 8
Live | 216374692 |  | 11 | 19 | 44500 | 34000 | 33200 | 3.23 | 2.5 | 45500 | 3.36 | 2 | 9 | 8
Live | 216374613 |  | 11 | 19 | 44500 | 34000 | 33200 | 3.23 | 2.5 | 45500 | 3.36 | 2 | 9 | 8
Live | 216374653 |  | 11 | 19 | 44500 | 34000 | 33200 | 3.23 | 2.5 | 45500 | 3.36 | 2 | 9 | 8
Live | 216374732 |  | 11 | 19 | 44500 | 34000 | 33200 | 3.23 | 2.5 | 45500 | 3.36 | 2 | 9 | 8
Live | 216374573 |  | 11 | 19 | 44500 | 34000 | 33200 | 3.23 | 2.5 | 45500 | 3.36 | 2 | 9 | 8
Live | 216374531 |  | 11 | 19 | 44500 | 34000 | 33200 | 3.23 | 2.5 | 45500 | 3.36 | 2 | 9 | 8
Live | 216374691 |  | 11 | 19 | 44500 | 34000 | 33200 | 3.23 | 2.5 | 45500 | 3.36 | 2 | 9 | 8
Live | 216374612 |  | 11 | 19 | 44500 | 34000 | 33200 | 3.23 | 2.5 | 45500 | 3.36 | 2 | 9 | 8
Live | 216374652 |  | 11 | 19 | 44500 | 34000 | 33200 | 3.23 | 2.5 | 45500 | 3.36 | 2 | 9 | 8
Live | 216374572 |  | 11 | 19 | 44500 | 34000 | 33200 | 3.23 | 2.5 | 45500 | 3.36 | 2 | 9 | 8
Live | 216374772 |  | 11 | 19 | 44500 | 34000 | 33200 | 3.23 | 2.5 | 45500 | 3.36 | 2 | 9 | 8
Live | 216374530 |  | 11 | 19 | 44500 | 34000 | 33200 | 3.23 | 2.5 | 45500 | 3.36 | 2 | 9 | 8
Live | 216374611 |  | 11.7 | 17 | 44500 | 33400 | 32600 | 3.43 | 2.5 | 45000 | 3.42 | 2 | 9 | 8
Live | 216374651 |  | 11.7 | 17 | 44500 | 33400 | 32600 | 3.43 | 2.5 | 45000 | 3.42 | 2 | 9 | 8
Live | 216374731 |  | 11.7 | 17 | 44500 | 33400 | 32600 | 3.43 | 2.5 | 45000 | 3.42 | 2 | 9 | 8
Live | 216374571 |  | 11.7 | 17 | 44500 | 33400 | 32600 | 3.43 | 2.5 | 45000 | 3.42 | 2 | 9 | 8
Live | 216374771 |  | 11.7 | 17 | 44500 | 33400 | 32600 | 3.43 | 2.5 | 45000 | 3.42 | 2 | 9 | 8
Live | 216374529 |  | 11.7 | 17 | 44500 | 33400 | 32600 | 3.43 | 2.5 | 45000 | 3.42 | 2 | 9 | 8
Live | 216374690 |  | 11.7 | 17 | 44500 | 33200 | 32600 | 3.43 | 2.5 | 45000 | 3.42 | 2 | 9 | 8
Live | 216374610 |  | 11.7 | 17 | 44500 | 33200 | 32600 | 3.43 | 2.5 | 45000 | 3.42 | 2 | 9 | 8
Live | 216374730 |  | 11.7 | 17 | 44500 | 33200 | 32600 | 3.43 | 2.5 | 45000 | 3.42 | 2 | 9 | 8
Live | 216374570 |  | 11.7 | 17 | 44500 | 33200 | 32600 | 3.43 | 2.5 | 45000 | 3.42 | 2 | 9 | 8
Live | 216374770 |  | 11.7 | 17 | 44500 | 33200 | 32600 | 3.43 | 2.5 | 45000 | 3.42 | 2 | 9 | 8
Live | 216374528 |  | 11.7 | 17 | 44500 | 33200 | 32600 | 3.43 | 2.5 | 45000 | 3.42 | 2 | 9 | 8
Live | 216374689 |  | 11.7 | 17 | 44500 | 33200 | 32600 | 3.43 | 2.5 | 45000 | 3.42 | 2 | 9 | 8
Live | 216374650 |  | 11.7 | 17 | 44500 | 33200 | 32600 | 3.43 | 2.5 | 45000 | 3.42 | 2 | 9 | 8
Live | 216374729 |  | 11.7 | 17 | 44500 | 33200 | 32600 | 3.43 | 2.5 | 45000 | 3.42 | 2 | 9 | 8
Live | 216374569 |  | 11.7 | 17 | 44500 | 33200 | 32600 | 3.43 | 2.5 | 45000 | 3.42 | 2 | 9 | 8
Live | 216374769 |  | 11.7 | 17 | 44500 | 33200 | 32600 | 3.43 | 2.5 | 45000 | 3.42 | 2 | 9 | 8
Live | 216374527 |  | 11.7 | 17 | 44500 | 33200 | 32600 | 3.43 | 2.5 | 45000 | 3.42 | 2 | 9 | 8
Live | 216374688 |  | 11 | 18 | 44000 | 33200 | 32800 | 3.22 | 2.48 | 45000 | 3.34 | 2 | 9 | 8
Live | 216374609 |  | 11 | 18 | 44000 | 33200 | 32800 | 3.22 | 2.48 | 45000 | 3.34 | 2 | 9 | 8
Live | 216374649 |  | 11 | 18 | 44000 | 33200 | 32800 | 3.22 | 2.48 | 45000 | 3.34 | 2 | 9 | 8
Live | 216374728 |  | 11 | 18 | 44000 | 33200 | 32800 | 3.22 | 2.48 | 45000 | 3.34 | 2 | 9 | 8
Live | 216374768 |  | 11 | 18 | 44000 | 33200 | 32800 | 3.22 | 2.48 | 45000 | 3.34 | 2 | 9 | 8
Live | 216374526 |  | 11 | 18 | 44000 | 33200 | 32800 | 3.22 | 2.48 | 45000 | 3.34 | 2 | 9 | 8
Live | 216374687 |  | 11 | 18 | 44000 | 33200 | 32800 | 3.22 | 2.46 | 45000 | 3.32 | 2 | 9 | 8
Live | 216374608 |  | 11 | 18 | 44000 | 33200 | 32800 | 3.22 | 2.46 | 45000 | 3.32 | 2 | 9 | 8
Live | 216374648 |  | 11 | 18 | 44000 | 33200 | 32800 | 3.22 | 2.46 | 45000 | 3.32 | 2 | 9 | 8
Live | 216374727 |  | 11 | 18 | 44000 | 33200 | 32800 | 3.22 | 2.46 | 45000 | 3.32 | 2 | 9 | 8
Live | 216374568 |  | 11 | 18 | 44000 | 33200 | 32800 | 3.22 | 2.46 | 45000 | 3.32 | 2 | 9 | 8
Live | 216374525 |  | 11 | 18 | 44000 | 33200 | 32800 | 3.22 | 2.46 | 45000 | 3.32 | 2 | 9 | 8
Live | 216374686 |  | 11 | 18 | 44000 | 33200 | 32800 | 3.22 | 2.46 | 45000 | 3.32 | 2 | 9 | 8
Live | 216374607 |  | 11 | 18 | 44000 | 33200 | 32800 | 3.22 | 2.46 | 45000 | 3.32 | 2 | 9 | 8
Live | 216374647 |  | 11 | 18 | 44000 | 33200 | 32800 | 3.22 | 2.46 | 45000 | 3.32 | 2 | 9 | 8
Live | 216374567 |  | 11 | 18 | 44000 | 33200 | 32800 | 3.22 | 2.46 | 45000 | 3.32 | 2 | 9 | 8
Live | 216374767 |  | 11 | 18 | 44000 | 33200 | 32800 | 3.22 | 2.46 | 45000 | 3.32 | 2 | 9 | 8
Live | 216374524 |  | 11 | 18 | 44000 | 33200 | 32800 | 3.22 | 2.46 | 45000 | 3.32 | 2 | 9 | 8
Live | 216374606 |  | 11 | 18 | 44500 | 33800 | 33000 | 3.23 | 2.5 | 45500 | 3.4 | 2 | 9 | 8
Live | 216374646 |  | 11 | 18 | 44500 | 33800 | 33000 | 3.23 | 2.5 | 45500 | 3.4 | 2 | 9 | 8
Live | 216374726 |  | 11 | 18 | 44500 | 33800 | 33000 | 3.23 | 2.5 | 45500 | 3.4 | 2 | 9 | 8
Live | 216374566 |  | 11 | 18 | 44500 | 33800 | 33000 | 3.23 | 2.5 | 45500 | 3.4 | 2 | 9 | 8
Live | 216374766 |  | 11 | 18 | 44500 | 33800 | 33000 | 3.23 | 2.5 | 45500 | 3.4 | 2 | 9 | 8
Live | 216374523 |  | 11 | 18 | 44500 | 33800 | 33000 | 3.23 | 2.5 | 45500 | 3.4 | 2 | 9 | 8
Live | 216374685 |  | 11 | 18 | 44500 | 33800 | 33000 | 3.23 | 2.5 | 45500 | 3.4 | 2 | 9 | 8
Live | 216374605 |  | 11 | 18 | 44500 | 33800 | 33000 | 3.23 | 2.5 | 45500 | 3.4 | 2 | 9 | 8
Live | 216374725 |  | 11 | 18 | 44500 | 33800 | 33000 | 3.23 | 2.5 | 45500 | 3.4 | 2 | 9 | 8
Live | 216374765 |  | 11 | 18 | 44500 | 33800 | 33000 | 3.23 | 2.5 | 45500 | 3.4 | 2 | 9 | 8
Live | 216374565 |  | 11 | 18 | 44500 | 33800 | 33000 | 3.23 | 2.5 | 45500 | 3.4 | 2 | 9 | 8
Live | 216374522 |  | 11 | 18 | 44500 | 33800 | 33000 | 3.23 | 2.5 | 45500 | 3.4 | 2 | 9 | 8
Live | 216374684 |  | 12 | 18 | 23000 | 18600 | 18400 | 3.51 | 2.75 | 23000 | 3.99 | 2 | 9.5 | 8.5
Live | 216374645 |  | 12 | 18 | 23000 | 18600 | 18400 | 3.51 | 2.75 | 23000 | 3.99 | 2 | 9.5 | 8.5
Live | 216374724 |  | 12 | 18 | 23000 | 18600 | 18400 | 3.51 | 2.75 | 23000 | 3.99 | 2 | 9.5 | 8.5
Live | 216374764 |  | 12 | 18 | 23000 | 18600 | 18400 | 3.51 | 2.75 | 23000 | 3.99 | 2 | 9.5 | 8.5
Live | 216374564 |  | 12 | 18 | 23000 | 18600 | 18400 | 3.51 | 2.75 | 23000 | 3.99 | 2 | 9.5 | 8.5
Live | 216374521 |  | 12 | 18 | 23000 | 18600 | 18400 | 3.51 | 2.75 | 23000 | 3.99 | 2 | 9.5 | 8.5
Live | 216374683 |  | 12 | 18 | 23000 | 17600 | 17500 | 3.51 | 2.71 | 23000 | 3.92 | 2 | 9.5 | 8
Live | 216374604 |  | 12 | 18 | 23000 | 17600 | 17500 | 3.51 | 2.71 | 23000 | 3.92 | 2 | 9.5 | 8
Live | 216374644 |  | 12 | 18 | 23000 | 17600 | 17500 | 3.51 | 2.71 | 23000 | 3.92 | 2 | 9.5 | 8
Live | 216374763 |  | 12 | 18 | 23000 | 17600 | 17500 | 3.51 | 2.71 | 23000 | 3.92 | 2 | 9.5 | 8
Live | 216374723 |  | 12 | 18 | 23000 | 17600 | 17500 | 3.51 | 2.71 | 23000 | 3.92 | 2 | 9.5 | 8
Live | 216374520 |  | 12 | 18 | 23000 | 17600 | 17500 | 3.51 | 2.71 | 23000 | 3.92 | 2 | 9.5 | 8
Live | 216374682 |  | 12 | 18 | 23000 | 17600 | 17500 | 3.51 | 2.71 | 23000 | 3.92 | 2 | 9.5 | 8
Live | 216374603 |  | 12 | 18 | 23000 | 17600 | 17500 | 3.51 | 2.71 | 23000 | 3.92 | 2 | 9.5 | 8
Live | 216374643 |  | 12 | 18 | 23000 | 17600 | 17500 | 3.51 | 2.71 | 23000 | 3.92 | 2 | 9.5 | 8
Live | 216374722 |  | 12 | 18 | 23000 | 17600 | 17500 | 3.51 | 2.71 | 23000 | 3.92 | 2 | 9.5 | 8
Live | 216374563 |  | 12 | 18 | 23000 | 17600 | 17500 | 3.51 | 2.71 | 23000 | 3.92 | 2 | 9.5 | 8
Live | 216374519 |  | 12 | 18 | 23000 | 17600 | 17500 | 3.51 | 2.71 | 23000 | 3.92 | 2 | 9.5 | 8
Live | 216374681 |  | 12 | 18 | 23000 | 18600 | 18300 | 3.51 | 2.78 | 23000 | 4.01 | 2 | 9.5 | 8.5
Live | 216374602 |  | 12 | 18 | 23000 | 18600 | 18300 | 3.51 | 2.78 | 23000 | 4.01 | 2 | 9.5 | 8.5
Live | 216374642 |  | 12 | 18 | 23000 | 18600 | 18300 | 3.51 | 2.78 | 23000 | 4.01 | 2 | 9.5 | 8.5
Live | 216374762 |  | 12 | 18 | 23000 | 18600 | 18300 | 3.51 | 2.78 | 23000 | 4.01 | 2 | 9.5 | 8.5
Live | 216374562 |  | 12 | 18 | 23000 | 18600 | 18300 | 3.51 | 2.78 | 23000 | 4.01 | 2 | 9.5 | 8.5
Live | 216374518 |  | 12 | 18 | 23000 | 18600 | 18300 | 3.51 | 2.78 | 23000 | 4.01 | 2 | 9.5 | 8.5
Live | 216374601 |  | 12 | 18 | 23000 | 18600 | 18300 | 3.51 | 2.78 | 23000 | 4.01 | 2 | 9.5 | 8.5
Live | 216374641 |  | 12 | 18 | 23000 | 18600 | 18300 | 3.51 | 2.78 | 23000 | 4.01 | 2 | 9.5 | 8.5
Live | 216374721 |  | 12 | 18 | 23000 | 18600 | 18300 | 3.51 | 2.78 | 23000 | 4.01 | 2 | 9.5 | 8.5
Live | 216374561 |  | 12 | 18 | 23000 | 18600 | 18300 | 3.51 | 2.78 | 23000 | 4.01 | 2 | 9.5 | 8.5
Live | 216374761 |  | 12 | 18 | 23000 | 18600 | 18300 | 3.51 | 2.78 | 23000 | 4.01 | 2 | 9.5 | 8.5
Live | 216374517 |  | 12 | 18 | 23000 | 18600 | 18300 | 3.51 | 2.78 | 23000 | 4.01 | 2 | 9.5 | 8.5
Live | 216374680 |  | 12 | 18 | 23000 | 17500 | 17400 | 3.51 | 2.7 | 23000 | 3.87 | 2 | 9 | 8
Live | 216374600 |  | 12 | 18 | 23000 | 17500 | 17400 | 3.51 | 2.7 | 23000 | 3.87 | 2 | 9 | 8
Live | 216374720 |  | 12 | 18 | 23000 | 17500 | 17400 | 3.51 | 2.7 | 23000 | 3.87 | 2 | 9 | 8
Live | 216374560 |  | 12 | 18 | 23000 | 17500 | 17400 | 3.51 | 2.7 | 23000 | 3.87 | 2 | 9 | 8
Live | 216374760 |  | 12 | 18 | 23000 | 17500 | 17400 | 3.51 | 2.7 | 23000 | 3.87 | 2 | 9 | 8
Live | 216374516 |  | 12 | 18 | 23000 | 17500 | 17400 | 3.51 | 2.7 | 23000 | 3.87 | 2 | 9 | 8
Live | 216374679 |  | 11 | 19 | 32400 | 26000 | 23400 | 3.23 | 2.4 | 30200 | 3.5 | 2 | 9.5 | 8
Live | 216374640 |  | 11 | 19 | 32400 | 26000 | 23400 | 3.23 | 2.4 | 30200 | 3.5 | 2 | 9.5 | 8
Live | 216374719 |  | 11 | 19 | 32400 | 26000 | 23400 | 3.23 | 2.4 | 30200 | 3.5 | 2 | 9.5 | 8
Live | 216374759 |  | 11 | 19 | 32400 | 26000 | 23400 | 3.23 | 2.4 | 30200 | 3.5 | 2 | 9.5 | 8
Live | 216374559 |  | 11 | 19 | 32400 | 26000 | 23400 | 3.23 | 2.4 | 30200 | 3.5 | 2 | 9.5 | 8
Live | 216374515 |  | 11 | 19 | 32400 | 26000 | 23400 | 3.23 | 2.4 | 30200 | 3.5 | 2 | 9.5 | 8
Live | 216374678 |  | 11 | 19 | 33800 | 29000 | 24200 | 3.23 | 2.64 | 32400 | 3.68 | 2 | 9.5 | 8
Live | 216374599 |  | 11 | 19 | 33800 | 29000 | 24200 | 3.23 | 2.64 | 32400 | 3.68 | 2 | 9.5 | 8
Live | 216374639 |  | 11 | 19 | 33800 | 29000 | 24200 | 3.23 | 2.64 | 32400 | 3.68 | 2 | 9.5 | 8
Live | 216374718 |  | 11 | 19 | 33800 | 29000 | 24200 | 3.23 | 2.64 | 32400 | 3.68 | 2 | 9.5 | 8
Live | 216374758 |  | 11 | 19 | 33800 | 29000 | 24200 | 3.23 | 2.64 | 32400 | 3.68 | 2 | 9.5 | 8
Live | 216374514 |  | 11 | 19 | 33800 | 29000 | 24200 | 3.23 | 2.64 | 32400 | 3.68 | 2 | 9.5 | 8
Live | 216374598 |  | 11 | 19 | 33800 | 29000 | 24200 | 3.23 | 2.64 | 32400 | 3.68 | 2 | 9.5 | 8
Live | 216374677 |  | 11 | 19 | 33800 | 29000 | 24200 | 3.23 | 2.64 | 32400 | 3.68 | 2 | 9.5 | 8
Live | 216374638 |  | 11 | 19 | 33800 | 29000 | 24200 | 3.23 | 2.64 | 32400 | 3.68 | 2 | 9.5 | 8
Live | 216374558 |  | 11 | 19 | 33800 | 29000 | 24200 | 3.23 | 2.64 | 32400 | 3.68 | 2 | 9.5 | 8
Live | 216374717 |  | 11 | 19 | 33800 | 29000 | 24200 | 3.23 | 2.64 | 32400 | 3.68 | 2 | 9.5 | 8
Live | 216374513 |  | 11 | 19 | 33800 | 29000 | 24200 | 3.23 | 2.64 | 32400 | 3.68 | 2 | 9.5 | 8
Live | 216374597 |  | 11 | 19 | 33800 | 29000 | 24200 | 3.23 | 2.64 | 32400 | 3.68 | 2 | 9.5 | 8
Live | 216374676 |  | 11 | 19 | 33800 | 29000 | 24200 | 3.23 | 2.64 | 32400 | 3.68 | 2 | 9.5 | 8
Live | 216374637 |  | 11 | 19 | 33800 | 29000 | 24200 | 3.23 | 2.64 | 32400 | 3.68 | 2 | 9.5 | 8
Live | 216374757 |  | 11 | 19 | 33800 | 29000 | 24200 | 3.23 | 2.64 | 32400 | 3.68 | 2 | 9.5 | 8
Live | 216374557 |  | 11 | 19 | 33800 | 29000 | 24200 | 3.23 | 2.64 | 32400 | 3.68 | 2 | 9.5 | 8
Live | 216374512 |  | 11 | 19 | 33800 | 29000 | 24200 | 3.23 | 2.64 | 32400 | 3.68 | 2 | 9.5 | 8
Live | 216374596 |  | 11 | 19 | 33400 | 27600 | 23800 | 3.22 | 2.54 | 31400 | 3.64 | 2 | 9.5 | 8
Live | 216374716 |  | 11 | 19 | 33400 | 27600 | 23800 | 3.22 | 2.54 | 31400 | 3.64 | 2 | 9.5 | 8
Live | 216374756 |  | 11 | 19 | 33400 | 27600 | 23800 | 3.22 | 2.54 | 31400 | 3.64 | 2 | 9.5 | 8
Live | 216374556 |  | 11 | 19 | 33400 | 27600 | 23800 | 3.22 | 2.54 | 31400 | 3.64 | 2 | 9.5 | 8
Live | 216374636 |  | 11 | 19 | 33400 | 27600 | 23800 | 3.22 | 2.54 | 31400 | 3.64 | 2 | 9.5 | 8
Live | 216374511 |  | 11 | 19 | 33400 | 27600 | 23800 | 3.22 | 2.54 | 31400 | 3.64 | 2 | 9.5 | 8
Live | 216374595 |  | 11 | 19 | 33400 | 27600 | 23800 | 3.22 | 2.54 | 31400 | 3.64 | 2 | 9.5 | 8
Live | 216374675 |  | 11 | 19 | 33400 | 27600 | 23800 | 3.22 | 2.54 | 31400 | 3.64 | 2 | 9.5 | 8
Live | 216374715 |  | 11 | 19 | 33400 | 27600 | 23800 | 3.22 | 2.54 | 31400 | 3.64 | 2 | 9.5 | 8
Live | 216374755 |  | 11 | 19 | 33400 | 27600 | 23800 | 3.22 | 2.54 | 31400 | 3.64 | 2 | 9.5 | 8
Live | 216374555 |  | 11 | 19 | 33400 | 27600 | 23800 | 3.22 | 2.54 | 31400 | 3.64 | 2 | 9.5 | 8
Live | 216374510 |  | 11 | 19 | 33400 | 27600 | 23800 | 3.22 | 2.54 | 31400 | 3.64 | 2 | 9.5 | 8
Live | 216374705 |  | 11.7 | 18 | 23000 | 18000 | 18500 | 3.42 | 2.6 | 23000 | 3.7 | 2 | 9.5 | 8.5
Live | 216374665 |  | 11.7 | 18 | 23000 | 18000 | 18500 | 3.42 | 2.6 | 23000 | 3.7 | 2 | 9.5 | 8.5
Live | 216374745 |  | 11.7 | 18 | 23000 | 18000 | 18500 | 3.42 | 2.6 | 23000 | 3.7 | 2 | 9.5 | 8.5
Live | 216374545 |  | 11.7 | 18 | 23000 | 18000 | 18500 | 3.42 | 2.6 | 23000 | 3.7 | 2 | 9.5 | 8.5
Live | 216374585 |  | 11.7 | 18 | 23000 | 18000 | 18500 | 3.42 | 2.6 | 23000 | 3.7 | 2 | 9.5 | 8.5
Live | 216374498 |  | 11.7 | 18 | 23000 | 18000 | 18500 | 3.42 | 2.6 | 23000 | 3.7 | 2 | 9.5 | 8.5
Live | 216374625 |  | 12 | 18 | 23000 | 17900 | 18100 | 3.51 | 2.64 | 23000 | 3.72 | 2 | 9.5 | 8.5
Live | 216374704 |  | 12 | 18 | 23000 | 17900 | 18100 | 3.51 | 2.64 | 23000 | 3.72 | 2 | 9.5 | 8.5
Live | 216374664 |  | 12 | 18 | 23000 | 17900 | 18100 | 3.51 | 2.64 | 23000 | 3.72 | 2 | 9.5 | 8.5
Live | 216374744 |  | 12 | 18 | 23000 | 17900 | 18100 | 3.51 | 2.64 | 23000 | 3.72 | 2 | 9.5 | 8.5
Live | 216374544 |  | 12 | 18 | 23000 | 17900 | 18100 | 3.51 | 2.64 | 23000 | 3.72 | 2 | 9.5 | 8.5
Live | 216374497 |  | 12 | 18 | 23000 | 17900 | 18100 | 3.51 | 2.64 | 23000 | 3.72 | 2 | 9.5 | 8.5
Live | 216374624 |  | 12 | 18 | 23000 | 17900 | 18100 | 3.51 | 2.64 | 23000 | 3.72 | 2 | 9.5 | 8.5
Live | 216374703 |  | 12 | 18 | 23000 | 17900 | 18100 | 3.51 | 2.64 | 23000 | 3.72 | 2 | 9.5 | 8.5
Live | 216374663 |  | 12 | 18 | 23000 | 17900 | 18100 | 3.51 | 2.64 | 23000 | 3.72 | 2 | 9.5 | 8.5
Live | 216374743 |  | 12 | 18 | 23000 | 17900 | 18100 | 3.51 | 2.64 | 23000 | 3.72 | 2 | 9.5 | 8.5
Live | 216374584 |  | 12 | 18 | 23000 | 17900 | 18100 | 3.51 | 2.64 | 23000 | 3.72 | 2 | 9.5 | 8.5
Live | 216374496 |  | 12 | 18 | 23000 | 17900 | 18100 | 3.51 | 2.64 | 23000 | 3.72 | 2 | 9.5 | 8.5
Live | 216374623 |  | 12 | 18 | 23000 | 17900 | 18100 | 3.51 | 2.64 | 23000 | 3.7 | 2 | 9.5 | 8.5
Live | 216374543 |  | 12 | 18 | 23000 | 17900 | 18100 | 3.51 | 2.64 | 23000 | 3.7 | 2 | 9.5 | 8.5
Live | 216374583 |  | 12 | 18 | 23000 | 17900 | 18100 | 3.51 | 2.64 | 23000 | 3.7 | 2 | 9.5 | 8.5
Live | 216374662 |  | 12 | 18 | 23000 | 17900 | 18100 | 3.51 | 2.64 | 23000 | 3.7 | 2 | 9.5 | 8.5
Live | 216374702 |  | 12 | 18 | 23000 | 17900 | 18100 | 3.51 | 2.64 | 23000 | 3.7 | 2 | 9.5 | 8.5
Live | 216374495 |  | 12 | 18 | 23000 | 17900 | 18100 | 3.51 | 2.64 | 23000 | 3.7 | 2 | 9.5 | 8.5
Live | 216374622 |  | 11.7 | 18 | 23000 | 17900 | 18500 | 3.42 | 2.62 | 23000 | 3.74 | 2 | 9.5 | 8.5
Live | 216374742 |  | 11.7 | 18 | 23000 | 17900 | 18500 | 3.42 | 2.62 | 23000 | 3.74 | 2 | 9.5 | 8.5
Live | 216374661 |  | 11.7 | 18 | 23000 | 17900 | 18500 | 3.42 | 2.62 | 23000 | 3.74 | 2 | 9.5 | 8.5
Live | 216374542 |  | 11.7 | 18 | 23000 | 17900 | 18500 | 3.42 | 2.62 | 23000 | 3.74 | 2 | 9.5 | 8.5
Live | 216374582 |  | 11.7 | 18 | 23000 | 17900 | 18500 | 3.42 | 2.62 | 23000 | 3.74 | 2 | 9.5 | 8.5
Live | 216374494 |  | 11.7 | 18 | 23000 | 17900 | 18500 | 3.42 | 2.62 | 23000 | 3.74 | 2 | 9.5 | 8.5
Live | 216374621 |  | 11.7 | 18 | 23000 | 17900 | 18500 | 3.42 | 2.62 | 23000 | 3.74 | 2 | 9.5 | 8.5
Live | 216374741 |  | 11.7 | 18 | 23000 | 17900 | 18500 | 3.42 | 2.62 | 23000 | 3.74 | 2 | 9.5 | 8.5
Live | 216374541 |  | 11.7 | 18 | 23000 | 17900 | 18500 | 3.42 | 2.62 | 23000 | 3.74 | 2 | 9.5 | 8.5
Live | 216374701 |  | 11.7 | 18 | 23000 | 17900 | 18500 | 3.42 | 2.62 | 23000 | 3.74 | 2 | 9.5 | 8.5
Live | 216374581 |  | 11.7 | 18 | 23000 | 17900 | 18500 | 3.42 | 2.62 | 23000 | 3.74 | 2 | 9.5 | 8.5
Live | 216374493 |  | 11.7 | 18 | 23000 | 17900 | 18500 | 3.42 | 2.62 | 23000 | 3.74 | 2 | 9.5 | 8.5
Live | 213297444 |  | 9.5 | 17.5 | 33800 | 26000 | 23400 | 2.78 | 2.52 | 33400 | 3.46 | 2 | 8.5 | 6.8
Live | 213297443 |  | 9.5 | 17.5 | 33800 | 26000 | 23400 | 2.78 | 2.52 | 33400 | 3.46 | 2 | 8.5 | 6.8
Live | 213297445 |  | 9.5 | 17.5 | 33800 | 26000 | 23400 | 2.78 | 2.52 | 33400 | 3.46 | 2 | 8.5 | 6.8
Live | 213297446 |  | 9.5 | 17.5 | 33800 | 26000 | 23400 | 2.78 | 2.52 | 33400 | 3.46 | 2 | 8.5 | 6.8
Live | 213297447 |  | 9.5 | 17.5 | 33800 | 26000 | 23400 | 2.78 | 2.52 | 33400 | 3.46 | 2 | 8.5 | 6.8
Live | 213296649 |  | 9.5 | 17.5 | 33800 | 26000 | 23400 | 2.78 | 2.52 | 33400 | 3.46 | 2 | 8.5 | 6.8
Live | 213297683 |  | 9.5 | 18.5 | 34800 | 26600 | 24400 | 2.79 | 2.58 | 34800 | 3.6 | 2.06 | 8.5 | 6.8
Live | 213297687 |  | 9.5 | 18.5 | 34800 | 26600 | 24400 | 2.79 | 2.58 | 34800 | 3.6 | 2.06 | 8.5 | 6.8
Live | 213297684 |  | 9.5 | 18.5 | 34800 | 26600 | 24400 | 2.79 | 2.58 | 34800 | 3.6 | 2.06 | 8.5 | 6.8
Live | 213297685 |  | 9.5 | 18.5 | 34800 | 26600 | 24400 | 2.79 | 2.58 | 34800 | 3.6 | 2.06 | 8.5 | 6.8
Live | 213297686 |  | 9.5 | 18.5 | 34800 | 26600 | 24400 | 2.79 | 2.58 | 34800 | 3.6 | 2.06 | 8.5 | 6.8
Live | 213296697 |  | 9.5 | 18.5 | 34800 | 26600 | 24400 | 2.79 | 2.58 | 34800 | 3.6 | 2.06 | 8.5 | 6.8
Live | 213296792 |  | 10 | 18 | 33600 | 25800 | 23200 | 2.93 | 2.58 | 33000 | 3.54 | 2.04 | 8.5 | 6.8
Live | 213296791 |  | 10 | 18 | 33600 | 25800 | 23200 | 2.93 | 2.58 | 33000 | 3.54 | 2.04 | 8.5 | 6.8
Live | 213296788 |  | 10 | 18 | 33600 | 25800 | 23200 | 2.93 | 2.58 | 33000 | 3.54 | 2.04 | 8.5 | 6.8
Live | 213296789 |  | 10 | 18 | 33600 | 25800 | 23200 | 2.93 | 2.58 | 33000 | 3.54 | 2.04 | 8.5 | 6.8
Live | 213296790 |  | 10 | 18 | 33600 | 25800 | 23200 | 2.93 | 2.58 | 33000 | 3.54 | 2.04 | 8.5 | 6.8
Live | 213296518 |  | 10 | 18 | 33600 | 25800 | 23200 | 2.93 | 2.58 | 33000 | 3.54 | 2.04 | 8.5 | 6.8
Live | 213297021 |  | 10 | 18 | 33800 | 25800 | 23200 | 2.93 | 2.54 | 33000 | 3.48 | 2 | 8.5 | 6.8
Live | 213297022 |  | 10 | 18 | 33800 | 25800 | 23200 | 2.93 | 2.54 | 33000 | 3.48 | 2 | 8.5 | 6.8
Live | 213297020 |  | 10 | 18 | 33800 | 25800 | 23200 | 2.93 | 2.54 | 33000 | 3.48 | 2 | 8.5 | 6.8
Live | 213297018 |  | 10 | 18 | 33800 | 25800 | 23200 | 2.93 | 2.54 | 33000 | 3.48 | 2 | 8.5 | 6.8
Live | 213297019 |  | 10 | 18 | 33800 | 25800 | 23200 | 2.93 | 2.54 | 33000 | 3.48 | 2 | 8.5 | 6.8
Live | 213296564 |  | 10 | 18 | 33800 | 25800 | 23200 | 2.93 | 2.54 | 33000 | 3.48 | 2 | 8.5 | 6.8
Live | 213297250 |  | 9.5 | 17.5 | 33400 | 25800 | 23200 | 2.78 | 2.5 | 33000 | 3.36 | 1.98 | 8.5 | 6.8
Live | 213297251 |  | 9.5 | 17.5 | 33400 | 25800 | 23200 | 2.78 | 2.5 | 33000 | 3.36 | 1.98 | 8.5 | 6.8
Live | 213297252 |  | 9.5 | 17.5 | 33400 | 25800 | 23200 | 2.78 | 2.5 | 33000 | 3.36 | 1.98 | 8.5 | 6.8
Live | 213297249 |  | 9.5 | 17.5 | 33400 | 25800 | 23200 | 2.78 | 2.5 | 33000 | 3.36 | 1.98 | 8.5 | 6.8
Live | 213297248 |  | 9.5 | 17.5 | 33400 | 25800 | 23200 | 2.78 | 2.5 | 33000 | 3.36 | 1.98 | 8.5 | 6.8
Live | 213296610 |  | 9.5 | 17.5 | 33400 | 25800 | 23200 | 2.78 | 2.5 | 33000 | 3.36 | 1.98 | 8.5 | 6.8
Live | 213297239 |  | 10 | 18 | 33800 | 25800 | 23200 | 2.93 | 2.54 | 33000 | 3.5 | 2 | 8.5 | 6.8
Live | 213297238 |  | 10 | 18 | 33800 | 25800 | 23200 | 2.93 | 2.54 | 33000 | 3.5 | 2 | 8.5 | 6.8
Live | 213297241 |  | 10 | 18 | 33800 | 25800 | 23200 | 2.93 | 2.54 | 33000 | 3.5 | 2 | 8.5 | 6.8
Live | 213297240 |  | 10 | 18 | 33800 | 25800 | 23200 | 2.93 | 2.54 | 33000 | 3.5 | 2 | 8.5 | 6.8
Live | 213297242 |  | 10 | 18 | 33800 | 25800 | 23200 | 2.93 | 2.54 | 33000 | 3.5 | 2 | 8.5 | 6.8
Live | 213296608 |  | 10 | 18 | 33800 | 25800 | 23200 | 2.93 | 2.54 | 33000 | 3.5 | 2 | 8.5 | 6.8
Live | 213297693 |  | 9.5 | 17.5 | 33800 | 26000 | 23400 | 2.78 | 2.52 | 33400 | 3.46 | 2 | 8.5 | 6.8
Live | 213297697 |  | 9.5 | 17.5 | 33800 | 26000 | 23400 | 2.78 | 2.52 | 33400 | 3.46 | 2 | 8.5 | 6.8
Live | 213297695 |  | 9.5 | 17.5 | 33800 | 26000 | 23400 | 2.78 | 2.52 | 33400 | 3.46 | 2 | 8.5 | 6.8
Live | 213297694 |  | 9.5 | 17.5 | 33800 | 26000 | 23400 | 2.78 | 2.52 | 33400 | 3.46 | 2 | 8.5 | 6.8
Live | 213297696 |  | 9.5 | 17.5 | 33800 | 26000 | 23400 | 2.78 | 2.52 | 33400 | 3.46 | 2 | 8.5 | 6.8
Live | 213296699 |  | 9.5 | 17.5 | 33800 | 26000 | 23400 | 2.78 | 2.52 | 33400 | 3.46 | 2 | 8.5 | 6.8
Live | 216699358 |  | 9.6 | 20 | 39800 | 28100 | 26600 | 2.68 | 2.22 | 42200 | 3.45 | 2.2 | 10.3 | 7.9
Live | 216699357 |  | 12 | 22 | 26800 | 20500 | 18500 | 3.06 | 2.55 | 33100 | 3.43 | 2.3 | 10.5 | 8.1
Live | 216699356 |  | 12.5 | 20.7 | 17800 | 14800 | 12800 | 3.22 | 2.36 | 21500 | 3.26 | 2.19 | 11.4 | 8.5
Live | 216699355 |  | 12.5 | 21.1 | 14100 | 9300 | 8400 | 3.56 | 2.55 | 15000 | 3.66 | 2.39 | 10.4 | 7.9
Live | 216699354 |  | 14.3 | 21.6 | 12000 | 9300 | 8300 | 3.48 | 2.55 | 13700 | 3.62 | 2.17 | 11.3 | 8.8
Live | 216699353 |  | 10 | 18 | 52700 | 48000 | 47500 | 2.69 | 2.17 | 57400 | 2.97 | 1.96 | 11 | 8.8
Live | 216699352 |  | 12 | 21.2 | 38000 | 46200 | 37000 | 3.2 | 2.17 | 44600 | 3.14 | 1.95 | 10.6 | 8.8
Live | 216699351 |  | 12 | 20.7 | 26200 | 23900 | 23800 | 3.34 | 2.48 | 30700 | 3.61 | 2.23 | 11.6 | 9.2
Live | 216699350 |  | 12.5 | 20 | 18500 | 18000 | 17000 | 3.31 | 2.1 | 20000 | 3.01 | 1.9 | 12.3 | 9.5
Live | 216699349 |  | 12.5 | 22.2 | 15100 | 12900 | 11500 | 3.51 | 2.14 | 16300 | 3.59 | 1.99 | 11.6 | 8.9
Live | 216699348 |  | 14 | 22.6 | 13600 | 12600 | 11000 | 3.47 | 2.1 | 15700 | 3.46 | 1.84 | 12.1 | 9.3
Live | 216699347 |  | 9.5 | 19.5 | 54500 | 45300 | 35000 | 2.64 | 2.22 | 60000 | 3.05 | 2.01 | 9.5 | 7.2
Live | 216699346 |  | 9.5 | 19.8 | 50000 | 45100 | 38500 | 2.78 | 2.13 | 59100 | 2.96 | 1.95 | 10.2 | 7.8
Live | 216699345 |  | 10.1 | 20 | 39500 | 30900 | 26000 | 2.77 | 2.36 | 40400 | 3.38 | 2.17 | 10 | 7.7
Live | 216699344 |  | 12.2 | 21.1 | 29000 | 20000 | 18600 | 3.26 | 2.31 | 32600 | 3.2 | 2.27 | 11.1 | 8.4
Live | 216699343 |  | 12.5 | 22.3 | 19300 | 15100 | 12800 | 3.37 | 2.38 | 22200 | 3.27 | 2.05 | 10.4 | 8
Live | 216699342 |  | 9 | 18 | 54500 | 58000 | 54000 | 2.62 | 2.17 | 65500 | 3.2 | 1.91 | 10.7 | 8.5
Live | 216699341 |  | 9.4 | 18.5 | 53500 | 44500 | 47000 | 2.72 | 2.23 | 58700 | 2.92 | 1.83 | 10.1 | 8
Live | 216699340 |  | 12 | 20 | 38300 | 42400 | 39500 | 3.11 | 2.16 | 45400 | 3.27 | 2.02 | 10.8 | 8.9
Live | 216699339 |  | 12 | 20.4 | 25600 | 23300 | 24200 | 3.26 | 2.38 | 29500 | 3.36 | 2.16 | 12.1 | 9.8
Live | 216699338 |  | 12.5 | 20.4 | 19200 | 20200 | 17000 | 3.37 | 2.24 | 20700 | 3.32 | 1.86 | 10.3 | 8.2
Live | 216699337 |  | 10 | 17 | 63000 | 41500 | 40000 | 2.72 | 2.45 | 67000 | 3.8 | 2.2 | 9.7 | 7.6
Live | 216699335 |  | 10.1 | 18.7 | 42500 | 31000 | 25600 | 2.93 | 2.39 | 43500 | 3.79 | 2.1 | 10.2 | 7.8
Live | 216699334 |  | 12.5 | 19 | 28300 | 21600 | 19000 | 3.06 | 2.56 | 35100 | 3.43 | 2.3 | 11 | 8.5
Live | 216699333 |  | 13.3 | 20 | 20200 | 15900 | 14200 | 3.34 | 2.65 | 23000 | 3.92 | 2.41 | 11.3 | 8.8
Live | 216699330 |  | 10.2 | 15.8 | 60000 | 52000 | 53500 | 2.87 | 2.41 | 66000 | 3.76 | 2.1 | 10.4 | 8.7
Live | 216699329 |  | 10.4 | 16.7 | 56500 | 45500 | 47500 | 2.74 | 2.4 | 60000 | 3.27 | 2 | 10.8 | 8.8
Live | 216699328 |  | 12 | 17.7 | 37000 | 40000 | 37600 | 2.95 | 2.29 | 45500 | 3.46 | 2.1 | 11.1 | 9.2
Live | 216699327 |  | 12 | 19 | 28000 | 23600 | 24000 | 3.4 | 2.48 | 31400 | 3.71 | 2.18 | 11.7 | 9.3
Live | 216699326 |  | 12 | 18.4 | 20600 | 20000 | 18000 | 3.37 | 2.5 | 23000 | 3.85 | 2.1 | 11.1 | 9
Live | 216699325 |  | 12 | 20 | 13300 | 14000 | 12000 | 3.09 | 2.31 | 16500 | 3.41 | 1.95 | 10.6 | 8.5
Live | 216699324 |  | 14 | 20.5 | 13100 | 12600 | 11900 | 3.05 | 1.94 | 16500 | 3.41 | 1.85 | 13.8 | 10.8
Live | 216699323 |  | 11.7 | 20 | 35900 | 30200 | 34600 | 3.05 | 2 | 38200 | 2.72 | 1.91 | 10.5 | 8.6
Live | 216699322 |  | 12.5 | 22.3 | 24500 | 23400 | 24000 | 3.25 | 2.33 | 28100 | 3.2 | 2 | 13.3 | 9.6
Live | 216699318 |  | 13 | 23.5 | 27000 | 21300 | 17800 | 3.1 | 2.42 | 32700 | 2.89 | 2.15 | 10 | 7.7
Live | 216699317 |  | 13.5 | 24 | 20000 | 15000 | 13000 | 3.45 | 2.43 | 22000 | 3.68 | 2.35 | 11.1 | 8.3
Live | 216699316 |  | 12.2 | 23.1 | 13700 | 9900 | 8600 | 3.32 | 2.57 | 14400 | 3.27 | 2.36 | 11.5 | 8.5
Live | 216699315 |  | 14.7 | 24.6 | 10900 | 10200 | 8200 | 3.9 | 2.47 | 14200 | 3.36 | 2.33 | 13 | 9.5
Live | 216699314 |  | 12.5 | 23.2 | 13000 | 8800 | 7300 | 3.53 | 2.77 | 12800 | 3.83 | 2.21 | 10.4 | 7.6
Live | 216699313 |  | 15 | 24.5 | 13000 | 8800 | 7300 | 3.53 | 2.77 | 12800 | 3.83 | 2.21 | 10.7 | 8.2
Live | 216626030 |  | 12.5 | 21.5 | 10500 | 7600 | 7000 | 3.5 | 1.9 | 11200 | 3.53 | 1.95 | 9 | 7
Live | 216626032 |  | 12.6 | 21.6 | 10500 | 7500 | 7000 | 3.5 | 2 | 11200 | 2.98 | 1.99 | 9.4 | 7.2
Live | 216626031 |  | 10 | 21.3 | 12600 | 8100 | 7000 | 2.88 | 1.99 | 12500 | 3.1 | 1.85 | 8.7 | 6.7
Live | 216626033 |  | 10.8 | 21.3 | 13800 | 9300 | 8000 | 2.83 | 2.11 | 14100 | 3.15 | 1.8 | 9.2 | 7
Live | 216626035 |  | 9.6 | 18.5 | 24700 | 20200 | 17000 | 2.75 | 2.26 | 27200 | 2.88 | 2.11 | 9 | 7.1
Live | 216626034 |  | 11.5 | 20.2 | 18600 | 13300 | 11500 | 3.24 | 2.41 | 19200 | 2.8 | 1.99 | 9.1 | 7
Live | 216626036 |  | 12 | 22.3 | 34000 | 21500 | 20000 | 3.09 | 2.2 | 32200 | 3.2 | 1.94 | 9 | 7
Live | 216684038 |  | 8.5 | 14.3 | 36600 | 28000 | 26400 | 2.55 | 1.91 | 37000 | 2.99 | 1.8 | 8.3 | 6.5
Live | 216684082 |  | 10 | 15.2 | 48000 | 36000 | 42000 | 2.49 | 2.29 | 54000 | 2.75 | 1.8 | 8.5 | 6.6
Live | 216684133 |  | 10 | 15.2 | 48000 | 36000 | 42000 | 2.49 | 2.29 | 54000 | 2.75 | 1.8 | 8.5 | 6.6
Live | 216620038 |  | 12.5 | 21 | 11200 | 12200 | 7700 | 3.38 | 2.1 | 16000 | 3.13 | 2 | 10.2 | 7
Live | 214025275 |  | 9.1 | 15.3 | 53000 | 47500 | 41000 | 2.2 | 2.16 | 60000 | 2.8 | 1.95 | 8.8 | 7.1
Live | 214025274 |  | 10.6 | 16 | 52000 | 46000 | 40500 | 2.2 | 2.16 | 58000 | 2.8 | 1.94 | 9.2 | 7.4
Live | 214025276 |  | 11.2 | 16.4 | 51000 | 44000 | 40000 | 2.2 | 2.1 | 50000 | 2.8 | 1.95 | 8.8 | 7.1
Live | 214025273 |  | 11.9 | 15.6 | 50000 | 42000 | 38000 | 2.2 | 2 | 48000 | 2.85 | 1.97 | 9.1 | 7.3
Live | 214725905 |  | 10 | 16.2 | 31000 | 25500 | 22000 | 2.25 | 2.26 | 35000 | 2.75 | 2.08 | 8.7 | 7
Live | 214725904 |  | 11.7 | 15.6 | 29000 | 24000 | 21400 | 2.3 | 1.95 | 26500 | 2.8 | 1.85 | 8.1 | 6.6
Live | 216607269 |  | 11 | 17 | 34000 | 28639 | 22000 | 3.21 | 2.99 | 30600 | 4 | 2.1 | 8.8 | 7.7
Live | 216607268 |  | 11 | 17 | 34000 | 28639 | 22000 | 3.21 | 2.99 | 30600 | 4 | 2.1 | 8.8 | 7.7
Live | 216607267 |  | 11 | 17 | 34000 | 28639 | 22000 | 3.21 | 2.99 | 30600 | 4 | 2.1 | 8.8 | 7.7
Live | 216607266 |  | 11 | 17 | 34000 | 28639 | 22000 | 3.21 | 2.99 | 30600 | 4 | 2.1 | 8.8 | 7.7
Live | 216607265 |  | 11 | 17 | 34000 | 28639 | 22000 | 3.21 | 2.99 | 30600 | 4 | 2.1 | 8.8 | 7.7
Live | 216607256 |  | 8.6 | 19 | 36800 | 25600 | 22000 | 2.45 | 2.27 | 44000 | 2.69 | 1.9 | 8.5 | 6.6
Live | 216607255 |  | 12 | 20.5 | 32800 | 21000 | 20000 | 3 | 2.08 | 31400 | 3.08 | 2.03 | 9.5 | 7.2
Live | 216607264 |  | 11.2 | 16.8 | 41500 | 40000 | 34600 | 2.76 | 2.17 | 48500 | 3.22 | 1.8 | 9.6 | 8
Live | 216607263 |  | 11.7 | 17.5 | 37800 | 31900 | 32000 | 3.05 | 2.25 | 40200 | 3.59 | 2 | 10.2 | 8.2
Live | 216607262 |  | 10.8 | 17.5 | 27600 | 21800 | 19600 | 2.84 | 2.34 | 32200 | 3.64 | 1.96 | 10.5 | 8.2
Live | 216607261 |  | 12.1 | 19.3 | 21900 | 19600 | 19600 | 3.27 | 2.4 | 23000 | 3.47 | 2.1 | 10.8 | 9.2
Live | 216605989 |  | 14.2 | 29.4 | 16500 | 14600 | 13500 | 3.5 | 2.26 | 17200 | 3.19 | 2 | 14.5 | 10
Live | 215912243 |  | 12 | 17 | 23000 | 18500 | 18800 | 3.51 | 2.77 | 23000 | 3.99 | 2 | 9.5 | 8.5
Live | 215912256 |  | 12 | 17 | 23000 | 18500 | 18800 | 3.51 | 2.77 | 23000 | 3.99 | 2 | 9.5 | 8.5
Live | 215912237 |  | 12 | 17 | 23000 | 18500 | 18800 | 3.51 | 2.77 | 23000 | 3.99 | 2 | 9.5 | 8.5
Live | 215912231 |  | 12 | 17 | 23000 | 18500 | 18800 | 3.51 | 2.77 | 23000 | 3.99 | 2 | 9.5 | 8.5
Live | 215912261 |  | 12 | 17 | 23000 | 18500 | 18800 | 3.51 | 2.77 | 23000 | 3.99 | 2 | 9.5 | 8.5
Live | 215912267 |  | 12 | 17 | 23000 | 18500 | 18800 | 3.51 | 2.77 | 23000 | 3.99 | 2 | 9.5 | 8.5
Live | 216010748 |  | 12 | 18 | 23000 | 18600 | 18900 | 3.51 | 2.74 | 23000 | 3.94 | 2 | 9 | 8
Live | 216010735 |  | 12 | 18 | 23000 | 18600 | 18900 | 3.51 | 2.74 | 23000 | 3.94 | 2 | 9 | 8
Live | 216010744 |  | 12 | 18 | 23000 | 18600 | 18900 | 3.51 | 2.74 | 23000 | 3.94 | 2 | 9 | 8
Live | 216010731 |  | 12 | 18 | 23000 | 18600 | 18900 | 3.51 | 2.74 | 23000 | 3.94 | 2 | 9 | 8
Live | 216010752 |  | 12 | 18 | 23000 | 18600 | 18900 | 3.51 | 2.74 | 23000 | 3.94 | 2 | 9 | 8
Live | 216010727 |  | 12 | 18 | 23000 | 18600 | 18900 | 3.51 | 2.74 | 23000 | 3.94 | 2 | 9 | 8
Live | 216010729 |  | 12 | 18 | 23000 | 18300 | 18600 | 3.51 | 2.85 | 23000 | 4.16 | 2 | 9.5 | 8.5
Live | 216010733 |  | 12 | 18 | 23000 | 18300 | 18600 | 3.51 | 2.85 | 23000 | 4.16 | 2 | 9.5 | 8.5
Live | 216010737 |  | 12 | 18 | 23000 | 18300 | 18600 | 3.51 | 2.85 | 23000 | 4.16 | 2 | 9.5 | 8.5
Live | 216010741 |  | 12 | 18 | 23000 | 18300 | 18600 | 3.51 | 2.85 | 23000 | 4.16 | 2 | 9.5 | 8.5
Live | 216010745 |  | 12 | 18 | 23000 | 18300 | 18600 | 3.51 | 2.85 | 23000 | 4.16 | 2 | 9.5 | 8.5
Live | 216010724 |  | 12 | 18 | 23000 | 18300 | 18600 | 3.51 | 2.85 | 23000 | 4.16 | 2 | 9.5 | 8.5
Live | 216010743 |  | 12 | 19 | 23000 | 17600 | 18000 | 3.51 | 2.76 | 23000 | 4.01 | 2 | 9.5 | 8
Live | 216010751 |  | 12 | 19 | 23000 | 17600 | 18000 | 3.51 | 2.76 | 23000 | 4.01 | 2 | 9.5 | 8
Live | 216010739 |  | 12 | 19 | 23000 | 17600 | 18000 | 3.51 | 2.76 | 23000 | 4.01 | 2 | 9.5 | 8
Live | 216010747 |  | 12 | 19 | 23000 | 17600 | 18000 | 3.51 | 2.76 | 23000 | 4.01 | 2 | 9.5 | 8
Live | 216010730 |  | 12 | 19 | 23000 | 17600 | 18000 | 3.51 | 2.76 | 23000 | 4.01 | 2 | 9.5 | 8
Live | 216010726 |  | 12 | 19 | 23000 | 17600 | 18000 | 3.51 | 2.76 | 23000 | 4.01 | 2 | 9.5 | 8
Live | 216010732 |  | 12 | 19 | 23000 | 18300 | 18600 | 3.51 | 2.79 | 23000 | 4.09 | 2 | 9.5 | 8.5
Live | 216010753 |  | 12 | 19 | 23000 | 18300 | 18600 | 3.51 | 2.79 | 23000 | 4.09 | 2 | 9.5 | 8.5
Live | 216010736 |  | 12 | 19 | 23000 | 18300 | 18600 | 3.51 | 2.79 | 23000 | 4.09 | 2 | 9.5 | 8.5
Live | 216010749 |  | 12 | 19 | 23000 | 18300 | 18600 | 3.51 | 2.79 | 23000 | 4.09 | 2 | 9.5 | 8.5
Live | 216010740 |  | 12 | 19 | 23000 | 18300 | 18600 | 3.51 | 2.79 | 23000 | 4.09 | 2 | 9.5 | 8.5
Live | 216010728 |  | 12 | 19 | 23000 | 18300 | 18600 | 3.51 | 2.79 | 23000 | 4.09 | 2 | 9.5 | 8.5
Live | 216010746 |  | 12 | 19 | 23000 | 18100 | 18400 | 3.51 | 2.84 | 23000 | 4.14 | 2 | 9.5 | 8.5
Live | 216010750 |  | 12 | 19 | 23000 | 18100 | 18400 | 3.51 | 2.84 | 23000 | 4.14 | 2 | 9.5 | 8.5
Live | 216010734 |  | 12 | 19 | 23000 | 18100 | 18400 | 3.51 | 2.84 | 23000 | 4.14 | 2 | 9.5 | 8.5
Live | 216010742 |  | 12 | 19 | 23000 | 18100 | 18400 | 3.51 | 2.84 | 23000 | 4.14 | 2 | 9.5 | 8.5
Live | 216010738 |  | 12 | 19 | 23000 | 18100 | 18400 | 3.51 | 2.84 | 23000 | 4.14 | 2 | 9.5 | 8.5
Live | 216010725 |  | 12 | 19 | 23000 | 18100 | 18400 | 3.51 | 2.84 | 23000 | 4.14 | 2 | 9.5 | 8.5
Live | 215912236 |  | 12 | 18 | 23000 | 18000 | 18400 | 3.51 | 2.75 | 23000 | 3.97 | 2 | 9.5 | 8
Live | 215912255 |  | 12 | 18 | 23000 | 18000 | 18400 | 3.51 | 2.75 | 23000 | 3.97 | 2 | 9.5 | 8
Live | 215912230 |  | 12 | 18 | 23000 | 18000 | 18400 | 3.51 | 2.75 | 23000 | 3.97 | 2 | 9.5 | 8
Live | 215912249 |  | 12 | 18 | 23000 | 18000 | 18400 | 3.51 | 2.75 | 23000 | 3.97 | 2 | 9.5 | 8
Live | 215912260 |  | 12 | 18 | 23000 | 18000 | 18400 | 3.51 | 2.75 | 23000 | 3.97 | 2 | 9.5 | 8
Live | 215912266 |  | 12 | 18 | 23000 | 18000 | 18400 | 3.51 | 2.75 | 23000 | 3.97 | 2 | 9.5 | 8
Live | 215912228 |  | 12 | 18 | 23000 | 18200 | 18500 | 3.51 | 2.74 | 23000 | 3.97 | 2 | 9.5 | 8
Live | 215912240 |  | 12 | 18 | 23000 | 18200 | 18500 | 3.51 | 2.74 | 23000 | 3.97 | 2 | 9.5 | 8
Live | 215912252 |  | 12 | 18 | 23000 | 18200 | 18500 | 3.51 | 2.74 | 23000 | 3.97 | 2 | 9.5 | 8
Live | 215912234 |  | 12 | 18 | 23000 | 18200 | 18500 | 3.51 | 2.74 | 23000 | 3.97 | 2 | 9.5 | 8
Live | 215912246 |  | 12 | 18 | 23000 | 18200 | 18500 | 3.51 | 2.74 | 23000 | 3.97 | 2 | 9.5 | 8
Live | 215912263 |  | 12 | 18 | 23000 | 18200 | 18500 | 3.51 | 2.74 | 23000 | 3.97 | 2 | 9.5 | 8
Live | 215912239 |  | 12 | 17 | 23000 | 18000 | 18400 | 3.51 | 2.71 | 23000 | 3.9 | 2 | 9 | 8
Live | 215912251 |  | 12 | 17 | 23000 | 18000 | 18400 | 3.51 | 2.71 | 23000 | 3.9 | 2 | 9 | 8
Live | 215912233 |  | 12 | 17 | 23000 | 18000 | 18400 | 3.51 | 2.71 | 23000 | 3.9 | 2 | 9 | 8
Live | 215912245 |  | 12 | 17 | 23000 | 18000 | 18400 | 3.51 | 2.71 | 23000 | 3.9 | 2 | 9 | 8
Live | 215912257 |  | 12 | 17 | 23000 | 18000 | 18400 | 3.51 | 2.71 | 23000 | 3.9 | 2 | 9 | 8
Live | 215912269 |  | 12 | 17 | 23000 | 18000 | 18400 | 3.51 | 2.71 | 23000 | 3.9 | 2 | 9 | 8
Live | 215912238 |  | 12 | 17 | 23000 | 17600 | 18000 | 3.51 | 2.69 | 23000 | 3.83 | 2 | 9 | 8
Live | 215912262 |  | 12 | 17 | 23000 | 17600 | 18000 | 3.51 | 2.69 | 23000 | 3.83 | 2 | 9 | 8
Live | 215912232 |  | 12 | 17 | 23000 | 17600 | 18000 | 3.51 | 2.69 | 23000 | 3.83 | 2 | 9 | 8
Live | 215912250 |  | 12 | 17 | 23000 | 17600 | 18000 | 3.51 | 2.69 | 23000 | 3.83 | 2 | 9 | 8
Live | 215912244 |  | 12 | 17 | 23000 | 17600 | 18000 | 3.51 | 2.69 | 23000 | 3.83 | 2 | 9 | 8
Live | 215912268 |  | 12 | 17 | 23000 | 17600 | 18000 | 3.51 | 2.69 | 23000 | 3.83 | 2 | 9 | 8
Live | 215912259 |  | 12 | 19 | 45000 | 33600 | 33600 | 3.52 | 2.56 | 45000 | 3.5 | 2 | 9 | 8
Live | 215912248 |  | 12 | 19 | 45000 | 33600 | 33600 | 3.52 | 2.56 | 45000 | 3.5 | 2 | 9 | 8
Live | 215912229 |  | 12 | 19 | 45000 | 33600 | 33600 | 3.52 | 2.56 | 45000 | 3.5 | 2 | 9 | 8
Live | 215912254 |  | 12 | 19 | 45000 | 33600 | 33600 | 3.52 | 2.56 | 45000 | 3.5 | 2 | 9 | 8
Live | 215912242 |  | 12 | 19 | 45000 | 33600 | 33600 | 3.52 | 2.56 | 45000 | 3.5 | 2 | 9 | 8
Live | 215912265 |  | 12 | 19 | 45000 | 33600 | 33600 | 3.52 | 2.56 | 45000 | 3.5 | 2 | 9 | 8
Live | 215912258 |  | 12 | 19 | 45000 | 33600 | 33600 | 3.52 | 2.56 | 45000 | 3.5 | 2 | 9 | 8
Live | 215912235 |  | 12 | 19 | 45000 | 33600 | 33600 | 3.52 | 2.56 | 45000 | 3.5 | 2 | 9 | 8
Live | 215912247 |  | 12 | 19 | 45000 | 33600 | 33600 | 3.52 | 2.56 | 45000 | 3.5 | 2 | 9 | 8
Live | 215912253 |  | 12 | 19 | 45000 | 33600 | 33600 | 3.52 | 2.56 | 45000 | 3.5 | 2 | 9 | 8
Live | 215912241 |  | 12 | 19 | 45000 | 33600 | 33600 | 3.52 | 2.56 | 45000 | 3.5 | 2 | 9 | 8
Live | 215912264 |  | 12 | 19 | 45000 | 33600 | 33600 | 3.52 | 2.56 | 45000 | 3.5 | 2 | 9 | 8
Live | 214396677 |  | 12 | 18 | 23000 | 18300 | 18600 | 3.51 | 2.76 | 23000 | 3.99 | 2 | 9.5 | 8.5
Live | 214396676 |  | 12 | 18 | 23000 | 18300 | 18600 | 3.51 | 2.76 | 23000 | 3.99 | 2 | 9.5 | 8.5
Live | 214396675 |  | 12 | 18 | 23000 | 18300 | 18600 | 3.51 | 2.76 | 23000 | 3.99 | 2 | 9.5 | 8.5
Live | 214396674 |  | 12 | 18 | 23000 | 18300 | 18600 | 3.51 | 2.76 | 23000 | 3.99 | 2 | 9.5 | 8.5
Live | 214396673 |  | 12 | 18 | 23000 | 18300 | 18600 | 3.51 | 2.76 | 23000 | 3.99 | 2 | 9.5 | 8.5
Live | 214396069 |  | 12 | 18 | 23000 | 18300 | 18600 | 3.51 | 2.76 | 23000 | 3.99 | 2 | 9.5 | 8.5
Live | 214807733 |  | 12 | 17 | 23000 | 17100 | 17600 | 3.51 | 2.6 | 23000 | 3.77 | 2 | 9 | 8
Live | 214807732 |  | 12 | 17 | 23000 | 17100 | 17600 | 3.51 | 2.6 | 23000 | 3.77 | 2 | 9 | 8
Live | 214807367 |  | 12 | 17 | 23000 | 17100 | 17600 | 3.51 | 2.6 | 23000 | 3.77 | 2 | 9 | 8
Live | 214807731 |  | 12 | 17 | 23000 | 17100 | 17600 | 3.51 | 2.6 | 23000 | 3.77 | 2 | 9 | 8
Live | 214807730 |  | 12 | 17 | 23000 | 17100 | 17600 | 3.51 | 2.6 | 23000 | 3.77 | 2 | 9 | 8
Live | 214807729 |  | 12 | 17 | 23000 | 17100 | 17600 | 3.51 | 2.6 | 23000 | 3.77 | 2 | 9 | 8
Live | 214807728 |  | 12 | 17 | 23000 | 17100 | 17600 | 3.51 | 2.6 | 23000 | 3.77 | 2 | 9 | 8
Live | 214807727 |  | 12 | 17 | 23000 | 17100 | 17600 | 3.51 | 2.6 | 23000 | 3.77 | 2 | 9 | 8
Live | 214807366 |  | 12 | 17 | 23000 | 17100 | 17600 | 3.51 | 2.6 | 23000 | 3.77 | 2 | 9 | 8
Live | 214810240 |  | 12 | 17 | 23000 | 17100 | 17600 | 3.51 | 2.6 | 23000 | 3.77 | 2 | 9 | 8
Live | 214810245 |  | 12 | 17 | 23000 | 17100 | 17600 | 3.51 | 2.6 | 23000 | 3.77 | 2 | 9 | 8
Live | 214810251 |  | 12 | 17 | 23000 | 17100 | 17600 | 3.51 | 2.6 | 23000 | 3.77 | 2 | 9 | 8
Live | 214810227 |  | 12 | 17 | 23000 | 17100 | 17600 | 3.51 | 2.6 | 23000 | 3.77 | 2 | 9 | 8
Live | 214810232 |  | 12 | 17 | 23000 | 17100 | 17600 | 3.51 | 2.6 | 23000 | 3.77 | 2 | 9 | 8
Live | 214810256 |  | 12 | 17 | 23000 | 17100 | 17600 | 3.51 | 2.6 | 23000 | 3.77 | 2 | 9 | 8
Live | 214650234 |  | 12 | 18 | 23000 | 18300 | 18600 | 3.51 | 2.78 | 23000 | 4.04 | 2 | 9.5 | 8.5
Live | 214650230 |  | 12 | 18 | 23000 | 18300 | 18600 | 3.51 | 2.78 | 23000 | 4.04 | 2 | 9.5 | 8.5
Live | 214650226 |  | 12 | 18 | 23000 | 18300 | 18600 | 3.51 | 2.78 | 23000 | 4.04 | 2 | 9.5 | 8.5
Live | 214650222 |  | 12 | 18 | 23000 | 18300 | 18600 | 3.51 | 2.78 | 23000 | 4.04 | 2 | 9.5 | 8.5
Live | 214650218 |  | 12 | 18 | 23000 | 18300 | 18600 | 3.51 | 2.78 | 23000 | 4.04 | 2 | 9.5 | 8.5
Live | 214650178 |  | 12 | 18 | 23000 | 18300 | 18600 | 3.51 | 2.78 | 23000 | 4.04 | 2 | 9.5 | 8.5
Live | 214609101 |  | 12 | 18 | 23000 | 18300 | 18600 | 3.51 | 2.78 | 23000 | 4.04 | 2 | 9.5 | 8.5
Live | 214609129 |  | 12 | 18 | 23000 | 18300 | 18600 | 3.51 | 2.78 | 23000 | 4.04 | 2 | 9.5 | 8.5
Live | 214609158 |  | 12 | 18 | 23000 | 18300 | 18600 | 3.51 | 2.78 | 23000 | 4.04 | 2 | 9.5 | 8.5
Live | 214609186 |  | 12 | 18 | 23000 | 18300 | 18600 | 3.51 | 2.78 | 23000 | 4.04 | 2 | 9.5 | 8.5
Live | 214609215 |  | 12 | 18 | 23000 | 18300 | 18600 | 3.51 | 2.78 | 23000 | 4.04 | 2 | 9.5 | 8.5
Live | 214609043 |  | 12 | 18 | 23000 | 18300 | 18600 | 3.51 | 2.78 | 23000 | 4.04 | 2 | 9.5 | 8.5
Live | 214651513 |  | 12 | 19 | 23000 | 18600 | 18800 | 3.51 | 2.85 | 23000 | 4.16 | 2 | 9.5 | 8.5
Live | 214651509 |  | 12 | 19 | 23000 | 18600 | 18800 | 3.51 | 2.85 | 23000 | 4.16 | 2 | 9.5 | 8.5
Live | 214651507 |  | 12 | 19 | 23000 | 18600 | 18800 | 3.51 | 2.85 | 23000 | 4.16 | 2 | 9.5 | 8.5
Live | 214651504 |  | 12 | 19 | 23000 | 18600 | 18800 | 3.51 | 2.85 | 23000 | 4.16 | 2 | 9.5 | 8.5
Live | 214651501 |  | 12 | 19 | 23000 | 18600 | 18800 | 3.51 | 2.85 | 23000 | 4.16 | 2 | 9.5 | 8.5
Live | 214650510 |  | 12 | 19 | 23000 | 18600 | 18800 | 3.51 | 2.85 | 23000 | 4.16 | 2 | 9.5 | 8.5
Live | 214584665 |  | 12 | 19 | 23000 | 18600 | 18800 | 3.51 | 2.85 | 23000 | 4.16 | 2 | 9.5 | 8.5
Live | 214584664 |  | 12 | 19 | 23000 | 18600 | 18800 | 3.51 | 2.85 | 23000 | 4.16 | 2 | 9.5 | 8.5
Live | 214584663 |  | 12 | 19 | 23000 | 18600 | 18800 | 3.51 | 2.85 | 23000 | 4.16 | 2 | 9.5 | 8.5
Live | 214584662 |  | 12 | 19 | 23000 | 18600 | 18800 | 3.51 | 2.85 | 23000 | 4.16 | 2 | 9.5 | 8.5
Live | 214584661 |  | 12 | 19 | 23000 | 18600 | 18800 | 3.51 | 2.85 | 23000 | 4.16 | 2 | 9.5 | 8.5
Live | 214395663 |  | 12 | 19 | 23000 | 18600 | 18800 | 3.51 | 2.85 | 23000 | 4.16 | 2 | 9.5 | 8.5
Live | 214584725 |  | 12 | 18 | 23000 | 18600 | 18900 | 3.51 | 2.85 | 23000 | 4.16 | 2 | 9.5 | 8.5
Live | 214584724 |  | 12 | 18 | 23000 | 18600 | 18900 | 3.51 | 2.85 | 23000 | 4.16 | 2 | 9.5 | 8.5
Live | 214584723 |  | 12 | 18 | 23000 | 18600 | 18900 | 3.51 | 2.85 | 23000 | 4.16 | 2 | 9.5 | 8.5
Live | 214584722 |  | 12 | 18 | 23000 | 18600 | 18900 | 3.51 | 2.85 | 23000 | 4.16 | 2 | 9.5 | 8.5
Live | 214584721 |  | 12 | 18 | 23000 | 18600 | 18900 | 3.51 | 2.85 | 23000 | 4.16 | 2 | 9.5 | 8.5
Live | 214396169 |  | 12 | 18 | 23000 | 18600 | 18900 | 3.51 | 2.85 | 23000 | 4.16 | 2 | 9.5 | 8.5
Live | 214651280 |  | 12 | 18 | 23000 | 18500 | 18800 | 3.51 | 2.77 | 23000 | 3.99 | 2 | 9.5 | 8
Live | 214651277 |  | 12 | 18 | 23000 | 18500 | 18800 | 3.51 | 2.77 | 23000 | 3.99 | 2 | 9.5 | 8
Live | 214650444 |  | 12 | 18 | 23000 | 18500 | 18800 | 3.51 | 2.77 | 23000 | 3.99 | 2 | 9.5 | 8
Live | 214651274 |  | 12 | 18 | 23000 | 18500 | 18800 | 3.51 | 2.77 | 23000 | 3.99 | 2 | 9.5 | 8
Live | 214651271 |  | 12 | 18 | 23000 | 18500 | 18800 | 3.51 | 2.77 | 23000 | 3.99 | 2 | 9.5 | 8
Live | 214651268 |  | 12 | 18 | 23000 | 18500 | 18800 | 3.51 | 2.77 | 23000 | 3.99 | 2 | 9.5 | 8
Live | 214651265 |  | 12 | 18 | 23000 | 18500 | 18800 | 3.51 | 2.77 | 23000 | 3.99 | 2 | 9.5 | 8
Live | 214651263 |  | 12 | 18 | 23000 | 18500 | 18800 | 3.51 | 2.77 | 23000 | 3.99 | 2 | 9.5 | 8
Live | 214650439 |  | 12 | 18 | 23000 | 18500 | 18800 | 3.51 | 2.77 | 23000 | 3.99 | 2 | 9.5 | 8
Live | 214651260 |  | 12 | 18 | 23000 | 18500 | 18800 | 3.51 | 2.77 | 23000 | 3.99 | 2 | 9.5 | 8
Live | 214651257 |  | 12 | 18 | 23000 | 18500 | 18800 | 3.51 | 2.77 | 23000 | 3.99 | 2 | 9.5 | 8
Live | 214651254 |  | 12 | 18 | 23000 | 18500 | 18800 | 3.51 | 2.77 | 23000 | 3.99 | 2 | 9.5 | 8
Live | 215223954 |  | 12 | 18 | 23000 | 18500 | 18800 | 3.51 | 2.82 | 23000 | 4.11 | 2 | 9.5 | 8.5
Live | 215223953 |  | 12 | 18 | 23000 | 18500 | 18800 | 3.51 | 2.82 | 23000 | 4.11 | 2 | 9.5 | 8.5
Live | 215223952 |  | 12 | 18 | 23000 | 18500 | 18800 | 3.51 | 2.82 | 23000 | 4.11 | 2 | 9.5 | 8.5
Live | 215223951 |  | 12 | 18 | 23000 | 18500 | 18800 | 3.51 | 2.82 | 23000 | 4.11 | 2 | 9.5 | 8.5
Live | 215223950 |  | 12 | 18 | 23000 | 18500 | 18800 | 3.51 | 2.82 | 23000 | 4.11 | 2 | 9.5 | 8.5
Live | 215223955 |  | 12 | 18 | 23000 | 18500 | 18800 | 3.51 | 2.82 | 23000 | 4.11 | 2 | 9.5 | 8.5
Live | 214397937 |  | 12 | 17 | 23000 | 17700 | 18100 | 3.51 | 2.66 | 23000 | 3.81 | 2 | 9 | 8
Live | 214397936 |  | 12 | 17 | 23000 | 17700 | 18100 | 3.51 | 2.66 | 23000 | 3.81 | 2 | 9 | 8
Live | 214397935 |  | 12 | 17 | 23000 | 17700 | 18100 | 3.51 | 2.66 | 23000 | 3.81 | 2 | 9 | 8
Live | 214397934 |  | 12 | 17 | 23000 | 17700 | 18100 | 3.51 | 2.66 | 23000 | 3.81 | 2 | 9 | 8
Live | 214397933 |  | 12 | 17 | 23000 | 17700 | 18100 | 3.51 | 2.66 | 23000 | 3.81 | 2 | 9 | 8
Live | 214395765 |  | 12 | 17 | 23000 | 17700 | 18100 | 3.51 | 2.66 | 23000 | 3.81 | 2 | 9 | 8
Live | 214807745 |  | 12 | 18 | 23000 | 18100 | 18500 | 3.51 | 2.76 | 23000 | 3.99 | 2 | 9.5 | 8
Live | 214807744 |  | 12 | 18 | 23000 | 18100 | 18500 | 3.51 | 2.76 | 23000 | 3.99 | 2 | 9.5 | 8
Live | 214807370 |  | 12 | 18 | 23000 | 18100 | 18500 | 3.51 | 2.76 | 23000 | 3.99 | 2 | 9.5 | 8
Live | 214807743 |  | 12 | 18 | 23000 | 18100 | 18500 | 3.51 | 2.76 | 23000 | 3.99 | 2 | 9.5 | 8
Live | 214807742 |  | 12 | 18 | 23000 | 18100 | 18500 | 3.51 | 2.76 | 23000 | 3.99 | 2 | 9.5 | 8
Live | 214807741 |  | 12 | 18 | 23000 | 18100 | 18500 | 3.51 | 2.76 | 23000 | 3.99 | 2 | 9.5 | 8
Live | 214807740 |  | 12 | 18 | 23000 | 18100 | 18500 | 3.51 | 2.76 | 23000 | 3.99 | 2 | 9.5 | 8
Live | 214807739 |  | 12 | 18 | 23000 | 18100 | 18500 | 3.51 | 2.76 | 23000 | 3.99 | 2 | 9.5 | 8
Live | 214807369 |  | 12 | 18 | 23000 | 18100 | 18500 | 3.51 | 2.76 | 23000 | 3.99 | 2 | 9.5 | 8
Live | 214810235 |  | 12 | 18 | 23000 | 18100 | 18500 | 3.51 | 2.76 | 23000 | 3.99 | 2 | 9.5 | 8
Live | 214810239 |  | 12 | 18 | 23000 | 18100 | 18500 | 3.51 | 2.76 | 23000 | 3.99 | 2 | 9.5 | 8
Live | 214810244 |  | 12 | 18 | 23000 | 18100 | 18500 | 3.51 | 2.76 | 23000 | 3.99 | 2 | 9.5 | 8
Live | 214810250 |  | 12 | 18 | 23000 | 18100 | 18500 | 3.51 | 2.76 | 23000 | 3.99 | 2 | 9.5 | 8
Live | 214810226 |  | 12 | 18 | 23000 | 18100 | 18500 | 3.51 | 2.76 | 23000 | 3.99 | 2 | 9.5 | 8
Live | 214810255 |  | 12 | 18 | 23000 | 18100 | 18500 | 3.51 | 2.76 | 23000 | 3.99 | 2 | 9.5 | 8
Live | 214397522 |  | 12 | 17 | 23000 | 17600 | 18000 | 3.51 | 2.65 | 23000 | 3.79 | 2 | 9 | 8
Live | 214397521 |  | 12 | 17 | 23000 | 17600 | 18000 | 3.51 | 2.65 | 23000 | 3.79 | 2 | 9 | 8
Live | 214397520 |  | 12 | 17 | 23000 | 17600 | 18000 | 3.51 | 2.65 | 23000 | 3.79 | 2 | 9 | 8
Live | 214397519 |  | 12 | 17 | 23000 | 17600 | 18000 | 3.51 | 2.65 | 23000 | 3.79 | 2 | 9 | 8
Live | 214397518 |  | 12 | 17 | 23000 | 17600 | 18000 | 3.51 | 2.65 | 23000 | 3.79 | 2 | 9 | 8
Live | 214395658 |  | 12 | 17 | 23000 | 17600 | 18000 | 3.51 | 2.65 | 23000 | 3.79 | 2 | 9 | 8
Live | 214650941 |  | 12 | 18 | 23000 | 18400 | 18700 | 3.51 | 2.78 | 23000 | 4.04 | 2 | 9.5 | 8.5
Live | 214650938 |  | 12 | 18 | 23000 | 18400 | 18700 | 3.51 | 2.78 | 23000 | 4.04 | 2 | 9.5 | 8.5
Live | 214650935 |  | 12 | 18 | 23000 | 18400 | 18700 | 3.51 | 2.78 | 23000 | 4.04 | 2 | 9.5 | 8.5
Live | 214650932 |  | 12 | 18 | 23000 | 18400 | 18700 | 3.51 | 2.78 | 23000 | 4.04 | 2 | 9.5 | 8.5
Live | 214650930 |  | 12 | 18 | 23000 | 18400 | 18700 | 3.51 | 2.78 | 23000 | 4.04 | 2 | 9.5 | 8.5
Live | 214650344 |  | 12 | 18 | 23000 | 18400 | 18700 | 3.51 | 2.78 | 23000 | 4.04 | 2 | 9.5 | 8.5
Live | 214650927 |  | 12 | 18 | 23000 | 18400 | 18700 | 3.51 | 2.78 | 23000 | 4.04 | 2 | 9.5 | 8.5
Live | 214650923 |  | 12 | 18 | 23000 | 18400 | 18700 | 3.51 | 2.78 | 23000 | 4.04 | 2 | 9.5 | 8.5
Live | 214650920 |  | 12 | 18 | 23000 | 18400 | 18700 | 3.51 | 2.78 | 23000 | 4.04 | 2 | 9.5 | 8.5
Live | 214650917 |  | 12 | 18 | 23000 | 18400 | 18700 | 3.51 | 2.78 | 23000 | 4.04 | 2 | 9.5 | 8.5
Live | 214650914 |  | 12 | 18 | 23000 | 18400 | 18700 | 3.51 | 2.78 | 23000 | 4.04 | 2 | 9.5 | 8.5
Live | 214650340 |  | 12 | 18 | 23000 | 18400 | 18700 | 3.51 | 2.78 | 23000 | 4.04 | 2 | 9.5 | 8.5
Live | 214397542 |  | 12 | 18 | 23000 | 18400 | 18700 | 3.51 | 2.78 | 23000 | 4.04 | 2 | 9.5 | 8.5
Live | 214397541 |  | 12 | 18 | 23000 | 18400 | 18700 | 3.51 | 2.78 | 23000 | 4.04 | 2 | 9.5 | 8.5
Live | 214397540 |  | 12 | 18 | 23000 | 18400 | 18700 | 3.51 | 2.78 | 23000 | 4.04 | 2 | 9.5 | 8.5
Live | 214397539 |  | 12 | 18 | 23000 | 18400 | 18700 | 3.51 | 2.78 | 23000 | 4.04 | 2 | 9.5 | 8.5
Live | 214397538 |  | 12 | 18 | 23000 | 18400 | 18700 | 3.51 | 2.78 | 23000 | 4.04 | 2 | 9.5 | 8.5
Live | 214395662 |  | 12 | 18 | 23000 | 18400 | 18700 | 3.51 | 2.78 | 23000 | 4.04 | 2 | 9.5 | 8.5
Live | 214397537 |  | 12 | 18 | 23000 | 18400 | 18700 | 3.51 | 2.78 | 23000 | 4.04 | 2 | 9.5 | 8.5
Live | 214397536 |  | 12 | 18 | 23000 | 18400 | 18700 | 3.51 | 2.78 | 23000 | 4.04 | 2 | 9.5 | 8.5
Live | 214397535 |  | 12 | 18 | 23000 | 18400 | 18700 | 3.51 | 2.78 | 23000 | 4.04 | 2 | 9.5 | 8.5
Live | 214397534 |  | 12 | 18 | 23000 | 18400 | 18700 | 3.51 | 2.78 | 23000 | 4.04 | 2 | 9.5 | 8.5
Live | 214397533 |  | 12 | 18 | 23000 | 18400 | 18700 | 3.51 | 2.78 | 23000 | 4.04 | 2 | 9.5 | 8.5
Live | 214395661 |  | 12 | 18 | 23000 | 18400 | 18700 | 3.51 | 2.78 | 23000 | 4.04 | 2 | 9.5 | 8.5
Live | 214651026 |  | 12 | 18 | 23000 | 18100 | 18400 | 3.51 | 2.76 | 23000 | 4.01 | 2 | 9.5 | 8
Live | 214651023 |  | 12 | 18 | 23000 | 18100 | 18400 | 3.51 | 2.76 | 23000 | 4.01 | 2 | 9.5 | 8
Live | 214650369 |  | 12 | 18 | 23000 | 18100 | 18400 | 3.51 | 2.76 | 23000 | 4.01 | 2 | 9.5 | 8
Live | 214651020 |  | 12 | 18 | 23000 | 18100 | 18400 | 3.51 | 2.76 | 23000 | 4.01 | 2 | 9.5 | 8
Live | 214651018 |  | 12 | 18 | 23000 | 18100 | 18400 | 3.51 | 2.76 | 23000 | 4.01 | 2 | 9.5 | 8
Live | 214651015 |  | 12 | 18 | 23000 | 18100 | 18400 | 3.51 | 2.76 | 23000 | 4.01 | 2 | 9.5 | 8
Live | 214651012 |  | 12 | 18 | 23000 | 18100 | 18400 | 3.51 | 2.76 | 23000 | 4.01 | 2 | 9.5 | 8
Live | 214651009 |  | 12 | 18 | 23000 | 18100 | 18400 | 3.51 | 2.76 | 23000 | 4.01 | 2 | 9.5 | 8
Live | 214650365 |  | 12 | 18 | 23000 | 18100 | 18400 | 3.51 | 2.76 | 23000 | 4.01 | 2 | 9.5 | 8
Live | 214651007 |  | 12 | 18 | 23000 | 18100 | 18400 | 3.51 | 2.76 | 23000 | 4.01 | 2 | 9.5 | 8
Live | 214651004 |  | 12 | 18 | 23000 | 18100 | 18400 | 3.51 | 2.76 | 23000 | 4.01 | 2 | 9.5 | 8
Live | 214651001 |  | 12 | 18 | 23000 | 18100 | 18400 | 3.51 | 2.76 | 23000 | 4.01 | 2 | 9.5 | 8
Live | 214650998 |  | 12 | 18 | 23000 | 18100 | 18400 | 3.51 | 2.76 | 23000 | 4.01 | 2 | 9.5 | 8
Live | 214650996 |  | 12 | 18 | 23000 | 18100 | 18400 | 3.51 | 2.76 | 23000 | 4.01 | 2 | 9.5 | 8
Live | 214650360 |  | 12 | 18 | 23000 | 18100 | 18400 | 3.51 | 2.76 | 23000 | 4.01 | 2 | 9.5 | 8
Live | 214398368 |  | 12 | 18 | 23000 | 18100 | 18400 | 3.51 | 2.76 | 23000 | 4.01 | 2 | 9.5 | 8
Live | 214398367 |  | 12 | 18 | 23000 | 18100 | 18400 | 3.51 | 2.76 | 23000 | 4.01 | 2 | 9.5 | 8
Live | 214395872 |  | 12 | 18 | 23000 | 18100 | 18400 | 3.51 | 2.76 | 23000 | 4.01 | 2 | 9.5 | 8
Live | 214398366 |  | 12 | 18 | 23000 | 18100 | 18400 | 3.51 | 2.76 | 23000 | 4.01 | 2 | 9.5 | 8
Live | 214398365 |  | 12 | 18 | 23000 | 18100 | 18400 | 3.51 | 2.76 | 23000 | 4.01 | 2 | 9.5 | 8
Live | 214398364 |  | 12 | 18 | 23000 | 18100 | 18400 | 3.51 | 2.76 | 23000 | 4.01 | 2 | 9.5 | 8
Live | 214398363 |  | 12 | 18 | 23000 | 18100 | 18400 | 3.51 | 2.76 | 23000 | 4.01 | 2 | 9.5 | 8
Live | 214398362 |  | 12 | 18 | 23000 | 18100 | 18400 | 3.51 | 2.76 | 23000 | 4.01 | 2 | 9.5 | 8
Live | 214395871 |  | 12 | 18 | 23000 | 18100 | 18400 | 3.51 | 2.76 | 23000 | 4.01 | 2 | 9.5 | 8
Live | 214398361 |  | 12 | 18 | 23000 | 18100 | 18400 | 3.51 | 2.76 | 23000 | 4.01 | 2 | 9.5 | 8
Live | 214398360 |  | 12 | 18 | 23000 | 18100 | 18400 | 3.51 | 2.76 | 23000 | 4.01 | 2 | 9.5 | 8
Live | 214398359 |  | 12 | 18 | 23000 | 18100 | 18400 | 3.51 | 2.76 | 23000 | 4.01 | 2 | 9.5 | 8
Live | 214398358 |  | 12 | 18 | 23000 | 18100 | 18400 | 3.51 | 2.76 | 23000 | 4.01 | 2 | 9.5 | 8
Live | 214398357 |  | 12 | 18 | 23000 | 18100 | 18400 | 3.51 | 2.76 | 23000 | 4.01 | 2 | 9.5 | 8
Live | 214395870 |  | 12 | 18 | 23000 | 18100 | 18400 | 3.51 | 2.76 | 23000 | 4.01 | 2 | 9.5 | 8
Live | 214650715 |  | 12 | 18 | 23000 | 18500 | 18800 | 3.51 | 2.78 | 23000 | 4.04 | 2 | 9.5 | 8.5
Live | 214650712 |  | 12 | 18 | 23000 | 18500 | 18800 | 3.51 | 2.78 | 23000 | 4.04 | 2 | 9.5 | 8.5
Live | 214650709 |  | 12 | 18 | 23000 | 18500 | 18800 | 3.51 | 2.78 | 23000 | 4.04 | 2 | 9.5 | 8.5
Live | 214650706 |  | 12 | 18 | 23000 | 18500 | 18800 | 3.51 | 2.78 | 23000 | 4.04 | 2 | 9.5 | 8.5
Live | 214650703 |  | 12 | 18 | 23000 | 18500 | 18800 | 3.51 | 2.78 | 23000 | 4.04 | 2 | 9.5 | 8.5
Live | 214650281 |  | 12 | 18 | 23000 | 18500 | 18800 | 3.51 | 2.78 | 23000 | 4.04 | 2 | 9.5 | 8.5
Live | 214397114 |  | 12 | 18 | 23000 | 18500 | 18800 | 3.51 | 2.78 | 23000 | 4.04 | 2 | 9.5 | 8.5
Live | 214397113 |  | 12 | 18 | 23000 | 18500 | 18800 | 3.51 | 2.78 | 23000 | 4.04 | 2 | 9.5 | 8.5
Live | 214397112 |  | 12 | 18 | 23000 | 18500 | 18800 | 3.51 | 2.78 | 23000 | 4.04 | 2 | 9.5 | 8.5
Live | 214397111 |  | 12 | 18 | 23000 | 18500 | 18800 | 3.51 | 2.78 | 23000 | 4.04 | 2 | 9.5 | 8.5
Live | 214397110 |  | 12 | 18 | 23000 | 18500 | 18800 | 3.51 | 2.78 | 23000 | 4.04 | 2 | 9.5 | 8.5
Live | 214396168 |  | 12 | 18 | 23000 | 18500 | 18800 | 3.51 | 2.78 | 23000 | 4.04 | 2 | 9.5 | 8.5
Live | 214651396 |  | 12 | 18 | 23000 | 18300 | 18600 | 3.51 | 2.76 | 23000 | 3.99 | 2 | 9.5 | 8.5
Live | 214651393 |  | 12 | 18 | 23000 | 18300 | 18600 | 3.51 | 2.76 | 23000 | 3.99 | 2 | 9.5 | 8.5
Live | 214651390 |  | 12 | 18 | 23000 | 18300 | 18600 | 3.51 | 2.76 | 23000 | 3.99 | 2 | 9.5 | 8.5
Live | 214651388 |  | 12 | 18 | 23000 | 18300 | 18600 | 3.51 | 2.76 | 23000 | 3.99 | 2 | 9.5 | 8.5
Live | 214651385 |  | 12 | 18 | 23000 | 18300 | 18600 | 3.51 | 2.76 | 23000 | 3.99 | 2 | 9.5 | 8.5
Live | 214650477 |  | 12 | 18 | 23000 | 18300 | 18600 | 3.51 | 2.76 | 23000 | 3.99 | 2 | 9.5 | 8.5
Live | 214396251 |  | 12 | 18 | 23000 | 18300 | 18600 | 3.51 | 2.76 | 23000 | 3.99 | 2 | 9.5 | 8.5
Live | 214396250 |  | 12 | 18 | 23000 | 18300 | 18600 | 3.51 | 2.76 | 23000 | 3.99 | 2 | 9.5 | 8.5
Live | 214396249 |  | 12 | 18 | 23000 | 18300 | 18600 | 3.51 | 2.76 | 23000 | 3.99 | 2 | 9.5 | 8.5
Live | 214396248 |  | 12 | 18 | 23000 | 18300 | 18600 | 3.51 | 2.76 | 23000 | 3.99 | 2 | 9.5 | 8.5
Live | 214396247 |  | 12 | 18 | 23000 | 18300 | 18600 | 3.51 | 2.76 | 23000 | 3.99 | 2 | 9.5 | 8.5
Live | 214395968 |  | 12 | 18 | 23000 | 18300 | 18600 | 3.51 | 2.76 | 23000 | 3.99 | 2 | 9.5 | 8.5
Live | 214396682 |  | 12 | 18 | 23000 | 18300 | 18600 | 3.51 | 2.76 | 23000 | 3.99 | 2 | 9.5 | 8.5
Live | 214396681 |  | 12 | 18 | 23000 | 18300 | 18600 | 3.51 | 2.76 | 23000 | 3.99 | 2 | 9.5 | 8.5
Live | 214396680 |  | 12 | 18 | 23000 | 18300 | 18600 | 3.51 | 2.76 | 23000 | 3.99 | 2 | 9.5 | 8.5
Live | 214396679 |  | 12 | 18 | 23000 | 18300 | 18600 | 3.51 | 2.76 | 23000 | 3.99 | 2 | 9.5 | 8.5
Live | 214396678 |  | 12 | 18 | 23000 | 18300 | 18600 | 3.51 | 2.76 | 23000 | 3.99 | 2 | 9.5 | 8.5
Live | 214396070 |  | 12 | 18 | 23000 | 18300 | 18600 | 3.51 | 2.76 | 23000 | 3.99 | 2 | 9.5 | 8.5
Live | 214651251 |  | 12 | 18 | 23000 | 18500 | 18800 | 3.51 | 2.77 | 23000 | 3.99 | 2 | 9.5 | 8
Live | 214651248 |  | 12 | 18 | 23000 | 18500 | 18800 | 3.51 | 2.77 | 23000 | 3.99 | 2 | 9.5 | 8
Live | 214650435 |  | 12 | 18 | 23000 | 18500 | 18800 | 3.51 | 2.77 | 23000 | 3.99 | 2 | 9.5 | 8
Live | 214397959 |  | 12 | 18 | 23000 | 18500 | 18800 | 3.51 | 2.77 | 23000 | 3.99 | 2 | 9.5 | 8
Live | 214397958 |  | 12 | 18 | 23000 | 18500 | 18800 | 3.51 | 2.77 | 23000 | 3.99 | 2 | 9.5 | 8
Live | 214395770 |  | 12 | 18 | 23000 | 18500 | 18800 | 3.51 | 2.77 | 23000 | 3.99 | 2 | 9.5 | 8
Live | 214397957 |  | 12 | 18 | 23000 | 18500 | 18800 | 3.51 | 2.77 | 23000 | 3.99 | 2 | 9.5 | 8
Live | 214397956 |  | 12 | 18 | 23000 | 18500 | 18800 | 3.51 | 2.77 | 23000 | 3.99 | 2 | 9.5 | 8
Live | 214397955 |  | 12 | 18 | 23000 | 18500 | 18800 | 3.51 | 2.77 | 23000 | 3.99 | 2 | 9.5 | 8
Live | 214397954 |  | 12 | 18 | 23000 | 18500 | 18800 | 3.51 | 2.77 | 23000 | 3.99 | 2 | 9.5 | 8
Live | 214397953 |  | 12 | 18 | 23000 | 18500 | 18800 | 3.51 | 2.77 | 23000 | 3.99 | 2 | 9.5 | 8
Live | 214395769 |  | 12 | 18 | 23000 | 18500 | 18800 | 3.51 | 2.77 | 23000 | 3.99 | 2 | 9.5 | 8
Live | 214397952 |  | 12 | 18 | 23000 | 18500 | 18800 | 3.51 | 2.77 | 23000 | 3.99 | 2 | 9.5 | 8
Live | 214397951 |  | 12 | 18 | 23000 | 18500 | 18800 | 3.51 | 2.77 | 23000 | 3.99 | 2 | 9.5 | 8
Live | 214397950 |  | 12 | 18 | 23000 | 18500 | 18800 | 3.51 | 2.77 | 23000 | 3.99 | 2 | 9.5 | 8
Live | 214397949 |  | 12 | 18 | 23000 | 18500 | 18800 | 3.51 | 2.77 | 23000 | 3.99 | 2 | 9.5 | 8
Live | 214397948 |  | 12 | 18 | 23000 | 18500 | 18800 | 3.51 | 2.77 | 23000 | 3.99 | 2 | 9.5 | 8
Live | 214395768 |  | 12 | 18 | 23000 | 18500 | 18800 | 3.51 | 2.77 | 23000 | 3.99 | 2 | 9.5 | 8
Live | 214651072 |  | 12 | 19 | 23000 | 18300 | 18600 | 3.51 | 2.84 | 23000 | 4.14 | 2 | 9.5 | 8.5
Live | 214651069 |  | 12 | 19 | 23000 | 18300 | 18600 | 3.51 | 2.84 | 23000 | 4.14 | 2 | 9.5 | 8.5
Live | 214651066 |  | 12 | 19 | 23000 | 18300 | 18600 | 3.51 | 2.84 | 23000 | 4.14 | 2 | 9.5 | 8.5
Live | 214651063 |  | 12 | 19 | 23000 | 18300 | 18600 | 3.51 | 2.84 | 23000 | 4.14 | 2 | 9.5 | 8.5
Live | 214651060 |  | 12 | 19 | 23000 | 18300 | 18600 | 3.51 | 2.84 | 23000 | 4.14 | 2 | 9.5 | 8.5
Live | 214650381 |  | 12 | 19 | 23000 | 18300 | 18600 | 3.51 | 2.84 | 23000 | 4.14 | 2 | 9.5 | 8.5
Live | 214584620 |  | 12 | 19 | 23000 | 18300 | 18600 | 3.51 | 2.84 | 23000 | 4.14 | 2 | 9.5 | 8.5
Live | 214584619 |  | 12 | 19 | 23000 | 18300 | 18600 | 3.51 | 2.84 | 23000 | 4.14 | 2 | 9.5 | 8.5
Live | 214584618 |  | 12 | 19 | 23000 | 18300 | 18600 | 3.51 | 2.84 | 23000 | 4.14 | 2 | 9.5 | 8.5
Live | 214584617 |  | 12 | 19 | 23000 | 18300 | 18600 | 3.51 | 2.84 | 23000 | 4.14 | 2 | 9.5 | 8.5
Live | 214584616 |  | 12 | 19 | 23000 | 18300 | 18600 | 3.51 | 2.84 | 23000 | 4.14 | 2 | 9.5 | 8.5
Live | 214395965 |  | 12 | 19 | 23000 | 18300 | 18600 | 3.51 | 2.84 | 23000 | 4.14 | 2 | 9.5 | 8.5
Live | 214397532 |  | 12 | 17 | 23000 | 17300 | 17800 | 3.51 | 2.6 | 23000 | 3.77 | 2 | 9 | 8
Live | 214397531 |  | 12 | 17 | 23000 | 17300 | 17800 | 3.51 | 2.6 | 23000 | 3.77 | 2 | 9 | 8
Live | 214397530 |  | 12 | 17 | 23000 | 17300 | 17800 | 3.51 | 2.6 | 23000 | 3.77 | 2 | 9 | 8
Live | 214397529 |  | 12 | 17 | 23000 | 17300 | 17800 | 3.51 | 2.6 | 23000 | 3.77 | 2 | 9 | 8
Live | 214397528 |  | 12 | 17 | 23000 | 17300 | 17800 | 3.51 | 2.6 | 23000 | 3.77 | 2 | 9 | 8
Live | 214395660 |  | 12 | 17 | 23000 | 17300 | 17800 | 3.51 | 2.6 | 23000 | 3.77 | 2 | 9 | 8
Live | 214807726 |  | 12 | 17 | 23000 | 17200 | 17700 | 3.51 | 2.64 | 23000 | 3.79 | 2 | 9 | 8
Live | 214807725 |  | 12 | 17 | 23000 | 17200 | 17700 | 3.51 | 2.64 | 23000 | 3.79 | 2 | 9 | 8
Live | 214807365 |  | 12 | 17 | 23000 | 17200 | 17700 | 3.51 | 2.64 | 23000 | 3.79 | 2 | 9 | 8
Live | 214807724 |  | 12 | 17 | 23000 | 17200 | 17700 | 3.51 | 2.64 | 23000 | 3.79 | 2 | 9 | 8
Live | 214807723 |  | 12 | 17 | 23000 | 17200 | 17700 | 3.51 | 2.64 | 23000 | 3.79 | 2 | 9 | 8
Live | 214807722 |  | 12 | 17 | 23000 | 17200 | 17700 | 3.51 | 2.64 | 23000 | 3.79 | 2 | 9 | 8
Live | 214807721 |  | 12 | 17 | 23000 | 17200 | 17700 | 3.51 | 2.64 | 23000 | 3.79 | 2 | 9 | 8
Live | 214807720 |  | 12 | 17 | 23000 | 17200 | 17700 | 3.51 | 2.64 | 23000 | 3.79 | 2 | 9 | 8
Live | 214807364 |  | 12 | 17 | 23000 | 17200 | 17700 | 3.51 | 2.64 | 23000 | 3.79 | 2 | 9 | 8
Live | 214810249 |  | 12 | 17 | 23000 | 17200 | 17700 | 3.51 | 2.64 | 23000 | 3.79 | 2 | 9 | 8
Live | 214810225 |  | 12 | 17 | 23000 | 17200 | 17700 | 3.51 | 2.64 | 23000 | 3.79 | 2 | 9 | 8
Live | 214810231 |  | 12 | 17 | 23000 | 17200 | 17700 | 3.51 | 2.64 | 23000 | 3.79 | 2 | 9 | 8
Live | 214810234 |  | 12 | 17 | 23000 | 17200 | 17700 | 3.51 | 2.64 | 23000 | 3.79 | 2 | 9 | 8
Live | 214810238 |  | 12 | 17 | 23000 | 17200 | 17700 | 3.51 | 2.64 | 23000 | 3.79 | 2 | 9 | 8
Live | 214810254 |  | 12 | 17 | 23000 | 17200 | 17700 | 3.51 | 2.64 | 23000 | 3.79 | 2 | 9 | 8
Live | 214398356 |  | 12 | 18 | 23000 | 18400 | 18700 | 3.51 | 2.77 | 23000 | 4.01 | 2 | 9.5 | 8
Live | 214398355 |  | 12 | 18 | 23000 | 18400 | 18700 | 3.51 | 2.77 | 23000 | 4.01 | 2 | 9.5 | 8
Live | 214398354 |  | 12 | 18 | 23000 | 18400 | 18700 | 3.51 | 2.77 | 23000 | 4.01 | 2 | 9.5 | 8
Live | 214398353 |  | 12 | 18 | 23000 | 18400 | 18700 | 3.51 | 2.77 | 23000 | 4.01 | 2 | 9.5 | 8
Live | 214398352 |  | 12 | 18 | 23000 | 18400 | 18700 | 3.51 | 2.77 | 23000 | 4.01 | 2 | 9.5 | 8
Live | 214395869 |  | 12 | 18 | 23000 | 18400 | 18700 | 3.51 | 2.77 | 23000 | 4.01 | 2 | 9.5 | 8
Live | 214609214 |  | 12 | 18 | 23000 | 17700 | 18100 | 3.51 | 2.66 | 23000 | 3.81 | 2 | 9 | 8
Live | 214609071 |  | 12 | 18 | 23000 | 17700 | 18100 | 3.51 | 2.66 | 23000 | 3.81 | 2 | 9 | 8
Live | 214609099 |  | 12 | 18 | 23000 | 17700 | 18100 | 3.51 | 2.66 | 23000 | 3.81 | 2 | 9 | 8
Live | 214609127 |  | 12 | 18 | 23000 | 17700 | 18100 | 3.51 | 2.66 | 23000 | 3.81 | 2 | 9 | 8
Live | 214609156 |  | 12 | 18 | 23000 | 17700 | 18100 | 3.51 | 2.66 | 23000 | 3.81 | 2 | 9 | 8
Live | 214609041 |  | 12 | 18 | 23000 | 17700 | 18100 | 3.51 | 2.66 | 23000 | 3.81 | 2 | 9 | 8
Live | 214396236 |  | 12 | 17 | 23000 | 17600 | 18000 | 3.51 | 2.58 | 23000 | 3.7 | 2 | 9 | 8
Live | 214396235 |  | 12 | 17 | 23000 | 17600 | 18000 | 3.51 | 2.58 | 23000 | 3.7 | 2 | 9 | 8
Live | 214396234 |  | 12 | 17 | 23000 | 17600 | 18000 | 3.51 | 2.58 | 23000 | 3.7 | 2 | 9 | 8
Live | 214396233 |  | 12 | 17 | 23000 | 17600 | 18000 | 3.51 | 2.58 | 23000 | 3.7 | 2 | 9 | 8
Live | 214396232 |  | 12 | 17 | 23000 | 17600 | 18000 | 3.51 | 2.58 | 23000 | 3.7 | 2 | 9 | 8
Live | 214395964 |  | 12 | 17 | 23000 | 17600 | 18000 | 3.51 | 2.58 | 23000 | 3.7 | 2 | 9 | 8
Live | 214650487 |  | 12 | 18 | 23000 | 18000 | 18300 | 3.51 | 2.76 | 23000 | 3.99 | 2 | 9.5 | 8
Live | 214650483 |  | 12 | 18 | 23000 | 18000 | 18300 | 3.51 | 2.76 | 23000 | 3.99 | 2 | 9.5 | 8
Live | 214650479 |  | 12 | 18 | 23000 | 18000 | 18300 | 3.51 | 2.76 | 23000 | 3.99 | 2 | 9.5 | 8
Live | 214650475 |  | 12 | 18 | 23000 | 18000 | 18300 | 3.51 | 2.76 | 23000 | 3.99 | 2 | 9.5 | 8
Live | 214650470 |  | 12 | 18 | 23000 | 18000 | 18300 | 3.51 | 2.76 | 23000 | 3.99 | 2 | 9.5 | 8
Live | 214650232 |  | 12 | 18 | 23000 | 18000 | 18300 | 3.51 | 2.76 | 23000 | 3.99 | 2 | 9.5 | 8
Live | 214397109 |  | 12 | 18 | 23000 | 18000 | 18300 | 3.51 | 2.76 | 23000 | 3.99 | 2 | 9.5 | 8
Live | 214397108 |  | 12 | 18 | 23000 | 18000 | 18300 | 3.51 | 2.76 | 23000 | 3.99 | 2 | 9.5 | 8
Live | 214397107 |  | 12 | 18 | 23000 | 18000 | 18300 | 3.51 | 2.76 | 23000 | 3.99 | 2 | 9.5 | 8
Live | 214397106 |  | 12 | 18 | 23000 | 18000 | 18300 | 3.51 | 2.76 | 23000 | 3.99 | 2 | 9.5 | 8
Live | 214397105 |  | 12 | 18 | 23000 | 18000 | 18300 | 3.51 | 2.76 | 23000 | 3.99 | 2 | 9.5 | 8
Live | 214396167 |  | 12 | 18 | 23000 | 18000 | 18300 | 3.51 | 2.76 | 23000 | 3.99 | 2 | 9.5 | 8
Live | 214650375 |  | 12 | 18 | 23000 | 18100 | 18400 | 3.51 | 2.72 | 23000 | 3.92 | 2 | 9.5 | 8
Live | 214650371 |  | 12 | 18 | 23000 | 18100 | 18400 | 3.51 | 2.72 | 23000 | 3.92 | 2 | 9.5 | 8
Live | 214650367 |  | 12 | 18 | 23000 | 18100 | 18400 | 3.51 | 2.72 | 23000 | 3.92 | 2 | 9.5 | 8
Live | 214650363 |  | 12 | 18 | 23000 | 18100 | 18400 | 3.51 | 2.72 | 23000 | 3.92 | 2 | 9.5 | 8
Live | 214650359 |  | 12 | 18 | 23000 | 18100 | 18400 | 3.51 | 2.72 | 23000 | 3.92 | 2 | 9.5 | 8
Live | 214650211 |  | 12 | 18 | 23000 | 18100 | 18400 | 3.51 | 2.72 | 23000 | 3.92 | 2 | 9.5 | 8
Live | 214396672 |  | 12 | 18 | 23000 | 18100 | 18400 | 3.51 | 2.72 | 23000 | 3.92 | 2 | 9.5 | 8
Live | 214396671 |  | 12 | 18 | 23000 | 18100 | 18400 | 3.51 | 2.72 | 23000 | 3.92 | 2 | 9.5 | 8
Live | 214396670 |  | 12 | 18 | 23000 | 18100 | 18400 | 3.51 | 2.72 | 23000 | 3.92 | 2 | 9.5 | 8
Live | 214396669 |  | 12 | 18 | 23000 | 18100 | 18400 | 3.51 | 2.72 | 23000 | 3.92 | 2 | 9.5 | 8
Live | 214396668 |  | 12 | 18 | 23000 | 18100 | 18400 | 3.51 | 2.72 | 23000 | 3.92 | 2 | 9.5 | 8
Live | 214396068 |  | 12 | 18 | 23000 | 18100 | 18400 | 3.51 | 2.72 | 23000 | 3.92 | 2 | 9.5 | 8
Live | 214650626 |  | 12 | 19 | 23000 | 18300 | 18600 | 3.51 | 2.84 | 23000 | 4.14 | 2 | 9.5 | 8.5
Live | 214650622 |  | 12 | 19 | 23000 | 18300 | 18600 | 3.51 | 2.84 | 23000 | 4.14 | 2 | 9.5 | 8.5
Live | 214650618 |  | 12 | 19 | 23000 | 18300 | 18600 | 3.51 | 2.84 | 23000 | 4.14 | 2 | 9.5 | 8.5
Live | 214650615 |  | 12 | 19 | 23000 | 18300 | 18600 | 3.51 | 2.84 | 23000 | 4.14 | 2 | 9.5 | 8.5
Live | 214650611 |  | 12 | 19 | 23000 | 18300 | 18600 | 3.51 | 2.84 | 23000 | 4.14 | 2 | 9.5 | 8.5
Live | 214650261 |  | 12 | 19 | 23000 | 18300 | 18600 | 3.51 | 2.84 | 23000 | 4.14 | 2 | 9.5 | 8.5
Live | 214584735 |  | 12 | 19 | 23000 | 18300 | 18600 | 3.51 | 2.84 | 23000 | 4.14 | 2 | 9.5 | 8.5
Live | 214584734 |  | 12 | 19 | 23000 | 18300 | 18600 | 3.51 | 2.84 | 23000 | 4.14 | 2 | 9.5 | 8.5
Live | 214584733 |  | 12 | 19 | 23000 | 18300 | 18600 | 3.51 | 2.84 | 23000 | 4.14 | 2 | 9.5 | 8.5
Live | 214584732 |  | 12 | 19 | 23000 | 18300 | 18600 | 3.51 | 2.84 | 23000 | 4.14 | 2 | 9.5 | 8.5
Live | 214584731 |  | 12 | 19 | 23000 | 18300 | 18600 | 3.51 | 2.84 | 23000 | 4.14 | 2 | 9.5 | 8.5
Live | 214395868 |  | 12 | 19 | 23000 | 18300 | 18600 | 3.51 | 2.84 | 23000 | 4.14 | 2 | 9.5 | 8.5
Live | 214807719 |  | 12 | 19 | 23000 | 18200 | 18500 | 3.51 | 2.88 | 23000 | 4.21 | 2 | 9.5 | 8.5
Live | 214807718 |  | 12 | 19 | 23000 | 18200 | 18500 | 3.51 | 2.88 | 23000 | 4.21 | 2 | 9.5 | 8.5
Live | 214807717 |  | 12 | 19 | 23000 | 18200 | 18500 | 3.51 | 2.88 | 23000 | 4.21 | 2 | 9.5 | 8.5
Live | 214807716 |  | 12 | 19 | 23000 | 18200 | 18500 | 3.51 | 2.88 | 23000 | 4.21 | 2 | 9.5 | 8.5
Live | 214807715 |  | 12 | 19 | 23000 | 18200 | 18500 | 3.51 | 2.88 | 23000 | 4.21 | 2 | 9.5 | 8.5
Live | 214807363 |  | 12 | 19 | 23000 | 18200 | 18500 | 3.51 | 2.88 | 23000 | 4.21 | 2 | 9.5 | 8.5
Live | 214397932 |  | 12 | 19 | 23000 | 18200 | 18500 | 3.51 | 2.88 | 23000 | 4.21 | 2 | 9.5 | 8.5
Live | 214397931 |  | 12 | 19 | 23000 | 18200 | 18500 | 3.51 | 2.88 | 23000 | 4.21 | 2 | 9.5 | 8.5
Live | 214397930 |  | 12 | 19 | 23000 | 18200 | 18500 | 3.51 | 2.88 | 23000 | 4.21 | 2 | 9.5 | 8.5
Live | 214397929 |  | 12 | 19 | 23000 | 18200 | 18500 | 3.51 | 2.88 | 23000 | 4.21 | 2 | 9.5 | 8.5
Live | 214397928 |  | 12 | 19 | 23000 | 18200 | 18500 | 3.51 | 2.88 | 23000 | 4.21 | 2 | 9.5 | 8.5
Live | 214395764 |  | 12 | 19 | 23000 | 18200 | 18500 | 3.51 | 2.88 | 23000 | 4.21 | 2 | 9.5 | 8.5
Live | 214650082 |  | 12 | 18 | 23000 | 18600 | 18900 | 3.51 | 2.75 | 23000 | 3.99 | 2 | 9.5 | 8
Live | 214650078 |  | 12 | 18 | 23000 | 18600 | 18900 | 3.51 | 2.75 | 23000 | 3.99 | 2 | 9.5 | 8
Live | 214650074 |  | 12 | 18 | 23000 | 18600 | 18900 | 3.51 | 2.75 | 23000 | 3.99 | 2 | 9.5 | 8
Live | 214650069 |  | 12 | 18 | 23000 | 18600 | 18900 | 3.51 | 2.75 | 23000 | 3.99 | 2 | 9.5 | 8
Live | 214650065 |  | 12 | 18 | 23000 | 18600 | 18900 | 3.51 | 2.75 | 23000 | 3.99 | 2 | 9.5 | 8
Live | 214650145 |  | 12 | 18 | 23000 | 18600 | 18900 | 3.51 | 2.75 | 23000 | 3.99 | 2 | 9.5 | 8
Live | 214396667 |  | 12 | 18 | 23000 | 18600 | 18900 | 3.51 | 2.75 | 23000 | 3.99 | 2 | 9.5 | 8
Live | 214396666 |  | 12 | 18 | 23000 | 18600 | 18900 | 3.51 | 2.75 | 23000 | 3.99 | 2 | 9.5 | 8
Live | 214396665 |  | 12 | 18 | 23000 | 18600 | 18900 | 3.51 | 2.75 | 23000 | 3.99 | 2 | 9.5 | 8
Live | 214396664 |  | 12 | 18 | 23000 | 18600 | 18900 | 3.51 | 2.75 | 23000 | 3.99 | 2 | 9.5 | 8
Live | 214396663 |  | 12 | 18 | 23000 | 18600 | 18900 | 3.51 | 2.75 | 23000 | 3.99 | 2 | 9.5 | 8
Live | 214396067 |  | 12 | 18 | 23000 | 18600 | 18900 | 3.51 | 2.75 | 23000 | 3.99 | 2 | 9.5 | 8
Live | 214807704 |  | 12 | 19 | 23000 | 18200 | 18500 | 3.51 | 2.88 | 23000 | 4.21 | 2 | 9.5 | 8.5
Live | 214807703 |  | 12 | 19 | 23000 | 18200 | 18500 | 3.51 | 2.88 | 23000 | 4.21 | 2 | 9.5 | 8.5
Live | 214807702 |  | 12 | 19 | 23000 | 18200 | 18500 | 3.51 | 2.88 | 23000 | 4.21 | 2 | 9.5 | 8.5
Live | 214807701 |  | 12 | 19 | 23000 | 18200 | 18500 | 3.51 | 2.88 | 23000 | 4.21 | 2 | 9.5 | 8.5
Live | 214807700 |  | 12 | 19 | 23000 | 18200 | 18500 | 3.51 | 2.88 | 23000 | 4.21 | 2 | 9.5 | 8.5
Live | 214807360 |  | 12 | 19 | 23000 | 18200 | 18500 | 3.51 | 2.88 | 23000 | 4.21 | 2 | 9.5 | 8.5
Live | 214398351 |  | 12 | 19 | 23000 | 18200 | 18500 | 3.51 | 2.88 | 23000 | 4.21 | 2 | 9.5 | 8.5
Live | 214398350 |  | 12 | 19 | 23000 | 18200 | 18500 | 3.51 | 2.88 | 23000 | 4.21 | 2 | 9.5 | 8.5
Live | 214398349 |  | 12 | 19 | 23000 | 18200 | 18500 | 3.51 | 2.88 | 23000 | 4.21 | 2 | 9.5 | 8.5
Live | 214398348 |  | 12 | 19 | 23000 | 18200 | 18500 | 3.51 | 2.88 | 23000 | 4.21 | 2 | 9.5 | 8.5
Live | 214398347 |  | 12 | 19 | 23000 | 18200 | 18500 | 3.51 | 2.88 | 23000 | 4.21 | 2 | 9.5 | 8.5
Live | 214395867 |  | 12 | 19 | 23000 | 18200 | 18500 | 3.51 | 2.88 | 23000 | 4.21 | 2 | 9.5 | 8.5
Live | 214807699 |  | 12 | 19 | 23000 | 18200 | 18500 | 3.51 | 2.88 | 23000 | 4.21 | 2 | 9.5 | 8.5
Live | 214807698 |  | 12 | 19 | 23000 | 18200 | 18500 | 3.51 | 2.88 | 23000 | 4.21 | 2 | 9.5 | 8.5
Live | 214807697 |  | 12 | 19 | 23000 | 18200 | 18500 | 3.51 | 2.88 | 23000 | 4.21 | 2 | 9.5 | 8.5
Live | 214807696 |  | 12 | 19 | 23000 | 18200 | 18500 | 3.51 | 2.88 | 23000 | 4.21 | 2 | 9.5 | 8.5
Live | 214807695 |  | 12 | 19 | 23000 | 18200 | 18500 | 3.51 | 2.88 | 23000 | 4.21 | 2 | 9.5 | 8.5
Live | 214807359 |  | 12 | 19 | 23000 | 18200 | 18500 | 3.51 | 2.88 | 23000 | 4.21 | 2 | 9.5 | 8.5
Live | 214397927 |  | 12 | 19 | 23000 | 18200 | 18500 | 3.51 | 2.88 | 23000 | 4.21 | 2 | 9.5 | 8.5
Live | 214397926 |  | 12 | 19 | 23000 | 18200 | 18500 | 3.51 | 2.88 | 23000 | 4.21 | 2 | 9.5 | 8.5
Live | 214397925 |  | 12 | 19 | 23000 | 18200 | 18500 | 3.51 | 2.88 | 23000 | 4.21 | 2 | 9.5 | 8.5
Live | 214397924 |  | 12 | 19 | 23000 | 18200 | 18500 | 3.51 | 2.88 | 23000 | 4.21 | 2 | 9.5 | 8.5
Live | 214397923 |  | 12 | 19 | 23000 | 18200 | 18500 | 3.51 | 2.88 | 23000 | 4.21 | 2 | 9.5 | 8.5
Live | 214395763 |  | 12 | 19 | 23000 | 18200 | 18500 | 3.51 | 2.88 | 23000 | 4.21 | 2 | 9.5 | 8.5
Live | 214807694 |  | 12 | 19 | 23000 | 17400 | 17800 | 3.51 | 2.71 | 23000 | 3.94 | 2 | 9 | 8
Live | 214807693 |  | 12 | 19 | 23000 | 17400 | 17800 | 3.51 | 2.71 | 23000 | 3.94 | 2 | 9 | 8
Live | 214807692 |  | 12 | 19 | 23000 | 17400 | 17800 | 3.51 | 2.71 | 23000 | 3.94 | 2 | 9 | 8
Live | 214807691 |  | 12 | 19 | 23000 | 17400 | 17800 | 3.51 | 2.71 | 23000 | 3.94 | 2 | 9 | 8
Live | 214807690 |  | 12 | 19 | 23000 | 17400 | 17800 | 3.51 | 2.71 | 23000 | 3.94 | 2 | 9 | 8
Live | 214807358 |  | 12 | 19 | 23000 | 17400 | 17800 | 3.51 | 2.71 | 23000 | 3.94 | 2 | 9 | 8
Live | 214397099 |  | 12 | 19 | 23000 | 17400 | 17800 | 3.51 | 2.71 | 23000 | 3.94 | 2 | 9 | 8
Live | 214397098 |  | 12 | 19 | 23000 | 17400 | 17800 | 3.51 | 2.71 | 23000 | 3.94 | 2 | 9 | 8
Live | 214397097 |  | 12 | 19 | 23000 | 17400 | 17800 | 3.51 | 2.71 | 23000 | 3.94 | 2 | 9 | 8
Live | 214397096 |  | 12 | 19 | 23000 | 17400 | 17800 | 3.51 | 2.71 | 23000 | 3.94 | 2 | 9 | 8
Live | 214397095 |  | 12 | 19 | 23000 | 17400 | 17800 | 3.51 | 2.71 | 23000 | 3.94 | 2 | 9 | 8
Live | 214396165 |  | 12 | 19 | 23000 | 17400 | 17800 | 3.51 | 2.71 | 23000 | 3.94 | 2 | 9 | 8
Live | 214807689 |  | 12 | 18 | 23000 | 18300 | 18600 | 3.51 | 2.76 | 23000 | 3.99 | 2 | 9.5 | 8
Live | 214807688 |  | 12 | 18 | 23000 | 18300 | 18600 | 3.51 | 2.76 | 23000 | 3.99 | 2 | 9.5 | 8
Live | 214807687 |  | 12 | 18 | 23000 | 18300 | 18600 | 3.51 | 2.76 | 23000 | 3.99 | 2 | 9.5 | 8
Live | 214807686 |  | 12 | 18 | 23000 | 18300 | 18600 | 3.51 | 2.76 | 23000 | 3.99 | 2 | 9.5 | 8
Live | 214807685 |  | 12 | 18 | 23000 | 18300 | 18600 | 3.51 | 2.76 | 23000 | 3.99 | 2 | 9.5 | 8
Live | 214807357 |  | 12 | 18 | 23000 | 18300 | 18600 | 3.51 | 2.76 | 23000 | 3.99 | 2 | 9.5 | 8
Live | 214810243 |  | 12 | 18 | 23000 | 18300 | 18600 | 3.51 | 2.76 | 23000 | 3.99 | 2 | 9.5 | 8
Live | 214810248 |  | 12 | 18 | 23000 | 18300 | 18600 | 3.51 | 2.76 | 23000 | 3.99 | 2 | 9.5 | 8
Live | 214810224 |  | 12 | 18 | 23000 | 18300 | 18600 | 3.51 | 2.76 | 23000 | 3.99 | 2 | 9.5 | 8
Live | 214810230 |  | 12 | 18 | 23000 | 18300 | 18600 | 3.51 | 2.76 | 23000 | 3.99 | 2 | 9.5 | 8
Live | 214810233 |  | 12 | 18 | 23000 | 18300 | 18600 | 3.51 | 2.76 | 23000 | 3.99 | 2 | 9.5 | 8
Live | 214810253 |  | 12 | 18 | 23000 | 18300 | 18600 | 3.51 | 2.76 | 23000 | 3.99 | 2 | 9.5 | 8
Live | 214397947 |  | 12 | 18 | 23000 | 18100 | 18500 | 3.51 | 2.72 | 23000 | 3.92 | 2 | 9.5 | 8
Live | 214397946 |  | 12 | 18 | 23000 | 18100 | 18500 | 3.51 | 2.72 | 23000 | 3.92 | 2 | 9.5 | 8
Live | 214397945 |  | 12 | 18 | 23000 | 18100 | 18500 | 3.51 | 2.72 | 23000 | 3.92 | 2 | 9.5 | 8
Live | 214397944 |  | 12 | 18 | 23000 | 18100 | 18500 | 3.51 | 2.72 | 23000 | 3.92 | 2 | 9.5 | 8
Live | 214397943 |  | 12 | 18 | 23000 | 18100 | 18500 | 3.51 | 2.72 | 23000 | 3.92 | 2 | 9.5 | 8
Live | 214395767 |  | 12 | 18 | 23000 | 18100 | 18500 | 3.51 | 2.72 | 23000 | 3.92 | 2 | 9.5 | 8
Live | 214397942 |  | 12 | 18 | 23000 | 18100 | 18500 | 3.51 | 2.72 | 23000 | 3.92 | 2 | 9.5 | 8
Live | 214397941 |  | 12 | 18 | 23000 | 18100 | 18500 | 3.51 | 2.72 | 23000 | 3.92 | 2 | 9.5 | 8
Live | 214397940 |  | 12 | 18 | 23000 | 18100 | 18500 | 3.51 | 2.72 | 23000 | 3.92 | 2 | 9.5 | 8
Live | 214397939 |  | 12 | 18 | 23000 | 18100 | 18500 | 3.51 | 2.72 | 23000 | 3.92 | 2 | 9.5 | 8
Live | 214397938 |  | 12 | 18 | 23000 | 18100 | 18500 | 3.51 | 2.72 | 23000 | 3.92 | 2 | 9.5 | 8
Live | 214395766 |  | 12 | 18 | 23000 | 18100 | 18500 | 3.51 | 2.72 | 23000 | 3.92 | 2 | 9.5 | 8
Live | 214807714 |  | 12 | 19 | 23000 | 17700 | 18100 | 3.51 | 2.77 | 23000 | 4.04 | 2 | 9.5 | 8
Live | 214807713 |  | 12 | 19 | 23000 | 17700 | 18100 | 3.51 | 2.77 | 23000 | 4.04 | 2 | 9.5 | 8
Live | 214807712 |  | 12 | 19 | 23000 | 17700 | 18100 | 3.51 | 2.77 | 23000 | 4.04 | 2 | 9.5 | 8
Live | 214807711 |  | 12 | 19 | 23000 | 17700 | 18100 | 3.51 | 2.77 | 23000 | 4.04 | 2 | 9.5 | 8
Live | 214807710 |  | 12 | 19 | 23000 | 17700 | 18100 | 3.51 | 2.77 | 23000 | 4.04 | 2 | 9.5 | 8
Live | 214807362 |  | 12 | 19 | 23000 | 17700 | 18100 | 3.51 | 2.77 | 23000 | 4.04 | 2 | 9.5 | 8
Live | 214397527 |  | 12 | 19 | 23000 | 17700 | 18100 | 3.51 | 2.77 | 23000 | 4.04 | 2 | 9.5 | 8
Live | 214397526 |  | 12 | 19 | 23000 | 17700 | 18100 | 3.51 | 2.77 | 23000 | 4.04 | 2 | 9.5 | 8
Live | 214397525 |  | 12 | 19 | 23000 | 17700 | 18100 | 3.51 | 2.77 | 23000 | 4.04 | 2 | 9.5 | 8
Live | 214397524 |  | 12 | 19 | 23000 | 17700 | 18100 | 3.51 | 2.77 | 23000 | 4.04 | 2 | 9.5 | 8
Live | 214397523 |  | 12 | 19 | 23000 | 17700 | 18100 | 3.51 | 2.77 | 23000 | 4.04 | 2 | 9.5 | 8
Live | 214395659 |  | 12 | 19 | 23000 | 17700 | 18100 | 3.51 | 2.77 | 23000 | 4.04 | 2 | 9.5 | 8
Live | 214807709 |  | 12 | 19 | 23000 | 17600 | 18000 | 3.51 | 2.77 | 23000 | 4.06 | 2 | 9.5 | 8.5
Live | 214807708 |  | 12 | 19 | 23000 | 17600 | 18000 | 3.51 | 2.77 | 23000 | 4.06 | 2 | 9.5 | 8.5
Live | 214807707 |  | 12 | 19 | 23000 | 17600 | 18000 | 3.51 | 2.77 | 23000 | 4.06 | 2 | 9.5 | 8.5
Live | 214807706 |  | 12 | 19 | 23000 | 17600 | 18000 | 3.51 | 2.77 | 23000 | 4.06 | 2 | 9.5 | 8.5
Live | 214807705 |  | 12 | 19 | 23000 | 17600 | 18000 | 3.51 | 2.77 | 23000 | 4.06 | 2 | 9.5 | 8.5
Live | 214807361 |  | 12 | 19 | 23000 | 17600 | 18000 | 3.51 | 2.77 | 23000 | 4.06 | 2 | 9.5 | 8.5
Live | 214397104 |  | 12 | 19 | 23000 | 17600 | 18000 | 3.51 | 2.77 | 23000 | 4.06 | 2 | 9.5 | 8.5
Live | 214397103 |  | 12 | 19 | 23000 | 17600 | 18000 | 3.51 | 2.77 | 23000 | 4.06 | 2 | 9.5 | 8.5
Live | 214397102 |  | 12 | 19 | 23000 | 17600 | 18000 | 3.51 | 2.77 | 23000 | 4.06 | 2 | 9.5 | 8.5
Live | 214397101 |  | 12 | 19 | 23000 | 17600 | 18000 | 3.51 | 2.77 | 23000 | 4.06 | 2 | 9.5 | 8.5
Live | 214397100 |  | 12 | 19 | 23000 | 17600 | 18000 | 3.51 | 2.77 | 23000 | 4.06 | 2 | 9.5 | 8.5
Live | 214396166 |  | 12 | 19 | 23000 | 17600 | 18000 | 3.51 | 2.77 | 23000 | 4.06 | 2 | 9.5 | 8.5
Live | 214609184 |  | 12 | 18 | 23000 | 17200 | 17700 | 3.51 | 2.63 | 23000 | 3.79 | 2 | 9 | 8
Live | 214609213 |  | 12 | 18 | 23000 | 17200 | 17700 | 3.51 | 2.63 | 23000 | 3.79 | 2 | 9 | 8
Live | 214609070 |  | 12 | 18 | 23000 | 17200 | 17700 | 3.51 | 2.63 | 23000 | 3.79 | 2 | 9 | 8
Live | 214609098 |  | 12 | 18 | 23000 | 17200 | 17700 | 3.51 | 2.63 | 23000 | 3.79 | 2 | 9 | 8
Live | 214609126 |  | 12 | 18 | 23000 | 17200 | 17700 | 3.51 | 2.63 | 23000 | 3.79 | 2 | 9 | 8
Live | 214609040 |  | 12 | 18 | 23000 | 17200 | 17700 | 3.51 | 2.63 | 23000 | 3.79 | 2 | 9 | 8
Live | 214650215 |  | 12 | 18 | 23000 | 18200 | 18500 | 3.51 | 2.74 | 23000 | 3.97 | 2 | 9 | 8
Live | 214650210 |  | 12 | 18 | 23000 | 18200 | 18500 | 3.51 | 2.74 | 23000 | 3.97 | 2 | 9 | 8
Live | 214650174 |  | 12 | 18 | 23000 | 18200 | 18500 | 3.51 | 2.74 | 23000 | 3.97 | 2 | 9 | 8
Live | 214650205 |  | 12 | 18 | 23000 | 18200 | 18500 | 3.51 | 2.74 | 23000 | 3.97 | 2 | 9 | 8
Live | 214650201 |  | 12 | 18 | 23000 | 18200 | 18500 | 3.51 | 2.74 | 23000 | 3.97 | 2 | 9 | 8
Live | 214650198 |  | 12 | 18 | 23000 | 18200 | 18500 | 3.51 | 2.74 | 23000 | 3.97 | 2 | 9 | 8
Live | 214650193 |  | 12 | 18 | 23000 | 18200 | 18500 | 3.51 | 2.74 | 23000 | 3.97 | 2 | 9 | 8
Live | 214650189 |  | 12 | 18 | 23000 | 18200 | 18500 | 3.51 | 2.74 | 23000 | 3.97 | 2 | 9 | 8
Live | 214650169 |  | 12 | 18 | 23000 | 18200 | 18500 | 3.51 | 2.74 | 23000 | 3.97 | 2 | 9 | 8
Live | 214650185 |  | 12 | 18 | 23000 | 18200 | 18500 | 3.51 | 2.74 | 23000 | 3.97 | 2 | 9 | 8
Live | 214650181 |  | 12 | 18 | 23000 | 18200 | 18500 | 3.51 | 2.74 | 23000 | 3.97 | 2 | 9 | 8
Live | 214650177 |  | 12 | 18 | 23000 | 18200 | 18500 | 3.51 | 2.74 | 23000 | 3.97 | 2 | 9 | 8
Live | 214650173 |  | 12 | 18 | 23000 | 18200 | 18500 | 3.51 | 2.74 | 23000 | 3.97 | 2 | 9 | 8
Live | 214650170 |  | 12 | 18 | 23000 | 18200 | 18500 | 3.51 | 2.74 | 23000 | 3.97 | 2 | 9 | 8
Live | 214650165 |  | 12 | 18 | 23000 | 18200 | 18500 | 3.51 | 2.74 | 23000 | 3.97 | 2 | 9 | 8
Live | 214396231 |  | 12 | 18 | 23000 | 18200 | 18500 | 3.51 | 2.74 | 23000 | 3.97 | 2 | 9 | 8
Live | 214396230 |  | 12 | 18 | 23000 | 18200 | 18500 | 3.51 | 2.74 | 23000 | 3.97 | 2 | 9 | 8
Live | 214395963 |  | 12 | 18 | 23000 | 18200 | 18500 | 3.51 | 2.74 | 23000 | 3.97 | 2 | 9 | 8
Live | 214396229 |  | 12 | 18 | 23000 | 18200 | 18500 | 3.51 | 2.74 | 23000 | 3.97 | 2 | 9 | 8
Live | 214396228 |  | 12 | 18 | 23000 | 18200 | 18500 | 3.51 | 2.74 | 23000 | 3.97 | 2 | 9 | 8
Live | 214396227 |  | 12 | 18 | 23000 | 18200 | 18500 | 3.51 | 2.74 | 23000 | 3.97 | 2 | 9 | 8
Live | 214396226 |  | 12 | 18 | 23000 | 18200 | 18500 | 3.51 | 2.74 | 23000 | 3.97 | 2 | 9 | 8
Live | 214396225 |  | 12 | 18 | 23000 | 18200 | 18500 | 3.51 | 2.74 | 23000 | 3.97 | 2 | 9 | 8
Live | 214395962 |  | 12 | 18 | 23000 | 18200 | 18500 | 3.51 | 2.74 | 23000 | 3.97 | 2 | 9 | 8
Live | 214396224 |  | 12 | 18 | 23000 | 18200 | 18500 | 3.51 | 2.74 | 23000 | 3.97 | 2 | 9 | 8
Live | 214396223 |  | 12 | 18 | 23000 | 18200 | 18500 | 3.51 | 2.74 | 23000 | 3.97 | 2 | 9 | 8
Live | 214396222 |  | 12 | 18 | 23000 | 18200 | 18500 | 3.51 | 2.74 | 23000 | 3.97 | 2 | 9 | 8
Live | 214396221 |  | 12 | 18 | 23000 | 18200 | 18500 | 3.51 | 2.74 | 23000 | 3.97 | 2 | 9 | 8
Live | 214396220 |  | 12 | 18 | 23000 | 18200 | 18500 | 3.51 | 2.74 | 23000 | 3.97 | 2 | 9 | 8
Live | 214395961 |  | 12 | 18 | 23000 | 18200 | 18500 | 3.51 | 2.74 | 23000 | 3.97 | 2 | 9 | 8
Live | 214397119 |  | 12 | 17 | 23000 | 17900 | 18300 | 3.51 | 2.64 | 23000 | 3.77 | 2 | 9 | 8
Live | 214397118 |  | 12 | 17 | 23000 | 17900 | 18300 | 3.51 | 2.64 | 23000 | 3.77 | 2 | 9 | 8
Live | 214397117 |  | 12 | 17 | 23000 | 17900 | 18300 | 3.51 | 2.64 | 23000 | 3.77 | 2 | 9 | 8
Live | 214397116 |  | 12 | 17 | 23000 | 17900 | 18300 | 3.51 | 2.64 | 23000 | 3.77 | 2 | 9 | 8
Live | 214397115 |  | 12 | 17 | 23000 | 17900 | 18300 | 3.51 | 2.64 | 23000 | 3.77 | 2 | 9 | 8
Live | 214396170 |  | 12 | 17 | 23000 | 17900 | 18300 | 3.51 | 2.64 | 23000 | 3.77 | 2 | 9 | 8
Live | 214396692 |  | 12 | 18 | 23000 | 17800 | 18200 | 3.51 | 2.7 | 23000 | 3.87 | 2 | 9 | 8
Live | 214396691 |  | 12 | 18 | 23000 | 17800 | 18200 | 3.51 | 2.7 | 23000 | 3.87 | 2 | 9 | 8
Live | 214396690 |  | 12 | 18 | 23000 | 17800 | 18200 | 3.51 | 2.7 | 23000 | 3.87 | 2 | 9 | 8
Live | 214396689 |  | 12 | 18 | 23000 | 17800 | 18200 | 3.51 | 2.7 | 23000 | 3.87 | 2 | 9 | 8
Live | 214396688 |  | 12 | 18 | 23000 | 17800 | 18200 | 3.51 | 2.7 | 23000 | 3.87 | 2 | 9 | 8
Live | 214396072 |  | 12 | 18 | 23000 | 17800 | 18200 | 3.51 | 2.7 | 23000 | 3.87 | 2 | 9 | 8
Live | 214609160 |  | 12 | 19 | 23000 | 18200 | 18500 | 3.51 | 2.69 | 23000 | 3.9 | 2 | 9 | 8
Live | 214609188 |  | 12 | 19 | 23000 | 18200 | 18500 | 3.51 | 2.69 | 23000 | 3.9 | 2 | 9 | 8
Live | 214609217 |  | 12 | 19 | 23000 | 18200 | 18500 | 3.51 | 2.69 | 23000 | 3.9 | 2 | 9 | 8
Live | 214609074 |  | 12 | 19 | 23000 | 18200 | 18500 | 3.51 | 2.69 | 23000 | 3.9 | 2 | 9 | 8
Live | 214609102 |  | 12 | 19 | 23000 | 18200 | 18500 | 3.51 | 2.69 | 23000 | 3.9 | 2 | 9 | 8
Live | 214609045 |  | 12 | 19 | 23000 | 18200 | 18500 | 3.51 | 2.69 | 23000 | 3.9 | 2 | 9 | 8
Live | 214584570 |  | 12 | 19 | 23000 | 18200 | 18500 | 3.51 | 2.78 | 23000 | 4.04 | 2 | 9.5 | 8.5
Live | 214584569 |  | 12 | 19 | 23000 | 18200 | 18500 | 3.51 | 2.78 | 23000 | 4.04 | 2 | 9.5 | 8.5
Live | 214584568 |  | 12 | 19 | 23000 | 18200 | 18500 | 3.51 | 2.78 | 23000 | 4.04 | 2 | 9.5 | 8.5
Live | 214584567 |  | 12 | 19 | 23000 | 18200 | 18500 | 3.51 | 2.78 | 23000 | 4.04 | 2 | 9.5 | 8.5
Live | 214584566 |  | 12 | 19 | 23000 | 18200 | 18500 | 3.51 | 2.78 | 23000 | 4.04 | 2 | 9.5 | 8.5
Live | 214395873 |  | 12 | 19 | 23000 | 18200 | 18500 | 3.51 | 2.78 | 23000 | 4.04 | 2 | 9.5 | 8.5
Live | 214584690 |  | 12 | 18 | 23000 | 17600 | 18000 | 3.51 | 2.71 | 23000 | 3.94 | 2 | 9.5 | 8
Live | 214584689 |  | 12 | 18 | 23000 | 17600 | 18000 | 3.51 | 2.71 | 23000 | 3.94 | 2 | 9.5 | 8
Live | 214584688 |  | 12 | 18 | 23000 | 17600 | 18000 | 3.51 | 2.71 | 23000 | 3.94 | 2 | 9.5 | 8
Live | 214584687 |  | 12 | 18 | 23000 | 17600 | 18000 | 3.51 | 2.71 | 23000 | 3.94 | 2 | 9.5 | 8
Live | 214584686 |  | 12 | 18 | 23000 | 17600 | 18000 | 3.51 | 2.71 | 23000 | 3.94 | 2 | 9.5 | 8
Live | 214395664 |  | 12 | 18 | 23000 | 17600 | 18000 | 3.51 | 2.71 | 23000 | 3.94 | 2 | 9.5 | 8
Live | 214807738 |  | 12 | 18 | 23000 | 18600 | 18800 | 3.51 | 2.78 | 23000 | 4.01 | 2 | 9.5 | 8.5
Live | 214807737 |  | 12 | 18 | 23000 | 18600 | 18800 | 3.51 | 2.78 | 23000 | 4.01 | 2 | 9.5 | 8.5
Live | 214807736 |  | 12 | 18 | 23000 | 18600 | 18800 | 3.51 | 2.78 | 23000 | 4.01 | 2 | 9.5 | 8.5
Live | 214807735 |  | 12 | 18 | 23000 | 18600 | 18800 | 3.51 | 2.78 | 23000 | 4.01 | 2 | 9.5 | 8.5
Live | 214807734 |  | 12 | 18 | 23000 | 18600 | 18800 | 3.51 | 2.78 | 23000 | 4.01 | 2 | 9.5 | 8.5
Live | 214807368 |  | 12 | 18 | 23000 | 18600 | 18800 | 3.51 | 2.78 | 23000 | 4.01 | 2 | 9.5 | 8.5
Live | 214810237 |  | 12 | 18 | 23000 | 18600 | 18800 | 3.51 | 2.78 | 23000 | 4.01 | 2 | 9.5 | 8.5
Live | 214810242 |  | 12 | 18 | 23000 | 18600 | 18800 | 3.51 | 2.78 | 23000 | 4.01 | 2 | 9.5 | 8.5
Live | 214810247 |  | 12 | 18 | 23000 | 18600 | 18800 | 3.51 | 2.78 | 23000 | 4.01 | 2 | 9.5 | 8.5
Live | 214810223 |  | 12 | 18 | 23000 | 18600 | 18800 | 3.51 | 2.78 | 23000 | 4.01 | 2 | 9.5 | 8.5
Live | 214810229 |  | 12 | 18 | 23000 | 18600 | 18800 | 3.51 | 2.78 | 23000 | 4.01 | 2 | 9.5 | 8.5
Live | 214810252 |  | 12 | 18 | 23000 | 18600 | 18800 | 3.51 | 2.78 | 23000 | 4.01 | 2 | 9.5 | 8.5
Live | 215223949 |  | 12 | 18 | 23000 | 18300 | 18600 | 3.51 | 2.79 | 23000 | 4.09 | 2 | 9.5 | 8.5
Live | 215223948 |  | 12 | 18 | 23000 | 18300 | 18600 | 3.51 | 2.79 | 23000 | 4.09 | 2 | 9.5 | 8.5
Live | 215223947 |  | 12 | 18 | 23000 | 18300 | 18600 | 3.51 | 2.79 | 23000 | 4.09 | 2 | 9.5 | 8.5
Live | 215223946 |  | 12 | 18 | 23000 | 18300 | 18600 | 3.51 | 2.79 | 23000 | 4.09 | 2 | 9.5 | 8.5
Live | 215223945 |  | 12 | 18 | 23000 | 18300 | 18600 | 3.51 | 2.79 | 23000 | 4.09 | 2 | 9.5 | 8.5
Live | 215223956 |  | 12 | 18 | 23000 | 18300 | 18600 | 3.51 | 2.79 | 23000 | 4.09 | 2 | 9.5 | 8.5
Live | 214609130 |  | 12 | 18 | 23000 | 18300 | 18600 | 3.51 | 2.76 | 23000 | 3.99 | 2 | 9.5 | 8.5
Live | 214609159 |  | 12 | 18 | 23000 | 18300 | 18600 | 3.51 | 2.76 | 23000 | 3.99 | 2 | 9.5 | 8.5
Live | 214609187 |  | 12 | 18 | 23000 | 18300 | 18600 | 3.51 | 2.76 | 23000 | 3.99 | 2 | 9.5 | 8.5
Live | 214609216 |  | 12 | 18 | 23000 | 18300 | 18600 | 3.51 | 2.76 | 23000 | 3.99 | 2 | 9.5 | 8.5
Live | 214609073 |  | 12 | 18 | 23000 | 18300 | 18600 | 3.51 | 2.76 | 23000 | 3.99 | 2 | 9.5 | 8.5
Live | 214609044 |  | 12 | 18 | 23000 | 18300 | 18600 | 3.51 | 2.76 | 23000 | 3.99 | 2 | 9.5 | 8.5
Live | 214651178 |  | 12 | 18 | 23000 | 18900 | 19200 | 3.51 | 2.78 | 23000 | 4.01 | 2 | 9.5 | 8.5
Live | 214651175 |  | 12 | 18 | 23000 | 18900 | 19200 | 3.51 | 2.78 | 23000 | 4.01 | 2 | 9.5 | 8.5
Live | 214651172 |  | 12 | 18 | 23000 | 18900 | 19200 | 3.51 | 2.78 | 23000 | 4.01 | 2 | 9.5 | 8.5
Live | 214651169 |  | 12 | 18 | 23000 | 18900 | 19200 | 3.51 | 2.78 | 23000 | 4.01 | 2 | 9.5 | 8.5
Live | 214651166 |  | 12 | 18 | 23000 | 18900 | 19200 | 3.51 | 2.78 | 23000 | 4.01 | 2 | 9.5 | 8.5
Live | 214650410 |  | 12 | 18 | 23000 | 18900 | 19200 | 3.51 | 2.78 | 23000 | 4.01 | 2 | 9.5 | 8.5
Live | 214396687 |  | 12 | 18 | 23000 | 18900 | 19200 | 3.51 | 2.78 | 23000 | 4.01 | 2 | 9.5 | 8.5
Live | 214396686 |  | 12 | 18 | 23000 | 18900 | 19200 | 3.51 | 2.78 | 23000 | 4.01 | 2 | 9.5 | 8.5
Live | 214396685 |  | 12 | 18 | 23000 | 18900 | 19200 | 3.51 | 2.78 | 23000 | 4.01 | 2 | 9.5 | 8.5
Live | 214396684 |  | 12 | 18 | 23000 | 18900 | 19200 | 3.51 | 2.78 | 23000 | 4.01 | 2 | 9.5 | 8.5
Live | 214396683 |  | 12 | 18 | 23000 | 18900 | 19200 | 3.51 | 2.78 | 23000 | 4.01 | 2 | 9.5 | 8.5
Live | 214396071 |  | 12 | 18 | 23000 | 18900 | 19200 | 3.51 | 2.78 | 23000 | 4.01 | 2 | 9.5 | 8.5
Live | 214651450 |  | 12 | 18 | 23000 | 18600 | 18900 | 3.51 | 2.8 | 23000 | 4.09 | 2 | 9.5 | 8.5
Live | 214651448 |  | 12 | 18 | 23000 | 18600 | 18900 | 3.51 | 2.8 | 23000 | 4.09 | 2 | 9.5 | 8.5
Live | 214651446 |  | 12 | 18 | 23000 | 18600 | 18900 | 3.51 | 2.8 | 23000 | 4.09 | 2 | 9.5 | 8.5
Live | 214651444 |  | 12 | 18 | 23000 | 18600 | 18900 | 3.51 | 2.8 | 23000 | 4.09 | 2 | 9.5 | 8.5
Live | 214651442 |  | 12 | 18 | 23000 | 18600 | 18900 | 3.51 | 2.8 | 23000 | 4.09 | 2 | 9.5 | 8.5
Live | 214650493 |  | 12 | 18 | 23000 | 18600 | 18900 | 3.51 | 2.8 | 23000 | 4.09 | 2 | 9.5 | 8.5
Live | 214651439 |  | 12 | 18 | 23000 | 18600 | 18900 | 3.51 | 2.8 | 23000 | 4.09 | 2 | 9.5 | 8.5
Live | 214651436 |  | 12 | 18 | 23000 | 18600 | 18900 | 3.51 | 2.8 | 23000 | 4.09 | 2 | 9.5 | 8.5
Live | 214651433 |  | 12 | 18 | 23000 | 18600 | 18900 | 3.51 | 2.8 | 23000 | 4.09 | 2 | 9.5 | 8.5
Live | 214651430 |  | 12 | 18 | 23000 | 18600 | 18900 | 3.51 | 2.8 | 23000 | 4.09 | 2 | 9.5 | 8.5
Live | 214651427 |  | 12 | 18 | 23000 | 18600 | 18900 | 3.51 | 2.8 | 23000 | 4.09 | 2 | 9.5 | 8.5
Live | 214650489 |  | 12 | 18 | 23000 | 18600 | 18900 | 3.51 | 2.8 | 23000 | 4.09 | 2 | 9.5 | 8.5
Live | 214396246 |  | 12 | 18 | 23000 | 18600 | 18900 | 3.51 | 2.8 | 23000 | 4.09 | 2 | 9.5 | 8.5
Live | 214396245 |  | 12 | 18 | 23000 | 18600 | 18900 | 3.51 | 2.8 | 23000 | 4.09 | 2 | 9.5 | 8.5
Live | 214396244 |  | 12 | 18 | 23000 | 18600 | 18900 | 3.51 | 2.8 | 23000 | 4.09 | 2 | 9.5 | 8.5
Live | 214396243 |  | 12 | 18 | 23000 | 18600 | 18900 | 3.51 | 2.8 | 23000 | 4.09 | 2 | 9.5 | 8.5
Live | 214396242 |  | 12 | 18 | 23000 | 18600 | 18900 | 3.51 | 2.8 | 23000 | 4.09 | 2 | 9.5 | 8.5
Live | 214395967 |  | 12 | 18 | 23000 | 18600 | 18900 | 3.51 | 2.8 | 23000 | 4.09 | 2 | 9.5 | 8.5
Live | 214396241 |  | 12 | 18 | 23000 | 18600 | 18900 | 3.51 | 2.8 | 23000 | 4.09 | 2 | 9.5 | 8.5
Live | 214396240 |  | 12 | 18 | 23000 | 18600 | 18900 | 3.51 | 2.8 | 23000 | 4.09 | 2 | 9.5 | 8.5
Live | 214396239 |  | 12 | 18 | 23000 | 18600 | 18900 | 3.51 | 2.8 | 23000 | 4.09 | 2 | 9.5 | 8.5
Live | 214396238 |  | 12 | 18 | 23000 | 18600 | 18900 | 3.51 | 2.8 | 23000 | 4.09 | 2 | 9.5 | 8.5
Live | 214396237 |  | 12 | 18 | 23000 | 18600 | 18900 | 3.51 | 2.8 | 23000 | 4.09 | 2 | 9.5 | 8.5
Live | 214395966 |  | 12 | 18 | 23000 | 18600 | 18900 | 3.51 | 2.8 | 23000 | 4.09 | 2 | 9.5 | 8.5
Live | 214397868 |  | 11 | 18 | 44500 | 34000 | 34200 | 3.23 | 2.5 | 45500 | 3.38 | 2 | 9 | 8
Live | 214397867 |  | 11 | 18 | 44500 | 34000 | 34200 | 3.23 | 2.5 | 45500 | 3.38 | 2 | 9 | 8
Live | 214397866 |  | 11 | 18 | 44500 | 34000 | 34200 | 3.23 | 2.5 | 45500 | 3.38 | 2 | 9 | 8
Live | 214397865 |  | 11 | 18 | 44500 | 34000 | 34200 | 3.23 | 2.5 | 45500 | 3.38 | 2 | 9 | 8
Live | 214397864 |  | 11 | 18 | 44500 | 34000 | 34200 | 3.23 | 2.5 | 45500 | 3.38 | 2 | 9 | 8
Live | 214395747 |  | 11 | 18 | 44500 | 34000 | 34200 | 3.23 | 2.5 | 45500 | 3.38 | 2 | 9 | 8
Live | 214397863 |  | 11 | 18 | 44500 | 34000 | 34200 | 3.23 | 2.5 | 45500 | 3.38 | 2 | 9 | 8
Live | 214397862 |  | 11 | 18 | 44500 | 34000 | 34200 | 3.23 | 2.5 | 45500 | 3.38 | 2 | 9 | 8
Live | 214397861 |  | 11 | 18 | 44500 | 34000 | 34200 | 3.23 | 2.5 | 45500 | 3.38 | 2 | 9 | 8
Live | 214397860 |  | 11 | 18 | 44500 | 34000 | 34200 | 3.23 | 2.5 | 45500 | 3.38 | 2 | 9 | 8
Live | 214397859 |  | 11 | 18 | 44500 | 34000 | 34200 | 3.23 | 2.5 | 45500 | 3.38 | 2 | 9 | 8
Live | 214395746 |  | 11 | 18 | 44500 | 34000 | 34200 | 3.23 | 2.5 | 45500 | 3.38 | 2 | 9 | 8
Live | 214720183 |  | 11 | 18 | 44500 | 34000 | 34200 | 3.23 | 2.5 | 45500 | 3.38 | 2 | 9 | 8
Live | 214720182 |  | 11 | 18 | 44500 | 34000 | 34200 | 3.23 | 2.5 | 45500 | 3.38 | 2 | 9 | 8
Live | 214720181 |  | 11 | 18 | 44500 | 34000 | 34200 | 3.23 | 2.5 | 45500 | 3.38 | 2 | 9 | 8
Live | 214720180 |  | 11 | 18 | 44500 | 34000 | 34200 | 3.23 | 2.5 | 45500 | 3.38 | 2 | 9 | 8
Live | 214720179 |  | 11 | 18 | 44500 | 34000 | 34200 | 3.23 | 2.5 | 45500 | 3.38 | 2 | 9 | 8
Live | 214719817 |  | 11 | 18 | 44500 | 34000 | 34200 | 3.23 | 2.5 | 45500 | 3.38 | 2 | 9 | 8
Live | 214720178 |  | 11 | 18 | 44500 | 34000 | 34200 | 3.23 | 2.5 | 45500 | 3.38 | 2 | 9 | 8
Live | 214720177 |  | 11 | 18 | 44500 | 34000 | 34200 | 3.23 | 2.5 | 45500 | 3.38 | 2 | 9 | 8
Live | 214720176 |  | 11 | 18 | 44500 | 34000 | 34200 | 3.23 | 2.5 | 45500 | 3.38 | 2 | 9 | 8
Live | 214720175 |  | 11 | 18 | 44500 | 34000 | 34200 | 3.23 | 2.5 | 45500 | 3.38 | 2 | 9 | 8
Live | 214720174 |  | 11 | 18 | 44500 | 34000 | 34200 | 3.23 | 2.5 | 45500 | 3.38 | 2 | 9 | 8
Live | 214719816 |  | 11 | 18 | 44500 | 34000 | 34200 | 3.23 | 2.5 | 45500 | 3.38 | 2 | 9 | 8
Live | 214397853 |  | 11 | 18 | 44500 | 34000 | 34200 | 3.23 | 2.5 | 45500 | 3.38 | 2 | 9 | 8
Live | 214397852 |  | 11 | 18 | 44500 | 34000 | 34200 | 3.23 | 2.5 | 45500 | 3.38 | 2 | 9 | 8
Live | 214397851 |  | 11 | 18 | 44500 | 34000 | 34200 | 3.23 | 2.5 | 45500 | 3.38 | 2 | 9 | 8
Live | 214397850 |  | 11 | 18 | 44500 | 34000 | 34200 | 3.23 | 2.5 | 45500 | 3.38 | 2 | 9 | 8
Live | 214397849 |  | 11 | 18 | 44500 | 34000 | 34200 | 3.23 | 2.5 | 45500 | 3.38 | 2 | 9 | 8
Live | 214395744 |  | 11 | 18 | 44500 | 34000 | 34200 | 3.23 | 2.5 | 45500 | 3.38 | 2 | 9 | 8
Live | 214397848 |  | 11 | 18 | 44500 | 34000 | 34200 | 3.23 | 2.5 | 45500 | 3.38 | 2 | 9 | 8
Live | 214397847 |  | 11 | 18 | 44500 | 34000 | 34200 | 3.23 | 2.5 | 45500 | 3.38 | 2 | 9 | 8
Live | 214397846 |  | 11 | 18 | 44500 | 34000 | 34200 | 3.23 | 2.5 | 45500 | 3.38 | 2 | 9 | 8
Live | 214397845 |  | 11 | 18 | 44500 | 34000 | 34200 | 3.23 | 2.5 | 45500 | 3.38 | 2 | 9 | 8
Live | 214397844 |  | 11 | 18 | 44500 | 34000 | 34200 | 3.23 | 2.5 | 45500 | 3.38 | 2 | 9 | 8
Live | 214395743 |  | 11 | 18 | 44500 | 34000 | 34200 | 3.23 | 2.5 | 45500 | 3.38 | 2 | 9 | 8
Live | 214398631 |  | 11 | 17 | 44000 | 33000 | 33800 | 3.22 | 2.44 | 44500 | 3.3 | 2 | 9 | 8
Live | 214398630 |  | 11 | 17 | 44000 | 33000 | 33800 | 3.22 | 2.44 | 44500 | 3.3 | 2 | 9 | 8
Live | 214398629 |  | 11 | 17 | 44000 | 33000 | 33800 | 3.22 | 2.44 | 44500 | 3.3 | 2 | 9 | 8
Live | 214398628 |  | 11 | 17 | 44000 | 33000 | 33800 | 3.22 | 2.44 | 44500 | 3.3 | 2 | 9 | 8
Live | 214398627 |  | 11 | 17 | 44000 | 33000 | 33800 | 3.22 | 2.44 | 44500 | 3.3 | 2 | 9 | 8
Live | 214395933 |  | 11 | 17 | 44000 | 33000 | 33800 | 3.22 | 2.44 | 44500 | 3.3 | 2 | 9 | 8
Live | 214809210 |  | 11.7 | 18 | 44000 | 32800 | 33600 | 3.43 | 2.46 | 44500 | 3.32 | 2 | 9 | 8
Live | 214809209 |  | 11.7 | 18 | 44000 | 32800 | 33600 | 3.43 | 2.46 | 44500 | 3.32 | 2 | 9 | 8
Live | 214809208 |  | 11.7 | 18 | 44000 | 32800 | 33600 | 3.43 | 2.46 | 44500 | 3.32 | 2 | 9 | 8
Live | 214809207 |  | 11.7 | 18 | 44000 | 32800 | 33600 | 3.43 | 2.46 | 44500 | 3.32 | 2 | 9 | 8
Live | 214809206 |  | 11.7 | 18 | 44000 | 32800 | 33600 | 3.43 | 2.46 | 44500 | 3.32 | 2 | 9 | 8
Live | 214807658 |  | 11.7 | 18 | 44000 | 32800 | 33600 | 3.43 | 2.46 | 44500 | 3.32 | 2 | 9 | 8
Live | 214397490 |  | 11.7 | 18 | 44000 | 32800 | 33600 | 3.43 | 2.46 | 44500 | 3.32 | 2 | 9 | 8
Live | 214397489 |  | 11.7 | 18 | 44000 | 32800 | 33600 | 3.43 | 2.46 | 44500 | 3.32 | 2 | 9 | 8
Live | 214397488 |  | 11.7 | 18 | 44000 | 32800 | 33600 | 3.43 | 2.46 | 44500 | 3.32 | 2 | 9 | 8
Live | 214397487 |  | 11.7 | 18 | 44000 | 32800 | 33600 | 3.43 | 2.46 | 44500 | 3.32 | 2 | 9 | 8
Live | 214397486 |  | 11.7 | 18 | 44000 | 32800 | 33600 | 3.43 | 2.46 | 44500 | 3.32 | 2 | 9 | 8
Live | 214395651 |  | 11.7 | 18 | 44000 | 32800 | 33600 | 3.43 | 2.46 | 44500 | 3.32 | 2 | 9 | 8
Live | 214720158 |  | 11 | 17 | 43500 | 33000 | 33800 | 3.22 | 2.44 | 44500 | 3.3 | 2 | 9 | 8
Live | 214720157 |  | 11 | 17 | 43500 | 33000 | 33800 | 3.22 | 2.44 | 44500 | 3.3 | 2 | 9 | 8
Live | 214720156 |  | 11 | 17 | 43500 | 33000 | 33800 | 3.22 | 2.44 | 44500 | 3.3 | 2 | 9 | 8
Live | 214720155 |  | 11 | 17 | 43500 | 33000 | 33800 | 3.22 | 2.44 | 44500 | 3.3 | 2 | 9 | 8
Live | 214720154 |  | 11 | 17 | 43500 | 33000 | 33800 | 3.22 | 2.44 | 44500 | 3.3 | 2 | 9 | 8
Live | 214719771 |  | 11 | 17 | 43500 | 33000 | 33800 | 3.22 | 2.44 | 44500 | 3.3 | 2 | 9 | 8
Live | 214397401 |  | 11 | 17 | 43500 | 33000 | 33800 | 3.22 | 2.44 | 44500 | 3.3 | 2 | 9 | 8
Live | 214397400 |  | 11 | 17 | 43500 | 33000 | 33800 | 3.22 | 2.44 | 44500 | 3.3 | 2 | 9 | 8
Live | 214397399 |  | 11 | 17 | 43500 | 33000 | 33800 | 3.22 | 2.44 | 44500 | 3.3 | 2 | 9 | 8
Live | 214397398 |  | 11 | 17 | 43500 | 33000 | 33800 | 3.22 | 2.44 | 44500 | 3.3 | 2 | 9 | 8
Live | 214397397 |  | 11 | 17 | 43500 | 33000 | 33800 | 3.22 | 2.44 | 44500 | 3.3 | 2 | 9 | 8
Live | 214395632 |  | 11 | 17 | 43500 | 33000 | 33800 | 3.22 | 2.44 | 44500 | 3.3 | 2 | 9 | 8
Live | 214397019 |  | 12 | 19 | 45000 | 33600 | 33600 | 3.52 | 2.56 | 45000 | 3.5 | 2 | 9 | 8
Live | 214397018 |  | 12 | 19 | 45000 | 33600 | 33600 | 3.52 | 2.56 | 45000 | 3.5 | 2 | 9 | 8
Live | 214397017 |  | 12 | 19 | 45000 | 33600 | 33600 | 3.52 | 2.56 | 45000 | 3.5 | 2 | 9 | 8
Live | 214397016 |  | 12 | 19 | 45000 | 33600 | 33600 | 3.52 | 2.56 | 45000 | 3.5 | 2 | 9 | 8
Live | 214397015 |  | 12 | 19 | 45000 | 33600 | 33600 | 3.52 | 2.56 | 45000 | 3.5 | 2 | 9 | 8
Live | 214396147 |  | 12 | 19 | 45000 | 33600 | 33600 | 3.52 | 2.56 | 45000 | 3.5 | 2 | 9 | 8
Live | 214808997 |  | 11.7 | 19 | 45500 | 34400 | 34200 | 3.43 | 2.58 | 45500 | 3.5 | 2 | 9 | 8
Live | 214808996 |  | 11.7 | 19 | 45500 | 34400 | 34200 | 3.43 | 2.58 | 45500 | 3.5 | 2 | 9 | 8
Live | 214808995 |  | 11.7 | 19 | 45500 | 34400 | 34200 | 3.43 | 2.58 | 45500 | 3.5 | 2 | 9 | 8
Live | 214808994 |  | 11.7 | 19 | 45500 | 34400 | 34200 | 3.43 | 2.58 | 45500 | 3.5 | 2 | 9 | 8
Live | 214808993 |  | 11.7 | 19 | 45500 | 34400 | 34200 | 3.43 | 2.58 | 45500 | 3.5 | 2 | 9 | 8
Live | 214807610 |  | 11.7 | 19 | 45500 | 34400 | 34200 | 3.43 | 2.58 | 45500 | 3.5 | 2 | 9 | 8
Live | 214397024 |  | 11.7 | 19 | 45500 | 34400 | 34200 | 3.43 | 2.58 | 45500 | 3.5 | 2 | 9 | 8
Live | 214397023 |  | 11.7 | 19 | 45500 | 34400 | 34200 | 3.43 | 2.58 | 45500 | 3.5 | 2 | 9 | 8
Live | 214397022 |  | 11.7 | 19 | 45500 | 34400 | 34200 | 3.43 | 2.58 | 45500 | 3.5 | 2 | 9 | 8
Live | 214397021 |  | 11.7 | 19 | 45500 | 34400 | 34200 | 3.43 | 2.58 | 45500 | 3.5 | 2 | 9 | 8
Live | 214397020 |  | 11.7 | 19 | 45500 | 34400 | 34200 | 3.43 | 2.58 | 45500 | 3.5 | 2 | 9 | 8
Live | 214396148 |  | 11.7 | 19 | 45500 | 34400 | 34200 | 3.43 | 2.58 | 45500 | 3.5 | 2 | 9 | 8
Live | 214398675 |  | 12 | 19 | 44500 | 32200 | 33000 | 3.52 | 2.5 | 44000 | 3.42 | 2 | 9 | 8
Live | 214398674 |  | 12 | 19 | 44500 | 32200 | 33000 | 3.52 | 2.5 | 44000 | 3.42 | 2 | 9 | 8
Live | 214398673 |  | 12 | 19 | 44500 | 32200 | 33000 | 3.52 | 2.5 | 44000 | 3.42 | 2 | 9 | 8
Live | 214398672 |  | 12 | 19 | 44500 | 32200 | 33000 | 3.52 | 2.5 | 44000 | 3.42 | 2 | 9 | 8
Live | 214398671 |  | 12 | 19 | 44500 | 32200 | 33000 | 3.52 | 2.5 | 44000 | 3.42 | 2 | 9 | 8
Live | 214395944 |  | 12 | 19 | 44500 | 32200 | 33000 | 3.52 | 2.5 | 44000 | 3.42 | 2 | 9 | 8
Live | 214396598 |  | 11.7 | 18 | 44000 | 32600 | 33400 | 3.43 | 2.48 | 44000 | 3.36 | 2 | 9 | 8
Live | 214396597 |  | 11.7 | 18 | 44000 | 32600 | 33400 | 3.43 | 2.48 | 44000 | 3.36 | 2 | 9 | 8
Live | 214396596 |  | 11.7 | 18 | 44000 | 32600 | 33400 | 3.43 | 2.48 | 44000 | 3.36 | 2 | 9 | 8
Live | 214396595 |  | 11.7 | 18 | 44000 | 32600 | 33400 | 3.43 | 2.48 | 44000 | 3.36 | 2 | 9 | 8
Live | 214396594 |  | 11.7 | 18 | 44000 | 32600 | 33400 | 3.43 | 2.48 | 44000 | 3.36 | 2 | 9 | 8
Live | 214396050 |  | 11.7 | 18 | 44000 | 32600 | 33400 | 3.43 | 2.48 | 44000 | 3.36 | 2 | 9 | 8
Live | 214809215 |  | 12 | 18 | 44500 | 32800 | 33400 | 3.52 | 2.5 | 44500 | 3.4 | 2 | 9 | 8
Live | 214809214 |  | 12 | 18 | 44500 | 32800 | 33400 | 3.52 | 2.5 | 44500 | 3.4 | 2 | 9 | 8
Live | 214809213 |  | 12 | 18 | 44500 | 32800 | 33400 | 3.52 | 2.5 | 44500 | 3.4 | 2 | 9 | 8
Live | 214809212 |  | 12 | 18 | 44500 | 32800 | 33400 | 3.52 | 2.5 | 44500 | 3.4 | 2 | 9 | 8
Live | 214809211 |  | 12 | 18 | 44500 | 32800 | 33400 | 3.52 | 2.5 | 44500 | 3.4 | 2 | 9 | 8
Live | 214807659 |  | 12 | 18 | 44500 | 32800 | 33400 | 3.52 | 2.5 | 44500 | 3.4 | 2 | 9 | 8
Live | 214584720 |  | 12 | 18 | 44500 | 32800 | 33400 | 3.52 | 2.5 | 44500 | 3.4 | 2 | 9 | 8
Live | 214584719 |  | 12 | 18 | 44500 | 32800 | 33400 | 3.52 | 2.5 | 44500 | 3.4 | 2 | 9 | 8
Live | 214584718 |  | 12 | 18 | 44500 | 32800 | 33400 | 3.52 | 2.5 | 44500 | 3.4 | 2 | 9 | 8
Live | 214584717 |  | 12 | 18 | 44500 | 32800 | 33400 | 3.52 | 2.5 | 44500 | 3.4 | 2 | 9 | 8
Live | 214584716 |  | 12 | 18 | 44500 | 32800 | 33400 | 3.52 | 2.5 | 44500 | 3.4 | 2 | 9 | 8
Live | 214395954 |  | 12 | 18 | 44500 | 32800 | 33400 | 3.52 | 2.5 | 44500 | 3.4 | 2 | 9 | 8
Live | 214397878 |  | 11.7 | 18 | 44000 | 32800 | 33600 | 3.43 | 2.46 | 44500 | 3.32 | 2 | 9 | 8
Live | 214397877 |  | 11.7 | 18 | 44000 | 32800 | 33600 | 3.43 | 2.46 | 44500 | 3.32 | 2 | 9 | 8
Live | 214397876 |  | 11.7 | 18 | 44000 | 32800 | 33600 | 3.43 | 2.46 | 44500 | 3.32 | 2 | 9 | 8
Live | 214397875 |  | 11.7 | 18 | 44000 | 32800 | 33600 | 3.43 | 2.46 | 44500 | 3.32 | 2 | 9 | 8
Live | 214397874 |  | 11.7 | 18 | 44000 | 32800 | 33600 | 3.43 | 2.46 | 44500 | 3.32 | 2 | 9 | 8
Live | 214395749 |  | 11.7 | 18 | 44000 | 32800 | 33600 | 3.43 | 2.46 | 44500 | 3.32 | 2 | 9 | 8
Live | 214809259 |  | 11.7 | 17 | 44000 | 32600 | 33400 | 3.43 | 2.46 | 44500 | 3.34 | 2 | 9 | 8
Live | 214809258 |  | 11.7 | 17 | 44000 | 32600 | 33400 | 3.43 | 2.46 | 44500 | 3.34 | 2 | 9 | 8
Live | 214809257 |  | 11.7 | 17 | 44000 | 32600 | 33400 | 3.43 | 2.46 | 44500 | 3.34 | 2 | 9 | 8
Live | 214809256 |  | 11.7 | 17 | 44000 | 32600 | 33400 | 3.43 | 2.46 | 44500 | 3.34 | 2 | 9 | 8
Live | 214809255 |  | 11.7 | 17 | 44000 | 32600 | 33400 | 3.43 | 2.46 | 44500 | 3.34 | 2 | 9 | 8
Live | 214807665 |  | 11.7 | 17 | 44000 | 32600 | 33400 | 3.43 | 2.46 | 44500 | 3.34 | 2 | 9 | 8
Live | 214397094 |  | 11.7 | 17 | 44000 | 32600 | 33400 | 3.43 | 2.46 | 44500 | 3.34 | 2 | 9 | 8
Live | 214397093 |  | 11.7 | 17 | 44000 | 32600 | 33400 | 3.43 | 2.46 | 44500 | 3.34 | 2 | 9 | 8
Live | 214397092 |  | 11.7 | 17 | 44000 | 32600 | 33400 | 3.43 | 2.46 | 44500 | 3.34 | 2 | 9 | 8
Live | 214397091 |  | 11.7 | 17 | 44000 | 32600 | 33400 | 3.43 | 2.46 | 44500 | 3.34 | 2 | 9 | 8
Live | 214397090 |  | 11.7 | 17 | 44000 | 32600 | 33400 | 3.43 | 2.46 | 44500 | 3.34 | 2 | 9 | 8
Live | 214396164 |  | 11.7 | 17 | 44000 | 32600 | 33400 | 3.43 | 2.46 | 44500 | 3.34 | 2 | 9 | 8
Live | 214809269 |  | 11.7 | 18 | 44500 | 32600 | 33400 | 3.43 | 2.46 | 45500 | 3.34 | 2 | 9 | 8
Live | 214809268 |  | 11.7 | 18 | 44500 | 32600 | 33400 | 3.43 | 2.46 | 45500 | 3.34 | 2 | 9 | 8
Live | 214809267 |  | 11.7 | 18 | 44500 | 32600 | 33400 | 3.43 | 2.46 | 45500 | 3.34 | 2 | 9 | 8
Live | 214809266 |  | 11.7 | 18 | 44500 | 32600 | 33400 | 3.43 | 2.46 | 45500 | 3.34 | 2 | 9 | 8
Live | 214809265 |  | 11.7 | 18 | 44500 | 32600 | 33400 | 3.43 | 2.46 | 45500 | 3.34 | 2 | 9 | 8
Live | 214807667 |  | 11.7 | 18 | 44500 | 32600 | 33400 | 3.43 | 2.46 | 45500 | 3.34 | 2 | 9 | 8
Live | 214609169 |  | 11.7 | 18 | 44500 | 32600 | 33400 | 3.43 | 2.46 | 45500 | 3.34 | 2 | 9 | 8
Live | 214609198 |  | 11.7 | 18 | 44500 | 32600 | 33400 | 3.43 | 2.46 | 45500 | 3.34 | 2 | 9 | 8
Live | 214609055 |  | 11.7 | 18 | 44500 | 32600 | 33400 | 3.43 | 2.46 | 45500 | 3.34 | 2 | 9 | 8
Live | 214609083 |  | 11.7 | 18 | 44500 | 32600 | 33400 | 3.43 | 2.46 | 45500 | 3.34 | 2 | 9 | 8
Live | 214609111 |  | 11.7 | 18 | 44500 | 32600 | 33400 | 3.43 | 2.46 | 45500 | 3.34 | 2 | 9 | 8
Live | 214609022 |  | 11.7 | 18 | 44500 | 32600 | 33400 | 3.43 | 2.46 | 45500 | 3.34 | 2 | 9 | 8
Live | 214720133 |  | 11 | 18 | 44500 | 34200 | 34400 | 3.23 | 2.48 | 45500 | 3.34 | 2 | 9 | 8
Live | 214720132 |  | 11 | 18 | 44500 | 34200 | 34400 | 3.23 | 2.48 | 45500 | 3.34 | 2 | 9 | 8
Live | 214720131 |  | 11 | 18 | 44500 | 34200 | 34400 | 3.23 | 2.48 | 45500 | 3.34 | 2 | 9 | 8
Live | 214720130 |  | 11 | 18 | 44500 | 34200 | 34400 | 3.23 | 2.48 | 45500 | 3.34 | 2 | 9 | 8
Live | 214720129 |  | 11 | 18 | 44500 | 34200 | 34400 | 3.23 | 2.48 | 45500 | 3.34 | 2 | 9 | 8
Live | 214719765 |  | 11 | 18 | 44500 | 34200 | 34400 | 3.23 | 2.48 | 45500 | 3.34 | 2 | 9 | 8
Live | 214398336 |  | 11 | 18 | 44500 | 34200 | 34400 | 3.23 | 2.48 | 45500 | 3.34 | 2 | 9 | 8
Live | 214398335 |  | 11 | 18 | 44500 | 34200 | 34400 | 3.23 | 2.48 | 45500 | 3.34 | 2 | 9 | 8
Live | 214398334 |  | 11 | 18 | 44500 | 34200 | 34400 | 3.23 | 2.48 | 45500 | 3.34 | 2 | 9 | 8
Live | 214398333 |  | 11 | 18 | 44500 | 34200 | 34400 | 3.23 | 2.48 | 45500 | 3.34 | 2 | 9 | 8
Live | 214398332 |  | 11 | 18 | 44500 | 34200 | 34400 | 3.23 | 2.48 | 45500 | 3.34 | 2 | 9 | 8
Live | 214395862 |  | 11 | 18 | 44500 | 34200 | 34400 | 3.23 | 2.48 | 45500 | 3.34 | 2 | 9 | 8
Live | 214398299 |  | 11 | 17 | 44500 | 35000 | 34800 | 3.23 | 2.48 | 46500 | 3.36 | 2 | 9 | 8
Live | 214398298 |  | 11 | 17 | 44500 | 35000 | 34800 | 3.23 | 2.48 | 46500 | 3.36 | 2 | 9 | 8
Live | 214398297 |  | 11 | 17 | 44500 | 35000 | 34800 | 3.23 | 2.48 | 46500 | 3.36 | 2 | 9 | 8
Live | 214398296 |  | 11 | 17 | 44500 | 35000 | 34800 | 3.23 | 2.48 | 46500 | 3.36 | 2 | 9 | 8
Live | 214398295 |  | 11 | 17 | 44500 | 35000 | 34800 | 3.23 | 2.48 | 46500 | 3.36 | 2 | 9 | 8
Live | 214395854 |  | 11 | 17 | 44500 | 35000 | 34800 | 3.23 | 2.48 | 46500 | 3.36 | 2 | 9 | 8
Live | 214397069 |  | 11 | 18 | 44500 | 34200 | 34400 | 3.23 | 2.48 | 45500 | 3.34 | 2 | 9 | 8
Live | 214397068 |  | 11 | 18 | 44500 | 34200 | 34400 | 3.23 | 2.48 | 45500 | 3.34 | 2 | 9 | 8
Live | 214397067 |  | 11 | 18 | 44500 | 34200 | 34400 | 3.23 | 2.48 | 45500 | 3.34 | 2 | 9 | 8
Live | 214397066 |  | 11 | 18 | 44500 | 34200 | 34400 | 3.23 | 2.48 | 45500 | 3.34 | 2 | 9 | 8
Live | 214397065 |  | 11 | 18 | 44500 | 34200 | 34400 | 3.23 | 2.48 | 45500 | 3.34 | 2 | 9 | 8
Live | 214396158 |  | 11 | 18 | 44500 | 34200 | 34400 | 3.23 | 2.48 | 45500 | 3.34 | 2 | 9 | 8
Live | 214808987 |  | 11.7 | 18 | 45000 | 32800 | 33400 | 3.43 | 2.48 | 45500 | 3.36 | 2 | 9 | 8
Live | 214808986 |  | 11.7 | 18 | 45000 | 32800 | 33400 | 3.43 | 2.48 | 45500 | 3.36 | 2 | 9 | 8
Live | 214808985 |  | 11.7 | 18 | 45000 | 32800 | 33400 | 3.43 | 2.48 | 45500 | 3.36 | 2 | 9 | 8
Live | 214808984 |  | 11.7 | 18 | 45000 | 32800 | 33400 | 3.43 | 2.48 | 45500 | 3.36 | 2 | 9 | 8
Live | 214808983 |  | 11.7 | 18 | 45000 | 32800 | 33400 | 3.43 | 2.48 | 45500 | 3.36 | 2 | 9 | 8
Live | 214807608 |  | 11.7 | 18 | 45000 | 32800 | 33400 | 3.43 | 2.48 | 45500 | 3.36 | 2 | 9 | 8
Live | 214584605 |  | 11.7 | 18 | 45000 | 32800 | 33400 | 3.43 | 2.48 | 45500 | 3.36 | 2 | 9 | 8
Live | 214584604 |  | 11.7 | 18 | 45000 | 32800 | 33400 | 3.43 | 2.48 | 45500 | 3.36 | 2 | 9 | 8
Live | 214584603 |  | 11.7 | 18 | 45000 | 32800 | 33400 | 3.43 | 2.48 | 45500 | 3.36 | 2 | 9 | 8
Live | 214584602 |  | 11.7 | 18 | 45000 | 32800 | 33400 | 3.43 | 2.48 | 45500 | 3.36 | 2 | 9 | 8
Live | 214584601 |  | 11.7 | 18 | 45000 | 32800 | 33400 | 3.43 | 2.48 | 45500 | 3.36 | 2 | 9 | 8
Live | 214395737 |  | 11.7 | 18 | 45000 | 32800 | 33400 | 3.43 | 2.48 | 45500 | 3.36 | 2 | 9 | 8
Live | 214397907 |  | 11.7 | 18 | 44000 | 33000 | 33600 | 3.43 | 2.48 | 44500 | 3.38 | 2 | 9 | 8
Live | 214397906 |  | 11.7 | 18 | 44000 | 33000 | 33600 | 3.43 | 2.48 | 44500 | 3.38 | 2 | 9 | 8
Live | 214395756 |  | 11.7 | 18 | 44000 | 33000 | 33600 | 3.43 | 2.48 | 44500 | 3.38 | 2 | 9 | 8
Live | 214397905 |  | 11.7 | 18 | 44000 | 33000 | 33600 | 3.43 | 2.48 | 44500 | 3.38 | 2 | 9 | 8
Live | 214397904 |  | 11.7 | 18 | 44000 | 33000 | 33600 | 3.43 | 2.48 | 44500 | 3.38 | 2 | 9 | 8
Live | 214395755 |  | 11.7 | 18 | 44000 | 33000 | 33600 | 3.43 | 2.48 | 44500 | 3.38 | 2 | 9 | 8
Live | 214397903 |  | 11.7 | 18 | 44000 | 33000 | 33600 | 3.43 | 2.48 | 44500 | 3.38 | 2 | 9 | 8
Live | 214397902 |  | 11.7 | 18 | 44000 | 33000 | 33600 | 3.43 | 2.48 | 44500 | 3.38 | 2 | 9 | 8
Live | 214397901 |  | 11.7 | 18 | 44000 | 33000 | 33600 | 3.43 | 2.48 | 44500 | 3.38 | 2 | 9 | 8
Live | 214397900 |  | 11.7 | 18 | 44000 | 33000 | 33600 | 3.43 | 2.48 | 44500 | 3.38 | 2 | 9 | 8
Live | 214397899 |  | 11.7 | 18 | 44000 | 33000 | 33600 | 3.43 | 2.48 | 44500 | 3.38 | 2 | 9 | 8
Live | 214395754 |  | 11.7 | 18 | 44000 | 33000 | 33600 | 3.43 | 2.48 | 44500 | 3.38 | 2 | 9 | 8
Live | 214397898 |  | 11.7 | 18 | 44000 | 33000 | 33600 | 3.43 | 2.48 | 44500 | 3.38 | 2 | 9 | 8
Live | 214397897 |  | 11.7 | 18 | 44000 | 33000 | 33600 | 3.43 | 2.48 | 44500 | 3.38 | 2 | 9 | 8
Live | 214397896 |  | 11.7 | 18 | 44000 | 33000 | 33600 | 3.43 | 2.48 | 44500 | 3.38 | 2 | 9 | 8
Live | 214397895 |  | 11.7 | 18 | 44000 | 33000 | 33600 | 3.43 | 2.48 | 44500 | 3.38 | 2 | 9 | 8
Live | 214397894 |  | 11.7 | 18 | 44000 | 33000 | 33600 | 3.43 | 2.48 | 44500 | 3.38 | 2 | 9 | 8
Live | 214395753 |  | 11.7 | 18 | 44000 | 33000 | 33600 | 3.43 | 2.48 | 44500 | 3.38 | 2 | 9 | 8
Live | 214397893 |  | 11.7 | 18 | 44000 | 33000 | 33600 | 3.43 | 2.48 | 44500 | 3.38 | 2 | 9 | 8
Live | 214397892 |  | 11.7 | 18 | 44000 | 33000 | 33600 | 3.43 | 2.48 | 44500 | 3.38 | 2 | 9 | 8
Live | 214397891 |  | 11.7 | 18 | 44000 | 33000 | 33600 | 3.43 | 2.48 | 44500 | 3.38 | 2 | 9 | 8
Live | 214397890 |  | 11.7 | 18 | 44000 | 33000 | 33600 | 3.43 | 2.48 | 44500 | 3.38 | 2 | 9 | 8
Live | 214397889 |  | 11.7 | 18 | 44000 | 33000 | 33600 | 3.43 | 2.48 | 44500 | 3.38 | 2 | 9 | 8
Live | 214395752 |  | 11.7 | 18 | 44000 | 33000 | 33600 | 3.43 | 2.48 | 44500 | 3.38 | 2 | 9 | 8
Live | 214397888 |  | 11.7 | 18 | 44000 | 33000 | 33600 | 3.43 | 2.48 | 44500 | 3.38 | 2 | 9 | 8
Live | 214397887 |  | 11.7 | 18 | 44000 | 33000 | 33600 | 3.43 | 2.48 | 44500 | 3.38 | 2 | 9 | 8
Live | 214397886 |  | 11.7 | 18 | 44000 | 33000 | 33600 | 3.43 | 2.48 | 44500 | 3.38 | 2 | 9 | 8
Live | 214397885 |  | 11.7 | 18 | 44000 | 33000 | 33600 | 3.43 | 2.48 | 44500 | 3.38 | 2 | 9 | 8
Live | 214397884 |  | 11.7 | 18 | 44000 | 33000 | 33600 | 3.43 | 2.48 | 44500 | 3.38 | 2 | 9 | 8
Live | 214395751 |  | 11.7 | 18 | 44000 | 33000 | 33600 | 3.43 | 2.48 | 44500 | 3.38 | 2 | 9 | 8
Live | 214397883 |  | 11.7 | 18 | 44000 | 33000 | 33600 | 3.43 | 2.48 | 44500 | 3.38 | 2 | 9 | 8
Live | 214397882 |  | 11.7 | 18 | 44000 | 33000 | 33600 | 3.43 | 2.48 | 44500 | 3.38 | 2 | 9 | 8
Live | 214397881 |  | 11.7 | 18 | 44000 | 33000 | 33600 | 3.43 | 2.48 | 44500 | 3.38 | 2 | 9 | 8
Live | 214397880 |  | 11.7 | 18 | 44000 | 33000 | 33600 | 3.43 | 2.48 | 44500 | 3.38 | 2 | 9 | 8
Live | 214397879 |  | 11.7 | 18 | 44000 | 33000 | 33600 | 3.43 | 2.48 | 44500 | 3.38 | 2 | 9 | 8
Live | 214395750 |  | 11.7 | 18 | 44000 | 33000 | 33600 | 3.43 | 2.48 | 44500 | 3.38 | 2 | 9 | 8
Live | 214397443 |  | 11 | 18 | 44500 | 34200 | 34200 | 3.23 | 2.5 | 45500 | 3.38 | 2 | 9 | 8
Live | 214397442 |  | 11 | 18 | 44500 | 34200 | 34200 | 3.23 | 2.5 | 45500 | 3.38 | 2 | 9 | 8
Live | 214397441 |  | 11 | 18 | 44500 | 34200 | 34200 | 3.23 | 2.5 | 45500 | 3.38 | 2 | 9 | 8
Live | 214397440 |  | 11 | 18 | 44500 | 34200 | 34200 | 3.23 | 2.5 | 45500 | 3.38 | 2 | 9 | 8
Live | 214397439 |  | 11 | 18 | 44500 | 34200 | 34200 | 3.23 | 2.5 | 45500 | 3.38 | 2 | 9 | 8
Live | 214395641 |  | 11 | 18 | 44500 | 34200 | 34200 | 3.23 | 2.5 | 45500 | 3.38 | 2 | 9 | 8
Live | 214397438 |  | 11 | 18 | 44500 | 34200 | 34200 | 3.23 | 2.5 | 45500 | 3.38 | 2 | 9 | 8
Live | 214397437 |  | 11 | 18 | 44500 | 34200 | 34200 | 3.23 | 2.5 | 45500 | 3.38 | 2 | 9 | 8
Live | 214397436 |  | 11 | 18 | 44500 | 34200 | 34200 | 3.23 | 2.5 | 45500 | 3.38 | 2 | 9 | 8
Live | 214397435 |  | 11 | 18 | 44500 | 34200 | 34200 | 3.23 | 2.5 | 45500 | 3.38 | 2 | 9 | 8
Live | 214397434 |  | 11 | 18 | 44500 | 34200 | 34200 | 3.23 | 2.5 | 45500 | 3.38 | 2 | 9 | 8
Live | 214395640 |  | 11 | 18 | 44500 | 34200 | 34200 | 3.23 | 2.5 | 45500 | 3.38 | 2 | 9 | 8
Live | 214809029 |  | 12 | 19 | 45000 | 33600 | 33600 | 3.52 | 2.56 | 45000 | 3.48 | 2 | 9 | 8
Live | 214809028 |  | 12 | 19 | 45000 | 33600 | 33600 | 3.52 | 2.56 | 45000 | 3.48 | 2 | 9 | 8
Live | 214809027 |  | 12 | 19 | 45000 | 33600 | 33600 | 3.52 | 2.56 | 45000 | 3.48 | 2 | 9 | 8
Live | 214809026 |  | 12 | 19 | 45000 | 33600 | 33600 | 3.52 | 2.56 | 45000 | 3.48 | 2 | 9 | 8
Live | 214809025 |  | 12 | 19 | 45000 | 33600 | 33600 | 3.52 | 2.56 | 45000 | 3.48 | 2 | 9 | 8
Live | 214807647 |  | 12 | 19 | 45000 | 33600 | 33600 | 3.52 | 2.56 | 45000 | 3.48 | 2 | 9 | 8
Live | 214396583 |  | 12 | 19 | 45000 | 33600 | 33600 | 3.52 | 2.56 | 45000 | 3.48 | 2 | 9 | 8
Live | 214396582 |  | 12 | 19 | 45000 | 33600 | 33600 | 3.52 | 2.56 | 45000 | 3.48 | 2 | 9 | 8
Live | 214396581 |  | 12 | 19 | 45000 | 33600 | 33600 | 3.52 | 2.56 | 45000 | 3.48 | 2 | 9 | 8
Live | 214396580 |  | 12 | 19 | 45000 | 33600 | 33600 | 3.52 | 2.56 | 45000 | 3.48 | 2 | 9 | 8
Live | 214396579 |  | 12 | 19 | 45000 | 33600 | 33600 | 3.52 | 2.56 | 45000 | 3.48 | 2 | 9 | 8
Live | 214396046 |  | 12 | 19 | 45000 | 33600 | 33600 | 3.52 | 2.56 | 45000 | 3.48 | 2 | 9 | 8
Live | 214398680 |  | 11.7 | 17 | 44500 | 33200 | 33800 | 3.43 | 2.5 | 45000 | 3.38 | 2 | 9 | 8
Live | 214398679 |  | 11.7 | 17 | 44500 | 33200 | 33800 | 3.43 | 2.5 | 45000 | 3.38 | 2 | 9 | 8
Live | 214398678 |  | 11.7 | 17 | 44500 | 33200 | 33800 | 3.43 | 2.5 | 45000 | 3.38 | 2 | 9 | 8
Live | 214398677 |  | 11.7 | 17 | 44500 | 33200 | 33800 | 3.43 | 2.5 | 45000 | 3.38 | 2 | 9 | 8
Live | 214398676 |  | 11.7 | 17 | 44500 | 33200 | 33800 | 3.43 | 2.5 | 45000 | 3.38 | 2 | 9 | 8
Live | 214395945 |  | 11.7 | 17 | 44500 | 33200 | 33800 | 3.43 | 2.5 | 45000 | 3.38 | 2 | 9 | 8
Live | 214720168 |  | 11 | 18 | 44500 | 34200 | 34200 | 3.23 | 2.5 | 45500 | 3.38 | 2 | 9 | 8
Live | 214720167 |  | 11 | 18 | 44500 | 34200 | 34200 | 3.23 | 2.5 | 45500 | 3.38 | 2 | 9 | 8
Live | 214720166 |  | 11 | 18 | 44500 | 34200 | 34200 | 3.23 | 2.5 | 45500 | 3.38 | 2 | 9 | 8
Live | 214720165 |  | 11 | 18 | 44500 | 34200 | 34200 | 3.23 | 2.5 | 45500 | 3.38 | 2 | 9 | 8
Live | 214720164 |  | 11 | 18 | 44500 | 34200 | 34200 | 3.23 | 2.5 | 45500 | 3.38 | 2 | 9 | 8
Live | 214719773 |  | 11 | 18 | 44500 | 34200 | 34200 | 3.23 | 2.5 | 45500 | 3.38 | 2 | 9 | 8
Live | 214720163 |  | 11 | 18 | 44500 | 34200 | 34200 | 3.23 | 2.5 | 45500 | 3.38 | 2 | 9 | 8
Live | 214720162 |  | 11 | 18 | 44500 | 34200 | 34200 | 3.23 | 2.5 | 45500 | 3.38 | 2 | 9 | 8
Live | 214720161 |  | 11 | 18 | 44500 | 34200 | 34200 | 3.23 | 2.5 | 45500 | 3.38 | 2 | 9 | 8
Live | 214720160 |  | 11 | 18 | 44500 | 34200 | 34200 | 3.23 | 2.5 | 45500 | 3.38 | 2 | 9 | 8
Live | 214720159 |  | 11 | 18 | 44500 | 34200 | 34200 | 3.23 | 2.5 | 45500 | 3.38 | 2 | 9 | 8
Live | 214719772 |  | 11 | 18 | 44500 | 34200 | 34200 | 3.23 | 2.5 | 45500 | 3.38 | 2 | 9 | 8
Live | 214397428 |  | 11 | 18 | 44500 | 34200 | 34200 | 3.23 | 2.5 | 45500 | 3.38 | 2 | 9 | 8
Live | 214397427 |  | 11 | 18 | 44500 | 34200 | 34200 | 3.23 | 2.5 | 45500 | 3.38 | 2 | 9 | 8
Live | 214397426 |  | 11 | 18 | 44500 | 34200 | 34200 | 3.23 | 2.5 | 45500 | 3.38 | 2 | 9 | 8
Live | 214397425 |  | 11 | 18 | 44500 | 34200 | 34200 | 3.23 | 2.5 | 45500 | 3.38 | 2 | 9 | 8
Live | 214397424 |  | 11 | 18 | 44500 | 34200 | 34200 | 3.23 | 2.5 | 45500 | 3.38 | 2 | 9 | 8
Live | 214395638 |  | 11 | 18 | 44500 | 34200 | 34200 | 3.23 | 2.5 | 45500 | 3.38 | 2 | 9 | 8
Live | 214397423 |  | 11 | 18 | 44500 | 34200 | 34200 | 3.23 | 2.5 | 45500 | 3.38 | 2 | 9 | 8
Live | 214397422 |  | 11 | 18 | 44500 | 34200 | 34200 | 3.23 | 2.5 | 45500 | 3.38 | 2 | 9 | 8
Live | 214397421 |  | 11 | 18 | 44500 | 34200 | 34200 | 3.23 | 2.5 | 45500 | 3.38 | 2 | 9 | 8
Live | 214397420 |  | 11 | 18 | 44500 | 34200 | 34200 | 3.23 | 2.5 | 45500 | 3.38 | 2 | 9 | 8
Live | 214397419 |  | 11 | 18 | 44500 | 34200 | 34200 | 3.23 | 2.5 | 45500 | 3.38 | 2 | 9 | 8
Live | 214395637 |  | 11 | 18 | 44500 | 34200 | 34200 | 3.23 | 2.5 | 45500 | 3.38 | 2 | 9 | 8
Live | 214809225 |  | 12 | 18 | 44000 | 32200 | 33200 | 3.51 | 2.48 | 44000 | 3.34 | 2 | 9 | 8
Live | 214809224 |  | 12 | 18 | 44000 | 32200 | 33200 | 3.51 | 2.48 | 44000 | 3.34 | 2 | 9 | 8
Live | 214809223 |  | 12 | 18 | 44000 | 32200 | 33200 | 3.51 | 2.48 | 44000 | 3.34 | 2 | 9 | 8
Live | 214809222 |  | 12 | 18 | 44000 | 32200 | 33200 | 3.51 | 2.48 | 44000 | 3.34 | 2 | 9 | 8
Live | 214809221 |  | 12 | 18 | 44000 | 32200 | 33200 | 3.51 | 2.48 | 44000 | 3.34 | 2 | 9 | 8
Live | 214807661 |  | 12 | 18 | 44000 | 32200 | 33200 | 3.51 | 2.48 | 44000 | 3.34 | 2 | 9 | 8
Live | 214584610 |  | 12 | 18 | 44000 | 32200 | 33200 | 3.51 | 2.48 | 44000 | 3.34 | 2 | 9 | 8
Live | 214584609 |  | 12 | 18 | 44000 | 32200 | 33200 | 3.51 | 2.48 | 44000 | 3.34 | 2 | 9 | 8
Live | 214584608 |  | 12 | 18 | 44000 | 32200 | 33200 | 3.51 | 2.48 | 44000 | 3.34 | 2 | 9 | 8
Live | 214584607 |  | 12 | 18 | 44000 | 32200 | 33200 | 3.51 | 2.48 | 44000 | 3.34 | 2 | 9 | 8
Live | 214584606 |  | 12 | 18 | 44000 | 32200 | 33200 | 3.51 | 2.48 | 44000 | 3.34 | 2 | 9 | 8
Live | 214395863 |  | 12 | 18 | 44000 | 32200 | 33200 | 3.51 | 2.48 | 44000 | 3.34 | 2 | 9 | 8
Live | 214720193 |  | 11 | 18 | 44500 | 34200 | 34200 | 3.23 | 2.5 | 45500 | 3.38 | 2 | 9 | 8
Live | 214720192 |  | 11 | 18 | 44500 | 34200 | 34200 | 3.23 | 2.5 | 45500 | 3.38 | 2 | 9 | 8
Live | 214720191 |  | 11 | 18 | 44500 | 34200 | 34200 | 3.23 | 2.5 | 45500 | 3.38 | 2 | 9 | 8
Live | 214720190 |  | 11 | 18 | 44500 | 34200 | 34200 | 3.23 | 2.5 | 45500 | 3.38 | 2 | 9 | 8
Live | 214720189 |  | 11 | 18 | 44500 | 34200 | 34200 | 3.23 | 2.5 | 45500 | 3.38 | 2 | 9 | 8
Live | 214719818 |  | 11 | 18 | 44500 | 34200 | 34200 | 3.23 | 2.5 | 45500 | 3.38 | 2 | 9 | 8
Live | 214720188 |  | 11 | 18 | 44500 | 34200 | 34200 | 3.23 | 2.5 | 45500 | 3.38 | 2 | 9 | 8
Live | 214720187 |  | 11 | 18 | 44500 | 34200 | 34200 | 3.23 | 2.5 | 45500 | 3.38 | 2 | 9 | 8
Live | 214720186 |  | 11 | 18 | 44500 | 34200 | 34200 | 3.23 | 2.5 | 45500 | 3.38 | 2 | 9 | 8
Live | 214720185 |  | 11 | 18 | 44500 | 34200 | 34200 | 3.23 | 2.5 | 45500 | 3.38 | 2 | 9 | 8
Live | 214720184 |  | 11 | 18 | 44500 | 34200 | 34200 | 3.23 | 2.5 | 45500 | 3.38 | 2 | 9 | 8
Live | 214719819 |  | 11 | 18 | 44500 | 34200 | 34200 | 3.23 | 2.5 | 45500 | 3.38 | 2 | 9 | 8
Live | 214397453 |  | 11 | 18 | 44500 | 34200 | 34200 | 3.23 | 2.5 | 45500 | 3.38 | 2 | 9 | 8
Live | 214397452 |  | 11 | 18 | 44500 | 34200 | 34200 | 3.23 | 2.5 | 45500 | 3.38 | 2 | 9 | 8
Live | 214397451 |  | 11 | 18 | 44500 | 34200 | 34200 | 3.23 | 2.5 | 45500 | 3.38 | 2 | 9 | 8
Live | 214397450 |  | 11 | 18 | 44500 | 34200 | 34200 | 3.23 | 2.5 | 45500 | 3.38 | 2 | 9 | 8
Live | 214397449 |  | 11 | 18 | 44500 | 34200 | 34200 | 3.23 | 2.5 | 45500 | 3.38 | 2 | 9 | 8
Live | 214395643 |  | 11 | 18 | 44500 | 34200 | 34200 | 3.23 | 2.5 | 45500 | 3.38 | 2 | 9 | 8
Live | 214397448 |  | 11 | 18 | 44500 | 34200 | 34200 | 3.23 | 2.5 | 45500 | 3.38 | 2 | 9 | 8
Live | 214397447 |  | 11 | 18 | 44500 | 34200 | 34200 | 3.23 | 2.5 | 45500 | 3.38 | 2 | 9 | 8
Live | 214397446 |  | 11 | 18 | 44500 | 34200 | 34200 | 3.23 | 2.5 | 45500 | 3.38 | 2 | 9 | 8
Live | 214397445 |  | 11 | 18 | 44500 | 34200 | 34200 | 3.23 | 2.5 | 45500 | 3.38 | 2 | 9 | 8
Live | 214397444 |  | 11 | 18 | 44500 | 34200 | 34200 | 3.23 | 2.5 | 45500 | 3.38 | 2 | 9 | 8
Live | 214395642 |  | 11 | 18 | 44500 | 34200 | 34200 | 3.23 | 2.5 | 45500 | 3.38 | 2 | 9 | 8
Live | 214584565 |  | 12 | 18 | 44000 | 32400 | 33200 | 3.51 | 2.48 | 44000 | 3.36 | 2 | 9 | 8
Live | 214584564 |  | 12 | 18 | 44000 | 32400 | 33200 | 3.51 | 2.48 | 44000 | 3.36 | 2 | 9 | 8
Live | 214584563 |  | 12 | 18 | 44000 | 32400 | 33200 | 3.51 | 2.48 | 44000 | 3.36 | 2 | 9 | 8
Live | 214584562 |  | 12 | 18 | 44000 | 32400 | 33200 | 3.51 | 2.48 | 44000 | 3.36 | 2 | 9 | 8
Live | 214584561 |  | 12 | 18 | 44000 | 32400 | 33200 | 3.51 | 2.48 | 44000 | 3.36 | 2 | 9 | 8
Live | 214395759 |  | 12 | 18 | 44000 | 32400 | 33200 | 3.51 | 2.48 | 44000 | 3.36 | 2 | 9 | 8
Live | 214584705 |  | 12 | 18 | 45000 | 33400 | 33600 | 3.52 | 2.54 | 45000 | 3.46 | 2 | 9 | 8
Live | 214584704 |  | 12 | 18 | 45000 | 33400 | 33600 | 3.52 | 2.54 | 45000 | 3.46 | 2 | 9 | 8
Live | 214584703 |  | 12 | 18 | 45000 | 33400 | 33600 | 3.52 | 2.54 | 45000 | 3.46 | 2 | 9 | 8
Live | 214584702 |  | 12 | 18 | 45000 | 33400 | 33600 | 3.52 | 2.54 | 45000 | 3.46 | 2 | 9 | 8
Live | 214584701 |  | 12 | 18 | 45000 | 33400 | 33600 | 3.52 | 2.54 | 45000 | 3.46 | 2 | 9 | 8
Live | 214395762 |  | 12 | 18 | 45000 | 33400 | 33600 | 3.52 | 2.54 | 45000 | 3.46 | 2 | 9 | 8
Live | 214809161 |  | 12 | 19 | 45000 | 32200 | 33000 | 3.52 | 2.5 | 45000 | 3.4 | 2 | 9 | 8
Live | 214809160 |  | 12 | 19 | 45000 | 32200 | 33000 | 3.52 | 2.5 | 45000 | 3.4 | 2 | 9 | 8
Live | 214809159 |  | 12 | 19 | 45000 | 32200 | 33000 | 3.52 | 2.5 | 45000 | 3.4 | 2 | 9 | 8
Live | 214809158 |  | 12 | 19 | 45000 | 32200 | 33000 | 3.52 | 2.5 | 45000 | 3.4 | 2 | 9 | 8
Live | 214809157 |  | 12 | 19 | 45000 | 32200 | 33000 | 3.52 | 2.5 | 45000 | 3.4 | 2 | 9 | 8
Live | 214807641 |  | 12 | 19 | 45000 | 32200 | 33000 | 3.52 | 2.5 | 45000 | 3.4 | 2 | 9 | 8
Live | 214398294 |  | 12 | 19 | 45000 | 32200 | 33000 | 3.52 | 2.5 | 45000 | 3.4 | 2 | 9 | 8
Live | 214398293 |  | 12 | 19 | 45000 | 32200 | 33000 | 3.52 | 2.5 | 45000 | 3.4 | 2 | 9 | 8
Live | 214398292 |  | 12 | 19 | 45000 | 32200 | 33000 | 3.52 | 2.5 | 45000 | 3.4 | 2 | 9 | 8
Live | 214398291 |  | 12 | 19 | 45000 | 32200 | 33000 | 3.52 | 2.5 | 45000 | 3.4 | 2 | 9 | 8
Live | 214398290 |  | 12 | 19 | 45000 | 32200 | 33000 | 3.52 | 2.5 | 45000 | 3.4 | 2 | 9 | 8
Live | 214395853 |  | 12 | 19 | 45000 | 32200 | 33000 | 3.52 | 2.5 | 45000 | 3.4 | 2 | 9 | 8
Live | 214398326 |  | 12 | 18 | 45000 | 33200 | 33400 | 3.52 | 2.56 | 44500 | 3.48 | 2 | 9 | 8
Live | 214398325 |  | 12 | 18 | 45000 | 33200 | 33400 | 3.52 | 2.56 | 44500 | 3.48 | 2 | 9 | 8
Live | 214398324 |  | 12 | 18 | 45000 | 33200 | 33400 | 3.52 | 2.56 | 44500 | 3.48 | 2 | 9 | 8
Live | 214398323 |  | 12 | 18 | 45000 | 33200 | 33400 | 3.52 | 2.56 | 44500 | 3.48 | 2 | 9 | 8
Live | 214398322 |  | 12 | 18 | 45000 | 33200 | 33400 | 3.52 | 2.56 | 44500 | 3.48 | 2 | 9 | 8
Live | 214395860 |  | 12 | 18 | 45000 | 33200 | 33400 | 3.52 | 2.56 | 44500 | 3.48 | 2 | 9 | 8
Live | 214809156 |  | 12 | 19 | 46000 | 34600 | 34000 | 3.52 | 2.64 | 46000 | 3.58 | 2 | 9.5 | 8
Live | 214809155 |  | 12 | 19 | 46000 | 34600 | 34000 | 3.52 | 2.64 | 46000 | 3.58 | 2 | 9.5 | 8
Live | 214809154 |  | 12 | 19 | 46000 | 34600 | 34000 | 3.52 | 2.64 | 46000 | 3.58 | 2 | 9.5 | 8
Live | 214809153 |  | 12 | 19 | 46000 | 34600 | 34000 | 3.52 | 2.64 | 46000 | 3.58 | 2 | 9.5 | 8
Live | 214809152 |  | 12 | 19 | 46000 | 34600 | 34000 | 3.52 | 2.64 | 46000 | 3.58 | 2 | 9.5 | 8
Live | 214807640 |  | 12 | 19 | 46000 | 34600 | 34000 | 3.52 | 2.64 | 46000 | 3.58 | 2 | 9.5 | 8
Live | 214397858 |  | 12 | 19 | 46000 | 34600 | 34000 | 3.52 | 2.64 | 46000 | 3.58 | 2 | 9.5 | 8
Live | 214397857 |  | 12 | 19 | 46000 | 34600 | 34000 | 3.52 | 2.64 | 46000 | 3.58 | 2 | 9.5 | 8
Live | 214397856 |  | 12 | 19 | 46000 | 34600 | 34000 | 3.52 | 2.64 | 46000 | 3.58 | 2 | 9.5 | 8
Live | 214397855 |  | 12 | 19 | 46000 | 34600 | 34000 | 3.52 | 2.64 | 46000 | 3.58 | 2 | 9.5 | 8
Live | 214397854 |  | 12 | 19 | 46000 | 34600 | 34000 | 3.52 | 2.64 | 46000 | 3.58 | 2 | 9.5 | 8
Live | 214395745 |  | 12 | 19 | 46000 | 34600 | 34000 | 3.52 | 2.64 | 46000 | 3.58 | 2 | 9.5 | 8
Live | 214584645 |  | 11.7 | 18 | 44000 | 32800 | 33400 | 3.43 | 2.48 | 44500 | 3.36 | 2 | 9 | 8
Live | 214584644 |  | 11.7 | 18 | 44000 | 32800 | 33400 | 3.43 | 2.48 | 44500 | 3.36 | 2 | 9 | 8
Live | 214584643 |  | 11.7 | 18 | 44000 | 32800 | 33400 | 3.43 | 2.48 | 44500 | 3.36 | 2 | 9 | 8
Live | 214584642 |  | 11.7 | 18 | 44000 | 32800 | 33400 | 3.43 | 2.48 | 44500 | 3.36 | 2 | 9 | 8
Live | 214584641 |  | 11.7 | 18 | 44000 | 32800 | 33400 | 3.43 | 2.48 | 44500 | 3.36 | 2 | 9 | 8
Live | 214395942 |  | 11.7 | 18 | 44000 | 32800 | 33400 | 3.43 | 2.48 | 44500 | 3.36 | 2 | 9 | 8
Live | 214584600 |  | 12 | 18 | 44000 | 32600 | 33400 | 3.51 | 2.5 | 44500 | 3.38 | 2 | 9 | 8
Live | 214584599 |  | 12 | 18 | 44000 | 32600 | 33400 | 3.51 | 2.5 | 44500 | 3.38 | 2 | 9 | 8
Live | 214584598 |  | 12 | 18 | 44000 | 32600 | 33400 | 3.51 | 2.5 | 44500 | 3.38 | 2 | 9 | 8
Live | 214584597 |  | 12 | 18 | 44000 | 32600 | 33400 | 3.51 | 2.5 | 44500 | 3.38 | 2 | 9 | 8
Live | 214584596 |  | 12 | 18 | 44000 | 32600 | 33400 | 3.51 | 2.5 | 44500 | 3.38 | 2 | 9 | 8
Live | 214396047 |  | 12 | 18 | 44000 | 32600 | 33400 | 3.51 | 2.5 | 44500 | 3.38 | 2 | 9 | 8
Live | 214397833 |  | 11 | 18 | 43500 | 33800 | 34000 | 3.22 | 2.48 | 44000 | 3.34 | 2 | 9 | 8
Live | 214397832 |  | 11 | 18 | 43500 | 33800 | 34000 | 3.22 | 2.48 | 44000 | 3.34 | 2 | 9 | 8
Live | 214395740 |  | 11 | 18 | 43500 | 33800 | 34000 | 3.22 | 2.48 | 44000 | 3.34 | 2 | 9 | 8
Live | 214397831 |  | 11 | 18 | 43500 | 33800 | 34000 | 3.22 | 2.48 | 44000 | 3.34 | 2 | 9 | 8
Live | 214397830 |  | 11 | 18 | 43500 | 33800 | 34000 | 3.22 | 2.48 | 44000 | 3.34 | 2 | 9 | 8
Live | 214397829 |  | 11 | 18 | 43500 | 33800 | 34000 | 3.22 | 2.48 | 44000 | 3.34 | 2 | 9 | 8
Live | 214397828 |  | 11 | 18 | 43500 | 33800 | 34000 | 3.22 | 2.48 | 44000 | 3.34 | 2 | 9 | 8
Live | 214397827 |  | 11 | 18 | 43500 | 33800 | 34000 | 3.22 | 2.48 | 44000 | 3.34 | 2 | 9 | 8
Live | 214395739 |  | 11 | 18 | 43500 | 33800 | 34000 | 3.22 | 2.48 | 44000 | 3.34 | 2 | 9 | 8
Live | 214397826 |  | 11 | 18 | 43500 | 33800 | 34000 | 3.22 | 2.48 | 44000 | 3.34 | 2 | 9 | 8
Live | 214397825 |  | 11 | 18 | 43500 | 33800 | 34000 | 3.22 | 2.48 | 44000 | 3.34 | 2 | 9 | 8
Live | 214397824 |  | 11 | 18 | 43500 | 33800 | 34000 | 3.22 | 2.48 | 44000 | 3.34 | 2 | 9 | 8
Live | 214397823 |  | 11 | 18 | 43500 | 33800 | 34000 | 3.22 | 2.48 | 44000 | 3.34 | 2 | 9 | 8
Live | 214397822 |  | 11 | 18 | 43500 | 33800 | 34000 | 3.22 | 2.48 | 44000 | 3.34 | 2 | 9 | 8
Live | 214395738 |  | 11 | 18 | 43500 | 33800 | 34000 | 3.22 | 2.48 | 44000 | 3.34 | 2 | 9 | 8
Live | 214396561 |  | 11 | 18 | 44000 | 33000 | 33800 | 3.22 | 2.46 | 44500 | 3.32 | 2 | 9 | 8
Live | 214396560 |  | 11 | 18 | 44000 | 33000 | 33800 | 3.22 | 2.46 | 44500 | 3.32 | 2 | 9 | 8
Live | 214396559 |  | 11 | 18 | 44000 | 33000 | 33800 | 3.22 | 2.46 | 44500 | 3.32 | 2 | 9 | 8
Live | 214396558 |  | 11 | 18 | 44000 | 33000 | 33800 | 3.22 | 2.46 | 44500 | 3.32 | 2 | 9 | 8
Live | 214396557 |  | 11 | 18 | 44000 | 33000 | 33800 | 3.22 | 2.46 | 44500 | 3.32 | 2 | 9 | 8
Live | 214396041 |  | 11 | 18 | 44000 | 33000 | 33800 | 3.22 | 2.46 | 44500 | 3.32 | 2 | 9 | 8
Live | 214719944 |  | 11 | 17 | 43500 | 33000 | 33800 | 3.22 | 2.44 | 44500 | 3.3 | 2 | 9 | 8
Live | 214719943 |  | 11 | 17 | 43500 | 33000 | 33800 | 3.22 | 2.44 | 44500 | 3.3 | 2 | 9 | 8
Live | 214719942 |  | 11 | 17 | 43500 | 33000 | 33800 | 3.22 | 2.44 | 44500 | 3.3 | 2 | 9 | 8
Live | 214719941 |  | 11 | 17 | 43500 | 33000 | 33800 | 3.22 | 2.44 | 44500 | 3.3 | 2 | 9 | 8
Live | 214719940 |  | 11 | 17 | 43500 | 33000 | 33800 | 3.22 | 2.44 | 44500 | 3.3 | 2 | 9 | 8
Live | 214719798 |  | 11 | 17 | 43500 | 33000 | 33800 | 3.22 | 2.44 | 44500 | 3.3 | 2 | 9 | 8
Live | 214397014 |  | 11 | 17 | 43500 | 33000 | 33800 | 3.22 | 2.44 | 44500 | 3.3 | 2 | 9 | 8
Live | 214397013 |  | 11 | 17 | 43500 | 33000 | 33800 | 3.22 | 2.44 | 44500 | 3.3 | 2 | 9 | 8
Live | 214397012 |  | 11 | 17 | 43500 | 33000 | 33800 | 3.22 | 2.44 | 44500 | 3.3 | 2 | 9 | 8
Live | 214397011 |  | 11 | 17 | 43500 | 33000 | 33800 | 3.22 | 2.44 | 44500 | 3.3 | 2 | 9 | 8
Live | 214397010 |  | 11 | 17 | 43500 | 33000 | 33800 | 3.22 | 2.44 | 44500 | 3.3 | 2 | 9 | 8
Live | 214396146 |  | 11 | 17 | 43500 | 33000 | 33800 | 3.22 | 2.44 | 44500 | 3.3 | 2 | 9 | 8
Live | 214397044 |  | 11.7 | 18 | 44000 | 32600 | 33400 | 3.43 | 2.46 | 44000 | 3.34 | 2 | 9 | 8
Live | 214397043 |  | 11.7 | 18 | 44000 | 32600 | 33400 | 3.43 | 2.46 | 44000 | 3.34 | 2 | 9 | 8
Live | 214397042 |  | 11.7 | 18 | 44000 | 32600 | 33400 | 3.43 | 2.46 | 44000 | 3.34 | 2 | 9 | 8
Live | 214397041 |  | 11.7 | 18 | 44000 | 32600 | 33400 | 3.43 | 2.46 | 44000 | 3.34 | 2 | 9 | 8
Live | 214397040 |  | 11.7 | 18 | 44000 | 32600 | 33400 | 3.43 | 2.46 | 44000 | 3.34 | 2 | 9 | 8
Live | 214396153 |  | 11.7 | 18 | 44000 | 32600 | 33400 | 3.43 | 2.46 | 44000 | 3.34 | 2 | 9 | 8
Live | 214397039 |  | 11.7 | 18 | 44000 | 32600 | 33400 | 3.43 | 2.46 | 44000 | 3.34 | 2 | 9 | 8
Live | 214397038 |  | 11.7 | 18 | 44000 | 32600 | 33400 | 3.43 | 2.46 | 44000 | 3.34 | 2 | 9 | 8
Live | 214397037 |  | 11.7 | 18 | 44000 | 32600 | 33400 | 3.43 | 2.46 | 44000 | 3.34 | 2 | 9 | 8
Live | 214397036 |  | 11.7 | 18 | 44000 | 32600 | 33400 | 3.43 | 2.46 | 44000 | 3.34 | 2 | 9 | 8
Live | 214397035 |  | 11.7 | 18 | 44000 | 32600 | 33400 | 3.43 | 2.46 | 44000 | 3.34 | 2 | 9 | 8
Live | 214396152 |  | 11.7 | 18 | 44000 | 32600 | 33400 | 3.43 | 2.46 | 44000 | 3.34 | 2 | 9 | 8
Live | 214396593 |  | 11 | 18 | 44500 | 34400 | 34400 | 3.23 | 2.48 | 46000 | 3.34 | 2 | 9 | 8
Live | 214396592 |  | 11 | 18 | 44500 | 34400 | 34400 | 3.23 | 2.48 | 46000 | 3.34 | 2 | 9 | 8
Live | 214396591 |  | 11 | 18 | 44500 | 34400 | 34400 | 3.23 | 2.48 | 46000 | 3.34 | 2 | 9 | 8
Live | 214396590 |  | 11 | 18 | 44500 | 34400 | 34400 | 3.23 | 2.48 | 46000 | 3.34 | 2 | 9 | 8
Live | 214396589 |  | 11 | 18 | 44500 | 34400 | 34400 | 3.23 | 2.48 | 46000 | 3.34 | 2 | 9 | 8
Live | 214396049 |  | 11 | 18 | 44500 | 34400 | 34400 | 3.23 | 2.48 | 46000 | 3.34 | 2 | 9 | 8
Live | 214719980 |  | 11 | 18 | 44500 | 34400 | 34400 | 3.23 | 2.48 | 46000 | 3.36 | 2 | 9 | 8
Live | 214719979 |  | 11 | 18 | 44500 | 34400 | 34400 | 3.23 | 2.48 | 46000 | 3.36 | 2 | 9 | 8
Live | 214719978 |  | 11 | 18 | 44500 | 34400 | 34400 | 3.23 | 2.48 | 46000 | 3.36 | 2 | 9 | 8
Live | 214719977 |  | 11 | 18 | 44500 | 34400 | 34400 | 3.23 | 2.48 | 46000 | 3.36 | 2 | 9 | 8
Live | 214719976 |  | 11 | 18 | 44500 | 34400 | 34400 | 3.23 | 2.48 | 46000 | 3.36 | 2 | 9 | 8
Live | 214719807 |  | 11 | 18 | 44500 | 34400 | 34400 | 3.23 | 2.48 | 46000 | 3.36 | 2 | 9 | 8
Live | 214398705 |  | 11 | 18 | 44500 | 34400 | 34400 | 3.23 | 2.48 | 46000 | 3.36 | 2 | 9 | 8
Live | 214398704 |  | 11 | 18 | 44500 | 34400 | 34400 | 3.23 | 2.48 | 46000 | 3.36 | 2 | 9 | 8
Live | 214398703 |  | 11 | 18 | 44500 | 34400 | 34400 | 3.23 | 2.48 | 46000 | 3.36 | 2 | 9 | 8
Live | 214398702 |  | 11 | 18 | 44500 | 34400 | 34400 | 3.23 | 2.48 | 46000 | 3.36 | 2 | 9 | 8
Live | 214398701 |  | 11 | 18 | 44500 | 34400 | 34400 | 3.23 | 2.48 | 46000 | 3.36 | 2 | 9 | 8
Live | 214395950 |  | 11 | 18 | 44500 | 34400 | 34400 | 3.23 | 2.48 | 46000 | 3.36 | 2 | 9 | 8
Live | 214720200 |  | 11 | 18 | 44000 | 33400 | 33800 | 3.22 | 2.48 | 45000 | 3.36 | 2 | 9 | 8
Live | 214720199 |  | 11 | 18 | 44000 | 33400 | 33800 | 3.22 | 2.48 | 45000 | 3.36 | 2 | 9 | 8
Live | 214719821 |  | 11 | 18 | 44000 | 33400 | 33800 | 3.22 | 2.48 | 45000 | 3.36 | 2 | 9 | 8
Live | 214720205 |  | 11 | 18 | 44000 | 33400 | 33800 | 3.22 | 2.48 | 45000 | 3.36 | 2 | 9 | 8
Live | 214720204 |  | 11 | 18 | 44000 | 33400 | 33800 | 3.22 | 2.48 | 45000 | 3.36 | 2 | 9 | 8
Live | 214720203 |  | 11 | 18 | 44000 | 33400 | 33800 | 3.22 | 2.48 | 45000 | 3.36 | 2 | 9 | 8
Live | 214720202 |  | 11 | 18 | 44000 | 33400 | 33800 | 3.22 | 2.48 | 45000 | 3.36 | 2 | 9 | 8
Live | 214720201 |  | 11 | 18 | 44000 | 33400 | 33800 | 3.22 | 2.48 | 45000 | 3.36 | 2 | 9 | 8
Live | 214719822 |  | 11 | 18 | 44000 | 33400 | 33800 | 3.22 | 2.48 | 45000 | 3.36 | 2 | 9 | 8
Live | 214720198 |  | 11 | 18 | 44000 | 33400 | 33800 | 3.22 | 2.48 | 45000 | 3.36 | 2 | 9 | 8
Live | 214720197 |  | 11 | 18 | 44000 | 33400 | 33800 | 3.22 | 2.48 | 45000 | 3.36 | 2 | 9 | 8
Live | 214720196 |  | 11 | 18 | 44000 | 33400 | 33800 | 3.22 | 2.48 | 45000 | 3.36 | 2 | 9 | 8
Live | 214720195 |  | 11 | 18 | 44000 | 33400 | 33800 | 3.22 | 2.48 | 45000 | 3.36 | 2 | 9 | 8
Live | 214720194 |  | 11 | 18 | 44000 | 33400 | 33800 | 3.22 | 2.48 | 45000 | 3.36 | 2 | 9 | 8
Live | 214719820 |  | 11 | 18 | 44000 | 33400 | 33800 | 3.22 | 2.48 | 45000 | 3.36 | 2 | 9 | 8
Live | 214398717 |  | 11 | 18 | 44000 | 33400 | 33800 | 3.22 | 2.48 | 45000 | 3.36 | 2 | 9 | 8
Live | 214398716 |  | 11 | 18 | 44000 | 33400 | 33800 | 3.22 | 2.48 | 45000 | 3.36 | 2 | 9 | 8
Live | 214395953 |  | 11 | 18 | 44000 | 33400 | 33800 | 3.22 | 2.48 | 45000 | 3.36 | 2 | 9 | 8
Live | 214398715 |  | 11 | 18 | 44000 | 33400 | 33800 | 3.22 | 2.48 | 45000 | 3.36 | 2 | 9 | 8
Live | 214398714 |  | 11 | 18 | 44000 | 33400 | 33800 | 3.22 | 2.48 | 45000 | 3.36 | 2 | 9 | 8
Live | 214398713 |  | 11 | 18 | 44000 | 33400 | 33800 | 3.22 | 2.48 | 45000 | 3.36 | 2 | 9 | 8
Live | 214398712 |  | 11 | 18 | 44000 | 33400 | 33800 | 3.22 | 2.48 | 45000 | 3.36 | 2 | 9 | 8
Live | 214398711 |  | 11 | 18 | 44000 | 33400 | 33800 | 3.22 | 2.48 | 45000 | 3.36 | 2 | 9 | 8
Live | 214395952 |  | 11 | 18 | 44000 | 33400 | 33800 | 3.22 | 2.48 | 45000 | 3.36 | 2 | 9 | 8
Live | 214398710 |  | 11 | 18 | 44000 | 33400 | 33800 | 3.22 | 2.48 | 45000 | 3.36 | 2 | 9 | 8
Live | 214398709 |  | 11 | 18 | 44000 | 33400 | 33800 | 3.22 | 2.48 | 45000 | 3.36 | 2 | 9 | 8
Live | 214398708 |  | 11 | 18 | 44000 | 33400 | 33800 | 3.22 | 2.48 | 45000 | 3.36 | 2 | 9 | 8
Live | 214398707 |  | 11 | 18 | 44000 | 33400 | 33800 | 3.22 | 2.48 | 45000 | 3.36 | 2 | 9 | 8
Live | 214398706 |  | 11 | 18 | 44000 | 33400 | 33800 | 3.22 | 2.48 | 45000 | 3.36 | 2 | 9 | 8
Live | 214395951 |  | 11 | 18 | 44000 | 33400 | 33800 | 3.22 | 2.48 | 45000 | 3.36 | 2 | 9 | 8
Live | 214397485 |  | 11.7 | 18 | 44000 | 32800 | 33600 | 3.43 | 2.48 | 44500 | 3.34 | 2 | 9 | 8
Live | 214397484 |  | 11.7 | 18 | 44000 | 32800 | 33600 | 3.43 | 2.48 | 44500 | 3.34 | 2 | 9 | 8
Live | 214395650 |  | 11.7 | 18 | 44000 | 32800 | 33600 | 3.43 | 2.48 | 44500 | 3.34 | 2 | 9 | 8
Live | 214397483 |  | 11.7 | 18 | 44000 | 32800 | 33600 | 3.43 | 2.48 | 44500 | 3.34 | 2 | 9 | 8
Live | 214397482 |  | 11.7 | 18 | 44000 | 32800 | 33600 | 3.43 | 2.48 | 44500 | 3.34 | 2 | 9 | 8
Live | 214397481 |  | 11.7 | 18 | 44000 | 32800 | 33600 | 3.43 | 2.48 | 44500 | 3.34 | 2 | 9 | 8
Live | 214397480 |  | 11.7 | 18 | 44000 | 32800 | 33600 | 3.43 | 2.48 | 44500 | 3.34 | 2 | 9 | 8
Live | 214397479 |  | 11.7 | 18 | 44000 | 32800 | 33600 | 3.43 | 2.48 | 44500 | 3.34 | 2 | 9 | 8
Live | 214395649 |  | 11.7 | 18 | 44000 | 32800 | 33600 | 3.43 | 2.48 | 44500 | 3.34 | 2 | 9 | 8
Live | 214397478 |  | 11.7 | 18 | 44000 | 32800 | 33600 | 3.43 | 2.48 | 44500 | 3.34 | 2 | 9 | 8
Live | 214397477 |  | 11.7 | 18 | 44000 | 32800 | 33600 | 3.43 | 2.48 | 44500 | 3.34 | 2 | 9 | 8
Live | 214397476 |  | 11.7 | 18 | 44000 | 32800 | 33600 | 3.43 | 2.48 | 44500 | 3.34 | 2 | 9 | 8
Live | 214397475 |  | 11.7 | 18 | 44000 | 32800 | 33600 | 3.43 | 2.48 | 44500 | 3.34 | 2 | 9 | 8
Live | 214397474 |  | 11.7 | 18 | 44000 | 32800 | 33600 | 3.43 | 2.48 | 44500 | 3.34 | 2 | 9 | 8
Live | 214395648 |  | 11.7 | 18 | 44000 | 32800 | 33600 | 3.43 | 2.48 | 44500 | 3.34 | 2 | 9 | 8
Live | 214719887 |  | 11.7 | 17 | 44500 | 33600 | 33800 | 3.43 | 2.5 | 45000 | 3.4 | 2 | 9 | 8
Live | 214719886 |  | 11.7 | 17 | 44500 | 33600 | 33800 | 3.43 | 2.5 | 45000 | 3.4 | 2 | 9 | 8
Live | 214719885 |  | 11.7 | 17 | 44500 | 33600 | 33800 | 3.43 | 2.5 | 45000 | 3.4 | 2 | 9 | 8
Live | 214719884 |  | 11.7 | 17 | 44500 | 33600 | 33800 | 3.43 | 2.5 | 45000 | 3.4 | 2 | 9 | 8
Live | 214719883 |  | 11.7 | 17 | 44500 | 33600 | 33800 | 3.43 | 2.5 | 45000 | 3.4 | 2 | 9 | 8
Live | 214719785 |  | 11.7 | 17 | 44500 | 33600 | 33800 | 3.43 | 2.5 | 45000 | 3.4 | 2 | 9 | 8
Live | 214719892 |  | 11.7 | 17 | 44500 | 33600 | 33800 | 3.43 | 2.5 | 45000 | 3.4 | 2 | 9 | 8
Live | 214719891 |  | 11.7 | 17 | 44500 | 33600 | 33800 | 3.43 | 2.5 | 45000 | 3.4 | 2 | 9 | 8
Live | 214719890 |  | 11.7 | 17 | 44500 | 33600 | 33800 | 3.43 | 2.5 | 45000 | 3.4 | 2 | 9 | 8
Live | 214719889 |  | 11.7 | 17 | 44500 | 33600 | 33800 | 3.43 | 2.5 | 45000 | 3.4 | 2 | 9 | 8
Live | 214719888 |  | 11.7 | 17 | 44500 | 33600 | 33800 | 3.43 | 2.5 | 45000 | 3.4 | 2 | 9 | 8
Live | 214719786 |  | 11.7 | 17 | 44500 | 33600 | 33800 | 3.43 | 2.5 | 45000 | 3.4 | 2 | 9 | 8
Live | 214398309 |  | 11.7 | 17 | 44500 | 33600 | 33800 | 3.43 | 2.5 | 45000 | 3.4 | 2 | 9 | 8
Live | 214398308 |  | 11.7 | 17 | 44500 | 33600 | 33800 | 3.43 | 2.5 | 45000 | 3.4 | 2 | 9 | 8
Live | 214398307 |  | 11.7 | 17 | 44500 | 33600 | 33800 | 3.43 | 2.5 | 45000 | 3.4 | 2 | 9 | 8
Live | 214398306 |  | 11.7 | 17 | 44500 | 33600 | 33800 | 3.43 | 2.5 | 45000 | 3.4 | 2 | 9 | 8
Live | 214398305 |  | 11.7 | 17 | 44500 | 33600 | 33800 | 3.43 | 2.5 | 45000 | 3.4 | 2 | 9 | 8
Live | 214395856 |  | 11.7 | 17 | 44500 | 33600 | 33800 | 3.43 | 2.5 | 45000 | 3.4 | 2 | 9 | 8
Live | 214398304 |  | 11.7 | 17 | 44500 | 33600 | 33800 | 3.43 | 2.5 | 45000 | 3.4 | 2 | 9 | 8
Live | 214398303 |  | 11.7 | 17 | 44500 | 33600 | 33800 | 3.43 | 2.5 | 45000 | 3.4 | 2 | 9 | 8
Live | 214398302 |  | 11.7 | 17 | 44500 | 33600 | 33800 | 3.43 | 2.5 | 45000 | 3.4 | 2 | 9 | 8
Live | 214398301 |  | 11.7 | 17 | 44500 | 33600 | 33800 | 3.43 | 2.5 | 45000 | 3.4 | 2 | 9 | 8
Live | 214398300 |  | 11.7 | 17 | 44500 | 33600 | 33800 | 3.43 | 2.5 | 45000 | 3.4 | 2 | 9 | 8
Live | 214395855 |  | 11.7 | 17 | 44500 | 33600 | 33800 | 3.43 | 2.5 | 45000 | 3.4 | 2 | 9 | 8
Live | 214397064 |  | 11 | 18 | 44500 | 34400 | 34400 | 3.23 | 2.48 | 46000 | 3.36 | 2 | 9 | 8
Live | 214397063 |  | 11 | 18 | 44500 | 34400 | 34400 | 3.23 | 2.48 | 46000 | 3.36 | 2 | 9 | 8
Live | 214397062 |  | 11 | 18 | 44500 | 34400 | 34400 | 3.23 | 2.48 | 46000 | 3.36 | 2 | 9 | 8
Live | 214397061 |  | 11 | 18 | 44500 | 34400 | 34400 | 3.23 | 2.48 | 46000 | 3.36 | 2 | 9 | 8
Live | 214397060 |  | 11 | 18 | 44500 | 34400 | 34400 | 3.23 | 2.48 | 46000 | 3.36 | 2 | 9 | 8
Live | 214396157 |  | 11 | 18 | 44500 | 34400 | 34400 | 3.23 | 2.48 | 46000 | 3.36 | 2 | 9 | 8
Live | 214720128 |  | 11.7 | 17 | 44500 | 33200 | 33600 | 3.43 | 2.5 | 45000 | 3.4 | 2 | 9 | 8
Live | 214720127 |  | 11.7 | 17 | 44500 | 33200 | 33600 | 3.43 | 2.5 | 45000 | 3.4 | 2 | 9 | 8
Live | 214720126 |  | 11.7 | 17 | 44500 | 33200 | 33600 | 3.43 | 2.5 | 45000 | 3.4 | 2 | 9 | 8
Live | 214720125 |  | 11.7 | 17 | 44500 | 33200 | 33600 | 3.43 | 2.5 | 45000 | 3.4 | 2 | 9 | 8
Live | 214720124 |  | 11.7 | 17 | 44500 | 33200 | 33600 | 3.43 | 2.5 | 45000 | 3.4 | 2 | 9 | 8
Live | 214719766 |  | 11.7 | 17 | 44500 | 33200 | 33600 | 3.43 | 2.5 | 45000 | 3.4 | 2 | 9 | 8
Live | 214720123 |  | 11.7 | 17 | 44500 | 33200 | 33600 | 3.43 | 2.5 | 45000 | 3.4 | 2 | 9 | 8
Live | 214720122 |  | 11.7 | 17 | 44500 | 33200 | 33600 | 3.43 | 2.5 | 45000 | 3.4 | 2 | 9 | 8
Live | 214720121 |  | 11.7 | 17 | 44500 | 33200 | 33600 | 3.43 | 2.5 | 45000 | 3.4 | 2 | 9 | 8
Live | 214720120 |  | 11.7 | 17 | 44500 | 33200 | 33600 | 3.43 | 2.5 | 45000 | 3.4 | 2 | 9 | 8
Live | 214720119 |  | 11.7 | 17 | 44500 | 33200 | 33600 | 3.43 | 2.5 | 45000 | 3.4 | 2 | 9 | 8
Live | 214719764 |  | 11.7 | 17 | 44500 | 33200 | 33600 | 3.43 | 2.5 | 45000 | 3.4 | 2 | 9 | 8
Live | 214397473 |  | 11.7 | 17 | 44500 | 33200 | 33600 | 3.43 | 2.5 | 45000 | 3.4 | 2 | 9 | 8
Live | 214397472 |  | 11.7 | 17 | 44500 | 33200 | 33600 | 3.43 | 2.5 | 45000 | 3.4 | 2 | 9 | 8
Live | 214397471 |  | 11.7 | 17 | 44500 | 33200 | 33600 | 3.43 | 2.5 | 45000 | 3.4 | 2 | 9 | 8
Live | 214397470 |  | 11.7 | 17 | 44500 | 33200 | 33600 | 3.43 | 2.5 | 45000 | 3.4 | 2 | 9 | 8
Live | 214397469 |  | 11.7 | 17 | 44500 | 33200 | 33600 | 3.43 | 2.5 | 45000 | 3.4 | 2 | 9 | 8
Live | 214395647 |  | 11.7 | 17 | 44500 | 33200 | 33600 | 3.43 | 2.5 | 45000 | 3.4 | 2 | 9 | 8
Live | 214397468 |  | 11.7 | 17 | 44500 | 33200 | 33600 | 3.43 | 2.5 | 45000 | 3.4 | 2 | 9 | 8
Live | 214397467 |  | 11.7 | 17 | 44500 | 33200 | 33600 | 3.43 | 2.5 | 45000 | 3.4 | 2 | 9 | 8
Live | 214397466 |  | 11.7 | 17 | 44500 | 33200 | 33600 | 3.43 | 2.5 | 45000 | 3.4 | 2 | 9 | 8
Live | 214397465 |  | 11.7 | 17 | 44500 | 33200 | 33600 | 3.43 | 2.5 | 45000 | 3.4 | 2 | 9 | 8
Live | 214397464 |  | 11.7 | 17 | 44500 | 33200 | 33600 | 3.43 | 2.5 | 45000 | 3.4 | 2 | 9 | 8
Live | 214395646 |  | 11.7 | 17 | 44500 | 33200 | 33600 | 3.43 | 2.5 | 45000 | 3.4 | 2 | 9 | 8
Live | 214396608 |  | 11.7 | 17 | 44500 | 33400 | 33600 | 3.43 | 2.5 | 45000 | 3.42 | 2 | 9 | 8
Live | 214396607 |  | 11.7 | 17 | 44500 | 33400 | 33600 | 3.43 | 2.5 | 45000 | 3.42 | 2 | 9 | 8
Live | 214396606 |  | 11.7 | 17 | 44500 | 33400 | 33600 | 3.43 | 2.5 | 45000 | 3.42 | 2 | 9 | 8
Live | 214396605 |  | 11.7 | 17 | 44500 | 33400 | 33600 | 3.43 | 2.5 | 45000 | 3.42 | 2 | 9 | 8
Live | 214396604 |  | 11.7 | 17 | 44500 | 33400 | 33600 | 3.43 | 2.5 | 45000 | 3.42 | 2 | 9 | 8
Live | 214396052 |  | 11.7 | 17 | 44500 | 33400 | 33600 | 3.43 | 2.5 | 45000 | 3.42 | 2 | 9 | 8
Live | 214396603 |  | 11.7 | 17 | 44500 | 33400 | 33600 | 3.43 | 2.5 | 45000 | 3.42 | 2 | 9 | 8
Live | 214396602 |  | 11.7 | 17 | 44500 | 33400 | 33600 | 3.43 | 2.5 | 45000 | 3.42 | 2 | 9 | 8
Live | 214396601 |  | 11.7 | 17 | 44500 | 33400 | 33600 | 3.43 | 2.5 | 45000 | 3.42 | 2 | 9 | 8
Live | 214396600 |  | 11.7 | 17 | 44500 | 33400 | 33600 | 3.43 | 2.5 | 45000 | 3.42 | 2 | 9 | 8
Live | 214396599 |  | 11.7 | 17 | 44500 | 33400 | 33600 | 3.43 | 2.5 | 45000 | 3.42 | 2 | 9 | 8
Live | 214396051 |  | 11.7 | 17 | 44500 | 33400 | 33600 | 3.43 | 2.5 | 45000 | 3.42 | 2 | 9 | 8
Live | 214397517 |  | 11.7 | 18 | 44000 | 32600 | 33400 | 3.43 | 2.48 | 44500 | 3.34 | 2 | 9 | 8
Live | 214397516 |  | 11.7 | 18 | 44000 | 32600 | 33400 | 3.43 | 2.48 | 44500 | 3.34 | 2 | 9 | 8
Live | 214397515 |  | 11.7 | 18 | 44000 | 32600 | 33400 | 3.43 | 2.48 | 44500 | 3.34 | 2 | 9 | 8
Live | 214397514 |  | 11.7 | 18 | 44000 | 32600 | 33400 | 3.43 | 2.48 | 44500 | 3.34 | 2 | 9 | 8
Live | 214397513 |  | 11.7 | 18 | 44000 | 32600 | 33400 | 3.43 | 2.48 | 44500 | 3.34 | 2 | 9 | 8
Live | 214395657 |  | 11.7 | 18 | 44000 | 32600 | 33400 | 3.43 | 2.48 | 44500 | 3.34 | 2 | 9 | 8
Live | 214397406 |  | 12 | 19 | 44000 | 32200 | 33000 | 3.51 | 2.5 | 44000 | 3.4 | 2 | 9 | 8
Live | 214397405 |  | 12 | 19 | 44000 | 32200 | 33000 | 3.51 | 2.5 | 44000 | 3.4 | 2 | 9 | 8
Live | 214397404 |  | 12 | 19 | 44000 | 32200 | 33000 | 3.51 | 2.5 | 44000 | 3.4 | 2 | 9 | 8
Live | 214397403 |  | 12 | 19 | 44000 | 32200 | 33000 | 3.51 | 2.5 | 44000 | 3.4 | 2 | 9 | 8
Live | 214397402 |  | 12 | 19 | 44000 | 32200 | 33000 | 3.51 | 2.5 | 44000 | 3.4 | 2 | 9 | 8
Live | 214395633 |  | 12 | 19 | 44000 | 32200 | 33000 | 3.51 | 2.5 | 44000 | 3.4 | 2 | 9 | 8
Live | 214720210 |  | 11 | 18 | 45500 | 34200 | 34200 | 3.22 | 2.5 | 46500 | 3.38 | 2 | 9 | 8
Live | 214720209 |  | 11 | 18 | 45500 | 34200 | 34200 | 3.22 | 2.5 | 46500 | 3.38 | 2 | 9 | 8
Live | 214720208 |  | 11 | 18 | 45500 | 34200 | 34200 | 3.22 | 2.5 | 46500 | 3.38 | 2 | 9 | 8
Live | 214720207 |  | 11 | 18 | 45500 | 34200 | 34200 | 3.22 | 2.5 | 46500 | 3.38 | 2 | 9 | 8
Live | 214720206 |  | 11 | 18 | 45500 | 34200 | 34200 | 3.22 | 2.5 | 46500 | 3.38 | 2 | 9 | 8
Live | 214719823 |  | 11 | 18 | 45500 | 34200 | 34200 | 3.22 | 2.5 | 46500 | 3.38 | 2 | 9 | 8
Live | 214609145 |  | 11 | 18 | 45500 | 34200 | 34200 | 3.22 | 2.5 | 46500 | 3.38 | 2 | 9 | 8
Live | 214609173 |  | 11 | 18 | 45500 | 34200 | 34200 | 3.22 | 2.5 | 46500 | 3.38 | 2 | 9 | 8
Live | 214609202 |  | 11 | 18 | 45500 | 34200 | 34200 | 3.22 | 2.5 | 46500 | 3.38 | 2 | 9 | 8
Live | 214609059 |  | 11 | 18 | 45500 | 34200 | 34200 | 3.22 | 2.5 | 46500 | 3.38 | 2 | 9 | 8
Live | 214609087 |  | 11 | 18 | 45500 | 34200 | 34200 | 3.22 | 2.5 | 46500 | 3.38 | 2 | 9 | 8
Live | 214609027 |  | 11 | 18 | 45500 | 34200 | 34200 | 3.22 | 2.5 | 46500 | 3.38 | 2 | 9 | 8
Live | 214398700 |  | 11.7 | 17 | 44500 | 33400 | 33800 | 3.43 | 2.5 | 45000 | 3.4 | 2 | 9 | 8
Live | 214398699 |  | 11.7 | 17 | 44500 | 33400 | 33800 | 3.43 | 2.5 | 45000 | 3.4 | 2 | 9 | 8
Live | 214398698 |  | 11.7 | 17 | 44500 | 33400 | 33800 | 3.43 | 2.5 | 45000 | 3.4 | 2 | 9 | 8
Live | 214398697 |  | 11.7 | 17 | 44500 | 33400 | 33800 | 3.43 | 2.5 | 45000 | 3.4 | 2 | 9 | 8
Live | 214398696 |  | 11.7 | 17 | 44500 | 33400 | 33800 | 3.43 | 2.5 | 45000 | 3.4 | 2 | 9 | 8
Live | 214395949 |  | 11.7 | 17 | 44500 | 33400 | 33800 | 3.43 | 2.5 | 45000 | 3.4 | 2 | 9 | 8
Live | 214398695 |  | 11.7 | 17 | 44500 | 33400 | 33800 | 3.43 | 2.5 | 45000 | 3.4 | 2 | 9 | 8
Live | 214398694 |  | 11.7 | 17 | 44500 | 33400 | 33800 | 3.43 | 2.5 | 45000 | 3.4 | 2 | 9 | 8
Live | 214398693 |  | 11.7 | 17 | 44500 | 33400 | 33800 | 3.43 | 2.5 | 45000 | 3.4 | 2 | 9 | 8
Live | 214398692 |  | 11.7 | 17 | 44500 | 33400 | 33800 | 3.43 | 2.5 | 45000 | 3.4 | 2 | 9 | 8
Live | 214398691 |  | 11.7 | 17 | 44500 | 33400 | 33800 | 3.43 | 2.5 | 45000 | 3.4 | 2 | 9 | 8
Live | 214395948 |  | 11.7 | 17 | 44500 | 33400 | 33800 | 3.43 | 2.5 | 45000 | 3.4 | 2 | 9 | 8
Live | 214720037 |  | 11 | 17 | 43500 | 32600 | 33600 | 3.22 | 2.44 | 44000 | 3.28 | 2 | 9 | 8
Live | 214720036 |  | 11 | 17 | 43500 | 32600 | 33600 | 3.22 | 2.44 | 44000 | 3.28 | 2 | 9 | 8
Live | 214719745 |  | 11 | 17 | 43500 | 32600 | 33600 | 3.22 | 2.44 | 44000 | 3.28 | 2 | 9 | 8
Live | 214720042 |  | 11 | 17 | 43500 | 32600 | 33600 | 3.22 | 2.44 | 44000 | 3.28 | 2 | 9 | 8
Live | 214720041 |  | 11 | 17 | 43500 | 32600 | 33600 | 3.22 | 2.44 | 44000 | 3.28 | 2 | 9 | 8
Live | 214720040 |  | 11 | 17 | 43500 | 32600 | 33600 | 3.22 | 2.44 | 44000 | 3.28 | 2 | 9 | 8
Live | 214720039 |  | 11 | 17 | 43500 | 32600 | 33600 | 3.22 | 2.44 | 44000 | 3.28 | 2 | 9 | 8
Live | 214720038 |  | 11 | 17 | 43500 | 32600 | 33600 | 3.22 | 2.44 | 44000 | 3.28 | 2 | 9 | 8
Live | 214719746 |  | 11 | 17 | 43500 | 32600 | 33600 | 3.22 | 2.44 | 44000 | 3.28 | 2 | 9 | 8
Live | 214720035 |  | 11 | 17 | 43500 | 32600 | 33600 | 3.22 | 2.44 | 44000 | 3.28 | 2 | 9 | 8
Live | 214720034 |  | 11 | 17 | 43500 | 32600 | 33600 | 3.22 | 2.44 | 44000 | 3.28 | 2 | 9 | 8
Live | 214720033 |  | 11 | 17 | 43500 | 32600 | 33600 | 3.22 | 2.44 | 44000 | 3.28 | 2 | 9 | 8
Live | 214720032 |  | 11 | 17 | 43500 | 32600 | 33600 | 3.22 | 2.44 | 44000 | 3.28 | 2 | 9 | 8
Live | 214720031 |  | 11 | 17 | 43500 | 32600 | 33600 | 3.22 | 2.44 | 44000 | 3.28 | 2 | 9 | 8
Live | 214719744 |  | 11 | 17 | 43500 | 32600 | 33600 | 3.22 | 2.44 | 44000 | 3.28 | 2 | 9 | 8
Live | 214397507 |  | 11 | 17 | 43500 | 32600 | 33600 | 3.22 | 2.44 | 44000 | 3.28 | 2 | 9 | 8
Live | 214397506 |  | 11 | 17 | 43500 | 32600 | 33600 | 3.22 | 2.44 | 44000 | 3.28 | 2 | 9 | 8
Live | 214395655 |  | 11 | 17 | 43500 | 32600 | 33600 | 3.22 | 2.44 | 44000 | 3.28 | 2 | 9 | 8
Live | 214397505 |  | 11 | 17 | 43500 | 32600 | 33600 | 3.22 | 2.44 | 44000 | 3.28 | 2 | 9 | 8
Live | 214397504 |  | 11 | 17 | 43500 | 32600 | 33600 | 3.22 | 2.44 | 44000 | 3.28 | 2 | 9 | 8
Live | 214397503 |  | 11 | 17 | 43500 | 32600 | 33600 | 3.22 | 2.44 | 44000 | 3.28 | 2 | 9 | 8
Live | 214397502 |  | 11 | 17 | 43500 | 32600 | 33600 | 3.22 | 2.44 | 44000 | 3.28 | 2 | 9 | 8
Live | 214397501 |  | 11 | 17 | 43500 | 32600 | 33600 | 3.22 | 2.44 | 44000 | 3.28 | 2 | 9 | 8
Live | 214395654 |  | 11 | 17 | 43500 | 32600 | 33600 | 3.22 | 2.44 | 44000 | 3.28 | 2 | 9 | 8
Live | 214397500 |  | 11 | 17 | 43500 | 32600 | 33600 | 3.22 | 2.44 | 44000 | 3.28 | 2 | 9 | 8
Live | 214397499 |  | 11 | 17 | 43500 | 32600 | 33600 | 3.22 | 2.44 | 44000 | 3.28 | 2 | 9 | 8
Live | 214397498 |  | 11 | 17 | 43500 | 32600 | 33600 | 3.22 | 2.44 | 44000 | 3.28 | 2 | 9 | 8
Live | 214397497 |  | 11 | 17 | 43500 | 32600 | 33600 | 3.22 | 2.44 | 44000 | 3.28 | 2 | 9 | 8
Live | 214397496 |  | 11 | 17 | 43500 | 32600 | 33600 | 3.22 | 2.44 | 44000 | 3.28 | 2 | 9 | 8
Live | 214395653 |  | 11 | 17 | 43500 | 32600 | 33600 | 3.22 | 2.44 | 44000 | 3.28 | 2 | 9 | 8
Live | 214720118 |  | 11.7 | 17 | 44500 | 33400 | 33800 | 3.43 | 2.5 | 45000 | 3.4 | 2 | 9 | 8
Live | 214720117 |  | 11.7 | 17 | 44500 | 33400 | 33800 | 3.43 | 2.5 | 45000 | 3.4 | 2 | 9 | 8
Live | 214720116 |  | 11.7 | 17 | 44500 | 33400 | 33800 | 3.43 | 2.5 | 45000 | 3.4 | 2 | 9 | 8
Live | 214720115 |  | 11.7 | 17 | 44500 | 33400 | 33800 | 3.43 | 2.5 | 45000 | 3.4 | 2 | 9 | 8
Live | 214720114 |  | 11.7 | 17 | 44500 | 33400 | 33800 | 3.43 | 2.5 | 45000 | 3.4 | 2 | 9 | 8
Live | 214719763 |  | 11.7 | 17 | 44500 | 33400 | 33800 | 3.43 | 2.5 | 45000 | 3.4 | 2 | 9 | 8
Live | 214720113 |  | 11.7 | 17 | 44500 | 33400 | 33800 | 3.43 | 2.5 | 45000 | 3.4 | 2 | 9 | 8
Live | 214720112 |  | 11.7 | 17 | 44500 | 33400 | 33800 | 3.43 | 2.5 | 45000 | 3.4 | 2 | 9 | 8
Live | 214720111 |  | 11.7 | 17 | 44500 | 33400 | 33800 | 3.43 | 2.5 | 45000 | 3.4 | 2 | 9 | 8
Live | 214720110 |  | 11.7 | 17 | 44500 | 33400 | 33800 | 3.43 | 2.5 | 45000 | 3.4 | 2 | 9 | 8
Live | 214720109 |  | 11.7 | 17 | 44500 | 33400 | 33800 | 3.43 | 2.5 | 45000 | 3.4 | 2 | 9 | 8
Live | 214719762 |  | 11.7 | 17 | 44500 | 33400 | 33800 | 3.43 | 2.5 | 45000 | 3.4 | 2 | 9 | 8
Live | 214398690 |  | 11.7 | 17 | 44500 | 33400 | 33800 | 3.43 | 2.5 | 45000 | 3.4 | 2 | 9 | 8
Live | 214398689 |  | 11.7 | 17 | 44500 | 33400 | 33800 | 3.43 | 2.5 | 45000 | 3.4 | 2 | 9 | 8
Live | 214398688 |  | 11.7 | 17 | 44500 | 33400 | 33800 | 3.43 | 2.5 | 45000 | 3.4 | 2 | 9 | 8
Live | 214398687 |  | 11.7 | 17 | 44500 | 33400 | 33800 | 3.43 | 2.5 | 45000 | 3.4 | 2 | 9 | 8
Live | 214398686 |  | 11.7 | 17 | 44500 | 33400 | 33800 | 3.43 | 2.5 | 45000 | 3.4 | 2 | 9 | 8
Live | 214395947 |  | 11.7 | 17 | 44500 | 33400 | 33800 | 3.43 | 2.5 | 45000 | 3.4 | 2 | 9 | 8
Live | 214398685 |  | 11.7 | 17 | 44500 | 33400 | 33800 | 3.43 | 2.5 | 45000 | 3.4 | 2 | 9 | 8
Live | 214398684 |  | 11.7 | 17 | 44500 | 33400 | 33800 | 3.43 | 2.5 | 45000 | 3.4 | 2 | 9 | 8
Live | 214398683 |  | 11.7 | 17 | 44500 | 33400 | 33800 | 3.43 | 2.5 | 45000 | 3.4 | 2 | 9 | 8
Live | 214398682 |  | 11.7 | 17 | 44500 | 33400 | 33800 | 3.43 | 2.5 | 45000 | 3.4 | 2 | 9 | 8
Live | 214398681 |  | 11.7 | 17 | 44500 | 33400 | 33800 | 3.43 | 2.5 | 45000 | 3.4 | 2 | 9 | 8
Live | 214395946 |  | 11.7 | 17 | 44500 | 33400 | 33800 | 3.43 | 2.5 | 45000 | 3.4 | 2 | 9 | 8
Live | 214396657 |  | 11.7 | 18 | 44000 | 32800 | 33600 | 3.43 | 2.46 | 44500 | 3.34 | 2 | 9 | 8
Live | 214396656 |  | 11.7 | 18 | 44000 | 32800 | 33600 | 3.43 | 2.46 | 44500 | 3.34 | 2 | 9 | 8
Live | 214396064 |  | 11.7 | 18 | 44000 | 32800 | 33600 | 3.43 | 2.46 | 44500 | 3.34 | 2 | 9 | 8
Live | 214396655 |  | 11.7 | 18 | 44000 | 32800 | 33600 | 3.43 | 2.46 | 44500 | 3.34 | 2 | 9 | 8
Live | 214396654 |  | 11.7 | 18 | 44000 | 32800 | 33600 | 3.43 | 2.46 | 44500 | 3.34 | 2 | 9 | 8
Live | 214396063 |  | 11.7 | 18 | 44000 | 32800 | 33600 | 3.43 | 2.46 | 44500 | 3.34 | 2 | 9 | 8
Live | 214396653 |  | 11.7 | 18 | 44000 | 32800 | 33600 | 3.43 | 2.46 | 44500 | 3.34 | 2 | 9 | 8
Live | 214396652 |  | 11.7 | 18 | 44000 | 32800 | 33600 | 3.43 | 2.46 | 44500 | 3.34 | 2 | 9 | 8
Live | 214396651 |  | 11.7 | 18 | 44000 | 32800 | 33600 | 3.43 | 2.46 | 44500 | 3.34 | 2 | 9 | 8
Live | 214396650 |  | 11.7 | 18 | 44000 | 32800 | 33600 | 3.43 | 2.46 | 44500 | 3.34 | 2 | 9 | 8
Live | 214396649 |  | 11.7 | 18 | 44000 | 32800 | 33600 | 3.43 | 2.46 | 44500 | 3.34 | 2 | 9 | 8
Live | 214396062 |  | 11.7 | 18 | 44000 | 32800 | 33600 | 3.43 | 2.46 | 44500 | 3.34 | 2 | 9 | 8
Live | 214396648 |  | 11.7 | 18 | 44000 | 32800 | 33600 | 3.43 | 2.46 | 44500 | 3.34 | 2 | 9 | 8
Live | 214396647 |  | 11.7 | 18 | 44000 | 32800 | 33600 | 3.43 | 2.46 | 44500 | 3.34 | 2 | 9 | 8
Live | 214396646 |  | 11.7 | 18 | 44000 | 32800 | 33600 | 3.43 | 2.46 | 44500 | 3.34 | 2 | 9 | 8
Live | 214396645 |  | 11.7 | 18 | 44000 | 32800 | 33600 | 3.43 | 2.46 | 44500 | 3.34 | 2 | 9 | 8
Live | 214396644 |  | 11.7 | 18 | 44000 | 32800 | 33600 | 3.43 | 2.46 | 44500 | 3.34 | 2 | 9 | 8
Live | 214396061 |  | 11.7 | 18 | 44000 | 32800 | 33600 | 3.43 | 2.46 | 44500 | 3.34 | 2 | 9 | 8
Live | 214396643 |  | 11.7 | 18 | 44000 | 32800 | 33600 | 3.43 | 2.46 | 44500 | 3.34 | 2 | 9 | 8
Live | 214396642 |  | 11.7 | 18 | 44000 | 32800 | 33600 | 3.43 | 2.46 | 44500 | 3.34 | 2 | 9 | 8
Live | 214396641 |  | 11.7 | 18 | 44000 | 32800 | 33600 | 3.43 | 2.46 | 44500 | 3.34 | 2 | 9 | 8
Live | 214396640 |  | 11.7 | 18 | 44000 | 32800 | 33600 | 3.43 | 2.46 | 44500 | 3.34 | 2 | 9 | 8
Live | 214396639 |  | 11.7 | 18 | 44000 | 32800 | 33600 | 3.43 | 2.46 | 44500 | 3.34 | 2 | 9 | 8
Live | 214396060 |  | 11.7 | 18 | 44000 | 32800 | 33600 | 3.43 | 2.46 | 44500 | 3.34 | 2 | 9 | 8
Live | 214396638 |  | 11.7 | 18 | 44000 | 32800 | 33600 | 3.43 | 2.46 | 44500 | 3.34 | 2 | 9 | 8
Live | 214396637 |  | 11.7 | 18 | 44000 | 32800 | 33600 | 3.43 | 2.46 | 44500 | 3.34 | 2 | 9 | 8
Live | 214396636 |  | 11.7 | 18 | 44000 | 32800 | 33600 | 3.43 | 2.46 | 44500 | 3.34 | 2 | 9 | 8
Live | 214396635 |  | 11.7 | 18 | 44000 | 32800 | 33600 | 3.43 | 2.46 | 44500 | 3.34 | 2 | 9 | 8
Live | 214396634 |  | 11.7 | 18 | 44000 | 32800 | 33600 | 3.43 | 2.46 | 44500 | 3.34 | 2 | 9 | 8
Live | 214396059 |  | 11.7 | 18 | 44000 | 32800 | 33600 | 3.43 | 2.46 | 44500 | 3.34 | 2 | 9 | 8
Live | 214396633 |  | 11.7 | 18 | 44000 | 32800 | 33600 | 3.43 | 2.46 | 44500 | 3.34 | 2 | 9 | 8
Live | 214396632 |  | 11.7 | 18 | 44000 | 32800 | 33600 | 3.43 | 2.46 | 44500 | 3.34 | 2 | 9 | 8
Live | 214396631 |  | 11.7 | 18 | 44000 | 32800 | 33600 | 3.43 | 2.46 | 44500 | 3.34 | 2 | 9 | 8
Live | 214396630 |  | 11.7 | 18 | 44000 | 32800 | 33600 | 3.43 | 2.46 | 44500 | 3.34 | 2 | 9 | 8
Live | 214396629 |  | 11.7 | 18 | 44000 | 32800 | 33600 | 3.43 | 2.46 | 44500 | 3.34 | 2 | 9 | 8
Live | 214396058 |  | 11.7 | 18 | 44000 | 32800 | 33600 | 3.43 | 2.46 | 44500 | 3.34 | 2 | 9 | 8
Live | 214398636 |  | 12 | 19 | 45000 | 33200 | 33400 | 3.52 | 2.56 | 44500 | 3.5 | 2 | 9 | 8
Live | 214398635 |  | 12 | 19 | 45000 | 33200 | 33400 | 3.52 | 2.56 | 44500 | 3.5 | 2 | 9 | 8
Live | 214398634 |  | 12 | 19 | 45000 | 33200 | 33400 | 3.52 | 2.56 | 44500 | 3.5 | 2 | 9 | 8
Live | 214398633 |  | 12 | 19 | 45000 | 33200 | 33400 | 3.52 | 2.56 | 44500 | 3.5 | 2 | 9 | 8
Live | 214398632 |  | 12 | 19 | 45000 | 33200 | 33400 | 3.52 | 2.56 | 44500 | 3.5 | 2 | 9 | 8
Live | 214395934 |  | 12 | 19 | 45000 | 33200 | 33400 | 3.52 | 2.56 | 44500 | 3.5 | 2 | 9 | 8
Live | 214809195 |  | 11.7 | 18 | 43500 | 32200 | 33400 | 3.43 | 2.44 | 44000 | 3.3 | 2 | 9 | 8
Live | 214809194 |  | 11.7 | 18 | 43500 | 32200 | 33400 | 3.43 | 2.44 | 44000 | 3.3 | 2 | 9 | 8
Live | 214807626 |  | 11.7 | 18 | 43500 | 32200 | 33400 | 3.43 | 2.44 | 44000 | 3.3 | 2 | 9 | 8
Live | 214809193 |  | 11.7 | 18 | 43500 | 32200 | 33400 | 3.43 | 2.44 | 44000 | 3.3 | 2 | 9 | 8
Live | 214809192 |  | 11.7 | 18 | 43500 | 32200 | 33400 | 3.43 | 2.44 | 44000 | 3.3 | 2 | 9 | 8
Live | 214807625 |  | 11.7 | 18 | 43500 | 32200 | 33400 | 3.43 | 2.44 | 44000 | 3.3 | 2 | 9 | 8
Live | 214809191 |  | 11.7 | 18 | 43500 | 32200 | 33400 | 3.43 | 2.44 | 44000 | 3.3 | 2 | 9 | 8
Live | 214809190 |  | 11.7 | 18 | 43500 | 32200 | 33400 | 3.43 | 2.44 | 44000 | 3.3 | 2 | 9 | 8
Live | 214809189 |  | 11.7 | 18 | 43500 | 32200 | 33400 | 3.43 | 2.44 | 44000 | 3.3 | 2 | 9 | 8
Live | 214809188 |  | 11.7 | 18 | 43500 | 32200 | 33400 | 3.43 | 2.44 | 44000 | 3.3 | 2 | 9 | 8
Live | 214809187 |  | 11.7 | 18 | 43500 | 32200 | 33400 | 3.43 | 2.44 | 44000 | 3.3 | 2 | 9 | 8
Live | 214807624 |  | 11.7 | 18 | 43500 | 32200 | 33400 | 3.43 | 2.44 | 44000 | 3.3 | 2 | 9 | 8
Live | 214809186 |  | 11.7 | 18 | 43500 | 32200 | 33400 | 3.43 | 2.44 | 44000 | 3.3 | 2 | 9 | 8
Live | 214809185 |  | 11.7 | 18 | 43500 | 32200 | 33400 | 3.43 | 2.44 | 44000 | 3.3 | 2 | 9 | 8
Live | 214809184 |  | 11.7 | 18 | 43500 | 32200 | 33400 | 3.43 | 2.44 | 44000 | 3.3 | 2 | 9 | 8
Live | 214809183 |  | 11.7 | 18 | 43500 | 32200 | 33400 | 3.43 | 2.44 | 44000 | 3.3 | 2 | 9 | 8
Live | 214809182 |  | 11.7 | 18 | 43500 | 32200 | 33400 | 3.43 | 2.44 | 44000 | 3.3 | 2 | 9 | 8
Live | 214807623 |  | 11.7 | 18 | 43500 | 32200 | 33400 | 3.43 | 2.44 | 44000 | 3.3 | 2 | 9 | 8
Live | 214809181 |  | 11.7 | 18 | 43500 | 32200 | 33400 | 3.43 | 2.44 | 44000 | 3.3 | 2 | 9 | 8
Live | 214809180 |  | 11.7 | 18 | 43500 | 32200 | 33400 | 3.43 | 2.44 | 44000 | 3.3 | 2 | 9 | 8
Live | 214809179 |  | 11.7 | 18 | 43500 | 32200 | 33400 | 3.43 | 2.44 | 44000 | 3.3 | 2 | 9 | 8
Live | 214809178 |  | 11.7 | 18 | 43500 | 32200 | 33400 | 3.43 | 2.44 | 44000 | 3.3 | 2 | 9 | 8
Live | 214809177 |  | 11.7 | 18 | 43500 | 32200 | 33400 | 3.43 | 2.44 | 44000 | 3.3 | 2 | 9 | 8
Live | 214807622 |  | 11.7 | 18 | 43500 | 32200 | 33400 | 3.43 | 2.44 | 44000 | 3.3 | 2 | 9 | 8
Live | 214809176 |  | 11.7 | 18 | 43500 | 32200 | 33400 | 3.43 | 2.44 | 44000 | 3.3 | 2 | 9 | 8
Live | 214809175 |  | 11.7 | 18 | 43500 | 32200 | 33400 | 3.43 | 2.44 | 44000 | 3.3 | 2 | 9 | 8
Live | 214809174 |  | 11.7 | 18 | 43500 | 32200 | 33400 | 3.43 | 2.44 | 44000 | 3.3 | 2 | 9 | 8
Live | 214809173 |  | 11.7 | 18 | 43500 | 32200 | 33400 | 3.43 | 2.44 | 44000 | 3.3 | 2 | 9 | 8
Live | 214809172 |  | 11.7 | 18 | 43500 | 32200 | 33400 | 3.43 | 2.44 | 44000 | 3.3 | 2 | 9 | 8
Live | 214807621 |  | 11.7 | 18 | 43500 | 32200 | 33400 | 3.43 | 2.44 | 44000 | 3.3 | 2 | 9 | 8
Live | 214809012 |  | 11.7 | 18 | 43500 | 32200 | 33400 | 3.43 | 2.44 | 44000 | 3.3 | 2 | 9 | 8
Live | 214809011 |  | 11.7 | 18 | 43500 | 32200 | 33400 | 3.43 | 2.44 | 44000 | 3.3 | 2 | 9 | 8
Live | 214809010 |  | 11.7 | 18 | 43500 | 32200 | 33400 | 3.43 | 2.44 | 44000 | 3.3 | 2 | 9 | 8
Live | 214809009 |  | 11.7 | 18 | 43500 | 32200 | 33400 | 3.43 | 2.44 | 44000 | 3.3 | 2 | 9 | 8
Live | 214809008 |  | 11.7 | 18 | 43500 | 32200 | 33400 | 3.43 | 2.44 | 44000 | 3.3 | 2 | 9 | 8
Live | 214807613 |  | 11.7 | 18 | 43500 | 32200 | 33400 | 3.43 | 2.44 | 44000 | 3.3 | 2 | 9 | 8
Live | 214398665 |  | 11.7 | 18 | 43500 | 32200 | 33400 | 3.43 | 2.44 | 44000 | 3.3 | 2 | 9 | 8
Live | 214398664 |  | 11.7 | 18 | 43500 | 32200 | 33400 | 3.43 | 2.44 | 44000 | 3.3 | 2 | 9 | 8
Live | 214395941 |  | 11.7 | 18 | 43500 | 32200 | 33400 | 3.43 | 2.44 | 44000 | 3.3 | 2 | 9 | 8
Live | 214398663 |  | 11.7 | 18 | 43500 | 32200 | 33400 | 3.43 | 2.44 | 44000 | 3.3 | 2 | 9 | 8
Live | 214398662 |  | 11.7 | 18 | 43500 | 32200 | 33400 | 3.43 | 2.44 | 44000 | 3.3 | 2 | 9 | 8
Live | 214395940 |  | 11.7 | 18 | 43500 | 32200 | 33400 | 3.43 | 2.44 | 44000 | 3.3 | 2 | 9 | 8
Live | 214398661 |  | 11.7 | 18 | 43500 | 32200 | 33400 | 3.43 | 2.44 | 44000 | 3.3 | 2 | 9 | 8
Live | 214398660 |  | 11.7 | 18 | 43500 | 32200 | 33400 | 3.43 | 2.44 | 44000 | 3.3 | 2 | 9 | 8
Live | 214398659 |  | 11.7 | 18 | 43500 | 32200 | 33400 | 3.43 | 2.44 | 44000 | 3.3 | 2 | 9 | 8
Live | 214398658 |  | 11.7 | 18 | 43500 | 32200 | 33400 | 3.43 | 2.44 | 44000 | 3.3 | 2 | 9 | 8
Live | 214398657 |  | 11.7 | 18 | 43500 | 32200 | 33400 | 3.43 | 2.44 | 44000 | 3.3 | 2 | 9 | 8
Live | 214395939 |  | 11.7 | 18 | 43500 | 32200 | 33400 | 3.43 | 2.44 | 44000 | 3.3 | 2 | 9 | 8
Live | 214398656 |  | 11.7 | 18 | 43500 | 32200 | 33400 | 3.43 | 2.44 | 44000 | 3.3 | 2 | 9 | 8
Live | 214398655 |  | 11.7 | 18 | 43500 | 32200 | 33400 | 3.43 | 2.44 | 44000 | 3.3 | 2 | 9 | 8
Live | 214398654 |  | 11.7 | 18 | 43500 | 32200 | 33400 | 3.43 | 2.44 | 44000 | 3.3 | 2 | 9 | 8
Live | 214398653 |  | 11.7 | 18 | 43500 | 32200 | 33400 | 3.43 | 2.44 | 44000 | 3.3 | 2 | 9 | 8
Live | 214398652 |  | 11.7 | 18 | 43500 | 32200 | 33400 | 3.43 | 2.44 | 44000 | 3.3 | 2 | 9 | 8
Live | 214395938 |  | 11.7 | 18 | 43500 | 32200 | 33400 | 3.43 | 2.44 | 44000 | 3.3 | 2 | 9 | 8
Live | 214398651 |  | 11.7 | 18 | 43500 | 32200 | 33400 | 3.43 | 2.44 | 44000 | 3.3 | 2 | 9 | 8
Live | 214398650 |  | 11.7 | 18 | 43500 | 32200 | 33400 | 3.43 | 2.44 | 44000 | 3.3 | 2 | 9 | 8
Live | 214398649 |  | 11.7 | 18 | 43500 | 32200 | 33400 | 3.43 | 2.44 | 44000 | 3.3 | 2 | 9 | 8
Live | 214398648 |  | 11.7 | 18 | 43500 | 32200 | 33400 | 3.43 | 2.44 | 44000 | 3.3 | 2 | 9 | 8
Live | 214398647 |  | 11.7 | 18 | 43500 | 32200 | 33400 | 3.43 | 2.44 | 44000 | 3.3 | 2 | 9 | 8
Live | 214395937 |  | 11.7 | 18 | 43500 | 32200 | 33400 | 3.43 | 2.44 | 44000 | 3.3 | 2 | 9 | 8
Live | 214398646 |  | 11.7 | 18 | 43500 | 32200 | 33400 | 3.43 | 2.44 | 44000 | 3.3 | 2 | 9 | 8
Live | 214398645 |  | 11.7 | 18 | 43500 | 32200 | 33400 | 3.43 | 2.44 | 44000 | 3.3 | 2 | 9 | 8
Live | 214398644 |  | 11.7 | 18 | 43500 | 32200 | 33400 | 3.43 | 2.44 | 44000 | 3.3 | 2 | 9 | 8
Live | 214398643 |  | 11.7 | 18 | 43500 | 32200 | 33400 | 3.43 | 2.44 | 44000 | 3.3 | 2 | 9 | 8
Live | 214398642 |  | 11.7 | 18 | 43500 | 32200 | 33400 | 3.43 | 2.44 | 44000 | 3.3 | 2 | 9 | 8
Live | 214395936 |  | 11.7 | 18 | 43500 | 32200 | 33400 | 3.43 | 2.44 | 44000 | 3.3 | 2 | 9 | 8
Live | 214398641 |  | 11.7 | 18 | 43500 | 32200 | 33400 | 3.43 | 2.44 | 44000 | 3.3 | 2 | 9 | 8
Live | 214398640 |  | 11.7 | 18 | 43500 | 32200 | 33400 | 3.43 | 2.44 | 44000 | 3.3 | 2 | 9 | 8
Live | 214398639 |  | 11.7 | 18 | 43500 | 32200 | 33400 | 3.43 | 2.44 | 44000 | 3.3 | 2 | 9 | 8
Live | 214398638 |  | 11.7 | 18 | 43500 | 32200 | 33400 | 3.43 | 2.44 | 44000 | 3.3 | 2 | 9 | 8
Live | 214398637 |  | 11.7 | 18 | 43500 | 32200 | 33400 | 3.43 | 2.44 | 44000 | 3.3 | 2 | 9 | 8
Live | 214395935 |  | 11.7 | 18 | 43500 | 32200 | 33400 | 3.43 | 2.44 | 44000 | 3.3 | 2 | 9 | 8
Live | 214649830 |  | 11 | 18 | 46000 | 36200 | 35200 | 3.23 | 2.56 | 47500 | 3.48 | 2 | 9 | 8
Live | 214649827 |  | 11 | 18 | 46000 | 36200 | 35200 | 3.23 | 2.56 | 47500 | 3.48 | 2 | 9 | 8
Live | 214649825 |  | 11 | 18 | 46000 | 36200 | 35200 | 3.23 | 2.56 | 47500 | 3.48 | 2 | 9 | 8
Live | 214649824 |  | 11 | 18 | 46000 | 36200 | 35200 | 3.23 | 2.56 | 47500 | 3.48 | 2 | 9 | 8
Live | 214649823 |  | 11 | 18 | 46000 | 36200 | 35200 | 3.23 | 2.56 | 47500 | 3.48 | 2 | 9 | 8
Live | 214650075 |  | 11 | 18 | 46000 | 36200 | 35200 | 3.23 | 2.56 | 47500 | 3.48 | 2 | 9 | 8
Live | 214649822 |  | 11 | 18 | 46000 | 36200 | 35200 | 3.23 | 2.56 | 47500 | 3.48 | 2 | 9 | 8
Live | 214649821 |  | 11 | 18 | 46000 | 36200 | 35200 | 3.23 | 2.56 | 47500 | 3.48 | 2 | 9 | 8
Live | 214649820 |  | 11 | 18 | 46000 | 36200 | 35200 | 3.23 | 2.56 | 47500 | 3.48 | 2 | 9 | 8
Live | 214649819 |  | 11 | 18 | 46000 | 36200 | 35200 | 3.23 | 2.56 | 47500 | 3.48 | 2 | 9 | 8
Live | 214649818 |  | 11 | 18 | 46000 | 36200 | 35200 | 3.23 | 2.56 | 47500 | 3.48 | 2 | 9 | 8
Live | 214650071 |  | 11 | 18 | 46000 | 36200 | 35200 | 3.23 | 2.56 | 47500 | 3.48 | 2 | 9 | 8
Live | 214396628 |  | 11 | 18 | 46000 | 36200 | 35200 | 3.23 | 2.56 | 47500 | 3.48 | 2 | 9 | 8
Live | 214396627 |  | 11 | 18 | 46000 | 36200 | 35200 | 3.23 | 2.56 | 47500 | 3.48 | 2 | 9 | 8
Live | 214396626 |  | 11 | 18 | 46000 | 36200 | 35200 | 3.23 | 2.56 | 47500 | 3.48 | 2 | 9 | 8
Live | 214396625 |  | 11 | 18 | 46000 | 36200 | 35200 | 3.23 | 2.56 | 47500 | 3.48 | 2 | 9 | 8
Live | 214396624 |  | 11 | 18 | 46000 | 36200 | 35200 | 3.23 | 2.56 | 47500 | 3.48 | 2 | 9 | 8
Live | 214396057 |  | 11 | 18 | 46000 | 36200 | 35200 | 3.23 | 2.56 | 47500 | 3.48 | 2 | 9 | 8
Live | 214396623 |  | 11 | 18 | 46000 | 36200 | 35200 | 3.23 | 2.56 | 47500 | 3.48 | 2 | 9 | 8
Live | 214396622 |  | 11 | 18 | 46000 | 36200 | 35200 | 3.23 | 2.56 | 47500 | 3.48 | 2 | 9 | 8
Live | 214396621 |  | 11 | 18 | 46000 | 36200 | 35200 | 3.23 | 2.56 | 47500 | 3.48 | 2 | 9 | 8
Live | 214396620 |  | 11 | 18 | 46000 | 36200 | 35200 | 3.23 | 2.56 | 47500 | 3.48 | 2 | 9 | 8
Live | 214396619 |  | 11 | 18 | 46000 | 36200 | 35200 | 3.23 | 2.56 | 47500 | 3.48 | 2 | 9 | 8
Live | 214396056 |  | 11 | 18 | 46000 | 36200 | 35200 | 3.23 | 2.56 | 47500 | 3.48 | 2 | 9 | 8
Live | 214398250 |  | 11.7 | 18 | 44500 | 33600 | 33800 | 3.43 | 2.5 | 45000 | 3.4 | 2 | 9 | 8
Live | 214398249 |  | 11.7 | 18 | 44500 | 33600 | 33800 | 3.43 | 2.5 | 45000 | 3.4 | 2 | 9 | 8
Live | 214398248 |  | 11.7 | 18 | 44500 | 33600 | 33800 | 3.43 | 2.5 | 45000 | 3.4 | 2 | 9 | 8
Live | 214398247 |  | 11.7 | 18 | 44500 | 33600 | 33800 | 3.43 | 2.5 | 45000 | 3.4 | 2 | 9 | 8
Live | 214398246 |  | 11.7 | 18 | 44500 | 33600 | 33800 | 3.43 | 2.5 | 45000 | 3.4 | 2 | 9 | 8
Live | 214395843 |  | 11.7 | 18 | 44500 | 33600 | 33800 | 3.43 | 2.5 | 45000 | 3.4 | 2 | 9 | 8
Live | 214398264 |  | 11 | 18 | 44500 | 33600 | 33800 | 3.23 | 2.5 | 45000 | 3.4 | 2 | 9 | 8
Live | 214398263 |  | 11 | 18 | 44500 | 33600 | 33800 | 3.23 | 2.5 | 45000 | 3.4 | 2 | 9 | 8
Live | 214398262 |  | 11 | 18 | 44500 | 33600 | 33800 | 3.23 | 2.5 | 45000 | 3.4 | 2 | 9 | 8
Live | 214398261 |  | 11 | 18 | 44500 | 33600 | 33800 | 3.23 | 2.5 | 45000 | 3.4 | 2 | 9 | 8
Live | 214395846 |  | 11 | 18 | 44500 | 33600 | 33800 | 3.23 | 2.5 | 45000 | 3.4 | 2 | 9 | 8
Live | 214398260 |  | 11 | 18 | 44500 | 33600 | 33800 | 3.23 | 2.5 | 45000 | 3.4 | 2 | 9 | 8
Live | 214398259 |  | 11 | 18 | 44500 | 33600 | 33800 | 3.23 | 2.5 | 45000 | 3.4 | 2 | 9 | 8
Live | 214398258 |  | 11 | 18 | 44500 | 33600 | 33800 | 3.23 | 2.5 | 45000 | 3.4 | 2 | 9 | 8
Live | 214398257 |  | 11 | 18 | 44500 | 33600 | 33800 | 3.23 | 2.5 | 45000 | 3.4 | 2 | 9 | 8
Live | 214398256 |  | 11 | 18 | 44500 | 33600 | 33800 | 3.23 | 2.5 | 45000 | 3.4 | 2 | 9 | 8
Live | 214395845 |  | 11 | 18 | 44500 | 33600 | 33800 | 3.23 | 2.5 | 45000 | 3.4 | 2 | 9 | 8
Live | 214396613 |  | 12 | 18 | 45000 | 34000 | 33800 | 3.52 | 2.58 | 46500 | 3.52 | 2 | 9.5 | 8
Live | 214396612 |  | 12 | 18 | 45000 | 34000 | 33800 | 3.52 | 2.58 | 46500 | 3.52 | 2 | 9.5 | 8
Live | 214396611 |  | 12 | 18 | 45000 | 34000 | 33800 | 3.52 | 2.58 | 46500 | 3.52 | 2 | 9.5 | 8
Live | 214396610 |  | 12 | 18 | 45000 | 34000 | 33800 | 3.52 | 2.58 | 46500 | 3.52 | 2 | 9.5 | 8
Live | 214396609 |  | 12 | 18 | 45000 | 34000 | 33800 | 3.52 | 2.58 | 46500 | 3.52 | 2 | 9.5 | 8
Live | 214396053 |  | 12 | 18 | 45000 | 34000 | 33800 | 3.52 | 2.58 | 46500 | 3.52 | 2 | 9.5 | 8
Live | 214397912 |  | 12 | 19 | 45000 | 33600 | 33800 | 3.52 | 2.56 | 45000 | 3.5 | 2 | 9.5 | 8
Live | 214397911 |  | 12 | 19 | 45000 | 33600 | 33800 | 3.52 | 2.56 | 45000 | 3.5 | 2 | 9.5 | 8
Live | 214397910 |  | 12 | 19 | 45000 | 33600 | 33800 | 3.52 | 2.56 | 45000 | 3.5 | 2 | 9.5 | 8
Live | 214397909 |  | 12 | 19 | 45000 | 33600 | 33800 | 3.52 | 2.56 | 45000 | 3.5 | 2 | 9.5 | 8
Live | 214397908 |  | 12 | 19 | 45000 | 33600 | 33800 | 3.52 | 2.56 | 45000 | 3.5 | 2 | 9.5 | 8
Live | 214395757 |  | 12 | 19 | 45000 | 33600 | 33800 | 3.52 | 2.56 | 45000 | 3.5 | 2 | 9.5 | 8
Live | 214809024 |  | 12 | 19 | 45500 | 34200 | 33800 | 3.52 | 2.58 | 45500 | 3.52 | 2 | 9.5 | 8
Live | 214809023 |  | 12 | 19 | 45500 | 34200 | 33800 | 3.52 | 2.58 | 45500 | 3.52 | 2 | 9.5 | 8
Live | 214809022 |  | 12 | 19 | 45500 | 34200 | 33800 | 3.52 | 2.58 | 45500 | 3.52 | 2 | 9.5 | 8
Live | 214809021 |  | 12 | 19 | 45500 | 34200 | 33800 | 3.52 | 2.58 | 45500 | 3.52 | 2 | 9.5 | 8
Live | 214809020 |  | 12 | 19 | 45500 | 34200 | 33800 | 3.52 | 2.58 | 45500 | 3.52 | 2 | 9.5 | 8
Live | 214807646 |  | 12 | 19 | 45500 | 34200 | 33800 | 3.52 | 2.58 | 45500 | 3.52 | 2 | 9.5 | 8
Live | 214397843 |  | 12 | 19 | 45500 | 34200 | 33800 | 3.52 | 2.58 | 45500 | 3.52 | 2 | 9.5 | 8
Live | 214397842 |  | 12 | 19 | 45500 | 34200 | 33800 | 3.52 | 2.58 | 45500 | 3.52 | 2 | 9.5 | 8
Live | 214397841 |  | 12 | 19 | 45500 | 34200 | 33800 | 3.52 | 2.58 | 45500 | 3.52 | 2 | 9.5 | 8
Live | 214397840 |  | 12 | 19 | 45500 | 34200 | 33800 | 3.52 | 2.58 | 45500 | 3.52 | 2 | 9.5 | 8
Live | 214397839 |  | 12 | 19 | 45500 | 34200 | 33800 | 3.52 | 2.58 | 45500 | 3.52 | 2 | 9.5 | 8
Live | 214395742 |  | 12 | 19 | 45500 | 34200 | 33800 | 3.52 | 2.58 | 45500 | 3.52 | 2 | 9.5 | 8
Live | 214421545 |  | 12 | 18 | 45500 | 34000 | 33800 | 3.52 | 2.58 | 45500 | 3.5 | 2 | 9.5 | 8
Live | 214421544 |  | 12 | 18 | 45500 | 34000 | 33800 | 3.52 | 2.58 | 45500 | 3.5 | 2 | 9.5 | 8
Live | 214421543 |  | 12 | 18 | 45500 | 34000 | 33800 | 3.52 | 2.58 | 45500 | 3.5 | 2 | 9.5 | 8
Live | 214421542 |  | 12 | 18 | 45500 | 34000 | 33800 | 3.52 | 2.58 | 45500 | 3.5 | 2 | 9.5 | 8
Live | 214421541 |  | 12 | 18 | 45500 | 34000 | 33800 | 3.52 | 2.58 | 45500 | 3.5 | 2 | 9.5 | 8
Live | 214421501 |  | 12 | 18 | 45500 | 34000 | 33800 | 3.52 | 2.58 | 45500 | 3.5 | 2 | 9.5 | 8
Live | 214720173 |  | 11 | 17 | 44500 | 33600 | 34000 | 3.23 | 2.48 | 46000 | 3.34 | 2 | 9 | 8
Live | 214720172 |  | 11 | 17 | 44500 | 33600 | 34000 | 3.23 | 2.48 | 46000 | 3.34 | 2 | 9 | 8
Live | 214720171 |  | 11 | 17 | 44500 | 33600 | 34000 | 3.23 | 2.48 | 46000 | 3.34 | 2 | 9 | 8
Live | 214720170 |  | 11 | 17 | 44500 | 33600 | 34000 | 3.23 | 2.48 | 46000 | 3.34 | 2 | 9 | 8
Live | 214720169 |  | 11 | 17 | 44500 | 33600 | 34000 | 3.23 | 2.48 | 46000 | 3.34 | 2 | 9 | 8
Live | 214719815 |  | 11 | 17 | 44500 | 33600 | 34000 | 3.23 | 2.48 | 46000 | 3.34 | 2 | 9 | 8
Live | 214398240 |  | 11 | 17 | 44500 | 33600 | 34000 | 3.23 | 2.48 | 46000 | 3.34 | 2 | 9 | 8
Live | 214398239 |  | 11 | 17 | 44500 | 33600 | 34000 | 3.23 | 2.48 | 46000 | 3.34 | 2 | 9 | 8
Live | 214398238 |  | 11 | 17 | 44500 | 33600 | 34000 | 3.23 | 2.48 | 46000 | 3.34 | 2 | 9 | 8
Live | 214398237 |  | 11 | 17 | 44500 | 33600 | 34000 | 3.23 | 2.48 | 46000 | 3.34 | 2 | 9 | 8
Live | 214398236 |  | 11 | 17 | 44500 | 33600 | 34000 | 3.23 | 2.48 | 46000 | 3.34 | 2 | 9 | 8
Live | 214395841 |  | 11 | 17 | 44500 | 33600 | 34000 | 3.23 | 2.48 | 46000 | 3.34 | 2 | 9 | 8
Live | 214421535 |  | 11.7 | 19 | 45500 | 34400 | 34000 | 3.43 | 2.58 | 45500 | 3.5 | 2 | 9.5 | 8
Live | 214421534 |  | 11.7 | 19 | 45500 | 34400 | 34000 | 3.43 | 2.58 | 45500 | 3.5 | 2 | 9.5 | 8
Live | 214421533 |  | 11.7 | 19 | 45500 | 34400 | 34000 | 3.43 | 2.58 | 45500 | 3.5 | 2 | 9.5 | 8
Live | 214421532 |  | 11.7 | 19 | 45500 | 34400 | 34000 | 3.43 | 2.58 | 45500 | 3.5 | 2 | 9.5 | 8
Live | 214421531 |  | 11.7 | 19 | 45500 | 34400 | 34000 | 3.43 | 2.58 | 45500 | 3.5 | 2 | 9.5 | 8
Live | 214421500 |  | 11.7 | 19 | 45500 | 34400 | 34000 | 3.43 | 2.58 | 45500 | 3.5 | 2 | 9.5 | 8
Live | 214809002 |  | 12 | 18 | 44500 | 31800 | 33000 | 3.52 | 2.48 | 44000 | 3.38 | 2 | 9 | 8
Live | 214809001 |  | 12 | 18 | 44500 | 31800 | 33000 | 3.52 | 2.48 | 44000 | 3.38 | 2 | 9 | 8
Live | 214809000 |  | 12 | 18 | 44500 | 31800 | 33000 | 3.52 | 2.48 | 44000 | 3.38 | 2 | 9 | 8
Live | 214808999 |  | 12 | 18 | 44500 | 31800 | 33000 | 3.52 | 2.48 | 44000 | 3.38 | 2 | 9 | 8
Live | 214808998 |  | 12 | 18 | 44500 | 31800 | 33000 | 3.52 | 2.48 | 44000 | 3.38 | 2 | 9 | 8
Live | 214807611 |  | 12 | 18 | 44500 | 31800 | 33000 | 3.52 | 2.48 | 44000 | 3.38 | 2 | 9 | 8
Live | 214397838 |  | 12 | 18 | 44500 | 31800 | 33000 | 3.52 | 2.48 | 44000 | 3.38 | 2 | 9 | 8
Live | 214397837 |  | 12 | 18 | 44500 | 31800 | 33000 | 3.52 | 2.48 | 44000 | 3.38 | 2 | 9 | 8
Live | 214397836 |  | 12 | 18 | 44500 | 31800 | 33000 | 3.52 | 2.48 | 44000 | 3.38 | 2 | 9 | 8
Live | 214397835 |  | 12 | 18 | 44500 | 31800 | 33000 | 3.52 | 2.48 | 44000 | 3.38 | 2 | 9 | 8
Live | 214397834 |  | 12 | 18 | 44500 | 31800 | 33000 | 3.52 | 2.48 | 44000 | 3.38 | 2 | 9 | 8
Live | 214395741 |  | 12 | 18 | 44500 | 31800 | 33000 | 3.52 | 2.48 | 44000 | 3.38 | 2 | 9 | 8
Live | 214809007 |  | 12 | 18 | 44500 | 31800 | 33000 | 3.52 | 2.48 | 44000 | 3.38 | 2 | 9 | 8
Live | 214809006 |  | 12 | 18 | 44500 | 31800 | 33000 | 3.52 | 2.48 | 44000 | 3.38 | 2 | 9 | 8
Live | 214809005 |  | 12 | 18 | 44500 | 31800 | 33000 | 3.52 | 2.48 | 44000 | 3.38 | 2 | 9 | 8
Live | 214809004 |  | 12 | 18 | 44500 | 31800 | 33000 | 3.52 | 2.48 | 44000 | 3.38 | 2 | 9 | 8
Live | 214809003 |  | 12 | 18 | 44500 | 31800 | 33000 | 3.52 | 2.48 | 44000 | 3.38 | 2 | 9 | 8
Live | 214807612 |  | 12 | 18 | 44500 | 31800 | 33000 | 3.52 | 2.48 | 44000 | 3.38 | 2 | 9 | 8
Live | 214398255 |  | 12 | 18 | 44500 | 31800 | 33000 | 3.52 | 2.48 | 44000 | 3.38 | 2 | 9 | 8
Live | 214398254 |  | 12 | 18 | 44500 | 31800 | 33000 | 3.52 | 2.48 | 44000 | 3.38 | 2 | 9 | 8
Live | 214398253 |  | 12 | 18 | 44500 | 31800 | 33000 | 3.52 | 2.48 | 44000 | 3.38 | 2 | 9 | 8
Live | 214398252 |  | 12 | 18 | 44500 | 31800 | 33000 | 3.52 | 2.48 | 44000 | 3.38 | 2 | 9 | 8
Live | 214398251 |  | 12 | 18 | 44500 | 31800 | 33000 | 3.52 | 2.48 | 44000 | 3.38 | 2 | 9 | 8
Live | 214395844 |  | 12 | 18 | 44500 | 31800 | 33000 | 3.52 | 2.48 | 44000 | 3.38 | 2 | 9 | 8
Live | 214397059 |  | 11.7 | 17 | 44500 | 33600 | 33800 | 3.43 | 2.5 | 45000 | 3.4 | 2 | 9 | 8
Live | 214397058 |  | 11.7 | 17 | 44500 | 33600 | 33800 | 3.43 | 2.5 | 45000 | 3.4 | 2 | 9 | 8
Live | 214397057 |  | 11.7 | 17 | 44500 | 33600 | 33800 | 3.43 | 2.5 | 45000 | 3.4 | 2 | 9 | 8
Live | 214397056 |  | 11.7 | 17 | 44500 | 33600 | 33800 | 3.43 | 2.5 | 45000 | 3.4 | 2 | 9 | 8
Live | 214397055 |  | 11.7 | 17 | 44500 | 33600 | 33800 | 3.43 | 2.5 | 45000 | 3.4 | 2 | 9 | 8
Live | 214396156 |  | 11.7 | 17 | 44500 | 33600 | 33800 | 3.43 | 2.5 | 45000 | 3.4 | 2 | 9 | 8
Live | 214397054 |  | 11.7 | 17 | 44500 | 33600 | 33800 | 3.43 | 2.5 | 45000 | 3.4 | 2 | 9 | 8
Live | 214397053 |  | 11.7 | 17 | 44500 | 33600 | 33800 | 3.43 | 2.5 | 45000 | 3.4 | 2 | 9 | 8
Live | 214397052 |  | 11.7 | 17 | 44500 | 33600 | 33800 | 3.43 | 2.5 | 45000 | 3.4 | 2 | 9 | 8
Live | 214397051 |  | 11.7 | 17 | 44500 | 33600 | 33800 | 3.43 | 2.5 | 45000 | 3.4 | 2 | 9 | 8
Live | 214397050 |  | 11.7 | 17 | 44500 | 33600 | 33800 | 3.43 | 2.5 | 45000 | 3.4 | 2 | 9 | 8
Live | 214396155 |  | 11.7 | 17 | 44500 | 33600 | 33800 | 3.43 | 2.5 | 45000 | 3.4 | 2 | 9 | 8
Live | 214584655 |  | 12 | 18 | 44500 | 33000 | 33400 | 3.52 | 2.5 | 44500 | 3.42 | 2 | 9 | 8
Live | 214584654 |  | 12 | 18 | 44500 | 33000 | 33400 | 3.52 | 2.5 | 44500 | 3.42 | 2 | 9 | 8
Live | 214584653 |  | 12 | 18 | 44500 | 33000 | 33400 | 3.52 | 2.5 | 44500 | 3.42 | 2 | 9 | 8
Live | 214584652 |  | 12 | 18 | 44500 | 33000 | 33400 | 3.52 | 2.5 | 44500 | 3.42 | 2 | 9 | 8
Live | 214584651 |  | 12 | 18 | 44500 | 33000 | 33400 | 3.52 | 2.5 | 44500 | 3.42 | 2 | 9 | 8
Live | 214395959 |  | 12 | 18 | 44500 | 33000 | 33400 | 3.52 | 2.5 | 44500 | 3.42 | 2 | 9 | 8
Live | 214809254 |  | 12 | 18 | 44500 | 33000 | 33400 | 3.52 | 2.5 | 44500 | 3.42 | 2 | 9 | 8
Live | 214809253 |  | 12 | 18 | 44500 | 33000 | 33400 | 3.52 | 2.5 | 44500 | 3.42 | 2 | 9 | 8
Live | 214809252 |  | 12 | 18 | 44500 | 33000 | 33400 | 3.52 | 2.5 | 44500 | 3.42 | 2 | 9 | 8
Live | 214809251 |  | 12 | 18 | 44500 | 33000 | 33400 | 3.52 | 2.5 | 44500 | 3.42 | 2 | 9 | 8
Live | 214809250 |  | 12 | 18 | 44500 | 33000 | 33400 | 3.52 | 2.5 | 44500 | 3.42 | 2 | 9 | 8
Live | 214807664 |  | 12 | 18 | 44500 | 33000 | 33400 | 3.52 | 2.5 | 44500 | 3.42 | 2 | 9 | 8
Live | 214584615 |  | 12 | 18 | 44500 | 33000 | 33400 | 3.52 | 2.5 | 44500 | 3.42 | 2 | 9 | 8
Live | 214584614 |  | 12 | 18 | 44500 | 33000 | 33400 | 3.52 | 2.5 | 44500 | 3.42 | 2 | 9 | 8
Live | 214584613 |  | 12 | 18 | 44500 | 33000 | 33400 | 3.52 | 2.5 | 44500 | 3.42 | 2 | 9 | 8
Live | 214584612 |  | 12 | 18 | 44500 | 33000 | 33400 | 3.52 | 2.5 | 44500 | 3.42 | 2 | 9 | 8
Live | 214584611 |  | 12 | 18 | 44500 | 33000 | 33400 | 3.52 | 2.5 | 44500 | 3.42 | 2 | 9 | 8
Live | 214395866 |  | 12 | 18 | 44500 | 33000 | 33400 | 3.52 | 2.5 | 44500 | 3.42 | 2 | 9 | 8
Live | 214649914 |  | 11 | 17 | 45000 | 35600 | 35000 | 3.22 | 2.5 | 47000 | 3.4 | 2 | 9 | 8
Live | 214649911 |  | 11 | 17 | 45000 | 35600 | 35000 | 3.22 | 2.5 | 47000 | 3.4 | 2 | 9 | 8
Live | 214649908 |  | 11 | 17 | 45000 | 35600 | 35000 | 3.22 | 2.5 | 47000 | 3.4 | 2 | 9 | 8
Live | 214649904 |  | 11 | 17 | 45000 | 35600 | 35000 | 3.22 | 2.5 | 47000 | 3.4 | 2 | 9 | 8
Live | 214649901 |  | 11 | 17 | 45000 | 35600 | 35000 | 3.22 | 2.5 | 47000 | 3.4 | 2 | 9 | 8
Live | 214650100 |  | 11 | 17 | 45000 | 35600 | 35000 | 3.22 | 2.5 | 47000 | 3.4 | 2 | 9 | 8
Live | 214397922 |  | 11 | 17 | 45000 | 35600 | 35000 | 3.22 | 2.5 | 47000 | 3.4 | 2 | 9 | 8
Live | 214397921 |  | 11 | 17 | 45000 | 35600 | 35000 | 3.22 | 2.5 | 47000 | 3.4 | 2 | 9 | 8
Live | 214397920 |  | 11 | 17 | 45000 | 35600 | 35000 | 3.22 | 2.5 | 47000 | 3.4 | 2 | 9 | 8
Live | 214397919 |  | 11 | 17 | 45000 | 35600 | 35000 | 3.22 | 2.5 | 47000 | 3.4 | 2 | 9 | 8
Live | 214397918 |  | 11 | 17 | 45000 | 35600 | 35000 | 3.22 | 2.5 | 47000 | 3.4 | 2 | 9 | 8
Live | 214395761 |  | 11 | 17 | 45000 | 35600 | 35000 | 3.22 | 2.5 | 47000 | 3.4 | 2 | 9 | 8
Live | 214398321 |  | 11.7 | 18 | 43500 | 32200 | 33200 | 3.43 | 2.46 | 44000 | 3.32 | 2 | 9 | 8
Live | 214398320 |  | 11.7 | 18 | 43500 | 32200 | 33200 | 3.43 | 2.46 | 44000 | 3.32 | 2 | 9 | 8
Live | 214395859 |  | 11.7 | 18 | 43500 | 32200 | 33200 | 3.43 | 2.46 | 44000 | 3.32 | 2 | 9 | 8
Live | 214398319 |  | 11.7 | 18 | 43500 | 32200 | 33200 | 3.43 | 2.46 | 44000 | 3.32 | 2 | 9 | 8
Live | 214398318 |  | 11.7 | 18 | 43500 | 32200 | 33200 | 3.43 | 2.46 | 44000 | 3.32 | 2 | 9 | 8
Live | 214398317 |  | 11.7 | 18 | 43500 | 32200 | 33200 | 3.43 | 2.46 | 44000 | 3.32 | 2 | 9 | 8
Live | 214398316 |  | 11.7 | 18 | 43500 | 32200 | 33200 | 3.43 | 2.46 | 44000 | 3.32 | 2 | 9 | 8
Live | 214398315 |  | 11.7 | 18 | 43500 | 32200 | 33200 | 3.43 | 2.46 | 44000 | 3.32 | 2 | 9 | 8
Live | 214395858 |  | 11.7 | 18 | 43500 | 32200 | 33200 | 3.43 | 2.46 | 44000 | 3.32 | 2 | 9 | 8
Live | 214398314 |  | 11.7 | 18 | 43500 | 32200 | 33200 | 3.43 | 2.46 | 44000 | 3.32 | 2 | 9 | 8
Live | 214398313 |  | 11.7 | 18 | 43500 | 32200 | 33200 | 3.43 | 2.46 | 44000 | 3.32 | 2 | 9 | 8
Live | 214398312 |  | 11.7 | 18 | 43500 | 32200 | 33200 | 3.43 | 2.46 | 44000 | 3.32 | 2 | 9 | 8
Live | 214398311 |  | 11.7 | 18 | 43500 | 32200 | 33200 | 3.43 | 2.46 | 44000 | 3.32 | 2 | 9 | 8
Live | 214398310 |  | 11.7 | 18 | 43500 | 32200 | 33200 | 3.43 | 2.46 | 44000 | 3.32 | 2 | 9 | 8
Live | 214395857 |  | 11.7 | 18 | 43500 | 32200 | 33200 | 3.43 | 2.46 | 44000 | 3.32 | 2 | 9 | 8
Live | 214398331 |  | 12 | 19 | 45000 | 33000 | 33400 | 3.52 | 2.54 | 45000 | 3.46 | 2 | 9 | 8
Live | 214398330 |  | 12 | 19 | 45000 | 33000 | 33400 | 3.52 | 2.54 | 45000 | 3.46 | 2 | 9 | 8
Live | 214398329 |  | 12 | 19 | 45000 | 33000 | 33400 | 3.52 | 2.54 | 45000 | 3.46 | 2 | 9 | 8
Live | 214398328 |  | 12 | 19 | 45000 | 33000 | 33400 | 3.52 | 2.54 | 45000 | 3.46 | 2 | 9 | 8
Live | 214398327 |  | 12 | 19 | 45000 | 33000 | 33400 | 3.52 | 2.54 | 45000 | 3.46 | 2 | 9 | 8
Live | 214395861 |  | 12 | 19 | 45000 | 33000 | 33400 | 3.52 | 2.54 | 45000 | 3.46 | 2 | 9 | 8
Live | 214397089 |  | 11 | 18 | 44500 | 34200 | 34200 | 3.23 | 2.5 | 45500 | 3.38 | 2 | 9 | 8
Live | 214397088 |  | 11 | 18 | 44500 | 34200 | 34200 | 3.23 | 2.5 | 45500 | 3.38 | 2 | 9 | 8
Live | 214397087 |  | 11 | 18 | 44500 | 34200 | 34200 | 3.23 | 2.5 | 45500 | 3.38 | 2 | 9 | 8
Live | 214397086 |  | 11 | 18 | 44500 | 34200 | 34200 | 3.23 | 2.5 | 45500 | 3.38 | 2 | 9 | 8
Live | 214397085 |  | 11 | 18 | 44500 | 34200 | 34200 | 3.23 | 2.5 | 45500 | 3.38 | 2 | 9 | 8
Live | 214396163 |  | 11 | 18 | 44500 | 34200 | 34200 | 3.23 | 2.5 | 45500 | 3.38 | 2 | 9 | 8
Live | 214397084 |  | 11 | 18 | 44500 | 34200 | 34200 | 3.23 | 2.5 | 45500 | 3.38 | 2 | 9 | 8
Live | 214397083 |  | 11 | 18 | 44500 | 34200 | 34200 | 3.23 | 2.5 | 45500 | 3.38 | 2 | 9 | 8
Live | 214397082 |  | 11 | 18 | 44500 | 34200 | 34200 | 3.23 | 2.5 | 45500 | 3.38 | 2 | 9 | 8
Live | 214397081 |  | 11 | 18 | 44500 | 34200 | 34200 | 3.23 | 2.5 | 45500 | 3.38 | 2 | 9 | 8
Live | 214397080 |  | 11 | 18 | 44500 | 34200 | 34200 | 3.23 | 2.5 | 45500 | 3.38 | 2 | 9 | 8
Live | 214396162 |  | 11 | 18 | 44500 | 34200 | 34200 | 3.23 | 2.5 | 45500 | 3.38 | 2 | 9 | 8
Live | 214809146 |  | 12 | 19 | 45000 | 33600 | 33600 | 3.52 | 2.56 | 45000 | 3.48 | 2 | 9 | 8
Live | 214809145 |  | 12 | 19 | 45000 | 33600 | 33600 | 3.52 | 2.56 | 45000 | 3.48 | 2 | 9 | 8
Live | 214809144 |  | 12 | 19 | 45000 | 33600 | 33600 | 3.52 | 2.56 | 45000 | 3.48 | 2 | 9 | 8
Live | 214809143 |  | 12 | 19 | 45000 | 33600 | 33600 | 3.52 | 2.56 | 45000 | 3.48 | 2 | 9 | 8
Live | 214809142 |  | 12 | 19 | 45000 | 33600 | 33600 | 3.52 | 2.56 | 45000 | 3.48 | 2 | 9 | 8
Live | 214807638 |  | 12 | 19 | 45000 | 33600 | 33600 | 3.52 | 2.56 | 45000 | 3.48 | 2 | 9 | 8
Live | 214397029 |  | 12 | 19 | 45000 | 33600 | 33600 | 3.52 | 2.56 | 45000 | 3.48 | 2 | 9 | 8
Live | 214397028 |  | 12 | 19 | 45000 | 33600 | 33600 | 3.52 | 2.56 | 45000 | 3.48 | 2 | 9 | 8
Live | 214397027 |  | 12 | 19 | 45000 | 33600 | 33600 | 3.52 | 2.56 | 45000 | 3.48 | 2 | 9 | 8
Live | 214397026 |  | 12 | 19 | 45000 | 33600 | 33600 | 3.52 | 2.56 | 45000 | 3.48 | 2 | 9 | 8
Live | 214397025 |  | 12 | 19 | 45000 | 33600 | 33600 | 3.52 | 2.56 | 45000 | 3.48 | 2 | 9 | 8
Live | 214396150 |  | 12 | 19 | 45000 | 33600 | 33600 | 3.52 | 2.56 | 45000 | 3.48 | 2 | 9 | 8
Live | 214809141 |  | 12 | 18 | 44000 | 32600 | 33400 | 3.51 | 2.5 | 44500 | 3.38 | 2 | 9 | 8
Live | 214809140 |  | 12 | 18 | 44000 | 32600 | 33400 | 3.51 | 2.5 | 44500 | 3.38 | 2 | 9 | 8
Live | 214809139 |  | 12 | 18 | 44000 | 32600 | 33400 | 3.51 | 2.5 | 44500 | 3.38 | 2 | 9 | 8
Live | 214809138 |  | 12 | 18 | 44000 | 32600 | 33400 | 3.51 | 2.5 | 44500 | 3.38 | 2 | 9 | 8
Live | 214809137 |  | 12 | 18 | 44000 | 32600 | 33400 | 3.51 | 2.5 | 44500 | 3.38 | 2 | 9 | 8
Live | 214807637 |  | 12 | 18 | 44000 | 32600 | 33400 | 3.51 | 2.5 | 44500 | 3.38 | 2 | 9 | 8
Live | 214584755 |  | 12 | 18 | 44000 | 32600 | 33400 | 3.51 | 2.5 | 44500 | 3.38 | 2 | 9 | 8
Live | 214584754 |  | 12 | 18 | 44000 | 32600 | 33400 | 3.51 | 2.5 | 44500 | 3.38 | 2 | 9 | 8
Live | 214584753 |  | 12 | 18 | 44000 | 32600 | 33400 | 3.51 | 2.5 | 44500 | 3.38 | 2 | 9 | 8
Live | 214584752 |  | 12 | 18 | 44000 | 32600 | 33400 | 3.51 | 2.5 | 44500 | 3.38 | 2 | 9 | 8
Live | 214584751 |  | 12 | 18 | 44000 | 32600 | 33400 | 3.51 | 2.5 | 44500 | 3.38 | 2 | 9 | 8
Live | 214396149 |  | 12 | 18 | 44000 | 32600 | 33400 | 3.51 | 2.5 | 44500 | 3.38 | 2 | 9 | 8
Live | 214398670 |  | 12 | 19 | 45000 | 33600 | 33600 | 3.52 | 2.56 | 44500 | 3.48 | 2 | 9 | 8
Live | 214398669 |  | 12 | 19 | 45000 | 33600 | 33600 | 3.52 | 2.56 | 44500 | 3.48 | 2 | 9 | 8
Live | 214398668 |  | 12 | 19 | 45000 | 33600 | 33600 | 3.52 | 2.56 | 44500 | 3.48 | 2 | 9 | 8
Live | 214398667 |  | 12 | 19 | 45000 | 33600 | 33600 | 3.52 | 2.56 | 44500 | 3.48 | 2 | 9 | 8
Live | 214398666 |  | 12 | 19 | 45000 | 33600 | 33600 | 3.52 | 2.56 | 44500 | 3.48 | 2 | 9 | 8
Live | 214395943 |  | 12 | 19 | 45000 | 33600 | 33600 | 3.52 | 2.56 | 44500 | 3.48 | 2 | 9 | 8
Live | 214398289 |  | 12 | 19 | 45000 | 32400 | 33200 | 3.52 | 2.5 | 44500 | 3.42 | 2 | 9 | 8
Live | 214398288 |  | 12 | 19 | 45000 | 32400 | 33200 | 3.52 | 2.5 | 44500 | 3.42 | 2 | 9 | 8
Live | 214398287 |  | 12 | 19 | 45000 | 32400 | 33200 | 3.52 | 2.5 | 44500 | 3.42 | 2 | 9 | 8
Live | 214398286 |  | 12 | 19 | 45000 | 32400 | 33200 | 3.52 | 2.5 | 44500 | 3.42 | 2 | 9 | 8
Live | 214398285 |  | 12 | 19 | 45000 | 32400 | 33200 | 3.52 | 2.5 | 44500 | 3.42 | 2 | 9 | 8
Live | 214395852 |  | 12 | 19 | 45000 | 32400 | 33200 | 3.52 | 2.5 | 44500 | 3.42 | 2 | 9 | 8
Live | 216013310 |  | 12 | 18 | 23000 | 18300 | 18600 | 3.51 | 2.85 | 23000 | 4.16 | 2 | 9.5 | 8.5
Live | 216013311 |  | 12 | 18 | 23000 | 18300 | 18600 | 3.51 | 2.85 | 23000 | 4.16 | 2 | 9.5 | 8.5
Live | 216013308 |  | 12 | 18 | 23000 | 18300 | 18600 | 3.51 | 2.85 | 23000 | 4.16 | 2 | 9.5 | 8.5
Live | 216013307 |  | 12 | 18 | 23000 | 18300 | 18600 | 3.51 | 2.85 | 23000 | 4.16 | 2 | 9.5 | 8.5
Live | 216013309 |  | 12 | 18 | 23000 | 18300 | 18600 | 3.51 | 2.85 | 23000 | 4.16 | 2 | 9.5 | 8.5
Live | 216013291 |  | 12 | 18 | 23000 | 18300 | 18600 | 3.51 | 2.85 | 23000 | 4.16 | 2 | 9.5 | 8.5
Live | 216013304 |  | 12 | 18 | 23000 | 17600 | 18000 | 3.51 | 2.76 | 23000 | 3.99 | 2 | 9.5 | 8
Live | 216013305 |  | 12 | 18 | 23000 | 17600 | 18000 | 3.51 | 2.76 | 23000 | 3.99 | 2 | 9.5 | 8
Live | 216013306 |  | 12 | 18 | 23000 | 17600 | 18000 | 3.51 | 2.76 | 23000 | 3.99 | 2 | 9.5 | 8
Live | 216013302 |  | 12 | 18 | 23000 | 17600 | 18000 | 3.51 | 2.76 | 23000 | 3.99 | 2 | 9.5 | 8
Live | 216013303 |  | 12 | 18 | 23000 | 17600 | 18000 | 3.51 | 2.76 | 23000 | 3.99 | 2 | 9.5 | 8
Live | 216013290 |  | 12 | 18 | 23000 | 17600 | 18000 | 3.51 | 2.76 | 23000 | 3.99 | 2 | 9.5 | 8
Live | 216013298 |  | 12 | 18 | 23000 | 17400 | 17800 | 3.51 | 2.71 | 23000 | 3.94 | 2 | 9 | 8
Live | 216013299 |  | 12 | 18 | 23000 | 17400 | 17800 | 3.51 | 2.71 | 23000 | 3.94 | 2 | 9 | 8
Live | 216013300 |  | 12 | 18 | 23000 | 17400 | 17800 | 3.51 | 2.71 | 23000 | 3.94 | 2 | 9 | 8
Live | 216013301 |  | 12 | 18 | 23000 | 17400 | 17800 | 3.51 | 2.71 | 23000 | 3.94 | 2 | 9 | 8
Live | 216013297 |  | 12 | 18 | 23000 | 17400 | 17800 | 3.51 | 2.71 | 23000 | 3.94 | 2 | 9 | 8
Live | 216013289 |  | 12 | 18 | 23000 | 17400 | 17800 | 3.51 | 2.71 | 23000 | 3.94 | 2 | 9 | 8
Live | 213770276 |  | 11.7 | 21 | 50600 | 43500 | 18600 | 3.94 | 2.4 | 46500 | 3.42 | 1.61 | 9.5 | 7.5
Live | 213770274 |  | 11.7 | 21 | 50600 | 43500 | 18400 | 3.94 | 2.42 | 46000 | 3.44 | 1.62 | 9.5 | 7.5
Live | 213770272 |  | 11.5 | 21 | 50600 | 43500 | 18400 | 3.87 | 2.42 | 46000 | 3.44 | 1.62 | 9.5 | 7.5
Live | 213770270 |  | 11.7 | 21 | 50600 | 43500 | 18600 | 3.94 | 2.42 | 46500 | 3.44 | 1.62 | 9.5 | 7.5
Live | 213770268 |  | 11.7 | 21 | 50025 | 43500 | 18600 | 3.94 | 2.4 | 46500 | 3.42 | 1.61 | 9.5 | 7.5
Live | 213770266 |  | 11.7 | 21 | 50025 | 43500 | 18600 | 3.94 | 2.4 | 46500 | 3.42 | 1.61 | 9.5 | 7.5
Live | 213770264 |  | 11.5 | 21 | 50600 | 43500 | 18600 | 3.87 | 2.4 | 46500 | 3.42 | 1.61 | 9.5 | 7.5
Live | 213770262 |  | 11.7 | 21 | 50025 | 43500 | 18600 | 3.94 | 2.4 | 46500 | 3.44 | 1.62 | 9.5 | 7.5
Live | 213770260 |  | 10.5 | 20.5 | 49450 | 44000 | 18600 | 3.53 | 2.34 | 46500 | 3.34 | 1.57 | 9 | 7.5
Live | 213770256 |  | 10 | 20 | 48875 | 44500 | 18800 | 3.37 | 2.3 | 47000 | 3.26 | 1.53 | 9 | 7.5
Live | 213361592 |  | 13 | 22 | 52900 | 42500 | 18200 | 4.38 | 2.6 | 45500 | 3.68 | 1.73 | 9.5 | 7.5
Live | 213361590 |  | 12 | 22 | 51750 | 43000 | 18400 | 4.04 | 2.48 | 46000 | 3.56 | 1.67 | 9.5 | 7.5
Live | 214575806 |  | 12 | 18.5 | 38180 | 32000 | 15200 | 4.04 | 2.24 | 38000 | 3.18 | 1.49 | 9 | 7
Live | 214575804 |  | 11.5 | 18.5 | 37950 | 32200 | 15200 | 3.88 | 2.22 | 38000 | 3.16 | 1.48 | 9 | 7
Live | 214575802 |  | 12 | 18.5 | 38180 | 32000 | 15200 | 4.04 | 2.24 | 38000 | 3.18 | 1.49 | 9 | 7
Live | 214575800 |  | 12 | 19 | 38180 | 32000 | 15200 | 4.04 | 2.24 | 38000 | 3.18 | 1.49 | 9 | 7
Live | 214575798 |  | 12 | 18.5 | 37720 | 32600 | 15400 | 4.05 | 2.2 | 38500 | 3.12 | 1.47 | 9 | 7
Live | 214575796 |  | 11.5 | 18.5 | 37490 | 32600 | 15600 | 3.88 | 2.18 | 39000 | 3.12 | 1.47 | 9 | 7
Live | 214575794 |  | 11.5 | 18 | 37490 | 32800 | 15600 | 3.88 | 2.18 | 39000 | 3.1 | 1.46 | 9 | 7
Live | 214575792 |  | 12 | 18.5 | 37720 | 32600 | 15400 | 4.05 | 2.2 | 38500 | 3.12 | 1.47 | 9 | 7
Live | 214575790 |  | 11.5 | 18.5 | 37490 | 32800 | 15600 | 3.88 | 2.18 | 39000 | 3.12 | 1.47 | 9 | 7
Live | 214575788 |  | 11.5 | 18.5 | 37490 | 32800 | 15600 | 3.88 | 2.18 | 39000 | 3.12 | 1.47 | 9 | 7
Live | 214575786 |  | 11.5 | 18.5 | 37950 | 32200 | 15200 | 3.88 | 2.24 | 38000 | 3.16 | 1.48 | 9.5 | 7.5
Live | 214575784 |  | 11.5 | 18.5 | 37950 | 32200 | 15200 | 3.88 | 2.24 | 38000 | 3.16 | 1.48 | 9.5 | 7.5
Live | 214575782 |  | 11.5 | 19 | 37720 | 32400 | 15400 | 3.88 | 2.22 | 38500 | 3.16 | 1.48 | 9.5 | 7.5
Live | 214575780 |  | 11.5 | 19 | 37720 | 32400 | 15400 | 3.88 | 2.22 | 38500 | 3.14 | 1.48 | 9.5 | 7.5
Live | 214575778 |  | 11.5 | 18.5 | 37490 | 32600 | 15400 | 3.88 | 2.2 | 38500 | 3.12 | 1.47 | 9.5 | 7.5
Live | 214575776 |  | 11.5 | 19 | 37720 | 32400 | 15400 | 3.88 | 2.22 | 38500 | 3.16 | 1.48 | 9.5 | 7.5
Live | 214575774 |  | 11.5 | 19 | 37720 | 32400 | 15400 | 3.88 | 2.22 | 38500 | 3.14 | 1.48 | 9.5 | 7.5
Live | 214575772 |  | 11.5 | 19 | 37720 | 32400 | 15400 | 3.88 | 2.22 | 38500 | 3.14 | 1.48 | 9.5 | 7.5
Live | 214569707 |  | 12.5 | 20 | 39560 | 30600 | 14480 | 4.22 | 2.3 | 36200 | 3.28 | 1.54 | 9 | 7
Live | 214569705 |  | 12.5 | 20 | 39330 | 30600 | 14480 | 4.21 | 2.28 | 36200 | 3.26 | 1.53 | 9 | 7
Live | 214569703 |  | 12 | 19.5 | 39100 | 30800 | 14560 | 4.05 | 2.28 | 36400 | 3.24 | 1.52 | 9 | 7
Live | 214569701 |  | 12.5 | 20 | 39560 | 30600 | 14480 | 4.22 | 2.3 | 36200 | 3.28 | 1.54 | 9 | 7
Live | 214569699 |  | 12.5 | 19.5 | 39330 | 30600 | 14480 | 4.21 | 2.28 | 36200 | 3.26 | 1.53 | 9 | 7
Live | 214569697 |  | 12.5 | 20 | 39330 | 30600 | 14480 | 4.21 | 2.28 | 36200 | 3.26 | 1.53 | 9 | 7
Live | 214569695 |  | 12.5 | 19.5 | 39100 | 31200 | 14640 | 4.21 | 2.32 | 36600 | 3.28 | 1.54 | 9 | 7
Live | 214569693 |  | 12.5 | 19.5 | 38870 | 31200 | 14720 | 4.22 | 2.3 | 36800 | 3.28 | 1.54 | 9 | 7
Live | 214569691 |  | 12 | 19 | 38640 | 31400 | 14720 | 4.04 | 2.28 | 36800 | 3.26 | 1.54 | 9 | 7
Live | 214569689 |  | 12.5 | 19.5 | 39100 | 31200 | 14640 | 4.21 | 2.32 | 36600 | 3.28 | 1.54 | 9 | 7
Live | 214569687 |  | 12.5 | 19 | 38870 | 31400 | 14720 | 4.22 | 2.3 | 36800 | 3.28 | 1.54 | 9 | 7
Live | 214569685 |  | 12.5 | 19.5 | 38870 | 31200 | 14720 | 4.22 | 2.3 | 36800 | 3.28 | 1.54 | 9 | 7
Live | 214569683 |  | 12.5 | 19.5 | 39100 | 31200 | 14640 | 4.21 | 2.32 | 36600 | 3.28 | 1.54 | 9 | 7
Live | 214569681 |  | 12.5 | 19.5 | 38870 | 31200 | 14720 | 4.22 | 2.3 | 36800 | 3.28 | 1.54 | 9 | 7
Live | 214569679 |  | 12 | 19 | 38640 | 31400 | 14720 | 4.04 | 2.28 | 36800 | 3.26 | 1.54 | 9 | 7
Live | 214569677 |  | 12.5 | 19.5 | 39100 | 31200 | 14640 | 4.21 | 2.32 | 36600 | 3.28 | 1.54 | 9 | 7
Live | 214569675 |  | 12.5 | 19 | 38870 | 31400 | 14720 | 4.22 | 2.3 | 36800 | 3.28 | 1.54 | 9 | 7
Live | 214569673 |  | 12.5 | 19.5 | 38870 | 31200 | 14720 | 4.22 | 2.3 | 36800 | 3.28 | 1.54 | 9 | 7
Live | 214569671 |  | 12 | 19 | 38180 | 32000 | 15120 | 4.04 | 2.26 | 37800 | 3.2 | 1.51 | 9 | 7
Live | 214569669 |  | 12 | 19 | 38180 | 32000 | 15120 | 4.04 | 2.26 | 37800 | 3.2 | 1.51 | 9 | 7
Live | 214569667 |  | 12 | 19 | 39790 | 30200 | 14400 | 4.05 | 2.3 | 36000 | 3.3 | 1.55 | 9 | 7
Live | 214569665 |  | 12 | 18.5 | 39560 | 30400 | 14400 | 4.04 | 2.3 | 36000 | 3.28 | 1.55 | 9 | 7
Live | 214569663 |  | 11.5 | 18.5 | 39560 | 30400 | 14480 | 3.88 | 2.28 | 36200 | 3.26 | 1.53 | 9 | 7
Live | 214569661 |  | 12 | 19 | 39790 | 30200 | 14400 | 4.05 | 2.3 | 36000 | 3.28 | 1.55 | 9 | 7
Live | 214569659 |  | 12 | 18.5 | 39560 | 30400 | 14400 | 4.04 | 2.3 | 36000 | 3.28 | 1.55 | 9 | 7
Live | 214569657 |  | 12 | 19 | 39560 | 30400 | 14400 | 4.04 | 2.3 | 36000 | 3.28 | 1.55 | 9 | 7
Live | 214569655 |  | 12 | 19 | 39330 | 31000 | 14560 | 4.04 | 2.32 | 36400 | 3.3 | 1.55 | 9 | 7
Live | 214569653 |  | 12 | 18.5 | 39100 | 31000 | 14640 | 4.05 | 2.3 | 36600 | 3.28 | 1.54 | 9 | 7
Live | 214569651 |  | 11.5 | 18 | 39100 | 31200 | 14720 | 3.87 | 2.3 | 36800 | 3.26 | 1.54 | 9 | 7
Live | 214569649 |  | 12 | 19 | 39330 | 31000 | 14560 | 4.04 | 2.32 | 36400 | 3.3 | 1.55 | 9 | 7
Live | 214569647 |  | 11.5 | 18.5 | 39100 | 31000 | 14640 | 3.87 | 2.3 | 36600 | 3.28 | 1.54 | 9 | 7
Live | 214569645 |  | 12 | 18.5 | 39100 | 31000 | 14640 | 4.05 | 2.3 | 36600 | 3.28 | 1.54 | 9 | 7
Live | 214569643 |  | 12 | 18.5 | 39100 | 31200 | 14640 | 4.05 | 2.32 | 36600 | 3.28 | 1.54 | 9 | 7
Live | 214569641 |  | 11.5 | 18.5 | 39100 | 31200 | 14640 | 3.87 | 2.3 | 36600 | 3.28 | 1.54 | 9 | 7
Live | 214569639 |  | 11.5 | 18 | 38870 | 31400 | 14720 | 3.87 | 2.28 | 36800 | 3.24 | 1.52 | 9 | 7
Live | 214569637 |  | 12 | 18.5 | 39100 | 31200 | 14640 | 4.05 | 2.3 | 36600 | 3.28 | 1.54 | 9 | 7
Live | 214569635 |  | 11.5 | 18.5 | 39100 | 31200 | 14640 | 3.87 | 2.3 | 36600 | 3.28 | 1.54 | 9 | 7
Live | 214569633 |  | 11.5 | 18.5 | 39100 | 31200 | 14640 | 3.87 | 2.3 | 36600 | 3.28 | 1.54 | 9 | 7
Live | 214569631 |  | 11.5 | 18.5 | 38870 | 31400 | 14800 | 3.87 | 2.3 | 37000 | 3.26 | 1.53 | 9 | 7
Live | 214569629 |  | 11.5 | 18 | 38640 | 31600 | 14800 | 3.88 | 2.28 | 37000 | 3.24 | 1.53 | 9 | 7
Live | 214569627 |  | 11.5 | 17.5 | 38640 | 31800 | 14880 | 3.88 | 2.26 | 37200 | 3.22 | 1.51 | 9 | 7
Live | 214569625 |  | 11.5 | 18.5 | 38870 | 31600 | 14800 | 3.87 | 2.28 | 37000 | 3.26 | 1.53 | 9 | 7
Live | 214569623 |  | 11.5 | 18 | 38640 | 31600 | 14800 | 3.88 | 2.28 | 37000 | 3.24 | 1.53 | 9 | 7
Live | 214569621 |  | 11.5 | 18 | 38640 | 31600 | 14800 | 3.88 | 2.28 | 37000 | 3.24 | 1.53 | 9 | 7
Live | 214569619 |  | 12.5 | 20 | 40020 | 30000 | 14320 | 4.22 | 2.3 | 35800 | 3.3 | 1.55 | 9.5 | 7
Live | 214569617 |  | 12.5 | 19.5 | 40020 | 30000 | 14320 | 4.22 | 2.28 | 35800 | 3.28 | 1.54 | 9 | 7
Live | 214569615 |  | 12 | 19 | 39790 | 30200 | 14400 | 4.05 | 2.26 | 36000 | 3.26 | 1.53 | 9 | 7
Live | 214569613 |  | 12.5 | 20 | 40020 | 30000 | 14320 | 4.22 | 2.3 | 35800 | 3.3 | 1.55 | 9.5 | 7
Live | 214569611 |  | 12.5 | 19.5 | 40020 | 30000 | 14320 | 4.22 | 2.28 | 35800 | 3.28 | 1.54 | 9 | 7
Live | 214569609 |  | 12.5 | 19.5 | 40020 | 30000 | 14320 | 4.22 | 2.28 | 35800 | 3.28 | 1.54 | 9 | 7
Live | 214569607 |  | 12.5 | 20 | 40020 | 30000 | 14320 | 4.22 | 2.3 | 35800 | 3.28 | 1.54 | 9.5 | 7
Live | 214569605 |  | 12 | 19.5 | 40020 | 30000 | 14320 | 4.04 | 2.28 | 35800 | 3.28 | 1.54 | 9 | 7
Live | 214569603 |  | 12 | 19 | 39790 | 30200 | 14400 | 4.05 | 2.26 | 36000 | 3.26 | 1.53 | 9 | 7
Live | 214569601 |  | 12.5 | 20 | 40020 | 30000 | 14320 | 4.22 | 2.28 | 35800 | 3.28 | 1.54 | 9 | 7
Live | 214569599 |  | 12 | 19.5 | 40020 | 30000 | 14320 | 4.04 | 2.28 | 35800 | 3.28 | 1.54 | 9 | 7
Live | 214569597 |  | 12 | 19.5 | 40020 | 30000 | 14320 | 4.04 | 2.28 | 35800 | 3.28 | 1.54 | 9 | 7
Live | 214569595 |  | 12.5 | 20 | 39560 | 30000 | 14320 | 4.22 | 2.28 | 35800 | 3.26 | 1.53 | 9 | 7
Live | 214569593 |  | 12 | 19.5 | 39330 | 30200 | 14320 | 4.04 | 2.28 | 35800 | 3.24 | 1.53 | 9 | 7
Live | 214569591 |  | 12 | 19 | 39330 | 30200 | 14400 | 4.04 | 2.26 | 36000 | 3.22 | 1.51 | 9 | 7
Live | 214569589 |  | 12.5 | 20 | 39560 | 30000 | 14320 | 4.22 | 2.28 | 35800 | 3.26 | 1.53 | 9 | 7
Live | 214569587 |  | 12 | 19.5 | 39330 | 30200 | 14320 | 4.04 | 2.26 | 35800 | 3.24 | 1.53 | 9 | 7
Live | 214569585 |  | 12 | 19.5 | 39330 | 30200 | 14320 | 4.04 | 2.26 | 35800 | 3.24 | 1.53 | 9 | 7
Live | 214569583 |  | 12 | 19.5 | 38870 | 30800 | 14560 | 4.04 | 2.3 | 36400 | 3.26 | 1.53 | 9.5 | 7.5
Live | 214569581 |  | 12 | 19.5 | 38870 | 31000 | 14560 | 4.04 | 2.3 | 36400 | 3.24 | 1.52 | 9.5 | 7.5
Live | 214569579 |  | 11.5 | 19 | 38640 | 31000 | 14640 | 3.88 | 2.28 | 36600 | 3.22 | 1.52 | 9.5 | 7
Live | 214569577 |  | 12 | 19.5 | 38870 | 30800 | 14560 | 4.04 | 2.3 | 36400 | 3.26 | 1.53 | 9.5 | 7.5
Live | 214569575 |  | 12 | 19 | 38870 | 31000 | 14560 | 4.04 | 2.3 | 36400 | 3.24 | 1.52 | 9.5 | 7.5
Live | 214569573 |  | 12 | 19.5 | 38870 | 31000 | 14560 | 4.04 | 2.3 | 36400 | 3.24 | 1.52 | 9.5 | 7.5
Live | 214569571 |  | 12 | 19.5 | 38870 | 30800 | 14560 | 4.04 | 2.3 | 36400 | 3.26 | 1.53 | 9.5 | 7.5
Live | 214569569 |  | 12 | 19 | 38870 | 31000 | 14640 | 4.04 | 2.3 | 36600 | 3.24 | 1.53 | 9.5 | 7.5
Live | 214569567 |  | 11.5 | 19 | 38640 | 31000 | 14640 | 3.88 | 2.28 | 36600 | 3.22 | 1.52 | 9.5 | 7
Live | 214569565 |  | 12 | 19.5 | 38870 | 30800 | 14560 | 4.04 | 2.3 | 36400 | 3.26 | 1.53 | 9.5 | 7.5
Live | 214569563 |  | 12 | 19 | 38870 | 31000 | 14640 | 4.04 | 2.3 | 36600 | 3.24 | 1.53 | 9.5 | 7
Live | 214569561 |  | 12 | 19.5 | 38870 | 31000 | 14640 | 4.04 | 2.3 | 36600 | 3.24 | 1.53 | 9.5 | 7.5
Live | 214569559 |  | 12 | 19.5 | 39790 | 30800 | 14560 | 4.05 | 2.32 | 36400 | 3.32 | 1.56 | 9.5 | 7
Live | 214569557 |  | 12 | 19 | 39560 | 30800 | 14560 | 4.04 | 2.32 | 36400 | 3.3 | 1.55 | 9.5 | 7
Live | 214569555 |  | 11.5 | 19 | 39330 | 31000 | 14640 | 3.88 | 2.3 | 36600 | 3.28 | 1.54 | 9.5 | 7
Live | 214569553 |  | 12 | 19.5 | 39790 | 30800 | 14560 | 4.05 | 2.32 | 36400 | 3.32 | 1.56 | 9.5 | 7
Live | 214569551 |  | 12 | 19 | 39560 | 30800 | 14560 | 4.04 | 2.32 | 36400 | 3.3 | 1.55 | 9.5 | 7
Live | 214569549 |  | 12 | 19.5 | 39560 | 30800 | 14560 | 4.04 | 2.32 | 36400 | 3.3 | 1.55 | 9.5 | 7
Live | 214569547 |  | 12 | 19 | 38180 | 32000 | 15120 | 4.04 | 2.26 | 37800 | 3.2 | 1.51 | 9.5 | 7.5
Live | 214569545 |  | 11.5 | 19 | 38180 | 32000 | 15120 | 3.87 | 2.24 | 37800 | 3.18 | 1.5 | 9.5 | 7.5
Live | 213770382 |  | 11.7 | 19.5 | 64975 | 51000 | 24000 | 3.94 | 2.46 | 60000 | 3.12 | 1.47 | 8.5 | 7
Live | 213770380 |  | 11.7 | 19.5 | 64975 | 51000 | 24000 | 3.94 | 2.46 | 60000 | 3.12 | 1.47 | 8.5 | 7
Live | 213770378 |  | 11.7 | 19 | 64975 | 51000 | 24000 | 3.94 | 2.46 | 60000 | 3.12 | 1.47 | 8.5 | 7
Live | 213770376 |  | 11.7 | 19.5 | 64975 | 51000 | 24000 | 3.94 | 2.46 | 60000 | 3.12 | 1.47 | 8.5 | 7
Live | 213770374 |  | 11.7 | 19 | 64975 | 51000 | 24000 | 3.94 | 2.44 | 60000 | 3.1 | 1.46 | 8.5 | 7
Live | 213770372 |  | 11 | 18.5 | 64400 | 51500 | 24200 | 3.71 | 2.4 | 60500 | 3.04 | 1.43 | 8.5 | 7
Live | 213770370 |  | 12 | 19.5 | 65550 | 50500 | 24000 | 4.04 | 2.48 | 60000 | 3.14 | 1.48 | 8.5 | 7
Live | 213770368 |  | 11.7 | 19 | 64975 | 51000 | 24000 | 3.94 | 2.44 | 60000 | 3.1 | 1.46 | 8.5 | 7
Live | 213770366 |  | 12 | 19.5 | 65550 | 50500 | 24000 | 4.04 | 2.48 | 60000 | 3.14 | 1.48 | 8.5 | 7
Live | 213770364 |  | 11.7 | 19.5 | 64975 | 50500 | 24000 | 3.94 | 2.48 | 60000 | 3.14 | 1.48 | 8.5 | 7
Live | 213770362 |  | 12 | 19.5 | 64975 | 50500 | 24000 | 4.04 | 2.48 | 60000 | 3.14 | 1.48 | 8.5 | 7
Live | 213770360 |  | 11.5 | 19 | 64975 | 51000 | 24000 | 3.88 | 2.44 | 60000 | 3.1 | 1.46 | 8.5 | 7
Live | 213361594 |  | 13 | 20.5 | 66700 | 49500 | 23800 | 4.38 | 2.64 | 59500 | 3.34 | 1.57 | 8.5 | 7
Live | 214569515 |  | 12 | 21.5 | 51175 | 43500 | 18400 | 4.04 | 2.4 | 46000 | 3.46 | 1.63 | 9.5 | 7.5
Live | 214569513 |  | 12 | 21 | 51175 | 43500 | 18600 | 4.04 | 2.38 | 46500 | 3.42 | 1.61 | 9 | 7.5
Live | 214569511 |  | 11.5 | 20.5 | 50600 | 44000 | 18600 | 3.87 | 2.34 | 46500 | 3.36 | 1.58 | 9 | 7.5
Live | 214569509 |  | 12.5 | 21.5 | 51175 | 43000 | 18400 | 4.21 | 2.4 | 46000 | 3.46 | 1.63 | 9.5 | 7.5
Live | 214569507 |  | 12 | 21 | 51175 | 43500 | 18600 | 4.04 | 2.38 | 46500 | 3.42 | 1.61 | 9 | 7.5
Live | 214569505 |  | 12 | 21 | 51175 | 43500 | 18600 | 4.04 | 2.38 | 46500 | 3.42 | 1.61 | 9.5 | 7.5
Live | 214569503 |  | 12 | 21 | 50600 | 43500 | 18600 | 4.04 | 2.32 | 46500 | 3.38 | 1.59 | 9 | 7
Live | 214569501 |  | 11.5 | 20.5 | 50600 | 43500 | 18600 | 3.87 | 2.3 | 46500 | 3.36 | 1.58 | 9 | 7
Live | 214569499 |  | 11 | 20 | 49450 | 44000 | 18800 | 3.71 | 2.26 | 47000 | 3.3 | 1.55 | 9 | 7
Live | 214569497 |  | 12 | 21 | 50600 | 43500 | 18600 | 4.04 | 2.32 | 46500 | 3.4 | 1.6 | 9 | 7
Live | 214569495 |  | 11.5 | 20.5 | 50025 | 44000 | 18600 | 3.88 | 2.3 | 46500 | 3.36 | 1.58 | 9 | 7
Live | 214569493 |  | 11.5 | 21 | 50025 | 44000 | 18600 | 3.88 | 2.3 | 46500 | 3.34 | 1.57 | 9 | 7
Live | 214569491 |  | 12 | 21 | 50600 | 43500 | 18600 | 4.04 | 2.32 | 46500 | 3.38 | 1.59 | 9 | 7
Live | 214569489 |  | 11.5 | 20.5 | 50600 | 43500 | 18600 | 3.87 | 2.3 | 46500 | 3.36 | 1.58 | 9 | 7
Live | 214569487 |  | 11 | 20 | 49450 | 44000 | 18800 | 3.71 | 2.26 | 47000 | 3.3 | 1.55 | 9 | 7
Live | 214569485 |  | 12 | 21 | 50600 | 43500 | 18600 | 4.04 | 2.32 | 46500 | 3.4 | 1.6 | 9 | 7
Live | 214569483 |  | 11.5 | 20.5 | 50025 | 44000 | 18600 | 3.88 | 2.3 | 46500 | 3.36 | 1.58 | 9 | 7
Live | 214569481 |  | 11.5 | 21 | 50025 | 44000 | 18600 | 3.88 | 2.3 | 46500 | 3.34 | 1.57 | 9 | 7
Live | 214569479 |  | 12 | 20.5 | 51750 | 43000 | 18400 | 4.04 | 2.48 | 46000 | 3.56 | 1.67 | 9.5 | 7.5
Live | 214569477 |  | 11.5 | 20 | 51750 | 43500 | 18400 | 3.88 | 2.46 | 46000 | 3.52 | 1.65 | 9.5 | 7.5
Live | 214569475 |  | 11 | 19.5 | 51175 | 44000 | 18600 | 3.7 | 2.42 | 46500 | 3.46 | 1.63 | 9.5 | 7.5
Live | 214569473 |  | 12 | 20.5 | 51750 | 43000 | 18400 | 4.04 | 2.5 | 46000 | 3.56 | 1.67 | 9.5 | 7.5
Live | 214569471 |  | 11.5 | 20 | 51750 | 43500 | 18600 | 3.88 | 2.46 | 46500 | 3.52 | 1.66 | 9.5 | 7.5
Live | 214569469 |  | 11.5 | 20.5 | 51750 | 43500 | 18600 | 3.88 | 2.46 | 46500 | 3.52 | 1.66 | 9.5 | 7.5
Live | 214569467 |  | 11.5 | 20.5 | 51175 | 43500 | 18600 | 3.88 | 2.36 | 46500 | 3.44 | 1.62 | 9.5 | 7.5
Live | 214569465 |  | 11 | 20 | 50600 | 44000 | 18600 | 3.71 | 2.34 | 46500 | 3.42 | 1.61 | 9.5 | 7.5
Live | 214569463 |  | 10.5 | 19.5 | 50025 | 44500 | 18800 | 3.54 | 2.3 | 47000 | 3.34 | 1.57 | 9 | 7.5
Live | 214569461 |  | 11.5 | 20.5 | 51175 | 43500 | 18600 | 3.88 | 2.36 | 46500 | 3.46 | 1.63 | 9.5 | 7.5
Live | 214569459 |  | 11 | 20 | 50600 | 44000 | 18800 | 3.71 | 2.34 | 47000 | 3.4 | 1.6 | 9.5 | 7.5
Live | 214569457 |  | 11 | 20 | 50600 | 44000 | 18800 | 3.71 | 2.34 | 47000 | 3.4 | 1.6 | 9.5 | 7.5
Live | 214569455 |  | 12 | 21.5 | 52325 | 43000 | 18400 | 4.05 | 2.5 | 46000 | 3.58 | 1.69 | 10 | 7.5
Live | 214569453 |  | 11.5 | 21 | 52325 | 43500 | 18400 | 3.87 | 2.48 | 46000 | 3.54 | 1.66 | 10 | 7.5
Live | 214569451 |  | 11 | 20.5 | 51750 | 44000 | 18600 | 3.71 | 2.42 | 46500 | 3.48 | 1.64 | 9.5 | 7.5
Live | 214569449 |  | 12 | 21.5 | 52325 | 43000 | 18400 | 4.05 | 2.5 | 46000 | 3.58 | 1.69 | 10 | 7.5
Live | 214569447 |  | 11.5 | 21 | 52325 | 43500 | 18400 | 3.87 | 2.48 | 46000 | 3.54 | 1.66 | 10 | 7.5
Live | 214569445 |  | 11.5 | 21 | 51750 | 43500 | 18400 | 3.88 | 2.46 | 46000 | 3.54 | 1.66 | 10 | 7.5
Live | 214569443 |  | 12 | 21.5 | 52325 | 43500 | 18400 | 4.05 | 2.48 | 46000 | 3.56 | 1.67 | 10 | 7.5
Live | 214569441 |  | 11.5 | 21 | 51750 | 43500 | 18400 | 3.88 | 2.46 | 46000 | 3.52 | 1.65 | 10 | 7.5
Live | 214569439 |  | 11 | 20.5 | 51175 | 44000 | 18600 | 3.7 | 2.42 | 46500 | 3.46 | 1.63 | 9.5 | 7.5
Live | 214569437 |  | 12 | 21.5 | 52325 | 43000 | 18400 | 4.05 | 2.5 | 46000 | 3.58 | 1.69 | 10 | 7.5
Live | 214569435 |  | 11.5 | 21 | 51750 | 43500 | 18400 | 3.88 | 2.46 | 46000 | 3.52 | 1.65 | 10 | 7.5
Live | 214569433 |  | 11.5 | 21 | 51750 | 43500 | 18400 | 3.88 | 2.46 | 46000 | 3.52 | 1.65 | 10 | 7.5
Live | 214569431 |  | 12 | 21.5 | 51175 | 43000 | 18200 | 4.04 | 2.48 | 45500 | 3.5 | 1.65 | 10 | 7.5
Live | 214569429 |  | 11.5 | 21 | 51175 | 43500 | 18400 | 3.88 | 2.46 | 46000 | 3.48 | 1.64 | 10 | 7.5
Live | 214569427 |  | 11 | 20.5 | 50600 | 44000 | 18400 | 3.71 | 2.4 | 46000 | 3.4 | 1.6 | 9.5 | 7.5
Live | 214569425 |  | 12 | 21 | 51750 | 43000 | 18200 | 4.04 | 2.48 | 45500 | 3.52 | 1.66 | 10 | 7.5
Live | 214569423 |  | 11.5 | 21 | 51175 | 43500 | 18400 | 3.88 | 2.44 | 46000 | 3.46 | 1.63 | 10 | 7.5
Live | 214569421 |  | 11.5 | 21 | 51175 | 43500 | 18400 | 3.88 | 2.44 | 46000 | 3.46 | 1.63 | 10 | 7.5
Live | 214569419 |  | 11.5 | 21 | 50600 | 43500 | 18600 | 3.87 | 2.4 | 46500 | 3.44 | 1.62 | 9.5 | 7.5
Live | 214569417 |  | 11.5 | 20.5 | 50025 | 43500 | 18600 | 3.88 | 2.4 | 46500 | 3.42 | 1.61 | 9.5 | 7.5
Live | 214569415 |  | 10.5 | 20 | 49450 | 44000 | 18600 | 3.53 | 2.34 | 46500 | 3.34 | 1.57 | 9.5 | 7.5
Live | 214569413 |  | 11.5 | 21 | 50600 | 43500 | 18400 | 3.87 | 2.42 | 46000 | 3.44 | 1.62 | 10 | 7.5
Live | 214569411 |  | 11.5 | 20.5 | 50025 | 43500 | 18600 | 3.88 | 2.38 | 46500 | 3.4 | 1.6 | 9.5 | 7.5
Live | 214569409 |  | 11.5 | 21 | 50025 | 43500 | 18600 | 3.88 | 2.38 | 46500 | 3.4 | 1.6 | 9.5 | 7.5
Live | 214569407 |  | 11.5 | 21 | 50600 | 43500 | 18600 | 3.87 | 2.4 | 46500 | 3.42 | 1.61 | 9.5 | 7.5
Live | 214569405 |  | 11 | 20.5 | 50025 | 43500 | 18600 | 3.71 | 2.38 | 46500 | 3.4 | 1.6 | 9.5 | 7.5
Live | 214569403 |  | 10.5 | 20 | 49450 | 44000 | 18800 | 3.53 | 2.34 | 47000 | 3.34 | 1.57 | 9.5 | 7.5
Live | 214569401 |  | 11.5 | 21 | 50600 | 43500 | 18600 | 3.87 | 2.4 | 46500 | 3.44 | 1.62 | 9.5 | 7.5
Live | 214569399 |  | 11 | 20.5 | 50025 | 43500 | 18600 | 3.71 | 2.38 | 46500 | 3.4 | 1.6 | 9.5 | 7.5
Live | 214569397 |  | 11 | 20.5 | 50025 | 43500 | 18600 | 3.71 | 2.38 | 46500 | 3.38 | 1.59 | 9.5 | 7.5
Live | 214243986 |  | 12 | 21.5 | 51175 | 43500 | 18400 | 4.04 | 2.4 | 46000 | 3.46 | 1.63 | 9.5 | 7.5
Live | 214243984 |  | 12 | 21.5 | 51175 | 43500 | 18400 | 4.04 | 2.4 | 46000 | 3.44 | 1.62 | 9.5 | 7.5
Live | 214243982 |  | 12 | 21.5 | 51175 | 43500 | 18400 | 4.04 | 2.38 | 46000 | 3.44 | 1.62 | 9.5 | 7.5
Live | 214243980 |  | 12 | 21.5 | 51175 | 43500 | 18400 | 4.04 | 2.4 | 46000 | 3.44 | 1.62 | 9.5 | 7.5
Live | 214243978 |  | 12.5 | 21.5 | 51175 | 43000 | 18400 | 4.21 | 2.4 | 46000 | 3.46 | 1.63 | 9.5 | 7.5
Live | 214243976 |  | 12.5 | 21.5 | 51175 | 43000 | 18400 | 4.21 | 2.4 | 46000 | 3.46 | 1.63 | 9.5 | 7.5
Live | 214243974 |  | 12.5 | 21.5 | 51175 | 43000 | 18400 | 4.21 | 2.4 | 46000 | 3.46 | 1.63 | 9.5 | 7.5
Live | 214243972 |  | 12 | 21 | 50600 | 43500 | 18600 | 4.04 | 2.32 | 46500 | 3.38 | 1.59 | 9 | 7
Live | 214243970 |  | 12 | 21 | 50600 | 43500 | 18600 | 4.04 | 2.32 | 46500 | 3.38 | 1.59 | 9 | 7
Live | 214243968 |  | 12 | 21 | 50600 | 43500 | 18600 | 4.04 | 2.3 | 46500 | 3.36 | 1.58 | 9 | 7
Live | 214243966 |  | 12 | 21 | 50600 | 43500 | 18600 | 4.04 | 2.32 | 46500 | 3.38 | 1.59 | 9 | 7
Live | 214243964 |  | 12 | 21 | 50600 | 43500 | 18600 | 4.04 | 2.32 | 46500 | 3.4 | 1.6 | 9 | 7
Live | 214243962 |  | 12 | 21 | 50600 | 43500 | 18600 | 4.04 | 2.32 | 46500 | 3.38 | 1.59 | 9 | 7
Live | 214243960 |  | 12 | 21 | 50600 | 43500 | 18600 | 4.04 | 2.32 | 46500 | 3.4 | 1.6 | 9 | 7
Live | 214243958 |  | 12 | 21 | 50600 | 43500 | 18600 | 4.04 | 2.32 | 46500 | 3.38 | 1.59 | 9 | 7
Live | 214243956 |  | 12 | 21 | 50600 | 43500 | 18600 | 4.04 | 2.32 | 46500 | 3.38 | 1.59 | 9 | 7
Live | 214243954 |  | 12 | 21 | 50600 | 43500 | 18600 | 4.04 | 2.32 | 46500 | 3.38 | 1.59 | 9 | 7
Live | 214243952 |  | 12 | 21 | 50600 | 43500 | 18600 | 4.04 | 2.32 | 46500 | 3.4 | 1.6 | 9 | 7
Live | 214243950 |  | 11 | 20.5 | 50025 | 44000 | 18800 | 3.71 | 2.26 | 47000 | 3.32 | 1.56 | 9 | 7
Live | 214243948 |  | 10.5 | 20 | 48875 | 44500 | 19000 | 3.54 | 2.22 | 47500 | 3.24 | 1.53 | 9 | 7
Live | 213770358 |  | 12 | 20.5 | 51750 | 43000 | 18400 | 4.04 | 2.48 | 46000 | 3.56 | 1.67 | 9 | 7.5
Live | 213770356 |  | 11.7 | 20.5 | 51750 | 43000 | 18400 | 3.94 | 2.48 | 46000 | 3.54 | 1.66 | 9 | 7.5
Live | 213770354 |  | 11.7 | 20 | 51750 | 43500 | 18400 | 3.94 | 2.48 | 46000 | 3.54 | 1.66 | 9 | 7.5
Live | 213770352 |  | 11.7 | 20.5 | 51750 | 43000 | 18400 | 3.94 | 2.48 | 46000 | 3.54 | 1.66 | 9 | 7.5
Live | 213770350 |  | 12 | 20.5 | 52325 | 43000 | 18400 | 4.05 | 2.5 | 46000 | 3.56 | 1.67 | 9 | 7.5
Live | 213770348 |  | 12 | 20.5 | 51750 | 43000 | 18400 | 4.04 | 2.48 | 46000 | 3.56 | 1.67 | 9 | 7.5
Live | 213770346 |  | 11.7 | 20.5 | 51750 | 43000 | 18400 | 3.94 | 2.5 | 46000 | 3.56 | 1.67 | 9 | 7.5
Live | 213770344 |  | 11 | 20 | 51175 | 43500 | 18600 | 3.7 | 2.42 | 46500 | 3.48 | 1.64 | 9 | 7.5
Live | 213770342 |  | 10.5 | 19.5 | 50600 | 44500 | 18800 | 3.54 | 2.36 | 47000 | 3.38 | 1.59 | 9 | 7
Live | 213770340 |  | 11.5 | 20.5 | 51175 | 43500 | 18600 | 3.88 | 2.36 | 46500 | 3.44 | 1.62 | 9 | 7
Live | 213770338 |  | 11.5 | 20 | 51175 | 43500 | 18600 | 3.88 | 2.36 | 46500 | 3.44 | 1.62 | 9 | 7
Live | 213770336 |  | 11 | 20 | 50600 | 43500 | 18600 | 3.71 | 2.34 | 46500 | 3.42 | 1.61 | 9 | 7
Live | 213770334 |  | 11.5 | 20 | 51175 | 43500 | 18600 | 3.88 | 2.36 | 46500 | 3.44 | 1.62 | 9 | 7
Live | 213770332 |  | 11.7 | 20.5 | 51175 | 43500 | 18600 | 3.95 | 2.36 | 46500 | 3.46 | 1.63 | 9 | 7
Live | 213770330 |  | 11.5 | 20.5 | 51175 | 43500 | 18600 | 3.88 | 2.36 | 46500 | 3.44 | 1.62 | 9 | 7
Live | 213770328 |  | 11.7 | 20.5 | 51175 | 43500 | 18600 | 3.95 | 2.36 | 46500 | 3.46 | 1.63 | 9 | 7
Live | 213770326 |  | 10.5 | 19.5 | 50600 | 44000 | 18800 | 3.54 | 2.32 | 47000 | 3.36 | 1.58 | 8.5 | 7
Live | 213770324 |  | 10 | 19 | 49450 | 45000 | 19000 | 3.37 | 2.26 | 47500 | 3.28 | 1.54 | 8.5 | 7
Live | 213770322 |  | 12 | 21.5 | 52325 | 43000 | 18400 | 4.05 | 2.5 | 46000 | 3.58 | 1.69 | 9.5 | 7.5
Live | 213770320 |  | 12 | 21.5 | 52325 | 43500 | 18400 | 4.05 | 2.5 | 46000 | 3.56 | 1.67 | 9.5 | 7.5
Live | 213770318 |  | 12 | 21 | 52325 | 43500 | 18400 | 4.05 | 2.48 | 46000 | 3.56 | 1.67 | 9.5 | 7.5
Live | 213770316 |  | 12 | 21.5 | 52325 | 43500 | 18400 | 4.05 | 2.5 | 46000 | 3.56 | 1.67 | 9.5 | 7.5
Live | 213770314 |  | 11.7 | 21.5 | 52325 | 43000 | 18400 | 3.94 | 2.5 | 46000 | 3.58 | 1.69 | 9.5 | 7.5
Live | 213770312 |  | 12 | 21.5 | 52325 | 43000 | 18400 | 4.05 | 2.5 | 46000 | 3.58 | 1.69 | 9.5 | 7.5
Live | 213770310 |  | 12 | 21.5 | 52325 | 43000 | 18400 | 4.05 | 2.5 | 46000 | 3.58 | 1.69 | 9.5 | 7.5
Live | 213770308 |  | 11.7 | 21 | 52325 | 43500 | 18400 | 3.94 | 2.48 | 46000 | 3.56 | 1.67 | 9.5 | 7.5
Live | 213770306 |  | 12 | 21 | 52325 | 43500 | 18400 | 4.05 | 2.48 | 46000 | 3.56 | 1.67 | 9.5 | 7.5
Live | 213770304 |  | 12 | 21.5 | 52325 | 43500 | 18400 | 4.05 | 2.5 | 46000 | 3.56 | 1.67 | 9.5 | 7.5
Live | 213770302 |  | 12 | 21.5 | 52325 | 43000 | 18400 | 4.05 | 2.5 | 46000 | 3.58 | 1.69 | 9.5 | 7.5
Live | 213770300 |  | 11 | 21 | 51750 | 44000 | 18600 | 3.71 | 2.42 | 46500 | 3.48 | 1.64 | 9.5 | 7.5
Live | 213770298 |  | 10.5 | 20 | 50600 | 44500 | 18800 | 3.54 | 2.36 | 47000 | 3.38 | 1.59 | 9 | 7.5
Live | 213770296 |  | 12 | 21.5 | 51175 | 43000 | 18400 | 4.04 | 2.48 | 46000 | 3.5 | 1.65 | 9.5 | 7.5
Live | 213770294 |  | 11.7 | 21 | 51175 | 43000 | 18400 | 3.95 | 2.46 | 46000 | 3.5 | 1.65 | 9.5 | 7.5
Live | 213770292 |  | 12 | 21 | 51175 | 43000 | 18400 | 4.04 | 2.46 | 46000 | 3.48 | 1.64 | 9.5 | 7.5
Live | 213770290 |  | 11.7 | 21 | 51175 | 43000 | 18400 | 3.95 | 2.46 | 46000 | 3.5 | 1.65 | 9.5 | 7.5
Live | 213770288 |  | 11.7 | 21.5 | 51750 | 43000 | 18200 | 3.94 | 2.48 | 45500 | 3.52 | 1.66 | 9.5 | 7.5
Live | 213770286 |  | 12 | 21.5 | 51750 | 43000 | 18200 | 4.04 | 2.48 | 45500 | 3.5 | 1.65 | 9.5 | 7.5
Live | 213770284 |  | 12 | 21.5 | 51175 | 43000 | 18400 | 4.04 | 2.48 | 46000 | 3.52 | 1.65 | 9.5 | 7.5
Live | 213770282 |  | 11.7 | 21 | 50600 | 43500 | 18600 | 3.94 | 2.4 | 46500 | 3.44 | 1.62 | 9.5 | 7.5
Live | 213770280 |  | 11.7 | 21 | 50600 | 43500 | 18600 | 3.94 | 2.4 | 46500 | 3.42 | 1.61 | 9.5 | 7.5
Live | 213770278 |  | 11.7 | 20.5 | 50025 | 43500 | 18600 | 3.94 | 2.4 | 46500 | 3.42 | 1.61 | 9.5 | 7.5
Live | 213786719 |  | 10 | 16 | 27140 | 15800 | 8880 | 3.37 | 2.46 | 22200 | 3.46 | 1.63 | 7.8 | 6
Live | 213786709 |  | 9.5 | 16 | 26910 | 15800 | 8880 | 3.21 | 2.44 | 22200 | 3.44 | 1.62 | 7.8 | 6
Live | 213786699 |  | 10 | 16.5 | 27140 | 15700 | 8800 | 3.37 | 2.46 | 22000 | 3.49 | 1.64 | 8.1 | 6
Live | 213786689 |  | 9.5 | 16 | 27140 | 15800 | 8880 | 3.21 | 2.44 | 22200 | 3.44 | 1.62 | 7.8 | 6
Live | 213786639 |  | 10 | 16.5 | 27140 | 15800 | 8800 | 3.37 | 2.46 | 22000 | 3.47 | 1.63 | 7.8 | 6
Live | 213786629 |  | 10 | 16.5 | 27140 | 15800 | 8800 | 3.37 | 2.46 | 22000 | 3.47 | 1.63 | 7.8 | 6
Live | 213786609 |  | 10 | 16.5 | 27830 | 15600 | 8720 | 3.37 | 2.5 | 21800 | 3.55 | 1.67 | 7.8 | 6
Live | 213786599 |  | 10 | 16 | 27830 | 15700 | 8720 | 3.37 | 2.47 | 21800 | 3.51 | 1.66 | 7.8 | 6
Live | 213786589 |  | 10 | 16 | 27830 | 15700 | 8720 | 3.37 | 2.46 | 21800 | 3.49 | 1.65 | 7.8 | 6
Live | 213786579 |  | 10 | 16.5 | 27830 | 15600 | 8720 | 3.37 | 2.5 | 21800 | 3.55 | 1.67 | 7.8 | 6
Live | 213786569 |  | 10 | 16 | 27830 | 15700 | 8720 | 3.37 | 2.47 | 21800 | 3.49 | 1.65 | 7.8 | 6
Live | 213786559 |  | 10 | 15.5 | 27600 | 15700 | 8800 | 3.37 | 2.46 | 22000 | 3.49 | 1.64 | 7.8 | 6
Live | 213786509 |  | 10 | 16.5 | 27830 | 15700 | 8720 | 3.37 | 2.47 | 21800 | 3.49 | 1.65 | 7.8 | 6
Live | 213786489 |  | 9.5 | 16 | 27600 | 15800 | 8880 | 3.2 | 2.46 | 22200 | 3.48 | 1.64 | 7.8 | 6
Live | 213786479 |  | 9.5 | 16 | 27600 | 15900 | 8880 | 3.2 | 2.44 | 22200 | 3.46 | 1.63 | 7.8 | 6
Live | 213786459 |  | 9.5 | 16 | 27600 | 15800 | 8880 | 3.2 | 2.46 | 22200 | 3.48 | 1.64 | 7.8 | 6
Live | 213786429 |  | 10 | 16 | 27830 | 15800 | 8800 | 3.37 | 2.46 | 22000 | 3.5 | 1.64 | 8.1 | 6
Live | 213786419 |  | 10 | 16 | 27600 | 15800 | 8800 | 3.37 | 2.46 | 22000 | 3.49 | 1.64 | 8.1 | 6
Live | 213786409 |  | 10 | 16 | 27600 | 15800 | 8800 | 3.37 | 2.48 | 22000 | 3.5 | 1.64 | 7.8 | 6
Live | 213786389 |  | 10 | 16.5 | 26910 | 15700 | 8800 | 3.37 | 2.46 | 22000 | 3.47 | 1.63 | 8.1 | 6
Live | 213786379 |  | 9.5 | 16 | 26910 | 15800 | 8880 | 3.21 | 2.44 | 22200 | 3.44 | 1.62 | 7.8 | 6
Live | 213786369 |  | 9.5 | 16 | 26910 | 15800 | 8880 | 3.21 | 2.42 | 22200 | 3.42 | 1.61 | 7.8 | 6
Live | 213786359 |  | 10 | 16.5 | 26910 | 15700 | 8800 | 3.37 | 2.46 | 22000 | 3.47 | 1.63 | 8.1 | 6
Live | 213786349 |  | 9.5 | 16 | 26910 | 15800 | 8880 | 3.21 | 2.42 | 22200 | 3.42 | 1.61 | 7.8 | 6
Live | 213786299 |  | 10 | 16.5 | 27140 | 15800 | 8800 | 3.37 | 2.44 | 22000 | 3.45 | 1.62 | 7.8 | 6
Live | 213786289 |  | 9.5 | 16.5 | 26910 | 15800 | 8800 | 3.21 | 2.44 | 22000 | 3.45 | 1.62 | 7.8 | 6
Live | 214569939 |  | 10 | 16.5 | 27140 | 15700 | 8800 | 3.37 | 2.47 | 22000 | 3.49 | 1.64 | 8 | 6
Live | 213786269 |  | 9.5 | 16 | 26910 | 15800 | 8880 | 3.21 | 2.42 | 22200 | 3.42 | 1.61 | 7.8 | 6
Live | 214569929 |  | 10 | 16.5 | 27140 | 15700 | 8800 | 3.37 | 2.46 | 22000 | 3.49 | 1.64 | 8 | 6
Live | 213786239 |  | 9.5 | 16 | 26910 | 15800 | 8880 | 3.21 | 2.42 | 22200 | 3.42 | 1.61 | 7.8 | 6
Live | 214569909 |  | 10 | 16.5 | 27140 | 15700 | 8800 | 3.37 | 2.46 | 22000 | 3.49 | 1.64 | 8 | 6
Live | 213786209 |  | 10 | 16.5 | 27140 | 15800 | 8800 | 3.37 | 2.44 | 22000 | 3.45 | 1.62 | 8.1 | 6
Live | 214569889 |  | 10 | 16.5 | 27140 | 15800 | 8800 | 3.37 | 2.46 | 22000 | 3.47 | 1.63 | 8 | 6
Live | 213786189 |  | 9.5 | 16.5 | 26910 | 15800 | 8800 | 3.21 | 2.44 | 22000 | 3.45 | 1.62 | 7.8 | 6
Live | 214569879 |  | 10 | 16.5 | 27140 | 15700 | 8800 | 3.37 | 2.46 | 22000 | 3.49 | 1.64 | 8.1 | 6
Live | 214569849 |  | 10 | 16.5 | 27140 | 15700 | 8800 | 3.37 | 2.46 | 22000 | 3.49 | 1.64 | 8.1 | 6
Live | 213786099 |  | 9.5 | 16 | 26910 | 15900 | 8880 | 3.21 | 2.41 | 22200 | 3.41 | 1.6 | 7.8 | 6
Live | 214569759 |  | 10 | 16.5 | 26910 | 15700 | 8800 | 3.37 | 2.46 | 22000 | 3.47 | 1.63 | 8.1 | 6
Live | 213786049 |  | 10 | 16 | 27600 | 15700 | 8800 | 3.37 | 2.47 | 22000 | 3.5 | 1.64 | 7.8 | 6
Live | 213786039 |  | 9.5 | 16 | 27600 | 15800 | 8800 | 3.2 | 2.46 | 22000 | 3.49 | 1.64 | 7.8 | 6
Live | 214243336 |  | 9.5 | 15.2 | 26450 | 16300 | 9120 | 3.2 | 2.42 | 22800 | 3.44 | 1.62 | 7.8 | 6
Live | 213786019 |  | 10 | 16 | 27600 | 15800 | 8800 | 3.37 | 2.46 | 22000 | 3.5 | 1.64 | 7.8 | 6
Live | 214243316 |  | 10 | 15.5 | 26680 | 16200 | 9120 | 3.37 | 2.43 | 22800 | 3.48 | 1.64 | 8.1 | 6
Live | 213785989 |  | 10 | 16.5 | 27830 | 15700 | 8720 | 3.37 | 2.47 | 21800 | 3.51 | 1.66 | 8.1 | 6
Live | 214243296 |  | 10 | 15.5 | 26680 | 16200 | 9120 | 3.37 | 2.46 | 22800 | 3.48 | 1.64 | 7.8 | 6
Live | 213785969 |  | 10 | 16.5 | 27830 | 15700 | 8720 | 3.37 | 2.47 | 21800 | 3.51 | 1.66 | 7.8 | 6
Live | 214243286 |  | 9.5 | 15.2 | 26450 | 16300 | 9200 | 3.2 | 2.42 | 23000 | 3.44 | 1.61 | 7.8 | 6
Live | 213785959 |  | 9.5 | 16 | 27600 | 15800 | 8800 | 3.2 | 2.44 | 22000 | 3.47 | 1.63 | 7.8 | 6
Live | 214243266 |  | 10 | 15.5 | 26680 | 16200 | 9120 | 3.37 | 2.46 | 22800 | 3.48 | 1.64 | 7.8 | 6
Live | 213785949 |  | 9.5 | 16 | 26450 | 16100 | 9120 | 3.2 | 2.42 | 22800 | 3.44 | 1.62 | 7.8 | 6
Live | 213786919 |  | 10 | 16.5 | 27830 | 15600 | 8720 | 3.37 | 2.5 | 21800 | 3.55 | 1.67 | 7.8 | 6
Live | 213785939 |  | 9.5 | 15.5 | 26450 | 16100 | 9120 | 3.2 | 2.42 | 22800 | 3.43 | 1.61 | 7.8 | 6
Live | 213786909 |  | 10 | 16 | 27830 | 15700 | 8720 | 3.37 | 2.47 | 21800 | 3.51 | 1.66 | 7.8 | 6
Live | 213785919 |  | 9.5 | 15.5 | 26450 | 16100 | 9120 | 3.2 | 2.42 | 22800 | 3.43 | 1.61 | 7.8 | 6
Live | 213786899 |  | 10 | 16 | 27830 | 15700 | 8720 | 3.37 | 2.46 | 21800 | 3.49 | 1.65 | 7.8 | 6
Live | 213785899 |  | 9.5 | 15.5 | 26450 | 16100 | 9120 | 3.2 | 2.42 | 22800 | 3.44 | 1.62 | 7.8 | 6
Live | 213786889 |  | 10 | 16.5 | 27830 | 15600 | 8720 | 3.37 | 2.5 | 21800 | 3.55 | 1.67 | 7.8 | 6
Live | 213785889 |  | 10 | 16 | 26680 | 16100 | 9040 | 3.37 | 2.42 | 22600 | 3.43 | 1.62 | 8.1 | 6
Live | 213786879 |  | 10 | 16 | 27830 | 15700 | 8720 | 3.37 | 2.47 | 21800 | 3.49 | 1.65 | 7.8 | 6
Live | 213785879 |  | 9.5 | 16 | 26680 | 16100 | 9040 | 3.2 | 2.42 | 22600 | 3.43 | 1.62 | 7.8 | 6
Live | 213786869 |  | 10 | 16 | 27600 | 15700 | 8720 | 3.37 | 2.46 | 21800 | 3.47 | 1.64 | 7.8 | 6
Live | 213785869 |  | 10 | 16 | 26680 | 16000 | 9040 | 3.37 | 2.44 | 22600 | 3.43 | 1.62 | 8.1 | 6
Live | 213786819 |  | 10 | 16.5 | 27830 | 15700 | 8720 | 3.37 | 2.47 | 21800 | 3.51 | 1.66 | 7.8 | 6
Live | 213785859 |  | 9.5 | 15.5 | 26450 | 16200 | 9120 | 3.2 | 2.4 | 22800 | 3.39 | 1.6 | 7.8 | 6
Live | 213786799 |  | 10 | 16.5 | 27140 | 15700 | 8800 | 3.37 | 2.46 | 22000 | 3.49 | 1.64 | 7.8 | 6
Live | 213785839 |  | 10 | 16 | 26680 | 16100 | 9040 | 3.37 | 2.42 | 22600 | 3.43 | 1.62 | 8.1 | 6
Live | 213786789 |  | 10 | 16.5 | 27140 | 15700 | 8800 | 3.37 | 2.47 | 22000 | 3.49 | 1.64 | 7.8 | 6
Live | 213786779 |  | 10 | 16 | 27140 | 15800 | 8800 | 3.37 | 2.46 | 22000 | 3.47 | 1.63 | 7.8 | 6
Live | 213786769 |  | 10 | 16.5 | 27140 | 15700 | 8800 | 3.37 | 2.47 | 22000 | 3.49 | 1.64 | 7.8 | 6
Live | 213786759 |  | 10 | 16.5 | 27140 | 15700 | 8800 | 3.37 | 2.46 | 22000 | 3.49 | 1.64 | 7.8 | 6
Live | 213786729 |  | 10 | 16.5 | 27140 | 15700 | 8800 | 3.37 | 2.46 | 22000 | 3.49 | 1.64 | 8.1 | 6
Live | 214243920 |  | 12 | 15 | 14605 | 11500 | 4920 | 4.04 | 2.55 | 12300 | 3.47 | 1.64 | 8.5 | 6.5
Live | 214243918 |  | 12 | 15 | 14605 | 11500 | 4920 | 4.04 | 2.55 | 12300 | 3.47 | 1.64 | 8.5 | 6.5
Live | 214243916 |  | 11.5 | 15 | 14490 | 11500 | 4960 | 3.86 | 2.52 | 12400 | 3.43 | 1.62 | 8.1 | 6.5
Live | 213892586 |  | 11.5 | 14.5 | 14720 | 11400 | 4880 | 3.89 | 2.53 | 12200 | 3.44 | 1.63 | 8.1 | 6.5
Live | 213892585 |  | 12 | 15.5 | 14950 | 11100 | 4680 | 4.06 | 2.54 | 11700 | 3.43 | 1.61 | 8.1 | 6.5
Live | 213892584 |  | 11.5 | 15 | 14605 | 11400 | 4880 | 3.89 | 2.51 | 12200 | 3.41 | 1.61 | 8.1 | 6.5
Live | 213892583 |  | 11.5 | 15 | 14605 | 11400 | 4880 | 3.89 | 2.51 | 12200 | 3.41 | 1.61 | 8.1 | 6.5
Live | 213892582 |  | 12 | 15.5 | 14950 | 11200 | 4720 | 4.06 | 2.54 | 11800 | 3.42 | 1.63 | 8.1 | 6.5
Live | 214243946 |  | 12 | 19.5 | 64975 | 51500 | 24400 | 4.04 | 2.34 | 61000 | 3.06 | 1.44 | 8.1 | 6.5
Live | 214243944 |  | 12 | 19.5 | 64975 | 51500 | 24400 | 4.04 | 2.34 | 61000 | 3.06 | 1.44 | 8.1 | 6.5
Live | 214243942 |  | 12 | 19.5 | 64975 | 51500 | 24400 | 4.04 | 2.36 | 61000 | 3.06 | 1.44 | 8.1 | 6.5
Live | 214243940 |  | 12 | 19.5 | 64975 | 51500 | 24400 | 4.04 | 2.34 | 61000 | 3.04 | 1.43 | 8.1 | 6.5
Live | 214243938 |  | 12 | 19.5 | 64975 | 51500 | 24400 | 4.04 | 2.34 | 61000 | 3.06 | 1.44 | 8.1 | 6.5
Live | 214243936 |  | 12 | 19 | 64975 | 51500 | 24400 | 4.04 | 2.34 | 61000 | 3.04 | 1.43 | 8.1 | 6.5
Live | 214243934 |  | 11.5 | 18.5 | 64400 | 52500 | 24600 | 3.88 | 2.3 | 61500 | 2.98 | 1.4 | 8.1 | 6.5
Live | 214243932 |  | 12 | 19.5 | 64975 | 51500 | 24400 | 4.04 | 2.36 | 61000 | 3.08 | 1.45 | 8.1 | 6.5
Live | 214243930 |  | 12 | 19 | 64975 | 51500 | 24400 | 4.04 | 2.34 | 61000 | 3.04 | 1.43 | 8.1 | 6.5
Live | 214243928 |  | 12 | 19.5 | 64975 | 51500 | 24400 | 4.04 | 2.36 | 61000 | 3.08 | 1.45 | 8.1 | 6.5
Live | 214243926 |  | 12 | 19.5 | 64975 | 51500 | 24400 | 4.04 | 2.36 | 61000 | 3.06 | 1.44 | 8.1 | 6.5
Live | 214243924 |  | 12 | 19.5 | 65550 | 51500 | 24400 | 4.04 | 2.36 | 61000 | 3.08 | 1.45 | 8.1 | 6.5
Live | 214243922 |  | 11.5 | 19 | 64975 | 52000 | 24400 | 3.88 | 2.32 | 61000 | 3.02 | 1.42 | 8.1 | 6.5
Live | 213770456 |  | 11.5 | 18.5 | 65550 | 51000 | 24200 | 3.87 | 2.48 | 60500 | 3.18 | 1.5 | 8.5 | 6.5
Live | 213770454 |  | 11.5 | 18.5 | 65550 | 51000 | 24200 | 3.87 | 2.46 | 60500 | 3.18 | 1.5 | 8.5 | 6.5
Live | 213770452 |  | 11.7 | 19 | 66125 | 51000 | 24200 | 3.95 | 2.48 | 60500 | 3.18 | 1.5 | 8.5 | 7
Live | 213770450 |  | 11.5 | 18.5 | 65550 | 51000 | 24200 | 3.87 | 2.46 | 60500 | 3.16 | 1.49 | 8.5 | 6.5
Live | 213770448 |  | 11.5 | 18.5 | 65550 | 51000 | 24200 | 3.87 | 2.46 | 60500 | 3.18 | 1.5 | 8.5 | 6.5
Live | 213770446 |  | 11.5 | 18.5 | 65550 | 51000 | 24200 | 3.87 | 2.46 | 60500 | 3.16 | 1.49 | 8.5 | 6.5
Live | 213770444 |  | 11 | 17.5 | 64975 | 51500 | 24400 | 3.7 | 2.4 | 61000 | 3.1 | 1.46 | 8.1 | 6.5
Live | 213770442 |  | 12 | 19 | 66125 | 51000 | 24200 | 4.05 | 2.48 | 60500 | 3.18 | 1.5 | 8.5 | 7
Live | 213770440 |  | 11.5 | 18.5 | 65550 | 51000 | 24200 | 3.87 | 2.46 | 60500 | 3.16 | 1.49 | 8.5 | 6.5
Live | 213770438 |  | 12 | 19 | 66125 | 50500 | 24200 | 4.05 | 2.48 | 60500 | 3.2 | 1.51 | 8.5 | 6.5
Live | 213770436 |  | 11.5 | 19 | 66125 | 51000 | 24200 | 3.88 | 2.48 | 60500 | 3.18 | 1.5 | 8.5 | 6.5
Live | 213770434 |  | 12 | 19 | 66125 | 50500 | 24200 | 4.05 | 2.48 | 60500 | 3.2 | 1.51 | 8.5 | 6.5
Live | 213770432 |  | 11.5 | 18.5 | 65550 | 51000 | 24200 | 3.87 | 2.44 | 60500 | 3.14 | 1.48 | 8.5 | 6.5
Live | 213770430 |  | 12 | 19.5 | 66700 | 50500 | 24200 | 4.05 | 2.5 | 60500 | 3.22 | 1.52 | 8.5 | 7
Live | 213770428 |  | 12 | 19.5 | 66700 | 51000 | 24200 | 4.05 | 2.5 | 60500 | 3.2 | 1.51 | 8.5 | 7
Live | 213770426 |  | 12 | 19.5 | 66700 | 50500 | 24000 | 4.05 | 2.5 | 60000 | 3.22 | 1.52 | 8.5 | 7
Live | 213770424 |  | 11.5 | 19.5 | 66125 | 51000 | 24200 | 3.88 | 2.5 | 60500 | 3.2 | 1.51 | 8.5 | 7
Live | 213770422 |  | 12 | 19.5 | 66700 | 51000 | 24200 | 4.05 | 2.5 | 60500 | 3.2 | 1.51 | 8.5 | 7
Live | 213770420 |  | 11.5 | 19 | 66125 | 51000 | 24200 | 3.88 | 2.48 | 60500 | 3.18 | 1.5 | 8.5 | 7
Live | 213770418 |  | 11 | 18.5 | 65550 | 51500 | 24200 | 3.71 | 2.44 | 60500 | 3.12 | 1.47 | 8.5 | 7
Live | 213770416 |  | 12 | 19.5 | 66700 | 50500 | 24200 | 4.05 | 2.52 | 60500 | 3.22 | 1.52 | 8.5 | 7
Live | 213770414 |  | 11.7 | 19 | 66700 | 51000 | 24200 | 3.94 | 2.48 | 60500 | 3.18 | 1.5 | 8.5 | 7
Live | 213770412 |  | 11.7 | 19.5 | 66700 | 50500 | 24200 | 3.94 | 2.52 | 60500 | 3.22 | 1.52 | 8.5 | 7
Live | 213770410 |  | 12 | 19.5 | 66700 | 50500 | 24200 | 4.05 | 2.52 | 60500 | 3.22 | 1.52 | 8.5 | 7
Live | 213770408 |  | 12 | 19.5 | 66700 | 50500 | 24200 | 4.05 | 2.52 | 60500 | 3.22 | 1.52 | 8.5 | 7
Live | 213770406 |  | 11.5 | 19 | 66125 | 51000 | 24200 | 3.88 | 2.48 | 60500 | 3.18 | 1.5 | 8.5 | 7
Live | 213770404 |  | 11.7 | 19.5 | 66125 | 51000 | 24200 | 3.95 | 2.48 | 60500 | 3.2 | 1.51 | 8.5 | 7
Live | 213770402 |  | 12 | 19.5 | 66700 | 51000 | 24200 | 4.05 | 2.5 | 60500 | 3.2 | 1.51 | 8.5 | 7
Live | 213770400 |  | 12 | 19.5 | 66125 | 51000 | 24200 | 4.05 | 2.48 | 60500 | 3.2 | 1.51 | 8.5 | 7
Live | 213770398 |  | 11.5 | 19 | 66125 | 51000 | 24200 | 3.88 | 2.48 | 60500 | 3.18 | 1.5 | 8.5 | 7
Live | 213770396 |  | 11 | 18 | 65550 | 51500 | 24200 | 3.71 | 2.42 | 60500 | 3.12 | 1.47 | 8.5 | 7
Live | 213770394 |  | 12 | 19.5 | 66700 | 50500 | 24200 | 4.05 | 2.5 | 60500 | 3.22 | 1.52 | 8.5 | 7
Live | 213770392 |  | 12 | 19 | 66125 | 51000 | 24200 | 4.05 | 2.48 | 60500 | 3.18 | 1.5 | 8.5 | 7
Live | 213770390 |  | 12 | 19.5 | 66125 | 51000 | 24200 | 4.05 | 2.5 | 60500 | 3.2 | 1.51 | 8.5 | 7
Live | 213770388 |  | 12 | 19.5 | 66125 | 50500 | 24200 | 4.05 | 2.5 | 60500 | 3.22 | 1.52 | 8.5 | 7
Live | 213770386 |  | 11.5 | 19 | 66125 | 51000 | 24200 | 3.88 | 2.46 | 60500 | 3.16 | 1.49 | 8.5 | 7
Live | 213770384 |  | 11.7 | 19.5 | 64975 | 51000 | 24000 | 3.94 | 2.46 | 60000 | 3.12 | 1.47 | 8.5 | 7
Live | 213773326 |  | 11 | 16.5 | 28060 | 20600 | 8480 | 3.7 | 2.52 | 21200 | 3.47 | 1.64 | 8.1 | 6.5
Live | 213773316 |  | 10.5 | 16 | 27830 | 20600 | 8480 | 3.55 | 2.49 | 21200 | 3.45 | 1.62 | 8.1 | 6.5
Live | 213773306 |  | 10.5 | 16.5 | 28060 | 20600 | 8560 | 3.54 | 2.52 | 21400 | 3.48 | 1.64 | 8.1 | 6.5
Live | 213773296 |  | 11 | 17 | 28060 | 20600 | 8480 | 3.7 | 2.52 | 21200 | 3.49 | 1.65 | 8.5 | 6.5
Live | 213773286 |  | 11 | 16.5 | 28060 | 20600 | 8480 | 3.7 | 2.52 | 21200 | 3.49 | 1.65 | 8.5 | 6.5
Live | 213773276 |  | 11 | 17 | 28290 | 20600 | 8400 | 3.7 | 2.52 | 21000 | 3.48 | 1.64 | 8.5 | 6.5
Live | 213773266 |  | 11 | 17 | 28060 | 20600 | 8480 | 3.7 | 2.52 | 21200 | 3.47 | 1.64 | 8.5 | 6.5
Live | 213773256 |  | 10.5 | 16.5 | 27830 | 20600 | 8480 | 3.55 | 2.49 | 21200 | 3.45 | 1.62 | 8.1 | 6.5
Live | 213773246 |  | 11 | 16.5 | 27830 | 20800 | 8560 | 3.71 | 2.48 | 21400 | 3.45 | 1.62 | 8.1 | 6.5
Live | 213773236 |  | 11 | 16 | 27600 | 20800 | 8560 | 3.71 | 2.48 | 21400 | 3.43 | 1.61 | 8.1 | 6.5
Live | 213773216 |  | 11 | 16 | 27830 | 20800 | 8560 | 3.71 | 2.48 | 21400 | 3.45 | 1.62 | 8.1 | 6.5
Live | 213773206 |  | 10.5 | 16 | 27600 | 20800 | 8640 | 3.53 | 2.48 | 21600 | 3.42 | 1.61 | 8.1 | 6.5
Live | 213773196 |  | 10.5 | 16.5 | 27830 | 20800 | 8560 | 3.55 | 2.48 | 21400 | 3.45 | 1.62 | 8.1 | 6.5
Live | 213773186 |  | 11 | 16.5 | 27830 | 20800 | 8560 | 3.71 | 2.48 | 21400 | 3.45 | 1.62 | 8.1 | 6.5
Live | 213773176 |  | 11 | 16.5 | 27830 | 20800 | 8560 | 3.71 | 2.48 | 21400 | 3.45 | 1.62 | 8.1 | 6.5
Live | 213773166 |  | 11 | 16.5 | 27830 | 20800 | 8560 | 3.71 | 2.5 | 21400 | 3.45 | 1.62 | 8.1 | 6.5
Live | 213773156 |  | 10.5 | 16 | 27600 | 20800 | 8640 | 3.53 | 2.46 | 21600 | 3.4 | 1.6 | 8.1 | 6.5
Live | 213773146 |  | 11 | 16.5 | 27140 | 20600 | 8560 | 3.7 | 2.44 | 21400 | 3.34 | 1.57 | 8.1 | 6.5
Live | 213773136 |  | 10.5 | 16.5 | 27140 | 20800 | 8560 | 3.54 | 2.42 | 21400 | 3.32 | 1.56 | 8.1 | 6.5
Live | 213773126 |  | 10.5 | 16.5 | 26910 | 20800 | 8640 | 3.54 | 2.4 | 21600 | 3.3 | 1.55 | 8.1 | 6.5
Live | 213773116 |  | 11 | 16.5 | 27140 | 20600 | 8560 | 3.7 | 2.44 | 21400 | 3.34 | 1.57 | 8.1 | 6.5
Live | 213773106 |  | 10.5 | 16.5 | 27140 | 20800 | 8640 | 3.54 | 2.42 | 21600 | 3.31 | 1.56 | 8.1 | 6.5
Live | 213773096 |  | 10.5 | 16 | 26910 | 20800 | 8640 | 3.54 | 2.4 | 21600 | 3.3 | 1.55 | 8.1 | 6.5
Live | 213773086 |  | 10.5 | 16.5 | 27140 | 20800 | 8640 | 3.54 | 2.42 | 21600 | 3.31 | 1.56 | 8.1 | 6.5
Live | 213773076 |  | 10.5 | 16.5 | 27140 | 20600 | 8560 | 3.54 | 2.42 | 21400 | 3.34 | 1.57 | 8.1 | 6.5
Live | 213773066 |  | 10.5 | 16.5 | 27140 | 20600 | 8560 | 3.54 | 2.42 | 21400 | 3.34 | 1.57 | 8.1 | 6.5
Live | 213773056 |  | 10.5 | 16.5 | 27140 | 20800 | 8560 | 3.54 | 2.42 | 21400 | 3.32 | 1.56 | 8.1 | 6.5
Live | 213773046 |  | 10.5 | 16.5 | 27140 | 20800 | 8560 | 3.54 | 2.42 | 21400 | 3.32 | 1.56 | 8.1 | 6.5
Live | 213773036 |  | 10.5 | 16 | 26910 | 20800 | 8640 | 3.54 | 2.4 | 21600 | 3.3 | 1.55 | 8.1 | 6.5
Live | 213773026 |  | 10.5 | 16.5 | 27140 | 20800 | 8640 | 3.54 | 2.42 | 21600 | 3.31 | 1.56 | 8.1 | 6.5
Live | 213773016 |  | 10.5 | 16 | 26910 | 20800 | 8640 | 3.54 | 2.4 | 21600 | 3.3 | 1.55 | 8.1 | 6.5
Live | 213772996 |  | 10.5 | 16.5 | 26910 | 20800 | 8640 | 3.54 | 2.4 | 21600 | 3.3 | 1.55 | 8.1 | 6.5
Live | 213772986 |  | 10.5 | 16 | 26910 | 20800 | 8640 | 3.54 | 2.4 | 21600 | 3.3 | 1.55 | 8.1 | 6.5
Live | 213772976 |  | 10.5 | 16.5 | 26910 | 20800 | 8640 | 3.54 | 2.42 | 21600 | 3.3 | 1.55 | 8.1 | 6.5
Live | 213772966 |  | 11 | 16.5 | 27140 | 20800 | 8560 | 3.7 | 2.42 | 21400 | 3.32 | 1.56 | 8.1 | 6.5
Live | 213772956 |  | 11 | 16.5 | 27140 | 20800 | 8560 | 3.7 | 2.42 | 21400 | 3.3 | 1.55 | 8.1 | 6.5
Live | 213772946 |  | 10.5 | 16.5 | 27140 | 20800 | 8560 | 3.54 | 2.42 | 21400 | 3.32 | 1.56 | 8.1 | 6.5
Live | 213772936 |  | 10.5 | 16 | 26910 | 20800 | 8640 | 3.54 | 2.4 | 21600 | 3.28 | 1.54 | 8.1 | 6.5
Live | 213772926 |  | 10.5 | 16.5 | 26910 | 20800 | 8640 | 3.54 | 2.38 | 21600 | 3.28 | 1.54 | 8.1 | 6.5
Live | 213772916 |  | 10.5 | 16 | 26910 | 20800 | 8640 | 3.54 | 2.38 | 21600 | 3.26 | 1.53 | 8.1 | 6.5
Live | 213772896 |  | 10.5 | 16 | 26910 | 20800 | 8640 | 3.54 | 2.38 | 21600 | 3.28 | 1.54 | 8.1 | 6.5
Live | 213772886 |  | 10.5 | 16 | 26680 | 20800 | 8640 | 3.54 | 2.38 | 21600 | 3.26 | 1.53 | 8.1 | 6.5
Live | 213772876 |  | 10.5 | 16 | 26910 | 20800 | 8640 | 3.54 | 2.38 | 21600 | 3.28 | 1.54 | 7.8 | 6.5
Live | 213772866 |  | 11 | 16.5 | 27140 | 20800 | 8560 | 3.7 | 2.4 | 21400 | 3.28 | 1.54 | 8.1 | 6.5
Live | 213772856 |  | 11 | 16.5 | 26910 | 20800 | 8640 | 3.7 | 2.38 | 21600 | 3.28 | 1.54 | 8.1 | 6.5
Live | 213772846 |  | 10.5 | 16.5 | 27140 | 20800 | 8640 | 3.54 | 2.4 | 21600 | 3.28 | 1.54 | 8.1 | 6.5
Live | 213772836 |  | 10.5 | 16 | 26910 | 20800 | 8640 | 3.54 | 2.38 | 21600 | 3.26 | 1.53 | 8.1 | 6.5
Live | 213772816 |  | 11 | 16.5 | 26910 | 20800 | 8640 | 3.7 | 2.38 | 21600 | 3.28 | 1.54 | 8.1 | 6.5
Live | 213772806 |  | 11 | 16.5 | 27830 | 20600 | 8560 | 3.71 | 2.49 | 21400 | 3.47 | 1.63 | 8.1 | 6.5
Live | 213772796 |  | 11 | 16.5 | 27830 | 20800 | 8560 | 3.71 | 2.5 | 21400 | 3.45 | 1.62 | 8.1 | 6.5
Live | 213772776 |  | 11 | 16.5 | 27830 | 20600 | 8560 | 3.71 | 2.49 | 21400 | 3.47 | 1.63 | 8.1 | 6.5
Live | 213772766 |  | 10.5 | 15.5 | 27830 | 20800 | 8000 | 3.55 | 2.48 | 20000 | 3.45 | 1.62 | 8.1 | 6.5
Live | 213772756 |  | 10.5 | 16.5 | 27830 | 20600 | 8560 | 3.55 | 2.49 | 21400 | 3.47 | 1.63 | 8.1 | 6.5
Live | 213772746 |  | 11 | 16.5 | 28060 | 20600 | 8480 | 3.7 | 2.49 | 21200 | 3.45 | 1.62 | 8.5 | 6.5
Live | 213772736 |  | 11 | 16.5 | 28060 | 20600 | 8480 | 3.7 | 2.49 | 21200 | 3.45 | 1.62 | 8.1 | 6.5
Live | 213772726 |  | 11 | 16.5 | 28060 | 20600 | 8480 | 3.7 | 2.52 | 21200 | 3.47 | 1.64 | 8.5 | 6.5
Live | 213772716 |  | 11 | 16.5 | 27830 | 20800 | 8560 | 3.71 | 2.48 | 21400 | 3.45 | 1.62 | 8.1 | 6.5
Live | 213772706 |  | 10.5 | 16 | 26680 | 21000 | 8880 | 3.54 | 2.38 | 22200 | 3.3 | 1.55 | 8.1 | 6.5
Live | 213772696 |  | 10.5 | 16 | 26680 | 21000 | 8800 | 3.54 | 2.38 | 22000 | 3.27 | 1.54 | 8.1 | 6.5
Live | 213772676 |  | 10.5 | 16 | 26680 | 21000 | 8800 | 3.54 | 2.38 | 22000 | 3.27 | 1.54 | 8.1 | 6.5
Live | 213772666 |  | 10.5 | 16 | 26450 | 21200 | 8800 | 3.54 | 2.36 | 22000 | 3.27 | 1.54 | 8.1 | 6.5
Live | 213772656 |  | 10 | 16 | 26680 | 21000 | 8880 | 3.37 | 2.38 | 22200 | 3.29 | 1.54 | 7.8 | 6.5
Live | 213772646 |  | 10.5 | 16.5 | 26910 | 21000 | 8720 | 3.54 | 2.38 | 21800 | 3.29 | 1.55 | 8.1 | 6.5
Live | 213772636 |  | 10.5 | 16.5 | 26680 | 21000 | 8800 | 3.54 | 2.38 | 22000 | 3.31 | 1.55 | 8.1 | 6.5
Live | 213772626 |  | 10.5 | 16.5 | 26910 | 21000 | 8800 | 3.54 | 2.38 | 22000 | 3.31 | 1.55 | 8.1 | 6.5
Live | 213772616 |  | 10.5 | 16 | 26680 | 21200 | 8800 | 3.54 | 2.36 | 22000 | 3.26 | 1.54 | 8.1 | 6.5
Live | 213772596 |  | 10.5 | 16.5 | 26910 | 21000 | 8800 | 3.54 | 2.38 | 22000 | 3.31 | 1.55 | 8.1 | 6.5
Live | 213774696 |  | 10.5 | 16 | 27830 | 20600 | 8560 | 3.55 | 2.49 | 21400 | 3.47 | 1.63 | 8.1 | 6.5
Live | 213774686 |  | 10.5 | 16 | 27830 | 20600 | 8560 | 3.55 | 2.49 | 21400 | 3.45 | 1.62 | 8.1 | 6.5
Live | 213774666 |  | 10.5 | 16 | 27830 | 20600 | 8480 | 3.55 | 2.52 | 21200 | 3.45 | 1.62 | 8.1 | 6.5
Live | 213774656 |  | 11 | 16 | 27830 | 20600 | 8480 | 3.71 | 2.52 | 21200 | 3.47 | 1.64 | 8.1 | 6.5
Live | 213774646 |  | 10.5 | 16 | 27830 | 20600 | 8560 | 3.55 | 2.49 | 21400 | 3.47 | 1.63 | 8.1 | 6.5
Live | 213774636 |  | 10.5 | 15.5 | 27600 | 20600 | 8560 | 3.53 | 2.49 | 21400 | 3.45 | 1.62 | 8.1 | 6.5
Live | 213774626 |  | 10.5 | 16 | 27830 | 20600 | 8560 | 3.55 | 2.49 | 21400 | 3.47 | 1.63 | 8.1 | 6.5
Live | 213774616 |  | 11 | 16 | 27830 | 20600 | 8480 | 3.71 | 2.52 | 21200 | 3.47 | 1.64 | 8.1 | 6.5
Live | 213774606 |  | 11 | 16 | 27830 | 20600 | 8480 | 3.71 | 2.52 | 21200 | 3.47 | 1.64 | 8.1 | 6.5
Live | 213774596 |  | 11 | 16 | 27830 | 20600 | 8480 | 3.71 | 2.52 | 21200 | 3.47 | 1.64 | 8.1 | 6.5
Live | 213774586 |  | 10.5 | 17 | 28060 | 20600 | 8480 | 3.54 | 2.52 | 21200 | 3.47 | 1.64 | 8.1 | 6.5
Live | 213774576 |  | 10.5 | 16.5 | 27830 | 20600 | 8480 | 3.55 | 2.49 | 21200 | 3.45 | 1.62 | 8.1 | 6.5
Live | 213774566 |  | 11 | 17 | 28060 | 20600 | 8480 | 3.7 | 2.52 | 21200 | 3.47 | 1.64 | 8.1 | 6.5
Live | 213774556 |  | 10.5 | 16 | 27830 | 20800 | 8560 | 3.55 | 2.48 | 21400 | 3.45 | 1.62 | 8.1 | 6.5
Live | 213774546 |  | 10.5 | 16 | 27830 | 20600 | 8560 | 3.55 | 2.49 | 21400 | 3.47 | 1.63 | 8.1 | 6.5
Live | 213774536 |  | 10.5 | 16 | 27830 | 20600 | 8560 | 3.55 | 2.49 | 21400 | 3.47 | 1.63 | 8.1 | 6.5
Live | 213774526 |  | 10.5 | 16 | 27600 | 20600 | 8560 | 3.53 | 2.49 | 21400 | 3.45 | 1.62 | 8.1 | 6.5
Live | 213774516 |  | 10.5 | 15.5 | 27600 | 20800 | 8560 | 3.53 | 2.48 | 21400 | 3.43 | 1.61 | 8.1 | 6.5
Live | 213774496 |  | 10.5 | 16 | 27830 | 20600 | 8560 | 3.55 | 2.49 | 21400 | 3.45 | 1.62 | 8.1 | 6.5
Live | 213774486 |  | 10.5 | 16 | 27830 | 20600 | 8560 | 3.55 | 2.49 | 21400 | 3.47 | 1.63 | 8.1 | 6.5
Live | 213774476 |  | 10.5 | 16 | 27600 | 20600 | 8560 | 3.53 | 2.48 | 21400 | 3.45 | 1.62 | 8.1 | 6.5
Live | 213774466 |  | 10.5 | 15.5 | 27600 | 20800 | 8560 | 3.53 | 2.48 | 21400 | 3.43 | 1.61 | 7.8 | 6.5
Live | 213774456 |  | 10.5 | 16 | 27600 | 20600 | 8560 | 3.53 | 2.49 | 21400 | 3.45 | 1.62 | 8.1 | 6.5
Live | 213774446 |  | 10.5 | 16 | 27830 | 20600 | 8560 | 3.55 | 2.49 | 21400 | 3.47 | 1.63 | 8.1 | 6.5
Live | 213774436 |  | 10.5 | 16 | 27830 | 20600 | 8560 | 3.55 | 2.49 | 21400 | 3.47 | 1.63 | 8.1 | 6.5
Live | 213774426 |  | 10.5 | 16 | 27830 | 20600 | 8560 | 3.55 | 2.49 | 21400 | 3.47 | 1.63 | 8.1 | 6.5
Live | 213774416 |  | 10.5 | 16.5 | 27830 | 20600 | 8480 | 3.55 | 2.49 | 21200 | 3.43 | 1.61 | 8.1 | 6.5
Live | 213774406 |  | 10.5 | 16 | 27830 | 20600 | 8560 | 3.55 | 2.49 | 21400 | 3.45 | 1.62 | 8.1 | 6.5
Live | 213774396 |  | 10.5 | 16.5 | 27830 | 20600 | 8480 | 3.55 | 2.49 | 21200 | 3.45 | 1.62 | 8.1 | 6.5
Live | 213774386 |  | 10.5 | 15.5 | 27600 | 20800 | 8560 | 3.53 | 2.48 | 21400 | 3.43 | 1.61 | 8.1 | 6.5
Live | 213774376 |  | 10.5 | 16 | 27600 | 20600 | 8560 | 3.53 | 2.48 | 21400 | 3.43 | 1.61 | 8.1 | 6.5
Live | 213774366 |  | 10.5 | 16 | 27600 | 20600 | 8560 | 3.53 | 2.48 | 21400 | 3.43 | 1.61 | 8.1 | 6.5
Live | 213774356 |  | 10.5 | 15.5 | 27600 | 20800 | 8560 | 3.53 | 2.48 | 21400 | 3.43 | 1.61 | 7.8 | 6.5
Live | 213774346 |  | 10.5 | 15.5 | 27600 | 20800 | 8640 | 3.53 | 2.46 | 21600 | 3.4 | 1.6 | 7.8 | 6.5
Live | 213774326 |  | 10.5 | 15.5 | 27600 | 20600 | 8560 | 3.53 | 2.48 | 21400 | 3.43 | 1.61 | 8.1 | 6.5
Live | 213774316 |  | 10.5 | 16 | 27600 | 20600 | 8560 | 3.53 | 2.48 | 21400 | 3.43 | 1.61 | 8.1 | 6.5
Live | 213774306 |  | 10.5 | 15.5 | 27600 | 20800 | 8560 | 3.53 | 2.46 | 21400 | 3.41 | 1.6 | 7.8 | 6.5
Live | 213774296 |  | 10.5 | 15.5 | 27370 | 20800 | 8640 | 3.53 | 2.46 | 21600 | 3.4 | 1.6 | 7.8 | 6.5
Live | 213774286 |  | 10.5 | 15.5 | 27600 | 20800 | 8560 | 3.53 | 2.46 | 21400 | 3.41 | 1.6 | 7.8 | 6.5
Live | 213774276 |  | 10.5 | 16 | 27600 | 20600 | 8560 | 3.53 | 2.48 | 21400 | 3.43 | 1.61 | 8.1 | 6.5
Live | 213774266 |  | 10.5 | 16 | 27600 | 20600 | 8560 | 3.53 | 2.48 | 21400 | 3.43 | 1.61 | 8.1 | 6.5
Live | 213774256 |  | 10.5 | 16 | 27600 | 20600 | 8560 | 3.53 | 2.48 | 21400 | 3.43 | 1.61 | 8.1 | 6.5
Live | 213774246 |  | 10.5 | 16.5 | 27830 | 20600 | 8560 | 3.55 | 2.48 | 21400 | 3.43 | 1.61 | 8.1 | 6.5
Live | 213774236 |  | 10.5 | 16 | 27600 | 20800 | 8560 | 3.53 | 2.48 | 21400 | 3.41 | 1.6 | 8.1 | 6.5
Live | 213774226 |  | 10.5 | 16.5 | 27600 | 20600 | 8560 | 3.53 | 2.48 | 21400 | 3.43 | 1.61 | 8.1 | 6.5
Live | 213774216 |  | 10.5 | 15.5 | 27370 | 20800 | 8640 | 3.53 | 2.46 | 21600 | 3.39 | 1.59 | 7.8 | 6.5
Live | 213774206 |  | 10.5 | 15.5 | 27370 | 21000 | 8720 | 3.53 | 2.46 | 21800 | 3.4 | 1.6 | 8.1 | 6.5
Live | 213774196 |  | 10.5 | 15.5 | 27370 | 21000 | 8720 | 3.53 | 2.48 | 21800 | 3.42 | 1.61 | 8.1 | 6.5
Live | 213774186 |  | 10.5 | 15.5 | 27140 | 21000 | 8720 | 3.54 | 2.46 | 21800 | 3.4 | 1.6 | 7.8 | 6.5
Live | 213774176 |  | 10 | 15.5 | 27140 | 21000 | 8720 | 3.37 | 2.46 | 21800 | 3.38 | 1.59 | 7.8 | 6.5
Live | 213774156 |  | 10.5 | 15.5 | 27140 | 21000 | 8720 | 3.54 | 2.46 | 21800 | 3.4 | 1.6 | 7.8 | 6.5
Live | 213774146 |  | 10.5 | 15.5 | 27370 | 21000 | 8720 | 3.53 | 2.48 | 21800 | 3.42 | 1.61 | 8.1 | 6.5
Live | 213774136 |  | 10 | 15.5 | 27140 | 21000 | 8720 | 3.37 | 2.46 | 21800 | 3.4 | 1.6 | 7.8 | 6.5
Live | 213774126 |  | 10 | 15 | 27140 | 21000 | 8800 | 3.37 | 2.44 | 22000 | 3.38 | 1.59 | 7.8 | 6.5
Live | 213774116 |  | 10 | 15.5 | 27140 | 21000 | 8720 | 3.37 | 2.46 | 21800 | 3.4 | 1.6 | 7.8 | 6.5
Live | 213774106 |  | 10.5 | 15.5 | 27370 | 21000 | 8720 | 3.53 | 2.46 | 21800 | 3.4 | 1.6 | 8.1 | 6.5
Live | 213774096 |  | 10.5 | 15.5 | 27370 | 21000 | 8720 | 3.53 | 2.48 | 21800 | 3.4 | 1.6 | 8.1 | 6.5
Live | 213774086 |  | 10.5 | 15.5 | 27370 | 21000 | 8720 | 3.53 | 2.46 | 21800 | 3.4 | 1.6 | 8.1 | 6.5
Live | 213774076 |  | 10.5 | 16 | 27370 | 21000 | 8720 | 3.53 | 2.46 | 21800 | 3.4 | 1.6 | 8.1 | 6.5
Live | 213774066 |  | 10.5 | 15.5 | 27370 | 21000 | 8720 | 3.53 | 2.46 | 21800 | 3.4 | 1.6 | 8.1 | 6.5
Live | 213774056 |  | 10.5 | 16 | 27370 | 21000 | 8720 | 3.53 | 2.46 | 21800 | 3.4 | 1.6 | 8.1 | 6.5
Live | 213774046 |  | 10 | 15 | 27140 | 21000 | 8720 | 3.37 | 2.44 | 21800 | 3.38 | 1.59 | 7.8 | 6.5
Live | 213774036 |  | 10 | 15.5 | 27140 | 21000 | 8800 | 3.37 | 2.44 | 22000 | 3.36 | 1.58 | 7.8 | 6
Live | 213774026 |  | 10.5 | 15 | 27140 | 21000 | 8800 | 3.54 | 2.44 | 22000 | 3.38 | 1.59 | 7.8 | 6.5
Live | 213774016 |  | 10 | 15 | 27140 | 21000 | 8800 | 3.37 | 2.42 | 22000 | 3.36 | 1.58 | 7.8 | 6
Live | 213774006 |  | 10 | 15 | 26910 | 21200 | 8800 | 3.37 | 2.42 | 22000 | 3.34 | 1.57 | 7.8 | 6
Live | 213773986 |  | 10 | 15 | 27140 | 21000 | 8800 | 3.37 | 2.42 | 22000 | 3.36 | 1.58 | 7.8 | 6
Live | 213773976 |  | 10.5 | 15 | 27140 | 21000 | 8800 | 3.54 | 2.44 | 22000 | 3.38 | 1.59 | 7.8 | 6.5
Live | 213773966 |  | 10 | 15 | 26910 | 21000 | 8800 | 3.37 | 2.42 | 22000 | 3.36 | 1.58 | 7.8 | 6
Live | 213773956 |  | 10 | 14.5 | 26910 | 21200 | 8800 | 3.37 | 2.42 | 22000 | 3.34 | 1.57 | 7.8 | 6
Live | 213773946 |  | 10 | 15 | 26910 | 21000 | 8800 | 3.37 | 2.42 | 22000 | 3.36 | 1.58 | 7.8 | 6
Live | 213773936 |  | 10 | 15 | 27140 | 21000 | 8800 | 3.37 | 2.42 | 22000 | 3.36 | 1.58 | 7.8 | 6
Live | 213773906 |  | 10 | 16 | 27140 | 21000 | 8720 | 3.37 | 2.42 | 21800 | 3.36 | 1.58 | 8.1 | 6
Live | 213773896 |  | 10 | 15.5 | 27140 | 21000 | 8800 | 3.37 | 2.42 | 22000 | 3.36 | 1.58 | 7.8 | 6
Live | 213773886 |  | 10.5 | 16 | 27140 | 21000 | 8720 | 3.54 | 2.44 | 21800 | 3.36 | 1.58 | 8.1 | 6.5
Live | 213773876 |  | 10 | 15 | 26910 | 21200 | 8800 | 3.37 | 2.4 | 22000 | 3.34 | 1.57 | 7.8 | 6
Live | 213773866 |  | 11 | 17 | 27830 | 20400 | 8400 | 3.71 | 2.5 | 21000 | 3.44 | 1.62 | 8.1 | 6.5
Live | 213773856 |  | 11 | 16.5 | 27830 | 20400 | 8400 | 3.71 | 2.5 | 21000 | 3.44 | 1.62 | 8.1 | 6.5
Live | 213773846 |  | 11 | 16.5 | 27600 | 20400 | 8400 | 3.71 | 2.5 | 21000 | 3.44 | 1.62 | 8.1 | 6.5
Live | 213773836 |  | 11 | 16.5 | 27830 | 20400 | 8400 | 3.71 | 2.5 | 21000 | 3.44 | 1.62 | 8.1 | 6.5
Live | 213773826 |  | 11 | 17 | 27830 | 20400 | 8400 | 3.71 | 2.5 | 21000 | 3.44 | 1.62 | 8.1 | 6.5
Live | 213773816 |  | 11 | 17 | 27830 | 20400 | 8400 | 3.71 | 2.5 | 21000 | 3.44 | 1.62 | 8.1 | 6.5
Live | 213773806 |  | 11 | 17 | 27830 | 20400 | 8400 | 3.71 | 2.5 | 21000 | 3.44 | 1.62 | 8.1 | 6.5
Live | 213773796 |  | 11 | 16.5 | 27600 | 20400 | 8400 | 3.71 | 2.5 | 21000 | 3.44 | 1.62 | 8.1 | 6.5
Live | 213773786 |  | 11 | 16.5 | 27600 | 20400 | 8400 | 3.71 | 2.5 | 21000 | 3.42 | 1.61 | 8.1 | 6.5
Live | 213773776 |  | 10.5 | 16.5 | 27600 | 20400 | 8400 | 3.53 | 2.48 | 21000 | 3.4 | 1.6 | 8.1 | 6.5
Live | 213773766 |  | 11 | 16.5 | 27600 | 20400 | 8400 | 3.71 | 2.5 | 21000 | 3.44 | 1.62 | 8.1 | 6.5
Live | 213773756 |  | 11 | 16.5 | 27600 | 20400 | 8400 | 3.71 | 2.48 | 21000 | 3.42 | 1.61 | 8.1 | 6.5
Live | 213773746 |  | 10.5 | 16.5 | 27600 | 20400 | 8400 | 3.53 | 2.48 | 21000 | 3.4 | 1.6 | 8.1 | 6.5
Live | 213773736 |  | 10.5 | 16.5 | 27600 | 20400 | 8400 | 3.53 | 2.48 | 21000 | 3.42 | 1.61 | 8.1 | 6.5
Live | 213773726 |  | 11 | 17 | 27600 | 20400 | 8400 | 3.71 | 2.5 | 21000 | 3.44 | 1.62 | 8.1 | 6.5
Live | 213773716 |  | 11 | 17 | 27600 | 20400 | 8400 | 3.71 | 2.5 | 21000 | 3.44 | 1.62 | 8.1 | 6.5
Live | 213773706 |  | 11 | 17 | 27830 | 20400 | 8320 | 3.71 | 2.5 | 20800 | 3.44 | 1.61 | 8.1 | 6.5
Live | 213773696 |  | 11 | 17 | 27600 | 20400 | 8400 | 3.71 | 2.5 | 21000 | 3.42 | 1.61 | 8.1 | 6.5
Live | 213773686 |  | 10.5 | 16.5 | 27600 | 20600 | 8400 | 3.53 | 2.48 | 21000 | 3.4 | 1.6 | 8.1 | 6.5
Live | 213773676 |  | 11 | 16.5 | 28060 | 20600 | 8480 | 3.7 | 2.52 | 21200 | 3.49 | 1.65 | 8.5 | 6.5
Live | 213773666 |  | 11 | 16.5 | 28060 | 20600 | 8480 | 3.7 | 2.52 | 21200 | 3.47 | 1.64 | 8.1 | 6.5
Live | 213773656 |  | 11 | 16.5 | 28060 | 20600 | 8480 | 3.7 | 2.49 | 21200 | 3.45 | 1.62 | 8.1 | 6.5
Live | 213773646 |  | 11 | 16.5 | 28060 | 20600 | 8480 | 3.7 | 2.52 | 21200 | 3.49 | 1.65 | 8.5 | 6.5
Live | 213773636 |  | 11 | 16.5 | 28060 | 20600 | 8480 | 3.7 | 2.52 | 21200 | 3.47 | 1.64 | 8.1 | 6.5
Live | 213773626 |  | 10.5 | 16.5 | 27830 | 20600 | 8480 | 3.55 | 2.49 | 21200 | 3.45 | 1.62 | 8.1 | 6.5
Live | 213773616 |  | 10.5 | 16.5 | 28060 | 20600 | 8480 | 3.54 | 2.52 | 21200 | 3.47 | 1.64 | 8.1 | 6.5
Live | 213773606 |  | 11 | 17 | 28060 | 20600 | 8480 | 3.7 | 2.52 | 21200 | 3.49 | 1.65 | 8.5 | 6.5
Live | 213773596 |  | 11 | 17 | 28060 | 20600 | 8480 | 3.7 | 2.52 | 21200 | 3.49 | 1.65 | 8.5 | 6.5
Live | 213773586 |  | 11 | 17 | 28290 | 20600 | 8400 | 3.7 | 2.52 | 21000 | 3.48 | 1.64 | 8.5 | 6.5
Live | 213773576 |  | 11 | 17 | 28060 | 20600 | 8480 | 3.7 | 2.52 | 21200 | 3.47 | 1.64 | 8.5 | 6.5
Live | 213773566 |  | 10.5 | 16.5 | 27830 | 20600 | 8480 | 3.55 | 2.49 | 21200 | 3.45 | 1.62 | 8.1 | 6.5
Live | 213773556 |  | 11 | 17 | 27370 | 20600 | 8560 | 3.71 | 2.46 | 21400 | 3.37 | 1.59 | 8.1 | 6.5
Live | 213773546 |  | 11 | 16.5 | 27370 | 20600 | 8560 | 3.71 | 2.46 | 21400 | 3.37 | 1.59 | 8.1 | 6.5
Live | 213773536 |  | 11 | 16.5 | 27370 | 20600 | 8560 | 3.71 | 2.46 | 21400 | 3.35 | 1.58 | 8.1 | 6.5
Live | 213773526 |  | 11 | 16.5 | 27370 | 20600 | 8560 | 3.71 | 2.46 | 21400 | 3.37 | 1.59 | 8.1 | 6.5
Live | 213773516 |  | 11 | 16.5 | 27370 | 20600 | 8560 | 3.71 | 2.46 | 21400 | 3.37 | 1.59 | 8.1 | 6.5
Live | 213773506 |  | 11 | 16.5 | 27370 | 20600 | 8560 | 3.71 | 2.46 | 21400 | 3.37 | 1.59 | 8.1 | 6.5
Live | 213773496 |  | 11 | 16.5 | 27370 | 20600 | 8560 | 3.71 | 2.46 | 21400 | 3.37 | 1.59 | 8.1 | 6.5
Live | 213773486 |  | 11 | 16.5 | 27370 | 20600 | 8560 | 3.71 | 2.46 | 21400 | 3.37 | 1.59 | 8.1 | 6.5
Live | 213773476 |  | 10.5 | 16.5 | 27140 | 20800 | 8560 | 3.54 | 2.44 | 21400 | 3.35 | 1.58 | 8.1 | 6.5
Live | 213773466 |  | 10.5 | 16.5 | 27140 | 20800 | 8560 | 3.54 | 2.44 | 21400 | 3.34 | 1.57 | 8.1 | 6.5
Live | 213773456 |  | 11 | 16.5 | 27370 | 20600 | 8560 | 3.71 | 2.46 | 21400 | 3.37 | 1.59 | 8.1 | 6.5
Live | 213773446 |  | 10.5 | 16.5 | 27140 | 20800 | 8560 | 3.54 | 2.44 | 21400 | 3.35 | 1.58 | 8.1 | 6.5
Live | 213773436 |  | 10.5 | 16 | 27140 | 20800 | 8640 | 3.54 | 2.44 | 21600 | 3.33 | 1.57 | 8.1 | 6.5
Live | 213773426 |  | 10.5 | 16.5 | 27140 | 20800 | 8560 | 3.54 | 2.44 | 21400 | 3.35 | 1.58 | 8.1 | 6.5
Live | 213773416 |  | 11 | 16.5 | 27370 | 20600 | 8560 | 3.71 | 2.46 | 21400 | 3.37 | 1.59 | 8.1 | 6.5
Live | 213773406 |  | 11 | 16.5 | 27370 | 20600 | 8560 | 3.71 | 2.46 | 21400 | 3.37 | 1.59 | 8.1 | 6.5
Live | 213773396 |  | 10.5 | 16.5 | 27370 | 20600 | 8560 | 3.53 | 2.44 | 21400 | 3.35 | 1.58 | 8.1 | 6.5
Live | 213773386 |  | 10.5 | 16.5 | 27370 | 20800 | 8560 | 3.53 | 2.44 | 21400 | 3.35 | 1.58 | 8.1 | 6.5
Live | 213773376 |  | 10.5 | 16.5 | 27140 | 20800 | 8640 | 3.54 | 2.42 | 21600 | 3.33 | 1.57 | 8.1 | 6.5
Live | 213773366 |  | 11 | 16.5 | 28060 | 20600 | 8480 | 3.7 | 2.52 | 21200 | 3.49 | 1.65 | 8.5 | 6.5
Live | 213773356 |  | 11 | 16.5 | 28060 | 20600 | 8480 | 3.7 | 2.52 | 21200 | 3.47 | 1.64 | 8.1 | 6.5
Live | 213773346 |  | 11 | 16.5 | 28060 | 20600 | 8480 | 3.7 | 2.49 | 21200 | 3.45 | 1.62 | 8.1 | 6.5
Live | 213773336 |  | 11 | 16.5 | 28060 | 20600 | 8480 | 3.7 | 2.52 | 21200 | 3.49 | 1.65 | 8.5 | 6.5
Live | 216439098 |  | 14 | 21.8 | 35000 | 31000 | 26800 | 3.48 | 3.34 | 38500 | 3.59 | 2.1 | 10 | 7.5
Live | 216439097 |  | 13 | 21.5 | 26000 | 23000 | 19500 | 3.66 | 2.34 | 27000 | 3.61 | 2 | 9.1 | 7
Live | 216439096 |  | 14 | 23 | 20000 | 18000 | 14000 | 3.71 | 2.6 | 23000 | 3.55 | 2.31 | 10 | 7.8
Live | 216439095 |  | 15 | 23 | 13500 | 12600 | 9800 | 3.44 | 2.41 | 16500 | 3.5 | 2.1 | 9.5 | 7.5
Live | 216439094 |  | 15 | 22 | 11800 | 12000 | 9500 | 3.49 | 2.44 | 13000 | 3.23 | 1.91 | 10 | 8
Live | 215747720 |  | 11.8 | 20 | 53650 | 36600 | 37100 | 2.72 | 2.21 | 49825 | 2.78 | 1.95 | 9.15 | 7.19
Live | 215747723 |  | 12.85 | 20.5 | 45950 | 33875 | 36065 | 2.9 | 2.22 | 50614 | 3.39 | 1.91 | 9.5 | 7.42
Live | 215747717 |  | 12.2 | 20.5 | 35050 | 28525 | 27600 | 2.83 | 2.36 | 38721 | 3.29 | 1.86 | 9.4 | 7.49
Live | 215747715 |  | 12.65 | 19.75 | 23150 | 18050 | 18450 | 2.91 | 2.39 | 25660 | 3.34 | 2.06 | 9.7 | 7.72
Live | 215747718 |  | 11.35 | 18 | 56500 | 37550 | 36370 | 2.7 | 2.15 | 51100 | 2.72 | 1.91 | 8.8 | 6.97
Live | 215747721 |  | 12.85 | 19 | 48975 | 33900 | 35620 | 2.79 | 2.21 | 50108 | 2.89 | 1.89 | 9 | 7.07
Live | 215747716 |  | 11.5 | 18 | 38800 | 27950 | 27650 | 2.6 | 2.34 | 38675 | 2.88 | 1.88 | 8.8 | 7.27
Live | 215747714 |  | 12 | 17.5 | 24200 | 17800 | 18800 | 2.63 | 2.38 | 26300 | 2.84 | 2.16 | 9.4 | 7.59
Live | 215747719 |  | 12 | 22 | 50800 | 35650 | 37830 | 2.74 | 2.28 | 48550 | 2.85 | 2 | 9.5 | 7.4
Live | 215747722 |  | 12.85 | 22 | 42925 | 33850 | 36510 | 3.03 | 2.22 | 51120 | 2.95 | 1.94 | 10 | 7.78
Live | 215225063 |  | 12.85 | 23 | 31300 | 29100 | 27550 | 3.17 | 2.38 | 38767 | 2.9 | 1.84 | 10 | 7.7
Live | 215225062 |  | 13.3 | 22 | 22100 | 18300 | 18100 | 3.32 | 2.41 | 25020 | 3.2 | 1.96 | 10 | 7.95
Live | 215441405 |  | 10.7 | 19.5 | 61000 | 32800 | 44000 | 2.38 | 1.95 | 65000 | 2.89 | 2 | 9.5 | 7.8
Live | 215449563 |  | 12 | 20 | 59000 | 32800 | 44000 | 2.83 | 1.89 | 65000 | 2.6 | 2 | 9.5 | 7.8
Live | 214243985 |  | 12 | 21.5 | 51175 | 43500 | 18400 | 4.04 | 2.4 | 46000 | 3.46 | 1.63 | 9.5 | 7.5
Live | 214243983 |  | 12 | 21.5 | 51175 | 43500 | 18400 | 4.04 | 2.4 | 46000 | 3.44 | 1.62 | 9.5 | 7.5
Live | 214243981 |  | 12 | 21.5 | 51175 | 43500 | 18400 | 4.04 | 2.38 | 46000 | 3.44 | 1.62 | 9.5 | 7.5
Live | 214243979 |  | 12 | 21.5 | 51175 | 43500 | 18400 | 4.04 | 2.4 | 46000 | 3.44 | 1.62 | 9.5 | 7.5
Live | 214243977 |  | 12.5 | 21.5 | 51175 | 43000 | 18400 | 4.21 | 2.4 | 46000 | 3.46 | 1.63 | 9.5 | 7.5
Live | 214243975 |  | 12.5 | 21.5 | 51175 | 43000 | 18400 | 4.21 | 2.4 | 46000 | 3.46 | 1.63 | 9.5 | 7.5
Live | 214243973 |  | 12.5 | 21.5 | 51175 | 43000 | 18400 | 4.21 | 2.4 | 46000 | 3.46 | 1.63 | 9.5 | 7.5
Live | 214243971 |  | 12 | 21 | 50600 | 43500 | 18600 | 4.04 | 2.32 | 46500 | 3.38 | 1.59 | 9 | 7
Live | 214243969 |  | 12 | 21 | 50600 | 43500 | 18600 | 4.04 | 2.32 | 46500 | 3.38 | 1.59 | 9 | 7
Live | 214243967 |  | 12 | 21 | 50600 | 43500 | 18600 | 4.04 | 2.3 | 46500 | 3.36 | 1.58 | 9 | 7
Live | 214243965 |  | 12 | 21 | 50600 | 43500 | 18600 | 4.04 | 2.32 | 46500 | 3.38 | 1.59 | 9 | 7
Live | 214243963 |  | 12 | 21 | 50600 | 43500 | 18600 | 4.04 | 2.32 | 46500 | 3.4 | 1.6 | 9 | 7
Live | 214243961 |  | 12 | 21 | 50600 | 43500 | 18600 | 4.04 | 2.32 | 46500 | 3.38 | 1.59 | 9 | 7
Live | 214243959 |  | 12 | 21 | 50600 | 43500 | 18600 | 4.04 | 2.32 | 46500 | 3.4 | 1.6 | 9 | 7
Live | 214243957 |  | 12 | 21 | 50600 | 43500 | 18600 | 4.04 | 2.32 | 46500 | 3.38 | 1.59 | 9 | 7
Live | 214243955 |  | 12 | 21 | 50600 | 43500 | 18600 | 4.04 | 2.32 | 46500 | 3.38 | 1.59 | 9 | 7
Live | 214243953 |  | 12 | 21 | 50600 | 43500 | 18600 | 4.04 | 2.32 | 46500 | 3.38 | 1.59 | 9 | 7
Live | 214243951 |  | 12 | 21 | 50600 | 43500 | 18600 | 4.04 | 2.32 | 46500 | 3.4 | 1.6 | 9 | 7
Live | 214243949 |  | 11 | 20.5 | 50025 | 44000 | 18800 | 3.71 | 2.26 | 47000 | 3.32 | 1.56 | 9 | 7
Live | 214243947 |  | 10.5 | 20 | 48875 | 44500 | 19000 | 3.54 | 2.22 | 47500 | 3.24 | 1.53 | 9 | 7
Live | 213770357 |  | 12 | 20.5 | 51750 | 43000 | 18400 | 4.04 | 2.48 | 46000 | 3.56 | 1.67 | 9 | 7.5
Live | 213770355 |  | 11.7 | 20.5 | 51750 | 43000 | 18400 | 3.94 | 2.48 | 46000 | 3.54 | 1.66 | 9 | 7.5
Live | 213770353 |  | 11.7 | 20 | 51750 | 43500 | 18400 | 3.94 | 2.48 | 46000 | 3.54 | 1.66 | 9 | 7.5
Live | 213770351 |  | 11.7 | 20.5 | 51750 | 43000 | 18400 | 3.94 | 2.48 | 46000 | 3.54 | 1.66 | 9 | 7.5
Live | 213770349 |  | 12 | 20.5 | 52325 | 43000 | 18400 | 4.05 | 2.5 | 46000 | 3.56 | 1.67 | 9 | 7.5
Live | 213770347 |  | 12 | 20.5 | 51750 | 43000 | 18400 | 4.04 | 2.48 | 46000 | 3.56 | 1.67 | 9 | 7.5
Live | 213770345 |  | 11.7 | 20.5 | 51750 | 43000 | 18400 | 3.94 | 2.5 | 46000 | 3.56 | 1.67 | 9 | 7.5
Live | 213770343 |  | 11 | 20 | 51175 | 43500 | 18600 | 3.7 | 2.42 | 46500 | 3.48 | 1.64 | 9 | 7.5
Live | 213770341 |  | 10.5 | 19.5 | 50600 | 44500 | 18800 | 3.54 | 2.36 | 47000 | 3.38 | 1.59 | 9 | 7
Live | 213770339 |  | 11.5 | 20.5 | 51175 | 43500 | 18600 | 3.88 | 2.36 | 46500 | 3.44 | 1.62 | 9 | 7
Live | 213770337 |  | 11.5 | 20 | 51175 | 43500 | 18600 | 3.88 | 2.36 | 46500 | 3.44 | 1.62 | 9 | 7
Live | 213770335 |  | 11 | 20 | 50600 | 43500 | 18600 | 3.71 | 2.34 | 46500 | 3.42 | 1.61 | 9 | 7
Live | 213770333 |  | 11.5 | 20 | 51175 | 43500 | 18600 | 3.88 | 2.36 | 46500 | 3.44 | 1.62 | 9 | 7
Live | 213770331 |  | 11.7 | 20.5 | 51175 | 43500 | 18600 | 3.95 | 2.36 | 46500 | 3.46 | 1.63 | 9 | 7
Live | 213770329 |  | 11.5 | 20.5 | 51175 | 43500 | 18600 | 3.88 | 2.36 | 46500 | 3.44 | 1.62 | 9 | 7
Live | 213770327 |  | 11.7 | 20.5 | 51175 | 43500 | 18600 | 3.95 | 2.36 | 46500 | 3.46 | 1.63 | 9 | 7
Live | 213770325 |  | 10.5 | 19.5 | 50600 | 44000 | 18800 | 3.54 | 2.32 | 47000 | 3.36 | 1.58 | 8.5 | 7
Live | 213770323 |  | 10 | 19 | 49450 | 45000 | 19000 | 3.37 | 2.26 | 47500 | 3.28 | 1.54 | 8.5 | 7
Live | 213770321 |  | 12 | 21.5 | 52325 | 43000 | 18400 | 4.05 | 2.5 | 46000 | 3.58 | 1.69 | 9.5 | 7.5
Live | 213770319 |  | 12 | 21.5 | 52325 | 43500 | 18400 | 4.05 | 2.5 | 46000 | 3.56 | 1.67 | 9.5 | 7.5
Live | 213770317 |  | 12 | 21 | 52325 | 43500 | 18400 | 4.05 | 2.48 | 46000 | 3.56 | 1.67 | 9.5 | 7.5
Live | 213770315 |  | 12 | 21.5 | 52325 | 43500 | 18400 | 4.05 | 2.5 | 46000 | 3.56 | 1.67 | 9.5 | 7.5
Live | 213770313 |  | 11.7 | 21.5 | 52325 | 43000 | 18400 | 3.94 | 2.5 | 46000 | 3.58 | 1.69 | 9.5 | 7.5
Live | 213770311 |  | 12 | 21.5 | 52325 | 43000 | 18400 | 4.05 | 2.5 | 46000 | 3.58 | 1.69 | 9.5 | 7.5
Live | 213770309 |  | 12 | 21.5 | 52325 | 43000 | 18400 | 4.05 | 2.5 | 46000 | 3.58 | 1.69 | 9.5 | 7.5
Live | 213770307 |  | 11.7 | 21 | 52325 | 43500 | 18400 | 3.94 | 2.48 | 46000 | 3.56 | 1.67 | 9.5 | 7.5
Live | 213770305 |  | 12 | 21 | 52325 | 43500 | 18400 | 4.05 | 2.48 | 46000 | 3.56 | 1.67 | 9.5 | 7.5
Live | 213770303 |  | 12 | 21.5 | 52325 | 43500 | 18400 | 4.05 | 2.5 | 46000 | 3.56 | 1.67 | 9.5 | 7.5
Live | 213770301 |  | 12 | 21.5 | 52325 | 43000 | 18400 | 4.05 | 2.5 | 46000 | 3.58 | 1.69 | 9.5 | 7.5
Live | 213770299 |  | 11 | 21 | 51750 | 44000 | 18600 | 3.71 | 2.42 | 46500 | 3.48 | 1.64 | 9.5 | 7.5
Live | 213770297 |  | 10.5 | 20 | 50600 | 44500 | 18800 | 3.54 | 2.36 | 47000 | 3.38 | 1.59 | 9 | 7.5
Live | 213770295 |  | 12 | 21.5 | 51175 | 43000 | 18400 | 4.04 | 2.48 | 46000 | 3.5 | 1.65 | 9.5 | 7.5
Live | 213770293 |  | 11.7 | 21 | 51175 | 43000 | 18400 | 3.95 | 2.46 | 46000 | 3.5 | 1.65 | 9.5 | 7.5
Live | 213770291 |  | 12 | 21 | 51175 | 43000 | 18400 | 4.04 | 2.46 | 46000 | 3.48 | 1.64 | 9.5 | 7.5
Live | 213770289 |  | 11.7 | 21 | 51175 | 43000 | 18400 | 3.95 | 2.46 | 46000 | 3.5 | 1.65 | 9.5 | 7.5
Live | 213770287 |  | 11.7 | 21.5 | 51750 | 43000 | 18200 | 3.94 | 2.48 | 45500 | 3.52 | 1.66 | 9.5 | 7.5
Live | 213770285 |  | 12 | 21.5 | 51750 | 43000 | 18200 | 4.04 | 2.48 | 45500 | 3.5 | 1.65 | 9.5 | 7.5
Live | 213770283 |  | 12 | 21.5 | 51175 | 43000 | 18400 | 4.04 | 2.48 | 46000 | 3.52 | 1.65 | 9.5 | 7.5
Live | 213770281 |  | 11.7 | 21 | 50600 | 43500 | 18600 | 3.94 | 2.4 | 46500 | 3.44 | 1.62 | 9.5 | 7.5
Live | 213770279 |  | 11.7 | 21 | 50600 | 43500 | 18600 | 3.94 | 2.4 | 46500 | 3.42 | 1.61 | 9.5 | 7.5
Live | 213770277 |  | 11.7 | 20.5 | 50025 | 43500 | 18600 | 3.94 | 2.4 | 46500 | 3.42 | 1.61 | 9.5 | 7.5
Live | 213770275 |  | 11.7 | 21 | 50600 | 43500 | 18600 | 3.94 | 2.4 | 46500 | 3.42 | 1.61 | 9.5 | 7.5
Live | 213770273 |  | 11.7 | 21 | 50600 | 43500 | 18400 | 3.94 | 2.42 | 46000 | 3.44 | 1.62 | 9.5 | 7.5
Live | 213770271 |  | 11.5 | 21 | 50600 | 43500 | 18400 | 3.87 | 2.42 | 46000 | 3.44 | 1.62 | 9.5 | 7.5
Live | 213770269 |  | 11.7 | 21 | 50600 | 43500 | 18600 | 3.94 | 2.42 | 46500 | 3.44 | 1.62 | 9.5 | 7.5
Live | 213770267 |  | 11.7 | 21 | 50025 | 43500 | 18600 | 3.94 | 2.4 | 46500 | 3.42 | 1.61 | 9.5 | 7.5
Live | 213770265 |  | 11.7 | 21 | 50025 | 43500 | 18600 | 3.94 | 2.4 | 46500 | 3.42 | 1.61 | 9.5 | 7.5
Live | 213770263 |  | 11.5 | 21 | 50600 | 43500 | 18600 | 3.87 | 2.4 | 46500 | 3.42 | 1.61 | 9.5 | 7.5
Live | 213770261 |  | 11.7 | 21 | 50025 | 43500 | 18600 | 3.94 | 2.4 | 46500 | 3.44 | 1.62 | 9.5 | 7.5
Live | 213770259 |  | 10.5 | 20.5 | 49450 | 44000 | 18600 | 3.53 | 2.34 | 46500 | 3.34 | 1.57 | 9 | 7.5
Live | 213770255 |  | 10 | 20 | 48875 | 44500 | 18800 | 3.37 | 2.3 | 47000 | 3.26 | 1.53 | 9 | 7.5
Live | 213361591 |  | 13 | 22 | 52900 | 42500 | 18200 | 4.38 | 2.6 | 45500 | 3.68 | 1.73 | 9.5 | 7.5
Live | 213361589 |  | 12 | 22 | 51750 | 43000 | 18400 | 4.04 | 2.48 | 46000 | 3.56 | 1.67 | 9.5 | 7.5
Live | 214575805 |  | 12 | 18.5 | 38180 | 32000 | 15200 | 4.04 | 2.24 | 38000 | 3.18 | 1.49 | 9 | 7
Live | 214575803 |  | 11.5 | 18.5 | 37950 | 32200 | 15200 | 3.88 | 2.22 | 38000 | 3.16 | 1.48 | 9 | 7
Live | 214575801 |  | 12 | 18.5 | 38180 | 32000 | 15200 | 4.04 | 2.24 | 38000 | 3.18 | 1.49 | 9 | 7
Live | 214575799 |  | 12 | 19 | 38180 | 32000 | 15200 | 4.04 | 2.24 | 38000 | 3.18 | 1.49 | 9 | 7
Live | 214575797 |  | 12 | 18.5 | 37720 | 32600 | 15400 | 4.05 | 2.2 | 38500 | 3.12 | 1.47 | 9 | 7
Live | 214575795 |  | 11.5 | 18.5 | 37490 | 32600 | 15600 | 3.88 | 2.18 | 39000 | 3.12 | 1.47 | 9 | 7
Live | 214575793 |  | 11.5 | 18 | 37490 | 32800 | 15600 | 3.88 | 2.18 | 39000 | 3.1 | 1.46 | 9 | 7
Live | 214575791 |  | 12 | 18.5 | 37720 | 32600 | 15400 | 4.05 | 2.2 | 38500 | 3.12 | 1.47 | 9 | 7
Live | 214575789 |  | 11.5 | 18.5 | 37490 | 32800 | 15600 | 3.88 | 2.18 | 39000 | 3.12 | 1.47 | 9 | 7
Live | 214575787 |  | 11.5 | 18.5 | 37490 | 32800 | 15600 | 3.88 | 2.18 | 39000 | 3.12 | 1.47 | 9 | 7
Live | 214575785 |  | 11.5 | 18.5 | 37950 | 32200 | 15200 | 3.88 | 2.24 | 38000 | 3.16 | 1.48 | 9.5 | 7.5
Live | 214575783 |  | 11.5 | 18.5 | 37950 | 32200 | 15200 | 3.88 | 2.24 | 38000 | 3.16 | 1.48 | 9.5 | 7.5
Live | 214575781 |  | 11.5 | 19 | 37720 | 32400 | 15400 | 3.88 | 2.22 | 38500 | 3.16 | 1.48 | 9.5 | 7.5
Live | 214575779 |  | 11.5 | 19 | 37720 | 32400 | 15400 | 3.88 | 2.22 | 38500 | 3.14 | 1.48 | 9.5 | 7.5
Live | 214575777 |  | 11.5 | 18.5 | 37490 | 32600 | 15400 | 3.88 | 2.2 | 38500 | 3.12 | 1.47 | 9.5 | 7.5
Live | 214575775 |  | 11.5 | 19 | 37720 | 32400 | 15400 | 3.88 | 2.22 | 38500 | 3.16 | 1.48 | 9.5 | 7.5
Live | 214575773 |  | 11.5 | 19 | 37720 | 32400 | 15400 | 3.88 | 2.22 | 38500 | 3.14 | 1.48 | 9.5 | 7.5
Live | 214575771 |  | 11.5 | 19 | 37720 | 32400 | 15400 | 3.88 | 2.22 | 38500 | 3.14 | 1.48 | 9.5 | 7.5
Live | 214569706 |  | 12.5 | 20 | 39560 | 30600 | 14480 | 4.22 | 2.3 | 36200 | 3.28 | 1.54 | 9 | 7
Live | 214569704 |  | 12.5 | 20 | 39330 | 30600 | 14480 | 4.21 | 2.28 | 36200 | 3.26 | 1.53 | 9 | 7
Live | 214569702 |  | 12 | 19.5 | 39100 | 30800 | 14560 | 4.05 | 2.28 | 36400 | 3.24 | 1.52 | 9 | 7
Live | 214569700 |  | 12.5 | 20 | 39560 | 30600 | 14480 | 4.22 | 2.3 | 36200 | 3.28 | 1.54 | 9 | 7
Live | 214569698 |  | 12.5 | 19.5 | 39330 | 30600 | 14480 | 4.21 | 2.28 | 36200 | 3.26 | 1.53 | 9 | 7
Live | 214569696 |  | 12.5 | 20 | 39330 | 30600 | 14480 | 4.21 | 2.28 | 36200 | 3.26 | 1.53 | 9 | 7
Live | 214569694 |  | 12.5 | 19.5 | 39100 | 31200 | 14640 | 4.21 | 2.32 | 36600 | 3.28 | 1.54 | 9 | 7
Live | 214569692 |  | 12.5 | 19.5 | 38870 | 31200 | 14720 | 4.22 | 2.3 | 36800 | 3.28 | 1.54 | 9 | 7
Live | 214569690 |  | 12 | 19 | 38640 | 31400 | 14720 | 4.04 | 2.28 | 36800 | 3.26 | 1.54 | 9 | 7
Live | 214569688 |  | 12.5 | 19.5 | 39100 | 31200 | 14640 | 4.21 | 2.32 | 36600 | 3.28 | 1.54 | 9 | 7
Live | 214569686 |  | 12.5 | 19 | 38870 | 31400 | 14720 | 4.22 | 2.3 | 36800 | 3.28 | 1.54 | 9 | 7
Live | 214569684 |  | 12.5 | 19.5 | 38870 | 31200 | 14720 | 4.22 | 2.3 | 36800 | 3.28 | 1.54 | 9 | 7
Live | 214569682 |  | 12.5 | 19.5 | 39100 | 31200 | 14640 | 4.21 | 2.32 | 36600 | 3.28 | 1.54 | 9 | 7
Live | 214569680 |  | 12.5 | 19.5 | 38870 | 31200 | 14720 | 4.22 | 2.3 | 36800 | 3.28 | 1.54 | 9 | 7
Live | 214569678 |  | 12 | 19 | 38640 | 31400 | 14720 | 4.04 | 2.28 | 36800 | 3.26 | 1.54 | 9 | 7
Live | 214569676 |  | 12.5 | 19.5 | 39100 | 31200 | 14640 | 4.21 | 2.32 | 36600 | 3.28 | 1.54 | 9 | 7
Live | 214569674 |  | 12.5 | 19 | 38870 | 31400 | 14720 | 4.22 | 2.3 | 36800 | 3.28 | 1.54 | 9 | 7
Live | 214569672 |  | 12.5 | 19.5 | 38870 | 31200 | 14720 | 4.22 | 2.3 | 36800 | 3.28 | 1.54 | 9 | 7
Live | 214569670 |  | 12 | 19 | 38180 | 32000 | 15120 | 4.04 | 2.26 | 37800 | 3.2 | 1.51 | 9 | 7
Live | 214569668 |  | 12 | 19 | 38180 | 32000 | 15120 | 4.04 | 2.26 | 37800 | 3.2 | 1.51 | 9 | 7
Live | 214569666 |  | 12 | 19 | 39790 | 30200 | 14400 | 4.05 | 2.3 | 36000 | 3.3 | 1.55 | 9 | 7
Live | 214569664 |  | 12 | 18.5 | 39560 | 30400 | 14400 | 4.04 | 2.3 | 36000 | 3.28 | 1.55 | 9 | 7
Live | 214569662 |  | 11.5 | 18.5 | 39560 | 30400 | 14480 | 3.88 | 2.28 | 36200 | 3.26 | 1.53 | 9 | 7
Live | 214569660 |  | 12 | 19 | 39790 | 30200 | 14400 | 4.05 | 2.3 | 36000 | 3.28 | 1.55 | 9 | 7
Live | 214569658 |  | 12 | 18.5 | 39560 | 30400 | 14400 | 4.04 | 2.3 | 36000 | 3.28 | 1.55 | 9 | 7
Live | 214569656 |  | 12 | 19 | 39560 | 30400 | 14400 | 4.04 | 2.3 | 36000 | 3.28 | 1.55 | 9 | 7
Live | 214569654 |  | 12 | 19 | 39330 | 31000 | 14560 | 4.04 | 2.32 | 36400 | 3.3 | 1.55 | 9 | 7
Live | 214569652 |  | 12 | 18.5 | 39100 | 31000 | 14640 | 4.05 | 2.3 | 36600 | 3.28 | 1.54 | 9 | 7
Live | 214569650 |  | 11.5 | 18 | 39100 | 31200 | 14720 | 3.87 | 2.3 | 36800 | 3.26 | 1.54 | 9 | 7
Live | 214569648 |  | 12 | 19 | 39330 | 31000 | 14560 | 4.04 | 2.32 | 36400 | 3.3 | 1.55 | 9 | 7
Live | 214569646 |  | 11.5 | 18.5 | 39100 | 31000 | 14640 | 3.87 | 2.3 | 36600 | 3.28 | 1.54 | 9 | 7
Live | 214569644 |  | 12 | 18.5 | 39100 | 31000 | 14640 | 4.05 | 2.3 | 36600 | 3.28 | 1.54 | 9 | 7
Live | 214569642 |  | 12 | 18.5 | 39100 | 31200 | 14640 | 4.05 | 2.32 | 36600 | 3.28 | 1.54 | 9 | 7
Live | 214569640 |  | 11.5 | 18.5 | 39100 | 31200 | 14640 | 3.87 | 2.3 | 36600 | 3.28 | 1.54 | 9 | 7
Live | 214569638 |  | 11.5 | 18 | 38870 | 31400 | 14720 | 3.87 | 2.28 | 36800 | 3.24 | 1.52 | 9 | 7
Live | 214569636 |  | 12 | 18.5 | 39100 | 31200 | 14640 | 4.05 | 2.3 | 36600 | 3.28 | 1.54 | 9 | 7
Live | 214569634 |  | 11.5 | 18.5 | 39100 | 31200 | 14640 | 3.87 | 2.3 | 36600 | 3.28 | 1.54 | 9 | 7
Live | 214569632 |  | 11.5 | 18.5 | 39100 | 31200 | 14640 | 3.87 | 2.3 | 36600 | 3.28 | 1.54 | 9 | 7
Live | 214569630 |  | 11.5 | 18.5 | 38870 | 31400 | 14800 | 3.87 | 2.3 | 37000 | 3.26 | 1.53 | 9 | 7
Live | 214569628 |  | 11.5 | 18 | 38640 | 31600 | 14800 | 3.88 | 2.28 | 37000 | 3.24 | 1.53 | 9 | 7
Live | 214569626 |  | 11.5 | 17.5 | 38640 | 31800 | 14880 | 3.88 | 2.26 | 37200 | 3.22 | 1.51 | 9 | 7
Live | 214569624 |  | 11.5 | 18.5 | 38870 | 31600 | 14800 | 3.87 | 2.28 | 37000 | 3.26 | 1.53 | 9 | 7
Live | 214569622 |  | 11.5 | 18 | 38640 | 31600 | 14800 | 3.88 | 2.28 | 37000 | 3.24 | 1.53 | 9 | 7
Live | 214569620 |  | 11.5 | 18 | 38640 | 31600 | 14800 | 3.88 | 2.28 | 37000 | 3.24 | 1.53 | 9 | 7
Live | 214569618 |  | 12.5 | 20 | 40020 | 30000 | 14320 | 4.22 | 2.3 | 35800 | 3.3 | 1.55 | 9.5 | 7
Live | 214569616 |  | 12.5 | 19.5 | 40020 | 30000 | 14320 | 4.22 | 2.28 | 35800 | 3.28 | 1.54 | 9 | 7
Live | 214569614 |  | 12 | 19 | 39790 | 30200 | 14400 | 4.05 | 2.26 | 36000 | 3.26 | 1.53 | 9 | 7
Live | 214569612 |  | 12.5 | 20 | 40020 | 30000 | 14320 | 4.22 | 2.3 | 35800 | 3.3 | 1.55 | 9.5 | 7
Live | 214569610 |  | 12.5 | 19.5 | 40020 | 30000 | 14320 | 4.22 | 2.28 | 35800 | 3.28 | 1.54 | 9 | 7
Live | 214569608 |  | 12.5 | 19.5 | 40020 | 30000 | 14320 | 4.22 | 2.28 | 35800 | 3.28 | 1.54 | 9 | 7
Live | 214569606 |  | 12.5 | 20 | 40020 | 30000 | 14320 | 4.22 | 2.3 | 35800 | 3.28 | 1.54 | 9.5 | 7
Live | 214569604 |  | 12 | 19.5 | 40020 | 30000 | 14320 | 4.04 | 2.28 | 35800 | 3.28 | 1.54 | 9 | 7
Live | 214569602 |  | 12 | 19 | 39790 | 30200 | 14400 | 4.05 | 2.26 | 36000 | 3.26 | 1.53 | 9 | 7
Live | 214569600 |  | 12.5 | 20 | 40020 | 30000 | 14320 | 4.22 | 2.28 | 35800 | 3.28 | 1.54 | 9 | 7
Live | 214569598 |  | 12 | 19.5 | 40020 | 30000 | 14320 | 4.04 | 2.28 | 35800 | 3.28 | 1.54 | 9 | 7
Live | 214569596 |  | 12 | 19.5 | 40020 | 30000 | 14320 | 4.04 | 2.28 | 35800 | 3.28 | 1.54 | 9 | 7
Live | 214569594 |  | 12.5 | 20 | 39560 | 30000 | 14320 | 4.22 | 2.28 | 35800 | 3.26 | 1.53 | 9 | 7
Live | 214569592 |  | 12 | 19.5 | 39330 | 30200 | 14320 | 4.04 | 2.28 | 35800 | 3.24 | 1.53 | 9 | 7
Live | 214569590 |  | 12 | 19 | 39330 | 30200 | 14400 | 4.04 | 2.26 | 36000 | 3.22 | 1.51 | 9 | 7
Live | 214569588 |  | 12.5 | 20 | 39560 | 30000 | 14320 | 4.22 | 2.28 | 35800 | 3.26 | 1.53 | 9 | 7
Live | 214569586 |  | 12 | 19.5 | 39330 | 30200 | 14320 | 4.04 | 2.26 | 35800 | 3.24 | 1.53 | 9 | 7
Live | 214569584 |  | 12 | 19.5 | 39330 | 30200 | 14320 | 4.04 | 2.26 | 35800 | 3.24 | 1.53 | 9 | 7
Live | 214569582 |  | 12 | 19.5 | 38870 | 30800 | 14560 | 4.04 | 2.3 | 36400 | 3.26 | 1.53 | 9.5 | 7.5
Live | 214569580 |  | 12 | 19.5 | 38870 | 31000 | 14560 | 4.04 | 2.3 | 36400 | 3.24 | 1.52 | 9.5 | 7.5
Live | 214569578 |  | 11.5 | 19 | 38640 | 31000 | 14640 | 3.88 | 2.28 | 36600 | 3.22 | 1.52 | 9.5 | 7
Live | 214569576 |  | 12 | 19.5 | 38870 | 30800 | 14560 | 4.04 | 2.3 | 36400 | 3.26 | 1.53 | 9.5 | 7.5
Live | 214569574 |  | 12 | 19 | 38870 | 31000 | 14560 | 4.04 | 2.3 | 36400 | 3.24 | 1.52 | 9.5 | 7.5
Live | 214569572 |  | 12 | 19.5 | 38870 | 31000 | 14560 | 4.04 | 2.3 | 36400 | 3.24 | 1.52 | 9.5 | 7.5
Live | 214569570 |  | 12 | 19.5 | 38870 | 30800 | 14560 | 4.04 | 2.3 | 36400 | 3.26 | 1.53 | 9.5 | 7.5
Live | 214569568 |  | 12 | 19 | 38870 | 31000 | 14640 | 4.04 | 2.3 | 36600 | 3.24 | 1.53 | 9.5 | 7.5
Live | 214569566 |  | 11.5 | 19 | 38640 | 31000 | 14640 | 3.88 | 2.28 | 36600 | 3.22 | 1.52 | 9.5 | 7
Live | 214569564 |  | 12 | 19.5 | 38870 | 30800 | 14560 | 4.04 | 2.3 | 36400 | 3.26 | 1.53 | 9.5 | 7.5
Live | 214569562 |  | 12 | 19 | 38870 | 31000 | 14640 | 4.04 | 2.3 | 36600 | 3.24 | 1.53 | 9.5 | 7
Live | 214569560 |  | 12 | 19.5 | 38870 | 31000 | 14640 | 4.04 | 2.3 | 36600 | 3.24 | 1.53 | 9.5 | 7.5
Live | 214569558 |  | 12 | 19.5 | 39790 | 30800 | 14560 | 4.05 | 2.32 | 36400 | 3.32 | 1.56 | 9.5 | 7
Live | 214569556 |  | 12 | 19 | 39560 | 30800 | 14560 | 4.04 | 2.32 | 36400 | 3.3 | 1.55 | 9.5 | 7
Live | 214569554 |  | 11.5 | 19 | 39330 | 31000 | 14640 | 3.88 | 2.3 | 36600 | 3.28 | 1.54 | 9.5 | 7
Live | 214569552 |  | 12 | 19.5 | 39790 | 30800 | 14560 | 4.05 | 2.32 | 36400 | 3.32 | 1.56 | 9.5 | 7
Live | 214569550 |  | 12 | 19 | 39560 | 30800 | 14560 | 4.04 | 2.32 | 36400 | 3.3 | 1.55 | 9.5 | 7
Live | 214569548 |  | 12 | 19.5 | 39560 | 30800 | 14560 | 4.04 | 2.32 | 36400 | 3.3 | 1.55 | 9.5 | 7
Live | 214569546 |  | 12 | 19 | 38180 | 32000 | 15120 | 4.04 | 2.26 | 37800 | 3.2 | 1.51 | 9.5 | 7.5
Live | 214569544 |  | 11.5 | 19 | 38180 | 32000 | 15120 | 3.87 | 2.24 | 37800 | 3.18 | 1.5 | 9.5 | 7.5
Live | 214569542 |  | 12 | 19 | 38180 | 32000 | 15120 | 4.04 | 2.26 | 37800 | 3.2 | 1.51 | 9.5 | 7.5
Live | 214569540 |  | 11.5 | 19 | 38180 | 32000 | 15120 | 3.87 | 2.24 | 37800 | 3.18 | 1.5 | 9.5 | 7.5
Live | 214569538 |  | 11.5 | 19 | 38180 | 32000 | 15120 | 3.87 | 2.24 | 37800 | 3.18 | 1.5 | 9.5 | 7.5
Live | 214569536 |  | 12 | 19 | 38180 | 32000 | 15120 | 4.04 | 2.26 | 37800 | 3.2 | 1.51 | 9.5 | 7.5
Live | 214569534 |  | 11.5 | 19 | 37950 | 32000 | 15120 | 3.88 | 2.24 | 37800 | 3.18 | 1.5 | 9.5 | 7.5
Live | 214569532 |  | 11.5 | 19 | 38180 | 32000 | 15120 | 3.87 | 2.26 | 37800 | 3.2 | 1.51 | 9.5 | 7.5
Live | 214569530 |  | 11.5 | 19 | 37950 | 32000 | 15120 | 3.88 | 2.24 | 37800 | 3.18 | 1.5 | 9.5 | 7.5
Live | 214569528 |  | 11.5 | 19 | 37950 | 32000 | 15120 | 3.88 | 2.24 | 37800 | 3.18 | 1.5 | 9.5 | 7.5
Live | 214569526 |  | 12 | 19.5 | 39790 | 30800 | 14560 | 4.05 | 2.32 | 36400 | 3.32 | 1.56 | 9.5 | 7
Live | 214569524 |  | 12 | 19 | 39560 | 30800 | 14560 | 4.04 | 2.32 | 36400 | 3.3 | 1.55 | 9.5 | 7
Live | 214569522 |  | 11.5 | 19 | 39330 | 31000 | 14640 | 3.88 | 2.3 | 36600 | 3.28 | 1.54 | 9.5 | 7
Live | 214569520 |  | 12 | 19.5 | 39560 | 30800 | 14560 | 4.04 | 2.32 | 36400 | 3.32 | 1.56 | 9.5 | 7
Live | 214569518 |  | 12 | 19 | 39560 | 30800 | 14560 | 4.04 | 2.32 | 36400 | 3.3 | 1.55 | 9.5 | 7
Live | 214569516 |  | 12 | 19 | 39560 | 30800 | 14560 | 4.04 | 2.32 | 36400 | 3.3 | 1.55 | 9.5 | 7
Live | 214389419 |  | 11.7 | 18.5 | 37950 | 32200 | 15200 | 3.94 | 2.24 | 38000 | 3.18 | 1.49 | 9 | 7
Live | 214389417 |  | 11.7 | 18.5 | 37950 | 32200 | 15200 | 3.94 | 2.22 | 38000 | 3.16 | 1.48 | 9 | 7
Live | 214389415 |  | 11.7 | 18.5 | 37950 | 32200 | 15200 | 3.94 | 2.22 | 38000 | 3.16 | 1.48 | 9 | 7
Live | 214389413 |  | 11.7 | 18 | 37720 | 32400 | 15200 | 3.95 | 2.22 | 38000 | 3.16 | 1.48 | 9 | 7
Live | 214389411 |  | 11.7 | 18.5 | 37950 | 32200 | 15200 | 3.94 | 2.24 | 38000 | 3.16 | 1.48 | 9 | 7
Live | 214389409 |  | 12 | 19 | 38180 | 32000 | 15200 | 4.04 | 2.24 | 38000 | 3.18 | 1.49 | 9.5 | 7
Live | 214389407 |  | 11.7 | 18.5 | 37950 | 32200 | 15200 | 3.94 | 2.24 | 38000 | 3.18 | 1.49 | 9 | 7
Live | 214389405 |  | 11.5 | 18 | 37720 | 32400 | 15200 | 3.88 | 2.22 | 38000 | 3.14 | 1.48 | 9 | 7
Live | 214389403 |  | 11.7 | 18.5 | 37720 | 32600 | 15400 | 3.95 | 2.2 | 38500 | 3.12 | 1.47 | 9 | 7
Live | 214389401 |  | 11.7 | 18.5 | 37490 | 32800 | 15600 | 3.94 | 2.18 | 39000 | 3.1 | 1.46 | 9 | 7
Live | 214389399 |  | 11 | 18 | 37260 | 32800 | 15600 | 3.7 | 2.16 | 39000 | 3.1 | 1.46 | 9 | 7
Live | 214389397 |  | 11.7 | 18.5 | 37720 | 32600 | 15400 | 3.95 | 2.2 | 38500 | 3.12 | 1.47 | 9 | 7
Live | 214389395 |  | 11.5 | 18 | 37260 | 32800 | 15600 | 3.87 | 2.18 | 39000 | 3.1 | 1.46 | 9 | 7
Live | 214389393 |  | 11 | 18 | 37260 | 33000 | 15600 | 3.7 | 2.16 | 39000 | 3.08 | 1.45 | 9 | 7
Live | 214389391 |  | 11.5 | 18.5 | 37490 | 32800 | 15600 | 3.88 | 2.18 | 39000 | 3.1 | 1.46 | 9 | 7
Live | 214389389 |  | 11.7 | 18.5 | 37720 | 32600 | 15400 | 3.95 | 2.2 | 38500 | 3.12 | 1.47 | 9 | 7
Live | 214389387 |  | 11.7 | 18.5 | 37720 | 32600 | 15400 | 3.95 | 2.2 | 38500 | 3.12 | 1.47 | 9 | 7
Live | 214389385 |  | 11.7 | 18.5 | 37490 | 32600 | 15600 | 3.94 | 2.18 | 39000 | 3.12 | 1.47 | 9 | 7
Live | 214389383 |  | 11.7 | 18.5 | 37490 | 32800 | 15600 | 3.94 | 2.18 | 39000 | 3.1 | 1.46 | 9 | 7
Live | 214389381 |  | 11 | 18 | 37260 | 33000 | 15600 | 3.7 | 2.16 | 39000 | 3.08 | 1.45 | 9 | 7
Live | 214389379 |  | 11.5 | 18.5 | 37490 | 32800 | 15600 | 3.88 | 2.18 | 39000 | 3.1 | 1.46 | 9 | 7
Live | 214389377 |  | 11 | 18 | 37260 | 33000 | 15600 | 3.7 | 2.16 | 39000 | 3.08 | 1.45 | 9 | 7
Live | 214389375 |  | 11.5 | 18.5 | 37260 | 32800 | 15600 | 3.87 | 2.18 | 39000 | 3.1 | 1.46 | 9 | 7
Live | 214389373 |  | 11 | 18 | 37260 | 33000 | 15600 | 3.7 | 2.16 | 39000 | 3.08 | 1.45 | 9 | 7
Live | 214389371 |  | 11.5 | 18 | 37490 | 32800 | 15600 | 3.88 | 2.18 | 39000 | 3.1 | 1.46 | 9 | 7
Live | 214389369 |  | 11.7 | 18.5 | 37490 | 32800 | 15600 | 3.94 | 2.18 | 39000 | 3.12 | 1.47 | 9 | 7
Live | 214389367 |  | 11.7 | 18.5 | 37490 | 32800 | 15600 | 3.94 | 2.18 | 39000 | 3.1 | 1.46 | 9 | 7
Live | 214389365 |  | 11.5 | 18.5 | 37490 | 32800 | 15600 | 3.88 | 2.18 | 39000 | 3.1 | 1.46 | 9 | 7
Live | 214389363 |  | 11 | 18 | 37260 | 33000 | 15600 | 3.7 | 2.16 | 39000 | 3.08 | 1.45 | 9 | 7
Live | 214389328 |  | 12.5 | 20 | 39330 | 30600 | 14480 | 4.21 | 2.3 | 36200 | 3.28 | 1.54 | 9 | 7
Live | 214389326 |  | 12.5 | 20 | 39560 | 30600 | 14480 | 4.22 | 2.3 | 36200 | 3.28 | 1.54 | 9 | 7
Live | 214389324 |  | 12.5 | 20 | 39330 | 30600 | 14480 | 4.21 | 2.28 | 36200 | 3.28 | 1.54 | 9 | 7
Live | 214389322 |  | 12.5 | 20 | 39560 | 30600 | 14480 | 4.22 | 2.3 | 36200 | 3.28 | 1.54 | 9 | 7
Live | 214389320 |  | 12.5 | 20 | 39560 | 30600 | 14480 | 4.22 | 2.3 | 36200 | 3.28 | 1.54 | 9 | 7
Live | 214389318 |  | 12.5 | 20 | 39560 | 30600 | 14480 | 4.22 | 2.3 | 36200 | 3.28 | 1.54 | 9 | 7
Live | 214389316 |  | 12.5 | 20 | 39560 | 30600 | 14480 | 4.22 | 2.3 | 36200 | 3.28 | 1.54 | 9 | 7
Live | 214389314 |  | 12.5 | 19.5 | 38870 | 31200 | 14640 | 4.22 | 2.32 | 36600 | 3.28 | 1.54 | 9.5 | 7
Live | 214389312 |  | 12.5 | 19.5 | 38870 | 31200 | 14640 | 4.22 | 2.32 | 36600 | 3.28 | 1.54 | 9.5 | 7
Live | 214389310 |  | 12.5 | 19.5 | 38870 | 31200 | 14640 | 4.22 | 2.3 | 36600 | 3.28 | 1.54 | 9.5 | 7
Live | 214389308 |  | 12.5 | 19.5 | 38870 | 31200 | 14640 | 4.22 | 2.32 | 36600 | 3.28 | 1.54 | 9.5 | 7
Live | 214389306 |  | 12.5 | 19.5 | 39100 | 31200 | 14640 | 4.21 | 2.32 | 36600 | 3.28 | 1.54 | 9.5 | 7
Live | 214389304 |  | 12.5 | 19.5 | 39100 | 31200 | 14640 | 4.21 | 2.32 | 36600 | 3.28 | 1.54 | 9.5 | 7
Live | 214389302 |  | 12.5 | 19.5 | 39100 | 31200 | 14640 | 4.21 | 2.32 | 36600 | 3.28 | 1.54 | 9.5 | 7
Live | 214389300 |  | 12.5 | 19.5 | 38870 | 31200 | 14640 | 4.22 | 2.32 | 36600 | 3.28 | 1.54 | 9.5 | 7
Live | 214389298 |  | 12 | 19 | 38870 | 31400 | 14720 | 4.04 | 2.3 | 36800 | 3.26 | 1.54 | 9.5 | 7
Live | 214389296 |  | 12 | 19 | 38640 | 31400 | 14800 | 4.04 | 2.28 | 37000 | 3.24 | 1.53 | 9.5 | 7
Live | 214389294 |  | 12.5 | 19.5 | 38870 | 31200 | 14640 | 4.22 | 2.32 | 36600 | 3.28 | 1.54 | 9.5 | 7
Live | 214389292 |  | 12 | 19 | 38640 | 31400 | 14720 | 4.04 | 2.28 | 36800 | 3.26 | 1.54 | 9.5 | 7
Live | 214389290 |  | 12 | 19 | 38640 | 31600 | 14800 | 4.04 | 2.28 | 37000 | 3.24 | 1.53 | 9.5 | 7
Live | 214389288 |  | 12 | 19 | 38870 | 31400 | 14720 | 4.04 | 2.28 | 36800 | 3.26 | 1.54 | 9.5 | 7
Live | 214389286 |  | 12.5 | 19.5 | 39100 | 31200 | 14640 | 4.21 | 2.32 | 36600 | 3.28 | 1.54 | 9.5 | 7
Live | 214389284 |  | 12.5 | 19.5 | 39100 | 31200 | 14640 | 4.21 | 2.32 | 36600 | 3.28 | 1.54 | 9.5 | 7
Live | 214389282 |  | 12.5 | 19.5 | 38870 | 31200 | 14720 | 4.22 | 2.3 | 36800 | 3.28 | 1.54 | 9.5 | 7
Live | 214389280 |  | 12 | 19 | 38870 | 31400 | 14720 | 4.04 | 2.3 | 36800 | 3.26 | 1.54 | 9.5 | 7
Live | 214389278 |  | 11.7 | 19 | 38640 | 31600 | 14800 | 3.95 | 2.28 | 37000 | 3.24 | 1.53 | 9.5 | 7
Live | 214389276 |  | 12 | 19 | 38180 | 32000 | 15120 | 4.04 | 2.26 | 37800 | 3.2 | 1.51 | 9.5 | 7
Live | 214389274 |  | 12 | 19 | 38180 | 32000 | 15120 | 4.04 | 2.26 | 37800 | 3.2 | 1.51 | 9.5 | 7
Live | 214389272 |  | 12 | 19 | 38180 | 32000 | 15120 | 4.04 | 2.26 | 37800 | 3.2 | 1.51 | 9.5 | 7
Live | 214389270 |  | 12 | 19 | 38180 | 32000 | 15120 | 4.04 | 2.26 | 37800 | 3.2 | 1.51 | 9.5 | 7
Live | 214389268 |  | 12 | 19 | 38410 | 31800 | 14960 | 4.05 | 2.26 | 37400 | 3.22 | 1.52 | 9.5 | 7
Live | 214389266 |  | 11.7 | 18.5 | 38180 | 31800 | 15040 | 3.94 | 2.26 | 37600 | 3.2 | 1.5 | 9 | 7
Live | 214389264 |  | 11.7 | 18.5 | 38410 | 31800 | 14960 | 3.95 | 2.26 | 37400 | 3.2 | 1.51 | 9 | 7
Live | 214389262 |  | 11.7 | 18.5 | 38180 | 31800 | 15040 | 3.94 | 2.24 | 37600 | 3.2 | 1.5 | 9 | 7
Live | 214389260 |  | 12 | 18.5 | 38410 | 31800 | 14960 | 4.05 | 2.26 | 37400 | 3.2 | 1.51 | 9 | 7
Live | 214389258 |  | 12 | 19 | 38410 | 31600 | 14880 | 4.05 | 2.28 | 37200 | 3.22 | 1.51 | 9.5 | 7
Live | 214389256 |  | 12 | 19 | 38410 | 31800 | 14960 | 4.05 | 2.26 | 37400 | 3.22 | 1.52 | 9.5 | 7
Live | 214389254 |  | 12 | 19 | 38410 | 31800 | 14960 | 4.05 | 2.26 | 37400 | 3.2 | 1.51 | 9.5 | 7
Live | 214389252 |  | 11.7 | 18.5 | 38180 | 32000 | 15040 | 3.94 | 2.24 | 37600 | 3.18 | 1.49 | 9 | 7
Live | 213785760 |  | 12.5 | 19.5 | 39100 | 31800 | 14400 | 4.21 | 2.3 | 36000 | 3.34 | 1.57 | 8.5 | 7
Live | 213785758 |  | 12.5 | 19.5 | 39100 | 31800 | 14400 | 4.21 | 2.3 | 36000 | 3.34 | 1.57 | 8.5 | 7
Live | 213785756 |  | 12 | 19 | 38870 | 32000 | 14480 | 4.04 | 2.28 | 36200 | 3.29 | 1.55 | 8.5 | 7
Live | 213785754 |  | 12 | 19 | 38640 | 32200 | 14480 | 4.04 | 2.28 | 36200 | 3.29 | 1.55 | 8.5 | 7
Live | 213785752 |  | 12.5 | 19 | 38870 | 32000 | 14400 | 4.22 | 2.3 | 36000 | 3.32 | 1.56 | 8.5 | 7
Live | 213785750 |  | 12.5 | 19.5 | 39100 | 31800 | 14400 | 4.21 | 2.3 | 36000 | 3.34 | 1.57 | 8.5 | 7
Live | 213785748 |  | 12 | 19 | 38870 | 32000 | 14480 | 4.04 | 2.28 | 36200 | 3.29 | 1.55 | 8.5 | 7
Live | 213785746 |  | 11.5 | 18.5 | 38640 | 32200 | 14560 | 3.88 | 2.26 | 36400 | 3.28 | 1.55 | 8.5 | 7
Live | 213785744 |  | 12 | 19 | 38870 | 32000 | 14480 | 4.04 | 2.28 | 36200 | 3.29 | 1.55 | 8.5 | 7
Live | 213785742 |  | 12.5 | 19.5 | 39100 | 31800 | 14400 | 4.21 | 2.3 | 36000 | 3.34 | 1.57 | 8.5 | 7
Live | 213785740 |  | 12.5 | 19.5 | 39100 | 31800 | 14400 | 4.21 | 2.3 | 36000 | 3.34 | 1.57 | 8.5 | 7
Live | 213785738 |  | 12.5 | 19.5 | 39100 | 31800 | 14400 | 4.21 | 2.3 | 36000 | 3.34 | 1.57 | 8.5 | 7
Live | 213785736 |  | 12.5 | 19.5 | 38870 | 32000 | 14400 | 4.22 | 2.3 | 36000 | 3.32 | 1.56 | 8.5 | 7
Live | 213785734 |  | 12 | 19 | 38870 | 32000 | 14480 | 4.04 | 2.28 | 36200 | 3.29 | 1.55 | 8.5 | 7
Live | 213785732 |  | 12 | 19.5 | 38870 | 32000 | 14480 | 4.04 | 2.28 | 36200 | 3.29 | 1.55 | 8.5 | 7
Live | 213785730 |  | 11.5 | 18.5 | 38640 | 32200 | 14560 | 3.88 | 2.26 | 36400 | 3.28 | 1.55 | 8.5 | 7
Live | 213785728 |  | 12 | 19 | 38640 | 32600 | 14640 | 4.04 | 2.32 | 36600 | 3.34 | 1.57 | 8.5 | 7
Live | 213785726 |  | 12 | 19 | 38640 | 32600 | 14640 | 4.04 | 2.32 | 36600 | 3.34 | 1.57 | 8.5 | 7
Live | 213785724 |  | 12 | 19 | 38410 | 32800 | 14720 | 4.05 | 2.3 | 36800 | 3.32 | 1.56 | 8.5 | 7
Live | 213785722 |  | 11.5 | 18.5 | 38180 | 33000 | 14720 | 3.87 | 2.28 | 36800 | 3.3 | 1.55 | 8.5 | 7
Live | 213785720 |  | 12 | 19 | 38640 | 32800 | 14640 | 4.04 | 2.3 | 36600 | 3.34 | 1.57 | 8.5 | 7
Live | 213785718 |  | 12 | 19 | 38640 | 32600 | 14640 | 4.04 | 2.32 | 36600 | 3.34 | 1.57 | 8.5 | 7
Live | 213785716 |  | 11.5 | 18.5 | 38410 | 32800 | 14720 | 3.88 | 2.28 | 36800 | 3.3 | 1.55 | 8.5 | 7
Live | 213785714 |  | 11.5 | 18.5 | 38180 | 33000 | 14720 | 3.87 | 2.28 | 36800 | 3.3 | 1.55 | 8.5 | 7
Live | 213785712 |  | 11.5 | 18.5 | 38410 | 32800 | 14720 | 3.88 | 2.3 | 36800 | 3.32 | 1.56 | 8.5 | 7
Live | 213785710 |  | 12 | 19 | 38640 | 32600 | 14640 | 4.04 | 2.32 | 36600 | 3.34 | 1.57 | 8.5 | 7
Live | 213785708 |  | 12 | 19.5 | 38640 | 32600 | 14640 | 4.04 | 2.32 | 36600 | 3.34 | 1.57 | 8.5 | 7
Live | 213785706 |  | 12 | 19 | 38640 | 32600 | 14640 | 4.04 | 2.32 | 36600 | 3.34 | 1.57 | 8.5 | 7
Live | 213785704 |  | 12 | 19.5 | 38640 | 32800 | 14640 | 4.04 | 2.3 | 36600 | 3.34 | 1.57 | 8.5 | 7
Live | 213785702 |  | 12 | 19 | 38410 | 32800 | 14720 | 4.05 | 2.3 | 36800 | 3.32 | 1.56 | 8.5 | 7
Live | 213785700 |  | 11.7 | 19 | 38410 | 32800 | 14720 | 3.95 | 2.3 | 36800 | 3.32 | 1.56 | 8.5 | 7
Live | 213785698 |  | 11.5 | 18.5 | 38180 | 33000 | 14800 | 3.87 | 2.28 | 37000 | 3.28 | 1.54 | 8.5 | 7
Live | 213785696 |  | 12 | 19 | 38410 | 32800 | 14640 | 4.05 | 2.3 | 36600 | 3.32 | 1.56 | 8.5 | 7
Live | 213785694 |  | 12 | 19 | 38410 | 32800 | 14640 | 4.05 | 2.3 | 36600 | 3.34 | 1.57 | 8.5 | 7
Live | 213785692 |  | 11.5 | 18.5 | 38180 | 33000 | 14720 | 3.87 | 2.28 | 36800 | 3.3 | 1.55 | 8.5 | 7
Live | 213785690 |  | 11.5 | 18.5 | 38180 | 33000 | 14800 | 3.87 | 2.28 | 37000 | 3.28 | 1.54 | 8.5 | 7
Live | 213785688 |  | 12 | 19 | 38410 | 32800 | 14640 | 4.05 | 2.3 | 36600 | 3.32 | 1.56 | 8.5 | 7
Live | 213785686 |  | 12 | 19 | 38410 | 32800 | 14640 | 4.05 | 2.3 | 36600 | 3.34 | 1.57 | 8.5 | 7
Live | 213785684 |  | 11.5 | 18.5 | 38180 | 33000 | 14720 | 3.87 | 2.28 | 36800 | 3.3 | 1.55 | 8.5 | 7
Live | 213785682 |  | 11.5 | 18.5 | 37950 | 33200 | 14800 | 3.88 | 2.28 | 37000 | 3.28 | 1.54 | 8.5 | 7
Live | 213785680 |  | 11.5 | 18.5 | 38180 | 33000 | 14720 | 3.87 | 2.28 | 36800 | 3.3 | 1.55 | 8.5 | 7
Live | 213785678 |  | 12 | 19 | 38410 | 32800 | 14640 | 4.05 | 2.3 | 36600 | 3.34 | 1.57 | 8.5 | 7
Live | 213785676 |  | 12 | 19 | 38410 | 32800 | 14640 | 4.05 | 2.3 | 36600 | 3.34 | 1.57 | 8.5 | 7
Live | 213785674 |  | 12 | 19 | 38410 | 32800 | 14640 | 4.05 | 2.3 | 36600 | 3.34 | 1.57 | 8.5 | 7
Live | 213785672 |  | 12 | 19 | 38410 | 32800 | 14640 | 4.05 | 2.3 | 36600 | 3.32 | 1.56 | 8.5 | 7
Live | 213785670 |  | 11.7 | 18.5 | 38180 | 33000 | 14720 | 3.94 | 2.28 | 36800 | 3.3 | 1.55 | 8.5 | 7
Live | 213785668 |  | 11.7 | 19 | 38180 | 33000 | 14720 | 3.94 | 2.28 | 36800 | 3.3 | 1.55 | 8.5 | 7
Live | 213785666 |  | 11.5 | 18 | 37950 | 33200 | 14800 | 3.88 | 2.26 | 37000 | 3.28 | 1.54 | 8.5 | 7
Live | 213785664 |  | 12 | 18.5 | 38180 | 33200 | 14800 | 4.04 | 2.28 | 37000 | 3.3 | 1.55 | 8.5 | 7
Live | 213785662 |  | 12 | 18.5 | 38180 | 33200 | 14800 | 4.04 | 2.28 | 37000 | 3.3 | 1.55 | 8.5 | 7
Live | 213785660 |  | 11.5 | 18.5 | 37950 | 33400 | 14880 | 3.88 | 2.26 | 37200 | 3.28 | 1.54 | 8.5 | 7
Live | 213785658 |  | 11.5 | 18 | 37720 | 33400 | 14960 | 3.88 | 2.26 | 37400 | 3.26 | 1.53 | 8.5 | 7
Live | 213785656 |  | 12 | 18.5 | 37950 | 33200 | 14800 | 4.04 | 2.28 | 37000 | 3.3 | 1.55 | 8.5 | 7
Live | 213785654 |  | 12 | 18.5 | 38180 | 33200 | 14800 | 4.04 | 2.28 | 37000 | 3.3 | 1.55 | 8.5 | 7
Live | 213785652 |  | 11.5 | 18.5 | 37950 | 33400 | 14880 | 3.88 | 2.26 | 37200 | 3.26 | 1.54 | 8.5 | 7
Live | 213785650 |  | 11.5 | 18 | 37720 | 33400 | 14960 | 3.88 | 2.26 | 37400 | 3.26 | 1.53 | 8.5 | 7
Live | 213785648 |  | 11.5 | 18.5 | 37950 | 33400 | 14880 | 3.88 | 2.26 | 37200 | 3.28 | 1.54 | 8.5 | 7
Live | 213785646 |  | 12 | 18.5 | 38180 | 33200 | 14800 | 4.04 | 2.28 | 37000 | 3.3 | 1.55 | 8.5 | 7
Live | 213785644 |  | 12 | 18.5 | 38180 | 33200 | 14800 | 4.04 | 2.28 | 37000 | 3.3 | 1.55 | 8.5 | 7
Live | 213785642 |  | 12 | 18.5 | 38180 | 33200 | 14800 | 4.04 | 2.28 | 37000 | 3.3 | 1.55 | 8.5 | 7
Live | 213785640 |  | 12 | 19 | 37950 | 33200 | 14800 | 4.04 | 2.28 | 37000 | 3.3 | 1.55 | 8.5 | 7
Live | 213785638 |  | 11.7 | 18.5 | 37950 | 33400 | 14880 | 3.94 | 2.26 | 37200 | 3.28 | 1.54 | 8.5 | 7
Live | 213785636 |  | 11.7 | 19 | 37950 | 33400 | 14880 | 3.94 | 2.26 | 37200 | 3.28 | 1.54 | 8.5 | 7
Live | 213785634 |  | 11.5 | 18 | 37720 | 33600 | 14960 | 3.88 | 2.24 | 37400 | 3.24 | 1.52 | 8.5 | 7
Live | 213785568 |  | 12.5 | 20.5 | 39330 | 31600 | 14320 | 4.21 | 2.28 | 35800 | 3.34 | 1.57 | 9 | 7
Live | 213785566 |  | 12.5 | 20 | 39330 | 31600 | 14320 | 4.21 | 2.28 | 35800 | 3.34 | 1.57 | 9 | 7
Live | 213785564 |  | 12.5 | 20 | 39330 | 31600 | 14320 | 4.21 | 2.28 | 35800 | 3.32 | 1.56 | 9 | 7
Live | 213785562 |  | 12.5 | 20 | 39330 | 31600 | 14320 | 4.21 | 2.28 | 35800 | 3.34 | 1.57 | 9 | 7
Live | 213785560 |  | 12.5 | 20.5 | 39330 | 31600 | 14320 | 4.21 | 2.28 | 35800 | 3.34 | 1.57 | 9 | 7
Live | 213785558 |  | 12.5 | 20.5 | 39330 | 31600 | 14320 | 4.21 | 2.3 | 35800 | 3.34 | 1.57 | 9 | 7
Live | 213785556 |  | 12.5 | 20.5 | 39330 | 31600 | 14320 | 4.21 | 2.3 | 35800 | 3.34 | 1.57 | 9 | 7
Live | 213785554 |  | 12.5 | 20 | 39330 | 31600 | 14320 | 4.21 | 2.28 | 35800 | 3.34 | 1.57 | 9 | 7
Live | 213785552 |  | 12 | 20 | 39100 | 31800 | 14400 | 4.05 | 2.26 | 36000 | 3.3 | 1.55 | 9 | 7
Live | 213785550 |  | 12 | 19.5 | 39100 | 31800 | 14400 | 4.05 | 2.26 | 36000 | 3.28 | 1.55 | 9 | 7
Live | 213785548 |  | 12.5 | 20 | 39330 | 31600 | 14320 | 4.21 | 2.28 | 35800 | 3.34 | 1.57 | 9 | 7
Live | 213785546 |  | 12 | 19.5 | 39100 | 31800 | 14400 | 4.05 | 2.26 | 36000 | 3.3 | 1.55 | 9 | 7
Live | 213785544 |  | 12 | 19.5 | 38870 | 32000 | 14480 | 4.04 | 2.26 | 36200 | 3.29 | 1.55 | 9 | 7
Live | 213785542 |  | 12 | 19.5 | 39100 | 31800 | 14400 | 4.05 | 2.26 | 36000 | 3.3 | 1.55 | 9 | 7
Live | 213785540 |  | 12.5 | 20.5 | 39330 | 31600 | 14320 | 4.21 | 2.28 | 35800 | 3.34 | 1.57 | 9 | 7
Live | 213785538 |  | 12.5 | 20 | 39330 | 31600 | 14320 | 4.21 | 2.28 | 35800 | 3.34 | 1.57 | 9 | 7
Live | 213785536 |  | 12.5 | 20.5 | 39330 | 31600 | 14320 | 4.21 | 2.28 | 35800 | 3.32 | 1.56 | 9 | 7
Live | 213785534 |  | 12.5 | 20 | 39100 | 31800 | 14400 | 4.21 | 2.26 | 36000 | 3.3 | 1.55 | 9 | 7
Live | 213785532 |  | 12 | 19.5 | 38870 | 32000 | 14480 | 4.04 | 2.24 | 36200 | 3.28 | 1.54 | 9 | 7
Live | 213785530 |  | 12.5 | 20 | 38870 | 31600 | 14320 | 4.22 | 2.28 | 35800 | 3.3 | 1.55 | 9 | 7
Live | 213785528 |  | 12.5 | 20 | 38870 | 31600 | 14320 | 4.22 | 2.28 | 35800 | 3.3 | 1.55 | 9 | 7
Live | 213785526 |  | 12.5 | 20 | 38870 | 31600 | 14320 | 4.22 | 2.28 | 35800 | 3.28 | 1.54 | 9 | 7
Live | 213785524 |  | 12.5 | 20 | 38870 | 31600 | 14320 | 4.22 | 2.28 | 35800 | 3.3 | 1.55 | 9 | 7
Live | 213785522 |  | 12.5 | 20 | 38870 | 31600 | 14320 | 4.22 | 2.28 | 35800 | 3.3 | 1.55 | 9 | 7
Live | 213785520 |  | 12.5 | 20 | 38870 | 31600 | 14320 | 4.22 | 2.28 | 35800 | 3.3 | 1.55 | 9 | 7
Live | 213785518 |  | 12.5 | 20 | 38870 | 31600 | 14320 | 4.22 | 2.28 | 35800 | 3.3 | 1.55 | 9 | 7
Live | 213785516 |  | 12.5 | 20 | 38180 | 32600 | 14560 | 4.21 | 2.3 | 36400 | 3.3 | 1.55 | 9 | 7
Live | 213785514 |  | 12.5 | 20 | 38180 | 32600 | 14560 | 4.21 | 2.3 | 36400 | 3.3 | 1.55 | 9 | 7
Live | 213785512 |  | 12 | 20 | 38180 | 32600 | 14560 | 4.04 | 2.3 | 36400 | 3.3 | 1.55 | 9 | 7
Live | 213785510 |  | 12.5 | 20 | 38180 | 32600 | 14560 | 4.21 | 2.3 | 36400 | 3.3 | 1.55 | 9 | 7
Live | 213785508 |  | 12.5 | 20 | 38180 | 32600 | 14560 | 4.21 | 2.3 | 36400 | 3.3 | 1.55 | 9 | 7
Live | 213785506 |  | 12.5 | 20 | 38180 | 32600 | 14560 | 4.21 | 2.3 | 36400 | 3.3 | 1.55 | 9 | 7
Live | 213785504 |  | 12.5 | 20 | 38180 | 32600 | 14560 | 4.21 | 2.3 | 36400 | 3.3 | 1.55 | 9 | 7
Live | 213785502 |  | 12 | 20 | 38180 | 32600 | 14560 | 4.04 | 2.3 | 36400 | 3.3 | 1.55 | 9 | 7
Live | 213785500 |  | 12 | 19.5 | 37950 | 32800 | 14640 | 4.04 | 2.28 | 36600 | 3.28 | 1.54 | 9 | 7
Live | 213785498 |  | 11.7 | 19.5 | 37950 | 32800 | 14720 | 3.94 | 2.26 | 36800 | 3.26 | 1.54 | 9 | 7
Live | 213785496 |  | 12 | 20 | 38180 | 32600 | 14560 | 4.04 | 2.3 | 36400 | 3.3 | 1.55 | 9 | 7
Live | 213785494 |  | 12 | 19.5 | 37950 | 32800 | 14720 | 4.04 | 2.28 | 36800 | 3.26 | 1.54 | 9 | 7
Live | 213785492 |  | 11.7 | 19 | 37950 | 32800 | 14720 | 3.94 | 2.26 | 36800 | 3.26 | 1.54 | 9 | 7
Live | 213785490 |  | 12 | 19.5 | 37950 | 32800 | 14640 | 4.04 | 2.28 | 36600 | 3.26 | 1.53 | 9 | 7
Live | 213785488 |  | 12 | 20 | 38180 | 32600 | 14560 | 4.04 | 2.3 | 36400 | 3.3 | 1.55 | 9 | 7
Live | 213785486 |  | 12 | 20 | 38180 | 32600 | 14560 | 4.04 | 2.3 | 36400 | 3.3 | 1.55 | 9 | 7
Live | 213785484 |  | 12.5 | 20 | 38180 | 32600 | 14640 | 4.21 | 2.3 | 36600 | 3.3 | 1.55 | 9 | 7
Live | 213785482 |  | 12 | 19.5 | 37950 | 32600 | 14640 | 4.04 | 2.28 | 36600 | 3.28 | 1.54 | 9 | 7
Live | 213785480 |  | 11.7 | 19 | 37720 | 32800 | 14720 | 3.95 | 2.26 | 36800 | 3.24 | 1.52 | 9 | 7
Live | 213785478 |  | 12.5 | 20 | 38870 | 32400 | 14560 | 4.22 | 2.32 | 36400 | 3.35 | 1.58 | 9 | 7
Live | 213785476 |  | 12 | 19.5 | 38870 | 32600 | 14640 | 4.04 | 2.3 | 36600 | 3.34 | 1.57 | 9 | 7
Live | 213785474 |  | 12 | 19.5 | 38640 | 32600 | 14640 | 4.04 | 2.28 | 36600 | 3.32 | 1.56 | 9 | 7
Live | 213785472 |  | 12.5 | 20 | 38870 | 32400 | 14560 | 4.22 | 2.32 | 36400 | 3.35 | 1.58 | 9 | 7
Live | 213785470 |  | 12 | 19.5 | 38640 | 32600 | 14640 | 4.04 | 2.3 | 36600 | 3.32 | 1.56 | 9 | 7
Live | 213785468 |  | 11.5 | 19 | 38640 | 32600 | 14720 | 3.88 | 2.28 | 36800 | 3.32 | 1.56 | 9 | 7
Live | 213785466 |  | 12 | 19.5 | 38870 | 32600 | 14640 | 4.04 | 2.3 | 36600 | 3.34 | 1.57 | 9 | 7
Live | 213785464 |  | 12.5 | 20 | 38870 | 32400 | 14560 | 4.22 | 2.32 | 36400 | 3.35 | 1.58 | 9 | 7
Live | 213785462 |  | 12.5 | 20 | 38870 | 32400 | 14560 | 4.22 | 2.32 | 36400 | 3.35 | 1.58 | 9 | 7
Live | 213785460 |  | 12.5 | 20 | 38870 | 32400 | 14560 | 4.22 | 2.32 | 36400 | 3.35 | 1.58 | 9 | 7
Live | 213785458 |  | 12 | 19.5 | 38870 | 32600 | 14640 | 4.04 | 2.3 | 36600 | 3.34 | 1.57 | 9 | 7
Live | 213785456 |  | 11.7 | 19 | 38640 | 32800 | 14720 | 3.95 | 2.28 | 36800 | 3.3 | 1.55 | 9 | 7
Live | 213785454 |  | 12 | 19.5 | 37490 | 33600 | 15120 | 4.04 | 2.26 | 37800 | 3.24 | 1.52 | 9 | 7
Live | 213785452 |  | 12 | 19.5 | 37490 | 33600 | 15120 | 4.04 | 2.26 | 37800 | 3.24 | 1.52 | 9 | 7
Live | 213785450 |  | 12 | 19.5 | 37490 | 33800 | 15120 | 4.04 | 2.24 | 37800 | 3.24 | 1.52 | 8.5 | 7
Live | 213785448 |  | 12 | 19.5 | 37490 | 33600 | 15120 | 4.04 | 2.26 | 37800 | 3.24 | 1.52 | 9 | 7
Live | 213785446 |  | 12 | 19.5 | 37490 | 33600 | 15120 | 4.04 | 2.26 | 37800 | 3.24 | 1.52 | 9 | 7
Live | 213785444 |  | 12 | 19.5 | 37490 | 33600 | 15120 | 4.04 | 2.26 | 37800 | 3.24 | 1.52 | 9 | 7
Live | 213785442 |  | 12 | 19.5 | 37490 | 33600 | 15120 | 4.04 | 2.26 | 37800 | 3.24 | 1.52 | 9 | 7
Live | 213785440 |  | 12 | 19.5 | 37490 | 33600 | 15120 | 4.04 | 2.24 | 37800 | 3.24 | 1.52 | 9 | 7
Live | 213785438 |  | 11.7 | 19 | 37260 | 33800 | 15200 | 3.94 | 2.24 | 38000 | 3.22 | 1.52 | 9 | 7
Live | 213785436 |  | 11.7 | 19 | 37260 | 34000 | 15200 | 3.94 | 2.22 | 38000 | 3.2 | 1.5 | 9 | 7
Live | 213785434 |  | 12 | 19.5 | 37490 | 33600 | 15120 | 4.04 | 2.24 | 37800 | 3.24 | 1.52 | 9 | 7
Live | 213785432 |  | 11.7 | 19 | 37260 | 33800 | 15200 | 3.94 | 2.22 | 38000 | 3.2 | 1.5 | 9 | 7
Live | 213785430 |  | 11.5 | 19 | 37030 | 34000 | 15200 | 3.88 | 2.22 | 38000 | 3.2 | 1.5 | 9 | 7
Live | 213785428 |  | 11.7 | 19 | 37260 | 33800 | 15200 | 3.94 | 2.22 | 38000 | 3.2 | 1.5 | 9 | 7
Live | 213785426 |  | 12 | 19.5 | 37490 | 33600 | 15120 | 4.04 | 2.26 | 37800 | 3.24 | 1.52 | 9 | 7
Live | 213785424 |  | 12 | 19.5 | 37490 | 33600 | 15120 | 4.04 | 2.26 | 37800 | 3.24 | 1.52 | 9 | 7
Live | 213785422 |  | 12 | 19.5 | 37490 | 33800 | 15120 | 4.04 | 2.24 | 37800 | 3.22 | 1.52 | 8.5 | 7
Live | 213785420 |  | 12 | 19.5 | 37260 | 33800 | 15200 | 4.04 | 2.24 | 38000 | 3.22 | 1.52 | 8.5 | 7
Live | 213785418 |  | 11.5 | 19 | 37030 | 34000 | 15200 | 3.88 | 2.22 | 38000 | 3.18 | 1.49 | 9 | 7
Live | 213785416 |  | 12.5 | 19.5 | 38870 | 32400 | 14560 | 4.22 | 2.32 | 36400 | 3.35 | 1.58 | 9 | 7
Live | 213785414 |  | 12 | 19.5 | 38870 | 32600 | 14640 | 4.04 | 2.3 | 36600 | 3.34 | 1.57 | 9 | 7
Live | 213785412 |  | 12 | 19.5 | 38640 | 32600 | 14720 | 4.04 | 2.28 | 36800 | 3.32 | 1.56 | 9 | 7
Live | 213785410 |  | 12.5 | 19.5 | 38870 | 32400 | 14560 | 4.22 | 2.32 | 36400 | 3.35 | 1.58 | 9 | 7
Live | 213785408 |  | 12 | 19.5 | 38640 | 32600 | 14640 | 4.04 | 2.3 | 36600 | 3.32 | 1.56 | 9 | 7
Live | 213785406 |  | 11.5 | 19 | 38640 | 32600 | 14720 | 3.88 | 2.28 | 36800 | 3.32 | 1.56 | 9 | 7
Live | 213785404 |  | 12 | 19.5 | 38640 | 32600 | 14640 | 4.04 | 2.3 | 36600 | 3.32 | 1.56 | 9 | 7
Live | 213785402 |  | 12.5 | 20 | 38870 | 32400 | 14560 | 4.22 | 2.32 | 36400 | 3.35 | 1.58 | 9 | 7
Live | 213785400 |  | 12.5 | 20 | 38870 | 32400 | 14560 | 4.22 | 2.32 | 36400 | 3.35 | 1.58 | 9 | 7
Live | 213785398 |  | 12.5 | 20 | 38870 | 32400 | 14560 | 4.22 | 2.32 | 36400 | 3.35 | 1.58 | 9 | 7
Live | 213785396 |  | 12 | 19.5 | 38870 | 32600 | 14640 | 4.04 | 2.3 | 36600 | 3.34 | 1.57 | 9 | 7
Live | 213785394 |  | 11.7 | 19 | 38640 | 32800 | 14720 | 3.95 | 2.28 | 36800 | 3.3 | 1.55 | 9 | 7
Live | 213785392 |  | 11.7 | 19 | 38180 | 33000 | 14800 | 3.94 | 2.28 | 37000 | 3.3 | 1.55 | 9 | 7
Live | 213785390 |  | 11.7 | 19 | 38180 | 33200 | 14800 | 3.94 | 2.26 | 37000 | 3.28 | 1.54 | 9 | 7
Live | 213785388 |  | 11.7 | 19 | 38180 | 33000 | 14800 | 3.94 | 2.28 | 37000 | 3.28 | 1.54 | 9 | 7
Live | 213785386 |  | 11.7 | 18.5 | 38180 | 33200 | 14880 | 3.94 | 2.26 | 37200 | 3.28 | 1.54 | 9 | 7
Live | 213785384 |  | 11.7 | 19 | 38180 | 33000 | 14800 | 3.94 | 2.28 | 37000 | 3.3 | 1.55 | 9 | 7
Live | 213785382 |  | 12 | 19.5 | 38410 | 33000 | 14720 | 4.05 | 2.28 | 36800 | 3.32 | 1.56 | 9 | 7
Live | 213785380 |  | 12 | 19 | 38410 | 33000 | 14800 | 4.05 | 2.28 | 37000 | 3.3 | 1.55 | 9 | 7
Live | 213785378 |  | 12 | 19.5 | 38180 | 33000 | 14800 | 4.04 | 2.28 | 37000 | 3.3 | 1.55 | 9 | 7
Live | 213785376 |  | 11.5 | 18.5 | 37950 | 33200 | 14880 | 3.88 | 2.26 | 37200 | 3.26 | 1.54 | 9 | 7
Live | 213785374 |  | 12 | 19.5 | 37030 | 34200 | 15400 | 4.05 | 2.22 | 38500 | 3.2 | 1.5 | 8.5 | 7
Live | 213785372 |  | 11.5 | 19 | 37030 | 34200 | 15400 | 3.88 | 2.2 | 38500 | 3.18 | 1.49 | 8.5 | 7
Live | 213785370 |  | 11.5 | 19 | 36800 | 34400 | 15400 | 3.88 | 2.18 | 38500 | 3.16 | 1.48 | 8.5 | 7
Live | 213785368 |  | 12 | 19.5 | 37030 | 34200 | 15400 | 4.05 | 2.22 | 38500 | 3.2 | 1.5 | 8.5 | 7
Live | 213785366 |  | 11.5 | 19 | 36800 | 34400 | 15400 | 3.88 | 2.2 | 38500 | 3.16 | 1.48 | 8.5 | 7
Live | 213785364 |  | 11.5 | 18.5 | 36800 | 34400 | 15400 | 3.88 | 2.18 | 38500 | 3.16 | 1.48 | 8.5 | 7
Live | 213785362 |  | 11.5 | 19 | 37030 | 34200 | 15400 | 3.88 | 2.2 | 38500 | 3.16 | 1.48 | 8.5 | 7
Live | 213785360 |  | 12 | 19.5 | 37260 | 34200 | 15400 | 4.04 | 2.22 | 38500 | 3.2 | 1.5 | 8.5 | 7
Live | 213785358 |  | 12 | 19.5 | 37260 | 34200 | 15400 | 4.04 | 2.22 | 38500 | 3.2 | 1.5 | 8.5 | 7
Live | 213785356 |  | 11.5 | 19.5 | 37030 | 34200 | 15400 | 3.88 | 2.22 | 38500 | 3.18 | 1.49 | 8.5 | 7
Live | 213785354 |  | 11.5 | 19 | 37030 | 34200 | 15400 | 3.88 | 2.2 | 38500 | 3.18 | 1.49 | 8.5 | 7
Live | 213785352 |  | 11 | 18.5 | 36800 | 34400 | 15600 | 3.71 | 2.18 | 39000 | 3.14 | 1.48 | 8.5 | 7
Live | 213785350 |  | 11.5 | 19 | 36800 | 34400 | 15400 | 3.88 | 2.2 | 38500 | 3.16 | 1.48 | 8.5 | 7
Live | 213785348 |  | 11 | 18.5 | 36800 | 34400 | 15600 | 3.71 | 2.18 | 39000 | 3.16 | 1.49 | 8.5 | 7
Live | 213785346 |  | 11.5 | 19 | 36800 | 34400 | 15400 | 3.88 | 2.18 | 38500 | 3.16 | 1.48 | 8.5 | 7
Live | 213785344 |  | 11.7 | 18.5 | 36800 | 34400 | 15600 | 3.94 | 2.18 | 39000 | 3.14 | 1.48 | 8.5 | 7
Live | 213785342 |  | 11.5 | 19 | 36800 | 34400 | 15400 | 3.88 | 2.2 | 38500 | 3.16 | 1.48 | 8.5 | 7
Live | 213785340 |  | 11.5 | 19 | 37030 | 34200 | 15400 | 3.88 | 2.2 | 38500 | 3.18 | 1.49 | 8.5 | 7
Live | 213785338 |  | 11.5 | 19 | 36800 | 34400 | 15400 | 3.88 | 2.2 | 38500 | 3.16 | 1.48 | 8.5 | 7
Live | 213785336 |  | 11.5 | 19 | 36800 | 34400 | 15400 | 3.88 | 2.2 | 38500 | 3.16 | 1.48 | 8.5 | 7
Live | 213785334 |  | 11 | 18.5 | 36570 | 34400 | 15600 | 3.71 | 2.18 | 39000 | 3.14 | 1.48 | 8.5 | 7
Live | 213361587 |  | 13 | 21 | 40020 | 29800 | 14160 | 4.38 | 2.36 | 35400 | 3.38 | 1.59 | 9 | 7
Live | 213361585 |  | 12.5 | 21 | 39560 | 30400 | 14320 | 4.22 | 2.3 | 35800 | 3.3 | 1.55 | 9 | 7
Live | 213361583 |  | 12 | 19.5 | 37950 | 31600 | 14240 | 4.04 | 2.26 | 35600 | 3.22 | 1.52 | 8.5 | 7
Live | 210720693 |  | 12 | 18.5 | 39560 | 30400 | 13920 | 4.04 | 2.3 | 34800 | 3.28 | 1.55 | 9 | 7
Live | 210720691 |  | 12 | 19 | 39560 | 30400 | 13920 | 4.04 | 2.3 | 34800 | 3.28 | 1.55 | 9 | 7
Live | 210720689 |  | 12 | 19 | 39560 | 30400 | 13840 | 4.04 | 2.3 | 34600 | 3.28 | 1.54 | 9 | 7
Live | 210720683 |  | 12.5 | 20 | 39330 | 30600 | 13920 | 4.21 | 2.28 | 34800 | 3.26 | 1.53 | 9 | 7
Live | 210720677 |  | 12 | 19.5 | 38870 | 31400 | 14080 | 4.04 | 2.3 | 35200 | 3.26 | 1.53 | 9 | 7
Live | 210720673 |  | 12 | 19.5 | 38870 | 31400 | 14080 | 4.04 | 2.3 | 35200 | 3.27 | 1.55 | 9 | 7
Live | 210720671 |  | 12.5 | 20 | 38870 | 31200 | 14080 | 4.22 | 2.3 | 35200 | 3.27 | 1.55 | 9 | 7
Live | 210720667 |  | 12 | 19 | 37950 | 32200 | 14160 | 4.04 | 2.24 | 35400 | 3.18 | 1.5 | 9 | 7
Live | 210720665 |  | 12 | 19 | 37950 | 32000 | 14160 | 4.04 | 2.24 | 35400 | 3.18 | 1.5 | 9 | 7
Live | 210720659 |  | 12 | 19.5 | 40020 | 30000 | 13840 | 4.04 | 2.28 | 34600 | 3.28 | 1.54 | 9 | 7
Live | 210720651 |  | 12.5 | 19.5 | 40020 | 30200 | 13840 | 4.22 | 2.28 | 34600 | 3.26 | 1.54 | 9 | 7
Live | 210720649 |  | 12 | 20 | 40020 | 30200 | 13840 | 4.04 | 2.28 | 34600 | 3.26 | 1.54 | 9 | 7
Live | 210720647 |  | 12 | 20 | 40020 | 30000 | 13840 | 4.04 | 2.28 | 34600 | 3.28 | 1.54 | 9 | 7
Live | 210720641 |  | 12 | 19.5 | 39330 | 30200 | 13760 | 4.04 | 2.26 | 34400 | 3.24 | 1.53 | 9 | 7
Live | 210720637 |  | 11 | 19 | 37720 | 32200 | 14240 | 3.71 | 2.22 | 35600 | 3.16 | 1.49 | 9 | 7
Live | 210720633 |  | 11.7 | 18.5 | 38870 | 31400 | 14240 | 3.94 | 2.26 | 35600 | 3.24 | 1.52 | 9.5 | 7
Live | 210720631 |  | 11.7 | 18.5 | 38870 | 31600 | 14240 | 3.94 | 2.26 | 35600 | 3.22 | 1.52 | 9 | 7
Live | 210720629 |  | 11.7 | 18.5 | 38870 | 31600 | 14240 | 3.94 | 2.26 | 35600 | 3.22 | 1.52 | 9.5 | 7
Live | 214569394 |  | 13 | 19.5 | 26910 | 25000 | 10640 | 4.38 | 2.48 | 26600 | 3.02 | 1.42 | 10.5 | 8
Live | 214569392 |  | 13.5 | 20.5 | 26910 | 24800 | 10640 | 4.56 | 2.52 | 26600 | 3.05 | 1.43 | 10.5 | 8
Live | 214569390 |  | 13 | 20 | 26910 | 24800 | 10640 | 4.38 | 2.5 | 26600 | 3.02 | 1.42 | 10.5 | 8
Live | 214569388 |  | 13 | 20 | 26910 | 24800 | 10640 | 4.38 | 2.5 | 26600 | 3.05 | 1.43 | 10.5 | 8
Live | 214569386 |  | 13 | 19.5 | 26680 | 25000 | 10720 | 4.39 | 2.42 | 26800 | 2.94 | 1.38 | 10 | 8
Live | 214569384 |  | 13 | 20 | 26680 | 24800 | 10640 | 4.39 | 2.46 | 26600 | 2.96 | 1.39 | 10 | 8
Live | 214569382 |  | 13 | 20 | 26680 | 25000 | 10720 | 4.39 | 2.44 | 26800 | 2.94 | 1.38 | 10 | 8
Live | 214569380 |  | 13 | 20 | 26680 | 25000 | 10640 | 4.39 | 2.44 | 26600 | 2.96 | 1.39 | 10 | 8
Live | 214569378 |  | 12.5 | 19 | 27370 | 24800 | 10640 | 4.22 | 2.56 | 26600 | 3.12 | 1.47 | 10.5 | 8
Live | 214569376 |  | 13 | 19.5 | 27370 | 24600 | 10560 | 4.38 | 2.6 | 26400 | 3.15 | 1.48 | 10.5 | 8
Live | 214569374 |  | 13 | 19.5 | 27370 | 24800 | 10640 | 4.38 | 2.58 | 26600 | 3.12 | 1.47 | 10.5 | 8
Live | 214569372 |  | 13 | 19.5 | 27370 | 24800 | 10560 | 4.38 | 2.6 | 26400 | 3.15 | 1.48 | 10.5 | 8
Live | 214569370 |  | 12.5 | 19 | 27140 | 24800 | 10640 | 4.21 | 2.54 | 26600 | 3.08 | 1.45 | 10.5 | 8
Live | 214569368 |  | 13 | 19.5 | 27370 | 24800 | 10640 | 4.38 | 2.58 | 26600 | 3.11 | 1.46 | 10.5 | 8
Live | 214569366 |  | 13 | 19.5 | 27370 | 24800 | 10640 | 4.38 | 2.56 | 26600 | 3.08 | 1.45 | 10.5 | 8
Live | 214569364 |  | 13 | 19.5 | 27370 | 24800 | 10640 | 4.38 | 2.56 | 26600 | 3.11 | 1.46 | 10.5 | 8
Live | 214569362 |  | 12.5 | 18.5 | 26910 | 25200 | 10800 | 4.22 | 2.5 | 27000 | 3.04 | 1.43 | 10.5 | 8
Live | 214569360 |  | 12.5 | 19 | 26910 | 25000 | 10720 | 4.22 | 2.52 | 26800 | 3.06 | 1.44 | 10.5 | 8
Live | 214569358 |  | 12.5 | 19 | 26910 | 25000 | 10800 | 4.22 | 2.52 | 27000 | 3.06 | 1.44 | 10.5 | 8
Live | 214569356 |  | 12.5 | 19 | 26910 | 25000 | 10720 | 4.22 | 2.52 | 26800 | 3.06 | 1.44 | 10.5 | 8
Live | 214569354 |  | 13 | 20 | 27600 | 24800 | 10560 | 4.37 | 2.6 | 26400 | 3.16 | 1.49 | 11 | 8.5
Live | 214569352 |  | 13.5 | 20.5 | 27830 | 24600 | 10560 | 4.56 | 2.64 | 26400 | 3.18 | 1.5 | 11 | 8.5
Live | 214569350 |  | 13 | 20.5 | 27830 | 24600 | 10560 | 4.39 | 2.62 | 26400 | 3.18 | 1.5 | 11 | 8.5
Live | 214569348 |  | 13 | 20.5 | 27830 | 24600 | 10560 | 4.39 | 2.62 | 26400 | 3.18 | 1.5 | 11 | 8.5
Live | 214569346 |  | 13 | 20 | 26910 | 24800 | 10640 | 4.38 | 2.5 | 26600 | 3.02 | 1.42 | 10.5 | 8.5
Live | 214569344 |  | 13 | 20.5 | 26910 | 24800 | 10640 | 4.38 | 2.54 | 26600 | 3.05 | 1.43 | 11 | 8.5
Live | 214569342 |  | 13 | 20.5 | 26910 | 24800 | 10640 | 4.38 | 2.52 | 26600 | 3.02 | 1.42 | 10.5 | 8.5
Live | 214569340 |  | 13 | 20.5 | 26910 | 24800 | 10640 | 4.38 | 2.52 | 26600 | 3.05 | 1.43 | 10.5 | 8.5
Live | 214569338 |  | 12.5 | 20 | 26910 | 24800 | 10640 | 4.22 | 2.5 | 26600 | 3.02 | 1.42 | 10.5 | 8.5
Live | 214569336 |  | 13 | 20.5 | 26910 | 24800 | 10640 | 4.38 | 2.54 | 26600 | 3.05 | 1.43 | 11 | 8.5
Live | 214569334 |  | 13 | 20.5 | 26910 | 24800 | 10640 | 4.38 | 2.52 | 26600 | 3.02 | 1.42 | 10.5 | 8.5
Live | 214569332 |  | 13 | 20.5 | 26910 | 24800 | 10640 | 4.38 | 2.52 | 26600 | 3.05 | 1.43 | 10.5 | 8.5
Live | 214569330 |  | 13 | 19.5 | 27600 | 24800 | 10560 | 4.37 | 2.6 | 26400 | 3.16 | 1.49 | 11 | 8.5
Live | 214569328 |  | 13.5 | 20.5 | 27830 | 24600 | 10560 | 4.56 | 2.64 | 26400 | 3.18 | 1.5 | 11 | 8.5
Live | 214569326 |  | 13 | 20 | 27830 | 24800 | 10560 | 4.39 | 2.62 | 26400 | 3.18 | 1.5 | 11 | 8.5
Live | 214569324 |  | 13 | 20.5 | 27830 | 24800 | 10560 | 4.39 | 2.62 | 26400 | 3.18 | 1.5 | 11 | 8.5
Live | 214569322 |  | 12.5 | 20 | 26680 | 25000 | 10640 | 4.2 | 2.46 | 26600 | 2.96 | 1.39 | 10.5 | 8.5
Live | 214569320 |  | 13 | 20.5 | 26910 | 24800 | 10640 | 4.38 | 2.5 | 26600 | 2.98 | 1.4 | 10.5 | 8.5
Live | 214569318 |  | 13 | 20 | 26680 | 24800 | 10640 | 4.39 | 2.48 | 26600 | 2.98 | 1.4 | 10.5 | 8.5
Live | 214569316 |  | 13 | 20.5 | 26910 | 24800 | 10640 | 4.38 | 2.48 | 26600 | 2.98 | 1.4 | 10.5 | 8.5
Live | 214244083 |  | 13.5 | 20 | 26910 | 24800 | 10640 | 4.56 | 2.52 | 26600 | 3.05 | 1.43 | 10.5 | 8
Live | 214244081 |  | 13 | 20 | 26910 | 25000 | 10640 | 4.38 | 2.5 | 26600 | 3.02 | 1.42 | 10.5 | 8
Live | 214244079 |  | 13 | 20 | 26910 | 25000 | 10640 | 4.38 | 2.48 | 26600 | 3.02 | 1.42 | 10.5 | 8
Live | 214244077 |  | 13.5 | 20 | 26910 | 24800 | 10640 | 4.56 | 2.52 | 26600 | 3.05 | 1.43 | 10.5 | 8
Live | 214244075 |  | 13 | 20 | 26910 | 25000 | 10640 | 4.38 | 2.5 | 26600 | 3.02 | 1.42 | 10.5 | 8
Live | 214244073 |  | 13 | 19.5 | 26910 | 25000 | 10720 | 4.38 | 2.48 | 26800 | 3.02 | 1.42 | 10 | 8
Live | 214244071 |  | 13.5 | 20 | 26910 | 24800 | 10640 | 4.56 | 2.52 | 26600 | 3.05 | 1.43 | 10.5 | 8
Live | 214244069 |  | 13.5 | 20 | 26910 | 24800 | 10640 | 4.56 | 2.52 | 26600 | 3.05 | 1.43 | 10.5 | 8
Live | 214244067 |  | 13.5 | 20.5 | 26910 | 24800 | 10640 | 4.56 | 2.52 | 26600 | 3.05 | 1.43 | 10.5 | 8
Live | 214244065 |  | 13 | 20.5 | 26910 | 24800 | 10640 | 4.38 | 2.5 | 26600 | 3.02 | 1.42 | 10.5 | 8
Live | 214244063 |  | 13 | 19.5 | 26910 | 25000 | 10720 | 4.38 | 2.48 | 26800 | 3 | 1.41 | 10 | 8
Live | 214244061 |  | 13.5 | 20.5 | 27140 | 24800 | 10640 | 4.55 | 2.54 | 26600 | 3.08 | 1.45 | 10.5 | 8
Live | 214244059 |  | 13 | 20 | 27140 | 25000 | 10640 | 4.37 | 2.52 | 26600 | 3.08 | 1.45 | 10.5 | 8
Live | 214244057 |  | 12 | 18 | 26680 | 25400 | 10800 | 4.05 | 2.44 | 27000 | 3.02 | 1.42 | 10 | 8
Live | 214244055 |  | 13 | 20 | 27140 | 24800 | 10640 | 4.37 | 2.54 | 26600 | 3.08 | 1.45 | 10.5 | 8
Live | 214244053 |  | 13 | 20 | 27140 | 25000 | 10640 | 4.37 | 2.52 | 26600 | 3.08 | 1.45 | 10.5 | 8
Live | 214244051 |  | 13.5 | 20.5 | 27140 | 24800 | 10640 | 4.55 | 2.56 | 26600 | 3.11 | 1.46 | 10.5 | 8
Live | 214244049 |  | 13.5 | 20.5 | 27140 | 24800 | 10640 | 4.55 | 2.54 | 26600 | 3.08 | 1.45 | 10.5 | 8
Live | 214244047 |  | 13.5 | 20.5 | 27140 | 24800 | 10640 | 4.55 | 2.54 | 26600 | 3.11 | 1.46 | 10.5 | 8
Live | 214244045 |  | 13 | 19.5 | 27140 | 25000 | 10640 | 4.37 | 2.52 | 26600 | 3.06 | 1.44 | 10.5 | 8
Live | 214244043 |  | 13 | 20 | 26680 | 24800 | 10640 | 4.39 | 2.46 | 26600 | 2.96 | 1.39 | 10 | 8
Live | 214244041 |  | 13 | 20 | 26680 | 25000 | 10720 | 4.39 | 2.44 | 26800 | 2.94 | 1.38 | 10 | 8
Live | 214244039 |  | 13 | 20 | 26680 | 25000 | 10720 | 4.39 | 2.42 | 26800 | 2.94 | 1.38 | 10 | 8
Live | 214244037 |  | 13 | 20 | 26680 | 24800 | 10640 | 4.39 | 2.46 | 26600 | 2.96 | 1.39 | 10 | 8
Live | 214244035 |  | 13 | 20 | 26680 | 25000 | 10720 | 4.39 | 2.44 | 26800 | 2.94 | 1.38 | 10 | 8
Live | 214244033 |  | 13 | 19.5 | 26680 | 25200 | 10720 | 4.39 | 2.42 | 26800 | 2.94 | 1.38 | 10 | 8
Live | 214244031 |  | 13 | 20 | 26680 | 25000 | 10640 | 4.39 | 2.46 | 26600 | 2.96 | 1.39 | 10 | 8
Live | 214244029 |  | 13 | 20 | 26680 | 25000 | 10640 | 4.39 | 2.46 | 26600 | 2.96 | 1.39 | 10 | 8
Live | 214244027 |  | 13 | 20 | 26680 | 25000 | 10640 | 4.39 | 2.44 | 26600 | 2.96 | 1.39 | 10 | 8
Live | 214244025 |  | 13 | 20 | 26680 | 25000 | 10720 | 4.39 | 2.44 | 26800 | 2.94 | 1.38 | 10 | 8
Live | 214244023 |  | 12.5 | 19.5 | 26450 | 25200 | 10720 | 4.21 | 2.4 | 26800 | 2.92 | 1.37 | 10 | 8
Live | 214244021 |  | 13 | 20 | 26680 | 25000 | 10720 | 4.39 | 2.44 | 26800 | 2.94 | 1.38 | 10 | 8
Live | 214244019 |  | 13 | 19.5 | 26680 | 25000 | 10720 | 4.39 | 2.42 | 26800 | 2.94 | 1.38 | 10 | 8
Live | 214244017 |  | 12 | 18 | 26220 | 25600 | 10800 | 4.04 | 2.34 | 27000 | 2.88 | 1.35 | 10 | 8
Live | 214244015 |  | 13 | 20 | 26680 | 25000 | 10720 | 4.39 | 2.42 | 26800 | 2.94 | 1.38 | 10 | 8
Live | 214244013 |  | 13 | 19.5 | 26680 | 25200 | 10720 | 4.39 | 2.42 | 26800 | 2.94 | 1.38 | 10 | 8
Live | 214244011 |  | 13 | 20 | 26680 | 25000 | 10640 | 4.39 | 2.44 | 26600 | 2.96 | 1.39 | 10 | 8
Live | 214244009 |  | 13 | 20 | 26680 | 25000 | 10720 | 4.39 | 2.44 | 26800 | 2.94 | 1.38 | 10 | 8
Live | 214244007 |  | 13 | 20 | 26680 | 25000 | 10640 | 4.39 | 2.44 | 26600 | 2.96 | 1.39 | 10 | 8
Live | 214244005 |  | 12.5 | 19.5 | 26450 | 25200 | 10720 | 4.21 | 2.4 | 26800 | 2.92 | 1.37 | 10 | 8
Live | 214244003 |  | 13 | 20 | 26680 | 25000 | 10720 | 4.39 | 2.44 | 26800 | 2.94 | 1.38 | 10 | 8
Live | 214244001 |  | 13 | 19.5 | 26680 | 25000 | 10720 | 4.39 | 2.42 | 26800 | 2.94 | 1.38 | 10 | 8
Live | 214243999 |  | 12 | 18 | 26220 | 25600 | 10800 | 4.04 | 2.34 | 27000 | 2.88 | 1.35 | 10 | 8
Live | 214243997 |  | 13 | 20 | 26680 | 25000 | 10720 | 4.39 | 2.42 | 26800 | 2.94 | 1.38 | 10 | 8
Live | 214243995 |  | 13 | 19.5 | 26680 | 25200 | 10720 | 4.39 | 2.42 | 26800 | 2.94 | 1.38 | 10 | 8
Live | 214243993 |  | 13 | 20 | 26680 | 25000 | 10640 | 4.39 | 2.44 | 26600 | 2.96 | 1.39 | 10 | 8
Live | 214243991 |  | 13 | 20 | 26680 | 25000 | 10720 | 4.39 | 2.44 | 26800 | 2.94 | 1.38 | 10 | 8
Live | 214243989 |  | 13 | 20 | 26680 | 25000 | 10640 | 4.39 | 2.44 | 26600 | 2.96 | 1.39 | 10 | 8
Live | 214243987 |  | 12.5 | 19.5 | 26450 | 25200 | 10720 | 4.21 | 2.4 | 26800 | 2.92 | 1.37 | 10 | 8
Live | 213785273 |  | 13 | 19.5 | 27370 | 24600 | 10560 | 4.38 | 2.6 | 26400 | 3.15 | 1.48 | 10 | 8
Live | 213785271 |  | 13 | 19.5 | 27600 | 24600 | 10560 | 4.37 | 2.6 | 26400 | 3.15 | 1.48 | 10 | 8
Live | 213785269 |  | 12.5 | 19.5 | 27370 | 24800 | 10640 | 4.22 | 2.58 | 26600 | 3.12 | 1.47 | 9.5 | 8
Live | 213785267 |  | 12.5 | 19 | 27370 | 24800 | 10640 | 4.22 | 2.56 | 26600 | 3.12 | 1.47 | 9 | 8
Live | 213785265 |  | 12 | 17.5 | 26910 | 25200 | 10720 | 4.04 | 2.48 | 26800 | 3.06 | 1.44 | 10 | 8
Live | 213785263 |  | 13 | 19.5 | 27600 | 24600 | 10560 | 4.37 | 2.6 | 26400 | 3.15 | 1.48 | 10 | 8
Live | 213785261 |  | 12.5 | 19.5 | 27370 | 24800 | 10640 | 4.22 | 2.58 | 26600 | 3.12 | 1.47 | 9.5 | 8
Live | 213785259 |  | 12.5 | 19 | 27370 | 24800 | 10640 | 4.22 | 2.56 | 26600 | 3.12 | 1.47 | 10 | 8
Live | 213785257 |  | 13 | 19.5 | 27370 | 24600 | 10560 | 4.38 | 2.6 | 26400 | 3.15 | 1.48 | 10 | 8
Live | 213785255 |  | 13 | 19.5 | 27600 | 24600 | 10560 | 4.37 | 2.6 | 26400 | 3.15 | 1.48 | 10 | 8
Live | 213785253 |  | 13 | 19.5 | 27370 | 24600 | 10560 | 4.38 | 2.6 | 26400 | 3.15 | 1.48 | 10 | 8
Live | 213785251 |  | 13 | 20.5 | 27600 | 24800 | 10560 | 4.37 | 2.6 | 26400 | 3.15 | 1.48 | 10.5 | 8
Live | 213785249 |  | 13 | 20 | 27370 | 24800 | 10640 | 4.38 | 2.58 | 26600 | 3.12 | 1.47 | 9.5 | 8
Live | 213785247 |  | 13 | 20.5 | 27600 | 24800 | 10560 | 4.37 | 2.58 | 26400 | 3.15 | 1.48 | 9.5 | 8
Live | 213785245 |  | 12.5 | 19 | 27370 | 25000 | 10640 | 4.22 | 2.56 | 26600 | 3.11 | 1.46 | 9 | 8
Live | 213785243 |  | 13 | 19.5 | 27370 | 24800 | 10640 | 4.38 | 2.56 | 26600 | 3.11 | 1.46 | 10 | 8
Live | 213785241 |  | 13 | 19.5 | 27370 | 24800 | 10640 | 4.38 | 2.58 | 26600 | 3.11 | 1.46 | 10 | 8
Live | 213785239 |  | 12.5 | 19.5 | 27140 | 24800 | 10640 | 4.21 | 2.56 | 26600 | 3.08 | 1.45 | 9 | 8
Live | 213785237 |  | 12.5 | 19 | 27140 | 25000 | 10640 | 4.21 | 2.54 | 26600 | 3.08 | 1.45 | 9 | 8
Live | 213785235 |  | 11.5 | 17.5 | 26910 | 25400 | 10800 | 3.88 | 2.46 | 27000 | 3.02 | 1.42 | 10 | 8
Live | 213785233 |  | 13 | 19.5 | 27370 | 24800 | 10640 | 4.38 | 2.58 | 26600 | 3.11 | 1.46 | 10 | 8
Live | 213785231 |  | 12.5 | 19.5 | 27140 | 24800 | 10640 | 4.21 | 2.54 | 26600 | 3.08 | 1.45 | 9 | 8
Live | 213785229 |  | 12.5 | 19 | 27140 | 25000 | 10640 | 4.21 | 2.54 | 26600 | 3.08 | 1.45 | 10 | 8
Live | 213785227 |  | 13 | 19.5 | 27370 | 24800 | 10640 | 4.38 | 2.58 | 26600 | 3.11 | 1.46 | 10 | 8
Live | 213785225 |  | 13 | 19.5 | 27370 | 24800 | 10640 | 4.38 | 2.58 | 26600 | 3.11 | 1.46 | 10 | 8
Live | 213785223 |  | 13 | 19.5 | 27370 | 24800 | 10640 | 4.38 | 2.56 | 26600 | 3.11 | 1.46 | 10 | 8
Live | 213785221 |  | 13 | 20.5 | 27370 | 24800 | 10560 | 4.38 | 2.56 | 26400 | 3.09 | 1.46 | 9.5 | 8
Live | 213785219 |  | 12.5 | 19.5 | 27370 | 24800 | 10640 | 4.22 | 2.56 | 26600 | 3.08 | 1.45 | 9 | 8
Live | 213785217 |  | 13 | 20.5 | 27370 | 24800 | 10640 | 4.38 | 2.56 | 26600 | 3.11 | 1.46 | 9.5 | 8
Live | 213785215 |  | 12.5 | 19 | 27140 | 25000 | 10720 | 4.21 | 2.52 | 26800 | 3.06 | 1.44 | 9 | 8
Live | 213785213 |  | 12.5 | 19 | 26910 | 25000 | 10720 | 4.22 | 2.52 | 26800 | 3.06 | 1.44 | 10 | 8
Live | 213785211 |  | 12.5 | 19 | 26910 | 25000 | 10720 | 4.22 | 2.52 | 26800 | 3.08 | 1.45 | 10 | 8
Live | 213785209 |  | 12.5 | 19 | 26910 | 25000 | 10800 | 4.22 | 2.5 | 27000 | 3.06 | 1.44 | 9 | 8
Live | 213785207 |  | 12.5 | 19 | 26910 | 25200 | 10880 | 4.22 | 2.5 | 27200 | 3.04 | 1.43 | 10 | 8
Live | 213785205 |  | 11.5 | 17 | 26450 | 25600 | 10880 | 3.88 | 2.42 | 27200 | 2.97 | 1.4 | 10 | 8
Live | 213785203 |  | 12.5 | 19 | 26910 | 25000 | 10720 | 4.22 | 2.52 | 26800 | 3.08 | 1.45 | 10 | 8
Live | 213785201 |  | 12.5 | 19 | 26910 | 25000 | 10880 | 4.22 | 2.5 | 27200 | 3.05 | 1.44 | 10 | 8
Live | 213785199 |  | 12.5 | 18.5 | 26910 | 25200 | 10800 | 4.22 | 2.48 | 27000 | 3.04 | 1.43 | 10 | 8
Live | 213785197 |  | 12.5 | 19 | 26910 | 25000 | 10720 | 4.22 | 2.52 | 26800 | 3.06 | 1.44 | 10 | 8
Live | 213785195 |  | 12.5 | 19 | 26910 | 25000 | 10720 | 4.22 | 2.52 | 26800 | 3.06 | 1.44 | 10 | 8
Live | 213785193 |  | 12.5 | 19 | 26910 | 25000 | 10720 | 4.22 | 2.52 | 26800 | 3.06 | 1.44 | 10 | 8
Live | 213785191 |  | 12.5 | 19 | 27140 | 25000 | 10800 | 4.21 | 2.52 | 27000 | 3.06 | 1.44 | 9 | 8
Live | 213785189 |  | 12.5 | 19.5 | 26910 | 25000 | 10800 | 4.22 | 2.5 | 27000 | 3.06 | 1.44 | 9 | 8
Live | 213785187 |  | 12.5 | 19.5 | 26910 | 25000 | 10800 | 4.22 | 2.52 | 27000 | 3.06 | 1.44 | 9 | 8
Live | 213785185 |  | 12 | 18.5 | 26910 | 25200 | 10800 | 4.04 | 2.48 | 27000 | 3.04 | 1.43 | 10 | 8
Live | 213785183 |  | 13.5 | 20.5 | 27830 | 24600 | 10560 | 4.56 | 2.64 | 26400 | 3.2 | 1.5 | 10.5 | 8.5
Live | 213785181 |  | 13 | 20 | 27600 | 24800 | 10560 | 4.37 | 2.62 | 26400 | 3.18 | 1.5 | 10.5 | 8.5
Live | 213785179 |  | 13 | 20 | 27600 | 24800 | 10640 | 4.37 | 2.6 | 26600 | 3.16 | 1.48 | 10.5 | 8.5
Live | 213785177 |  | 13.5 | 20.5 | 27830 | 24600 | 10560 | 4.56 | 2.64 | 26400 | 3.2 | 1.5 | 10.5 | 8.5
Live | 213785175 |  | 13 | 20 | 27600 | 24800 | 10560 | 4.37 | 2.6 | 26400 | 3.18 | 1.5 | 10.5 | 8.5
Live | 213785173 |  | 13 | 20 | 27600 | 24800 | 10560 | 4.37 | 2.6 | 26400 | 3.16 | 1.49 | 10.5 | 8.5
Live | 213785171 |  | 13.5 | 20.5 | 27830 | 24600 | 10560 | 4.56 | 2.64 | 26400 | 3.2 | 1.5 | 10.5 | 8.5
Live | 213785169 |  | 13.5 | 20.5 | 27830 | 24600 | 10560 | 4.56 | 2.64 | 26400 | 3.2 | 1.5 | 10.5 | 8.5
Live | 213785167 |  | 12.5 | 20.5 | 27830 | 24600 | 10560 | 4.2 | 2.62 | 26400 | 3.18 | 1.5 | 11 | 8.5
Live | 213785165 |  | 13 | 20.5 | 27830 | 24800 | 10560 | 4.39 | 2.62 | 26400 | 3.18 | 1.5 | 10.5 | 8.5
Live | 213785163 |  | 13 | 20 | 27600 | 24800 | 10640 | 4.37 | 2.58 | 26600 | 3.16 | 1.48 | 10.5 | 8.5
Live | 213785161 |  | 13 | 20.5 | 26910 | 24800 | 10640 | 4.38 | 2.54 | 26600 | 3.05 | 1.43 | 10.5 | 8.5
Live | 213785159 |  | 13 | 20.5 | 27140 | 24800 | 10640 | 4.37 | 2.54 | 26600 | 3.05 | 1.43 | 10.5 | 8.5
Live | 213785157 |  | 13 | 20.5 | 27140 | 24800 | 10640 | 4.37 | 2.54 | 26600 | 3.05 | 1.43 | 10.5 | 8.5
Live | 213785155 |  | 13 | 20.5 | 26910 | 24800 | 10640 | 4.38 | 2.54 | 26600 | 3.05 | 1.43 | 10.5 | 8.5
Live | 213785153 |  | 13 | 20.5 | 27140 | 24800 | 10640 | 4.37 | 2.54 | 26600 | 3.05 | 1.43 | 10.5 | 8.5
Live | 213785151 |  | 13 | 20.5 | 27140 | 24800 | 10640 | 4.37 | 2.54 | 26600 | 3.05 | 1.43 | 10.5 | 8.5
Live | 213785149 |  | 13 | 20.5 | 27140 | 24800 | 10640 | 4.37 | 2.54 | 26600 | 3.05 | 1.43 | 10.5 | 8.5
Live | 213785147 |  | 13 | 20 | 26910 | 24800 | 10640 | 4.38 | 2.52 | 26600 | 3.02 | 1.42 | 10.5 | 8.5
Live | 213785145 |  | 12.5 | 20 | 26910 | 25000 | 10640 | 4.22 | 2.5 | 26600 | 3.02 | 1.42 | 10.5 | 8.5
Live | 213785143 |  | 13 | 20.5 | 27140 | 24800 | 10640 | 4.37 | 2.54 | 26600 | 3.05 | 1.43 | 10.5 | 8.5
Live | 213785141 |  | 13 | 20 | 26910 | 24800 | 10640 | 4.38 | 2.5 | 26600 | 3.02 | 1.42 | 10.5 | 8.5
Live | 213785139 |  | 12.5 | 19.5 | 26680 | 25000 | 10720 | 4.2 | 2.5 | 26800 | 3.02 | 1.42 | 10.5 | 8.5
Live | 213785137 |  | 13 | 20.5 | 26910 | 24800 | 10640 | 4.38 | 2.54 | 26600 | 3.05 | 1.43 | 10.5 | 8.5
Live | 213785135 |  | 13 | 20.5 | 26910 | 24800 | 10640 | 4.38 | 2.54 | 26600 | 3.05 | 1.43 | 10.5 | 8.5
Live | 213785133 |  | 13 | 20.5 | 27140 | 24800 | 10560 | 4.37 | 2.52 | 26400 | 3.03 | 1.43 | 10.5 | 8.5
Live | 213785131 |  | 13 | 20.5 | 26910 | 24800 | 10640 | 4.38 | 2.52 | 26600 | 3.02 | 1.42 | 10.5 | 8.5
Live | 213785129 |  | 12.5 | 20 | 26910 | 25000 | 10640 | 4.22 | 2.48 | 26600 | 3 | 1.41 | 10.5 | 8.5
Live | 213785127 |  | 13.5 | 20.5 | 27830 | 24600 | 10560 | 4.56 | 2.64 | 26400 | 3.2 | 1.5 | 10.5 | 8.5
Live | 213785125 |  | 13 | 20 | 27600 | 24800 | 10560 | 4.37 | 2.6 | 26400 | 3.18 | 1.5 | 10.5 | 8.5
Live | 213785123 |  | 13 | 20 | 27600 | 24800 | 10640 | 4.37 | 2.6 | 26600 | 3.16 | 1.48 | 10.5 | 8.5
Live | 213785121 |  | 13.5 | 20.5 | 27830 | 24600 | 10560 | 4.56 | 2.64 | 26400 | 3.2 | 1.5 | 10.5 | 8.5
Live | 213785119 |  | 13 | 20 | 27600 | 24800 | 10560 | 4.37 | 2.6 | 26400 | 3.18 | 1.5 | 10.5 | 8.5
Live | 213785117 |  | 13 | 20 | 27600 | 24800 | 10640 | 4.37 | 2.58 | 26600 | 3.16 | 1.48 | 10.5 | 8.5
Live | 213785115 |  | 13.5 | 20.5 | 27830 | 24600 | 10560 | 4.56 | 2.64 | 26400 | 3.18 | 1.5 | 10.5 | 8.5
Live | 213785113 |  | 13 | 20.5 | 27830 | 24600 | 10560 | 4.39 | 2.62 | 26400 | 3.18 | 1.5 | 10.5 | 8.5
Live | 213785111 |  | 12.5 | 20.5 | 27830 | 24600 | 10560 | 4.2 | 2.62 | 26400 | 3.18 | 1.5 | 11 | 8.5
Live | 213785109 |  | 13 | 20.5 | 27830 | 24800 | 10560 | 4.39 | 2.62 | 26400 | 3.18 | 1.5 | 10.5 | 8.5
Live | 213785107 |  | 13 | 19.5 | 27600 | 25000 | 10640 | 4.37 | 2.58 | 26600 | 3.16 | 1.48 | 10.5 | 8.5
Live | 213785105 |  | 13 | 20.5 | 26910 | 24800 | 10640 | 4.38 | 2.5 | 26600 | 3 | 1.41 | 10 | 8.5
Live | 213785103 |  | 13 | 20 | 26680 | 24800 | 10640 | 4.39 | 2.48 | 26600 | 2.98 | 1.4 | 10 | 8
Live | 213785101 |  | 12.5 | 20 | 26680 | 25000 | 10640 | 4.2 | 2.46 | 26600 | 2.96 | 1.39 | 10 | 8
Live | 213785099 |  | 13 | 20.5 | 26910 | 24800 | 10640 | 4.38 | 2.5 | 26600 | 3 | 1.41 | 10 | 8.5
Live | 213785097 |  | 12.5 | 20 | 26680 | 25000 | 10640 | 4.2 | 2.48 | 26600 | 2.98 | 1.4 | 10 | 8
Live | 213785095 |  | 12.5 | 19.5 | 26680 | 25000 | 10720 | 4.2 | 2.46 | 26800 | 2.96 | 1.39 | 10 | 8
Live | 213785093 |  | 13 | 20.5 | 26910 | 24800 | 10640 | 4.38 | 2.5 | 26600 | 2.98 | 1.4 | 10 | 8
Live | 213785091 |  | 13 | 20.5 | 26910 | 24800 | 10640 | 4.38 | 2.5 | 26600 | 2.98 | 1.4 | 10 | 8
Live | 213785089 |  | 13 | 20.5 | 26910 | 24800 | 10640 | 4.38 | 2.48 | 26600 | 2.98 | 1.4 | 10.5 | 8
Live | 213785087 |  | 13 | 20.5 | 26910 | 24800 | 10640 | 4.38 | 2.48 | 26600 | 2.98 | 1.4 | 10.5 | 8
Live | 213785085 |  | 12.5 | 20 | 26680 | 25000 | 10720 | 4.2 | 2.44 | 26800 | 2.96 | 1.39 | 10 | 8
Live | 213785083 |  | 13 | 20 | 26680 | 25000 | 10640 | 4.39 | 2.46 | 26600 | 2.98 | 1.4 | 10 | 8
Live | 213785081 |  | 13 | 19.5 | 26680 | 25000 | 10720 | 4.39 | 2.46 | 26800 | 2.96 | 1.39 | 10 | 8
Live | 213785079 |  | 11.5 | 18 | 26220 | 25400 | 10800 | 3.88 | 2.38 | 27000 | 2.9 | 1.36 | 10 | 8
Live | 213785077 |  | 13 | 20 | 26680 | 25000 | 10720 | 4.39 | 2.46 | 26800 | 2.96 | 1.39 | 10 | 8
Live | 213785075 |  | 12.5 | 19.5 | 26680 | 25000 | 10720 | 4.2 | 2.44 | 26800 | 2.96 | 1.39 | 10 | 8
Live | 213785073 |  | 13 | 20.5 | 26910 | 24800 | 10640 | 4.38 | 2.48 | 26600 | 2.98 | 1.4 | 10.5 | 8
Live | 213785071 |  | 13 | 20 | 26680 | 25000 | 10640 | 4.39 | 2.46 | 26600 | 2.98 | 1.4 | 10 | 8
Live | 213785069 |  | 13 | 20.5 | 26910 | 25000 | 10640 | 4.38 | 2.48 | 26600 | 2.98 | 1.4 | 10.5 | 8
Live | 213785067 |  | 12.5 | 19.5 | 26680 | 25000 | 10720 | 4.2 | 2.44 | 26800 | 2.96 | 1.39 | 10 | 8
Live | 213785065 |  | 13 | 20 | 26680 | 25000 | 10720 | 4.39 | 2.42 | 26800 | 2.94 | 1.38 | 10 | 8
Live | 213785063 |  | 12.5 | 19.5 | 26450 | 25000 | 10720 | 4.21 | 2.42 | 26800 | 2.92 | 1.37 | 10 | 8
Live | 213785061 |  | 11.5 | 18 | 26220 | 25600 | 10800 | 3.88 | 2.34 | 27000 | 2.88 | 1.35 | 10 | 8
Live | 213785059 |  | 13 | 20 | 26680 | 25000 | 10720 | 4.39 | 2.42 | 26800 | 2.94 | 1.38 | 10 | 8
Live | 213785057 |  | 12.5 | 19.5 | 26450 | 25200 | 10720 | 4.21 | 2.42 | 26800 | 2.92 | 1.37 | 10 | 8
Live | 213785055 |  | 12.5 | 20 | 26680 | 25000 | 10640 | 4.2 | 2.44 | 26600 | 2.94 | 1.39 | 10 | 8
Live | 213785053 |  | 13 | 20 | 26680 | 25000 | 10720 | 4.39 | 2.44 | 26800 | 2.94 | 1.38 | 10 | 8
Live | 213785051 |  | 12.5 | 20 | 26680 | 25000 | 10640 | 4.2 | 2.44 | 26600 | 2.94 | 1.39 | 10 | 8
Live | 213785049 |  | 12.5 | 19.5 | 26450 | 25200 | 10720 | 4.21 | 2.4 | 26800 | 2.92 | 1.37 | 10 | 8
Live | 213785047 |  | 11.5 | 18 | 26220 | 25600 | 10880 | 3.88 | 2.34 | 27200 | 2.86 | 1.35 | 10 | 8
Live | 213785045 |  | 13 | 20 | 26680 | 25000 | 10640 | 4.39 | 2.42 | 26600 | 2.94 | 1.39 | 10 | 8
Live | 213785043 |  | 13 | 20 | 27600 | 24800 | 10640 | 4.37 | 2.6 | 26600 | 3.16 | 1.48 | 10.5 | 8.5
Live | 213785041 |  | 13 | 20 | 27600 | 24800 | 10640 | 4.37 | 2.58 | 26600 | 3.14 | 1.48 | 10.5 | 8.5
Live | 213785039 |  | 12 | 18 | 27140 | 25400 | 10720 | 4.04 | 2.5 | 26800 | 3.08 | 1.45 | 10.5 | 8.5
Live | 213785037 |  | 13 | 20 | 27600 | 24800 | 10640 | 4.37 | 2.58 | 26600 | 3.16 | 1.48 | 10.5 | 8.5
Live | 213785035 |  | 13 | 19.5 | 27600 | 25000 | 10640 | 4.37 | 2.58 | 26600 | 3.14 | 1.48 | 10.5 | 8.5
Live | 213785033 |  | 13.5 | 20.5 | 27830 | 24800 | 10560 | 4.56 | 2.6 | 26400 | 3.16 | 1.49 | 10.5 | 8.5
Live | 213785031 |  | 13.5 | 20.5 | 27600 | 24800 | 10560 | 4.54 | 2.6 | 26400 | 3.16 | 1.49 | 10.5 | 8.5
Live | 213785029 |  | 13 | 20.5 | 27830 | 24800 | 10560 | 4.39 | 2.6 | 26400 | 3.16 | 1.49 | 10.5 | 8.5
Live | 213785027 |  | 12.5 | 19.5 | 27600 | 25000 | 10640 | 4.21 | 2.56 | 26600 | 3.14 | 1.48 | 10.5 | 8.5
Live | 213785025 |  | 12.5 | 19.5 | 26450 | 25200 | 10800 | 4.21 | 2.36 | 27000 | 2.9 | 1.36 | 10 | 8
Live | 213785023 |  | 12.5 | 19.5 | 26220 | 25200 | 10880 | 4.22 | 2.36 | 27200 | 2.9 | 1.36 | 10 | 8
Live | 213785021 |  | 11.5 | 18 | 25990 | 25800 | 10960 | 3.87 | 2.28 | 27400 | 2.84 | 1.34 | 9.5 | 8
Live | 213785019 |  | 12.5 | 19.5 | 26220 | 25200 | 10880 | 4.22 | 2.36 | 27200 | 2.9 | 1.36 | 10 | 8
Live | 213785017 |  | 12.5 | 19.5 | 26220 | 25400 | 10880 | 4.22 | 2.34 | 27200 | 2.9 | 1.36 | 10 | 8
Live | 213785015 |  | 13 | 20 | 26450 | 25200 | 10800 | 4.38 | 2.38 | 27000 | 2.9 | 1.36 | 10 | 8
Live | 213785013 |  | 13 | 20 | 26450 | 25200 | 10800 | 4.38 | 2.36 | 27000 | 2.9 | 1.36 | 10 | 8
Live | 213785011 |  | 12.5 | 20 | 26450 | 25200 | 10800 | 4.21 | 2.36 | 27000 | 2.92 | 1.38 | 10 | 8
Live | 213785009 |  | 12 | 19 | 26220 | 25400 | 10880 | 4.04 | 2.34 | 27200 | 2.88 | 1.36 | 10 | 8
Live | 213785007 |  | 11.5 | 17.5 | 25990 | 25800 | 10960 | 3.87 | 2.28 | 27400 | 2.84 | 1.34 | 9.5 | 8
Live | 213785005 |  | 13 | 20 | 26450 | 25200 | 10800 | 4.38 | 2.36 | 27000 | 2.9 | 1.36 | 10 | 8
Live | 213361581 |  | 13 | 20.5 | 26910 | 25000 | 10640 | 4.38 | 2.52 | 26600 | 3.05 | 1.43 | 10 | 8.5
Live | 213361579 |  | 13.5 | 21 | 26910 | 24800 | 10560 | 4.56 | 2.52 | 26400 | 3.03 | 1.43 | 10.5 | 8.5
Live | 210532934 |  | 13 | 20.5 | 26450 | 25200 | 10800 | 4.38 | 2.38 | 27000 | 2.92 | 1.38 | 10 | 8.55
Live | 214573605 |  | 12 | 19 | 37720 | 31200 | 12880 | 4.05 | 2.52 | 32200 | 3.36 | 1.58 | 8.5 | 6.5
Live | 214573604 |  | 12 | 19 | 37720 | 31200 | 12880 | 4.05 | 2.52 | 32200 | 3.36 | 1.58 | 8.5 | 6.5
Live | 214573603 |  | 12 | 19 | 37720 | 31200 | 12880 | 4.05 | 2.52 | 32200 | 3.36 | 1.58 | 8.5 | 6.5
Live | 214573595 |  | 11.5 | 18.5 | 37720 | 31200 | 12880 | 3.88 | 2.52 | 32200 | 3.33 | 1.57 | 8 | 6.5
Live | 214573594 |  | 11.5 | 18.5 | 37720 | 31200 | 12880 | 3.88 | 2.52 | 32200 | 3.33 | 1.57 | 8 | 6.5
Live | 214573593 |  | 11.5 | 18.5 | 37720 | 31200 | 12880 | 3.88 | 2.52 | 32200 | 3.33 | 1.57 | 8 | 6.5
Live | 214573585 |  | 11.5 | 17.5 | 37490 | 31400 | 12960 | 3.88 | 2.48 | 32400 | 3.3 | 1.55 | 8 | 6.5
Live | 214573584 |  | 11.5 | 17.5 | 37490 | 31400 | 12960 | 3.88 | 2.48 | 32400 | 3.3 | 1.55 | 8 | 6.5
Live | 214573583 |  | 11.5 | 17.5 | 37490 | 31400 | 12960 | 3.88 | 2.48 | 32400 | 3.3 | 1.55 | 8 | 6.5
Live | 214573575 |  | 12 | 19 | 37720 | 31200 | 12880 | 4.05 | 2.52 | 32200 | 3.33 | 1.57 | 8.5 | 6.5
Live | 214573574 |  | 12 | 19 | 37720 | 31200 | 12880 | 4.05 | 2.52 | 32200 | 3.33 | 1.57 | 8.5 | 6.5
Live | 214573573 |  | 12 | 19 | 37720 | 31200 | 12880 | 4.05 | 2.52 | 32200 | 3.33 | 1.57 | 8.5 | 6.5
Live | 214573565 |  | 11.5 | 18.5 | 37720 | 31400 | 12880 | 3.88 | 2.5 | 32200 | 3.32 | 1.56 | 8 | 6.5
Live | 214573564 |  | 11.5 | 18.5 | 37720 | 31400 | 12880 | 3.88 | 2.5 | 32200 | 3.32 | 1.56 | 8 | 6.5
Live | 214573563 |  | 11.5 | 18.5 | 37720 | 31400 | 12880 | 3.88 | 2.5 | 32200 | 3.32 | 1.56 | 8 | 6.5
Live | 214573555 |  | 11.5 | 18.5 | 37720 | 31400 | 12880 | 3.88 | 2.5 | 32200 | 3.32 | 1.56 | 8 | 6.5
Live | 214573554 |  | 11.5 | 18.5 | 37720 | 31400 | 12880 | 3.88 | 2.5 | 32200 | 3.32 | 1.56 | 8 | 6.5
Live | 214573553 |  | 11.5 | 18.5 | 37720 | 31400 | 12880 | 3.88 | 2.5 | 32200 | 3.32 | 1.56 | 8 | 6.5
Live | 214573545 |  | 11.5 | 17.5 | 37260 | 31400 | 13040 | 3.87 | 2.52 | 32600 | 3.34 | 1.57 | 8.5 | 6.5
Live | 214573544 |  | 11.5 | 17.5 | 37260 | 31400 | 13040 | 3.87 | 2.52 | 32600 | 3.34 | 1.57 | 8.5 | 6.5
Live | 214573543 |  | 11.5 | 17.5 | 37260 | 31400 | 13040 | 3.87 | 2.52 | 32600 | 3.34 | 1.57 | 8.5 | 6.5
Live | 214573535 |  | 11.5 | 17.5 | 37260 | 31600 | 13120 | 3.87 | 2.52 | 32800 | 3.34 | 1.57 | 8.5 | 6.5
Live | 214573534 |  | 11.5 | 17.5 | 37260 | 31600 | 13120 | 3.87 | 2.52 | 32800 | 3.34 | 1.57 | 8.5 | 6.5
Live | 214573533 |  | 11.5 | 17.5 | 37260 | 31600 | 13120 | 3.87 | 2.52 | 32800 | 3.34 | 1.57 | 8.5 | 6.5
Live | 214573525 |  | 11.5 | 17 | 37030 | 31800 | 13200 | 3.88 | 2.48 | 33000 | 3.3 | 1.55 | 8 | 6.5
Live | 214573524 |  | 11.5 | 17 | 37030 | 31800 | 13200 | 3.88 | 2.48 | 33000 | 3.3 | 1.55 | 8 | 6.5
Live | 214573523 |  | 11.5 | 17 | 37030 | 31800 | 13200 | 3.88 | 2.48 | 33000 | 3.3 | 1.55 | 8 | 6.5
Live | 214573515 |  | 11.5 | 17.5 | 37260 | 31400 | 13040 | 3.87 | 2.52 | 32600 | 3.34 | 1.57 | 8.5 | 6.5
Live | 214573514 |  | 11.5 | 17.5 | 37260 | 31400 | 13040 | 3.87 | 2.52 | 32600 | 3.34 | 1.57 | 8.5 | 6.5
Live | 214573513 |  | 11.5 | 17.5 | 37260 | 31400 | 13040 | 3.87 | 2.52 | 32600 | 3.34 | 1.57 | 8.5 | 6.5
Live | 214573505 |  | 11.5 | 17.5 | 37260 | 31600 | 13120 | 3.87 | 2.5 | 32800 | 3.31 | 1.56 | 8 | 6.5
Live | 214573504 |  | 11.5 | 17.5 | 37260 | 31600 | 13120 | 3.87 | 2.5 | 32800 | 3.31 | 1.56 | 8 | 6.5
Live | 214573503 |  | 11.5 | 17.5 | 37260 | 31600 | 13120 | 3.87 | 2.5 | 32800 | 3.31 | 1.56 | 8 | 6.5
Live | 214573495 |  | 11.5 | 18.5 | 37260 | 31600 | 13120 | 3.87 | 2.5 | 32800 | 3.31 | 1.56 | 8 | 6.5
Live | 214573494 |  | 11.5 | 18.5 | 37260 | 31600 | 13120 | 3.87 | 2.5 | 32800 | 3.31 | 1.56 | 8 | 6.5
Live | 214573493 |  | 11.5 | 18.5 | 37260 | 31600 | 13120 | 3.87 | 2.5 | 32800 | 3.31 | 1.56 | 8 | 6.5
Live | 214573485 |  | 11.5 | 17.5 | 37260 | 31400 | 13040 | 3.87 | 2.52 | 32600 | 3.34 | 1.57 | 8.5 | 6.5
Live | 214573484 |  | 11.5 | 17.5 | 37260 | 31400 | 13040 | 3.87 | 2.52 | 32600 | 3.34 | 1.57 | 8.5 | 6.5
Live | 214573483 |  | 11.5 | 17.5 | 37260 | 31400 | 13040 | 3.87 | 2.52 | 32600 | 3.34 | 1.57 | 8.5 | 6.5
Live | 214573475 |  | 11.5 | 17.5 | 37260 | 31600 | 13120 | 3.87 | 2.52 | 32800 | 3.34 | 1.57 | 8.5 | 6.5
Live | 214573474 |  | 11.5 | 17.5 | 37260 | 31600 | 13120 | 3.87 | 2.52 | 32800 | 3.34 | 1.57 | 8.5 | 6.5
Live | 214573473 |  | 11.5 | 17.5 | 37260 | 31600 | 13120 | 3.87 | 2.52 | 32800 | 3.34 | 1.57 | 8.5 | 6.5
Live | 214573465 |  | 11.5 | 17 | 37030 | 31800 | 13200 | 3.88 | 2.48 | 33000 | 3.3 | 1.55 | 8.1 | 6.5
Live | 214573464 |  | 11.5 | 17 | 37030 | 31800 | 13200 | 3.88 | 2.48 | 33000 | 3.3 | 1.55 | 8.1 | 6.5
Live | 214573463 |  | 11.5 | 17 | 37030 | 31800 | 13200 | 3.88 | 2.48 | 33000 | 3.3 | 1.55 | 8.1 | 6.5
Live | 214573455 |  | 11.5 | 17.5 | 37260 | 31400 | 13040 | 3.87 | 2.52 | 32600 | 3.34 | 1.57 | 8.5 | 6.5
Live | 214573454 |  | 11.5 | 17.5 | 37260 | 31400 | 13040 | 3.87 | 2.52 | 32600 | 3.34 | 1.57 | 8.5 | 6.5
Live | 214573453 |  | 11.5 | 17.5 | 37260 | 31400 | 13040 | 3.87 | 2.52 | 32600 | 3.34 | 1.57 | 8.5 | 6.5
Live | 214573445 |  | 11.5 | 17.5 | 37260 | 31600 | 13120 | 3.87 | 2.5 | 32800 | 3.31 | 1.56 | 8.1 | 6.5
Live | 214573444 |  | 11.5 | 17.5 | 37260 | 31600 | 13120 | 3.87 | 2.5 | 32800 | 3.31 | 1.56 | 8.1 | 6.5
Live | 214573443 |  | 11.5 | 17.5 | 37260 | 31600 | 13120 | 3.87 | 2.5 | 32800 | 3.31 | 1.56 | 8.1 | 6.5
Live | 214573435 |  | 11.5 | 18.5 | 37260 | 31600 | 13120 | 3.87 | 2.5 | 32800 | 3.31 | 1.56 | 8.1 | 6.5
Live | 214573434 |  | 11.5 | 18.5 | 37260 | 31600 | 13120 | 3.87 | 2.5 | 32800 | 3.31 | 1.56 | 8.1 | 6.5
Live | 214573433 |  | 11.5 | 18.5 | 37260 | 31600 | 13120 | 3.87 | 2.5 | 32800 | 3.31 | 1.56 | 8.1 | 6.5
Live | 214573425 |  | 11.5 | 17 | 36570 | 31200 | 13200 | 3.87 | 2.44 | 33000 | 3.23 | 1.52 | 8.1 | 6.5
Live | 214573424 |  | 11.5 | 17 | 36570 | 31200 | 13200 | 3.87 | 2.44 | 33000 | 3.23 | 1.52 | 8.1 | 6.5
Live | 214573423 |  | 11.5 | 17 | 36570 | 31200 | 13200 | 3.87 | 2.44 | 33000 | 3.23 | 1.52 | 8.1 | 6.5
Live | 214573415 |  | 11 | 17 | 36570 | 31400 | 13200 | 3.71 | 2.44 | 33000 | 3.22 | 1.52 | 8.1 | 6.5
Live | 214573414 |  | 11 | 17 | 36570 | 31400 | 13200 | 3.71 | 2.44 | 33000 | 3.22 | 1.52 | 8.1 | 6.5
Live | 214573413 |  | 11 | 17 | 36570 | 31400 | 13200 | 3.71 | 2.44 | 33000 | 3.22 | 1.52 | 8.1 | 6.5
Live | 214573405 |  | 11 | 16.5 | 36340 | 31600 | 13280 | 3.71 | 2.4 | 33200 | 3.18 | 1.5 | 8.1 | 6.5
Live | 214573404 |  | 11 | 16.5 | 36340 | 31600 | 13280 | 3.71 | 2.4 | 33200 | 3.18 | 1.5 | 8.1 | 6.5
Live | 214573403 |  | 11 | 16.5 | 36340 | 31600 | 13280 | 3.71 | 2.4 | 33200 | 3.18 | 1.5 | 8.1 | 6.5
Live | 214573395 |  | 11.5 | 17 | 36570 | 31400 | 13200 | 3.87 | 2.44 | 33000 | 3.22 | 1.52 | 8.1 | 6.5
Live | 214573394 |  | 11.5 | 17 | 36570 | 31400 | 13200 | 3.87 | 2.44 | 33000 | 3.22 | 1.52 | 8.1 | 6.5
Live | 214573393 |  | 11.5 | 17 | 36570 | 31400 | 13200 | 3.87 | 2.44 | 33000 | 3.22 | 1.52 | 8.1 | 6.5
Live | 214573385 |  | 11 | 17 | 36570 | 31400 | 13200 | 3.71 | 2.42 | 33000 | 3.2 | 1.51 | 8.1 | 6.5
Live | 214573384 |  | 11 | 17 | 36570 | 31400 | 13200 | 3.71 | 2.42 | 33000 | 3.2 | 1.51 | 8.1 | 6.5
Live | 214573383 |  | 11 | 17 | 36570 | 31400 | 13200 | 3.71 | 2.42 | 33000 | 3.2 | 1.51 | 8.1 | 6.5
Live | 214573375 |  | 11 | 17 | 36570 | 31400 | 13200 | 3.71 | 2.42 | 33000 | 3.2 | 1.51 | 8.1 | 6.5
Live | 214573374 |  | 11 | 17 | 36570 | 31400 | 13200 | 3.71 | 2.42 | 33000 | 3.2 | 1.51 | 8.1 | 6.5
Live | 214573373 |  | 11 | 17 | 36570 | 31400 | 13200 | 3.71 | 2.42 | 33000 | 3.2 | 1.51 | 8.1 | 6.5
Live | 214573365 |  | 11 | 17 | 36110 | 31000 | 13200 | 3.71 | 2.38 | 33000 | 3.16 | 1.49 | 8.1 | 6.5
Live | 214573364 |  | 11 | 17 | 36110 | 31000 | 13200 | 3.71 | 2.38 | 33000 | 3.16 | 1.49 | 8.1 | 6.5
Live | 214573363 |  | 11 | 17 | 36110 | 31000 | 13200 | 3.71 | 2.38 | 33000 | 3.16 | 1.49 | 8.1 | 6.5
Live | 214573355 |  | 11 | 17 | 36110 | 31200 | 13280 | 3.71 | 2.38 | 33200 | 3.14 | 1.48 | 8.1 | 6.5
Live | 214573354 |  | 11 | 17 | 36110 | 31200 | 13280 | 3.71 | 2.38 | 33200 | 3.14 | 1.48 | 8.1 | 6.5
Live | 214573353 |  | 11 | 17 | 36110 | 31200 | 13280 | 3.71 | 2.38 | 33200 | 3.14 | 1.48 | 8.1 | 6.5
Live | 214573335 |  | 11 | 17 | 36110 | 31000 | 13200 | 3.71 | 2.38 | 33000 | 3.16 | 1.49 | 8.1 | 6.5
Live | 214573334 |  | 11 | 17 | 36110 | 31000 | 13200 | 3.71 | 2.38 | 33000 | 3.16 | 1.49 | 8.1 | 6.5
Live | 214573333 |  | 11 | 17 | 36110 | 31000 | 13200 | 3.71 | 2.38 | 33000 | 3.16 | 1.49 | 8.1 | 6.5
Live | 214573325 |  | 11 | 16.5 | 36110 | 31200 | 13280 | 3.71 | 2.38 | 33200 | 3.14 | 1.48 | 8.1 | 6.5
Live | 214573324 |  | 11 | 16.5 | 36110 | 31200 | 13280 | 3.71 | 2.38 | 33200 | 3.14 | 1.48 | 8.1 | 6.5
Live | 214573323 |  | 11 | 16.5 | 36110 | 31200 | 13280 | 3.71 | 2.38 | 33200 | 3.14 | 1.48 | 8.1 | 6.5
Live | 214573315 |  | 11 | 17 | 36110 | 31200 | 13280 | 3.71 | 2.38 | 33200 | 3.14 | 1.48 | 8.1 | 6.5
Live | 214573314 |  | 11 | 17 | 36110 | 31200 | 13280 | 3.71 | 2.38 | 33200 | 3.14 | 1.48 | 8.1 | 6.5
Live | 214573313 |  | 11 | 17 | 36110 | 31200 | 13280 | 3.71 | 2.38 | 33200 | 3.14 | 1.48 | 8.1 | 6.5
Live | 214573305 |  | 11.5 | 18 | 37950 | 31200 | 12800 | 3.88 | 2.56 | 32000 | 3.39 | 1.59 | 8.5 | 6.5
Live | 214573304 |  | 11.5 | 18 | 37950 | 31200 | 12800 | 3.88 | 2.56 | 32000 | 3.39 | 1.59 | 8.5 | 6.5
Live | 214573303 |  | 11.5 | 18 | 37950 | 31200 | 12800 | 3.88 | 2.56 | 32000 | 3.39 | 1.59 | 8.5 | 6.5
Live | 214573295 |  | 11.5 | 17 | 37950 | 31400 | 12880 | 3.88 | 2.54 | 32200 | 3.36 | 1.58 | 8.5 | 6.5
Live | 214573294 |  | 11.5 | 17 | 37950 | 31400 | 12880 | 3.88 | 2.54 | 32200 | 3.36 | 1.58 | 8.5 | 6.5
Live | 214573293 |  | 11.5 | 17 | 37950 | 31400 | 12880 | 3.88 | 2.54 | 32200 | 3.36 | 1.58 | 8.5 | 6.5
Live | 214573285 |  | 11 | 16.5 | 37720 | 31600 | 12960 | 3.71 | 2.5 | 32400 | 3.32 | 1.56 | 8 | 6.5
Live | 214573284 |  | 11 | 16.5 | 37720 | 31600 | 12960 | 3.71 | 2.5 | 32400 | 3.32 | 1.56 | 8 | 6.5
Live | 214573283 |  | 11 | 16.5 | 37720 | 31600 | 12960 | 3.71 | 2.5 | 32400 | 3.32 | 1.56 | 8 | 6.5
Live | 214573275 |  | 11.5 | 18 | 37950 | 31200 | 12800 | 3.88 | 2.56 | 32000 | 3.39 | 1.59 | 8.5 | 6.5
Live | 214573274 |  | 11.5 | 18 | 37950 | 31200 | 12800 | 3.88 | 2.56 | 32000 | 3.39 | 1.59 | 8.5 | 6.5
Live | 214573273 |  | 11.5 | 18 | 37950 | 31200 | 12800 | 3.88 | 2.56 | 32000 | 3.39 | 1.59 | 8.5 | 6.5
Live | 214573265 |  | 11 | 17 | 37950 | 31400 | 12880 | 3.71 | 2.54 | 32200 | 3.36 | 1.58 | 8.5 | 6.5
Live | 214573264 |  | 11 | 17 | 37950 | 31400 | 12880 | 3.71 | 2.54 | 32200 | 3.36 | 1.58 | 8.5 | 6.5
Live | 214573263 |  | 11 | 17 | 37950 | 31400 | 12880 | 3.71 | 2.54 | 32200 | 3.36 | 1.58 | 8.5 | 6.5
Live | 214573255 |  | 11 | 17 | 37950 | 31400 | 12880 | 3.71 | 2.54 | 32200 | 3.36 | 1.58 | 8.5 | 6.5
Live | 214573254 |  | 11 | 17 | 37950 | 31400 | 12880 | 3.71 | 2.54 | 32200 | 3.36 | 1.58 | 8.5 | 6.5
Live | 214573253 |  | 11 | 17 | 37950 | 31400 | 12880 | 3.71 | 2.54 | 32200 | 3.36 | 1.58 | 8.5 | 6.5
Live | 214573245 |  | 11 | 17.5 | 37490 | 31600 | 13040 | 3.71 | 2.54 | 32600 | 3.38 | 1.59 | 8.5 | 6.5
Live | 214573244 |  | 11 | 17.5 | 37490 | 31600 | 13040 | 3.71 | 2.54 | 32600 | 3.38 | 1.59 | 8.5 | 6.5
Live | 214573243 |  | 11 | 17.5 | 37490 | 31600 | 13040 | 3.71 | 2.54 | 32600 | 3.38 | 1.59 | 8.5 | 6.5
Live | 214573235 |  | 11 | 17 | 37490 | 31600 | 13120 | 3.71 | 2.52 | 32800 | 3.36 | 1.58 | 8.5 | 6.5
Live | 214573234 |  | 11 | 17 | 37490 | 31600 | 13120 | 3.71 | 2.52 | 32800 | 3.36 | 1.58 | 8.5 | 6.5
Live | 214573233 |  | 11 | 17 | 37490 | 31600 | 13120 | 3.71 | 2.52 | 32800 | 3.36 | 1.58 | 8.5 | 6.5
Live | 214573225 |  | 11 | 16.5 | 37260 | 31800 | 13200 | 3.7 | 2.5 | 33000 | 3.32 | 1.56 | 8 | 6.5
Live | 214573224 |  | 11 | 16.5 | 37260 | 31800 | 13200 | 3.7 | 2.5 | 33000 | 3.32 | 1.56 | 8 | 6.5
Live | 214573223 |  | 11 | 16.5 | 37260 | 31800 | 13200 | 3.7 | 2.5 | 33000 | 3.32 | 1.56 | 8 | 6.5
Live | 214573215 |  | 11 | 17.5 | 37490 | 31600 | 13040 | 3.71 | 2.54 | 32600 | 3.36 | 1.58 | 8.5 | 6.5
Live | 214573214 |  | 11 | 17.5 | 37490 | 31600 | 13040 | 3.71 | 2.54 | 32600 | 3.36 | 1.58 | 8.5 | 6.5
Live | 214573213 |  | 11 | 17.5 | 37490 | 31600 | 13040 | 3.71 | 2.54 | 32600 | 3.36 | 1.58 | 8.5 | 6.5
Live | 214573205 |  | 11 | 17.5 | 37490 | 31600 | 13120 | 3.71 | 2.52 | 32800 | 3.34 | 1.57 | 8.5 | 6.5
Live | 214573204 |  | 11 | 17.5 | 37490 | 31600 | 13120 | 3.71 | 2.52 | 32800 | 3.34 | 1.57 | 8.5 | 6.5
Live | 214573203 |  | 11 | 17.5 | 37490 | 31600 | 13120 | 3.71 | 2.52 | 32800 | 3.34 | 1.57 | 8.5 | 6.5
Live | 214573195 |  | 11 | 17.5 | 37490 | 31600 | 13120 | 3.71 | 2.52 | 32800 | 3.34 | 1.57 | 8.5 | 6.5
Live | 214573194 |  | 11 | 17.5 | 37490 | 31600 | 13120 | 3.71 | 2.52 | 32800 | 3.34 | 1.57 | 8.5 | 6.5
Live | 214573193 |  | 11 | 17.5 | 37490 | 31600 | 13120 | 3.71 | 2.52 | 32800 | 3.34 | 1.57 | 8.5 | 6.5
Live | 214573185 |  | 11 | 17.5 | 37490 | 31600 | 13120 | 3.71 | 2.52 | 32800 | 3.34 | 1.57 | 8.5 | 6.5
Live | 214573184 |  | 11 | 17.5 | 37490 | 31600 | 13120 | 3.71 | 2.52 | 32800 | 3.34 | 1.57 | 8.5 | 6.5
Live | 214573183 |  | 11 | 17.5 | 37490 | 31600 | 13120 | 3.71 | 2.52 | 32800 | 3.34 | 1.57 | 8.5 | 6.5
Live | 214573175 |  | 11 | 16.5 | 37260 | 31600 | 13120 | 3.7 | 2.5 | 32800 | 3.34 | 1.57 | 8 | 6.5
Live | 214573174 |  | 11 | 16.5 | 37260 | 31600 | 13120 | 3.7 | 2.5 | 32800 | 3.34 | 1.57 | 8 | 6.5
Live | 214573173 |  | 11 | 16.5 | 37260 | 31600 | 13120 | 3.7 | 2.5 | 32800 | 3.34 | 1.57 | 8 | 6.5
Live | 214573165 |  | 11 | 16.5 | 37260 | 31800 | 13200 | 3.7 | 2.48 | 33000 | 3.3 | 1.55 | 8 | 6.5
Live | 214573164 |  | 11 | 16.5 | 37260 | 31800 | 13200 | 3.7 | 2.48 | 33000 | 3.3 | 1.55 | 8 | 6.5
Live | 214573163 |  | 11 | 16.5 | 37260 | 31800 | 13200 | 3.7 | 2.48 | 33000 | 3.3 | 1.55 | 8 | 6.5
Live | 214573155 |  | 11 | 17 | 37490 | 31600 | 13120 | 3.71 | 2.52 | 32800 | 3.34 | 1.57 | 8.5 | 6.5
Live | 214573154 |  | 11 | 17 | 37490 | 31600 | 13120 | 3.71 | 2.52 | 32800 | 3.34 | 1.57 | 8.5 | 6.5
Live | 214573153 |  | 11 | 17 | 37490 | 31600 | 13120 | 3.71 | 2.52 | 32800 | 3.34 | 1.57 | 8.5 | 6.5
Live | 214573145 |  | 11 | 16.5 | 37260 | 31600 | 13120 | 3.7 | 2.5 | 32800 | 3.31 | 1.56 | 8 | 6.5
Live | 214573144 |  | 11 | 16.5 | 37260 | 31600 | 13120 | 3.7 | 2.5 | 32800 | 3.31 | 1.56 | 8 | 6.5
Live | 214573143 |  | 11 | 16.5 | 37260 | 31600 | 13120 | 3.7 | 2.5 | 32800 | 3.31 | 1.56 | 8 | 6.5
Live | 214573135 |  | 11 | 16.5 | 37260 | 31600 | 13120 | 3.7 | 2.5 | 32800 | 3.31 | 1.56 | 8 | 6.5
Live | 214573134 |  | 11 | 16.5 | 37260 | 31600 | 13120 | 3.7 | 2.5 | 32800 | 3.31 | 1.56 | 8 | 6.5
Live | 214573133 |  | 11 | 16.5 | 37260 | 31600 | 13120 | 3.7 | 2.5 | 32800 | 3.31 | 1.56 | 8 | 6.5
Live | 214573125 |  | 11 | 16.5 | 37030 | 31400 | 13120 | 3.7 | 2.5 | 32800 | 3.3 | 1.55 | 8 | 6.5
Live | 214573124 |  | 11 | 16.5 | 37030 | 31400 | 13120 | 3.7 | 2.5 | 32800 | 3.3 | 1.55 | 8 | 6.5
Live | 214573123 |  | 11 | 16.5 | 37030 | 31400 | 13120 | 3.7 | 2.5 | 32800 | 3.3 | 1.55 | 8 | 6.5
Live | 214573115 |  | 11 | 16.5 | 37030 | 31600 | 13200 | 3.7 | 2.48 | 33000 | 3.28 | 1.54 | 8 | 6.5
Live | 214573114 |  | 11 | 16.5 | 37030 | 31600 | 13200 | 3.7 | 2.48 | 33000 | 3.28 | 1.54 | 8 | 6.5
Live | 214573113 |  | 11 | 16.5 | 37030 | 31600 | 13200 | 3.7 | 2.48 | 33000 | 3.28 | 1.54 | 8 | 6.5
Live | 214573105 |  | 10.5 | 16 | 36800 | 31800 | 13280 | 3.54 | 2.44 | 33200 | 3.24 | 1.53 | 8 | 6.5
Live | 214573104 |  | 10.5 | 16 | 36800 | 31800 | 13280 | 3.54 | 2.44 | 33200 | 3.24 | 1.53 | 8 | 6.5
Live | 214573103 |  | 10.5 | 16 | 36800 | 31800 | 13280 | 3.54 | 2.44 | 33200 | 3.24 | 1.53 | 8 | 6.5
Live | 214573095 |  | 11 | 16.5 | 37030 | 31400 | 13120 | 3.7 | 2.48 | 32800 | 3.3 | 1.55 | 8 | 6.5
Live | 214573094 |  | 11 | 16.5 | 37030 | 31400 | 13120 | 3.7 | 2.48 | 32800 | 3.3 | 1.55 | 8 | 6.5
Live | 214573093 |  | 11 | 16.5 | 37030 | 31400 | 13120 | 3.7 | 2.48 | 32800 | 3.3 | 1.55 | 8 | 6.5
Live | 214573085 |  | 11 | 16.5 | 37030 | 31600 | 13200 | 3.7 | 2.48 | 33000 | 3.28 | 1.54 | 8 | 6.5
Live | 214573084 |  | 11 | 16.5 | 37030 | 31600 | 13200 | 3.7 | 2.48 | 33000 | 3.28 | 1.54 | 8 | 6.5
Live | 214573083 |  | 11 | 16.5 | 37030 | 31600 | 13200 | 3.7 | 2.48 | 33000 | 3.28 | 1.54 | 8 | 6.5
Live | 214573075 |  | 11 | 16.5 | 37030 | 31600 | 13200 | 3.7 | 2.48 | 33000 | 3.28 | 1.54 | 8 | 6.5
Live | 214573074 |  | 11 | 16.5 | 37030 | 31600 | 13200 | 3.7 | 2.48 | 33000 | 3.28 | 1.54 | 8 | 6.5
Live | 214573073 |  | 11 | 16.5 | 37030 | 31600 | 13200 | 3.7 | 2.48 | 33000 | 3.28 | 1.54 | 8 | 6.5
Live | 214573065 |  | 11.5 | 18.5 | 38180 | 31200 | 12720 | 3.87 | 2.54 | 31800 | 3.38 | 1.59 | 8.5 | 7
Live | 214573064 |  | 11.5 | 18.5 | 38180 | 31200 | 12720 | 3.87 | 2.54 | 31800 | 3.38 | 1.59 | 8.5 | 7
Live | 214573063 |  | 11.5 | 18.5 | 38180 | 31200 | 12720 | 3.87 | 2.54 | 31800 | 3.38 | 1.59 | 8.5 | 7
Live | 214573055 |  | 11.5 | 17.5 | 38180 | 31200 | 12720 | 3.87 | 2.54 | 31800 | 3.36 | 1.58 | 8.5 | 7
Live | 214573054 |  | 11.5 | 17.5 | 38180 | 31200 | 12720 | 3.87 | 2.54 | 31800 | 3.36 | 1.58 | 8.5 | 7
Live | 214573053 |  | 11.5 | 17.5 | 38180 | 31200 | 12720 | 3.87 | 2.54 | 31800 | 3.36 | 1.58 | 8.5 | 7
Live | 214573045 |  | 11.5 | 18 | 37950 | 31400 | 12800 | 3.88 | 2.5 | 32000 | 3.33 | 1.56 | 8.5 | 7
Live | 214573044 |  | 11.5 | 18 | 37950 | 31400 | 12800 | 3.88 | 2.5 | 32000 | 3.33 | 1.56 | 8.5 | 7
Live | 214573043 |  | 11.5 | 18 | 37950 | 31400 | 12800 | 3.88 | 2.5 | 32000 | 3.33 | 1.56 | 8.5 | 7
Live | 214573035 |  | 11.5 | 18.5 | 38180 | 31200 | 12720 | 3.87 | 2.54 | 31800 | 3.36 | 1.58 | 8.5 | 7
Live | 214573034 |  | 11.5 | 18.5 | 38180 | 31200 | 12720 | 3.87 | 2.54 | 31800 | 3.36 | 1.58 | 8.5 | 7
Live | 214573033 |  | 11.5 | 18.5 | 38180 | 31200 | 12720 | 3.87 | 2.54 | 31800 | 3.36 | 1.58 | 8.5 | 7
Live | 214573025 |  | 11.5 | 17.5 | 38180 | 31200 | 12800 | 3.87 | 2.52 | 32000 | 3.34 | 1.57 | 8.5 | 7
Live | 214573024 |  | 11.5 | 17.5 | 38180 | 31200 | 12800 | 3.87 | 2.52 | 32000 | 3.34 | 1.57 | 8.5 | 7
Live | 214573023 |  | 11.5 | 17.5 | 38180 | 31200 | 12800 | 3.87 | 2.52 | 32000 | 3.34 | 1.57 | 8.5 | 7
Live | 214573015 |  | 11.5 | 18 | 38180 | 31200 | 12800 | 3.87 | 2.52 | 32000 | 3.34 | 1.57 | 8.5 | 7
Live | 214573014 |  | 11.5 | 18 | 38180 | 31200 | 12800 | 3.87 | 2.52 | 32000 | 3.34 | 1.57 | 8.5 | 7
Live | 214573013 |  | 11.5 | 18 | 38180 | 31200 | 12800 | 3.87 | 2.52 | 32000 | 3.34 | 1.57 | 8.5 | 7
Live | 214573005 |  | 11.5 | 18.5 | 38180 | 31200 | 12720 | 3.87 | 2.54 | 31800 | 3.36 | 1.58 | 8.5 | 7
Live | 214573004 |  | 11.5 | 18.5 | 38180 | 31200 | 12720 | 3.87 | 2.54 | 31800 | 3.36 | 1.58 | 8.5 | 7
Live | 214573003 |  | 11.5 | 18.5 | 38180 | 31200 | 12720 | 3.87 | 2.54 | 31800 | 3.36 | 1.58 | 8.5 | 7
Live | 214572995 |  | 11.5 | 17.5 | 38180 | 31200 | 12800 | 3.87 | 2.52 | 32000 | 3.36 | 1.58 | 8.5 | 7
Live | 214572994 |  | 11.5 | 17.5 | 38180 | 31200 | 12800 | 3.87 | 2.52 | 32000 | 3.36 | 1.58 | 8.5 | 7
Live | 214572993 |  | 11.5 | 17.5 | 38180 | 31200 | 12800 | 3.87 | 2.52 | 32000 | 3.36 | 1.58 | 8.5 | 7
Live | 214572985 |  | 11 | 17.5 | 37950 | 31400 | 12880 | 3.71 | 2.48 | 32200 | 3.3 | 1.55 | 8.5 | 7
Live | 214572984 |  | 11 | 17.5 | 37950 | 31400 | 12880 | 3.71 | 2.48 | 32200 | 3.3 | 1.55 | 8.5 | 7
Live | 214572983 |  | 11 | 17.5 | 37950 | 31400 | 12880 | 3.71 | 2.48 | 32200 | 3.3 | 1.55 | 8.5 | 7
Live | 214572975 |  | 11.5 | 18.5 | 38180 | 31200 | 12720 | 3.87 | 2.54 | 31800 | 3.36 | 1.58 | 8.5 | 7
Live | 214572974 |  | 11.5 | 18.5 | 38180 | 31200 | 12720 | 3.87 | 2.54 | 31800 | 3.36 | 1.58 | 8.5 | 7
Live | 214572973 |  | 11.5 | 18.5 | 38180 | 31200 | 12720 | 3.87 | 2.54 | 31800 | 3.36 | 1.58 | 8.5 | 7
Live | 214572965 |  | 11.5 | 17.5 | 38180 | 31200 | 12800 | 3.87 | 2.52 | 32000 | 3.34 | 1.57 | 8.5 | 7
Live | 214572964 |  | 11.5 | 17.5 | 38180 | 31200 | 12800 | 3.87 | 2.52 | 32000 | 3.34 | 1.57 | 8.5 | 7
Live | 214572963 |  | 11.5 | 17.5 | 38180 | 31200 | 12800 | 3.87 | 2.52 | 32000 | 3.34 | 1.57 | 8.5 | 7
Live | 214572955 |  | 11.5 | 17.5 | 38180 | 31200 | 12800 | 3.87 | 2.52 | 32000 | 3.34 | 1.57 | 8.5 | 7
Live | 214572954 |  | 11.5 | 17.5 | 38180 | 31200 | 12800 | 3.87 | 2.52 | 32000 | 3.34 | 1.57 | 8.5 | 7
Live | 214572953 |  | 11.5 | 17.5 | 38180 | 31200 | 12800 | 3.87 | 2.52 | 32000 | 3.34 | 1.57 | 8.5 | 7
Live | 214572945 |  | 11.5 | 18 | 37720 | 31000 | 12640 | 3.88 | 2.52 | 31600 | 3.32 | 1.56 | 8.5 | 7
Live | 214572944 |  | 11.5 | 18 | 37720 | 31000 | 12640 | 3.88 | 2.52 | 31600 | 3.32 | 1.56 | 8.5 | 7
Live | 214572943 |  | 11.5 | 18 | 37720 | 31000 | 12640 | 3.88 | 2.52 | 31600 | 3.32 | 1.56 | 8.5 | 7
Live | 214572935 |  | 11.5 | 17.5 | 37720 | 31000 | 12640 | 3.88 | 2.5 | 31600 | 3.3 | 1.55 | 8.5 | 7
Live | 214572934 |  | 11.5 | 17.5 | 37720 | 31000 | 12640 | 3.88 | 2.5 | 31600 | 3.3 | 1.55 | 8.5 | 7
Live | 214572933 |  | 11.5 | 17.5 | 37720 | 31000 | 12640 | 3.88 | 2.5 | 31600 | 3.3 | 1.55 | 8.5 | 7
Live | 214572925 |  | 11 | 17.5 | 37490 | 31200 | 12720 | 3.71 | 2.48 | 31800 | 3.26 | 1.53 | 8.5 | 7
Live | 214572924 |  | 11 | 17.5 | 37490 | 31200 | 12720 | 3.71 | 2.48 | 31800 | 3.26 | 1.53 | 8.5 | 7
Live | 214572923 |  | 11 | 17.5 | 37490 | 31200 | 12720 | 3.71 | 2.48 | 31800 | 3.26 | 1.53 | 8.5 | 7
Live | 214572915 |  | 11.5 | 17.5 | 37720 | 31000 | 12640 | 3.88 | 2.52 | 31600 | 3.32 | 1.56 | 8.5 | 7
Live | 214572914 |  | 11.5 | 17.5 | 37720 | 31000 | 12640 | 3.88 | 2.52 | 31600 | 3.32 | 1.56 | 8.5 | 7
Live | 214572913 |  | 11.5 | 17.5 | 37720 | 31000 | 12640 | 3.88 | 2.52 | 31600 | 3.32 | 1.56 | 8.5 | 7
Live | 214572905 |  | 11.5 | 17.5 | 37720 | 31000 | 12640 | 3.88 | 2.5 | 31600 | 3.3 | 1.55 | 8.5 | 7
Live | 214572904 |  | 11.5 | 17.5 | 37720 | 31000 | 12640 | 3.88 | 2.5 | 31600 | 3.3 | 1.55 | 8.5 | 7
Live | 214572903 |  | 11.5 | 17.5 | 37720 | 31000 | 12640 | 3.88 | 2.5 | 31600 | 3.3 | 1.55 | 8.5 | 7
Live | 214572895 |  | 11.5 | 17.5 | 37720 | 31000 | 12640 | 3.88 | 2.5 | 31600 | 3.3 | 1.55 | 8.5 | 7
Live | 214572894 |  | 11.5 | 17.5 | 37720 | 31000 | 12640 | 3.88 | 2.5 | 31600 | 3.3 | 1.55 | 8.5 | 7
Live | 214572893 |  | 11.5 | 17.5 | 37720 | 31000 | 12640 | 3.88 | 2.5 | 31600 | 3.3 | 1.55 | 8.5 | 7
Live | 214572885 |  | 11.5 | 17.5 | 37260 | 31400 | 12880 | 3.87 | 2.54 | 32200 | 3.32 | 1.56 | 8.5 | 7
Live | 214572884 |  | 11.5 | 17.5 | 37260 | 31400 | 12880 | 3.87 | 2.54 | 32200 | 3.32 | 1.56 | 8.5 | 7
Live | 214572883 |  | 11.5 | 17.5 | 37260 | 31400 | 12880 | 3.87 | 2.54 | 32200 | 3.32 | 1.56 | 8.5 | 7
Live | 214572875 |  | 11 | 17.5 | 37260 | 31400 | 12960 | 3.7 | 2.52 | 32400 | 3.32 | 1.56 | 8.5 | 7
Live | 214572874 |  | 11 | 17.5 | 37260 | 31400 | 12960 | 3.7 | 2.52 | 32400 | 3.32 | 1.56 | 8.5 | 7
Live | 214572873 |  | 11 | 17.5 | 37260 | 31400 | 12960 | 3.7 | 2.52 | 32400 | 3.32 | 1.56 | 8.5 | 7
Live | 214572865 |  | 11 | 17 | 37030 | 31600 | 13040 | 3.7 | 2.48 | 32600 | 3.28 | 1.54 | 8.5 | 7
Live | 214572864 |  | 11 | 17 | 37030 | 31600 | 13040 | 3.7 | 2.48 | 32600 | 3.28 | 1.54 | 8.5 | 7
Live | 214572863 |  | 11 | 17 | 37030 | 31600 | 13040 | 3.7 | 2.48 | 32600 | 3.28 | 1.54 | 8.5 | 7
Live | 214572855 |  | 11.5 | 17.5 | 37260 | 31400 | 12880 | 3.87 | 2.54 | 32200 | 3.32 | 1.56 | 8.5 | 7
Live | 214572854 |  | 11.5 | 17.5 | 37260 | 31400 | 12880 | 3.87 | 2.54 | 32200 | 3.32 | 1.56 | 8.5 | 7
Live | 214572853 |  | 11.5 | 17.5 | 37260 | 31400 | 12880 | 3.87 | 2.54 | 32200 | 3.32 | 1.56 | 8.5 | 7
Live | 214572845 |  | 11 | 17.5 | 37030 | 31400 | 12960 | 3.7 | 2.52 | 32400 | 3.3 | 1.55 | 8.5 | 7
Live | 214572844 |  | 11 | 17.5 | 37030 | 31400 | 12960 | 3.7 | 2.52 | 32400 | 3.3 | 1.55 | 8.5 | 7
Live | 214572843 |  | 11 | 17.5 | 37030 | 31400 | 12960 | 3.7 | 2.52 | 32400 | 3.3 | 1.55 | 8.5 | 7
Live | 214572835 |  | 11 | 17.5 | 37260 | 31400 | 12960 | 3.7 | 2.52 | 32400 | 3.3 | 1.55 | 8.5 | 7
Live | 214572834 |  | 11 | 17.5 | 37260 | 31400 | 12960 | 3.7 | 2.52 | 32400 | 3.3 | 1.55 | 8.5 | 7
Live | 214572833 |  | 11 | 17.5 | 37260 | 31400 | 12960 | 3.7 | 2.52 | 32400 | 3.3 | 1.55 | 8.5 | 7
Live | 214572825 |  | 11.5 | 17.5 | 37260 | 31400 | 12960 | 3.87 | 2.52 | 32400 | 3.32 | 1.56 | 8.5 | 7
Live | 214572824 |  | 11.5 | 17.5 | 37260 | 31400 | 12960 | 3.87 | 2.52 | 32400 | 3.32 | 1.56 | 8.5 | 7
Live | 214572823 |  | 11.5 | 17.5 | 37260 | 31400 | 12960 | 3.87 | 2.52 | 32400 | 3.32 | 1.56 | 8.5 | 7
Live | 214572815 |  | 11 | 17.5 | 37030 | 31400 | 12960 | 3.7 | 2.52 | 32400 | 3.3 | 1.55 | 8.5 | 7
Live | 214572814 |  | 11 | 17.5 | 37030 | 31400 | 12960 | 3.7 | 2.52 | 32400 | 3.3 | 1.55 | 8.5 | 7
Live | 214572813 |  | 11 | 17.5 | 37030 | 31400 | 12960 | 3.7 | 2.52 | 32400 | 3.3 | 1.55 | 8.5 | 7
Live | 214572805 |  | 11 | 17 | 37030 | 31600 | 13040 | 3.7 | 2.48 | 32600 | 3.26 | 1.53 | 8.5 | 7
Live | 214572804 |  | 11 | 17 | 37030 | 31600 | 13040 | 3.7 | 2.48 | 32600 | 3.26 | 1.53 | 8.5 | 7
Live | 214572803 |  | 11 | 17 | 37030 | 31600 | 13040 | 3.7 | 2.48 | 32600 | 3.26 | 1.53 | 8.5 | 7
Live | 214572795 |  | 11.5 | 17.5 | 37260 | 31400 | 12960 | 3.87 | 2.52 | 32400 | 3.32 | 1.56 | 8.5 | 7
Live | 214572794 |  | 11.5 | 17.5 | 37260 | 31400 | 12960 | 3.87 | 2.52 | 32400 | 3.32 | 1.56 | 8.5 | 7
Live | 214572793 |  | 11.5 | 17.5 | 37260 | 31400 | 12960 | 3.87 | 2.52 | 32400 | 3.32 | 1.56 | 8.5 | 7
Live | 214572785 |  | 11 | 17.5 | 37030 | 31400 | 12960 | 3.7 | 2.5 | 32400 | 3.3 | 1.55 | 8.5 | 7
Live | 214572784 |  | 11 | 17.5 | 37030 | 31400 | 12960 | 3.7 | 2.5 | 32400 | 3.3 | 1.55 | 8.5 | 7
Live | 214572783 |  | 11 | 17.5 | 37030 | 31400 | 12960 | 3.7 | 2.5 | 32400 | 3.3 | 1.55 | 8.5 | 7
Live | 214572775 |  | 11 | 17.5 | 37030 | 31400 | 12960 | 3.7 | 2.5 | 32400 | 3.3 | 1.55 | 8.5 | 7
Live | 214572774 |  | 11 | 17.5 | 37030 | 31400 | 12960 | 3.7 | 2.5 | 32400 | 3.3 | 1.55 | 8.5 | 7
Live | 214572773 |  | 11 | 17.5 | 37030 | 31400 | 12960 | 3.7 | 2.5 | 32400 | 3.3 | 1.55 | 8.5 | 7
Live | 214572765 |  | 11.5 | 18.5 | 37950 | 31600 | 13040 | 3.88 | 2.56 | 32600 | 3.4 | 1.6 | 8.5 | 7
Live | 214572764 |  | 11.5 | 18.5 | 37950 | 31600 | 13040 | 3.88 | 2.56 | 32600 | 3.4 | 1.6 | 8.5 | 7
Live | 214572763 |  | 11.5 | 18.5 | 37950 | 31600 | 13040 | 3.88 | 2.56 | 32600 | 3.4 | 1.6 | 8.5 | 7
Live | 214572755 |  | 11.5 | 17.5 | 37720 | 31800 | 13120 | 3.88 | 2.54 | 32800 | 3.38 | 1.59 | 8.5 | 7
Live | 214572754 |  | 11.5 | 17.5 | 37720 | 31800 | 13120 | 3.88 | 2.54 | 32800 | 3.38 | 1.59 | 8.5 | 7
Live | 214572753 |  | 11.5 | 17.5 | 37720 | 31800 | 13120 | 3.88 | 2.54 | 32800 | 3.38 | 1.59 | 8.5 | 7
Live | 214572745 |  | 11 | 17 | 37720 | 32000 | 13200 | 3.71 | 2.5 | 33000 | 3.33 | 1.57 | 8.5 | 7
Live | 214572744 |  | 11 | 17 | 37720 | 32000 | 13200 | 3.71 | 2.5 | 33000 | 3.33 | 1.57 | 8.5 | 7
Live | 214572743 |  | 11 | 17 | 37720 | 32000 | 13200 | 3.71 | 2.5 | 33000 | 3.33 | 1.57 | 8.5 | 7
Live | 214572735 |  | 11.5 | 17.5 | 37950 | 31600 | 13040 | 3.88 | 2.54 | 32600 | 3.4 | 1.6 | 8.5 | 7
Live | 214572734 |  | 11.5 | 17.5 | 37950 | 31600 | 13040 | 3.88 | 2.54 | 32600 | 3.4 | 1.6 | 8.5 | 7
Live | 214572733 |  | 11.5 | 17.5 | 37950 | 31600 | 13040 | 3.88 | 2.54 | 32600 | 3.4 | 1.6 | 8.5 | 7
Live | 214572725 |  | 11 | 17.5 | 37720 | 31800 | 13120 | 3.71 | 2.54 | 32800 | 3.38 | 1.59 | 8.5 | 7
Live | 214572724 |  | 11 | 17.5 | 37720 | 31800 | 13120 | 3.71 | 2.54 | 32800 | 3.38 | 1.59 | 8.5 | 7
Live | 214572723 |  | 11 | 17.5 | 37720 | 31800 | 13120 | 3.71 | 2.54 | 32800 | 3.38 | 1.59 | 8.5 | 7
Live | 214572715 |  | 11 | 17.5 | 37720 | 31800 | 13120 | 3.71 | 2.54 | 32800 | 3.38 | 1.59 | 8.5 | 7
Live | 214572714 |  | 11 | 17.5 | 37720 | 31800 | 13120 | 3.71 | 2.54 | 32800 | 3.38 | 1.59 | 8.5 | 7
Live | 214572713 |  | 11 | 17.5 | 37720 | 31800 | 13120 | 3.71 | 2.54 | 32800 | 3.38 | 1.59 | 8.5 | 7
Live | 214572705 |  | 11 | 17.5 | 36570 | 31200 | 13120 | 3.71 | 2.46 | 32800 | 3.24 | 1.53 | 8.5 | 6.5
Live | 214572704 |  | 11 | 17.5 | 36570 | 31200 | 13120 | 3.71 | 2.46 | 32800 | 3.24 | 1.53 | 8.5 | 6.5
Live | 214572703 |  | 11 | 17.5 | 36570 | 31200 | 13120 | 3.71 | 2.46 | 32800 | 3.24 | 1.53 | 8.5 | 6.5
Live | 214572695 |  | 11 | 17 | 36570 | 31200 | 13120 | 3.71 | 2.44 | 32800 | 3.21 | 1.51 | 8.5 | 6.5
Live | 214572694 |  | 11 | 17 | 36570 | 31200 | 13120 | 3.71 | 2.44 | 32800 | 3.21 | 1.51 | 8.5 | 6.5
Live | 214572693 |  | 11 | 17 | 36570 | 31200 | 13120 | 3.71 | 2.44 | 32800 | 3.21 | 1.51 | 8.5 | 6.5
Live | 214572685 |  | 11 | 17 | 36340 | 31400 | 13200 | 3.71 | 2.42 | 33000 | 3.18 | 1.49 | 8 | 6.5
Live | 214572684 |  | 11 | 17 | 36340 | 31400 | 13200 | 3.71 | 2.42 | 33000 | 3.18 | 1.49 | 8 | 6.5
Live | 214572683 |  | 11 | 17 | 36340 | 31400 | 13200 | 3.71 | 2.42 | 33000 | 3.18 | 1.49 | 8 | 6.5
Live | 214572675 |  | 11 | 17.5 | 36570 | 31200 | 13120 | 3.71 | 2.46 | 32800 | 3.24 | 1.53 | 8.5 | 6.5
Live | 214572674 |  | 11 | 17.5 | 36570 | 31200 | 13120 | 3.71 | 2.46 | 32800 | 3.24 | 1.53 | 8.5 | 6.5
Live | 214572673 |  | 11 | 17.5 | 36570 | 31200 | 13120 | 3.71 | 2.46 | 32800 | 3.24 | 1.53 | 8.5 | 6.5
Live | 214572665 |  | 11 | 17 | 36570 | 31200 | 13200 | 3.71 | 2.44 | 33000 | 3.22 | 1.52 | 8.5 | 6.5
Live | 214572664 |  | 11 | 17 | 36570 | 31200 | 13200 | 3.71 | 2.44 | 33000 | 3.22 | 1.52 | 8.5 | 6.5
Live | 214572663 |  | 11 | 17 | 36570 | 31200 | 13200 | 3.71 | 2.44 | 33000 | 3.22 | 1.52 | 8.5 | 6.5
Live | 214572655 |  | 11 | 18 | 36570 | 31200 | 13200 | 3.71 | 2.44 | 33000 | 3.22 | 1.52 | 8.5 | 6.5
Live | 214572654 |  | 11 | 18 | 36570 | 31200 | 13200 | 3.71 | 2.44 | 33000 | 3.22 | 1.52 | 8.5 | 6.5
Live | 214572653 |  | 11 | 18 | 36570 | 31200 | 13200 | 3.71 | 2.44 | 33000 | 3.22 | 1.52 | 8.5 | 6.5
Live | 214572645 |  | 11 | 17.5 | 36570 | 31200 | 13120 | 3.71 | 2.46 | 32800 | 3.21 | 1.51 | 8.5 | 6.5
Live | 214572644 |  | 11 | 17.5 | 36570 | 31200 | 13120 | 3.71 | 2.46 | 32800 | 3.21 | 1.51 | 8.5 | 6.5
Live | 214572643 |  | 11 | 17.5 | 36570 | 31200 | 13120 | 3.71 | 2.46 | 32800 | 3.21 | 1.51 | 8.5 | 6.5
Live | 214572635 |  | 11 | 17 | 36570 | 31200 | 13120 | 3.71 | 2.44 | 32800 | 3.21 | 1.51 | 8.5 | 6.5
Live | 214572634 |  | 11 | 17 | 36570 | 31200 | 13120 | 3.71 | 2.44 | 32800 | 3.21 | 1.51 | 8.5 | 6.5
Live | 214572633 |  | 11 | 17 | 36570 | 31200 | 13120 | 3.71 | 2.44 | 32800 | 3.21 | 1.51 | 8.5 | 6.5
Live | 214572625 |  | 10.5 | 17 | 36340 | 31600 | 13280 | 3.54 | 2.42 | 33200 | 3.18 | 1.5 | 8.1 | 6.5
Live | 214572624 |  | 10.5 | 17 | 36340 | 31600 | 13280 | 3.54 | 2.42 | 33200 | 3.18 | 1.5 | 8.1 | 6.5
Live | 214572623 |  | 10.5 | 17 | 36340 | 31600 | 13280 | 3.54 | 2.42 | 33200 | 3.18 | 1.5 | 8.1 | 6.5
Live | 214572615 |  | 11 | 17.5 | 36570 | 31200 | 13120 | 3.71 | 2.46 | 32800 | 3.21 | 1.51 | 8.5 | 6.5
Live | 214572614 |  | 11 | 17.5 | 36570 | 31200 | 13120 | 3.71 | 2.46 | 32800 | 3.21 | 1.51 | 8.5 | 6.5
Live | 214572613 |  | 11 | 17.5 | 36570 | 31200 | 13120 | 3.71 | 2.46 | 32800 | 3.21 | 1.51 | 8.5 | 6.5
Live | 214572605 |  | 11 | 17 | 36570 | 31400 | 13200 | 3.71 | 2.44 | 33000 | 3.2 | 1.51 | 8.5 | 6.5
Live | 214572604 |  | 11 | 17 | 36570 | 31400 | 13200 | 3.71 | 2.44 | 33000 | 3.2 | 1.51 | 8.5 | 6.5
Live | 214572603 |  | 11 | 17 | 36570 | 31400 | 13200 | 3.71 | 2.44 | 33000 | 3.2 | 1.51 | 8.5 | 6.5
Live | 214572595 |  | 11 | 17 | 36570 | 31400 | 13200 | 3.71 | 2.44 | 33000 | 3.2 | 1.51 | 8.5 | 6.5
Live | 214572594 |  | 11 | 17 | 36570 | 31400 | 13200 | 3.71 | 2.44 | 33000 | 3.2 | 1.51 | 8.5 | 6.5
Live | 214572593 |  | 11 | 17 | 36570 | 31400 | 13200 | 3.71 | 2.44 | 33000 | 3.2 | 1.51 | 8.5 | 6.5
Live | 214572585 |  | 11.5 | 17.5 | 37950 | 31600 | 13040 | 3.88 | 2.54 | 32600 | 3.4 | 1.6 | 8.5 | 7
Live | 214572584 |  | 11.5 | 17.5 | 37950 | 31600 | 13040 | 3.88 | 2.54 | 32600 | 3.4 | 1.6 | 8.5 | 7
Live | 214572583 |  | 11.5 | 17.5 | 37950 | 31600 | 13040 | 3.88 | 2.54 | 32600 | 3.4 | 1.6 | 8.5 | 7
Live | 214572575 |  | 11.5 | 17.5 | 37720 | 31800 | 13120 | 3.88 | 2.54 | 32800 | 3.38 | 1.59 | 8.5 | 7
Live | 214572574 |  | 11.5 | 17.5 | 37720 | 31800 | 13120 | 3.88 | 2.54 | 32800 | 3.38 | 1.59 | 8.5 | 7
Live | 214572573 |  | 11.5 | 17.5 | 37720 | 31800 | 13120 | 3.88 | 2.54 | 32800 | 3.38 | 1.59 | 8.5 | 7
Live | 214572565 |  | 11 | 17 | 37720 | 32000 | 13200 | 3.71 | 2.5 | 33000 | 3.33 | 1.57 | 8.5 | 7
Live | 214572564 |  | 11 | 17 | 37720 | 32000 | 13200 | 3.71 | 2.5 | 33000 | 3.33 | 1.57 | 8.5 | 7
Live | 214572563 |  | 11 | 17 | 37720 | 32000 | 13200 | 3.71 | 2.5 | 33000 | 3.33 | 1.57 | 8.5 | 7
Live | 214572555 |  | 11.5 | 17.5 | 37950 | 31800 | 13040 | 3.88 | 2.54 | 32600 | 3.4 | 1.6 | 8.5 | 7
Live | 214572554 |  | 11.5 | 17.5 | 37950 | 31800 | 13040 | 3.88 | 2.54 | 32600 | 3.4 | 1.6 | 8.5 | 7
Live | 214572553 |  | 11.5 | 17.5 | 37950 | 31800 | 13040 | 3.88 | 2.54 | 32600 | 3.4 | 1.6 | 8.5 | 7
Live | 214572545 |  | 11 | 17.5 | 37720 | 31800 | 13120 | 3.71 | 2.52 | 32800 | 3.38 | 1.59 | 8.5 | 7
Live | 214572544 |  | 11 | 17.5 | 37720 | 31800 | 13120 | 3.71 | 2.52 | 32800 | 3.38 | 1.59 | 8.5 | 7
Live | 214572543 |  | 11 | 17.5 | 37720 | 31800 | 13120 | 3.71 | 2.52 | 32800 | 3.38 | 1.59 | 8.5 | 7
Live | 214572535 |  | 11 | 17.5 | 37720 | 31800 | 13120 | 3.71 | 2.54 | 32800 | 3.38 | 1.59 | 8.5 | 7
Live | 214572534 |  | 11 | 17.5 | 37720 | 31800 | 13120 | 3.71 | 2.54 | 32800 | 3.38 | 1.59 | 8.5 | 7
Live | 214572533 |  | 11 | 17.5 | 37720 | 31800 | 13120 | 3.71 | 2.54 | 32800 | 3.38 | 1.59 | 8.5 | 7
Live | 214240018 |  | 11.7 | 17.5 | 37260 | 31400 | 13040 | 3.94 | 2.52 | 32600 | 3.34 | 1.57 | 8.5 | 6.5
Live | 214572525 |  | 11 | 17.5 | 36340 | 31000 | 13120 | 3.71 | 2.42 | 32800 | 3.18 | 1.5 | 8.1 | 6.5
Live | 214240010 |  | 11.5 | 17.5 | 37260 | 31400 | 13120 | 3.87 | 2.52 | 32800 | 3.34 | 1.57 | 8.5 | 6.5
Live | 214572524 |  | 11 | 17.5 | 36340 | 31000 | 13120 | 3.71 | 2.42 | 32800 | 3.18 | 1.5 | 8.1 | 6.5
Live | 214572523 |  | 11 | 17.5 | 36340 | 31000 | 13120 | 3.71 | 2.42 | 32800 | 3.18 | 1.5 | 8.1 | 6.5
Live | 214240009 |  | 11.5 | 17.5 | 37260 | 31400 | 13120 | 3.87 | 2.52 | 32800 | 3.34 | 1.57 | 8.5 | 6.5
Live | 214572515 |  | 11 | 17 | 36340 | 31200 | 13200 | 3.71 | 2.42 | 33000 | 3.16 | 1.49 | 8.1 | 6.5
Live | 214240008 |  | 11.5 | 17.5 | 37260 | 31400 | 13120 | 3.87 | 2.52 | 32800 | 3.34 | 1.57 | 8.5 | 6.5
Live | 214572514 |  | 11 | 17 | 36340 | 31200 | 13200 | 3.71 | 2.42 | 33000 | 3.16 | 1.49 | 8.1 | 6.5
Live | 214240000 |  | 11.7 | 17.5 | 37260 | 31400 | 13040 | 3.94 | 2.52 | 32600 | 3.34 | 1.57 | 8.5 | 6.5
Live | 214572513 |  | 11 | 17 | 36340 | 31200 | 13200 | 3.71 | 2.42 | 33000 | 3.16 | 1.49 | 8.1 | 6.5
Live | 214239999 |  | 11.7 | 17.5 | 37260 | 31400 | 13040 | 3.94 | 2.52 | 32600 | 3.34 | 1.57 | 8.5 | 6.5
Live | 214572505 |  | 10.5 | 17 | 36110 | 31400 | 13280 | 3.54 | 2.38 | 33200 | 3.14 | 1.48 | 8.1 | 6.5
Live | 214239998 |  | 11.7 | 17.5 | 37260 | 31400 | 13040 | 3.94 | 2.52 | 32600 | 3.34 | 1.57 | 8.5 | 6.5
Live | 214572504 |  | 10.5 | 17 | 36110 | 31400 | 13280 | 3.54 | 2.38 | 33200 | 3.14 | 1.48 | 8.1 | 6.5
Live | 214239990 |  | 11.7 | 17.5 | 37260 | 31400 | 13040 | 3.94 | 2.52 | 32600 | 3.34 | 1.57 | 8.5 | 6.5
Live | 214239989 |  | 11.7 | 17.5 | 37260 | 31400 | 13040 | 3.94 | 2.52 | 32600 | 3.34 | 1.57 | 8.5 | 6.5
Live | 214572503 |  | 10.5 | 17 | 36110 | 31400 | 13280 | 3.54 | 2.38 | 33200 | 3.14 | 1.48 | 8.1 | 6.5
Live | 214239988 |  | 11.7 | 17.5 | 37260 | 31400 | 13040 | 3.94 | 2.52 | 32600 | 3.34 | 1.57 | 8.5 | 6.5
Live | 214572495 |  | 11 | 17 | 36340 | 31000 | 13120 | 3.71 | 2.42 | 32800 | 3.18 | 1.5 | 8.1 | 6.5
Live | 214572494 |  | 11 | 17 | 36340 | 31000 | 13120 | 3.71 | 2.42 | 32800 | 3.18 | 1.5 | 8.1 | 6.5
Live | 214239980 |  | 11.5 | 17.5 | 37260 | 31400 | 13040 | 3.87 | 2.52 | 32600 | 3.34 | 1.57 | 8.5 | 6.5
Live | 214572493 |  | 11 | 17 | 36340 | 31000 | 13120 | 3.71 | 2.42 | 32800 | 3.18 | 1.5 | 8.1 | 6.5
Live | 214239979 |  | 11.5 | 17.5 | 37260 | 31400 | 13040 | 3.87 | 2.52 | 32600 | 3.34 | 1.57 | 8.5 | 6.5
Live | 214572485 |  | 11 | 17 | 36110 | 31200 | 13200 | 3.71 | 2.4 | 33000 | 3.16 | 1.49 | 8.1 | 6.5
Live | 214239978 |  | 11.5 | 17.5 | 37260 | 31400 | 13040 | 3.87 | 2.52 | 32600 | 3.34 | 1.57 | 8.5 | 6.5
Live | 214572484 |  | 11 | 17 | 36110 | 31200 | 13200 | 3.71 | 2.4 | 33000 | 3.16 | 1.49 | 8.1 | 6.5
Live | 214239970 |  | 11.7 | 18.5 | 37260 | 31400 | 13040 | 3.94 | 2.52 | 32600 | 3.34 | 1.57 | 8.5 | 6.5
Live | 214572483 |  | 11 | 17 | 36110 | 31200 | 13200 | 3.71 | 2.4 | 33000 | 3.16 | 1.49 | 8.1 | 6.5
Live | 214239969 |  | 11.7 | 18.5 | 37260 | 31400 | 13040 | 3.94 | 2.52 | 32600 | 3.34 | 1.57 | 8.5 | 6.5
Live | 214572475 |  | 11 | 17 | 36110 | 31200 | 13200 | 3.71 | 2.4 | 33000 | 3.16 | 1.49 | 8.1 | 6.5
Live | 214239968 |  | 11.7 | 18.5 | 37260 | 31400 | 13040 | 3.94 | 2.52 | 32600 | 3.34 | 1.57 | 8.5 | 6.5
Live | 214572474 |  | 11 | 17 | 36110 | 31200 | 13200 | 3.71 | 2.4 | 33000 | 3.16 | 1.49 | 8.1 | 6.5
Live | 214239960 |  | 11.7 | 17.5 | 37260 | 31400 | 13040 | 3.94 | 2.52 | 32600 | 3.34 | 1.57 | 8.5 | 6.5
Live | 214572473 |  | 11 | 17 | 36110 | 31200 | 13200 | 3.71 | 2.4 | 33000 | 3.16 | 1.49 | 8.1 | 6.5
Live | 214239959 |  | 11.7 | 17.5 | 37260 | 31400 | 13040 | 3.94 | 2.52 | 32600 | 3.34 | 1.57 | 8.5 | 6.5
Live | 214240100 |  | 12 | 18.5 | 37720 | 31200 | 12880 | 4.05 | 2.52 | 32200 | 3.33 | 1.57 | 8.1 | 6.5
Live | 214239958 |  | 11.7 | 17.5 | 37260 | 31400 | 13040 | 3.94 | 2.52 | 32600 | 3.34 | 1.57 | 8.5 | 6.5
Live | 214240099 |  | 12 | 18.5 | 37720 | 31200 | 12880 | 4.05 | 2.52 | 32200 | 3.33 | 1.57 | 8.1 | 6.5
Live | 214239950 |  | 11.5 | 17.5 | 37030 | 31600 | 13120 | 3.88 | 2.48 | 32800 | 3.3 | 1.55 | 8.1 | 6.5
Live | 214240098 |  | 12 | 18.5 | 37720 | 31200 | 12880 | 4.05 | 2.52 | 32200 | 3.33 | 1.57 | 8.1 | 6.5
Live | 214239949 |  | 11.5 | 17.5 | 37030 | 31600 | 13120 | 3.88 | 2.48 | 32800 | 3.3 | 1.55 | 8.1 | 6.5
Live | 214240090 |  | 12 | 18.5 | 37720 | 31200 | 12880 | 4.05 | 2.52 | 32200 | 3.33 | 1.57 | 8.1 | 6.5
Live | 214239948 |  | 11.5 | 17.5 | 37030 | 31600 | 13120 | 3.88 | 2.48 | 32800 | 3.3 | 1.55 | 8.1 | 6.5
Live | 214240089 |  | 12 | 18.5 | 37720 | 31200 | 12880 | 4.05 | 2.52 | 32200 | 3.33 | 1.57 | 8.1 | 6.5
Live | 214239940 |  | 11 | 17 | 37030 | 31800 | 13200 | 3.7 | 2.46 | 33000 | 3.28 | 1.54 | 8.1 | 6.5
Live | 214240088 |  | 12 | 18.5 | 37720 | 31200 | 12880 | 4.05 | 2.52 | 32200 | 3.33 | 1.57 | 8.1 | 6.5
Live | 214239939 |  | 11 | 17 | 37030 | 31800 | 13200 | 3.7 | 2.46 | 33000 | 3.28 | 1.54 | 8.1 | 6.5
Live | 214240080 |  | 11.7 | 18.5 | 37720 | 31200 | 12880 | 3.95 | 2.52 | 32200 | 3.33 | 1.57 | 8.1 | 6.5
Live | 214239938 |  | 11 | 17 | 37030 | 31800 | 13200 | 3.7 | 2.46 | 33000 | 3.28 | 1.54 | 8.1 | 6.5
Live | 214240079 |  | 11.7 | 18.5 | 37720 | 31200 | 12880 | 3.95 | 2.52 | 32200 | 3.33 | 1.57 | 8.1 | 6.5
Live | 214239930 |  | 11.7 | 17.5 | 37260 | 31400 | 13040 | 3.94 | 2.52 | 32600 | 3.34 | 1.57 | 8.5 | 6.5
Live | 214240078 |  | 11.7 | 18.5 | 37720 | 31200 | 12880 | 3.95 | 2.52 | 32200 | 3.33 | 1.57 | 8.1 | 6.5
Live | 214239929 |  | 11.7 | 17.5 | 37260 | 31400 | 13040 | 3.94 | 2.52 | 32600 | 3.34 | 1.57 | 8.5 | 6.5
Live | 214240070 |  | 12 | 18.5 | 37720 | 31200 | 12880 | 4.05 | 2.52 | 32200 | 3.33 | 1.57 | 8.1 | 6.5
Live | 214239928 |  | 11.7 | 17.5 | 37260 | 31400 | 13040 | 3.94 | 2.52 | 32600 | 3.34 | 1.57 | 8.5 | 6.5
Live | 214240069 |  | 12 | 18.5 | 37720 | 31200 | 12880 | 4.05 | 2.52 | 32200 | 3.33 | 1.57 | 8.1 | 6.5
Live | 214239920 |  | 11.5 | 17.5 | 37030 | 31800 | 13200 | 3.88 | 2.48 | 33000 | 3.28 | 1.54 | 8.1 | 6.5
Live | 214240068 |  | 12 | 18.5 | 37720 | 31200 | 12880 | 4.05 | 2.52 | 32200 | 3.33 | 1.57 | 8.1 | 6.5
Live | 214239919 |  | 11.5 | 17.5 | 37030 | 31800 | 13200 | 3.88 | 2.48 | 33000 | 3.28 | 1.54 | 8.1 | 6.5
Live | 214239918 |  | 11.5 | 17.5 | 37030 | 31800 | 13200 | 3.88 | 2.48 | 33000 | 3.28 | 1.54 | 8.1 | 6.5
Live | 214240060 |  | 12 | 19 | 37720 | 31200 | 12880 | 4.05 | 2.52 | 32200 | 3.33 | 1.57 | 8.5 | 6.5
Live | 214239910 |  | 11 | 17 | 37030 | 31800 | 13200 | 3.7 | 2.46 | 33000 | 3.26 | 1.54 | 8.1 | 6.5
Live | 214240059 |  | 12 | 19 | 37720 | 31200 | 12880 | 4.05 | 2.52 | 32200 | 3.33 | 1.57 | 8.5 | 6.5
Live | 214240058 |  | 12 | 19 | 37720 | 31200 | 12880 | 4.05 | 2.52 | 32200 | 3.33 | 1.57 | 8.5 | 6.5
Live | 214239909 |  | 11 | 17 | 37030 | 31800 | 13200 | 3.7 | 2.46 | 33000 | 3.26 | 1.54 | 8.1 | 6.5
Live | 214240050 |  | 12 | 19 | 37720 | 31200 | 12880 | 4.05 | 2.52 | 32200 | 3.33 | 1.57 | 8.5 | 6.5
Live | 214239908 |  | 11 | 17 | 37030 | 31800 | 13200 | 3.7 | 2.46 | 33000 | 3.26 | 1.54 | 8.1 | 6.5
Live | 214240049 |  | 12 | 19 | 37720 | 31200 | 12880 | 4.05 | 2.52 | 32200 | 3.33 | 1.57 | 8.5 | 6.5
Live | 214239900 |  | 11.5 | 17.5 | 37030 | 31600 | 13200 | 3.88 | 2.48 | 33000 | 3.3 | 1.55 | 8.1 | 6.5
Live | 214240048 |  | 12 | 19 | 37720 | 31200 | 12880 | 4.05 | 2.52 | 32200 | 3.33 | 1.57 | 8.5 | 6.5
Live | 214239899 |  | 11.5 | 17.5 | 37030 | 31600 | 13200 | 3.88 | 2.48 | 33000 | 3.3 | 1.55 | 8.1 | 6.5
Live | 214240040 |  | 12 | 19 | 37720 | 31200 | 12880 | 4.05 | 2.52 | 32200 | 3.33 | 1.57 | 8.5 | 6.5
Live | 214239898 |  | 11.5 | 17.5 | 37030 | 31600 | 13200 | 3.88 | 2.48 | 33000 | 3.3 | 1.55 | 8.1 | 6.5
Live | 214240039 |  | 12 | 19 | 37720 | 31200 | 12880 | 4.05 | 2.52 | 32200 | 3.33 | 1.57 | 8.5 | 6.5
Live | 214239890 |  | 11.5 | 17.5 | 37260 | 31400 | 13040 | 3.87 | 2.52 | 32600 | 3.34 | 1.57 | 8.5 | 6.5
Live | 214240038 |  | 12 | 19 | 37720 | 31200 | 12880 | 4.05 | 2.52 | 32200 | 3.33 | 1.57 | 8.5 | 6.5
Live | 214239889 |  | 11.5 | 17.5 | 37260 | 31400 | 13040 | 3.87 | 2.52 | 32600 | 3.34 | 1.57 | 8.5 | 6.5
Live | 214240030 |  | 11.7 | 17.5 | 37260 | 31400 | 13040 | 3.94 | 2.52 | 32600 | 3.34 | 1.57 | 8.5 | 6.5
Live | 214239888 |  | 11.5 | 17.5 | 37260 | 31400 | 13040 | 3.87 | 2.52 | 32600 | 3.34 | 1.57 | 8.5 | 6.5
Live | 214240029 |  | 11.7 | 17.5 | 37260 | 31400 | 13040 | 3.94 | 2.52 | 32600 | 3.34 | 1.57 | 8.5 | 6.5
Live | 214239880 |  | 11.7 | 18.5 | 37260 | 31400 | 13040 | 3.94 | 2.52 | 32600 | 3.34 | 1.57 | 8.5 | 6.5
Live | 214240028 |  | 11.7 | 17.5 | 37260 | 31400 | 13040 | 3.94 | 2.52 | 32600 | 3.34 | 1.57 | 8.5 | 6.5
Live | 214239879 |  | 11.7 | 18.5 | 37260 | 31400 | 13040 | 3.94 | 2.52 | 32600 | 3.34 | 1.57 | 8.5 | 6.5
Live | 214240020 |  | 11.7 | 17.5 | 37260 | 31400 | 13040 | 3.94 | 2.52 | 32600 | 3.34 | 1.57 | 8.5 | 6.5
Live | 214239878 |  | 11.7 | 18.5 | 37260 | 31400 | 13040 | 3.94 | 2.52 | 32600 | 3.34 | 1.57 | 8.5 | 6.5
Live | 214240019 |  | 11.7 | 17.5 | 37260 | 31400 | 13040 | 3.94 | 2.52 | 32600 | 3.34 | 1.57 | 8.5 | 6.5
Live | 214239870 |  | 11.7 | 18 | 37260 | 31600 | 13120 | 3.94 | 2.5 | 32800 | 3.31 | 1.56 | 8.5 | 6.5
Live | 214239869 |  | 11.7 | 18 | 37260 | 31600 | 13120 | 3.94 | 2.5 | 32800 | 3.31 | 1.56 | 8.5 | 6.5
Live | 214239868 |  | 11.7 | 18 | 37260 | 31600 | 13120 | 3.94 | 2.5 | 32800 | 3.31 | 1.56 | 8.5 | 6.5
Live | 214239860 |  | 11.5 | 17.5 | 37030 | 31600 | 13120 | 3.88 | 2.5 | 32800 | 3.3 | 1.55 | 8.1 | 6.5
Live | 214239859 |  | 11.5 | 17.5 | 37030 | 31600 | 13120 | 3.88 | 2.5 | 32800 | 3.3 | 1.55 | 8.1 | 6.5
Live | 214239858 |  | 11.5 | 17.5 | 37030 | 31600 | 13120 | 3.88 | 2.5 | 32800 | 3.3 | 1.55 | 8.1 | 6.5
Live | 214239850 |  | 11 | 17 | 37030 | 31800 | 13280 | 3.7 | 2.46 | 33200 | 3.27 | 1.53 | 8.1 | 6.5
Live | 214239849 |  | 11 | 17 | 37030 | 31800 | 13280 | 3.7 | 2.46 | 33200 | 3.27 | 1.53 | 8.1 | 6.5
Live | 214239848 |  | 11 | 17 | 37030 | 31800 | 13280 | 3.7 | 2.46 | 33200 | 3.27 | 1.53 | 8.1 | 6.5
Live | 214239840 |  | 11.5 | 17 | 36570 | 31400 | 13200 | 3.87 | 2.44 | 33000 | 3.22 | 1.52 | 8.1 | 6.5
Live | 214239839 |  | 11.5 | 17 | 36570 | 31400 | 13200 | 3.87 | 2.44 | 33000 | 3.22 | 1.52 | 8.1 | 6.5
Live | 214239838 |  | 11.5 | 17 | 36570 | 31400 | 13200 | 3.87 | 2.44 | 33000 | 3.22 | 1.52 | 8.1 | 6.5
Live | 214239830 |  | 11 | 17 | 36340 | 31600 | 13280 | 3.71 | 2.42 | 33200 | 3.18 | 1.5 | 8.1 | 6.5
Live | 214239829 |  | 11 | 17 | 36340 | 31600 | 13280 | 3.71 | 2.42 | 33200 | 3.18 | 1.5 | 8.1 | 6.5
Live | 214239828 |  | 11 | 17 | 36340 | 31600 | 13280 | 3.71 | 2.42 | 33200 | 3.18 | 1.5 | 8.1 | 6.5
Live | 214239820 |  | 11 | 17 | 36340 | 31600 | 13360 | 3.71 | 2.4 | 33400 | 3.16 | 1.49 | 8.1 | 6.5
Live | 214239819 |  | 11 | 17 | 36340 | 31600 | 13360 | 3.71 | 2.4 | 33400 | 3.16 | 1.49 | 8.1 | 6.5
Live | 214239818 |  | 11 | 17 | 36340 | 31600 | 13360 | 3.71 | 2.4 | 33400 | 3.16 | 1.49 | 8.1 | 6.5
Live | 214239810 |  | 11.5 | 17 | 36570 | 31400 | 13200 | 3.87 | 2.44 | 33000 | 3.22 | 1.52 | 8.1 | 6.5
Live | 214239809 |  | 11.5 | 17 | 36570 | 31400 | 13200 | 3.87 | 2.44 | 33000 | 3.22 | 1.52 | 8.1 | 6.5
Live | 214239808 |  | 11.5 | 17 | 36570 | 31400 | 13200 | 3.87 | 2.44 | 33000 | 3.22 | 1.52 | 8.1 | 6.5
Live | 214239800 |  | 11 | 17 | 36340 | 31600 | 13280 | 3.71 | 2.4 | 33200 | 3.18 | 1.5 | 8.1 | 6.5
Live | 214239799 |  | 11 | 17 | 36340 | 31600 | 13280 | 3.71 | 2.4 | 33200 | 3.18 | 1.5 | 8.1 | 6.5
Live | 214239798 |  | 11 | 17 | 36340 | 31600 | 13280 | 3.71 | 2.4 | 33200 | 3.18 | 1.5 | 8.1 | 6.5
Live | 214239790 |  | 11 | 16.5 | 36340 | 31600 | 13360 | 3.71 | 2.38 | 33400 | 3.16 | 1.49 | 8.1 | 6.5
Live | 214239789 |  | 11 | 16.5 | 36340 | 31600 | 13360 | 3.71 | 2.38 | 33400 | 3.16 | 1.49 | 8.1 | 6.5
Live | 214239788 |  | 11 | 16.5 | 36340 | 31600 | 13360 | 3.71 | 2.38 | 33400 | 3.16 | 1.49 | 8.1 | 6.5
Live | 214239780 |  | 11 | 17 | 36340 | 31600 | 13280 | 3.71 | 2.4 | 33200 | 3.18 | 1.5 | 8.1 | 6.5
Live | 214239779 |  | 11 | 17 | 36340 | 31600 | 13280 | 3.71 | 2.4 | 33200 | 3.18 | 1.5 | 8.1 | 6.5
Live | 214239778 |  | 11 | 17 | 36340 | 31600 | 13280 | 3.71 | 2.4 | 33200 | 3.18 | 1.5 | 8.1 | 6.5
Live | 214239770 |  | 11.5 | 17 | 36570 | 31400 | 13200 | 3.87 | 2.44 | 33000 | 3.22 | 1.52 | 8.1 | 6.5
Live | 214239769 |  | 11.5 | 17 | 36570 | 31400 | 13200 | 3.87 | 2.44 | 33000 | 3.22 | 1.52 | 8.1 | 6.5
Live | 214239768 |  | 11.5 | 17 | 36570 | 31400 | 13200 | 3.87 | 2.44 | 33000 | 3.22 | 1.52 | 8.1 | 6.5
Live | 214239760 |  | 11.5 | 17 | 36570 | 31400 | 13200 | 3.87 | 2.44 | 33000 | 3.22 | 1.52 | 8.1 | 6.5
Live | 214239759 |  | 11.5 | 17 | 36570 | 31400 | 13200 | 3.87 | 2.44 | 33000 | 3.22 | 1.52 | 8.1 | 6.5
Live | 214239758 |  | 11.5 | 17 | 36570 | 31400 | 13200 | 3.87 | 2.44 | 33000 | 3.22 | 1.52 | 8.1 | 6.5
Live | 214239750 |  | 11.5 | 17 | 36570 | 31400 | 13200 | 3.87 | 2.42 | 33000 | 3.22 | 1.52 | 8.1 | 6.5
Live | 214239749 |  | 11.5 | 17 | 36570 | 31400 | 13200 | 3.87 | 2.42 | 33000 | 3.22 | 1.52 | 8.1 | 6.5
Live | 214239748 |  | 11.5 | 17 | 36570 | 31400 | 13200 | 3.87 | 2.42 | 33000 | 3.22 | 1.52 | 8.1 | 6.5
Live | 214239740 |  | 11 | 17 | 36340 | 31600 | 13280 | 3.71 | 2.42 | 33200 | 3.2 | 1.51 | 8.1 | 6.5
Live | 214239739 |  | 11 | 17 | 36340 | 31600 | 13280 | 3.71 | 2.42 | 33200 | 3.2 | 1.51 | 8.1 | 6.5
Live | 214239738 |  | 11 | 17 | 36340 | 31600 | 13280 | 3.71 | 2.42 | 33200 | 3.2 | 1.51 | 8.1 | 6.5
Live | 214239730 |  | 11 | 16.5 | 36340 | 31800 | 13360 | 3.71 | 2.38 | 33400 | 3.14 | 1.48 | 8.1 | 6.5
Live | 214239729 |  | 11 | 16.5 | 36340 | 31800 | 13360 | 3.71 | 2.38 | 33400 | 3.14 | 1.48 | 8.1 | 6.5
Live | 214239728 |  | 11 | 16.5 | 36340 | 31800 | 13360 | 3.71 | 2.38 | 33400 | 3.14 | 1.48 | 8.1 | 6.5
Live | 214239720 |  | 11 | 17 | 36800 | 31600 | 13200 | 3.71 | 2.44 | 33000 | 3.23 | 1.52 | 8.1 | 6.5
Live | 214239719 |  | 11 | 17 | 36800 | 31600 | 13200 | 3.71 | 2.44 | 33000 | 3.23 | 1.52 | 8.1 | 6.5
Live | 214239718 |  | 11 | 17 | 36800 | 31600 | 13200 | 3.71 | 2.44 | 33000 | 3.23 | 1.52 | 8.1 | 6.5
Live | 214239710 |  | 11 | 18 | 36570 | 31800 | 13280 | 3.71 | 2.42 | 33200 | 3.22 | 1.51 | 8.1 | 6.5
Live | 214239709 |  | 11 | 18 | 36570 | 31800 | 13280 | 3.71 | 2.42 | 33200 | 3.22 | 1.51 | 8.1 | 6.5
Live | 214239708 |  | 11 | 18 | 36570 | 31800 | 13280 | 3.71 | 2.42 | 33200 | 3.22 | 1.51 | 8.1 | 6.5
Live | 214239700 |  | 11 | 17 | 36800 | 31800 | 13280 | 3.71 | 2.44 | 33200 | 3.22 | 1.51 | 8.1 | 6.5
Live | 214239699 |  | 11 | 17 | 36800 | 31800 | 13280 | 3.71 | 2.44 | 33200 | 3.22 | 1.51 | 8.1 | 6.5
Live | 214239698 |  | 11 | 17 | 36800 | 31800 | 13280 | 3.71 | 2.44 | 33200 | 3.22 | 1.51 | 8.1 | 6.5
Live | 214239690 |  | 11 | 17 | 36570 | 31800 | 13280 | 3.71 | 2.42 | 33200 | 3.2 | 1.51 | 8.1 | 6.5
Live | 214239689 |  | 11 | 17 | 36570 | 31800 | 13280 | 3.71 | 2.42 | 33200 | 3.2 | 1.51 | 8.1 | 6.5
Live | 214239688 |  | 11 | 17 | 36570 | 31800 | 13280 | 3.71 | 2.42 | 33200 | 3.2 | 1.51 | 8.1 | 6.5
Live | 214239680 |  | 11 | 17 | 36800 | 31800 | 13280 | 3.71 | 2.44 | 33200 | 3.24 | 1.53 | 8.1 | 6.5
Live | 214239679 |  | 11 | 17 | 36800 | 31800 | 13280 | 3.71 | 2.44 | 33200 | 3.24 | 1.53 | 8.1 | 6.5
Live | 214239678 |  | 11 | 17 | 36800 | 31800 | 13280 | 3.71 | 2.44 | 33200 | 3.24 | 1.53 | 8.1 | 6.5
Live | 214239670 |  | 11.7 | 17.5 | 36800 | 31600 | 13200 | 3.94 | 2.46 | 33000 | 3.26 | 1.54 | 8.1 | 6.5
Live | 214239669 |  | 11.7 | 17.5 | 36800 | 31600 | 13200 | 3.94 | 2.46 | 33000 | 3.26 | 1.54 | 8.1 | 6.5
Live | 214239668 |  | 11.7 | 17.5 | 36800 | 31600 | 13200 | 3.94 | 2.46 | 33000 | 3.26 | 1.54 | 8.1 | 6.5
Live | 214239660 |  | 11 | 17 | 36800 | 31600 | 13200 | 3.71 | 2.44 | 33000 | 3.23 | 1.52 | 8.1 | 6.5
Live | 214239659 |  | 11 | 17 | 36800 | 31600 | 13200 | 3.71 | 2.44 | 33000 | 3.23 | 1.52 | 8.1 | 6.5
Live | 214239658 |  | 11 | 17 | 36800 | 31600 | 13200 | 3.71 | 2.44 | 33000 | 3.23 | 1.52 | 8.1 | 6.5
Live | 214239650 |  | 11 | 17 | 36800 | 31800 | 13280 | 3.71 | 2.44 | 33200 | 3.24 | 1.53 | 8.1 | 6.5
Live | 214239649 |  | 11 | 17 | 36800 | 31800 | 13280 | 3.71 | 2.44 | 33200 | 3.24 | 1.53 | 8.1 | 6.5
Live | 214239648 |  | 11 | 17 | 36800 | 31800 | 13280 | 3.71 | 2.44 | 33200 | 3.24 | 1.53 | 8.1 | 6.5
Live | 214239640 |  | 11 | 17 | 36570 | 32000 | 13360 | 3.71 | 2.4 | 33400 | 3.2 | 1.51 | 8.1 | 6.5
Live | 214239639 |  | 11 | 17 | 36570 | 32000 | 13360 | 3.71 | 2.4 | 33400 | 3.2 | 1.51 | 8.1 | 6.5
Live | 214239638 |  | 11 | 17 | 36570 | 32000 | 13360 | 3.71 | 2.4 | 33400 | 3.2 | 1.51 | 8.1 | 6.5
Live | 214239630 |  | 11 | 17 | 36110 | 31000 | 13200 | 3.71 | 2.38 | 33000 | 3.14 | 1.48 | 8.1 | 6.5
Live | 214239629 |  | 11 | 17 | 36110 | 31000 | 13200 | 3.71 | 2.38 | 33000 | 3.14 | 1.48 | 8.1 | 6.5
Live | 214239628 |  | 11 | 17 | 36110 | 31000 | 13200 | 3.71 | 2.38 | 33000 | 3.14 | 1.48 | 8.1 | 6.5
Live | 214239620 |  | 11 | 16.5 | 35880 | 31200 | 13360 | 3.7 | 2.36 | 33400 | 3.12 | 1.47 | 8.1 | 6
Live | 214239619 |  | 11 | 16.5 | 35880 | 31200 | 13360 | 3.7 | 2.36 | 33400 | 3.12 | 1.47 | 8.1 | 6
Live | 214239618 |  | 11 | 16.5 | 35880 | 31200 | 13360 | 3.7 | 2.36 | 33400 | 3.12 | 1.47 | 8.1 | 6
Live | 214239600 |  | 11 | 17 | 36110 | 31000 | 13200 | 3.71 | 2.38 | 33000 | 3.14 | 1.48 | 8.1 | 6.5
Live | 214239599 |  | 11 | 17 | 36110 | 31000 | 13200 | 3.71 | 2.38 | 33000 | 3.14 | 1.48 | 8.1 | 6.5
Live | 214239598 |  | 11 | 17 | 36110 | 31000 | 13200 | 3.71 | 2.38 | 33000 | 3.14 | 1.48 | 8.1 | 6.5
Live | 214239560 |  | 11 | 17 | 36110 | 31000 | 13200 | 3.71 | 2.38 | 33000 | 3.14 | 1.48 | 8.1 | 6.5
Live | 214239559 |  | 11 | 17 | 36110 | 31000 | 13200 | 3.71 | 2.38 | 33000 | 3.14 | 1.48 | 8.1 | 6.5
Live | 214239558 |  | 11 | 17 | 36110 | 31000 | 13200 | 3.71 | 2.38 | 33000 | 3.14 | 1.48 | 8.1 | 6.5
Live | 214239550 |  | 11 | 17 | 36110 | 31000 | 13200 | 3.71 | 2.38 | 33000 | 3.14 | 1.48 | 8.1 | 6.5
Live | 214239549 |  | 11 | 17 | 36110 | 31000 | 13200 | 3.71 | 2.38 | 33000 | 3.14 | 1.48 | 8.1 | 6.5
Live | 214239548 |  | 11 | 17 | 36110 | 31000 | 13200 | 3.71 | 2.38 | 33000 | 3.14 | 1.48 | 8.1 | 6.5
Live | 214239540 |  | 11 | 17 | 36110 | 31200 | 13280 | 3.71 | 2.38 | 33200 | 3.14 | 1.48 | 8.1 | 6.5
Live | 214239539 |  | 11 | 17 | 36110 | 31200 | 13280 | 3.71 | 2.38 | 33200 | 3.14 | 1.48 | 8.1 | 6.5
Live | 214239538 |  | 11 | 17 | 36110 | 31200 | 13280 | 3.71 | 2.38 | 33200 | 3.14 | 1.48 | 8.1 | 6.5
Live | 214239530 |  | 11 | 17 | 35880 | 31200 | 13280 | 3.7 | 2.36 | 33200 | 3.12 | 1.47 | 8.1 | 6
Live | 214239529 |  | 11 | 17 | 35880 | 31200 | 13280 | 3.7 | 2.36 | 33200 | 3.12 | 1.47 | 8.1 | 6
Live | 214239528 |  | 11 | 17 | 35880 | 31200 | 13280 | 3.7 | 2.36 | 33200 | 3.12 | 1.47 | 8.1 | 6
Live | 214239510 |  | 11 | 16.5 | 35880 | 31400 | 13360 | 3.7 | 2.36 | 33400 | 3.1 | 1.46 | 8.1 | 6
Live | 214239509 |  | 11 | 16.5 | 35880 | 31400 | 13360 | 3.7 | 2.36 | 33400 | 3.1 | 1.46 | 8.1 | 6
Live | 214239508 |  | 11 | 16.5 | 35880 | 31400 | 13360 | 3.7 | 2.36 | 33400 | 3.1 | 1.46 | 8.1 | 6
Live | 214239460 |  | 11 | 17 | 36110 | 31200 | 13280 | 3.71 | 2.36 | 33200 | 3.14 | 1.48 | 8 | 6.5
Live | 214239459 |  | 11 | 17 | 36110 | 31200 | 13280 | 3.71 | 2.36 | 33200 | 3.14 | 1.48 | 8 | 6.5
Live | 214239458 |  | 11 | 17 | 36110 | 31200 | 13280 | 3.71 | 2.36 | 33200 | 3.14 | 1.48 | 8 | 6.5
Live | 214239450 |  | 11 | 17 | 35880 | 31200 | 13360 | 3.7 | 2.36 | 33400 | 3.12 | 1.47 | 8 | 6
Live | 214239449 |  | 11 | 17 | 35880 | 31200 | 13360 | 3.7 | 2.36 | 33400 | 3.12 | 1.47 | 8 | 6
Live | 214239448 |  | 11 | 17 | 35880 | 31200 | 13360 | 3.7 | 2.36 | 33400 | 3.12 | 1.47 | 8 | 6
Live | 214239440 |  | 11 | 17 | 35880 | 31400 | 13360 | 3.7 | 2.34 | 33400 | 3.1 | 1.46 | 8 | 6
Live | 214239439 |  | 11 | 17 | 35880 | 31400 | 13360 | 3.7 | 2.34 | 33400 | 3.1 | 1.46 | 8 | 6
Live | 214239438 |  | 11 | 17 | 35880 | 31400 | 13360 | 3.7 | 2.34 | 33400 | 3.1 | 1.46 | 8 | 6
Live | 213780452 |  | 11.5 | 17 | 37950 | 31200 | 12880 | 3.88 | 2.54 | 32200 | 3.38 | 1.59 | 8.1 | 6.5
Live | 213780451 |  | 11.5 | 17 | 37950 | 31200 | 12880 | 3.88 | 2.54 | 32200 | 3.38 | 1.59 | 8.1 | 6.5
Live | 213780450 |  | 11.5 | 17 | 37950 | 31200 | 12880 | 3.88 | 2.54 | 32200 | 3.38 | 1.59 | 8.1 | 6.5
Live | 213780442 |  | 11.5 | 17 | 37950 | 31200 | 12880 | 3.88 | 2.54 | 32200 | 3.38 | 1.59 | 8.1 | 6.5
Live | 213780441 |  | 11.5 | 17 | 37950 | 31200 | 12880 | 3.88 | 2.54 | 32200 | 3.38 | 1.59 | 8.1 | 6.5
Live | 213780440 |  | 11.5 | 17 | 37950 | 31200 | 12880 | 3.88 | 2.54 | 32200 | 3.38 | 1.59 | 8.1 | 6.5
Live | 213780432 |  | 11 | 16.5 | 37720 | 31400 | 12880 | 3.71 | 2.52 | 32200 | 3.32 | 1.56 | 8.1 | 6.5
Live | 213780431 |  | 11 | 16.5 | 37720 | 31400 | 12880 | 3.71 | 2.52 | 32200 | 3.32 | 1.56 | 8.1 | 6.5
Live | 213780430 |  | 11 | 16.5 | 37720 | 31400 | 12880 | 3.71 | 2.52 | 32200 | 3.32 | 1.56 | 8.1 | 6.5
Live | 213780422 |  | 11 | 17 | 37720 | 31600 | 12960 | 3.71 | 2.5 | 32400 | 3.3 | 1.55 | 8.1 | 6.5
Live | 213780421 |  | 11 | 17 | 37720 | 31600 | 12960 | 3.71 | 2.5 | 32400 | 3.3 | 1.55 | 8.1 | 6.5
Live | 213780420 |  | 11 | 17 | 37720 | 31600 | 12960 | 3.71 | 2.5 | 32400 | 3.3 | 1.55 | 8.1 | 6.5
Live | 213780412 |  | 11 | 17 | 37950 | 31400 | 12880 | 3.71 | 2.54 | 32200 | 3.36 | 1.58 | 8.1 | 6.5
Live | 213780411 |  | 11 | 17 | 37950 | 31400 | 12880 | 3.71 | 2.54 | 32200 | 3.36 | 1.58 | 8.1 | 6.5
Live | 213780410 |  | 11 | 17 | 37950 | 31400 | 12880 | 3.71 | 2.54 | 32200 | 3.36 | 1.58 | 8.1 | 6.5
Live | 213780402 |  | 11.5 | 17 | 37950 | 31200 | 12880 | 3.88 | 2.54 | 32200 | 3.38 | 1.59 | 8.1 | 6.5
Live | 213780401 |  | 11.5 | 17 | 37950 | 31200 | 12880 | 3.88 | 2.54 | 32200 | 3.38 | 1.59 | 8.1 | 6.5
Live | 213780400 |  | 11.5 | 17 | 37950 | 31200 | 12880 | 3.88 | 2.54 | 32200 | 3.38 | 1.59 | 8.1 | 6.5
Live | 213780392 |  | 11 | 16.5 | 37720 | 31600 | 13040 | 3.71 | 2.5 | 32600 | 3.32 | 1.56 | 8.1 | 6.5
Live | 213780391 |  | 11 | 16.5 | 37720 | 31600 | 13040 | 3.71 | 2.5 | 32600 | 3.32 | 1.56 | 8.1 | 6.5
Live | 213780390 |  | 11 | 16.5 | 37720 | 31600 | 13040 | 3.71 | 2.5 | 32600 | 3.32 | 1.56 | 8.1 | 6.5
Live | 213780382 |  | 11 | 17 | 37720 | 31600 | 12960 | 3.71 | 2.48 | 32400 | 3.3 | 1.55 | 8.1 | 6.5
Live | 213780381 |  | 11 | 17 | 37720 | 31600 | 12960 | 3.71 | 2.48 | 32400 | 3.3 | 1.55 | 8.1 | 6.5
Live | 213780380 |  | 11 | 17 | 37720 | 31600 | 12960 | 3.71 | 2.48 | 32400 | 3.3 | 1.55 | 8.1 | 6.5
Live | 213780372 |  | 11 | 17 | 37720 | 31600 | 12880 | 3.71 | 2.5 | 32200 | 3.32 | 1.56 | 8.1 | 6.5
Live | 213780371 |  | 11 | 17 | 37720 | 31600 | 12880 | 3.71 | 2.5 | 32200 | 3.32 | 1.56 | 8.1 | 6.5
Live | 213780370 |  | 11 | 17 | 37720 | 31600 | 12880 | 3.71 | 2.5 | 32200 | 3.32 | 1.56 | 8.1 | 6.5
Live | 213780362 |  | 11.5 | 17 | 37950 | 31200 | 12880 | 3.88 | 2.56 | 32200 | 3.38 | 1.59 | 8.1 | 6.5
Live | 213780361 |  | 11.5 | 17 | 37950 | 31200 | 12880 | 3.88 | 2.56 | 32200 | 3.38 | 1.59 | 8.1 | 6.5
Live | 213780360 |  | 11.5 | 17 | 37950 | 31200 | 12880 | 3.88 | 2.56 | 32200 | 3.38 | 1.59 | 8.1 | 6.5
Live | 213780352 |  | 11.5 | 17 | 37950 | 31200 | 12880 | 3.88 | 2.56 | 32200 | 3.38 | 1.59 | 8.1 | 6.5
Live | 213780351 |  | 11.5 | 17 | 37950 | 31200 | 12880 | 3.88 | 2.56 | 32200 | 3.38 | 1.59 | 8.1 | 6.5
Live | 213780350 |  | 11.5 | 17 | 37950 | 31200 | 12880 | 3.88 | 2.56 | 32200 | 3.38 | 1.59 | 8.1 | 6.5
Live | 213780342 |  | 11.5 | 17 | 37950 | 31200 | 12880 | 3.88 | 2.56 | 32200 | 3.38 | 1.59 | 8.1 | 6.5
Live | 213780341 |  | 11.5 | 17 | 37950 | 31200 | 12880 | 3.88 | 2.56 | 32200 | 3.38 | 1.59 | 8.1 | 6.5
Live | 213780340 |  | 11.5 | 17 | 37950 | 31200 | 12880 | 3.88 | 2.56 | 32200 | 3.38 | 1.59 | 8.1 | 6.5
Live | 213780332 |  | 11.5 | 17.5 | 37950 | 31400 | 12880 | 3.88 | 2.54 | 32200 | 3.36 | 1.58 | 8.1 | 6.5
Live | 213780331 |  | 11.5 | 17.5 | 37950 | 31400 | 12880 | 3.88 | 2.54 | 32200 | 3.36 | 1.58 | 8.1 | 6.5
Live | 213780330 |  | 11.5 | 17.5 | 37950 | 31400 | 12880 | 3.88 | 2.54 | 32200 | 3.36 | 1.58 | 8.1 | 6.5
Live | 213780322 |  | 11 | 17 | 37720 | 31400 | 12960 | 3.71 | 2.52 | 32400 | 3.34 | 1.57 | 8.1 | 6.5
Live | 213780321 |  | 11 | 17 | 37720 | 31400 | 12960 | 3.71 | 2.52 | 32400 | 3.34 | 1.57 | 8.1 | 6.5
Live | 213780320 |  | 11 | 17 | 37720 | 31400 | 12960 | 3.71 | 2.52 | 32400 | 3.34 | 1.57 | 8.1 | 6.5
Live | 213780312 |  | 11 | 17 | 37720 | 31600 | 12960 | 3.71 | 2.5 | 32400 | 3.32 | 1.56 | 8.1 | 6.5
Live | 213780311 |  | 11 | 17 | 37720 | 31600 | 12960 | 3.71 | 2.5 | 32400 | 3.32 | 1.56 | 8.1 | 6.5
Live | 213780310 |  | 11 | 17 | 37720 | 31600 | 12960 | 3.71 | 2.5 | 32400 | 3.32 | 1.56 | 8.1 | 6.5
Live | 213780302 |  | 11 | 16.5 | 37490 | 31800 | 13040 | 3.71 | 2.48 | 32600 | 3.28 | 1.54 | 8.1 | 6.5
Live | 213780301 |  | 11 | 16.5 | 37490 | 31800 | 13040 | 3.71 | 2.48 | 32600 | 3.28 | 1.54 | 8.1 | 6.5
Live | 213780300 |  | 11 | 16.5 | 37490 | 31800 | 13040 | 3.71 | 2.48 | 32600 | 3.28 | 1.54 | 8.1 | 6.5
Live | 213780292 |  | 11 | 17 | 37490 | 31600 | 13200 | 3.71 | 2.54 | 33000 | 3.36 | 1.58 | 8.1 | 6.5
Live | 213780291 |  | 11 | 17 | 37490 | 31600 | 13200 | 3.71 | 2.54 | 33000 | 3.36 | 1.58 | 8.1 | 6.5
Live | 213780290 |  | 11 | 17 | 37490 | 31600 | 13200 | 3.71 | 2.54 | 33000 | 3.36 | 1.58 | 8.1 | 6.5
Live | 213780282 |  | 11 | 17 | 37490 | 31600 | 13200 | 3.71 | 2.54 | 33000 | 3.36 | 1.58 | 8.1 | 6.5
Live | 213780281 |  | 11 | 17 | 37490 | 31600 | 13200 | 3.71 | 2.54 | 33000 | 3.36 | 1.58 | 8.1 | 6.5
Live | 213780280 |  | 11 | 17 | 37490 | 31600 | 13200 | 3.71 | 2.54 | 33000 | 3.36 | 1.58 | 8.1 | 6.5
Live | 213780272 |  | 11 | 16.5 | 37490 | 31800 | 13200 | 3.71 | 2.5 | 33000 | 3.32 | 1.56 | 8.1 | 6.5
Live | 213780271 |  | 11 | 16.5 | 37490 | 31800 | 13200 | 3.71 | 2.5 | 33000 | 3.32 | 1.56 | 8.1 | 6.5
Live | 213780270 |  | 11 | 16.5 | 37490 | 31800 | 13200 | 3.71 | 2.5 | 33000 | 3.32 | 1.56 | 8.1 | 6.5
Live | 213780262 |  | 10.5 | 16.5 | 37260 | 32000 | 13200 | 3.53 | 2.48 | 33000 | 3.3 | 1.55 | 8.1 | 6.5
Live | 213780261 |  | 10.5 | 16.5 | 37260 | 32000 | 13200 | 3.53 | 2.48 | 33000 | 3.3 | 1.55 | 8.1 | 6.5
Live | 213780260 |  | 10.5 | 16.5 | 37260 | 32000 | 13200 | 3.53 | 2.48 | 33000 | 3.3 | 1.55 | 8.1 | 6.5
Live | 213780252 |  | 11 | 16.5 | 37490 | 31600 | 13200 | 3.71 | 2.52 | 33000 | 3.36 | 1.58 | 8.1 | 6.5
Live | 213780251 |  | 11 | 16.5 | 37490 | 31600 | 13200 | 3.71 | 2.52 | 33000 | 3.36 | 1.58 | 8.1 | 6.5
Live | 213780250 |  | 11 | 16.5 | 37490 | 31600 | 13200 | 3.71 | 2.52 | 33000 | 3.36 | 1.58 | 8.1 | 6.5
Live | 213780242 |  | 11 | 17 | 37490 | 31600 | 13200 | 3.71 | 2.54 | 33000 | 3.36 | 1.58 | 8.1 | 6.5
Live | 213780241 |  | 11 | 17 | 37490 | 31600 | 13200 | 3.71 | 2.54 | 33000 | 3.36 | 1.58 | 8.1 | 6.5
Live | 213780240 |  | 11 | 17 | 37490 | 31600 | 13200 | 3.71 | 2.54 | 33000 | 3.36 | 1.58 | 8.1 | 6.5
Live | 213780232 |  | 11 | 16.5 | 37260 | 31800 | 13200 | 3.7 | 2.48 | 33000 | 3.32 | 1.56 | 8.1 | 6.5
Live | 213780231 |  | 11 | 16.5 | 37260 | 31800 | 13200 | 3.7 | 2.48 | 33000 | 3.32 | 1.56 | 8.1 | 6.5
Live | 213780230 |  | 11 | 16.5 | 37260 | 31800 | 13200 | 3.7 | 2.48 | 33000 | 3.32 | 1.56 | 8.1 | 6.5
Live | 213780222 |  | 10.5 | 16.5 | 37260 | 32000 | 13280 | 3.53 | 2.48 | 33200 | 3.3 | 1.55 | 8.1 | 6.5
Live | 213780221 |  | 10.5 | 16.5 | 37260 | 32000 | 13280 | 3.53 | 2.48 | 33200 | 3.3 | 1.55 | 8.1 | 6.5
Live | 213780220 |  | 10.5 | 16.5 | 37260 | 32000 | 13280 | 3.53 | 2.48 | 33200 | 3.3 | 1.55 | 8.1 | 6.5
Live | 213780212 |  | 11 | 17.5 | 37260 | 31800 | 13200 | 3.7 | 2.5 | 33000 | 3.32 | 1.56 | 8.1 | 6.5
Live | 213780211 |  | 11 | 17.5 | 37260 | 31800 | 13200 | 3.7 | 2.5 | 33000 | 3.32 | 1.56 | 8.1 | 6.5
Live | 213780210 |  | 11 | 17.5 | 37260 | 31800 | 13200 | 3.7 | 2.5 | 33000 | 3.32 | 1.56 | 8.1 | 6.5
Live | 213780202 |  | 11 | 17 | 37490 | 31600 | 13040 | 3.71 | 2.54 | 32600 | 3.38 | 1.59 | 8.1 | 6.5
Live | 213780201 |  | 11 | 17 | 37490 | 31600 | 13040 | 3.71 | 2.54 | 32600 | 3.38 | 1.59 | 8.1 | 6.5
Live | 213780200 |  | 11 | 17 | 37490 | 31600 | 13040 | 3.71 | 2.54 | 32600 | 3.38 | 1.59 | 8.1 | 6.5
Live | 213780192 |  | 11 | 17 | 37490 | 31600 | 13120 | 3.71 | 2.54 | 32800 | 3.36 | 1.58 | 8.1 | 6.5
Live | 213780191 |  | 11 | 17 | 37490 | 31600 | 13120 | 3.71 | 2.54 | 32800 | 3.36 | 1.58 | 8.1 | 6.5
Live | 213780190 |  | 11 | 17 | 37490 | 31600 | 13120 | 3.71 | 2.54 | 32800 | 3.36 | 1.58 | 8.1 | 6.5
Live | 213780182 |  | 11 | 17 | 37490 | 31600 | 13200 | 3.71 | 2.54 | 33000 | 3.36 | 1.58 | 8.1 | 6.5
Live | 213780181 |  | 11 | 17 | 37490 | 31600 | 13200 | 3.71 | 2.54 | 33000 | 3.36 | 1.58 | 8.1 | 6.5
Live | 213780180 |  | 11 | 17 | 37490 | 31600 | 13200 | 3.71 | 2.54 | 33000 | 3.36 | 1.58 | 8.1 | 6.5
Live | 213780172 |  | 11 | 17.5 | 37720 | 31600 | 13200 | 3.71 | 2.52 | 33000 | 3.36 | 1.58 | 8.1 | 6.5
Live | 213780171 |  | 11 | 17.5 | 37720 | 31600 | 13200 | 3.71 | 2.52 | 33000 | 3.36 | 1.58 | 8.1 | 6.5
Live | 213780170 |  | 11 | 17.5 | 37720 | 31600 | 13200 | 3.71 | 2.52 | 33000 | 3.36 | 1.58 | 8.1 | 6.5
Live | 213780162 |  | 11 | 17 | 37490 | 31800 | 13280 | 3.71 | 2.5 | 33200 | 3.32 | 1.56 | 8.1 | 6.5
Live | 213780161 |  | 11 | 17 | 37490 | 31800 | 13280 | 3.71 | 2.5 | 33200 | 3.32 | 1.56 | 8.1 | 6.5
Live | 213780160 |  | 11 | 17 | 37490 | 31800 | 13280 | 3.71 | 2.5 | 33200 | 3.32 | 1.56 | 8.1 | 6.5
Live | 213780152 |  | 11 | 17 | 37490 | 31800 | 13280 | 3.71 | 2.5 | 33200 | 3.32 | 1.56 | 8.1 | 6.5
Live | 213780151 |  | 11 | 17 | 37490 | 31800 | 13280 | 3.71 | 2.5 | 33200 | 3.32 | 1.56 | 8.1 | 6.5
Live | 213780150 |  | 11 | 17 | 37490 | 31800 | 13280 | 3.71 | 2.5 | 33200 | 3.32 | 1.56 | 8.1 | 6.5
Live | 213780142 |  | 10.5 | 17.5 | 37260 | 32000 | 13280 | 3.53 | 2.46 | 33200 | 3.28 | 1.54 | 8.1 | 6.5
Live | 213780141 |  | 10.5 | 17.5 | 37260 | 32000 | 13280 | 3.53 | 2.46 | 33200 | 3.28 | 1.54 | 8.1 | 6.5
Live | 213780140 |  | 10.5 | 17.5 | 37260 | 32000 | 13280 | 3.53 | 2.46 | 33200 | 3.28 | 1.54 | 8.1 | 6.5
Live | 213780132 |  | 11 | 17 | 37490 | 31600 | 13200 | 3.71 | 2.52 | 33000 | 3.33 | 1.57 | 8.1 | 6.5
Live | 213780131 |  | 11 | 17 | 37490 | 31600 | 13200 | 3.71 | 2.52 | 33000 | 3.33 | 1.57 | 8.1 | 6.5
Live | 213780130 |  | 11 | 17 | 37490 | 31600 | 13200 | 3.71 | 2.52 | 33000 | 3.33 | 1.57 | 8.1 | 6.5
Live | 213780122 |  | 11 | 16.5 | 37490 | 31600 | 13200 | 3.71 | 2.52 | 33000 | 3.33 | 1.57 | 8.1 | 6.5
Live | 213780121 |  | 11 | 16.5 | 37490 | 31600 | 13200 | 3.71 | 2.52 | 33000 | 3.33 | 1.57 | 8.1 | 6.5
Live | 213780120 |  | 11 | 16.5 | 37490 | 31600 | 13200 | 3.71 | 2.52 | 33000 | 3.33 | 1.57 | 8.1 | 6.5
Live | 213780112 |  | 11 | 16.5 | 37260 | 31800 | 13200 | 3.7 | 2.48 | 33000 | 3.3 | 1.55 | 8.1 | 6.5
Live | 213780111 |  | 11 | 16.5 | 37260 | 31800 | 13200 | 3.7 | 2.48 | 33000 | 3.3 | 1.55 | 8.1 | 6.5
Live | 213780110 |  | 11 | 16.5 | 37260 | 31800 | 13200 | 3.7 | 2.48 | 33000 | 3.3 | 1.55 | 8.1 | 6.5
Live | 213780102 |  | 10.5 | 16.5 | 37030 | 31800 | 13280 | 3.53 | 2.46 | 33200 | 3.28 | 1.54 | 8.1 | 6.5
Live | 213780101 |  | 10.5 | 16.5 | 37030 | 31800 | 13280 | 3.53 | 2.46 | 33200 | 3.28 | 1.54 | 8.1 | 6.5
Live | 213780100 |  | 10.5 | 16.5 | 37030 | 31800 | 13280 | 3.53 | 2.46 | 33200 | 3.28 | 1.54 | 8.1 | 6.5
Live | 213780092 |  | 11 | 16.5 | 37260 | 31600 | 13120 | 3.7 | 2.52 | 32800 | 3.34 | 1.57 | 8.1 | 6.5
Live | 213780091 |  | 11 | 16.5 | 37260 | 31600 | 13120 | 3.7 | 2.52 | 32800 | 3.34 | 1.57 | 8.1 | 6.5
Live | 213780090 |  | 11 | 16.5 | 37260 | 31600 | 13120 | 3.7 | 2.52 | 32800 | 3.34 | 1.57 | 8.1 | 6.5
Live | 213780082 |  | 11 | 16.5 | 37490 | 31600 | 13200 | 3.71 | 2.52 | 33000 | 3.33 | 1.57 | 8.1 | 6.5
Live | 213780081 |  | 11 | 16.5 | 37490 | 31600 | 13200 | 3.71 | 2.52 | 33000 | 3.33 | 1.57 | 8.1 | 6.5
Live | 213780080 |  | 11 | 16.5 | 37490 | 31600 | 13200 | 3.71 | 2.52 | 33000 | 3.33 | 1.57 | 8.1 | 6.5
Live | 213780072 |  | 11 | 16.5 | 37260 | 31800 | 13200 | 3.7 | 2.48 | 33000 | 3.3 | 1.55 | 8.1 | 6.5
Live | 213780071 |  | 11 | 16.5 | 37260 | 31800 | 13200 | 3.7 | 2.48 | 33000 | 3.3 | 1.55 | 8.1 | 6.5
Live | 213780070 |  | 11 | 16.5 | 37260 | 31800 | 13200 | 3.7 | 2.48 | 33000 | 3.3 | 1.55 | 8.1 | 6.5
Live | 213780062 |  | 10.5 | 16.5 | 37030 | 32000 | 13280 | 3.53 | 2.46 | 33200 | 3.27 | 1.53 | 8.1 | 6.5
Live | 213780061 |  | 10.5 | 16.5 | 37030 | 32000 | 13280 | 3.53 | 2.46 | 33200 | 3.27 | 1.53 | 8.1 | 6.5
Live | 213780060 |  | 10.5 | 16.5 | 37030 | 32000 | 13280 | 3.53 | 2.46 | 33200 | 3.27 | 1.53 | 8.1 | 6.5
Live | 213780052 |  | 11 | 16.5 | 37260 | 31800 | 13200 | 3.7 | 2.48 | 33000 | 3.3 | 1.55 | 8.1 | 6.5
Live | 213780051 |  | 11 | 16.5 | 37260 | 31800 | 13200 | 3.7 | 2.48 | 33000 | 3.3 | 1.55 | 8.1 | 6.5
Live | 213780050 |  | 11 | 16.5 | 37260 | 31800 | 13200 | 3.7 | 2.48 | 33000 | 3.3 | 1.55 | 8.1 | 6.5
Live | 213780042 |  | 11 | 17 | 37490 | 31600 | 13200 | 3.71 | 2.52 | 33000 | 3.33 | 1.57 | 8.1 | 6.5
Live | 213780041 |  | 11 | 17 | 37490 | 31600 | 13200 | 3.71 | 2.52 | 33000 | 3.33 | 1.57 | 8.1 | 6.5
Live | 213780040 |  | 11 | 17 | 37490 | 31600 | 13200 | 3.71 | 2.52 | 33000 | 3.33 | 1.57 | 8.1 | 6.5
Live | 213780032 |  | 11 | 17.5 | 37490 | 31600 | 13120 | 3.71 | 2.52 | 32800 | 3.34 | 1.57 | 8.1 | 6.5
Live | 213780031 |  | 11 | 17.5 | 37490 | 31600 | 13120 | 3.71 | 2.52 | 32800 | 3.34 | 1.57 | 8.1 | 6.5
Live | 213780030 |  | 11 | 17.5 | 37490 | 31600 | 13120 | 3.71 | 2.52 | 32800 | 3.34 | 1.57 | 8.1 | 6.5
Live | 213780022 |  | 11 | 16.5 | 37260 | 31600 | 13120 | 3.7 | 2.52 | 32800 | 3.34 | 1.57 | 8.1 | 6.5
Live | 213780021 |  | 11 | 16.5 | 37260 | 31600 | 13120 | 3.7 | 2.52 | 32800 | 3.34 | 1.57 | 8.1 | 6.5
Live | 213780020 |  | 11 | 16.5 | 37260 | 31600 | 13120 | 3.7 | 2.52 | 32800 | 3.34 | 1.57 | 8.1 | 6.5
Live | 213780012 |  | 11 | 17 | 37490 | 31600 | 13200 | 3.71 | 2.5 | 33000 | 3.32 | 1.56 | 8.1 | 6.5
Live | 213780011 |  | 11 | 17 | 37490 | 31600 | 13200 | 3.71 | 2.5 | 33000 | 3.32 | 1.56 | 8.1 | 6.5
Live | 213780010 |  | 11 | 17 | 37490 | 31600 | 13200 | 3.71 | 2.5 | 33000 | 3.32 | 1.56 | 8.1 | 6.5
Live | 213780002 |  | 11 | 16.5 | 37260 | 31800 | 13280 | 3.7 | 2.48 | 33200 | 3.3 | 1.55 | 8.1 | 6.5
Live | 213780001 |  | 11 | 16.5 | 37260 | 31800 | 13280 | 3.7 | 2.48 | 33200 | 3.3 | 1.55 | 8.1 | 6.5
Live | 213780000 |  | 11 | 16.5 | 37260 | 31800 | 13280 | 3.7 | 2.48 | 33200 | 3.3 | 1.55 | 8.1 | 6.5
Live | 213779992 |  | 11 | 17 | 37260 | 31800 | 13280 | 3.7 | 2.48 | 33200 | 3.3 | 1.55 | 8.1 | 6.5
Live | 213779991 |  | 11 | 17 | 37260 | 31800 | 13280 | 3.7 | 2.48 | 33200 | 3.3 | 1.55 | 8.1 | 6.5
Live | 213779990 |  | 11 | 17 | 37260 | 31800 | 13280 | 3.7 | 2.48 | 33200 | 3.3 | 1.55 | 8.1 | 6.5
Live | 213779982 |  | 10.5 | 16.5 | 37030 | 32000 | 13280 | 3.53 | 2.44 | 33200 | 3.27 | 1.53 | 8.1 | 6.5
Live | 213779981 |  | 10.5 | 16.5 | 37030 | 32000 | 13280 | 3.53 | 2.44 | 33200 | 3.27 | 1.53 | 8.1 | 6.5
Live | 213779980 |  | 10.5 | 16.5 | 37030 | 32000 | 13280 | 3.53 | 2.44 | 33200 | 3.27 | 1.53 | 8.1 | 6.5
Live | 213779972 |  | 11 | 16.5 | 37030 | 31600 | 13120 | 3.7 | 2.48 | 32800 | 3.3 | 1.55 | 8.1 | 6.5
Live | 213779971 |  | 11 | 16.5 | 37030 | 31600 | 13120 | 3.7 | 2.48 | 32800 | 3.3 | 1.55 | 8.1 | 6.5
Live | 213779970 |  | 11 | 16.5 | 37030 | 31600 | 13120 | 3.7 | 2.48 | 32800 | 3.3 | 1.55 | 8.1 | 6.5
Live | 213779962 |  | 11 | 16.5 | 37030 | 31600 | 13120 | 3.7 | 2.48 | 32800 | 3.3 | 1.55 | 8.1 | 6.5
Live | 213779961 |  | 11 | 16.5 | 37030 | 31600 | 13120 | 3.7 | 2.48 | 32800 | 3.3 | 1.55 | 8.1 | 6.5
Live | 213779960 |  | 11 | 16.5 | 37030 | 31600 | 13120 | 3.7 | 2.48 | 32800 | 3.3 | 1.55 | 8.1 | 6.5
Live | 213779952 |  | 10.5 | 16.5 | 37030 | 31800 | 13280 | 3.53 | 2.46 | 33200 | 3.27 | 1.53 | 8.1 | 6.5
Live | 213779951 |  | 10.5 | 16.5 | 37030 | 31800 | 13280 | 3.53 | 2.46 | 33200 | 3.27 | 1.53 | 8.1 | 6.5
Live | 213779950 |  | 10.5 | 16.5 | 37030 | 31800 | 13280 | 3.53 | 2.46 | 33200 | 3.27 | 1.53 | 8.1 | 6.5
Live | 213779942 |  | 10.5 | 16.5 | 36800 | 31800 | 13280 | 3.54 | 2.44 | 33200 | 3.24 | 1.53 | 8.1 | 6.5
Live | 213779941 |  | 10.5 | 16.5 | 36800 | 31800 | 13280 | 3.54 | 2.44 | 33200 | 3.24 | 1.53 | 8.1 | 6.5
Live | 213779940 |  | 10.5 | 16.5 | 36800 | 31800 | 13280 | 3.54 | 2.44 | 33200 | 3.24 | 1.53 | 8.1 | 6.5
Live | 213779932 |  | 11 | 16.5 | 37030 | 31600 | 13200 | 3.7 | 2.48 | 33000 | 3.3 | 1.55 | 8.1 | 6.5
Live | 213779931 |  | 11 | 16.5 | 37030 | 31600 | 13200 | 3.7 | 2.48 | 33000 | 3.3 | 1.55 | 8.1 | 6.5
Live | 213779930 |  | 11 | 16.5 | 37030 | 31600 | 13200 | 3.7 | 2.48 | 33000 | 3.3 | 1.55 | 8.1 | 6.5
Live | 213779922 |  | 11 | 16.5 | 37030 | 31600 | 13120 | 3.7 | 2.48 | 32800 | 3.3 | 1.55 | 8.1 | 6.5
Live | 213779921 |  | 11 | 16.5 | 37030 | 31600 | 13120 | 3.7 | 2.48 | 32800 | 3.3 | 1.55 | 8.1 | 6.5
Live | 213779920 |  | 11 | 16.5 | 37030 | 31600 | 13120 | 3.7 | 2.48 | 32800 | 3.3 | 1.55 | 8.1 | 6.5
Live | 213779912 |  | 10.5 | 16.5 | 37030 | 31800 | 13280 | 3.53 | 2.44 | 33200 | 3.24 | 1.53 | 8.1 | 6.5
Live | 213779911 |  | 10.5 | 16.5 | 37030 | 31800 | 13280 | 3.53 | 2.44 | 33200 | 3.24 | 1.53 | 8.1 | 6.5
Live | 213779910 |  | 10.5 | 16.5 | 37030 | 31800 | 13280 | 3.53 | 2.44 | 33200 | 3.24 | 1.53 | 8.1 | 6.5
Live | 213779902 |  | 10.5 | 16 | 36800 | 31800 | 13280 | 3.54 | 2.42 | 33200 | 3.22 | 1.51 | 8.1 | 6.5
Live | 213779901 |  | 10.5 | 16 | 36800 | 31800 | 13280 | 3.54 | 2.42 | 33200 | 3.22 | 1.51 | 8.1 | 6.5
Live | 213779900 |  | 10.5 | 16 | 36800 | 31800 | 13280 | 3.54 | 2.42 | 33200 | 3.22 | 1.51 | 8.1 | 6.5
Live | 213779892 |  | 10.5 | 16.5 | 37030 | 31800 | 13280 | 3.53 | 2.44 | 33200 | 3.27 | 1.53 | 8.1 | 6.5
Live | 213779891 |  | 10.5 | 16.5 | 37030 | 31800 | 13280 | 3.53 | 2.44 | 33200 | 3.27 | 1.53 | 8.1 | 6.5
Live | 213779890 |  | 10.5 | 16.5 | 37030 | 31800 | 13280 | 3.53 | 2.44 | 33200 | 3.27 | 1.53 | 8.1 | 6.5
Live | 213779882 |  | 11 | 16.5 | 37030 | 31400 | 13120 | 3.7 | 2.48 | 32800 | 3.3 | 1.55 | 8.1 | 6.5
Live | 213779881 |  | 11 | 16.5 | 37030 | 31400 | 13120 | 3.7 | 2.48 | 32800 | 3.3 | 1.55 | 8.1 | 6.5
Live | 213779880 |  | 11 | 16.5 | 37030 | 31400 | 13120 | 3.7 | 2.48 | 32800 | 3.3 | 1.55 | 8.1 | 6.5
Live | 213779872 |  | 11 | 17.5 | 37030 | 31600 | 13120 | 3.7 | 2.48 | 32800 | 3.3 | 1.55 | 8.1 | 6.5
Live | 213779871 |  | 11 | 17.5 | 37030 | 31600 | 13120 | 3.7 | 2.48 | 32800 | 3.3 | 1.55 | 8.1 | 6.5
Live | 213779870 |  | 11 | 17.5 | 37030 | 31600 | 13120 | 3.7 | 2.48 | 32800 | 3.3 | 1.55 | 8.1 | 6.5
Live | 213779862 |  | 11 | 16.5 | 37030 | 31600 | 13120 | 3.7 | 2.48 | 32800 | 3.3 | 1.55 | 8.1 | 6.5
Live | 213779861 |  | 11 | 16.5 | 37030 | 31600 | 13120 | 3.7 | 2.48 | 32800 | 3.3 | 1.55 | 8.1 | 6.5
Live | 213779860 |  | 11 | 16.5 | 37030 | 31600 | 13120 | 3.7 | 2.48 | 32800 | 3.3 | 1.55 | 8.1 | 6.5
Live | 213779852 |  | 11 | 17 | 37260 | 31600 | 13280 | 3.7 | 2.48 | 33200 | 3.28 | 1.54 | 8.1 | 6.5
Live | 213779851 |  | 11 | 17 | 37260 | 31600 | 13280 | 3.7 | 2.48 | 33200 | 3.28 | 1.54 | 8.1 | 6.5
Live | 213779850 |  | 11 | 17 | 37260 | 31600 | 13280 | 3.7 | 2.48 | 33200 | 3.28 | 1.54 | 8.1 | 6.5
Live | 213779842 |  | 10.5 | 16.5 | 37030 | 31600 | 13200 | 3.53 | 2.46 | 33000 | 3.26 | 1.54 | 8.1 | 6.5
Live | 213779841 |  | 10.5 | 16.5 | 37030 | 31600 | 13200 | 3.53 | 2.46 | 33000 | 3.26 | 1.54 | 8.1 | 6.5
Live | 213779840 |  | 10.5 | 16.5 | 37030 | 31600 | 13200 | 3.53 | 2.46 | 33000 | 3.26 | 1.54 | 8.1 | 6.5
Live | 213779832 |  | 10.5 | 17 | 37030 | 31800 | 13360 | 3.53 | 2.46 | 33400 | 3.26 | 1.54 | 8.1 | 6.5
Live | 213779831 |  | 10.5 | 17 | 37030 | 31800 | 13360 | 3.53 | 2.46 | 33400 | 3.26 | 1.54 | 8.1 | 6.5
Live | 213779830 |  | 10.5 | 17 | 37030 | 31800 | 13360 | 3.53 | 2.46 | 33400 | 3.26 | 1.54 | 8.1 | 6.5
Live | 213779822 |  | 10.5 | 16 | 36800 | 32000 | 13360 | 3.54 | 2.42 | 33400 | 3.22 | 1.52 | 8.1 | 6.5
Live | 213779821 |  | 10.5 | 16 | 36800 | 32000 | 13360 | 3.54 | 2.42 | 33400 | 3.22 | 1.52 | 8.1 | 6.5
Live | 213779820 |  | 10.5 | 16 | 36800 | 32000 | 13360 | 3.54 | 2.42 | 33400 | 3.22 | 1.52 | 8.1 | 6.5
Live | 213779812 |  | 11.7 | 18 | 38180 | 31200 | 12800 | 3.94 | 2.54 | 32000 | 3.36 | 1.58 | 8.5 | 7
Live | 213779811 |  | 11.7 | 18 | 38180 | 31200 | 12800 | 3.94 | 2.54 | 32000 | 3.36 | 1.58 | 8.5 | 7
Live | 213779810 |  | 11.7 | 18 | 38180 | 31200 | 12800 | 3.94 | 2.54 | 32000 | 3.36 | 1.58 | 8.5 | 7
Live | 213779802 |  | 11.7 | 18 | 38180 | 31200 | 12800 | 3.94 | 2.54 | 32000 | 3.36 | 1.58 | 8.5 | 7
Live | 213779801 |  | 11.7 | 18 | 38180 | 31200 | 12800 | 3.94 | 2.54 | 32000 | 3.36 | 1.58 | 8.5 | 7
Live | 213779800 |  | 11.7 | 18 | 38180 | 31200 | 12800 | 3.94 | 2.54 | 32000 | 3.36 | 1.58 | 8.5 | 7
Live | 213779792 |  | 11.7 | 17.5 | 38180 | 31200 | 12800 | 3.94 | 2.54 | 32000 | 3.36 | 1.58 | 8.5 | 7
Live | 213779791 |  | 11.7 | 17.5 | 38180 | 31200 | 12800 | 3.94 | 2.54 | 32000 | 3.36 | 1.58 | 8.5 | 7
Live | 213779790 |  | 11.7 | 17.5 | 38180 | 31200 | 12800 | 3.94 | 2.54 | 32000 | 3.36 | 1.58 | 8.5 | 7
Live | 213779782 |  | 11.7 | 18 | 38180 | 31200 | 12800 | 3.94 | 2.54 | 32000 | 3.36 | 1.58 | 8.5 | 7
Live | 213779781 |  | 11.7 | 18 | 38180 | 31200 | 12800 | 3.94 | 2.54 | 32000 | 3.36 | 1.58 | 8.5 | 7
Live | 213779780 |  | 11.7 | 18 | 38180 | 31200 | 12800 | 3.94 | 2.54 | 32000 | 3.36 | 1.58 | 8.5 | 7
Live | 213779772 |  | 11.7 | 18 | 38180 | 31200 | 12800 | 3.94 | 2.54 | 32000 | 3.39 | 1.59 | 8.5 | 7
Live | 213779771 |  | 11.7 | 18 | 38180 | 31200 | 12800 | 3.94 | 2.54 | 32000 | 3.39 | 1.59 | 8.5 | 7
Live | 213779770 |  | 11.7 | 18 | 38180 | 31200 | 12800 | 3.94 | 2.54 | 32000 | 3.39 | 1.59 | 8.5 | 7
Live | 213779762 |  | 11.5 | 18 | 38180 | 31200 | 12800 | 3.87 | 2.54 | 32000 | 3.36 | 1.58 | 8.5 | 7
Live | 213779761 |  | 11.5 | 18 | 38180 | 31200 | 12800 | 3.87 | 2.54 | 32000 | 3.36 | 1.58 | 8.5 | 7
Live | 213779760 |  | 11.5 | 18 | 38180 | 31200 | 12800 | 3.87 | 2.54 | 32000 | 3.36 | 1.58 | 8.5 | 7
Live | 213779752 |  | 11.7 | 18 | 38180 | 31200 | 12800 | 3.94 | 2.54 | 32000 | 3.36 | 1.58 | 8.5 | 7
Live | 213779751 |  | 11.7 | 18 | 38180 | 31200 | 12800 | 3.94 | 2.54 | 32000 | 3.36 | 1.58 | 8.5 | 7
Live | 213779750 |  | 11.7 | 18 | 38180 | 31200 | 12800 | 3.94 | 2.54 | 32000 | 3.36 | 1.58 | 8.5 | 7
Live | 213779742 |  | 11.7 | 17.5 | 38180 | 31200 | 12800 | 3.94 | 2.54 | 32000 | 3.36 | 1.58 | 8.5 | 7
Live | 213779741 |  | 11.7 | 17.5 | 38180 | 31200 | 12800 | 3.94 | 2.54 | 32000 | 3.36 | 1.58 | 8.5 | 7
Live | 213779740 |  | 11.7 | 17.5 | 38180 | 31200 | 12800 | 3.94 | 2.54 | 32000 | 3.36 | 1.58 | 8.5 | 7
Live | 213779732 |  | 11.5 | 17.5 | 37950 | 31400 | 12800 | 3.88 | 2.5 | 32000 | 3.33 | 1.56 | 8.5 | 6.5
Live | 213779731 |  | 11.5 | 17.5 | 37950 | 31400 | 12800 | 3.88 | 2.5 | 32000 | 3.33 | 1.56 | 8.5 | 6.5
Live | 213779730 |  | 11.5 | 17.5 | 37950 | 31400 | 12800 | 3.88 | 2.5 | 32000 | 3.33 | 1.56 | 8.5 | 6.5
Live | 213779722 |  | 11 | 17.5 | 37950 | 31600 | 12880 | 3.71 | 2.48 | 32200 | 3.3 | 1.55 | 8.1 | 6.5
Live | 213779721 |  | 11 | 17.5 | 37950 | 31600 | 12880 | 3.71 | 2.48 | 32200 | 3.3 | 1.55 | 8.1 | 6.5
Live | 213779720 |  | 11 | 17.5 | 37950 | 31600 | 12880 | 3.71 | 2.48 | 32200 | 3.3 | 1.55 | 8.1 | 6.5
Live | 213779712 |  | 11.7 | 17.5 | 38180 | 31200 | 12800 | 3.94 | 2.54 | 32000 | 3.36 | 1.58 | 8.5 | 7
Live | 213779711 |  | 11.7 | 17.5 | 38180 | 31200 | 12800 | 3.94 | 2.54 | 32000 | 3.36 | 1.58 | 8.5 | 7
Live | 213779710 |  | 11.7 | 17.5 | 38180 | 31200 | 12800 | 3.94 | 2.54 | 32000 | 3.36 | 1.58 | 8.5 | 7
Live | 213779702 |  | 11 | 17.5 | 37950 | 31400 | 12880 | 3.71 | 2.48 | 32200 | 3.3 | 1.55 | 8.5 | 6.5
Live | 213779701 |  | 11 | 17.5 | 37950 | 31400 | 12880 | 3.71 | 2.48 | 32200 | 3.3 | 1.55 | 8.5 | 6.5
Live | 213779700 |  | 11 | 17.5 | 37950 | 31400 | 12880 | 3.71 | 2.48 | 32200 | 3.3 | 1.55 | 8.5 | 6.5
Live | 213779692 |  | 11 | 17.5 | 37950 | 31600 | 12880 | 3.71 | 2.48 | 32200 | 3.28 | 1.54 | 8.1 | 6.5
Live | 213779691 |  | 11 | 17.5 | 37950 | 31600 | 12880 | 3.71 | 2.48 | 32200 | 3.28 | 1.54 | 8.1 | 6.5
Live | 213779690 |  | 11 | 17.5 | 37950 | 31600 | 12880 | 3.71 | 2.48 | 32200 | 3.28 | 1.54 | 8.1 | 6.5
Live | 213779682 |  | 11.5 | 17.5 | 37950 | 31400 | 12880 | 3.88 | 2.5 | 32200 | 3.32 | 1.56 | 8.5 | 6.5
Live | 213779681 |  | 11.5 | 17.5 | 37950 | 31400 | 12880 | 3.88 | 2.5 | 32200 | 3.32 | 1.56 | 8.5 | 6.5
Live | 213779680 |  | 11.5 | 17.5 | 37950 | 31400 | 12880 | 3.88 | 2.5 | 32200 | 3.32 | 1.56 | 8.5 | 6.5
Live | 213779672 |  | 11.5 | 18 | 38180 | 31200 | 12800 | 3.87 | 2.54 | 32000 | 3.36 | 1.58 | 8.5 | 7
Live | 213779671 |  | 11.5 | 18 | 38180 | 31200 | 12800 | 3.87 | 2.54 | 32000 | 3.36 | 1.58 | 8.5 | 7
Live | 213779670 |  | 11.5 | 18 | 38180 | 31200 | 12800 | 3.87 | 2.54 | 32000 | 3.36 | 1.58 | 8.5 | 7
Live | 213779662 |  | 11.7 | 18 | 38180 | 31200 | 12800 | 3.94 | 2.54 | 32000 | 3.36 | 1.58 | 8.5 | 7
Live | 213779661 |  | 11.7 | 18 | 38180 | 31200 | 12800 | 3.94 | 2.54 | 32000 | 3.36 | 1.58 | 8.5 | 7
Live | 213779660 |  | 11.7 | 18 | 38180 | 31200 | 12800 | 3.94 | 2.54 | 32000 | 3.36 | 1.58 | 8.5 | 7
Live | 213779652 |  | 11.7 | 18 | 38180 | 31200 | 12800 | 3.94 | 2.52 | 32000 | 3.34 | 1.57 | 8.5 | 7
Live | 213779651 |  | 11.7 | 18 | 38180 | 31200 | 12800 | 3.94 | 2.52 | 32000 | 3.34 | 1.57 | 8.5 | 7
Live | 213779650 |  | 11.7 | 18 | 38180 | 31200 | 12800 | 3.94 | 2.52 | 32000 | 3.34 | 1.57 | 8.5 | 7
Live | 213779642 |  | 11.7 | 17.5 | 38180 | 31400 | 12880 | 3.94 | 2.5 | 32200 | 3.32 | 1.56 | 8.5 | 6.5
Live | 213779641 |  | 11.7 | 17.5 | 38180 | 31400 | 12880 | 3.94 | 2.5 | 32200 | 3.32 | 1.56 | 8.5 | 6.5
Live | 213779640 |  | 11.7 | 17.5 | 38180 | 31400 | 12880 | 3.94 | 2.5 | 32200 | 3.32 | 1.56 | 8.5 | 6.5
Live | 213779632 |  | 11 | 17.5 | 37950 | 31600 | 12960 | 3.71 | 2.46 | 32400 | 3.27 | 1.54 | 8.1 | 6.5
Live | 213779631 |  | 11 | 17.5 | 37950 | 31600 | 12960 | 3.71 | 2.46 | 32400 | 3.27 | 1.54 | 8.1 | 6.5
Live | 213779630 |  | 11 | 17.5 | 37950 | 31600 | 12960 | 3.71 | 2.46 | 32400 | 3.27 | 1.54 | 8.1 | 6.5
Live | 213779622 |  | 11.7 | 18 | 37720 | 31000 | 12720 | 3.95 | 2.52 | 31800 | 3.32 | 1.56 | 8.5 | 6.5
Live | 213779621 |  | 11.7 | 18 | 37720 | 31000 | 12720 | 3.95 | 2.52 | 31800 | 3.32 | 1.56 | 8.5 | 6.5
Live | 213779620 |  | 11.7 | 18 | 37720 | 31000 | 12720 | 3.95 | 2.52 | 31800 | 3.32 | 1.56 | 8.5 | 6.5
Live | 213779612 |  | 11.7 | 17.5 | 37720 | 31000 | 12720 | 3.95 | 2.52 | 31800 | 3.32 | 1.56 | 8.5 | 6.5
Live | 213779611 |  | 11.7 | 17.5 | 37720 | 31000 | 12720 | 3.95 | 2.52 | 31800 | 3.32 | 1.56 | 8.5 | 6.5
Live | 213779610 |  | 11.7 | 17.5 | 37720 | 31000 | 12720 | 3.95 | 2.52 | 31800 | 3.32 | 1.56 | 8.5 | 6.5
Live | 213779602 |  | 11.7 | 17.5 | 37720 | 31000 | 12640 | 3.95 | 2.52 | 31600 | 3.3 | 1.55 | 8.5 | 6.5
Live | 213779601 |  | 11.7 | 17.5 | 37720 | 31000 | 12640 | 3.95 | 2.52 | 31600 | 3.3 | 1.55 | 8.5 | 6.5
Live | 213779600 |  | 11.7 | 17.5 | 37720 | 31000 | 12640 | 3.95 | 2.52 | 31600 | 3.3 | 1.55 | 8.5 | 6.5
Live | 213779592 |  | 11.7 | 17.5 | 37720 | 31000 | 12720 | 3.95 | 2.52 | 31800 | 3.32 | 1.56 | 8.5 | 6.5
Live | 213779591 |  | 11.7 | 17.5 | 37720 | 31000 | 12720 | 3.95 | 2.52 | 31800 | 3.32 | 1.56 | 8.5 | 6.5
Live | 213779590 |  | 11.7 | 17.5 | 37720 | 31000 | 12720 | 3.95 | 2.52 | 31800 | 3.32 | 1.56 | 8.5 | 6.5
Live | 213779582 |  | 11.7 | 18 | 37720 | 31000 | 12720 | 3.95 | 2.52 | 31800 | 3.32 | 1.56 | 8.5 | 7
Live | 213779581 |  | 11.7 | 18 | 37720 | 31000 | 12720 | 3.95 | 2.52 | 31800 | 3.32 | 1.56 | 8.5 | 7
Live | 213779580 |  | 11.7 | 18 | 37720 | 31000 | 12720 | 3.95 | 2.52 | 31800 | 3.32 | 1.56 | 8.5 | 7
Live | 213779572 |  | 11.5 | 18 | 37720 | 31000 | 12720 | 3.88 | 2.52 | 31800 | 3.32 | 1.56 | 8.5 | 7
Live | 213779571 |  | 11.5 | 18 | 37720 | 31000 | 12720 | 3.88 | 2.52 | 31800 | 3.32 | 1.56 | 8.5 | 7
Live | 213779570 |  | 11.5 | 18 | 37720 | 31000 | 12720 | 3.88 | 2.52 | 31800 | 3.32 | 1.56 | 8.5 | 7
Live | 213779562 |  | 11.7 | 17.5 | 37720 | 31000 | 12720 | 3.95 | 2.52 | 31800 | 3.32 | 1.56 | 8.5 | 7
Live | 213779561 |  | 11.7 | 17.5 | 37720 | 31000 | 12720 | 3.95 | 2.52 | 31800 | 3.32 | 1.56 | 8.5 | 7
Live | 213779560 |  | 11.7 | 17.5 | 37720 | 31000 | 12720 | 3.95 | 2.52 | 31800 | 3.32 | 1.56 | 8.5 | 7
Live | 213779552 |  | 11.7 | 17.5 | 37260 | 31400 | 12960 | 3.94 | 2.52 | 32400 | 3.32 | 1.56 | 8.5 | 7
Live | 213779551 |  | 11.7 | 17.5 | 37260 | 31400 | 12960 | 3.94 | 2.52 | 32400 | 3.32 | 1.56 | 8.5 | 7
Live | 213779550 |  | 11.7 | 17.5 | 37260 | 31400 | 12960 | 3.94 | 2.52 | 32400 | 3.32 | 1.56 | 8.5 | 7
Live | 213779542 |  | 11.7 | 17.5 | 37260 | 31400 | 12880 | 3.94 | 2.52 | 32200 | 3.32 | 1.56 | 8.5 | 7
Live | 213779541 |  | 11.7 | 17.5 | 37260 | 31400 | 12880 | 3.94 | 2.52 | 32200 | 3.32 | 1.56 | 8.5 | 7
Live | 213779540 |  | 11.7 | 17.5 | 37260 | 31400 | 12880 | 3.94 | 2.52 | 32200 | 3.32 | 1.56 | 8.5 | 7
Live | 213779532 |  | 11.7 | 17.5 | 37030 | 31400 | 13040 | 3.95 | 2.52 | 32600 | 3.32 | 1.56 | 8.5 | 7
Live | 213779531 |  | 11.7 | 17.5 | 37030 | 31400 | 13040 | 3.95 | 2.52 | 32600 | 3.32 | 1.56 | 8.5 | 7
Live | 213779530 |  | 11.7 | 17.5 | 37030 | 31400 | 13040 | 3.95 | 2.52 | 32600 | 3.32 | 1.56 | 8.5 | 7
Live | 213779522 |  | 11.7 | 17.5 | 37260 | 31400 | 12880 | 3.94 | 2.52 | 32200 | 3.32 | 1.56 | 8.5 | 7
Live | 213779521 |  | 11.7 | 17.5 | 37260 | 31400 | 12880 | 3.94 | 2.52 | 32200 | 3.32 | 1.56 | 8.5 | 7
Live | 213779520 |  | 11.7 | 17.5 | 37260 | 31400 | 12880 | 3.94 | 2.52 | 32200 | 3.32 | 1.56 | 8.5 | 7
Live | 213779512 |  | 11.7 | 17.5 | 37260 | 31400 | 12960 | 3.94 | 2.54 | 32400 | 3.32 | 1.56 | 8.5 | 7
Live | 213779511 |  | 11.7 | 17.5 | 37260 | 31400 | 12960 | 3.94 | 2.54 | 32400 | 3.32 | 1.56 | 8.5 | 7
Live | 213779510 |  | 11.7 | 17.5 | 37260 | 31400 | 12960 | 3.94 | 2.54 | 32400 | 3.32 | 1.56 | 8.5 | 7
Live | 213779502 |  | 11.5 | 17.5 | 37260 | 31400 | 12880 | 3.87 | 2.54 | 32200 | 3.32 | 1.56 | 8.5 | 7
Live | 213779501 |  | 11.5 | 17.5 | 37260 | 31400 | 12880 | 3.87 | 2.54 | 32200 | 3.32 | 1.56 | 8.5 | 7
Live | 213779500 |  | 11.5 | 17.5 | 37260 | 31400 | 12880 | 3.87 | 2.54 | 32200 | 3.32 | 1.56 | 8.5 | 7
Live | 213779492 |  | 11.7 | 17.5 | 37260 | 31400 | 12880 | 3.94 | 2.54 | 32200 | 3.32 | 1.56 | 8.5 | 7
Live | 213779491 |  | 11.7 | 17.5 | 37260 | 31400 | 12880 | 3.94 | 2.54 | 32200 | 3.32 | 1.56 | 8.5 | 7
Live | 213779490 |  | 11.7 | 17.5 | 37260 | 31400 | 12880 | 3.94 | 2.54 | 32200 | 3.32 | 1.56 | 8.5 | 7
Live | 213779482 |  | 11.7 | 17.5 | 37260 | 31400 | 13040 | 3.94 | 2.52 | 32600 | 3.32 | 1.56 | 8.5 | 7
Live | 213779481 |  | 11.7 | 17.5 | 37260 | 31400 | 13040 | 3.94 | 2.52 | 32600 | 3.32 | 1.56 | 8.5 | 7
Live | 213779480 |  | 11.7 | 17.5 | 37260 | 31400 | 13040 | 3.94 | 2.52 | 32600 | 3.32 | 1.56 | 8.5 | 7
Live | 213779450 |  | 11.7 | 17.5 | 37260 | 31400 | 13040 | 3.94 | 2.52 | 32600 | 3.32 | 1.56 | 8.5 | 7
Live | 213779472 |  | 11 | 17 | 37030 | 31600 | 13120 | 3.7 | 2.48 | 32800 | 3.28 | 1.54 | 8.1 | 6.5
Live | 213779442 |  | 11 | 17 | 37030 | 31600 | 13040 | 3.7 | 2.48 | 32600 | 3.26 | 1.53 | 8.1 | 6.5
Live | 213779471 |  | 11 | 17 | 37030 | 31600 | 13120 | 3.7 | 2.48 | 32800 | 3.28 | 1.54 | 8.1 | 6.5
Live | 213779441 |  | 11 | 17 | 37030 | 31600 | 13040 | 3.7 | 2.48 | 32600 | 3.26 | 1.53 | 8.1 | 6.5
Live | 213779470 |  | 11 | 17 | 37030 | 31600 | 13120 | 3.7 | 2.48 | 32800 | 3.28 | 1.54 | 8.1 | 6.5
Live | 213779440 |  | 11 | 17 | 37030 | 31600 | 13040 | 3.7 | 2.48 | 32600 | 3.26 | 1.53 | 8.1 | 6.5
Live | 213779462 |  | 11 | 17 | 37030 | 31800 | 13040 | 3.7 | 2.48 | 32600 | 3.24 | 1.52 | 8.1 | 6.5
Live | 213779432 |  | 11 | 17 | 36800 | 31800 | 13120 | 3.71 | 2.46 | 32800 | 3.24 | 1.53 | 8.1 | 6.5
Live | 213779461 |  | 11 | 17 | 37030 | 31800 | 13040 | 3.7 | 2.48 | 32600 | 3.24 | 1.52 | 8.1 | 6.5
Live | 213779431 |  | 11 | 17 | 36800 | 31800 | 13120 | 3.71 | 2.46 | 32800 | 3.24 | 1.53 | 8.1 | 6.5
Live | 213779460 |  | 11 | 17 | 37030 | 31800 | 13040 | 3.7 | 2.48 | 32600 | 3.24 | 1.52 | 8.1 | 6.5
Live | 213779430 |  | 11 | 17 | 36800 | 31800 | 13120 | 3.71 | 2.46 | 32800 | 3.24 | 1.53 | 8.1 | 6.5
Live | 213779452 |  | 11.7 | 17.5 | 37260 | 31400 | 13040 | 3.94 | 2.52 | 32600 | 3.32 | 1.56 | 8.5 | 7
Live | 213779422 |  | 11 | 17 | 37030 | 31600 | 13040 | 3.7 | 2.48 | 32600 | 3.26 | 1.53 | 8.1 | 6.5
Live | 213779451 |  | 11.7 | 17.5 | 37260 | 31400 | 13040 | 3.94 | 2.52 | 32600 | 3.32 | 1.56 | 8.5 | 7
Live | 213779421 |  | 11 | 17 | 37030 | 31600 | 13040 | 3.7 | 2.48 | 32600 | 3.26 | 1.53 | 8.1 | 6.5
Live | 213779420 |  | 11 | 17 | 37030 | 31600 | 13040 | 3.7 | 2.48 | 32600 | 3.26 | 1.53 | 8.1 | 6.5
Live | 213779412 |  | 11.5 | 17.5 | 37260 | 31400 | 12960 | 3.87 | 2.52 | 32400 | 3.32 | 1.56 | 8.5 | 7
Live | 213779411 |  | 11.5 | 17.5 | 37260 | 31400 | 12960 | 3.87 | 2.52 | 32400 | 3.32 | 1.56 | 8.5 | 7
Live | 213779410 |  | 11.5 | 17.5 | 37260 | 31400 | 12960 | 3.87 | 2.52 | 32400 | 3.32 | 1.56 | 8.5 | 7
Live | 213779402 |  | 11.7 | 17.5 | 37030 | 31400 | 13040 | 3.95 | 2.52 | 32600 | 3.32 | 1.56 | 8.5 | 7
Live | 213779401 |  | 11.7 | 17.5 | 37030 | 31400 | 13040 | 3.95 | 2.52 | 32600 | 3.32 | 1.56 | 8.5 | 7
Live | 213779400 |  | 11.7 | 17.5 | 37030 | 31400 | 13040 | 3.95 | 2.52 | 32600 | 3.32 | 1.56 | 8.5 | 7
Live | 213779392 |  | 11.7 | 17.5 | 37260 | 31400 | 13040 | 3.94 | 2.52 | 32600 | 3.29 | 1.55 | 8.5 | 7
Live | 213779391 |  | 11.7 | 17.5 | 37260 | 31400 | 13040 | 3.94 | 2.52 | 32600 | 3.29 | 1.55 | 8.5 | 7
Live | 213779390 |  | 11.7 | 17.5 | 37260 | 31400 | 13040 | 3.94 | 2.52 | 32600 | 3.29 | 1.55 | 8.5 | 7
Live | 213779382 |  | 11 | 17.5 | 37030 | 31600 | 13040 | 3.7 | 2.5 | 32600 | 3.28 | 1.54 | 8.1 | 7
Live | 213779381 |  | 11 | 17.5 | 37030 | 31600 | 13040 | 3.7 | 2.5 | 32600 | 3.28 | 1.54 | 8.1 | 7
Live | 213779380 |  | 11 | 17.5 | 37030 | 31600 | 13040 | 3.7 | 2.5 | 32600 | 3.28 | 1.54 | 8.1 | 7
Live | 213779372 |  | 10.5 | 17 | 36800 | 31800 | 13120 | 3.54 | 2.46 | 32800 | 3.21 | 1.51 | 8.1 | 6.5
Live | 213779371 |  | 10.5 | 17 | 36800 | 31800 | 13120 | 3.54 | 2.46 | 32800 | 3.21 | 1.51 | 8.1 | 6.5
Live | 213779370 |  | 10.5 | 17 | 36800 | 31800 | 13120 | 3.54 | 2.46 | 32800 | 3.21 | 1.51 | 8.1 | 6.5
Live | 213779362 |  | 11.7 | 17.5 | 37950 | 31800 | 13040 | 3.94 | 2.54 | 32600 | 3.4 | 1.6 | 8.5 | 7
Live | 213779361 |  | 11.7 | 17.5 | 37950 | 31800 | 13040 | 3.94 | 2.54 | 32600 | 3.4 | 1.6 | 8.5 | 7
Live | 213779360 |  | 11.7 | 17.5 | 37950 | 31800 | 13040 | 3.94 | 2.54 | 32600 | 3.4 | 1.6 | 8.5 | 7
Live | 213779352 |  | 11 | 17.5 | 37720 | 32000 | 13120 | 3.71 | 2.52 | 32800 | 3.36 | 1.58 | 8.5 | 7
Live | 213779351 |  | 11 | 17.5 | 37720 | 32000 | 13120 | 3.71 | 2.52 | 32800 | 3.36 | 1.58 | 8.5 | 7
Live | 213779350 |  | 11 | 17.5 | 37720 | 32000 | 13120 | 3.71 | 2.52 | 32800 | 3.36 | 1.58 | 8.5 | 7
Live | 213779342 |  | 11 | 17 | 37720 | 32000 | 13200 | 3.71 | 2.5 | 33000 | 3.32 | 1.56 | 8.5 | 7
Live | 213779341 |  | 11 | 17 | 37720 | 32000 | 13200 | 3.71 | 2.5 | 33000 | 3.32 | 1.56 | 8.5 | 7
Live | 213779340 |  | 11 | 17 | 37720 | 32000 | 13200 | 3.71 | 2.5 | 33000 | 3.32 | 1.56 | 8.5 | 7
Live | 213779332 |  | 11.7 | 17.5 | 37950 | 31800 | 13040 | 3.94 | 2.54 | 32600 | 3.4 | 1.6 | 8.5 | 7
Live | 213779331 |  | 11.7 | 17.5 | 37950 | 31800 | 13040 | 3.94 | 2.54 | 32600 | 3.4 | 1.6 | 8.5 | 7
Live | 213779330 |  | 11.7 | 17.5 | 37950 | 31800 | 13040 | 3.94 | 2.54 | 32600 | 3.4 | 1.6 | 8.5 | 7
Live | 213779322 |  | 11 | 17.5 | 37720 | 32000 | 13200 | 3.71 | 2.5 | 33000 | 3.33 | 1.57 | 8.5 | 7
Live | 213779321 |  | 11 | 17.5 | 37720 | 32000 | 13200 | 3.71 | 2.5 | 33000 | 3.33 | 1.57 | 8.5 | 7
Live | 213779320 |  | 11 | 17.5 | 37720 | 32000 | 13200 | 3.71 | 2.5 | 33000 | 3.33 | 1.57 | 8.5 | 7
Live | 213779312 |  | 11 | 17.5 | 37490 | 32200 | 13200 | 3.71 | 2.48 | 33000 | 3.32 | 1.56 | 8.5 | 7
Live | 213779311 |  | 11 | 17.5 | 37490 | 32200 | 13200 | 3.71 | 2.48 | 33000 | 3.32 | 1.56 | 8.5 | 7
Live | 213779310 |  | 11 | 17.5 | 37490 | 32200 | 13200 | 3.71 | 2.48 | 33000 | 3.32 | 1.56 | 8.5 | 7
Live | 213779302 |  | 11 | 17.5 | 37720 | 32000 | 13200 | 3.71 | 2.5 | 33000 | 3.33 | 1.57 | 8.5 | 7
Live | 213779301 |  | 11 | 17.5 | 37720 | 32000 | 13200 | 3.71 | 2.5 | 33000 | 3.33 | 1.57 | 8.5 | 7
Live | 213779300 |  | 11 | 17.5 | 37720 | 32000 | 13200 | 3.71 | 2.5 | 33000 | 3.33 | 1.57 | 8.5 | 7
Live | 213779292 |  | 11.5 | 17.5 | 37950 | 31800 | 13040 | 3.88 | 2.54 | 32600 | 3.4 | 1.6 | 8.5 | 7
Live | 213779291 |  | 11.5 | 17.5 | 37950 | 31800 | 13040 | 3.88 | 2.54 | 32600 | 3.4 | 1.6 | 8.5 | 7
Live | 213779290 |  | 11.5 | 17.5 | 37950 | 31800 | 13040 | 3.88 | 2.54 | 32600 | 3.4 | 1.6 | 8.5 | 7
Live | 213779282 |  | 11.7 | 17.5 | 37720 | 31800 | 13040 | 3.95 | 2.54 | 32600 | 3.4 | 1.6 | 8.5 | 7
Live | 213779281 |  | 11.7 | 17.5 | 37720 | 31800 | 13040 | 3.95 | 2.54 | 32600 | 3.4 | 1.6 | 8.5 | 7
Live | 213779280 |  | 11.7 | 17.5 | 37720 | 31800 | 13040 | 3.95 | 2.54 | 32600 | 3.4 | 1.6 | 8.5 | 7
Live | 213779272 |  | 11 | 17.5 | 37950 | 31800 | 13120 | 3.71 | 2.54 | 32800 | 3.38 | 1.59 | 8.5 | 7
Live | 213779271 |  | 11 | 17.5 | 37950 | 31800 | 13120 | 3.71 | 2.54 | 32800 | 3.38 | 1.59 | 8.5 | 7
Live | 213779270 |  | 11 | 17.5 | 37950 | 31800 | 13120 | 3.71 | 2.54 | 32800 | 3.38 | 1.59 | 8.5 | 7
Live | 213779262 |  | 11 | 17.5 | 37720 | 32000 | 13200 | 3.71 | 2.52 | 33000 | 3.36 | 1.58 | 8.5 | 7
Live | 213779261 |  | 11 | 17.5 | 37720 | 32000 | 13200 | 3.71 | 2.52 | 33000 | 3.36 | 1.58 | 8.5 | 7
Live | 213779260 |  | 11 | 17.5 | 37720 | 32000 | 13200 | 3.71 | 2.52 | 33000 | 3.36 | 1.58 | 8.5 | 7
Live | 213779252 |  | 11 | 17 | 37490 | 32200 | 13280 | 3.71 | 2.48 | 33200 | 3.3 | 1.55 | 8.5 | 6.5
Live | 213779251 |  | 11 | 17 | 37490 | 32200 | 13280 | 3.71 | 2.48 | 33200 | 3.3 | 1.55 | 8.5 | 6.5
Live | 213779250 |  | 11 | 17 | 37490 | 32200 | 13280 | 3.71 | 2.48 | 33200 | 3.3 | 1.55 | 8.5 | 6.5
Live | 213779242 |  | 11 | 17.5 | 36570 | 31200 | 13200 | 3.71 | 2.46 | 33000 | 3.23 | 1.52 | 8.1 | 6.5
Live | 213779241 |  | 11 | 17.5 | 36570 | 31200 | 13200 | 3.71 | 2.46 | 33000 | 3.23 | 1.52 | 8.1 | 6.5
Live | 213779240 |  | 11 | 17.5 | 36570 | 31200 | 13200 | 3.71 | 2.46 | 33000 | 3.23 | 1.52 | 8.1 | 6.5
Live | 213779232 |  | 11 | 17.5 | 36570 | 31200 | 13200 | 3.71 | 2.46 | 33000 | 3.23 | 1.52 | 8.1 | 6.5
Live | 213779231 |  | 11 | 17.5 | 36570 | 31200 | 13200 | 3.71 | 2.46 | 33000 | 3.23 | 1.52 | 8.1 | 6.5
Live | 213779230 |  | 11 | 17.5 | 36570 | 31200 | 13200 | 3.71 | 2.46 | 33000 | 3.23 | 1.52 | 8.1 | 6.5
Live | 213779222 |  | 11 | 17 | 36570 | 31200 | 13120 | 3.71 | 2.44 | 32800 | 3.21 | 1.51 | 8.1 | 6.5
Live | 213779221 |  | 11 | 17 | 36570 | 31200 | 13120 | 3.71 | 2.44 | 32800 | 3.21 | 1.51 | 8.1 | 6.5
Live | 213779220 |  | 11 | 17 | 36570 | 31200 | 13120 | 3.71 | 2.44 | 32800 | 3.21 | 1.51 | 8.1 | 6.5
Live | 213779212 |  | 11 | 17.5 | 36570 | 31200 | 13200 | 3.71 | 2.46 | 33000 | 3.23 | 1.52 | 8.1 | 6.5
Live | 213779211 |  | 11 | 17.5 | 36570 | 31200 | 13200 | 3.71 | 2.46 | 33000 | 3.23 | 1.52 | 8.1 | 6.5
Live | 213779210 |  | 11 | 17.5 | 36570 | 31200 | 13200 | 3.71 | 2.46 | 33000 | 3.23 | 1.52 | 8.1 | 6.5
Live | 213779202 |  | 11 | 17.5 | 36570 | 31200 | 13200 | 3.71 | 2.46 | 33000 | 3.23 | 1.52 | 8.1 | 6.5
Live | 213779201 |  | 11 | 17.5 | 36570 | 31200 | 13200 | 3.71 | 2.46 | 33000 | 3.23 | 1.52 | 8.1 | 6.5
Live | 213779200 |  | 11 | 17.5 | 36570 | 31200 | 13200 | 3.71 | 2.46 | 33000 | 3.23 | 1.52 | 8.1 | 6.5
Live | 213779192 |  | 11 | 17.5 | 36570 | 31200 | 13120 | 3.71 | 2.46 | 32800 | 3.24 | 1.53 | 8.1 | 6.5
Live | 213779191 |  | 11 | 17.5 | 36570 | 31200 | 13120 | 3.71 | 2.46 | 32800 | 3.24 | 1.53 | 8.1 | 6.5
Live | 213779190 |  | 11 | 17.5 | 36570 | 31200 | 13120 | 3.71 | 2.46 | 32800 | 3.24 | 1.53 | 8.1 | 6.5
Live | 213779182 |  | 11 | 17.5 | 36570 | 31200 | 13120 | 3.71 | 2.46 | 32800 | 3.24 | 1.53 | 8.1 | 6.5
Live | 213779181 |  | 11 | 17.5 | 36570 | 31200 | 13120 | 3.71 | 2.46 | 32800 | 3.24 | 1.53 | 8.1 | 6.5
Live | 213779180 |  | 11 | 17.5 | 36570 | 31200 | 13120 | 3.71 | 2.46 | 32800 | 3.24 | 1.53 | 8.1 | 6.5
Live | 213779172 |  | 11 | 17.5 | 36570 | 31200 | 13120 | 3.71 | 2.46 | 32800 | 3.21 | 1.51 | 8.1 | 6.5
Live | 213779171 |  | 11 | 17.5 | 36570 | 31200 | 13120 | 3.71 | 2.46 | 32800 | 3.21 | 1.51 | 8.1 | 6.5
Live | 213779170 |  | 11 | 17.5 | 36570 | 31200 | 13120 | 3.71 | 2.46 | 32800 | 3.21 | 1.51 | 8.1 | 6.5
Live | 213779162 |  | 11 | 17 | 36340 | 31400 | 13200 | 3.71 | 2.42 | 33000 | 3.18 | 1.49 | 8.1 | 6.5
Live | 213779161 |  | 11 | 17 | 36340 | 31400 | 13200 | 3.71 | 2.42 | 33000 | 3.18 | 1.49 | 8.1 | 6.5
Live | 213779160 |  | 11 | 17 | 36340 | 31400 | 13200 | 3.71 | 2.42 | 33000 | 3.18 | 1.49 | 8.1 | 6.5
Live | 213779152 |  | 10.5 | 17 | 36340 | 31600 | 13280 | 3.54 | 2.4 | 33200 | 3.16 | 1.49 | 8.1 | 6.5
Live | 213779151 |  | 10.5 | 17 | 36340 | 31600 | 13280 | 3.54 | 2.4 | 33200 | 3.16 | 1.49 | 8.1 | 6.5
Live | 213779150 |  | 10.5 | 17 | 36340 | 31600 | 13280 | 3.54 | 2.4 | 33200 | 3.16 | 1.49 | 8.1 | 6.5
Live | 213779142 |  | 11 | 17 | 36570 | 31200 | 13200 | 3.71 | 2.46 | 33000 | 3.22 | 1.52 | 8.1 | 6.5
Live | 213779141 |  | 11 | 17 | 36570 | 31200 | 13200 | 3.71 | 2.46 | 33000 | 3.22 | 1.52 | 8.1 | 6.5
Live | 213779140 |  | 11 | 17 | 36570 | 31200 | 13200 | 3.71 | 2.46 | 33000 | 3.22 | 1.52 | 8.1 | 6.5
Live | 213779132 |  | 11 | 17 | 36340 | 31600 | 13360 | 3.71 | 2.4 | 33400 | 3.18 | 1.49 | 8.1 | 6.5
Live | 213779131 |  | 11 | 17 | 36340 | 31600 | 13360 | 3.71 | 2.4 | 33400 | 3.18 | 1.49 | 8.1 | 6.5
Live | 213779130 |  | 11 | 17 | 36340 | 31600 | 13360 | 3.71 | 2.4 | 33400 | 3.18 | 1.49 | 8.1 | 6.5
Live | 213779122 |  | 10.5 | 17 | 36340 | 31600 | 13280 | 3.54 | 2.4 | 33200 | 3.16 | 1.49 | 8.1 | 6.5
Live | 213779121 |  | 10.5 | 17 | 36340 | 31600 | 13280 | 3.54 | 2.4 | 33200 | 3.16 | 1.49 | 8.1 | 6.5
Live | 213779120 |  | 10.5 | 17 | 36340 | 31600 | 13280 | 3.54 | 2.4 | 33200 | 3.16 | 1.49 | 8.1 | 6.5
Live | 213779112 |  | 11 | 17 | 36340 | 31400 | 13200 | 3.71 | 2.42 | 33000 | 3.18 | 1.49 | 8.1 | 6.5
Live | 213779111 |  | 11 | 17 | 36340 | 31400 | 13200 | 3.71 | 2.42 | 33000 | 3.18 | 1.49 | 8.1 | 6.5
Live | 213779110 |  | 11 | 17 | 36340 | 31400 | 13200 | 3.71 | 2.42 | 33000 | 3.18 | 1.49 | 8.1 | 6.5
Live | 213779102 |  | 11 | 17.5 | 36570 | 31200 | 13120 | 3.71 | 2.46 | 32800 | 3.21 | 1.51 | 8.1 | 6.5
Live | 213779101 |  | 11 | 17.5 | 36570 | 31200 | 13120 | 3.71 | 2.46 | 32800 | 3.21 | 1.51 | 8.1 | 6.5
Live | 213779100 |  | 11 | 17.5 | 36570 | 31200 | 13120 | 3.71 | 2.46 | 32800 | 3.21 | 1.51 | 8.1 | 6.5
Live | 213779092 |  | 11 | 17.5 | 36570 | 31200 | 13120 | 3.71 | 2.46 | 32800 | 3.21 | 1.51 | 8.1 | 6.5
Live | 213779091 |  | 11 | 17.5 | 36570 | 31200 | 13120 | 3.71 | 2.46 | 32800 | 3.21 | 1.51 | 8.1 | 6.5
Live | 213779090 |  | 11 | 17.5 | 36570 | 31200 | 13120 | 3.71 | 2.46 | 32800 | 3.21 | 1.51 | 8.1 | 6.5
Live | 213779082 |  | 11 | 17.5 | 36570 | 31400 | 13200 | 3.71 | 2.44 | 33000 | 3.22 | 1.52 | 8.1 | 6.5
Live | 213779081 |  | 11 | 17.5 | 36570 | 31400 | 13200 | 3.71 | 2.44 | 33000 | 3.22 | 1.52 | 8.1 | 6.5
Live | 213779080 |  | 11 | 17.5 | 36570 | 31400 | 13200 | 3.71 | 2.44 | 33000 | 3.22 | 1.52 | 8.1 | 6.5
Live | 213779072 |  | 11 | 17 | 36570 | 31400 | 13280 | 3.71 | 2.42 | 33200 | 3.2 | 1.51 | 8.1 | 6.5
Live | 213779071 |  | 11 | 17 | 36570 | 31400 | 13280 | 3.71 | 2.42 | 33200 | 3.2 | 1.51 | 8.1 | 6.5
Live | 213779070 |  | 11 | 17 | 36570 | 31400 | 13280 | 3.71 | 2.42 | 33200 | 3.2 | 1.51 | 8.1 | 6.5
Live | 213779062 |  | 10.5 | 17 | 36340 | 31600 | 13360 | 3.54 | 2.38 | 33400 | 3.14 | 1.48 | 8.1 | 6.5
Live | 213779061 |  | 10.5 | 17 | 36340 | 31600 | 13360 | 3.54 | 2.38 | 33400 | 3.14 | 1.48 | 8.1 | 6.5
Live | 213779060 |  | 10.5 | 17 | 36340 | 31600 | 13360 | 3.54 | 2.38 | 33400 | 3.14 | 1.48 | 8.1 | 6.5
Live | 213779052 |  | 11.7 | 17.5 | 37950 | 31800 | 13040 | 3.94 | 2.54 | 32600 | 3.4 | 1.6 | 8.5 | 7
Live | 213779051 |  | 11.7 | 17.5 | 37950 | 31800 | 13040 | 3.94 | 2.54 | 32600 | 3.4 | 1.6 | 8.5 | 7
Live | 213779050 |  | 11.7 | 17.5 | 37950 | 31800 | 13040 | 3.94 | 2.54 | 32600 | 3.4 | 1.6 | 8.5 | 7
Live | 213779042 |  | 11 | 17.5 | 37720 | 32000 | 13200 | 3.71 | 2.52 | 33000 | 3.36 | 1.58 | 8.5 | 7
Live | 213779041 |  | 11 | 17.5 | 37720 | 32000 | 13200 | 3.71 | 2.52 | 33000 | 3.36 | 1.58 | 8.5 | 7
Live | 213779040 |  | 11 | 17.5 | 37720 | 32000 | 13200 | 3.71 | 2.52 | 33000 | 3.36 | 1.58 | 8.5 | 7
Live | 213779032 |  | 11 | 17 | 37490 | 32000 | 13200 | 3.71 | 2.5 | 33000 | 3.32 | 1.56 | 8.5 | 7
Live | 213779031 |  | 11 | 17 | 37490 | 32000 | 13200 | 3.71 | 2.5 | 33000 | 3.32 | 1.56 | 8.5 | 7
Live | 213779030 |  | 11 | 17 | 37490 | 32000 | 13200 | 3.71 | 2.5 | 33000 | 3.32 | 1.56 | 8.5 | 7
Live | 213779022 |  | 11.7 | 17.5 | 37950 | 31800 | 13040 | 3.94 | 2.54 | 32600 | 3.4 | 1.6 | 8.5 | 7
Live | 213779021 |  | 11.7 | 17.5 | 37950 | 31800 | 13040 | 3.94 | 2.54 | 32600 | 3.4 | 1.6 | 8.5 | 7
Live | 213779020 |  | 11.7 | 17.5 | 37950 | 31800 | 13040 | 3.94 | 2.54 | 32600 | 3.4 | 1.6 | 8.5 | 7
Live | 213779012 |  | 11 | 17.5 | 37720 | 32000 | 13200 | 3.71 | 2.5 | 33000 | 3.33 | 1.57 | 8.5 | 7
Live | 213779011 |  | 11 | 17.5 | 37720 | 32000 | 13200 | 3.71 | 2.5 | 33000 | 3.33 | 1.57 | 8.5 | 7
Live | 213779010 |  | 11 | 17.5 | 37720 | 32000 | 13200 | 3.71 | 2.5 | 33000 | 3.33 | 1.57 | 8.5 | 7
Live | 213779002 |  | 11 | 17 | 37490 | 32200 | 13280 | 3.71 | 2.48 | 33200 | 3.32 | 1.56 | 8.5 | 7
Live | 213779001 |  | 11 | 17 | 37490 | 32200 | 13280 | 3.71 | 2.48 | 33200 | 3.32 | 1.56 | 8.5 | 7
Live | 213779000 |  | 11 | 17 | 37490 | 32200 | 13280 | 3.71 | 2.48 | 33200 | 3.32 | 1.56 | 8.5 | 7
Live | 213778992 |  | 11 | 17.5 | 37720 | 32000 | 13200 | 3.71 | 2.5 | 33000 | 3.33 | 1.57 | 8.5 | 7
Live | 213778991 |  | 11 | 17.5 | 37720 | 32000 | 13200 | 3.71 | 2.5 | 33000 | 3.33 | 1.57 | 8.5 | 7
Live | 213778990 |  | 11 | 17.5 | 37720 | 32000 | 13200 | 3.71 | 2.5 | 33000 | 3.33 | 1.57 | 8.5 | 7
Live | 213778982 |  | 11.5 | 17.5 | 37950 | 31800 | 13120 | 3.88 | 2.54 | 32800 | 3.38 | 1.59 | 8.5 | 7
Live | 213778981 |  | 11.5 | 17.5 | 37950 | 31800 | 13120 | 3.88 | 2.54 | 32800 | 3.38 | 1.59 | 8.5 | 7
Live | 213778980 |  | 11.5 | 17.5 | 37950 | 31800 | 13120 | 3.88 | 2.54 | 32800 | 3.38 | 1.59 | 8.5 | 7
Live | 213778972 |  | 11.7 | 17.5 | 37720 | 31800 | 13200 | 3.95 | 2.54 | 33000 | 3.38 | 1.59 | 8.5 | 7
Live | 213778971 |  | 11.7 | 17.5 | 37720 | 31800 | 13200 | 3.95 | 2.54 | 33000 | 3.38 | 1.59 | 8.5 | 7
Live | 213778970 |  | 11.7 | 17.5 | 37720 | 31800 | 13200 | 3.95 | 2.54 | 33000 | 3.38 | 1.59 | 8.5 | 7
Live | 213778962 |  | 11 | 17.5 | 37950 | 31800 | 13120 | 3.71 | 2.54 | 32800 | 3.38 | 1.59 | 8.5 | 7
Live | 213778961 |  | 11 | 17.5 | 37950 | 31800 | 13120 | 3.71 | 2.54 | 32800 | 3.38 | 1.59 | 8.5 | 7
Live | 213778960 |  | 11 | 17.5 | 37950 | 31800 | 13120 | 3.71 | 2.54 | 32800 | 3.38 | 1.59 | 8.5 | 7
Live | 213778952 |  | 11 | 17.5 | 37720 | 32000 | 13200 | 3.71 | 2.52 | 33000 | 3.36 | 1.58 | 8.5 | 7
Live | 213778951 |  | 11 | 17.5 | 37720 | 32000 | 13200 | 3.71 | 2.52 | 33000 | 3.36 | 1.58 | 8.5 | 7
Live | 213778950 |  | 11 | 17.5 | 37720 | 32000 | 13200 | 3.71 | 2.52 | 33000 | 3.36 | 1.58 | 8.5 | 7
Live | 213778942 |  | 11 | 17 | 37490 | 32200 | 13280 | 3.71 | 2.48 | 33200 | 3.3 | 1.55 | 8.5 | 6.5
Live | 213778941 |  | 11 | 17 | 37490 | 32200 | 13280 | 3.71 | 2.48 | 33200 | 3.3 | 1.55 | 8.5 | 6.5
Live | 213778940 |  | 11 | 17 | 37490 | 32200 | 13280 | 3.71 | 2.48 | 33200 | 3.3 | 1.55 | 8.5 | 6.5
Live | 213778932 |  | 11 | 17 | 36340 | 31000 | 13120 | 3.71 | 2.42 | 32800 | 3.18 | 1.5 | 8.1 | 6.5
Live | 213778931 |  | 11 | 17 | 36340 | 31000 | 13120 | 3.71 | 2.42 | 32800 | 3.18 | 1.5 | 8.1 | 6.5
Live | 213778930 |  | 11 | 17 | 36340 | 31000 | 13120 | 3.71 | 2.42 | 32800 | 3.18 | 1.5 | 8.1 | 6.5
Live | 213778912 |  | 10.5 | 17 | 36110 | 31400 | 13280 | 3.54 | 2.38 | 33200 | 3.12 | 1.47 | 8.1 | 6.5
Live | 213778911 |  | 10.5 | 17 | 36110 | 31400 | 13280 | 3.54 | 2.38 | 33200 | 3.12 | 1.47 | 8.1 | 6.5
Live | 213778910 |  | 10.5 | 17 | 36110 | 31400 | 13280 | 3.54 | 2.38 | 33200 | 3.12 | 1.47 | 8.1 | 6.5
Live | 213778902 |  | 11 | 17 | 36340 | 31000 | 13120 | 3.71 | 2.42 | 32800 | 3.18 | 1.5 | 8.1 | 6.5
Live | 213778901 |  | 11 | 17 | 36340 | 31000 | 13120 | 3.71 | 2.42 | 32800 | 3.18 | 1.5 | 8.1 | 6.5
Live | 213778900 |  | 11 | 17 | 36340 | 31000 | 13120 | 3.71 | 2.42 | 32800 | 3.18 | 1.5 | 8.1 | 6.5
Live | 213778882 |  | 10.5 | 18 | 35880 | 31400 | 13280 | 3.54 | 2.36 | 33200 | 3.12 | 1.47 | 8.1 | 6.5
Live | 213778881 |  | 10.5 | 18 | 35880 | 31400 | 13280 | 3.54 | 2.36 | 33200 | 3.12 | 1.47 | 8.1 | 6.5
Live | 213778880 |  | 10.5 | 18 | 35880 | 31400 | 13280 | 3.54 | 2.36 | 33200 | 3.12 | 1.47 | 8.1 | 6.5
Live | 213778872 |  | 10.5 | 17 | 36110 | 31400 | 13280 | 3.54 | 2.38 | 33200 | 3.14 | 1.48 | 8.1 | 6.5
Live | 213778871 |  | 10.5 | 17 | 36110 | 31400 | 13280 | 3.54 | 2.38 | 33200 | 3.14 | 1.48 | 8.1 | 6.5
Live | 213778870 |  | 10.5 | 17 | 36110 | 31400 | 13280 | 3.54 | 2.38 | 33200 | 3.14 | 1.48 | 8.1 | 6.5
Live | 213778862 |  | 11 | 17.5 | 36340 | 31000 | 13120 | 3.71 | 2.42 | 32800 | 3.18 | 1.5 | 8.1 | 6.5
Live | 213778861 |  | 11 | 17.5 | 36340 | 31000 | 13120 | 3.71 | 2.42 | 32800 | 3.18 | 1.5 | 8.1 | 6.5
Live | 213778860 |  | 11 | 17.5 | 36340 | 31000 | 13120 | 3.71 | 2.42 | 32800 | 3.18 | 1.5 | 8.1 | 6.5
Live | 213778852 |  | 11 | 17 | 36340 | 31000 | 13120 | 3.71 | 2.42 | 32800 | 3.18 | 1.5 | 8.1 | 6.5
Live | 213778851 |  | 11 | 17 | 36340 | 31000 | 13120 | 3.71 | 2.42 | 32800 | 3.18 | 1.5 | 8.1 | 6.5
Live | 213778850 |  | 11 | 17 | 36340 | 31000 | 13120 | 3.71 | 2.42 | 32800 | 3.18 | 1.5 | 8.1 | 6.5
Live | 213778842 |  | 11 | 17.5 | 36340 | 31200 | 13200 | 3.71 | 2.4 | 33000 | 3.16 | 1.49 | 8.1 | 6.5
Live | 213778841 |  | 11 | 17.5 | 36340 | 31200 | 13200 | 3.71 | 2.4 | 33000 | 3.16 | 1.49 | 8.1 | 6.5
Live | 213778840 |  | 11 | 17.5 | 36340 | 31200 | 13200 | 3.71 | 2.4 | 33000 | 3.16 | 1.49 | 8.1 | 6.5
Live | 213778832 |  | 10.5 | 17 | 36110 | 31200 | 13200 | 3.54 | 2.4 | 33000 | 3.14 | 1.48 | 8.1 | 6.5
Live | 213778831 |  | 10.5 | 17 | 36110 | 31200 | 13200 | 3.54 | 2.4 | 33000 | 3.14 | 1.48 | 8.1 | 6.5
Live | 213778830 |  | 10.5 | 17 | 36110 | 31200 | 13200 | 3.54 | 2.4 | 33000 | 3.14 | 1.48 | 8.1 | 6.5
Live | 213778822 |  | 10.5 | 17.5 | 35880 | 31600 | 13360 | 3.54 | 2.36 | 33400 | 3.1 | 1.46 | 8.1 | 6.5
Live | 213778821 |  | 10.5 | 17.5 | 35880 | 31600 | 13360 | 3.54 | 2.36 | 33400 | 3.1 | 1.46 | 8.1 | 6.5
Live | 213778820 |  | 10.5 | 17.5 | 35880 | 31600 | 13360 | 3.54 | 2.36 | 33400 | 3.1 | 1.46 | 8.1 | 6.5
Live | 213778812 |  | 10.5 | 17 | 36110 | 31400 | 13280 | 3.54 | 2.38 | 33200 | 3.14 | 1.48 | 8.1 | 6.5
Live | 213778811 |  | 10.5 | 17 | 36110 | 31400 | 13280 | 3.54 | 2.38 | 33200 | 3.14 | 1.48 | 8.1 | 6.5
Live | 213778810 |  | 10.5 | 17 | 36110 | 31400 | 13280 | 3.54 | 2.38 | 33200 | 3.14 | 1.48 | 8.1 | 6.5
Live | 213778802 |  | 10.5 | 16.5 | 35880 | 31400 | 13360 | 3.54 | 2.36 | 33400 | 3.12 | 1.47 | 8.1 | 6.5
Live | 213778801 |  | 10.5 | 16.5 | 35880 | 31400 | 13360 | 3.54 | 2.36 | 33400 | 3.12 | 1.47 | 8.1 | 6.5
Live | 213778800 |  | 10.5 | 16.5 | 35880 | 31400 | 13360 | 3.54 | 2.36 | 33400 | 3.12 | 1.47 | 8.1 | 6.5
Live | 213778792 |  | 10.5 | 17 | 36110 | 31400 | 13280 | 3.54 | 2.36 | 33200 | 3.12 | 1.47 | 8.1 | 6.5
Live | 213778791 |  | 10.5 | 17 | 36110 | 31400 | 13280 | 3.54 | 2.36 | 33200 | 3.12 | 1.47 | 8.1 | 6.5
Live | 213778790 |  | 10.5 | 17 | 36110 | 31400 | 13280 | 3.54 | 2.36 | 33200 | 3.12 | 1.47 | 8.1 | 6.5
Live | 213778782 |  | 10.5 | 16.5 | 35880 | 31600 | 13360 | 3.54 | 2.36 | 33400 | 3.1 | 1.46 | 8.1 | 6.5
Live | 213778781 |  | 10.5 | 16.5 | 35880 | 31600 | 13360 | 3.54 | 2.36 | 33400 | 3.1 | 1.46 | 8.1 | 6.5
Live | 213778780 |  | 10.5 | 16.5 | 35880 | 31600 | 13360 | 3.54 | 2.36 | 33400 | 3.1 | 1.46 | 8.1 | 6.5
Live | 213778772 |  | 10.5 | 17 | 36110 | 31400 | 13280 | 3.54 | 2.38 | 33200 | 3.12 | 1.47 | 8.1 | 6.5
Live | 213778771 |  | 10.5 | 17 | 36110 | 31400 | 13280 | 3.54 | 2.38 | 33200 | 3.12 | 1.47 | 8.1 | 6.5
Live | 213778770 |  | 10.5 | 17 | 36110 | 31400 | 13280 | 3.54 | 2.38 | 33200 | 3.12 | 1.47 | 8.1 | 6.5
Live | 213778762 |  | 11 | 17 | 36340 | 31200 | 13280 | 3.71 | 2.4 | 33200 | 3.16 | 1.49 | 8.1 | 6.5
Live | 213778761 |  | 11 | 17 | 36340 | 31200 | 13280 | 3.71 | 2.4 | 33200 | 3.16 | 1.49 | 8.1 | 6.5
Live | 213778760 |  | 11 | 17 | 36340 | 31200 | 13280 | 3.71 | 2.4 | 33200 | 3.16 | 1.49 | 8.1 | 6.5
Live | 213778752 |  | 10.5 | 17 | 36110 | 31400 | 13360 | 3.54 | 2.38 | 33400 | 3.14 | 1.48 | 8.1 | 6.5
Live | 213778751 |  | 10.5 | 17 | 36110 | 31400 | 13360 | 3.54 | 2.38 | 33400 | 3.14 | 1.48 | 8.1 | 6.5
Live | 213778750 |  | 10.5 | 17 | 36110 | 31400 | 13360 | 3.54 | 2.38 | 33400 | 3.14 | 1.48 | 8.1 | 6.5
Live | 213778742 |  | 10.5 | 17 | 36110 | 31400 | 13360 | 3.54 | 2.38 | 33400 | 3.12 | 1.47 | 8.1 | 6.5
Live | 213778741 |  | 10.5 | 17 | 36110 | 31400 | 13360 | 3.54 | 2.38 | 33400 | 3.12 | 1.47 | 8.1 | 6.5
Live | 213778740 |  | 10.5 | 17 | 36110 | 31400 | 13360 | 3.54 | 2.38 | 33400 | 3.12 | 1.47 | 8.1 | 6.5
Live | 213778732 |  | 10.5 | 16.5 | 35880 | 31600 | 13360 | 3.54 | 2.34 | 33400 | 3.1 | 1.46 | 8.1 | 6.5
Live | 213778731 |  | 10.5 | 16.5 | 35880 | 31600 | 13360 | 3.54 | 2.34 | 33400 | 3.1 | 1.46 | 8.1 | 6.5
Live | 213778730 |  | 10.5 | 16.5 | 35880 | 31600 | 13360 | 3.54 | 2.34 | 33400 | 3.1 | 1.46 | 8.1 | 6.5
Live | 210597637 |  | 11.7 | 17.5 | 37720 | 31400 | 12880 | 3.95 | 2.5 | 32200 | 3.32 | 1.56 | 8.1 | 7.15
Live | 210597636 |  | 11.7 | 17.5 | 37720 | 31400 | 12880 | 3.95 | 2.5 | 32200 | 3.32 | 1.56 | 8.1 | 7.15
Live | 210597635 |  | 11.7 | 17.5 | 37720 | 31400 | 12880 | 3.95 | 2.5 | 32200 | 3.32 | 1.56 | 8.1 | 7.15
Live | 210597634 |  | 12 | 18 | 37720 | 31200 | 12880 | 4.05 | 2.52 | 32200 | 3.33 | 1.57 | 8.1 | 7.15
Live | 210597633 |  | 12 | 18 | 37720 | 31200 | 12880 | 4.05 | 2.52 | 32200 | 3.33 | 1.57 | 8.1 | 7.15
Live | 210597632 |  | 12 | 18 | 37720 | 31200 | 12880 | 4.05 | 2.52 | 32200 | 3.33 | 1.57 | 8.1 | 7.15
Live | 210597631 |  | 11.5 | 17.5 | 37490 | 31600 | 13040 | 3.88 | 2.48 | 32600 | 3.28 | 1.54 | 8 | 7.1
Live | 210597630 |  | 11.5 | 17.5 | 37490 | 31600 | 13040 | 3.88 | 2.48 | 32600 | 3.28 | 1.54 | 8 | 7.1
Live | 210597629 |  | 11.5 | 17.5 | 37490 | 31600 | 13040 | 3.88 | 2.48 | 32600 | 3.28 | 1.54 | 8 | 7.1
Live | 210597628 |  | 12 | 18 | 37720 | 31200 | 12880 | 4.05 | 2.52 | 32200 | 3.33 | 1.57 | 8.1 | 7.2
Live | 210597627 |  | 12 | 18 | 37720 | 31200 | 12880 | 4.05 | 2.52 | 32200 | 3.33 | 1.57 | 8.1 | 7.2
Live | 210597626 |  | 12 | 18 | 37720 | 31200 | 12880 | 4.05 | 2.52 | 32200 | 3.33 | 1.57 | 8.1 | 7.2
Live | 210597625 |  | 12 | 18 | 37720 | 31200 | 12880 | 4.05 | 2.52 | 32200 | 3.33 | 1.57 | 8.1 | 7.15
Live | 210597624 |  | 12 | 18 | 37720 | 31200 | 12880 | 4.05 | 2.52 | 32200 | 3.33 | 1.57 | 8.1 | 7.15
Live | 210597623 |  | 12 | 18 | 37720 | 31200 | 12880 | 4.05 | 2.52 | 32200 | 3.33 | 1.57 | 8.1 | 7.15
Live | 210597604 |  | 11.7 | 17.5 | 37720 | 31400 | 12880 | 3.95 | 2.5 | 32200 | 3.32 | 1.56 | 8.1 | 7.15
Live | 210597603 |  | 11.7 | 17.5 | 37720 | 31400 | 12880 | 3.95 | 2.5 | 32200 | 3.32 | 1.56 | 8.1 | 7.15
Live | 210597602 |  | 11.7 | 17.5 | 37720 | 31400 | 12880 | 3.95 | 2.5 | 32200 | 3.32 | 1.56 | 8.1 | 7.15
Live | 210597601 |  | 11.7 | 17.5 | 37260 | 31600 | 13200 | 3.94 | 2.5 | 33000 | 3.32 | 1.56 | 8.1 | 7.15
Live | 210597600 |  | 11.7 | 17.5 | 37260 | 31600 | 13200 | 3.94 | 2.5 | 33000 | 3.32 | 1.56 | 8.1 | 7.15
Live | 210597599 |  | 11.7 | 17.5 | 37260 | 31600 | 13200 | 3.94 | 2.5 | 33000 | 3.32 | 1.56 | 8.1 | 7.15
Live | 210597598 |  | 11.7 | 17.5 | 37260 | 31600 | 13200 | 3.94 | 2.5 | 33000 | 3.32 | 1.56 | 8.1 | 7.15
Live | 210597597 |  | 11.7 | 17.5 | 37260 | 31600 | 13200 | 3.94 | 2.5 | 33000 | 3.32 | 1.56 | 8.1 | 7.15
Live | 210597596 |  | 11.7 | 17.5 | 37260 | 31600 | 13200 | 3.94 | 2.5 | 33000 | 3.32 | 1.56 | 8.1 | 7.15
Live | 210597577 |  | 11.5 | 17.5 | 37260 | 31600 | 13200 | 3.87 | 2.5 | 33000 | 3.32 | 1.56 | 8.1 | 7.15
Live | 210597576 |  | 11.5 | 17.5 | 37260 | 31600 | 13200 | 3.87 | 2.5 | 33000 | 3.32 | 1.56 | 8.1 | 7.15
Live | 210597575 |  | 11.5 | 17.5 | 37260 | 31600 | 13200 | 3.87 | 2.5 | 33000 | 3.32 | 1.56 | 8.1 | 7.15
Live | 210597556 |  | 11 | 17 | 37950 | 31400 | 12880 | 3.71 | 2.54 | 32200 | 3.33 | 1.57 | 8.1 | 7.2
Live | 210597555 |  | 11 | 17 | 37950 | 31400 | 12880 | 3.71 | 2.54 | 32200 | 3.33 | 1.57 | 8.1 | 7.2
Live | 210597554 |  | 11 | 17 | 37950 | 31400 | 12880 | 3.71 | 2.54 | 32200 | 3.33 | 1.57 | 8.1 | 7.2
Live | 210597553 |  | 11.5 | 17 | 37950 | 31200 | 12880 | 3.88 | 2.54 | 32200 | 3.36 | 1.58 | 8.1 | 7.25
Live | 210597552 |  | 11.5 | 17 | 37950 | 31200 | 12880 | 3.88 | 2.54 | 32200 | 3.36 | 1.58 | 8.1 | 7.25
Live | 210597551 |  | 11.5 | 17 | 37950 | 31200 | 12880 | 3.88 | 2.54 | 32200 | 3.36 | 1.58 | 8.1 | 7.25
Live | 210597547 |  | 11 | 16.5 | 37720 | 31600 | 13040 | 3.71 | 2.5 | 32600 | 3.29 | 1.55 | 8.1 | 7.15
Live | 210597546 |  | 11 | 16.5 | 37720 | 31600 | 13040 | 3.71 | 2.5 | 32600 | 3.29 | 1.55 | 8.1 | 7.15
Live | 210597545 |  | 11 | 16.5 | 37720 | 31600 | 13040 | 3.71 | 2.5 | 32600 | 3.29 | 1.55 | 8.1 | 7.15
Live | 210597544 |  | 11 | 16.5 | 37720 | 31600 | 12960 | 3.71 | 2.5 | 32400 | 3.32 | 1.56 | 8.1 | 7.15
Live | 210597543 |  | 11 | 16.5 | 37720 | 31600 | 12960 | 3.71 | 2.5 | 32400 | 3.32 | 1.56 | 8.1 | 7.15
Live | 210597542 |  | 11 | 16.5 | 37720 | 31600 | 12960 | 3.71 | 2.5 | 32400 | 3.32 | 1.56 | 8.1 | 7.15
Live | 210597541 |  | 11.5 | 17 | 37950 | 31200 | 12880 | 3.88 | 2.56 | 32200 | 3.38 | 1.59 | 8.1 | 7.25
Live | 210597540 |  | 11.5 | 17 | 37950 | 31200 | 12880 | 3.88 | 2.56 | 32200 | 3.38 | 1.59 | 8.1 | 7.25
Live | 210597539 |  | 11.5 | 17 | 37950 | 31200 | 12880 | 3.88 | 2.56 | 32200 | 3.38 | 1.59 | 8.1 | 7.25
Live | 210597538 |  | 11.5 | 17 | 37950 | 31200 | 12880 | 3.88 | 2.54 | 32200 | 3.36 | 1.58 | 8.1 | 7.25
Live | 210597537 |  | 11.5 | 17 | 37950 | 31200 | 12880 | 3.88 | 2.54 | 32200 | 3.36 | 1.58 | 8.1 | 7.25
Live | 210597536 |  | 11.5 | 17 | 37950 | 31200 | 12880 | 3.88 | 2.54 | 32200 | 3.36 | 1.58 | 8.1 | 7.25
Live | 210597532 |  | 11 | 16.5 | 37720 | 31600 | 13040 | 3.71 | 2.5 | 32600 | 3.29 | 1.55 | 8.1 | 7.15
Live | 210597531 |  | 11 | 16.5 | 37720 | 31600 | 13040 | 3.71 | 2.5 | 32600 | 3.29 | 1.55 | 8.1 | 7.15
Live | 210597530 |  | 11 | 16.5 | 37720 | 31600 | 13040 | 3.71 | 2.5 | 32600 | 3.29 | 1.55 | 8.1 | 7.15
Live | 210597505 |  | 11 | 17 | 37720 | 31400 | 12880 | 3.71 | 2.54 | 32200 | 3.36 | 1.58 | 8.1 | 7.2
Live | 210597504 |  | 11 | 17 | 37720 | 31400 | 12880 | 3.71 | 2.54 | 32200 | 3.36 | 1.58 | 8.1 | 7.2
Live | 210597503 |  | 11 | 17 | 37720 | 31400 | 12880 | 3.71 | 2.54 | 32200 | 3.36 | 1.58 | 8.1 | 7.2
Live | 210597502 |  | 11.5 | 17 | 37950 | 31400 | 12960 | 3.88 | 2.52 | 32400 | 3.34 | 1.57 | 8.1 | 7.2
Live | 210597501 |  | 11.5 | 17 | 37950 | 31400 | 12960 | 3.88 | 2.52 | 32400 | 3.34 | 1.57 | 8.1 | 7.2
Live | 210597500 |  | 11.5 | 17 | 37950 | 31400 | 12960 | 3.88 | 2.52 | 32400 | 3.34 | 1.57 | 8.1 | 7.2
Live | 210597499 |  | 11.5 | 17 | 37950 | 31400 | 12880 | 3.88 | 2.54 | 32200 | 3.36 | 1.58 | 8.1 | 7.2
Live | 210597498 |  | 11.5 | 17 | 37950 | 31400 | 12880 | 3.88 | 2.54 | 32200 | 3.36 | 1.58 | 8.1 | 7.2
Live | 210597497 |  | 11.5 | 17 | 37950 | 31400 | 12880 | 3.88 | 2.54 | 32200 | 3.36 | 1.58 | 8.1 | 7.2
Live | 210597493 |  | 11 | 16.5 | 37030 | 31600 | 13360 | 3.7 | 2.46 | 33400 | 3.28 | 1.54 | 8 | 7.1
Live | 210597492 |  | 11 | 16.5 | 37030 | 31600 | 13360 | 3.7 | 2.46 | 33400 | 3.28 | 1.54 | 8 | 7.1
Live | 210597491 |  | 11 | 16.5 | 37030 | 31600 | 13360 | 3.7 | 2.46 | 33400 | 3.28 | 1.54 | 8 | 7.1
Live | 210597490 |  | 11 | 16.5 | 37030 | 31600 | 13360 | 3.7 | 2.46 | 33400 | 3.28 | 1.54 | 8 | 7.1
Live | 210597489 |  | 11 | 16.5 | 37030 | 31600 | 13360 | 3.7 | 2.46 | 33400 | 3.28 | 1.54 | 8 | 7.1
Live | 210597488 |  | 11 | 16.5 | 37030 | 31600 | 13360 | 3.7 | 2.46 | 33400 | 3.28 | 1.54 | 8 | 7.1
Live | 210597437 |  | 12 | 17.5 | 38180 | 31200 | 12800 | 4.04 | 2.52 | 32000 | 3.36 | 1.58 | 8.5 | 7.2
Live | 210597487 |  | 11 | 17 | 37030 | 31600 | 13280 | 3.7 | 2.48 | 33200 | 3.28 | 1.54 | 8.1 | 7.1
Live | 210597415 |  | 11.5 | 17.5 | 38180 | 31400 | 12880 | 3.87 | 2.52 | 32200 | 3.33 | 1.57 | 8.5 | 7.15
Live | 210597486 |  | 11 | 17 | 37030 | 31600 | 13280 | 3.7 | 2.48 | 33200 | 3.28 | 1.54 | 8.1 | 7.1
Live | 210597414 |  | 11.5 | 17.5 | 38180 | 31400 | 12880 | 3.87 | 2.52 | 32200 | 3.33 | 1.57 | 8.5 | 7.15
Live | 210597485 |  | 11 | 17 | 37030 | 31600 | 13280 | 3.7 | 2.48 | 33200 | 3.28 | 1.54 | 8.1 | 7.1
Live | 210597413 |  | 11.5 | 17.5 | 38180 | 31400 | 12880 | 3.87 | 2.52 | 32200 | 3.33 | 1.57 | 8.5 | 7.15
Live | 210597484 |  | 11.7 | 17.5 | 38180 | 31200 | 12800 | 3.94 | 2.52 | 32000 | 3.34 | 1.57 | 8.5 | 7.2
Live | 210597412 |  | 11.5 | 18 | 38180 | 31400 | 12880 | 3.87 | 2.5 | 32200 | 3.32 | 1.56 | 8.5 | 7.15
Live | 210597411 |  | 11.5 | 18 | 38180 | 31400 | 12880 | 3.87 | 2.5 | 32200 | 3.32 | 1.56 | 8.5 | 7.15
Live | 210597483 |  | 11.7 | 17.5 | 38180 | 31200 | 12800 | 3.94 | 2.52 | 32000 | 3.34 | 1.57 | 8.5 | 7.2
Live | 210597410 |  | 11.5 | 18 | 38180 | 31400 | 12880 | 3.87 | 2.5 | 32200 | 3.32 | 1.56 | 8.5 | 7.15
Live | 210597482 |  | 11.7 | 17.5 | 38180 | 31200 | 12800 | 3.94 | 2.52 | 32000 | 3.34 | 1.57 | 8.5 | 7.2
Live | 210597409 |  | 11.5 | 18 | 38180 | 31400 | 12800 | 3.87 | 2.52 | 32000 | 3.34 | 1.57 | 8.5 | 7.2
Live | 210597481 |  | 12 | 18 | 38180 | 31200 | 12800 | 4.04 | 2.54 | 32000 | 3.36 | 1.58 | 8.5 | 7.2
Live | 210597408 |  | 11.5 | 18 | 38180 | 31400 | 12800 | 3.87 | 2.52 | 32000 | 3.34 | 1.57 | 8.5 | 7.2
Live | 210597480 |  | 12 | 18 | 38180 | 31200 | 12800 | 4.04 | 2.54 | 32000 | 3.36 | 1.58 | 8.5 | 7.2
Live | 210597407 |  | 11.5 | 18 | 38180 | 31400 | 12800 | 3.87 | 2.52 | 32000 | 3.34 | 1.57 | 8.5 | 7.2
Live | 210597479 |  | 12 | 18 | 38180 | 31200 | 12800 | 4.04 | 2.54 | 32000 | 3.36 | 1.58 | 8.5 | 7.2
Live | 210597406 |  | 11.7 | 17.5 | 37720 | 31200 | 12800 | 3.95 | 2.5 | 32000 | 3.3 | 1.55 | 8.5 | 7.15
Live | 210597475 |  | 11.7 | 17.5 | 37950 | 31400 | 12960 | 3.94 | 2.48 | 32400 | 3.3 | 1.55 | 8.5 | 7.15
Live | 210597405 |  | 11.7 | 17.5 | 37720 | 31200 | 12800 | 3.95 | 2.5 | 32000 | 3.3 | 1.55 | 8.5 | 7.15
Live | 210597474 |  | 11.7 | 17.5 | 37950 | 31400 | 12960 | 3.94 | 2.48 | 32400 | 3.3 | 1.55 | 8.5 | 7.15
Live | 210597404 |  | 11.7 | 17.5 | 37720 | 31200 | 12800 | 3.95 | 2.5 | 32000 | 3.3 | 1.55 | 8.5 | 7.15
Live | 210597473 |  | 11.7 | 17.5 | 37950 | 31400 | 12960 | 3.94 | 2.48 | 32400 | 3.3 | 1.55 | 8.5 | 7.15
Live | 210597403 |  | 11.7 | 17.5 | 37720 | 31000 | 12720 | 3.95 | 2.52 | 31800 | 3.32 | 1.56 | 8.5 | 7.15
Live | 210597472 |  | 12 | 18 | 38180 | 31200 | 12800 | 4.04 | 2.54 | 32000 | 3.36 | 1.58 | 8.5 | 7.2
Live | 210597402 |  | 11.7 | 17.5 | 37720 | 31000 | 12720 | 3.95 | 2.52 | 31800 | 3.32 | 1.56 | 8.5 | 7.15
Live | 210597471 |  | 12 | 18 | 38180 | 31200 | 12800 | 4.04 | 2.54 | 32000 | 3.36 | 1.58 | 8.5 | 7.2
Live | 210597401 |  | 11.7 | 17.5 | 37720 | 31000 | 12720 | 3.95 | 2.52 | 31800 | 3.32 | 1.56 | 8.5 | 7.15
Live | 210597470 |  | 12 | 18 | 38180 | 31200 | 12800 | 4.04 | 2.54 | 32000 | 3.36 | 1.58 | 8.5 | 7.2
Live | 210597397 |  | 11.5 | 17 | 37490 | 31400 | 12880 | 3.88 | 2.46 | 32200 | 3.27 | 1.53 | 8.1 | 7.1
Live | 210597469 |  | 12 | 18 | 38180 | 31200 | 12800 | 4.04 | 2.54 | 32000 | 3.36 | 1.58 | 8.5 | 7.2
Live | 210597396 |  | 11.5 | 17 | 37490 | 31400 | 12880 | 3.88 | 2.46 | 32200 | 3.27 | 1.53 | 8.1 | 7.1
Live | 210597468 |  | 12 | 18 | 38180 | 31200 | 12800 | 4.04 | 2.54 | 32000 | 3.36 | 1.58 | 8.5 | 7.2
Live | 210597395 |  | 11.5 | 17 | 37490 | 31400 | 12880 | 3.88 | 2.46 | 32200 | 3.27 | 1.53 | 8.1 | 7.1
Live | 210597467 |  | 12 | 18 | 38180 | 31200 | 12800 | 4.04 | 2.54 | 32000 | 3.36 | 1.58 | 8.5 | 7.2
Live | 210597394 |  | 11.7 | 18 | 37720 | 31000 | 12720 | 3.95 | 2.52 | 31800 | 3.32 | 1.56 | 8.5 | 7.2
Live | 210597448 |  | 11.5 | 17.5 | 38180 | 31200 | 12800 | 3.87 | 2.52 | 32000 | 3.34 | 1.57 | 8.5 | 7.2
Live | 210597393 |  | 11.7 | 18 | 37720 | 31000 | 12720 | 3.95 | 2.52 | 31800 | 3.32 | 1.56 | 8.5 | 7.2
Live | 210597447 |  | 11.5 | 17.5 | 38180 | 31200 | 12800 | 3.87 | 2.52 | 32000 | 3.34 | 1.57 | 8.5 | 7.2
Live | 210597392 |  | 11.7 | 18 | 37720 | 31000 | 12720 | 3.95 | 2.52 | 31800 | 3.32 | 1.56 | 8.5 | 7.2
Live | 210597446 |  | 11.5 | 17.5 | 38180 | 31200 | 12800 | 3.87 | 2.52 | 32000 | 3.34 | 1.57 | 8.5 | 7.2
Live | 210597391 |  | 11.7 | 17.5 | 37720 | 31000 | 12720 | 3.95 | 2.52 | 31800 | 3.32 | 1.56 | 8.5 | 7.15
Live | 210597445 |  | 12 | 17.5 | 38180 | 31200 | 12800 | 4.04 | 2.52 | 32000 | 3.36 | 1.58 | 8.5 | 7.2
Live | 210597390 |  | 11.7 | 17.5 | 37720 | 31000 | 12720 | 3.95 | 2.52 | 31800 | 3.32 | 1.56 | 8.5 | 7.15
Live | 210597444 |  | 12 | 17.5 | 38180 | 31200 | 12800 | 4.04 | 2.52 | 32000 | 3.36 | 1.58 | 8.5 | 7.2
Live | 210597389 |  | 11.7 | 17.5 | 37720 | 31000 | 12720 | 3.95 | 2.52 | 31800 | 3.32 | 1.56 | 8.5 | 7.15
Live | 210597443 |  | 12 | 17.5 | 38180 | 31200 | 12800 | 4.04 | 2.52 | 32000 | 3.36 | 1.58 | 8.5 | 7.2
Live | 210597370 |  | 11.5 | 17.5 | 37720 | 31200 | 12800 | 3.88 | 2.5 | 32000 | 3.3 | 1.55 | 8.1 | 7.15
Live | 210597439 |  | 12 | 17.5 | 38180 | 31200 | 12800 | 4.04 | 2.52 | 32000 | 3.36 | 1.58 | 8.5 | 7.2
Live | 210597369 |  | 11.5 | 17.5 | 37720 | 31200 | 12800 | 3.88 | 2.5 | 32000 | 3.3 | 1.55 | 8.1 | 7.15
Live | 210597438 |  | 12 | 17.5 | 38180 | 31200 | 12800 | 4.04 | 2.52 | 32000 | 3.36 | 1.58 | 8.5 | 7.2
Live | 210597368 |  | 11.5 | 17.5 | 37720 | 31200 | 12800 | 3.88 | 2.5 | 32000 | 3.3 | 1.55 | 8.1 | 7.15
Live | 210597364 |  | 11 | 17 | 36570 | 31400 | 13280 | 3.71 | 2.44 | 33200 | 3.2 | 1.51 | 8.1 | 7
Live | 210597363 |  | 11 | 17 | 36570 | 31400 | 13280 | 3.71 | 2.44 | 33200 | 3.2 | 1.51 | 8.1 | 7
Live | 210597362 |  | 11 | 17 | 36570 | 31400 | 13280 | 3.71 | 2.44 | 33200 | 3.2 | 1.51 | 8.1 | 7
Live | 210597361 |  | 11 | 17.5 | 36570 | 31400 | 13280 | 3.71 | 2.44 | 33200 | 3.22 | 1.51 | 8.1 | 7
Live | 210597360 |  | 11 | 17.5 | 36570 | 31400 | 13280 | 3.71 | 2.44 | 33200 | 3.22 | 1.51 | 8.1 | 7
Live | 210597359 |  | 11 | 17.5 | 36570 | 31400 | 13280 | 3.71 | 2.44 | 33200 | 3.22 | 1.51 | 8.1 | 7
Live | 210597352 |  | 11 | 17 | 36110 | 31200 | 13280 | 3.71 | 2.4 | 33200 | 3.16 | 1.49 | 8.1 | 6.9
Live | 210597351 |  | 11 | 17 | 36110 | 31200 | 13280 | 3.71 | 2.4 | 33200 | 3.16 | 1.49 | 8.1 | 6.9
Live | 210597350 |  | 11 | 17 | 36110 | 31200 | 13280 | 3.71 | 2.4 | 33200 | 3.16 | 1.49 | 8.1 | 6.9
Live | 210597349 |  | 11 | 17.5 | 36340 | 31200 | 13280 | 3.71 | 2.4 | 33200 | 3.16 | 1.49 | 8.1 | 6.9
Live | 210597348 |  | 11 | 17.5 | 36340 | 31200 | 13280 | 3.71 | 2.4 | 33200 | 3.16 | 1.49 | 8.1 | 6.9
Live | 210597347 |  | 11 | 17.5 | 36340 | 31200 | 13280 | 3.71 | 2.4 | 33200 | 3.16 | 1.49 | 8.1 | 6.9
Live | 210597346 |  | 11 | 17.5 | 36340 | 31200 | 13280 | 3.71 | 2.4 | 33200 | 3.16 | 1.49 | 8.1 | 6.9
Live | 210597345 |  | 11 | 17.5 | 36340 | 31200 | 13280 | 3.71 | 2.4 | 33200 | 3.16 | 1.49 | 8.1 | 6.9
Live | 210597344 |  | 11 | 17.5 | 36340 | 31200 | 13280 | 3.71 | 2.4 | 33200 | 3.16 | 1.49 | 8.1 | 6.9
Live | 210597343 |  | 11 | 17 | 36110 | 31400 | 13360 | 3.71 | 2.38 | 33400 | 3.14 | 1.48 | 8.1 | 6.9
Live | 210597342 |  | 11 | 17 | 36110 | 31400 | 13360 | 3.71 | 2.38 | 33400 | 3.14 | 1.48 | 8.1 | 6.9
Live | 210597341 |  | 11 | 17 | 36110 | 31400 | 13360 | 3.71 | 2.38 | 33400 | 3.14 | 1.48 | 8.1 | 6.9
Live | 214571925 |  | 9.5 | 16.5 | 39330 | 23400 | 12720 | 3.2 | 2.48 | 31800 | 3.41 | 1.61 | 8 | 6
Live | 214571924 |  | 9.5 | 16.5 | 39330 | 23400 | 12720 | 3.2 | 2.48 | 31800 | 3.41 | 1.61 | 8 | 6
Live | 214571923 |  | 9.5 | 16.5 | 39330 | 23400 | 12720 | 3.2 | 2.48 | 31800 | 3.41 | 1.61 | 8 | 6
Live | 214571915 |  | 9.5 | 16.5 | 39330 | 23400 | 12800 | 3.2 | 2.46 | 32000 | 3.4 | 1.6 | 8 | 6
Live | 214571914 |  | 9.5 | 16.5 | 39330 | 23400 | 12800 | 3.2 | 2.46 | 32000 | 3.4 | 1.6 | 8 | 6
Live | 214571913 |  | 9.5 | 16.5 | 39330 | 23400 | 12800 | 3.2 | 2.46 | 32000 | 3.4 | 1.6 | 8 | 6
Live | 214571895 |  | 9.5 | 16.5 | 39330 | 23400 | 12720 | 3.2 | 2.48 | 31800 | 3.4 | 1.6 | 8 | 6
Live | 214571894 |  | 9.5 | 16.5 | 39330 | 23400 | 12720 | 3.2 | 2.48 | 31800 | 3.4 | 1.6 | 8 | 6
Live | 214571893 |  | 9.5 | 16.5 | 39330 | 23400 | 12720 | 3.2 | 2.48 | 31800 | 3.4 | 1.6 | 8 | 6
Live | 214571885 |  | 9.5 | 16.5 | 39330 | 23600 | 12800 | 3.2 | 2.46 | 32000 | 3.39 | 1.59 | 8 | 6
Live | 214571884 |  | 9.5 | 16.5 | 39330 | 23600 | 12800 | 3.2 | 2.46 | 32000 | 3.39 | 1.59 | 8 | 6
Live | 214571883 |  | 9.5 | 16.5 | 39330 | 23600 | 12800 | 3.2 | 2.46 | 32000 | 3.39 | 1.59 | 8 | 6
Live | 214571875 |  | 9.5 | 16.5 | 39330 | 23600 | 12800 | 3.2 | 2.46 | 32000 | 3.39 | 1.59 | 8 | 6
Live | 214571874 |  | 9.5 | 16.5 | 39330 | 23600 | 12800 | 3.2 | 2.46 | 32000 | 3.39 | 1.59 | 8 | 6
Live | 214571873 |  | 9.5 | 16.5 | 39330 | 23600 | 12800 | 3.2 | 2.46 | 32000 | 3.39 | 1.59 | 8 | 6
Live | 214571865 |  | 9.5 | 16.5 | 39330 | 23400 | 12720 | 3.2 | 2.46 | 31800 | 3.4 | 1.6 | 8 | 6
Live | 214571864 |  | 9.5 | 16.5 | 39330 | 23400 | 12720 | 3.2 | 2.46 | 31800 | 3.4 | 1.6 | 8 | 6
Live | 214571863 |  | 9.5 | 16.5 | 39330 | 23400 | 12720 | 3.2 | 2.46 | 31800 | 3.4 | 1.6 | 8 | 6
Live | 214571855 |  | 9.5 | 16.5 | 39330 | 23600 | 12800 | 3.2 | 2.46 | 32000 | 3.39 | 1.59 | 8 | 6
Live | 214571854 |  | 9.5 | 16.5 | 39330 | 23600 | 12800 | 3.2 | 2.46 | 32000 | 3.39 | 1.59 | 8 | 6
Live | 214571853 |  | 9.5 | 16.5 | 39330 | 23600 | 12800 | 3.2 | 2.46 | 32000 | 3.39 | 1.59 | 8 | 6
Live | 214571835 |  | 9.5 | 16.5 | 39330 | 23400 | 12720 | 3.2 | 2.46 | 31800 | 3.4 | 1.6 | 8 | 6
Live | 214571834 |  | 9.5 | 16.5 | 39330 | 23400 | 12720 | 3.2 | 2.46 | 31800 | 3.4 | 1.6 | 8 | 6
Live | 214571833 |  | 9.5 | 16.5 | 39330 | 23400 | 12720 | 3.2 | 2.46 | 31800 | 3.4 | 1.6 | 8 | 6
Live | 214571825 |  | 9.5 | 16.5 | 39330 | 23600 | 12800 | 3.2 | 2.44 | 32000 | 3.36 | 1.58 | 8 | 6
Live | 214571824 |  | 9.5 | 16.5 | 39330 | 23600 | 12800 | 3.2 | 2.44 | 32000 | 3.36 | 1.58 | 8 | 6
Live | 214571823 |  | 9.5 | 16.5 | 39330 | 23600 | 12800 | 3.2 | 2.44 | 32000 | 3.36 | 1.58 | 8 | 6
Live | 214571815 |  | 9.5 | 16.5 | 39330 | 23600 | 12800 | 3.2 | 2.44 | 32000 | 3.36 | 1.58 | 8 | 6
Live | 214571814 |  | 9.5 | 16.5 | 39330 | 23600 | 12800 | 3.2 | 2.44 | 32000 | 3.36 | 1.58 | 8 | 6
Live | 214571813 |  | 9.5 | 16.5 | 39330 | 23600 | 12800 | 3.2 | 2.44 | 32000 | 3.36 | 1.58 | 8 | 6
Live | 214571805 |  | 9.5 | 16.5 | 38870 | 23400 | 12640 | 3.2 | 2.46 | 31600 | 3.38 | 1.59 | 8 | 6
Live | 214571804 |  | 9.5 | 16.5 | 38870 | 23400 | 12640 | 3.2 | 2.46 | 31600 | 3.38 | 1.59 | 8 | 6
Live | 214571803 |  | 9.5 | 16.5 | 38870 | 23400 | 12640 | 3.2 | 2.46 | 31600 | 3.38 | 1.59 | 8 | 6
Live | 214571795 |  | 9 | 16.5 | 38870 | 23400 | 12720 | 3.03 | 2.44 | 31800 | 3.36 | 1.58 | 8 | 6
Live | 214571794 |  | 9 | 16.5 | 38870 | 23400 | 12720 | 3.03 | 2.44 | 31800 | 3.36 | 1.58 | 8 | 6
Live | 214571793 |  | 9 | 16.5 | 38870 | 23400 | 12720 | 3.03 | 2.44 | 31800 | 3.36 | 1.58 | 8 | 6
Live | 214571775 |  | 9.5 | 16.5 | 38870 | 23400 | 12640 | 3.2 | 2.46 | 31600 | 3.36 | 1.58 | 8 | 6
Live | 214571774 |  | 9.5 | 16.5 | 38870 | 23400 | 12640 | 3.2 | 2.46 | 31600 | 3.36 | 1.58 | 8 | 6
Live | 214571773 |  | 9.5 | 16.5 | 38870 | 23400 | 12640 | 3.2 | 2.46 | 31600 | 3.36 | 1.58 | 8 | 6
Live | 214571765 |  | 9 | 16.5 | 38870 | 23400 | 12720 | 3.03 | 2.44 | 31800 | 3.34 | 1.57 | 8 | 6
Live | 214571764 |  | 9 | 16.5 | 38870 | 23400 | 12720 | 3.03 | 2.44 | 31800 | 3.34 | 1.57 | 8 | 6
Live | 214571763 |  | 9 | 16.5 | 38870 | 23400 | 12720 | 3.03 | 2.44 | 31800 | 3.34 | 1.57 | 8 | 6
Live | 214571755 |  | 9 | 16.5 | 38870 | 23400 | 12720 | 3.03 | 2.44 | 31800 | 3.34 | 1.57 | 8 | 6
Live | 214571754 |  | 9 | 16.5 | 38870 | 23400 | 12720 | 3.03 | 2.44 | 31800 | 3.34 | 1.57 | 8 | 6
Live | 214571753 |  | 9 | 16.5 | 38870 | 23400 | 12720 | 3.03 | 2.44 | 31800 | 3.34 | 1.57 | 8 | 6
Live | 214571745 |  | 9 | 16.5 | 38410 | 23600 | 12960 | 3.03 | 2.48 | 32400 | 3.4 | 1.6 | 8 | 6
Live | 214571744 |  | 9 | 16.5 | 38410 | 23600 | 12960 | 3.03 | 2.48 | 32400 | 3.4 | 1.6 | 8 | 6
Live | 214571743 |  | 9 | 16.5 | 38410 | 23600 | 12960 | 3.03 | 2.48 | 32400 | 3.4 | 1.6 | 8 | 6
Live | 214571735 |  | 9 | 16.5 | 38180 | 23800 | 12960 | 3.03 | 2.46 | 32400 | 3.36 | 1.58 | 8 | 6
Live | 214571734 |  | 9 | 16.5 | 38180 | 23800 | 12960 | 3.03 | 2.46 | 32400 | 3.36 | 1.58 | 8 | 6
Live | 214571733 |  | 9 | 16.5 | 38180 | 23800 | 12960 | 3.03 | 2.46 | 32400 | 3.36 | 1.58 | 8 | 6
Live | 214571725 |  | 9 | 16 | 38180 | 24000 | 13040 | 3.03 | 2.42 | 32600 | 3.32 | 1.56 | 8 | 6
Live | 214571724 |  | 9 | 16 | 38180 | 24000 | 13040 | 3.03 | 2.42 | 32600 | 3.32 | 1.56 | 8 | 6
Live | 214571723 |  | 9 | 16 | 38180 | 24000 | 13040 | 3.03 | 2.42 | 32600 | 3.32 | 1.56 | 8 | 6
Live | 214571715 |  | 9 | 16.5 | 38410 | 23800 | 12960 | 3.03 | 2.48 | 32400 | 3.38 | 1.59 | 8 | 6
Live | 214571714 |  | 9 | 16.5 | 38410 | 23800 | 12960 | 3.03 | 2.48 | 32400 | 3.38 | 1.59 | 8 | 6
Live | 214571713 |  | 9 | 16.5 | 38410 | 23800 | 12960 | 3.03 | 2.48 | 32400 | 3.38 | 1.59 | 8 | 6
Live | 214571705 |  | 9 | 16.5 | 38180 | 23800 | 12960 | 3.03 | 2.46 | 32400 | 3.36 | 1.58 | 8 | 6
Live | 214571704 |  | 9 | 16.5 | 38180 | 23800 | 12960 | 3.03 | 2.46 | 32400 | 3.36 | 1.58 | 8 | 6
Live | 214571703 |  | 9 | 16.5 | 38180 | 23800 | 12960 | 3.03 | 2.46 | 32400 | 3.36 | 1.58 | 8 | 6
Live | 214571695 |  | 9 | 16.5 | 38180 | 23800 | 12960 | 3.03 | 2.46 | 32400 | 3.36 | 1.58 | 8 | 6
Live | 214571694 |  | 9 | 16.5 | 38180 | 23800 | 12960 | 3.03 | 2.46 | 32400 | 3.36 | 1.58 | 8 | 6
Live | 214571693 |  | 9 | 16.5 | 38180 | 23800 | 12960 | 3.03 | 2.46 | 32400 | 3.36 | 1.58 | 8 | 6
Live | 214571685 |  | 9 | 16.5 | 38410 | 23800 | 12960 | 3.03 | 2.48 | 32400 | 3.38 | 1.59 | 8 | 6
Live | 214571684 |  | 9 | 16.5 | 38410 | 23800 | 12960 | 3.03 | 2.48 | 32400 | 3.38 | 1.59 | 8 | 6
Live | 214571683 |  | 9 | 16.5 | 38410 | 23800 | 12960 | 3.03 | 2.48 | 32400 | 3.38 | 1.59 | 8 | 6
Live | 214571675 |  | 9 | 16.5 | 38180 | 23800 | 12960 | 3.03 | 2.46 | 32400 | 3.36 | 1.58 | 8 | 6
Live | 214571674 |  | 9 | 16.5 | 38180 | 23800 | 12960 | 3.03 | 2.46 | 32400 | 3.36 | 1.58 | 8 | 6
Live | 214571673 |  | 9 | 16.5 | 38180 | 23800 | 12960 | 3.03 | 2.46 | 32400 | 3.36 | 1.58 | 8 | 6
Live | 214571665 |  | 9 | 16 | 38180 | 24000 | 13040 | 3.03 | 2.42 | 32600 | 3.29 | 1.55 | 8 | 6
Live | 214571664 |  | 9 | 16 | 38180 | 24000 | 13040 | 3.03 | 2.42 | 32600 | 3.29 | 1.55 | 8 | 6
Live | 214571663 |  | 9 | 16 | 38180 | 24000 | 13040 | 3.03 | 2.42 | 32600 | 3.29 | 1.55 | 8 | 6
Live | 214571655 |  | 9 | 16.5 | 38410 | 23800 | 12960 | 3.03 | 2.48 | 32400 | 3.38 | 1.59 | 8 | 6
Live | 214571654 |  | 9 | 16.5 | 38410 | 23800 | 12960 | 3.03 | 2.48 | 32400 | 3.38 | 1.59 | 8 | 6
Live | 214571653 |  | 9 | 16.5 | 38410 | 23800 | 12960 | 3.03 | 2.48 | 32400 | 3.38 | 1.59 | 8 | 6
Live | 214571645 |  | 9 | 16 | 38180 | 23800 | 12960 | 3.03 | 2.46 | 32400 | 3.34 | 1.57 | 8 | 6
Live | 214571644 |  | 9 | 16 | 38180 | 23800 | 12960 | 3.03 | 2.46 | 32400 | 3.34 | 1.57 | 8 | 6
Live | 214571643 |  | 9 | 16 | 38180 | 23800 | 12960 | 3.03 | 2.46 | 32400 | 3.34 | 1.57 | 8 | 6
Live | 214571635 |  | 9 | 16.5 | 38180 | 23800 | 12960 | 3.03 | 2.46 | 32400 | 3.34 | 1.57 | 8 | 6
Live | 214571634 |  | 9 | 16.5 | 38180 | 23800 | 12960 | 3.03 | 2.46 | 32400 | 3.34 | 1.57 | 8 | 6
Live | 214571633 |  | 9 | 16.5 | 38180 | 23800 | 12960 | 3.03 | 2.46 | 32400 | 3.34 | 1.57 | 8 | 6
Live | 214571625 |  | 9 | 16.5 | 39100 | 24000 | 13120 | 3.03 | 2.48 | 32800 | 3.45 | 1.62 | 8 | 6
Live | 214571624 |  | 9 | 16.5 | 39100 | 24000 | 13120 | 3.03 | 2.48 | 32800 | 3.45 | 1.62 | 8 | 6
Live | 214571623 |  | 9 | 16.5 | 39100 | 24000 | 13120 | 3.03 | 2.48 | 32800 | 3.45 | 1.62 | 8 | 6
Live | 214571615 |  | 9 | 16 | 38870 | 24000 | 13120 | 3.03 | 2.48 | 32800 | 3.42 | 1.61 | 8 | 6
Live | 214571614 |  | 9 | 16 | 38870 | 24000 | 13120 | 3.03 | 2.48 | 32800 | 3.42 | 1.61 | 8 | 6
Live | 214571613 |  | 9 | 16 | 38870 | 24000 | 13120 | 3.03 | 2.48 | 32800 | 3.42 | 1.61 | 8 | 6
Live | 214571605 |  | 9 | 16 | 38870 | 24200 | 13200 | 3.03 | 2.44 | 33000 | 3.36 | 1.58 | 8 | 6
Live | 214571604 |  | 9 | 16 | 38870 | 24200 | 13200 | 3.03 | 2.44 | 33000 | 3.36 | 1.58 | 8 | 6
Live | 214571603 |  | 9 | 16 | 38870 | 24200 | 13200 | 3.03 | 2.44 | 33000 | 3.36 | 1.58 | 8 | 6
Live | 214571595 |  | 9 | 16.5 | 39100 | 24000 | 13120 | 3.03 | 2.48 | 32800 | 3.45 | 1.62 | 8 | 6
Live | 214571594 |  | 9 | 16.5 | 39100 | 24000 | 13120 | 3.03 | 2.48 | 32800 | 3.45 | 1.62 | 8 | 6
Live | 214571593 |  | 9 | 16.5 | 39100 | 24000 | 13120 | 3.03 | 2.48 | 32800 | 3.45 | 1.62 | 8 | 6
Live | 214571585 |  | 9 | 16 | 38870 | 24000 | 13120 | 3.03 | 2.46 | 32800 | 3.4 | 1.6 | 8 | 6
Live | 214571584 |  | 9 | 16 | 38870 | 24000 | 13120 | 3.03 | 2.46 | 32800 | 3.4 | 1.6 | 8 | 6
Live | 214571583 |  | 9 | 16 | 38870 | 24000 | 13120 | 3.03 | 2.46 | 32800 | 3.4 | 1.6 | 8 | 6
Live | 214571575 |  | 9 | 16 | 38870 | 24000 | 13120 | 3.03 | 2.46 | 32800 | 3.4 | 1.6 | 8 | 6
Live | 214571574 |  | 9 | 16 | 38870 | 24000 | 13120 | 3.03 | 2.46 | 32800 | 3.4 | 1.6 | 8 | 6
Live | 214571573 |  | 9 | 16 | 38870 | 24000 | 13120 | 3.03 | 2.46 | 32800 | 3.4 | 1.6 | 8 | 6
Live | 214571565 |  | 9 | 16.5 | 37720 | 24000 | 13120 | 3.04 | 2.42 | 32800 | 3.3 | 1.55 | 8 | 6
Live | 214571564 |  | 9 | 16.5 | 37720 | 24000 | 13120 | 3.04 | 2.42 | 32800 | 3.3 | 1.55 | 8 | 6
Live | 214571563 |  | 9 | 16.5 | 37720 | 24000 | 13120 | 3.04 | 2.42 | 32800 | 3.3 | 1.55 | 8 | 6
Live | 214571555 |  | 9 | 16 | 37490 | 24000 | 13200 | 3.04 | 2.4 | 33000 | 3.28 | 1.54 | 8 | 6
Live | 214571554 |  | 9 | 16 | 37490 | 24000 | 13200 | 3.04 | 2.4 | 33000 | 3.28 | 1.54 | 8 | 6
Live | 214571553 |  | 9 | 16 | 37490 | 24000 | 13200 | 3.04 | 2.4 | 33000 | 3.28 | 1.54 | 8 | 6
Live | 214571545 |  | 9 | 16 | 37490 | 24200 | 13280 | 3.04 | 2.36 | 33200 | 3.22 | 1.51 | 8 | 6
Live | 214571544 |  | 9 | 16 | 37490 | 24200 | 13280 | 3.04 | 2.36 | 33200 | 3.22 | 1.51 | 8 | 6
Live | 214571543 |  | 9 | 16 | 37490 | 24200 | 13280 | 3.04 | 2.36 | 33200 | 3.22 | 1.51 | 8 | 6
Live | 214571535 |  | 9 | 16.5 | 37720 | 24000 | 13120 | 3.04 | 2.42 | 32800 | 3.3 | 1.55 | 8 | 6
Live | 214571534 |  | 9 | 16.5 | 37720 | 24000 | 13120 | 3.04 | 2.42 | 32800 | 3.3 | 1.55 | 8 | 6
Live | 214571533 |  | 9 | 16.5 | 37720 | 24000 | 13120 | 3.04 | 2.42 | 32800 | 3.3 | 1.55 | 8 | 6
Live | 214571525 |  | 9 | 16 | 37490 | 24000 | 13200 | 3.04 | 2.4 | 33000 | 3.26 | 1.54 | 8 | 6
Live | 214571524 |  | 9 | 16 | 37490 | 24000 | 13200 | 3.04 | 2.4 | 33000 | 3.26 | 1.54 | 8 | 6
Live | 214571523 |  | 9 | 16 | 37490 | 24000 | 13200 | 3.04 | 2.4 | 33000 | 3.26 | 1.54 | 8 | 6
Live | 214571515 |  | 9 | 16 | 37490 | 24000 | 13200 | 3.04 | 2.4 | 33000 | 3.26 | 1.54 | 8 | 6
Live | 214571514 |  | 9 | 16 | 37490 | 24000 | 13200 | 3.04 | 2.4 | 33000 | 3.26 | 1.54 | 8 | 6
Live | 214571513 |  | 9 | 16 | 37490 | 24000 | 13200 | 3.04 | 2.4 | 33000 | 3.26 | 1.54 | 8 | 6
Live | 214571505 |  | 9 | 16.5 | 37720 | 24000 | 13120 | 3.04 | 2.4 | 32800 | 3.28 | 1.54 | 8 | 6
Live | 214571504 |  | 9 | 16.5 | 37720 | 24000 | 13120 | 3.04 | 2.4 | 32800 | 3.28 | 1.54 | 8 | 6
Live | 214571503 |  | 9 | 16.5 | 37720 | 24000 | 13120 | 3.04 | 2.4 | 32800 | 3.28 | 1.54 | 8 | 6
Live | 214571495 |  | 9 | 16 | 37490 | 24000 | 13200 | 3.04 | 2.4 | 33000 | 3.26 | 1.54 | 8 | 6
Live | 214571494 |  | 9 | 16 | 37490 | 24000 | 13200 | 3.04 | 2.4 | 33000 | 3.26 | 1.54 | 8 | 6
Live | 214571493 |  | 9 | 16 | 37490 | 24000 | 13200 | 3.04 | 2.4 | 33000 | 3.26 | 1.54 | 8 | 6
Live | 214571485 |  | 9 | 16 | 37490 | 24200 | 13280 | 3.04 | 2.36 | 33200 | 3.22 | 1.51 | 8 | 6
Live | 214571484 |  | 9 | 16 | 37490 | 24200 | 13280 | 3.04 | 2.36 | 33200 | 3.22 | 1.51 | 8 | 6
Live | 214571483 |  | 9 | 16 | 37490 | 24200 | 13280 | 3.04 | 2.36 | 33200 | 3.22 | 1.51 | 8 | 6
Live | 214571475 |  | 9 | 16.5 | 37720 | 24000 | 13200 | 3.04 | 2.4 | 33000 | 3.28 | 1.54 | 8 | 6
Live | 214571474 |  | 9 | 16.5 | 37720 | 24000 | 13200 | 3.04 | 2.4 | 33000 | 3.28 | 1.54 | 8 | 6
Live | 214571473 |  | 9 | 16.5 | 37720 | 24000 | 13200 | 3.04 | 2.4 | 33000 | 3.28 | 1.54 | 8 | 6
Live | 214571465 |  | 9 | 16 | 37490 | 24000 | 13200 | 3.04 | 2.38 | 33000 | 3.26 | 1.54 | 8 | 6
Live | 214571464 |  | 9 | 16 | 37490 | 24000 | 13200 | 3.04 | 2.38 | 33000 | 3.26 | 1.54 | 8 | 6
Live | 214571463 |  | 9 | 16 | 37490 | 24000 | 13200 | 3.04 | 2.38 | 33000 | 3.26 | 1.54 | 8 | 6
Live | 214571455 |  | 9 | 16 | 37490 | 24000 | 13200 | 3.04 | 2.38 | 33000 | 3.26 | 1.54 | 8 | 6
Live | 214571454 |  | 9 | 16 | 37490 | 24000 | 13200 | 3.04 | 2.38 | 33000 | 3.26 | 1.54 | 8 | 6
Live | 214571453 |  | 9 | 16 | 37490 | 24000 | 13200 | 3.04 | 2.38 | 33000 | 3.26 | 1.54 | 8 | 6
Live | 214571445 |  | 9 | 16.5 | 39100 | 24000 | 13120 | 3.03 | 2.48 | 32800 | 3.45 | 1.62 | 8 | 6
Live | 214571444 |  | 9 | 16.5 | 39100 | 24000 | 13120 | 3.03 | 2.48 | 32800 | 3.45 | 1.62 | 8 | 6
Live | 214571443 |  | 9 | 16.5 | 39100 | 24000 | 13120 | 3.03 | 2.48 | 32800 | 3.45 | 1.62 | 8 | 6
Live | 214571435 |  | 9 | 16 | 38870 | 24000 | 13120 | 3.03 | 2.48 | 32800 | 3.42 | 1.61 | 8 | 6
Live | 214571434 |  | 9 | 16 | 38870 | 24000 | 13120 | 3.03 | 2.48 | 32800 | 3.42 | 1.61 | 8 | 6
Live | 214571433 |  | 9 | 16 | 38870 | 24000 | 13120 | 3.03 | 2.48 | 32800 | 3.42 | 1.61 | 8 | 6
Live | 214571425 |  | 9 | 16 | 38870 | 24200 | 13200 | 3.03 | 2.42 | 33000 | 3.36 | 1.58 | 8 | 6
Live | 214571424 |  | 9 | 16 | 38870 | 24200 | 13200 | 3.03 | 2.42 | 33000 | 3.36 | 1.58 | 8 | 6
Live | 214571423 |  | 9 | 16 | 38870 | 24200 | 13200 | 3.03 | 2.42 | 33000 | 3.36 | 1.58 | 8 | 6
Live | 214571415 |  | 9 | 16.5 | 39100 | 24000 | 13120 | 3.03 | 2.48 | 32800 | 3.42 | 1.61 | 8 | 6
Live | 214571414 |  | 9 | 16.5 | 39100 | 24000 | 13120 | 3.03 | 2.48 | 32800 | 3.42 | 1.61 | 8 | 6
Live | 214571413 |  | 9 | 16.5 | 39100 | 24000 | 13120 | 3.03 | 2.48 | 32800 | 3.42 | 1.61 | 8 | 6
Live | 214571405 |  | 9 | 16 | 38870 | 24000 | 13120 | 3.03 | 2.46 | 32800 | 3.4 | 1.6 | 8 | 6
Live | 214571404 |  | 9 | 16 | 38870 | 24000 | 13120 | 3.03 | 2.46 | 32800 | 3.4 | 1.6 | 8 | 6
Live | 214571403 |  | 9 | 16 | 38870 | 24000 | 13120 | 3.03 | 2.46 | 32800 | 3.4 | 1.6 | 8 | 6
Live | 214571395 |  | 9 | 16 | 38870 | 24000 | 13120 | 3.03 | 2.46 | 32800 | 3.4 | 1.6 | 8 | 6
Live | 214571394 |  | 9 | 16 | 38870 | 24000 | 13120 | 3.03 | 2.46 | 32800 | 3.4 | 1.6 | 8 | 6
Live | 214571393 |  | 9 | 16 | 38870 | 24000 | 13120 | 3.03 | 2.46 | 32800 | 3.4 | 1.6 | 8 | 6
Live | 214571385 |  | 9 | 16.5 | 37260 | 24000 | 13200 | 3.03 | 2.38 | 33000 | 3.23 | 1.52 | 8 | 6
Live | 214571384 |  | 9 | 16.5 | 37260 | 24000 | 13200 | 3.03 | 2.38 | 33000 | 3.23 | 1.52 | 8 | 6
Live | 214571383 |  | 9 | 16.5 | 37260 | 24000 | 13200 | 3.03 | 2.38 | 33000 | 3.23 | 1.52 | 8 | 6
Live | 214571375 |  | 9 | 16 | 37260 | 24000 | 13200 | 3.03 | 2.36 | 33000 | 3.22 | 1.52 | 8 | 6
Live | 214571374 |  | 9 | 16 | 37260 | 24000 | 13200 | 3.03 | 2.36 | 33000 | 3.22 | 1.52 | 8 | 6
Live | 214571373 |  | 9 | 16 | 37260 | 24000 | 13200 | 3.03 | 2.36 | 33000 | 3.22 | 1.52 | 8 | 6
Live | 214571365 |  | 9 | 16 | 37030 | 24200 | 13280 | 3.03 | 2.34 | 33200 | 3.18 | 1.5 | 8 | 6
Live | 214571364 |  | 9 | 16 | 37030 | 24200 | 13280 | 3.03 | 2.34 | 33200 | 3.18 | 1.5 | 8 | 6
Live | 214571363 |  | 9 | 16 | 37030 | 24200 | 13280 | 3.03 | 2.34 | 33200 | 3.18 | 1.5 | 8 | 6
Live | 214571355 |  | 9 | 16 | 37260 | 24000 | 13200 | 3.03 | 2.38 | 33000 | 3.23 | 1.52 | 8 | 6
Live | 214571354 |  | 9 | 16 | 37260 | 24000 | 13200 | 3.03 | 2.38 | 33000 | 3.23 | 1.52 | 8 | 6
Live | 214571353 |  | 9 | 16 | 37260 | 24000 | 13200 | 3.03 | 2.38 | 33000 | 3.23 | 1.52 | 8 | 6
Live | 214571345 |  | 9 | 16 | 37260 | 24000 | 13200 | 3.03 | 2.36 | 33000 | 3.22 | 1.52 | 8 | 6
Live | 214571344 |  | 9 | 16 | 37260 | 24000 | 13200 | 3.03 | 2.36 | 33000 | 3.22 | 1.52 | 8 | 6
Live | 214571343 |  | 9 | 16 | 37260 | 24000 | 13200 | 3.03 | 2.36 | 33000 | 3.22 | 1.52 | 8 | 6
Live | 214571335 |  | 9 | 16 | 37260 | 24000 | 13200 | 3.03 | 2.36 | 33000 | 3.22 | 1.52 | 8 | 6
Live | 214571334 |  | 9 | 16 | 37260 | 24000 | 13200 | 3.03 | 2.36 | 33000 | 3.22 | 1.52 | 8 | 6
Live | 214571333 |  | 9 | 16 | 37260 | 24000 | 13200 | 3.03 | 2.36 | 33000 | 3.22 | 1.52 | 8 | 6
Live | 214240772 |  | 9.5 | 16.5 | 38410 | 23800 | 13120 | 3.2 | 2.46 | 32800 | 3.4 | 1.6 | 7.8 | 6
Live | 214240771 |  | 9.5 | 16.5 | 38410 | 23800 | 13120 | 3.2 | 2.46 | 32800 | 3.4 | 1.6 | 7.8 | 6
Live | 214240770 |  | 9.5 | 16.5 | 38410 | 23800 | 13120 | 3.2 | 2.46 | 32800 | 3.4 | 1.6 | 7.8 | 6
Live | 214240762 |  | 9.5 | 16.5 | 38410 | 23800 | 13120 | 3.2 | 2.46 | 32800 | 3.4 | 1.6 | 7.8 | 6
Live | 214240761 |  | 9.5 | 16.5 | 38410 | 23800 | 13120 | 3.2 | 2.46 | 32800 | 3.4 | 1.6 | 7.8 | 6
Live | 214240760 |  | 9.5 | 16.5 | 38410 | 23800 | 13120 | 3.2 | 2.46 | 32800 | 3.4 | 1.6 | 7.8 | 6
Live | 214240752 |  | 9.5 | 16.5 | 38410 | 24000 | 13120 | 3.2 | 2.46 | 32800 | 3.38 | 1.59 | 7.8 | 6
Live | 214240751 |  | 9.5 | 16.5 | 38410 | 24000 | 13120 | 3.2 | 2.46 | 32800 | 3.38 | 1.59 | 7.8 | 6
Live | 214240750 |  | 9.5 | 16.5 | 38410 | 24000 | 13120 | 3.2 | 2.46 | 32800 | 3.38 | 1.59 | 7.8 | 6
Live | 214240742 |  | 9.5 | 16.5 | 38410 | 23800 | 13120 | 3.2 | 2.46 | 32800 | 3.4 | 1.6 | 7.8 | 6
Live | 214240741 |  | 9.5 | 16.5 | 38410 | 23800 | 13120 | 3.2 | 2.46 | 32800 | 3.4 | 1.6 | 7.8 | 6
Live | 214240740 |  | 9.5 | 16.5 | 38410 | 23800 | 13120 | 3.2 | 2.46 | 32800 | 3.4 | 1.6 | 7.8 | 6
Live | 214240732 |  | 9.5 | 16.5 | 38410 | 23800 | 13120 | 3.2 | 2.48 | 32800 | 3.4 | 1.6 | 7.8 | 6
Live | 214240731 |  | 9.5 | 16.5 | 38410 | 23800 | 13120 | 3.2 | 2.48 | 32800 | 3.4 | 1.6 | 7.8 | 6
Live | 214240730 |  | 9.5 | 16.5 | 38410 | 23800 | 13120 | 3.2 | 2.48 | 32800 | 3.4 | 1.6 | 7.8 | 6
Live | 214240712 |  | 9.5 | 16.5 | 38410 | 23800 | 13120 | 3.2 | 2.48 | 32800 | 3.4 | 1.6 | 7.8 | 6
Live | 214240711 |  | 9.5 | 16.5 | 38410 | 23800 | 13120 | 3.2 | 2.48 | 32800 | 3.4 | 1.6 | 7.8 | 6
Live | 214240710 |  | 9.5 | 16.5 | 38410 | 23800 | 13120 | 3.2 | 2.48 | 32800 | 3.4 | 1.6 | 7.8 | 6
Live | 214240702 |  | 9.5 | 16.5 | 38410 | 23800 | 13120 | 3.2 | 2.46 | 32800 | 3.4 | 1.6 | 7.8 | 6
Live | 214240701 |  | 9.5 | 16.5 | 38410 | 23800 | 13120 | 3.2 | 2.46 | 32800 | 3.4 | 1.6 | 7.8 | 6
Live | 214240700 |  | 9.5 | 16.5 | 38410 | 23800 | 13120 | 3.2 | 2.46 | 32800 | 3.4 | 1.6 | 7.8 | 6
Live | 214240672 |  | 9.5 | 16.5 | 38410 | 23800 | 13120 | 3.2 | 2.46 | 32800 | 3.4 | 1.6 | 7.8 | 6
Live | 214240671 |  | 9.5 | 16.5 | 38410 | 23800 | 13120 | 3.2 | 2.46 | 32800 | 3.4 | 1.6 | 7.8 | 6
Live | 214240670 |  | 9.5 | 16.5 | 38410 | 23800 | 13120 | 3.2 | 2.46 | 32800 | 3.4 | 1.6 | 7.8 | 6
Live | 214240622 |  | 9.5 | 16.5 | 38410 | 23800 | 13120 | 3.2 | 2.48 | 32800 | 3.4 | 1.6 | 7.8 | 6
Live | 214240621 |  | 9.5 | 16.5 | 38410 | 23800 | 13120 | 3.2 | 2.48 | 32800 | 3.4 | 1.6 | 7.8 | 6
Live | 214240620 |  | 9.5 | 16.5 | 38410 | 23800 | 13120 | 3.2 | 2.48 | 32800 | 3.4 | 1.6 | 7.8 | 6
Live | 214240612 |  | 9.5 | 16.5 | 38410 | 24000 | 13120 | 3.2 | 2.46 | 32800 | 3.38 | 1.59 | 7.8 | 6
Live | 214240611 |  | 9.5 | 16.5 | 38410 | 24000 | 13120 | 3.2 | 2.46 | 32800 | 3.38 | 1.59 | 7.8 | 6
Live | 214240610 |  | 9.5 | 16.5 | 38410 | 24000 | 13120 | 3.2 | 2.46 | 32800 | 3.38 | 1.59 | 7.8 | 6
Live | 214240602 |  | 9.5 | 16 | 38180 | 24000 | 13200 | 3.21 | 2.44 | 33000 | 3.33 | 1.57 | 7.8 | 6
Live | 214240601 |  | 9.5 | 16 | 38180 | 24000 | 13200 | 3.21 | 2.44 | 33000 | 3.33 | 1.57 | 7.8 | 6
Live | 214240600 |  | 9.5 | 16 | 38180 | 24000 | 13200 | 3.21 | 2.44 | 33000 | 3.33 | 1.57 | 7.8 | 6
Live | 214240350 |  | 9.5 | 16.5 | 37950 | 24200 | 13200 | 3.21 | 2.4 | 33000 | 3.3 | 1.55 | 7.8 | 6
Live | 214240349 |  | 9.5 | 16.5 | 37950 | 24200 | 13200 | 3.21 | 2.4 | 33000 | 3.3 | 1.55 | 7.8 | 6
Live | 214240348 |  | 9.5 | 16.5 | 37950 | 24200 | 13200 | 3.21 | 2.4 | 33000 | 3.3 | 1.55 | 7.8 | 6
Live | 213778382 |  | 9 | 16 | 38640 | 24000 | 13120 | 3.04 | 2.48 | 32800 | 3.42 | 1.61 | 7.8 | 6
Live | 213778381 |  | 9 | 16 | 38640 | 24000 | 13120 | 3.04 | 2.48 | 32800 | 3.42 | 1.61 | 7.8 | 6
Live | 213778380 |  | 9 | 16 | 38640 | 24000 | 13120 | 3.04 | 2.48 | 32800 | 3.42 | 1.61 | 7.8 | 6
Live | 213778372 |  | 9 | 15.5 | 38640 | 24000 | 13120 | 3.04 | 2.48 | 32800 | 3.42 | 1.61 | 7.8 | 6
Live | 213778371 |  | 9 | 15.5 | 38640 | 24000 | 13120 | 3.04 | 2.48 | 32800 | 3.42 | 1.61 | 7.8 | 6
Live | 213778370 |  | 9 | 15.5 | 38640 | 24000 | 13120 | 3.04 | 2.48 | 32800 | 3.42 | 1.61 | 7.8 | 6
Live | 213778342 |  | 9 | 15.5 | 38640 | 24000 | 13200 | 3.04 | 2.46 | 33000 | 3.41 | 1.6 | 7.8 | 6
Live | 213778341 |  | 9 | 15.5 | 38640 | 24000 | 13200 | 3.04 | 2.46 | 33000 | 3.41 | 1.6 | 7.8 | 6
Live | 213778340 |  | 9 | 15.5 | 38640 | 24000 | 13200 | 3.04 | 2.46 | 33000 | 3.41 | 1.6 | 7.8 | 6
Live | 213778332 |  | 9 | 15.5 | 38640 | 24000 | 13120 | 3.04 | 2.48 | 32800 | 3.42 | 1.61 | 7.8 | 6
Live | 213778331 |  | 9 | 15.5 | 38640 | 24000 | 13120 | 3.04 | 2.48 | 32800 | 3.42 | 1.61 | 7.8 | 6
Live | 213778330 |  | 9 | 15.5 | 38640 | 24000 | 13120 | 3.04 | 2.48 | 32800 | 3.42 | 1.61 | 7.8 | 6
Live | 213778292 |  | 9 | 16 | 38640 | 24000 | 13120 | 3.04 | 2.48 | 32800 | 3.42 | 1.61 | 7.8 | 6
Live | 213778291 |  | 9 | 16 | 38640 | 24000 | 13120 | 3.04 | 2.48 | 32800 | 3.42 | 1.61 | 7.8 | 6
Live | 213778290 |  | 9 | 16 | 38640 | 24000 | 13120 | 3.04 | 2.48 | 32800 | 3.42 | 1.61 | 7.8 | 6
Live | 213778272 |  | 9 | 16 | 38640 | 24000 | 13200 | 3.04 | 2.48 | 33000 | 3.42 | 1.61 | 7.8 | 6
Live | 213778271 |  | 9 | 16 | 38640 | 24000 | 13200 | 3.04 | 2.48 | 33000 | 3.42 | 1.61 | 7.8 | 6
Live | 213778270 |  | 9 | 16 | 38640 | 24000 | 13200 | 3.04 | 2.48 | 33000 | 3.42 | 1.61 | 7.8 | 6
Live | 213778262 |  | 9 | 16 | 38640 | 24000 | 13120 | 3.04 | 2.46 | 32800 | 3.4 | 1.6 | 7.8 | 6
Live | 213778261 |  | 9 | 16 | 38640 | 24000 | 13120 | 3.04 | 2.46 | 32800 | 3.4 | 1.6 | 7.8 | 6
Live | 213778260 |  | 9 | 16 | 38640 | 24000 | 13120 | 3.04 | 2.46 | 32800 | 3.4 | 1.6 | 7.8 | 6
Live | 213778252 |  | 9 | 15.5 | 38640 | 24200 | 13200 | 3.04 | 2.44 | 33000 | 3.36 | 1.58 | 7.8 | 6
Live | 213778251 |  | 9 | 15.5 | 38640 | 24200 | 13200 | 3.04 | 2.44 | 33000 | 3.36 | 1.58 | 7.8 | 6
Live | 213778250 |  | 9 | 15.5 | 38640 | 24200 | 13200 | 3.04 | 2.44 | 33000 | 3.36 | 1.58 | 7.8 | 6
Live | 213778242 |  | 9 | 16 | 38640 | 24200 | 13200 | 3.04 | 2.44 | 33000 | 3.36 | 1.58 | 7.8 | 6
Live | 213778241 |  | 9 | 16 | 38640 | 24200 | 13200 | 3.04 | 2.44 | 33000 | 3.36 | 1.58 | 7.8 | 6
Live | 213778240 |  | 9 | 16 | 38640 | 24200 | 13200 | 3.04 | 2.44 | 33000 | 3.36 | 1.58 | 7.8 | 6
Live | 213778222 |  | 9 | 15.5 | 38410 | 24000 | 13200 | 3.03 | 2.46 | 33000 | 3.41 | 1.6 | 7.8 | 6
Live | 213778221 |  | 9 | 15.5 | 38410 | 24000 | 13200 | 3.03 | 2.46 | 33000 | 3.41 | 1.6 | 7.8 | 6
Live | 213778220 |  | 9 | 15.5 | 38410 | 24000 | 13200 | 3.03 | 2.46 | 33000 | 3.41 | 1.6 | 7.8 | 6
Live | 213778212 |  | 9 | 15.5 | 38410 | 24000 | 13200 | 3.03 | 2.46 | 33000 | 3.41 | 1.6 | 7.8 | 6
Live | 213778211 |  | 9 | 15.5 | 38410 | 24000 | 13200 | 3.03 | 2.46 | 33000 | 3.41 | 1.6 | 7.8 | 6
Live | 213778210 |  | 9 | 15.5 | 38410 | 24000 | 13200 | 3.03 | 2.46 | 33000 | 3.41 | 1.6 | 7.8 | 6
Live | 213778172 |  | 9 | 15.5 | 38410 | 24000 | 13200 | 3.03 | 2.46 | 33000 | 3.41 | 1.6 | 7.8 | 6
Live | 213778171 |  | 9 | 15.5 | 38410 | 24000 | 13200 | 3.03 | 2.46 | 33000 | 3.41 | 1.6 | 7.8 | 6
Live | 213778170 |  | 9 | 15.5 | 38410 | 24000 | 13200 | 3.03 | 2.46 | 33000 | 3.41 | 1.6 | 7.8 | 6
Live | 213778132 |  | 9 | 15.5 | 38410 | 24000 | 13120 | 3.03 | 2.46 | 32800 | 3.4 | 1.6 | 7.8 | 6
Live | 213778131 |  | 9 | 15.5 | 38410 | 24000 | 13120 | 3.03 | 2.46 | 32800 | 3.4 | 1.6 | 7.8 | 6
Live | 213778130 |  | 9 | 15.5 | 38410 | 24000 | 13120 | 3.03 | 2.46 | 32800 | 3.4 | 1.6 | 7.8 | 6
Live | 213778112 |  | 9 | 15.5 | 38410 | 24000 | 13200 | 3.03 | 2.46 | 33000 | 3.41 | 1.6 | 7.8 | 6
Live | 213778111 |  | 9 | 15.5 | 38410 | 24000 | 13200 | 3.03 | 2.46 | 33000 | 3.41 | 1.6 | 7.8 | 6
Live | 213778110 |  | 9 | 15.5 | 38410 | 24000 | 13200 | 3.03 | 2.46 | 33000 | 3.41 | 1.6 | 7.8 | 6
Live | 213778102 |  | 9 | 16 | 38640 | 24000 | 13120 | 3.04 | 2.44 | 32800 | 3.38 | 1.59 | 7.8 | 6
Live | 213778101 |  | 9 | 16 | 38640 | 24000 | 13120 | 3.04 | 2.44 | 32800 | 3.38 | 1.59 | 7.8 | 6
Live | 213778100 |  | 9 | 16 | 38640 | 24000 | 13120 | 3.04 | 2.44 | 32800 | 3.38 | 1.59 | 7.8 | 6
Live | 213778082 |  | 9 | 16 | 38410 | 24200 | 13200 | 3.03 | 2.42 | 33000 | 3.32 | 1.56 | 7.8 | 6
Live | 213778081 |  | 9 | 16 | 38410 | 24200 | 13200 | 3.03 | 2.42 | 33000 | 3.32 | 1.56 | 7.8 | 6
Live | 213778080 |  | 9 | 16 | 38410 | 24200 | 13200 | 3.03 | 2.42 | 33000 | 3.32 | 1.56 | 7.8 | 6
Live | 213778062 |  | 9 | 15.5 | 38180 | 24000 | 13200 | 3.03 | 2.44 | 33000 | 3.33 | 1.57 | 7.8 | 6
Live | 213778061 |  | 9 | 15.5 | 38180 | 24000 | 13200 | 3.03 | 2.44 | 33000 | 3.33 | 1.57 | 7.8 | 6
Live | 213778060 |  | 9 | 15.5 | 38180 | 24000 | 13200 | 3.03 | 2.44 | 33000 | 3.33 | 1.57 | 7.8 | 6
Live | 213777972 |  | 9 | 15.5 | 38180 | 24000 | 13200 | 3.03 | 2.44 | 33000 | 3.36 | 1.58 | 7.8 | 6
Live | 213777971 |  | 9 | 15.5 | 38180 | 24000 | 13200 | 3.03 | 2.44 | 33000 | 3.36 | 1.58 | 7.8 | 6
Live | 213777970 |  | 9 | 15.5 | 38180 | 24000 | 13200 | 3.03 | 2.44 | 33000 | 3.36 | 1.58 | 7.8 | 6
Live | 213777942 |  | 9 | 16 | 38180 | 24200 | 13200 | 3.03 | 2.42 | 33000 | 3.32 | 1.56 | 7.8 | 6
Live | 213777941 |  | 9 | 16 | 38180 | 24200 | 13200 | 3.03 | 2.42 | 33000 | 3.32 | 1.56 | 7.8 | 6
Live | 213777940 |  | 9 | 16 | 38180 | 24200 | 13200 | 3.03 | 2.42 | 33000 | 3.32 | 1.56 | 7.8 | 6
Live | 213777902 |  | 9.5 | 16.5 | 39330 | 23400 | 12720 | 3.2 | 2.46 | 31800 | 3.4 | 1.6 | 7.8 | 6
Live | 213777901 |  | 9.5 | 16.5 | 39330 | 23400 | 12720 | 3.2 | 2.46 | 31800 | 3.4 | 1.6 | 7.8 | 6
Live | 213777900 |  | 9.5 | 16.5 | 39330 | 23400 | 12720 | 3.2 | 2.46 | 31800 | 3.4 | 1.6 | 7.8 | 6
Live | 213777892 |  | 9.5 | 16.5 | 39330 | 23400 | 12800 | 3.2 | 2.46 | 32000 | 3.4 | 1.6 | 7.8 | 6
Live | 213777891 |  | 9.5 | 16.5 | 39330 | 23400 | 12800 | 3.2 | 2.46 | 32000 | 3.4 | 1.6 | 7.8 | 6
Live | 213777890 |  | 9.5 | 16.5 | 39330 | 23400 | 12800 | 3.2 | 2.46 | 32000 | 3.4 | 1.6 | 7.8 | 6
Live | 213777882 |  | 9.5 | 16.5 | 39330 | 23600 | 12800 | 3.2 | 2.46 | 32000 | 3.4 | 1.6 | 7.8 | 6
Live | 213777881 |  | 9.5 | 16.5 | 39330 | 23600 | 12800 | 3.2 | 2.46 | 32000 | 3.4 | 1.6 | 7.8 | 6
Live | 213777880 |  | 9.5 | 16.5 | 39330 | 23600 | 12800 | 3.2 | 2.46 | 32000 | 3.4 | 1.6 | 7.8 | 6
Live | 213777872 |  | 9.5 | 16.5 | 39330 | 23400 | 12800 | 3.2 | 2.46 | 32000 | 3.4 | 1.6 | 7.8 | 6
Live | 213777871 |  | 9.5 | 16.5 | 39330 | 23400 | 12800 | 3.2 | 2.46 | 32000 | 3.4 | 1.6 | 7.8 | 6
Live | 213777870 |  | 9.5 | 16.5 | 39330 | 23400 | 12800 | 3.2 | 2.46 | 32000 | 3.4 | 1.6 | 7.8 | 6
Live | 213777862 |  | 9.5 | 16.5 | 39330 | 23400 | 12720 | 3.2 | 2.48 | 31800 | 3.4 | 1.6 | 7.8 | 6
Live | 213777861 |  | 9.5 | 16.5 | 39330 | 23400 | 12720 | 3.2 | 2.48 | 31800 | 3.4 | 1.6 | 7.8 | 6
Live | 213777860 |  | 9.5 | 16.5 | 39330 | 23400 | 12720 | 3.2 | 2.48 | 31800 | 3.4 | 1.6 | 7.8 | 6
Live | 213777852 |  | 9.5 | 16.5 | 39330 | 23400 | 12720 | 3.2 | 2.48 | 31800 | 3.4 | 1.6 | 8.1 | 6
Live | 213777851 |  | 9.5 | 16.5 | 39330 | 23400 | 12720 | 3.2 | 2.48 | 31800 | 3.4 | 1.6 | 8.1 | 6
Live | 213777850 |  | 9.5 | 16.5 | 39330 | 23400 | 12720 | 3.2 | 2.48 | 31800 | 3.4 | 1.6 | 8.1 | 6
Live | 213777842 |  | 9.5 | 16.5 | 39330 | 23400 | 12800 | 3.2 | 2.48 | 32000 | 3.4 | 1.6 | 7.8 | 6
Live | 213777841 |  | 9.5 | 16.5 | 39330 | 23400 | 12800 | 3.2 | 2.48 | 32000 | 3.4 | 1.6 | 7.8 | 6
Live | 213777840 |  | 9.5 | 16.5 | 39330 | 23400 | 12800 | 3.2 | 2.48 | 32000 | 3.4 | 1.6 | 7.8 | 6
Live | 213777832 |  | 9.5 | 16.5 | 39330 | 23400 | 12800 | 3.2 | 2.46 | 32000 | 3.4 | 1.6 | 7.8 | 6
Live | 213777831 |  | 9.5 | 16.5 | 39330 | 23400 | 12800 | 3.2 | 2.46 | 32000 | 3.4 | 1.6 | 7.8 | 6
Live | 213777830 |  | 9.5 | 16.5 | 39330 | 23400 | 12800 | 3.2 | 2.46 | 32000 | 3.4 | 1.6 | 7.8 | 6
Live | 213777802 |  | 9.5 | 16.5 | 39330 | 23400 | 12800 | 3.2 | 2.46 | 32000 | 3.4 | 1.6 | 7.8 | 6
Live | 213777801 |  | 9.5 | 16.5 | 39330 | 23400 | 12800 | 3.2 | 2.46 | 32000 | 3.4 | 1.6 | 7.8 | 6
Live | 213777800 |  | 9.5 | 16.5 | 39330 | 23400 | 12800 | 3.2 | 2.46 | 32000 | 3.4 | 1.6 | 7.8 | 6
Live | 213777762 |  | 9.5 | 16.5 | 39330 | 23400 | 12800 | 3.2 | 2.46 | 32000 | 3.4 | 1.6 | 8.1 | 6
Live | 213777761 |  | 9.5 | 16.5 | 39330 | 23400 | 12800 | 3.2 | 2.46 | 32000 | 3.4 | 1.6 | 8.1 | 6
Live | 213777760 |  | 9.5 | 16.5 | 39330 | 23400 | 12800 | 3.2 | 2.46 | 32000 | 3.4 | 1.6 | 8.1 | 6
Live | 213777752 |  | 9.5 | 16.5 | 39330 | 23400 | 12800 | 3.2 | 2.46 | 32000 | 3.4 | 1.6 | 7.8 | 6
Live | 213777751 |  | 9.5 | 16.5 | 39330 | 23400 | 12800 | 3.2 | 2.46 | 32000 | 3.4 | 1.6 | 7.8 | 6
Live | 213777750 |  | 9.5 | 16.5 | 39330 | 23400 | 12800 | 3.2 | 2.46 | 32000 | 3.4 | 1.6 | 7.8 | 6
Live | 213777742 |  | 9.5 | 16.5 | 39330 | 23600 | 12720 | 3.2 | 2.44 | 31800 | 3.38 | 1.59 | 7.8 | 6
Live | 213777741 |  | 9.5 | 16.5 | 39330 | 23600 | 12720 | 3.2 | 2.44 | 31800 | 3.38 | 1.59 | 7.8 | 6
Live | 213777740 |  | 9.5 | 16.5 | 39330 | 23600 | 12720 | 3.2 | 2.44 | 31800 | 3.38 | 1.59 | 7.8 | 6
Live | 213777732 |  | 9 | 16.5 | 39330 | 23600 | 12880 | 3.03 | 2.42 | 32200 | 3.33 | 1.57 | 7.8 | 6
Live | 213777731 |  | 9 | 16.5 | 39330 | 23600 | 12880 | 3.03 | 2.42 | 32200 | 3.33 | 1.57 | 7.8 | 6
Live | 213777730 |  | 9 | 16.5 | 39330 | 23600 | 12880 | 3.03 | 2.42 | 32200 | 3.33 | 1.57 | 7.8 | 6
Live | 213777712 |  | 9.5 | 16.5 | 38870 | 23400 | 12640 | 3.2 | 2.46 | 31600 | 3.36 | 1.58 | 7.8 | 6
Live | 213777711 |  | 9.5 | 16.5 | 38870 | 23400 | 12640 | 3.2 | 2.46 | 31600 | 3.36 | 1.58 | 7.8 | 6
Live | 213777710 |  | 9.5 | 16.5 | 38870 | 23400 | 12640 | 3.2 | 2.46 | 31600 | 3.36 | 1.58 | 7.8 | 6
Live | 213777702 |  | 9.5 | 16.5 | 38870 | 23400 | 12720 | 3.2 | 2.46 | 31800 | 3.36 | 1.58 | 7.8 | 6
Live | 213777701 |  | 9.5 | 16.5 | 38870 | 23400 | 12720 | 3.2 | 2.46 | 31800 | 3.36 | 1.58 | 7.8 | 6
Live | 213777700 |  | 9.5 | 16.5 | 38870 | 23400 | 12720 | 3.2 | 2.46 | 31800 | 3.36 | 1.58 | 7.8 | 6
Live | 213777692 |  | 9.5 | 16 | 38870 | 23400 | 12720 | 3.2 | 2.44 | 31800 | 3.36 | 1.58 | 7.8 | 6
Live | 213777691 |  | 9.5 | 16 | 38870 | 23400 | 12720 | 3.2 | 2.44 | 31800 | 3.36 | 1.58 | 7.8 | 6
Live | 213777690 |  | 9.5 | 16 | 38870 | 23400 | 12720 | 3.2 | 2.44 | 31800 | 3.36 | 1.58 | 7.8 | 6
Live | 213777682 |  | 9.5 | 16.5 | 38870 | 23400 | 12720 | 3.2 | 2.46 | 31800 | 3.36 | 1.58 | 7.8 | 6
Live | 213777681 |  | 9.5 | 16.5 | 38870 | 23400 | 12720 | 3.2 | 2.46 | 31800 | 3.36 | 1.58 | 7.8 | 6
Live | 213777680 |  | 9.5 | 16.5 | 38870 | 23400 | 12720 | 3.2 | 2.46 | 31800 | 3.36 | 1.58 | 7.8 | 6
Live | 213777672 |  | 9.5 | 16.5 | 38870 | 23400 | 12640 | 3.2 | 2.46 | 31600 | 3.38 | 1.59 | 7.8 | 6
Live | 213777671 |  | 9.5 | 16.5 | 38870 | 23400 | 12640 | 3.2 | 2.46 | 31600 | 3.38 | 1.59 | 7.8 | 6
Live | 213777670 |  | 9.5 | 16.5 | 38870 | 23400 | 12640 | 3.2 | 2.46 | 31600 | 3.38 | 1.59 | 7.8 | 6
Live | 213777662 |  | 9.5 | 16.5 | 38870 | 23400 | 12720 | 3.2 | 2.46 | 31800 | 3.36 | 1.58 | 8.1 | 6
Live | 213777661 |  | 9.5 | 16.5 | 38870 | 23400 | 12720 | 3.2 | 2.46 | 31800 | 3.36 | 1.58 | 8.1 | 6
Live | 213777660 |  | 9.5 | 16.5 | 38870 | 23400 | 12720 | 3.2 | 2.46 | 31800 | 3.36 | 1.58 | 8.1 | 6
Live | 213777652 |  | 9.5 | 16.5 | 38870 | 23400 | 12720 | 3.2 | 2.46 | 31800 | 3.36 | 1.58 | 7.8 | 6
Live | 213777651 |  | 9.5 | 16.5 | 38870 | 23400 | 12720 | 3.2 | 2.46 | 31800 | 3.36 | 1.58 | 7.8 | 6
Live | 213777650 |  | 9.5 | 16.5 | 38870 | 23400 | 12720 | 3.2 | 2.46 | 31800 | 3.36 | 1.58 | 7.8 | 6
Live | 213777642 |  | 9.5 | 16.5 | 38410 | 23800 | 12960 | 3.2 | 2.48 | 32400 | 3.38 | 1.59 | 8.1 | 6
Live | 213777641 |  | 9.5 | 16.5 | 38410 | 23800 | 12960 | 3.2 | 2.48 | 32400 | 3.38 | 1.59 | 8.1 | 6
Live | 213777640 |  | 9.5 | 16.5 | 38410 | 23800 | 12960 | 3.2 | 2.48 | 32400 | 3.38 | 1.59 | 8.1 | 6
Live | 213777632 |  | 9 | 16.5 | 38410 | 23800 | 12960 | 3.03 | 2.48 | 32400 | 3.38 | 1.59 | 8.1 | 6
Live | 213777631 |  | 9 | 16.5 | 38410 | 23800 | 12960 | 3.03 | 2.48 | 32400 | 3.38 | 1.59 | 8.1 | 6
Live | 213777630 |  | 9 | 16.5 | 38410 | 23800 | 12960 | 3.03 | 2.48 | 32400 | 3.38 | 1.59 | 8.1 | 6
Live | 213777622 |  | 9.5 | 16 | 38180 | 23800 | 12960 | 3.21 | 2.46 | 32400 | 3.38 | 1.59 | 8.1 | 6
Live | 213777621 |  | 9.5 | 16 | 38180 | 23800 | 12960 | 3.21 | 2.46 | 32400 | 3.38 | 1.59 | 8.1 | 6
Live | 213777620 |  | 9.5 | 16 | 38180 | 23800 | 12960 | 3.21 | 2.46 | 32400 | 3.38 | 1.59 | 8.1 | 6
Live | 213777612 |  | 9 | 16.5 | 38410 | 23800 | 12960 | 3.03 | 2.48 | 32400 | 3.38 | 1.59 | 8.1 | 6
Live | 213777611 |  | 9 | 16.5 | 38410 | 23800 | 12960 | 3.03 | 2.48 | 32400 | 3.38 | 1.59 | 8.1 | 6
Live | 213777610 |  | 9 | 16.5 | 38410 | 23800 | 12960 | 3.03 | 2.48 | 32400 | 3.38 | 1.59 | 8.1 | 6
Live | 213777602 |  | 9.5 | 16.5 | 38410 | 23800 | 12960 | 3.2 | 2.48 | 32400 | 3.38 | 1.59 | 8.1 | 6
Live | 213777601 |  | 9.5 | 16.5 | 38410 | 23800 | 12960 | 3.2 | 2.48 | 32400 | 3.38 | 1.59 | 8.1 | 6
Live | 213777600 |  | 9.5 | 16.5 | 38410 | 23800 | 12960 | 3.2 | 2.48 | 32400 | 3.38 | 1.59 | 8.1 | 6
Live | 213777592 |  | 9 | 16.5 | 38410 | 23800 | 12960 | 3.03 | 2.48 | 32400 | 3.38 | 1.59 | 8.1 | 6
Live | 213777591 |  | 9 | 16.5 | 38410 | 23800 | 12960 | 3.03 | 2.48 | 32400 | 3.38 | 1.59 | 8.1 | 6
Live | 213777590 |  | 9 | 16.5 | 38410 | 23800 | 12960 | 3.03 | 2.48 | 32400 | 3.38 | 1.59 | 8.1 | 6
Live | 213777582 |  | 9 | 16.5 | 38180 | 23800 | 12960 | 3.03 | 2.48 | 32400 | 3.38 | 1.59 | 8.1 | 6
Live | 213777581 |  | 9 | 16.5 | 38180 | 23800 | 12960 | 3.03 | 2.48 | 32400 | 3.38 | 1.59 | 8.1 | 6
Live | 213777580 |  | 9 | 16.5 | 38180 | 23800 | 12960 | 3.03 | 2.48 | 32400 | 3.38 | 1.59 | 8.1 | 6
Live | 213777572 |  | 9.5 | 16.5 | 38180 | 23800 | 12960 | 3.21 | 2.46 | 32400 | 3.38 | 1.59 | 8.1 | 6
Live | 213777571 |  | 9.5 | 16.5 | 38180 | 23800 | 12960 | 3.21 | 2.46 | 32400 | 3.38 | 1.59 | 8.1 | 6
Live | 213777570 |  | 9.5 | 16.5 | 38180 | 23800 | 12960 | 3.21 | 2.46 | 32400 | 3.38 | 1.59 | 8.1 | 6
Live | 213777562 |  | 9 | 16 | 37950 | 24000 | 13120 | 3.03 | 2.42 | 32800 | 3.31 | 1.56 | 8.1 | 6
Live | 213777561 |  | 9 | 16 | 37950 | 24000 | 13120 | 3.03 | 2.42 | 32800 | 3.31 | 1.56 | 8.1 | 6
Live | 213777560 |  | 9 | 16 | 37950 | 24000 | 13120 | 3.03 | 2.42 | 32800 | 3.31 | 1.56 | 8.1 | 6
Live | 213777552 |  | 9 | 16 | 37950 | 24200 | 13120 | 3.03 | 2.4 | 32800 | 3.28 | 1.54 | 8.1 | 6
Live | 213777551 |  | 9 | 16 | 37950 | 24200 | 13120 | 3.03 | 2.4 | 32800 | 3.28 | 1.54 | 8.1 | 6
Live | 213777550 |  | 9 | 16 | 37950 | 24200 | 13120 | 3.03 | 2.4 | 32800 | 3.28 | 1.54 | 8.1 | 6
Live | 213777542 |  | 9.5 | 16.5 | 38180 | 23800 | 12960 | 3.21 | 2.46 | 32400 | 3.38 | 1.59 | 8.1 | 6
Live | 213777541 |  | 9.5 | 16.5 | 38180 | 23800 | 12960 | 3.21 | 2.46 | 32400 | 3.38 | 1.59 | 8.1 | 6
Live | 213777540 |  | 9.5 | 16.5 | 38180 | 23800 | 12960 | 3.21 | 2.46 | 32400 | 3.38 | 1.59 | 8.1 | 6
Live | 213777532 |  | 9 | 16 | 38180 | 24000 | 13040 | 3.03 | 2.42 | 32600 | 3.29 | 1.55 | 8.1 | 6
Live | 213777531 |  | 9 | 16 | 38180 | 24000 | 13040 | 3.03 | 2.42 | 32600 | 3.29 | 1.55 | 8.1 | 6
Live | 213777530 |  | 9 | 16 | 38180 | 24000 | 13040 | 3.03 | 2.42 | 32600 | 3.29 | 1.55 | 8.1 | 6
Live | 213777522 |  | 9 | 16 | 37950 | 24200 | 13120 | 3.03 | 2.4 | 32800 | 3.28 | 1.54 | 8.1 | 6
Live | 213777521 |  | 9 | 16 | 37950 | 24200 | 13120 | 3.03 | 2.4 | 32800 | 3.28 | 1.54 | 8.1 | 6
Live | 213777520 |  | 9 | 16 | 37950 | 24200 | 13120 | 3.03 | 2.4 | 32800 | 3.28 | 1.54 | 8.1 | 6
Live | 213777512 |  | 9 | 16 | 38180 | 24000 | 13040 | 3.03 | 2.42 | 32600 | 3.29 | 1.55 | 8.1 | 6
Live | 213777511 |  | 9 | 16 | 38180 | 24000 | 13040 | 3.03 | 2.42 | 32600 | 3.29 | 1.55 | 8.1 | 6
Live | 213777510 |  | 9 | 16 | 38180 | 24000 | 13040 | 3.03 | 2.42 | 32600 | 3.29 | 1.55 | 8.1 | 6
Live | 213777502 |  | 9 | 16.5 | 38410 | 23800 | 12960 | 3.03 | 2.48 | 32400 | 3.38 | 1.59 | 8.1 | 6
Live | 213777501 |  | 9 | 16.5 | 38410 | 23800 | 12960 | 3.03 | 2.48 | 32400 | 3.38 | 1.59 | 8.1 | 6
Live | 213777500 |  | 9 | 16.5 | 38410 | 23800 | 12960 | 3.03 | 2.48 | 32400 | 3.38 | 1.59 | 8.1 | 6
Live | 213777492 |  | 9.5 | 16.5 | 38180 | 23800 | 12960 | 3.21 | 2.48 | 32400 | 3.38 | 1.59 | 8.1 | 6
Live | 213777491 |  | 9.5 | 16.5 | 38180 | 23800 | 12960 | 3.21 | 2.48 | 32400 | 3.38 | 1.59 | 8.1 | 6
Live | 213777490 |  | 9.5 | 16.5 | 38180 | 23800 | 12960 | 3.21 | 2.48 | 32400 | 3.38 | 1.59 | 8.1 | 6
Live | 213777482 |  | 9 | 16.5 | 38410 | 23800 | 12960 | 3.03 | 2.46 | 32400 | 3.36 | 1.58 | 8.1 | 6
Live | 213777481 |  | 9 | 16.5 | 38410 | 23800 | 12960 | 3.03 | 2.46 | 32400 | 3.36 | 1.58 | 8.1 | 6
Live | 213777480 |  | 9 | 16.5 | 38410 | 23800 | 12960 | 3.03 | 2.46 | 32400 | 3.36 | 1.58 | 8.1 | 6
Live | 213777472 |  | 9 | 16.5 | 38180 | 24000 | 13040 | 3.03 | 2.44 | 32600 | 3.32 | 1.56 | 8.1 | 6
Live | 213777471 |  | 9 | 16.5 | 38180 | 24000 | 13040 | 3.03 | 2.44 | 32600 | 3.32 | 1.56 | 8.1 | 6
Live | 213777470 |  | 9 | 16.5 | 38180 | 24000 | 13040 | 3.03 | 2.44 | 32600 | 3.32 | 1.56 | 8.1 | 6
Live | 213777462 |  | 9 | 16 | 37950 | 24200 | 13120 | 3.03 | 2.38 | 32800 | 3.26 | 1.53 | 8.1 | 6
Live | 213777461 |  | 9 | 16 | 37950 | 24200 | 13120 | 3.03 | 2.38 | 32800 | 3.26 | 1.53 | 8.1 | 6
Live | 213777460 |  | 9 | 16 | 37950 | 24200 | 13120 | 3.03 | 2.38 | 32800 | 3.26 | 1.53 | 8.1 | 6
Live | 213777452 |  | 9.5 | 16.5 | 39100 | 24000 | 13120 | 3.2 | 2.48 | 32800 | 3.45 | 1.62 | 8.1 | 6
Live | 213777451 |  | 9.5 | 16.5 | 39100 | 24000 | 13120 | 3.2 | 2.48 | 32800 | 3.45 | 1.62 | 8.1 | 6
Live | 213777450 |  | 9.5 | 16.5 | 39100 | 24000 | 13120 | 3.2 | 2.48 | 32800 | 3.45 | 1.62 | 8.1 | 6
Live | 213777442 |  | 9 | 16 | 38870 | 24200 | 13200 | 3.03 | 2.44 | 33000 | 3.38 | 1.59 | 8.1 | 6
Live | 213777441 |  | 9 | 16 | 38870 | 24200 | 13200 | 3.03 | 2.44 | 33000 | 3.38 | 1.59 | 8.1 | 6
Live | 213777440 |  | 9 | 16 | 38870 | 24200 | 13200 | 3.03 | 2.44 | 33000 | 3.38 | 1.59 | 8.1 | 6
Live | 213777432 |  | 9 | 16 | 38870 | 24200 | 13280 | 3.03 | 2.42 | 33200 | 3.34 | 1.57 | 8.1 | 6
Live | 213777431 |  | 9 | 16 | 38870 | 24200 | 13280 | 3.03 | 2.42 | 33200 | 3.34 | 1.57 | 8.1 | 6
Live | 213777430 |  | 9 | 16 | 38870 | 24200 | 13280 | 3.03 | 2.42 | 33200 | 3.34 | 1.57 | 8.1 | 6
Live | 213777422 |  | 9.5 | 16.5 | 39100 | 24000 | 13120 | 3.2 | 2.48 | 32800 | 3.45 | 1.62 | 8.1 | 6
Live | 213777421 |  | 9.5 | 16.5 | 39100 | 24000 | 13120 | 3.2 | 2.48 | 32800 | 3.45 | 1.62 | 8.1 | 6
Live | 213777420 |  | 9.5 | 16.5 | 39100 | 24000 | 13120 | 3.2 | 2.48 | 32800 | 3.45 | 1.62 | 8.1 | 6
Live | 213777412 |  | 9 | 16 | 38870 | 24200 | 13200 | 3.03 | 2.42 | 33000 | 3.36 | 1.58 | 8.1 | 6
Live | 213777411 |  | 9 | 16 | 38870 | 24200 | 13200 | 3.03 | 2.42 | 33000 | 3.36 | 1.58 | 8.1 | 6
Live | 213777410 |  | 9 | 16 | 38870 | 24200 | 13200 | 3.03 | 2.42 | 33000 | 3.36 | 1.58 | 8.1 | 6
Live | 213777402 |  | 9 | 16 | 38640 | 24400 | 13280 | 3.04 | 2.4 | 33200 | 3.32 | 1.56 | 8.1 | 6
Live | 213777401 |  | 9 | 16 | 38640 | 24400 | 13280 | 3.04 | 2.4 | 33200 | 3.32 | 1.56 | 8.1 | 6
Live | 213777400 |  | 9 | 16 | 38640 | 24400 | 13280 | 3.04 | 2.4 | 33200 | 3.32 | 1.56 | 8.1 | 6
Live | 213777392 |  | 9 | 16 | 38870 | 24200 | 13200 | 3.03 | 2.44 | 33000 | 3.36 | 1.58 | 8.1 | 6
Live | 213777391 |  | 9 | 16 | 38870 | 24200 | 13200 | 3.03 | 2.44 | 33000 | 3.36 | 1.58 | 8.1 | 6
Live | 213777390 |  | 9 | 16 | 38870 | 24200 | 13200 | 3.03 | 2.44 | 33000 | 3.36 | 1.58 | 8.1 | 6
Live | 213777382 |  | 9 | 16.5 | 39100 | 24000 | 13120 | 3.03 | 2.48 | 32800 | 3.45 | 1.62 | 8.1 | 6
Live | 213777381 |  | 9 | 16.5 | 39100 | 24000 | 13120 | 3.03 | 2.48 | 32800 | 3.45 | 1.62 | 8.1 | 6
Live | 213777380 |  | 9 | 16.5 | 39100 | 24000 | 13120 | 3.03 | 2.48 | 32800 | 3.45 | 1.62 | 8.1 | 6
Live | 213777372 |  | 9.5 | 16.5 | 38870 | 24000 | 13120 | 3.2 | 2.48 | 32800 | 3.42 | 1.61 | 8.1 | 6
Live | 213777371 |  | 9.5 | 16.5 | 38870 | 24000 | 13120 | 3.2 | 2.48 | 32800 | 3.42 | 1.61 | 8.1 | 6
Live | 213777370 |  | 9.5 | 16.5 | 38870 | 24000 | 13120 | 3.2 | 2.48 | 32800 | 3.42 | 1.61 | 8.1 | 6
Live | 213777362 |  | 9 | 16.5 | 39100 | 24000 | 13120 | 3.03 | 2.46 | 32800 | 3.42 | 1.61 | 8.1 | 6
Live | 213777361 |  | 9 | 16.5 | 39100 | 24000 | 13120 | 3.03 | 2.46 | 32800 | 3.42 | 1.61 | 8.1 | 6
Live | 213777360 |  | 9 | 16.5 | 39100 | 24000 | 13120 | 3.03 | 2.46 | 32800 | 3.42 | 1.61 | 8.1 | 6
Live | 213777352 |  | 9 | 16 | 38870 | 24200 | 13200 | 3.03 | 2.44 | 33000 | 3.38 | 1.59 | 8.1 | 6
Live | 213777351 |  | 9 | 16 | 38870 | 24200 | 13200 | 3.03 | 2.44 | 33000 | 3.38 | 1.59 | 8.1 | 6
Live | 213777350 |  | 9 | 16 | 38870 | 24200 | 13200 | 3.03 | 2.44 | 33000 | 3.38 | 1.59 | 8.1 | 6
Live | 213777342 |  | 9 | 15.5 | 38640 | 24400 | 13280 | 3.04 | 2.4 | 33200 | 3.3 | 1.55 | 8.1 | 6
Live | 213777341 |  | 9 | 15.5 | 38640 | 24400 | 13280 | 3.04 | 2.4 | 33200 | 3.3 | 1.55 | 8.1 | 6
Live | 213777340 |  | 9 | 15.5 | 38640 | 24400 | 13280 | 3.04 | 2.4 | 33200 | 3.3 | 1.55 | 8.1 | 6
Live | 213777332 |  | 9.5 | 16.5 | 37720 | 24000 | 13200 | 3.2 | 2.4 | 33000 | 3.28 | 1.54 | 8.1 | 6
Live | 213777331 |  | 9.5 | 16.5 | 37720 | 24000 | 13200 | 3.2 | 2.4 | 33000 | 3.28 | 1.54 | 8.1 | 6
Live | 213777330 |  | 9.5 | 16.5 | 37720 | 24000 | 13200 | 3.2 | 2.4 | 33000 | 3.28 | 1.54 | 8.1 | 6
Live | 213777322 |  | 9 | 16.5 | 37720 | 24000 | 13200 | 3.04 | 2.4 | 33000 | 3.28 | 1.54 | 8.1 | 6
Live | 213777321 |  | 9 | 16.5 | 37720 | 24000 | 13200 | 3.04 | 2.4 | 33000 | 3.28 | 1.54 | 8.1 | 6
Live | 213777320 |  | 9 | 16.5 | 37720 | 24000 | 13200 | 3.04 | 2.4 | 33000 | 3.28 | 1.54 | 8.1 | 6
Live | 213777312 |  | 9 | 16 | 37490 | 24000 | 13200 | 3.04 | 2.4 | 33000 | 3.28 | 1.54 | 8.1 | 6
Live | 213777311 |  | 9 | 16 | 37490 | 24000 | 13200 | 3.04 | 2.4 | 33000 | 3.28 | 1.54 | 8.1 | 6
Live | 213777310 |  | 9 | 16 | 37490 | 24000 | 13200 | 3.04 | 2.4 | 33000 | 3.28 | 1.54 | 8.1 | 6
Live | 213777302 |  | 9 | 16.5 | 37720 | 24000 | 13200 | 3.04 | 2.4 | 33000 | 3.28 | 1.54 | 8.1 | 6
Live | 213777301 |  | 9 | 16.5 | 37720 | 24000 | 13200 | 3.04 | 2.4 | 33000 | 3.28 | 1.54 | 8.1 | 6
Live | 213777300 |  | 9 | 16.5 | 37720 | 24000 | 13200 | 3.04 | 2.4 | 33000 | 3.28 | 1.54 | 8.1 | 6
Live | 213777292 |  | 9.5 | 16.5 | 37720 | 24000 | 13120 | 3.2 | 2.42 | 32800 | 3.3 | 1.55 | 8.1 | 6
Live | 213777291 |  | 9.5 | 16.5 | 37720 | 24000 | 13120 | 3.2 | 2.42 | 32800 | 3.3 | 1.55 | 8.1 | 6
Live | 213777290 |  | 9.5 | 16.5 | 37720 | 24000 | 13120 | 3.2 | 2.42 | 32800 | 3.3 | 1.55 | 8.1 | 6
Live | 213777282 |  | 9 | 16.5 | 37720 | 24000 | 13200 | 3.04 | 2.42 | 33000 | 3.3 | 1.55 | 8.1 | 6
Live | 213777281 |  | 9 | 16.5 | 37720 | 24000 | 13200 | 3.04 | 2.42 | 33000 | 3.3 | 1.55 | 8.1 | 6
Live | 213777280 |  | 9 | 16.5 | 37720 | 24000 | 13200 | 3.04 | 2.42 | 33000 | 3.3 | 1.55 | 8.1 | 6
Live | 213777272 |  | 9 | 16.5 | 37490 | 24000 | 13200 | 3.04 | 2.42 | 33000 | 3.3 | 1.55 | 8.1 | 6
Live | 213777271 |  | 9 | 16.5 | 37490 | 24000 | 13200 | 3.04 | 2.42 | 33000 | 3.3 | 1.55 | 8.1 | 6
Live | 213777270 |  | 9 | 16.5 | 37490 | 24000 | 13200 | 3.04 | 2.42 | 33000 | 3.3 | 1.55 | 8.1 | 6
Live | 213777262 |  | 9.5 | 16 | 37720 | 24000 | 13200 | 3.2 | 2.4 | 33000 | 3.28 | 1.54 | 8.1 | 6
Live | 213777261 |  | 9.5 | 16 | 37720 | 24000 | 13200 | 3.2 | 2.4 | 33000 | 3.28 | 1.54 | 8.1 | 6
Live | 213777260 |  | 9.5 | 16 | 37720 | 24000 | 13200 | 3.2 | 2.4 | 33000 | 3.28 | 1.54 | 8.1 | 6
Live | 213777252 |  | 9 | 16 | 37490 | 24200 | 13280 | 3.04 | 2.36 | 33200 | 3.22 | 1.51 | 8.1 | 6
Live | 213777251 |  | 9 | 16 | 37490 | 24200 | 13280 | 3.04 | 2.36 | 33200 | 3.22 | 1.51 | 8.1 | 6
Live | 213777250 |  | 9 | 16 | 37490 | 24200 | 13280 | 3.04 | 2.36 | 33200 | 3.22 | 1.51 | 8.1 | 6
Live | 213777232 |  | 9.5 | 16 | 37720 | 24000 | 13200 | 3.2 | 2.4 | 33000 | 3.28 | 1.54 | 8.1 | 6
Live | 213777231 |  | 9.5 | 16 | 37720 | 24000 | 13200 | 3.2 | 2.4 | 33000 | 3.28 | 1.54 | 8.1 | 6
Live | 213777230 |  | 9.5 | 16 | 37720 | 24000 | 13200 | 3.2 | 2.4 | 33000 | 3.28 | 1.54 | 8.1 | 6
Live | 213777222 |  | 9 | 16 | 37260 | 24200 | 13360 | 3.03 | 2.36 | 33400 | 3.22 | 1.52 | 8.1 | 6
Live | 213777221 |  | 9 | 16 | 37260 | 24200 | 13360 | 3.03 | 2.36 | 33400 | 3.22 | 1.52 | 8.1 | 6
Live | 213777220 |  | 9 | 16 | 37260 | 24200 | 13360 | 3.03 | 2.36 | 33400 | 3.22 | 1.52 | 8.1 | 6
Live | 213777202 |  | 9 | 16 | 37490 | 24200 | 13280 | 3.04 | 2.36 | 33200 | 3.22 | 1.51 | 8.1 | 6
Live | 213777201 |  | 9 | 16 | 37490 | 24200 | 13280 | 3.04 | 2.36 | 33200 | 3.22 | 1.51 | 8.1 | 6
Live | 213777200 |  | 9 | 16 | 37490 | 24200 | 13280 | 3.04 | 2.36 | 33200 | 3.22 | 1.51 | 8.1 | 6
Live | 213777192 |  | 9 | 16.5 | 37720 | 24000 | 13200 | 3.04 | 2.4 | 33000 | 3.28 | 1.54 | 8.1 | 6
Live | 213777191 |  | 9 | 16.5 | 37720 | 24000 | 13200 | 3.04 | 2.4 | 33000 | 3.28 | 1.54 | 8.1 | 6
Live | 213777190 |  | 9 | 16.5 | 37720 | 24000 | 13200 | 3.04 | 2.4 | 33000 | 3.28 | 1.54 | 8.1 | 6
Live | 213777182 |  | 9 | 16.5 | 37490 | 24000 | 13200 | 3.04 | 2.4 | 33000 | 3.28 | 1.54 | 8.1 | 6
Live | 213777181 |  | 9 | 16.5 | 37490 | 24000 | 13200 | 3.04 | 2.4 | 33000 | 3.28 | 1.54 | 8.1 | 6
Live | 213777180 |  | 9 | 16.5 | 37490 | 24000 | 13200 | 3.04 | 2.4 | 33000 | 3.28 | 1.54 | 8.1 | 6
Live | 213777172 |  | 9 | 16.5 | 37720 | 24000 | 13200 | 3.04 | 2.38 | 33000 | 3.26 | 1.54 | 8.1 | 6
Live | 213777171 |  | 9 | 16.5 | 37720 | 24000 | 13200 | 3.04 | 2.38 | 33000 | 3.26 | 1.54 | 8.1 | 6
Live | 213777170 |  | 9 | 16.5 | 37720 | 24000 | 13200 | 3.04 | 2.38 | 33000 | 3.26 | 1.54 | 8.1 | 6
Live | 213777162 |  | 9 | 16 | 37490 | 24200 | 13280 | 3.04 | 2.36 | 33200 | 3.24 | 1.53 | 8.1 | 6
Live | 213777161 |  | 9 | 16 | 37490 | 24200 | 13280 | 3.04 | 2.36 | 33200 | 3.24 | 1.53 | 8.1 | 6
Live | 213777160 |  | 9 | 16 | 37490 | 24200 | 13280 | 3.04 | 2.36 | 33200 | 3.24 | 1.53 | 8.1 | 6
Live | 213777142 |  | 9.5 | 16 | 39100 | 24000 | 13120 | 3.2 | 2.48 | 32800 | 3.42 | 1.61 | 8.1 | 6
Live | 213777141 |  | 9.5 | 16 | 39100 | 24000 | 13120 | 3.2 | 2.48 | 32800 | 3.42 | 1.61 | 8.1 | 6
Live | 213777140 |  | 9.5 | 16 | 39100 | 24000 | 13120 | 3.2 | 2.48 | 32800 | 3.42 | 1.61 | 8.1 | 6
Live | 213777132 |  | 9 | 16 | 38870 | 24200 | 13200 | 3.03 | 2.44 | 33000 | 3.38 | 1.59 | 8.1 | 6
Live | 213777131 |  | 9 | 16 | 38870 | 24200 | 13200 | 3.03 | 2.44 | 33000 | 3.38 | 1.59 | 8.1 | 6
Live | 213777130 |  | 9 | 16 | 38870 | 24200 | 13200 | 3.03 | 2.44 | 33000 | 3.38 | 1.59 | 8.1 | 6
Live | 213777122 |  | 9 | 16 | 38870 | 24400 | 13280 | 3.03 | 2.42 | 33200 | 3.34 | 1.57 | 8.1 | 6
Live | 213777121 |  | 9 | 16 | 38870 | 24400 | 13280 | 3.03 | 2.42 | 33200 | 3.34 | 1.57 | 8.1 | 6
Live | 213777120 |  | 9 | 16 | 38870 | 24400 | 13280 | 3.03 | 2.42 | 33200 | 3.34 | 1.57 | 8.1 | 6
Live | 213777112 |  | 9.5 | 16 | 39100 | 24000 | 13120 | 3.2 | 2.48 | 32800 | 3.42 | 1.61 | 8.1 | 6
Live | 213777111 |  | 9.5 | 16 | 39100 | 24000 | 13120 | 3.2 | 2.48 | 32800 | 3.42 | 1.61 | 8.1 | 6
Live | 213777110 |  | 9.5 | 16 | 39100 | 24000 | 13120 | 3.2 | 2.48 | 32800 | 3.42 | 1.61 | 8.1 | 6
Live | 213777102 |  | 9 | 16 | 38870 | 24200 | 13200 | 3.03 | 2.42 | 33000 | 3.36 | 1.58 | 8.1 | 6
Live | 213777101 |  | 9 | 16 | 38870 | 24200 | 13200 | 3.03 | 2.42 | 33000 | 3.36 | 1.58 | 8.1 | 6
Live | 213777100 |  | 9 | 16 | 38870 | 24200 | 13200 | 3.03 | 2.42 | 33000 | 3.36 | 1.58 | 8.1 | 6
Live | 213777092 |  | 9 | 15.5 | 38640 | 24400 | 13280 | 3.04 | 2.4 | 33200 | 3.32 | 1.56 | 8.1 | 6
Live | 213777091 |  | 9 | 15.5 | 38640 | 24400 | 13280 | 3.04 | 2.4 | 33200 | 3.32 | 1.56 | 8.1 | 6
Live | 213777090 |  | 9 | 15.5 | 38640 | 24400 | 13280 | 3.04 | 2.4 | 33200 | 3.32 | 1.56 | 8.1 | 6
Live | 213777082 |  | 9 | 16 | 38870 | 24200 | 13200 | 3.03 | 2.44 | 33000 | 3.36 | 1.58 | 8.1 | 6
Live | 213777081 |  | 9 | 16 | 38870 | 24200 | 13200 | 3.03 | 2.44 | 33000 | 3.36 | 1.58 | 8.1 | 6
Live | 213777080 |  | 9 | 16 | 38870 | 24200 | 13200 | 3.03 | 2.44 | 33000 | 3.36 | 1.58 | 8.1 | 6
Live | 213777072 |  | 9 | 16.5 | 39100 | 24000 | 13120 | 3.03 | 2.48 | 32800 | 3.42 | 1.61 | 8.1 | 6
Live | 213777071 |  | 9 | 16.5 | 39100 | 24000 | 13120 | 3.03 | 2.48 | 32800 | 3.42 | 1.61 | 8.1 | 6
Live | 213777070 |  | 9 | 16.5 | 39100 | 24000 | 13120 | 3.03 | 2.48 | 32800 | 3.42 | 1.61 | 8.1 | 6
Live | 213777062 |  | 9.5 | 16 | 38870 | 24000 | 13200 | 3.2 | 2.48 | 33000 | 3.42 | 1.61 | 8.1 | 6
Live | 213777061 |  | 9.5 | 16 | 38870 | 24000 | 13200 | 3.2 | 2.48 | 33000 | 3.42 | 1.61 | 8.1 | 6
Live | 214238507 |  | 10 | 17.5 | 51750 | 36400 | 18800 | 3.37 | 2.56 | 47000 | 3.32 | 1.56 | 8.5 | 6.5
Live | 206770192 |  | 9 | 16 | 37490 | 24200 | 13200 | 3.04 | 2.38 | 33000 | 3.23 | 1.52 | 8 | 6.55
Live | 206770176 |  | 9 | 16.5 | 37490 | 24200 | 13280 | 3.04 | 2.38 | 33200 | 3.24 | 1.53 | 8 | 6.55
Live | 206770175 |  | 9 | 16.5 | 37490 | 24200 | 13280 | 3.04 | 2.38 | 33200 | 3.24 | 1.53 | 8 | 6.55
Live | 206770174 |  | 9 | 16.5 | 37490 | 24200 | 13280 | 3.04 | 2.38 | 33200 | 3.24 | 1.53 | 8 | 6.55
Live | 206770167 |  | 9 | 16.5 | 37490 | 24000 | 13200 | 3.04 | 2.38 | 33000 | 3.26 | 1.54 | 8 | 6.6
Live | 206770166 |  | 9 | 16.5 | 37490 | 24000 | 13200 | 3.04 | 2.38 | 33000 | 3.26 | 1.54 | 8 | 6.6
Live | 206770165 |  | 9 | 16.5 | 37490 | 24000 | 13200 | 3.04 | 2.38 | 33000 | 3.26 | 1.54 | 8 | 6.6
Live | 206770158 |  | 9 | 16 | 38870 | 24200 | 13200 | 3.03 | 2.44 | 33000 | 3.38 | 1.59 | 8 | 6.6
Live | 206770157 |  | 9 | 16 | 38870 | 24200 | 13200 | 3.03 | 2.44 | 33000 | 3.38 | 1.59 | 8 | 6.6
Live | 206770156 |  | 9 | 16 | 38870 | 24200 | 13200 | 3.03 | 2.44 | 33000 | 3.38 | 1.59 | 8 | 6.6
Live | 206770149 |  | 9 | 16.5 | 38870 | 24200 | 13200 | 3.03 | 2.44 | 33000 | 3.38 | 1.59 | 8 | 6.6
Live | 206770148 |  | 9 | 16.5 | 38870 | 24200 | 13200 | 3.03 | 2.44 | 33000 | 3.38 | 1.59 | 8 | 6.6
Live | 206770147 |  | 9 | 16.5 | 38870 | 24200 | 13200 | 3.03 | 2.44 | 33000 | 3.38 | 1.59 | 8 | 6.6
Live | 206770140 |  | 9 | 16.5 | 39100 | 24000 | 13200 | 3.03 | 2.46 | 33000 | 3.41 | 1.6 | 8 | 6.6
Live | 206770139 |  | 9 | 16.5 | 39100 | 24000 | 13200 | 3.03 | 2.46 | 33000 | 3.41 | 1.6 | 8 | 6.6
Live | 206770138 |  | 9 | 16.5 | 39100 | 24000 | 13200 | 3.03 | 2.46 | 33000 | 3.41 | 1.6 | 8 | 6.6
Live | 206770113 |  | 9 | 16 | 37260 | 24200 | 13280 | 3.03 | 2.36 | 33200 | 3.2 | 1.51 | 8 | 6.55
Live | 206770112 |  | 9 | 16 | 37260 | 24200 | 13280 | 3.03 | 2.36 | 33200 | 3.2 | 1.51 | 8 | 6.55
Live | 206770111 |  | 9 | 16 | 37260 | 24200 | 13280 | 3.03 | 2.36 | 33200 | 3.2 | 1.51 | 8 | 6.55
Live | 206770104 |  | 9 | 16.5 | 37260 | 24200 | 13280 | 3.03 | 2.34 | 33200 | 3.2 | 1.51 | 8 | 6.55
Live | 206770103 |  | 9 | 16.5 | 37260 | 24200 | 13280 | 3.03 | 2.34 | 33200 | 3.2 | 1.51 | 8 | 6.55
Live | 206770102 |  | 9 | 16.5 | 37260 | 24200 | 13280 | 3.03 | 2.34 | 33200 | 3.2 | 1.51 | 8 | 6.55
Live | 206770095 |  | 9 | 16.5 | 37260 | 24200 | 13200 | 3.03 | 2.36 | 33000 | 3.22 | 1.52 | 8 | 6.55
Live | 206770094 |  | 9 | 16.5 | 37260 | 24200 | 13200 | 3.03 | 2.36 | 33000 | 3.22 | 1.52 | 8 | 6.55
Live | 206770093 |  | 9 | 16.5 | 37260 | 24200 | 13200 | 3.03 | 2.36 | 33000 | 3.22 | 1.52 | 8 | 6.55
Live | 206770086 |  | 9 | 16 | 37260 | 24200 | 13280 | 3.03 | 2.34 | 33200 | 3.18 | 1.5 | 7.8 | 6.55
Live | 206770085 |  | 9 | 16 | 37260 | 24200 | 13280 | 3.03 | 2.34 | 33200 | 3.18 | 1.5 | 7.8 | 6.55
Live | 206770084 |  | 9 | 16 | 37260 | 24200 | 13280 | 3.03 | 2.34 | 33200 | 3.18 | 1.5 | 7.8 | 6.55
Live | 206770077 |  | 9 | 16 | 37260 | 24200 | 13280 | 3.03 | 2.34 | 33200 | 3.2 | 1.51 | 8 | 6.55
Live | 206770076 |  | 9 | 16 | 37260 | 24200 | 13280 | 3.03 | 2.34 | 33200 | 3.2 | 1.51 | 8 | 6.55
Live | 206770075 |  | 9 | 16 | 37260 | 24200 | 13280 | 3.03 | 2.34 | 33200 | 3.2 | 1.51 | 8 | 6.55
Live | 206770032 |  | 9 | 15.5 | 38640 | 24000 | 13120 | 3.04 | 2.48 | 32800 | 3.4 | 1.6 | 7.8 | 6.65
Live | 206770031 |  | 9 | 15.5 | 38640 | 24000 | 13120 | 3.04 | 2.48 | 32800 | 3.4 | 1.6 | 7.8 | 6.65
Live | 206770030 |  | 9 | 15.5 | 38640 | 24000 | 13120 | 3.04 | 2.48 | 32800 | 3.4 | 1.6 | 7.8 | 6.65
Live | 206770014 |  | 9 | 15.5 | 38640 | 24000 | 13200 | 3.04 | 2.44 | 33000 | 3.38 | 1.59 | 7.8 | 6.6
Live | 206770013 |  | 9 | 15.5 | 38640 | 24000 | 13200 | 3.04 | 2.44 | 33000 | 3.38 | 1.59 | 7.8 | 6.6
Live | 206770012 |  | 9 | 15.5 | 38640 | 24000 | 13200 | 3.04 | 2.44 | 33000 | 3.38 | 1.59 | 7.8 | 6.6
Live | 206770005 |  | 9 | 15.5 | 38640 | 24000 | 13120 | 3.04 | 2.48 | 32800 | 3.4 | 1.6 | 7.8 | 6.65
Live | 206770004 |  | 9 | 15.5 | 38640 | 24000 | 13120 | 3.04 | 2.48 | 32800 | 3.4 | 1.6 | 7.8 | 6.65
Live | 206770003 |  | 9 | 15.5 | 38640 | 24000 | 13120 | 3.04 | 2.48 | 32800 | 3.4 | 1.6 | 7.8 | 6.65
Live | 206769969 |  | 9 | 16 | 38640 | 24000 | 13120 | 3.04 | 2.48 | 32800 | 3.42 | 1.61 | 7.8 | 6.65
Live | 206769968 |  | 9 | 16 | 38640 | 24000 | 13120 | 3.04 | 2.48 | 32800 | 3.42 | 1.61 | 7.8 | 6.65
Live | 206769967 |  | 9 | 16 | 38640 | 24000 | 13120 | 3.04 | 2.48 | 32800 | 3.42 | 1.61 | 7.8 | 6.65
Live | 206769861 |  | 9 | 15.5 | 38410 | 24000 | 13200 | 3.03 | 2.46 | 33000 | 3.38 | 1.59 | 7.8 | 6.65
Live | 206769860 |  | 9 | 15.5 | 38410 | 24000 | 13200 | 3.03 | 2.46 | 33000 | 3.38 | 1.59 | 7.8 | 6.65
Live | 206769859 |  | 9 | 15.5 | 38410 | 24000 | 13200 | 3.03 | 2.46 | 33000 | 3.38 | 1.59 | 7.8 | 6.65
Live | 206769834 |  | 9 | 15.5 | 38410 | 24000 | 13200 | 3.03 | 2.46 | 33000 | 3.38 | 1.59 | 7.8 | 6.65
Live | 206769833 |  | 9 | 15.5 | 38410 | 24000 | 13200 | 3.03 | 2.46 | 33000 | 3.38 | 1.59 | 7.8 | 6.65
Live | 206769832 |  | 9 | 15.5 | 38410 | 24000 | 13200 | 3.03 | 2.46 | 33000 | 3.38 | 1.59 | 7.8 | 6.65
Live | 206769798 |  | 9 | 15.5 | 38410 | 24000 | 13200 | 3.03 | 2.46 | 33000 | 3.41 | 1.6 | 7.8 | 6.65
Live | 206769797 |  | 9 | 15.5 | 38410 | 24000 | 13200 | 3.03 | 2.46 | 33000 | 3.41 | 1.6 | 7.8 | 6.65
Live | 206769796 |  | 9 | 15.5 | 38410 | 24000 | 13200 | 3.03 | 2.46 | 33000 | 3.41 | 1.6 | 7.8 | 6.65
Live | 206769627 |  | 9 | 15.5 | 38180 | 24000 | 13200 | 3.03 | 2.44 | 33000 | 3.33 | 1.57 | 7.8 | 6.6
Live | 206769626 |  | 9 | 15.5 | 38180 | 24000 | 13200 | 3.03 | 2.44 | 33000 | 3.33 | 1.57 | 7.8 | 6.6
Live | 206769625 |  | 9 | 15.5 | 38180 | 24000 | 13200 | 3.03 | 2.44 | 33000 | 3.33 | 1.57 | 7.8 | 6.6
Live | 206769409 |  | 9.5 | 16.5 | 38410 | 24000 | 13120 | 3.2 | 2.46 | 32800 | 3.4 | 1.6 | 7.8 | 6.65
Live | 214237847 |  | 9.5 | 16.5 | 63250 | 45500 | 24400 | 3.2 | 2.36 | 61000 | 2.96 | 1.39 | 8.1 | 6
Live | 214237846 |  | 9.5 | 16.5 | 63250 | 45500 | 24400 | 3.2 | 2.36 | 61000 | 2.96 | 1.39 | 8.1 | 6
Live | 214237845 |  | 9.5 | 16.5 | 63250 | 45500 | 24400 | 3.2 | 2.36 | 61000 | 2.96 | 1.39 | 8.1 | 6
Live | 214237837 |  | 9.5 | 16.5 | 63250 | 45500 | 24400 | 3.2 | 2.36 | 61000 | 2.96 | 1.39 | 8.1 | 6
Live | 214237836 |  | 9.5 | 16.5 | 63250 | 45500 | 24400 | 3.2 | 2.36 | 61000 | 2.96 | 1.39 | 8.1 | 6
Live | 214237835 |  | 9.5 | 16.5 | 63250 | 45500 | 24400 | 3.2 | 2.36 | 61000 | 2.96 | 1.39 | 8.1 | 6
Live | 214237827 |  | 9.5 | 16.5 | 63250 | 45500 | 24400 | 3.2 | 2.36 | 61000 | 2.96 | 1.39 | 8 | 6
Live | 214237826 |  | 9.5 | 16.5 | 63250 | 45500 | 24400 | 3.2 | 2.36 | 61000 | 2.96 | 1.39 | 8 | 6
Live | 214237825 |  | 9.5 | 16.5 | 63250 | 45500 | 24400 | 3.2 | 2.36 | 61000 | 2.96 | 1.39 | 8 | 6
Live | 214237817 |  | 9.5 | 16.5 | 63250 | 45500 | 24400 | 3.2 | 2.36 | 61000 | 2.94 | 1.38 | 8.1 | 6
Live | 214237816 |  | 9.5 | 16.5 | 63250 | 45500 | 24400 | 3.2 | 2.36 | 61000 | 2.94 | 1.38 | 8.1 | 6
Live | 214237815 |  | 9.5 | 16.5 | 63250 | 45500 | 24400 | 3.2 | 2.36 | 61000 | 2.94 | 1.38 | 8.1 | 6
Live | 214237807 |  | 9.5 | 16.5 | 63250 | 45500 | 24400 | 3.2 | 2.36 | 61000 | 2.96 | 1.39 | 8.1 | 6
Live | 214237806 |  | 9.5 | 16.5 | 63250 | 45500 | 24400 | 3.2 | 2.36 | 61000 | 2.96 | 1.39 | 8.1 | 6
Live | 214237805 |  | 9.5 | 16.5 | 63250 | 45500 | 24400 | 3.2 | 2.36 | 61000 | 2.96 | 1.39 | 8.1 | 6
Live | 214237797 |  | 9.5 | 16.5 | 63250 | 45500 | 24600 | 3.2 | 2.34 | 61500 | 2.94 | 1.38 | 8 | 6
Live | 214237796 |  | 9.5 | 16.5 | 63250 | 45500 | 24600 | 3.2 | 2.34 | 61500 | 2.94 | 1.38 | 8 | 6
Live | 214237795 |  | 9.5 | 16.5 | 63250 | 45500 | 24600 | 3.2 | 2.34 | 61500 | 2.94 | 1.38 | 8 | 6
Live | 214237787 |  | 9 | 15.5 | 62675 | 46000 | 24800 | 3.03 | 2.3 | 62000 | 2.9 | 1.36 | 8 | 6
Live | 214237786 |  | 9 | 15.5 | 62675 | 46000 | 24800 | 3.03 | 2.3 | 62000 | 2.9 | 1.36 | 8 | 6
Live | 214237785 |  | 9 | 15.5 | 62675 | 46000 | 24800 | 3.03 | 2.3 | 62000 | 2.9 | 1.36 | 8 | 6
Live | 214237777 |  | 9.5 | 16.5 | 63250 | 45500 | 24400 | 3.2 | 2.36 | 61000 | 2.96 | 1.39 | 8 | 6
Live | 214237776 |  | 9.5 | 16.5 | 63250 | 45500 | 24400 | 3.2 | 2.36 | 61000 | 2.96 | 1.39 | 8 | 6
Live | 214237775 |  | 9.5 | 16.5 | 63250 | 45500 | 24400 | 3.2 | 2.36 | 61000 | 2.96 | 1.39 | 8 | 6
Live | 214237767 |  | 9 | 16 | 63250 | 45500 | 24600 | 3.03 | 2.34 | 61500 | 2.94 | 1.38 | 8 | 6
Live | 214237766 |  | 9 | 16 | 63250 | 45500 | 24600 | 3.03 | 2.34 | 61500 | 2.94 | 1.38 | 8 | 6
Live | 214237765 |  | 9 | 16 | 63250 | 45500 | 24600 | 3.03 | 2.34 | 61500 | 2.94 | 1.38 | 8 | 6
Live | 214237757 |  | 9.5 | 17 | 63250 | 45500 | 24400 | 3.2 | 2.38 | 61000 | 2.96 | 1.39 | 8.1 | 6
Live | 214237756 |  | 9.5 | 17 | 63250 | 45500 | 24400 | 3.2 | 2.38 | 61000 | 2.96 | 1.39 | 8.1 | 6
Live | 214237755 |  | 9.5 | 17 | 63250 | 45500 | 24400 | 3.2 | 2.38 | 61000 | 2.96 | 1.39 | 8.1 | 6
Live | 214237747 |  | 9.5 | 16.5 | 63250 | 45500 | 24400 | 3.2 | 2.36 | 61000 | 2.96 | 1.39 | 8.1 | 6
Live | 214237746 |  | 9.5 | 16.5 | 63250 | 45500 | 24400 | 3.2 | 2.36 | 61000 | 2.96 | 1.39 | 8.1 | 6
Live | 214237745 |  | 9.5 | 16.5 | 63250 | 45500 | 24400 | 3.2 | 2.36 | 61000 | 2.96 | 1.39 | 8.1 | 6
Live | 214237737 |  | 9.5 | 17 | 63250 | 45500 | 24400 | 3.2 | 2.38 | 61000 | 2.96 | 1.39 | 8.1 | 6
Live | 214237736 |  | 9.5 | 17 | 63250 | 45500 | 24400 | 3.2 | 2.38 | 61000 | 2.96 | 1.39 | 8.1 | 6
Live | 214237735 |  | 9.5 | 17 | 63250 | 45500 | 24400 | 3.2 | 2.38 | 61000 | 2.96 | 1.39 | 8.1 | 6
Live | 214237727 |  | 9 | 16.5 | 63250 | 46000 | 24600 | 3.03 | 2.34 | 61500 | 2.94 | 1.38 | 8 | 6
Live | 214237726 |  | 9 | 16.5 | 63250 | 46000 | 24600 | 3.03 | 2.34 | 61500 | 2.94 | 1.38 | 8 | 6
Live | 214237725 |  | 9 | 16.5 | 63250 | 46000 | 24600 | 3.03 | 2.34 | 61500 | 2.94 | 1.38 | 8 | 6
Live | 213784999 |  | 9 | 16 | 63825 | 45500 | 24400 | 3.03 | 2.4 | 61000 | 3.02 | 1.42 | 8.1 | 6
Live | 213784998 |  | 9 | 16 | 63825 | 45500 | 24400 | 3.03 | 2.4 | 61000 | 3.02 | 1.42 | 8.1 | 6
Live | 213784997 |  | 9 | 16 | 63825 | 45500 | 24400 | 3.03 | 2.4 | 61000 | 3.02 | 1.42 | 8.1 | 6
Live | 213784989 |  | 9 | 16 | 63825 | 45500 | 24400 | 3.03 | 2.4 | 61000 | 3.02 | 1.42 | 8.1 | 6
Live | 213784988 |  | 9 | 16 | 63825 | 45500 | 24400 | 3.03 | 2.4 | 61000 | 3.02 | 1.42 | 8.1 | 6
Live | 213784987 |  | 9 | 16 | 63825 | 45500 | 24400 | 3.03 | 2.4 | 61000 | 3.02 | 1.42 | 8.1 | 6
Live | 213777060 |  | 9.5 | 16 | 38870 | 24000 | 13200 | 3.2 | 2.48 | 33000 | 3.42 | 1.61 | 8.1 | 6
Live | 213784979 |  | 9 | 16 | 63825 | 45500 | 24400 | 3.03 | 2.4 | 61000 | 3.02 | 1.42 | 8.1 | 6
Live | 213777052 |  | 9 | 16.5 | 39100 | 24000 | 13120 | 3.03 | 2.46 | 32800 | 3.4 | 1.6 | 8.1 | 6
Live | 213784978 |  | 9 | 16 | 63825 | 45500 | 24400 | 3.03 | 2.4 | 61000 | 3.02 | 1.42 | 8.1 | 6
Live | 213777051 |  | 9 | 16.5 | 39100 | 24000 | 13120 | 3.03 | 2.46 | 32800 | 3.4 | 1.6 | 8.1 | 6
Live | 213784977 |  | 9 | 16 | 63825 | 45500 | 24400 | 3.03 | 2.4 | 61000 | 3.02 | 1.42 | 8.1 | 6
Live | 213777050 |  | 9 | 16.5 | 39100 | 24000 | 13120 | 3.03 | 2.46 | 32800 | 3.4 | 1.6 | 8.1 | 6
Live | 213784969 |  | 9 | 16 | 63825 | 45500 | 24400 | 3.03 | 2.4 | 61000 | 3 | 1.41 | 8.1 | 6
Live | 213777042 |  | 9 | 16 | 38870 | 24200 | 13200 | 3.03 | 2.44 | 33000 | 3.38 | 1.59 | 8.1 | 6
Live | 213784968 |  | 9 | 16 | 63825 | 45500 | 24400 | 3.03 | 2.4 | 61000 | 3 | 1.41 | 8.1 | 6
Live | 213777041 |  | 9 | 16 | 38870 | 24200 | 13200 | 3.03 | 2.44 | 33000 | 3.38 | 1.59 | 8.1 | 6
Live | 213784967 |  | 9 | 16 | 63825 | 45500 | 24400 | 3.03 | 2.4 | 61000 | 3 | 1.41 | 8.1 | 6
Live | 213777040 |  | 9 | 16 | 38870 | 24200 | 13200 | 3.03 | 2.44 | 33000 | 3.38 | 1.59 | 8.1 | 6
Live | 213784959 |  | 9 | 16 | 63825 | 45500 | 24400 | 3.03 | 2.4 | 61000 | 3.02 | 1.42 | 8.1 | 6
Live | 213777032 |  | 9 | 15.5 | 38640 | 24400 | 13280 | 3.04 | 2.38 | 33200 | 3.3 | 1.55 | 8.1 | 6
Live | 213784958 |  | 9 | 16 | 63825 | 45500 | 24400 | 3.03 | 2.4 | 61000 | 3.02 | 1.42 | 8.1 | 6
Live | 213777031 |  | 9 | 15.5 | 38640 | 24400 | 13280 | 3.04 | 2.38 | 33200 | 3.3 | 1.55 | 8.1 | 6
Live | 213784957 |  | 9 | 16 | 63825 | 45500 | 24400 | 3.03 | 2.4 | 61000 | 3.02 | 1.42 | 8.1 | 6
Live | 213777030 |  | 9 | 15.5 | 38640 | 24400 | 13280 | 3.04 | 2.38 | 33200 | 3.3 | 1.55 | 8.1 | 6
Live | 213784949 |  | 9 | 16 | 63825 | 45500 | 24400 | 3.03 | 2.4 | 61000 | 3 | 1.41 | 8.1 | 6
Live | 213777022 |  | 9 | 16 | 37260 | 24000 | 13200 | 3.03 | 2.38 | 33000 | 3.23 | 1.52 | 8.1 | 6
Live | 213777021 |  | 9 | 16 | 37260 | 24000 | 13200 | 3.03 | 2.38 | 33000 | 3.23 | 1.52 | 8.1 | 6
Live | 213784948 |  | 9 | 16 | 63825 | 45500 | 24400 | 3.03 | 2.4 | 61000 | 3 | 1.41 | 8.1 | 6
Live | 213777020 |  | 9 | 16 | 37260 | 24000 | 13200 | 3.03 | 2.38 | 33000 | 3.23 | 1.52 | 8.1 | 6
Live | 213784947 |  | 9 | 16 | 63825 | 45500 | 24400 | 3.03 | 2.4 | 61000 | 3 | 1.41 | 8.1 | 6
Live | 213784939 |  | 8.5 | 15.2 | 63250 | 46000 | 24600 | 2.87 | 2.34 | 61500 | 2.96 | 1.39 | 8.1 | 6
Live | 213777012 |  | 9 | 16 | 37030 | 24200 | 13360 | 3.03 | 2.34 | 33400 | 3.18 | 1.49 | 7.8 | 6
Live | 213777011 |  | 9 | 16 | 37030 | 24200 | 13360 | 3.03 | 2.34 | 33400 | 3.18 | 1.49 | 7.8 | 6
Live | 213784938 |  | 8.5 | 15.2 | 63250 | 46000 | 24600 | 2.87 | 2.34 | 61500 | 2.96 | 1.39 | 8.1 | 6
Live | 213777010 |  | 9 | 16 | 37030 | 24200 | 13360 | 3.03 | 2.34 | 33400 | 3.18 | 1.49 | 7.8 | 6
Live | 213784937 |  | 8.5 | 15.2 | 63250 | 46000 | 24600 | 2.87 | 2.34 | 61500 | 2.96 | 1.39 | 8.1 | 6
Live | 213776992 |  | 9 | 16 | 37260 | 24000 | 13200 | 3.03 | 2.38 | 33000 | 3.23 | 1.52 | 8.1 | 6
Live | 213784929 |  | 9 | 16 | 63825 | 45500 | 24400 | 3.03 | 2.42 | 61000 | 3.02 | 1.42 | 8.1 | 6
Live | 213776991 |  | 9 | 16 | 37260 | 24000 | 13200 | 3.03 | 2.38 | 33000 | 3.23 | 1.52 | 8.1 | 6
Live | 213784928 |  | 9 | 16 | 63825 | 45500 | 24400 | 3.03 | 2.42 | 61000 | 3.02 | 1.42 | 8.1 | 6
Live | 213776990 |  | 9 | 16 | 37260 | 24000 | 13200 | 3.03 | 2.38 | 33000 | 3.23 | 1.52 | 8.1 | 6
Live | 213784927 |  | 9 | 16 | 63825 | 45500 | 24400 | 3.03 | 2.42 | 61000 | 3.02 | 1.42 | 8.1 | 6
Live | 213776982 |  | 9 | 16 | 37030 | 24200 | 13360 | 3.03 | 2.32 | 33400 | 3.18 | 1.49 | 7.8 | 6
Live | 213784919 |  | 9 | 16 | 63825 | 45500 | 24400 | 3.03 | 2.38 | 61000 | 3 | 1.41 | 8.1 | 6
Live | 213776981 |  | 9 | 16 | 37030 | 24200 | 13360 | 3.03 | 2.32 | 33400 | 3.18 | 1.49 | 7.8 | 6
Live | 213784918 |  | 9 | 16 | 63825 | 45500 | 24400 | 3.03 | 2.38 | 61000 | 3 | 1.41 | 8.1 | 6
Live | 213776980 |  | 9 | 16 | 37030 | 24200 | 13360 | 3.03 | 2.32 | 33400 | 3.18 | 1.49 | 7.8 | 6
Live | 213776952 |  | 9 | 16.5 | 37260 | 24000 | 13200 | 3.03 | 2.38 | 33000 | 3.23 | 1.52 | 8.1 | 6
Live | 213784917 |  | 9 | 16 | 63825 | 45500 | 24400 | 3.03 | 2.38 | 61000 | 3 | 1.41 | 8.1 | 6
Live | 213776951 |  | 9 | 16.5 | 37260 | 24000 | 13200 | 3.03 | 2.38 | 33000 | 3.23 | 1.52 | 8.1 | 6
Live | 213784909 |  | 9 | 16 | 63825 | 45500 | 24400 | 3.03 | 2.42 | 61000 | 3.02 | 1.42 | 8.1 | 6
Live | 213776950 |  | 9 | 16.5 | 37260 | 24000 | 13200 | 3.03 | 2.38 | 33000 | 3.23 | 1.52 | 8.1 | 6
Live | 213784908 |  | 9 | 16 | 63825 | 45500 | 24400 | 3.03 | 2.42 | 61000 | 3.02 | 1.42 | 8.1 | 6
Live | 213776942 |  | 9 | 16 | 37260 | 24000 | 13200 | 3.03 | 2.38 | 33000 | 3.23 | 1.52 | 8.1 | 6
Live | 213784907 |  | 9 | 16 | 63825 | 45500 | 24400 | 3.03 | 2.42 | 61000 | 3.02 | 1.42 | 8.1 | 6
Live | 213776941 |  | 9 | 16 | 37260 | 24000 | 13200 | 3.03 | 2.38 | 33000 | 3.23 | 1.52 | 8.1 | 6
Live | 213784899 |  | 9 | 16 | 63825 | 45500 | 24400 | 3.03 | 2.42 | 61000 | 3.02 | 1.42 | 8.1 | 6
Live | 213776940 |  | 9 | 16 | 37260 | 24000 | 13200 | 3.03 | 2.38 | 33000 | 3.23 | 1.52 | 8.1 | 6
Live | 213784898 |  | 9 | 16 | 63825 | 45500 | 24400 | 3.03 | 2.42 | 61000 | 3.02 | 1.42 | 8.1 | 6
Live | 213776932 |  | 9 | 16.5 | 37260 | 24000 | 13200 | 3.03 | 2.36 | 33000 | 3.22 | 1.52 | 8.1 | 6
Live | 213784897 |  | 9 | 16 | 63825 | 45500 | 24400 | 3.03 | 2.42 | 61000 | 3.02 | 1.42 | 8.1 | 6
Live | 213776931 |  | 9 | 16.5 | 37260 | 24000 | 13200 | 3.03 | 2.36 | 33000 | 3.22 | 1.52 | 8.1 | 6
Live | 213784889 |  | 9 | 16 | 63825 | 45500 | 24400 | 3.03 | 2.42 | 61000 | 3.02 | 1.42 | 8.1 | 6
Live | 213776930 |  | 9 | 16.5 | 37260 | 24000 | 13200 | 3.03 | 2.36 | 33000 | 3.22 | 1.52 | 8.1 | 6
Live | 213784888 |  | 9 | 16 | 63825 | 45500 | 24400 | 3.03 | 2.42 | 61000 | 3.02 | 1.42 | 8.1 | 6
Live | 213776922 |  | 9 | 16 | 37260 | 24200 | 13280 | 3.03 | 2.34 | 33200 | 3.2 | 1.51 | 8.1 | 6
Live | 213784887 |  | 9 | 16 | 63825 | 45500 | 24400 | 3.03 | 2.42 | 61000 | 3.02 | 1.42 | 8.1 | 6
Live | 213776921 |  | 9 | 16 | 37260 | 24200 | 13280 | 3.03 | 2.34 | 33200 | 3.2 | 1.51 | 8.1 | 6
Live | 213784879 |  | 9 | 15.5 | 63825 | 45500 | 24400 | 3.03 | 2.38 | 61000 | 3 | 1.41 | 8.1 | 6
Live | 213776920 |  | 9 | 16 | 37260 | 24200 | 13280 | 3.03 | 2.34 | 33200 | 3.2 | 1.51 | 8.1 | 6
Live | 213784878 |  | 9 | 15.5 | 63825 | 45500 | 24400 | 3.03 | 2.38 | 61000 | 3 | 1.41 | 8.1 | 6
Live | 213776852 |  | 9 | 16 | 37260 | 24200 | 13200 | 3.03 | 2.34 | 33000 | 3.2 | 1.51 | 8.1 | 6
Live | 213776851 |  | 9 | 16 | 37260 | 24200 | 13200 | 3.03 | 2.34 | 33000 | 3.2 | 1.51 | 8.1 | 6
Live | 213784877 |  | 9 | 15.5 | 63825 | 45500 | 24400 | 3.03 | 2.38 | 61000 | 3 | 1.41 | 8.1 | 6
Live | 213776850 |  | 9 | 16 | 37260 | 24200 | 13200 | 3.03 | 2.34 | 33000 | 3.2 | 1.51 | 8.1 | 6
Live | 213784869 |  | 8.5 | 15.5 | 63250 | 46000 | 24600 | 2.87 | 2.36 | 61500 | 2.96 | 1.39 | 8.1 | 6
Live | 213776842 |  | 9 | 16 | 37260 | 24200 | 13280 | 3.03 | 2.32 | 33200 | 3.18 | 1.5 | 7.8 | 6
Live | 213784868 |  | 8.5 | 15.5 | 63250 | 46000 | 24600 | 2.87 | 2.36 | 61500 | 2.96 | 1.39 | 8.1 | 6
Live | 213776841 |  | 9 | 16 | 37260 | 24200 | 13280 | 3.03 | 2.32 | 33200 | 3.18 | 1.5 | 7.8 | 6
Live | 213784867 |  | 8.5 | 15.5 | 63250 | 46000 | 24600 | 2.87 | 2.36 | 61500 | 2.96 | 1.39 | 8.1 | 6
Live | 213776840 |  | 9 | 16 | 37260 | 24200 | 13280 | 3.03 | 2.32 | 33200 | 3.18 | 1.5 | 7.8 | 6
Live | 213784859 |  | 9.5 | 16.5 | 64975 | 45500 | 24200 | 3.2 | 2.4 | 60500 | 3.02 | 1.42 | 8.1 | 6.5
Live | 213776832 |  | 9 | 16 | 37260 | 24400 | 13280 | 3.03 | 2.32 | 33200 | 3.16 | 1.49 | 7.8 | 6
Live | 213784858 |  | 9.5 | 16.5 | 64975 | 45500 | 24200 | 3.2 | 2.4 | 60500 | 3.02 | 1.42 | 8.1 | 6.5
Live | 213776831 |  | 9 | 16 | 37260 | 24400 | 13280 | 3.03 | 2.32 | 33200 | 3.16 | 1.49 | 7.8 | 6
Live | 213776830 |  | 9 | 16 | 37260 | 24400 | 13280 | 3.03 | 2.32 | 33200 | 3.16 | 1.49 | 7.8 | 6
Live | 213784857 |  | 9.5 | 16.5 | 64975 | 45500 | 24200 | 3.2 | 2.4 | 60500 | 3.02 | 1.42 | 8.1 | 6.5
Live | 212600026 |  | 9.5 | 16 | 39100 | 23800 | 12880 | 3.2 | 2.4 | 32200 | 3.32 | 1.56 | 7.8 | 6.5
Live | 213784849 |  | 9 | 16.5 | 64400 | 45500 | 24200 | 3.03 | 2.4 | 60500 | 3.02 | 1.42 | 8.1 | 6.5
Live | 212600025 |  | 9.5 | 16 | 39100 | 23800 | 12880 | 3.2 | 2.4 | 32200 | 3.32 | 1.56 | 7.8 | 6.5
Live | 213784848 |  | 9 | 16.5 | 64400 | 45500 | 24200 | 3.03 | 2.4 | 60500 | 3.02 | 1.42 | 8.1 | 6.5
Live | 212600024 |  | 9.5 | 16 | 39100 | 23800 | 12880 | 3.2 | 2.4 | 32200 | 3.32 | 1.56 | 7.8 | 6.5
Live | 213784847 |  | 9 | 16.5 | 64400 | 45500 | 24200 | 3.03 | 2.4 | 60500 | 3.02 | 1.42 | 8.1 | 6.5
Live | 212600016 |  | 9.5 | 16.5 | 39330 | 23400 | 12800 | 3.2 | 2.46 | 32000 | 3.4 | 1.6 | 7.8 | 6.5
Live | 213784839 |  | 9 | 17 | 64975 | 45500 | 24200 | 3.03 | 2.4 | 60500 | 3.02 | 1.42 | 8.1 | 6.5
Live | 212600015 |  | 9.5 | 16.5 | 39330 | 23400 | 12800 | 3.2 | 2.46 | 32000 | 3.4 | 1.6 | 7.8 | 6.5
Live | 212600014 |  | 9.5 | 16.5 | 39330 | 23400 | 12800 | 3.2 | 2.46 | 32000 | 3.4 | 1.6 | 7.8 | 6.5
Live | 213784838 |  | 9 | 17 | 64975 | 45500 | 24200 | 3.03 | 2.4 | 60500 | 3.02 | 1.42 | 8.1 | 6.5
Live | 212600006 |  | 9.5 | 16.5 | 39330 | 23600 | 12800 | 3.2 | 2.44 | 32000 | 3.36 | 1.58 | 7.8 | 6.5
Live | 213784837 |  | 9 | 17 | 64975 | 45500 | 24200 | 3.03 | 2.4 | 60500 | 3.02 | 1.42 | 8.1 | 6.5
Live | 212600005 |  | 9.5 | 16.5 | 39330 | 23600 | 12800 | 3.2 | 2.44 | 32000 | 3.36 | 1.58 | 7.8 | 6.5
Live | 213784829 |  | 9 | 16.5 | 64400 | 45500 | 24400 | 3.03 | 2.4 | 61000 | 3.02 | 1.42 | 8.1 | 6.5
Live | 212600004 |  | 9.5 | 16.5 | 39330 | 23600 | 12800 | 3.2 | 2.44 | 32000 | 3.36 | 1.58 | 7.8 | 6.5
Live | 213784828 |  | 9 | 16.5 | 64400 | 45500 | 24400 | 3.03 | 2.4 | 61000 | 3.02 | 1.42 | 8.1 | 6.5
Live | 212599996 |  | 9.5 | 16.5 | 39330 | 23400 | 12800 | 3.2 | 2.46 | 32000 | 3.4 | 1.6 | 7.8 | 6.5
Live | 213784827 |  | 9 | 16.5 | 64400 | 45500 | 24400 | 3.03 | 2.4 | 61000 | 3.02 | 1.42 | 8.1 | 6.5
Live | 212599995 |  | 9.5 | 16.5 | 39330 | 23400 | 12800 | 3.2 | 2.46 | 32000 | 3.4 | 1.6 | 7.8 | 6.5
Live | 213784819 |  | 9 | 16.5 | 64400 | 45500 | 24200 | 3.03 | 2.4 | 60500 | 3.02 | 1.42 | 8.1 | 6.5
Live | 212599994 |  | 9.5 | 16.5 | 39330 | 23400 | 12800 | 3.2 | 2.46 | 32000 | 3.4 | 1.6 | 7.8 | 6.5
Live | 212599986 |  | 9.5 | 16.5 | 39330 | 23400 | 12720 | 3.2 | 2.48 | 31800 | 3.4 | 1.6 | 7.8 | 6.55
Live | 212599985 |  | 9.5 | 16.5 | 39330 | 23400 | 12720 | 3.2 | 2.48 | 31800 | 3.4 | 1.6 | 7.8 | 6.55
Live | 212599984 |  | 9.5 | 16.5 | 39330 | 23400 | 12720 | 3.2 | 2.48 | 31800 | 3.4 | 1.6 | 7.8 | 6.55
Live | 212599956 |  | 9.5 | 16.5 | 39330 | 23600 | 12800 | 3.2 | 2.44 | 32000 | 3.39 | 1.59 | 7.8 | 6.5
Live | 212599955 |  | 9.5 | 16.5 | 39330 | 23600 | 12800 | 3.2 | 2.44 | 32000 | 3.39 | 1.59 | 7.8 | 6.5
Live | 212599954 |  | 9.5 | 16.5 | 39330 | 23600 | 12800 | 3.2 | 2.44 | 32000 | 3.39 | 1.59 | 7.8 | 6.5
Live | 212599916 |  | 9.5 | 16.5 | 39330 | 23600 | 12800 | 3.2 | 2.46 | 32000 | 3.39 | 1.59 | 7.8 | 6.5
Live | 212599915 |  | 9.5 | 16.5 | 39330 | 23600 | 12800 | 3.2 | 2.46 | 32000 | 3.39 | 1.59 | 7.8 | 6.5
Live | 212599914 |  | 9.5 | 16.5 | 39330 | 23600 | 12800 | 3.2 | 2.46 | 32000 | 3.39 | 1.59 | 7.8 | 6.5
Live | 212599906 |  | 9.5 | 16.5 | 39330 | 23600 | 12800 | 3.2 | 2.46 | 32000 | 3.39 | 1.59 | 7.8 | 6.5
Live | 212599905 |  | 9.5 | 16.5 | 39330 | 23600 | 12800 | 3.2 | 2.46 | 32000 | 3.39 | 1.59 | 7.8 | 6.5
Live | 212599904 |  | 9.5 | 16.5 | 39330 | 23600 | 12800 | 3.2 | 2.46 | 32000 | 3.39 | 1.59 | 7.8 | 6.5
Live | 212599876 |  | 9 | 16.5 | 39330 | 23600 | 12800 | 3.03 | 2.44 | 32000 | 3.36 | 1.58 | 7.8 | 6.5
Live | 212599875 |  | 9 | 16.5 | 39330 | 23600 | 12800 | 3.03 | 2.44 | 32000 | 3.36 | 1.58 | 7.8 | 6.5
Live | 212599874 |  | 9 | 16.5 | 39330 | 23600 | 12800 | 3.03 | 2.44 | 32000 | 3.36 | 1.58 | 7.8 | 6.5
Live | 212599866 |  | 9.5 | 16.5 | 39330 | 23600 | 12800 | 3.2 | 2.44 | 32000 | 3.36 | 1.58 | 7.8 | 6.5
Live | 212599865 |  | 9.5 | 16.5 | 39330 | 23600 | 12800 | 3.2 | 2.44 | 32000 | 3.36 | 1.58 | 7.8 | 6.5
Live | 212599864 |  | 9.5 | 16.5 | 39330 | 23600 | 12800 | 3.2 | 2.44 | 32000 | 3.36 | 1.58 | 7.8 | 6.5
Live | 212599856 |  | 9.5 | 16.5 | 39330 | 23600 | 12800 | 3.2 | 2.44 | 32000 | 3.36 | 1.58 | 7.8 | 6.5
Live | 212599855 |  | 9.5 | 16.5 | 39330 | 23600 | 12800 | 3.2 | 2.44 | 32000 | 3.36 | 1.58 | 7.8 | 6.5
Live | 212599854 |  | 9.5 | 16.5 | 39330 | 23600 | 12800 | 3.2 | 2.44 | 32000 | 3.36 | 1.58 | 7.8 | 6.5
Live | 212599826 |  | 9.5 | 16 | 38640 | 23600 | 12800 | 3.2 | 2.4 | 32000 | 3.28 | 1.54 | 7.8 | 6.5
Live | 212599825 |  | 9.5 | 16 | 38640 | 23600 | 12800 | 3.2 | 2.4 | 32000 | 3.28 | 1.54 | 7.8 | 6.5
Live | 212599824 |  | 9.5 | 16 | 38640 | 23600 | 12800 | 3.2 | 2.4 | 32000 | 3.28 | 1.54 | 7.8 | 6.5
Live | 212599816 |  | 9.5 | 16.5 | 38870 | 23400 | 12720 | 3.2 | 2.46 | 31800 | 3.36 | 1.58 | 7.8 | 6.5
Live | 212599815 |  | 9.5 | 16.5 | 38870 | 23400 | 12720 | 3.2 | 2.46 | 31800 | 3.36 | 1.58 | 7.8 | 6.5
Live | 212599814 |  | 9.5 | 16.5 | 38870 | 23400 | 12720 | 3.2 | 2.46 | 31800 | 3.36 | 1.58 | 7.8 | 6.5
Live | 212599806 |  | 9.5 | 16 | 38870 | 23400 | 12720 | 3.2 | 2.44 | 31800 | 3.34 | 1.57 | 7.8 | 6.5
Live | 212599805 |  | 9.5 | 16 | 38870 | 23400 | 12720 | 3.2 | 2.44 | 31800 | 3.34 | 1.57 | 7.8 | 6.5
Live | 212599804 |  | 9.5 | 16 | 38870 | 23400 | 12720 | 3.2 | 2.44 | 31800 | 3.34 | 1.57 | 7.8 | 6.5
Live | 212599796 |  | 9.5 | 16.5 | 38870 | 23400 | 12720 | 3.2 | 2.46 | 31800 | 3.36 | 1.58 | 7.8 | 6.5
Live | 212599795 |  | 9.5 | 16.5 | 38870 | 23400 | 12720 | 3.2 | 2.46 | 31800 | 3.36 | 1.58 | 7.8 | 6.5
Live | 212599794 |  | 9.5 | 16.5 | 38870 | 23400 | 12720 | 3.2 | 2.46 | 31800 | 3.36 | 1.58 | 7.8 | 6.5
Live | 212599786 |  | 9.5 | 16.5 | 38870 | 23400 | 12640 | 3.2 | 2.46 | 31600 | 3.36 | 1.58 | 7.8 | 6.55
Live | 212599785 |  | 9.5 | 16.5 | 38870 | 23400 | 12640 | 3.2 | 2.46 | 31600 | 3.36 | 1.58 | 7.8 | 6.55
Live | 212599784 |  | 9.5 | 16.5 | 38870 | 23400 | 12640 | 3.2 | 2.46 | 31600 | 3.36 | 1.58 | 7.8 | 6.55
Live | 212599756 |  | 9 | 16.5 | 38870 | 23400 | 12720 | 3.03 | 2.44 | 31800 | 3.34 | 1.57 | 7.8 | 6.5
Live | 212599755 |  | 9 | 16.5 | 38870 | 23400 | 12720 | 3.03 | 2.44 | 31800 | 3.34 | 1.57 | 7.8 | 6.5
Live | 212599754 |  | 9 | 16.5 | 38870 | 23400 | 12720 | 3.03 | 2.44 | 31800 | 3.34 | 1.57 | 7.8 | 6.5
Live | 210471557 |  | 9.5 | 16.5 | 38410 | 24000 | 13200 | 3.2 | 2.44 | 33000 | 3.36 | 1.58 | 7.8 | 6.65
Live | 210471556 |  | 9.5 | 16.5 | 38410 | 24000 | 13200 | 3.2 | 2.44 | 33000 | 3.36 | 1.58 | 7.8 | 6.65
Live | 210471555 |  | 9.5 | 16.5 | 38410 | 24000 | 13200 | 3.2 | 2.44 | 33000 | 3.36 | 1.58 | 7.8 | 6.65
Live | 210471512 |  | 9.5 | 16.5 | 38410 | 24000 | 13200 | 3.2 | 2.44 | 33000 | 3.36 | 1.58 | 7.8 | 6.65
Live | 210471511 |  | 9.5 | 16.5 | 38410 | 24000 | 13200 | 3.2 | 2.44 | 33000 | 3.36 | 1.58 | 7.8 | 6.65
Live | 210471510 |  | 9.5 | 16.5 | 38410 | 24000 | 13200 | 3.2 | 2.44 | 33000 | 3.36 | 1.58 | 7.8 | 6.65
Live | 210471501 |  | 9.5 | 16.5 | 38410 | 24000 | 13200 | 3.2 | 2.46 | 33000 | 3.38 | 1.59 | 7.8 | 6.65
Live | 210471500 |  | 9.5 | 16.5 | 38410 | 24000 | 13200 | 3.2 | 2.46 | 33000 | 3.38 | 1.59 | 7.8 | 6.65
Live | 210471499 |  | 9.5 | 16.5 | 38410 | 24000 | 13200 | 3.2 | 2.46 | 33000 | 3.38 | 1.59 | 7.8 | 6.65
Live | 206770532 |  | 9 | 15.5 | 38640 | 24000 | 13200 | 3.04 | 2.46 | 33000 | 3.38 | 1.59 | 7.8 | 6.65
Live | 206770531 |  | 9 | 15.5 | 38640 | 24000 | 13200 | 3.04 | 2.46 | 33000 | 3.38 | 1.59 | 7.8 | 6.65
Live | 206770530 |  | 9 | 15.5 | 38640 | 24000 | 13200 | 3.04 | 2.46 | 33000 | 3.38 | 1.59 | 7.8 | 6.65
Live | 206770514 |  | 9 | 16 | 38640 | 24000 | 13200 | 3.04 | 2.44 | 33000 | 3.38 | 1.59 | 7.8 | 6.6
Live | 206770513 |  | 9 | 16 | 38640 | 24000 | 13200 | 3.04 | 2.44 | 33000 | 3.38 | 1.59 | 7.8 | 6.6
Live | 206770512 |  | 9 | 16 | 38640 | 24000 | 13200 | 3.04 | 2.44 | 33000 | 3.38 | 1.59 | 7.8 | 6.6
Live | 206770505 |  | 9 | 16 | 38640 | 24000 | 13200 | 3.04 | 2.46 | 33000 | 3.38 | 1.59 | 7.8 | 6.65
Live | 206770504 |  | 9 | 16 | 38640 | 24000 | 13200 | 3.04 | 2.46 | 33000 | 3.38 | 1.59 | 7.8 | 6.65
Live | 206770503 |  | 9 | 16 | 38640 | 24000 | 13200 | 3.04 | 2.46 | 33000 | 3.38 | 1.59 | 7.8 | 6.65
Live | 206770496 |  | 9 | 15.5 | 38410 | 24000 | 13200 | 3.03 | 2.44 | 33000 | 3.36 | 1.58 | 7.8 | 6.6
Live | 206770495 |  | 9 | 15.5 | 38410 | 24000 | 13200 | 3.03 | 2.44 | 33000 | 3.36 | 1.58 | 7.8 | 6.6
Live | 206770494 |  | 9 | 15.5 | 38410 | 24000 | 13200 | 3.03 | 2.44 | 33000 | 3.36 | 1.58 | 7.8 | 6.6
Live | 206770478 |  | 9 | 15.5 | 38410 | 24200 | 13200 | 3.03 | 2.44 | 33000 | 3.33 | 1.57 | 7.8 | 6.6
Live | 206770477 |  | 9 | 15.5 | 38410 | 24200 | 13200 | 3.03 | 2.44 | 33000 | 3.33 | 1.57 | 7.8 | 6.6
Live | 206770476 |  | 9 | 15.5 | 38410 | 24200 | 13200 | 3.03 | 2.44 | 33000 | 3.33 | 1.57 | 7.8 | 6.6
Live | 206770469 |  | 9 | 16 | 38410 | 24000 | 13200 | 3.03 | 2.44 | 33000 | 3.36 | 1.58 | 7.8 | 6.6
Live | 206770468 |  | 9 | 16 | 38410 | 24000 | 13200 | 3.03 | 2.44 | 33000 | 3.36 | 1.58 | 7.8 | 6.6
Live | 206770467 |  | 9 | 16 | 38410 | 24000 | 13200 | 3.03 | 2.44 | 33000 | 3.36 | 1.58 | 7.8 | 6.6
Live | 206770401 |  | 9.5 | 16.5 | 38410 | 24000 | 13200 | 3.2 | 2.44 | 33000 | 3.36 | 1.58 | 7.8 | 6.65
Live | 206770400 |  | 9.5 | 16.5 | 38410 | 24000 | 13200 | 3.2 | 2.44 | 33000 | 3.36 | 1.58 | 7.8 | 6.65
Live | 206770399 |  | 9.5 | 16.5 | 38410 | 24000 | 13200 | 3.2 | 2.44 | 33000 | 3.36 | 1.58 | 7.8 | 6.65
Live | 206770302 |  | 9 | 16.5 | 38180 | 23800 | 12960 | 3.03 | 2.46 | 32400 | 3.36 | 1.58 | 8 | 6.65
Live | 206770301 |  | 9 | 16.5 | 38180 | 23800 | 12960 | 3.03 | 2.46 | 32400 | 3.36 | 1.58 | 8 | 6.65
Live | 206770300 |  | 9 | 16.5 | 38180 | 23800 | 12960 | 3.03 | 2.46 | 32400 | 3.36 | 1.58 | 8 | 6.65
Live | 206770284 |  | 9 | 16 | 38180 | 23800 | 13040 | 3.03 | 2.44 | 32600 | 3.34 | 1.57 | 8 | 6.6
Live | 206770283 |  | 9 | 16 | 38180 | 23800 | 13040 | 3.03 | 2.44 | 32600 | 3.34 | 1.57 | 8 | 6.6
Live | 206770282 |  | 9 | 16 | 38180 | 23800 | 13040 | 3.03 | 2.44 | 32600 | 3.34 | 1.57 | 8 | 6.6
Live | 206770266 |  | 9 | 16.5 | 38180 | 24000 | 13040 | 3.03 | 2.44 | 32600 | 3.34 | 1.57 | 8 | 6.6
Live | 206770265 |  | 9 | 16.5 | 38180 | 24000 | 13040 | 3.03 | 2.44 | 32600 | 3.34 | 1.57 | 8 | 6.6
Live | 206770264 |  | 9 | 16.5 | 38180 | 24000 | 13040 | 3.03 | 2.44 | 32600 | 3.34 | 1.57 | 8 | 6.6
Live | 206770257 |  | 9 | 16.5 | 38180 | 23800 | 13040 | 3.03 | 2.44 | 32600 | 3.34 | 1.57 | 8 | 6.65
Live | 206770256 |  | 9 | 16.5 | 38180 | 23800 | 13040 | 3.03 | 2.44 | 32600 | 3.34 | 1.57 | 8 | 6.65
Live | 206770255 |  | 9 | 16.5 | 38180 | 23800 | 13040 | 3.03 | 2.44 | 32600 | 3.34 | 1.57 | 8 | 6.65
Live | 206770248 |  | 9 | 16 | 38870 | 24000 | 13200 | 3.03 | 2.46 | 33000 | 3.41 | 1.6 | 8 | 6.6
Live | 206770247 |  | 9 | 16 | 38870 | 24000 | 13200 | 3.03 | 2.46 | 33000 | 3.41 | 1.6 | 8 | 6.6
Live | 206770246 |  | 9 | 16 | 38870 | 24000 | 13200 | 3.03 | 2.46 | 33000 | 3.41 | 1.6 | 8 | 6.6
Live | 206770230 |  | 9 | 16.5 | 38870 | 24200 | 13200 | 3.03 | 2.44 | 33000 | 3.38 | 1.59 | 8 | 6.6
Live | 206770229 |  | 9 | 16.5 | 38870 | 24200 | 13200 | 3.03 | 2.44 | 33000 | 3.38 | 1.59 | 8 | 6.6
Live | 206770228 |  | 9 | 16.5 | 38870 | 24200 | 13200 | 3.03 | 2.44 | 33000 | 3.38 | 1.59 | 8 | 6.6
Live | 206770221 |  | 9 | 16.5 | 39100 | 24000 | 13120 | 3.03 | 2.46 | 32800 | 3.4 | 1.6 | 8 | 6.6
Live | 206770220 |  | 9 | 16.5 | 39100 | 24000 | 13120 | 3.03 | 2.46 | 32800 | 3.4 | 1.6 | 8 | 6.6
Live | 206770219 |  | 9 | 16.5 | 39100 | 24000 | 13120 | 3.03 | 2.46 | 32800 | 3.4 | 1.6 | 8 | 6.6
Live | 206770212 |  | 9 | 16 | 37490 | 24000 | 13200 | 3.04 | 2.38 | 33000 | 3.26 | 1.54 | 8 | 6.6
Live | 206770211 |  | 9 | 16 | 37490 | 24000 | 13200 | 3.04 | 2.38 | 33000 | 3.26 | 1.54 | 8 | 6.6
Live | 206770210 |  | 9 | 16 | 37490 | 24000 | 13200 | 3.04 | 2.38 | 33000 | 3.26 | 1.54 | 8 | 6.6
Live | 206770194 |  | 9 | 16 | 37490 | 24200 | 13200 | 3.04 | 2.38 | 33000 | 3.23 | 1.52 | 8 | 6.55
Live | 206770193 |  | 9 | 16 | 37490 | 24200 | 13200 | 3.04 | 2.38 | 33000 | 3.23 | 1.52 | 8 | 6.55
Live | 213784818 |  | 9 | 16.5 | 64400 | 45500 | 24200 | 3.03 | 2.4 | 60500 | 3.02 | 1.42 | 8.1 | 6.5
Live | 213784817 |  | 9 | 16.5 | 64400 | 45500 | 24200 | 3.03 | 2.4 | 60500 | 3.02 | 1.42 | 8.1 | 6.5
Live | 213784809 |  | 9 | 16.5 | 64400 | 45500 | 24400 | 3.03 | 2.38 | 61000 | 3 | 1.41 | 8.1 | 6.5
Live | 213784808 |  | 9 | 16.5 | 64400 | 45500 | 24400 | 3.03 | 2.38 | 61000 | 3 | 1.41 | 8.1 | 6.5
Live | 213784807 |  | 9 | 16.5 | 64400 | 45500 | 24400 | 3.03 | 2.38 | 61000 | 3 | 1.41 | 8.1 | 6.5
Live | 213784799 |  | 8.5 | 16 | 63825 | 46000 | 24600 | 2.86 | 2.34 | 61500 | 2.96 | 1.39 | 8.1 | 6.5
Live | 213784798 |  | 8.5 | 16 | 63825 | 46000 | 24600 | 2.86 | 2.34 | 61500 | 2.96 | 1.39 | 8.1 | 6.5
Live | 213784797 |  | 8.5 | 16 | 63825 | 46000 | 24600 | 2.86 | 2.34 | 61500 | 2.96 | 1.39 | 8.1 | 6.5
Live | 213784789 |  | 9.5 | 17 | 64975 | 45000 | 24200 | 3.2 | 2.42 | 60500 | 3.04 | 1.43 | 8.1 | 6.5
Live | 213784788 |  | 9.5 | 17 | 64975 | 45000 | 24200 | 3.2 | 2.42 | 60500 | 3.04 | 1.43 | 8.1 | 6.5
Live | 213784787 |  | 9.5 | 17 | 64975 | 45000 | 24200 | 3.2 | 2.42 | 60500 | 3.04 | 1.43 | 8.1 | 6.5
Live | 213784779 |  | 9 | 16.5 | 64400 | 45500 | 24400 | 3.03 | 2.38 | 61000 | 3 | 1.41 | 8.1 | 6.5
Live | 213784778 |  | 9 | 16.5 | 64400 | 45500 | 24400 | 3.03 | 2.38 | 61000 | 3 | 1.41 | 8.1 | 6.5
Live | 213784777 |  | 9 | 16.5 | 64400 | 45500 | 24400 | 3.03 | 2.38 | 61000 | 3 | 1.41 | 8.1 | 6.5
Live | 213784769 |  | 9.5 | 17 | 64975 | 45000 | 24200 | 3.2 | 2.42 | 60500 | 3.04 | 1.43 | 8.1 | 6.5
Live | 213784768 |  | 9.5 | 17 | 64975 | 45000 | 24200 | 3.2 | 2.42 | 60500 | 3.04 | 1.43 | 8.1 | 6.5
Live | 213784767 |  | 9.5 | 17 | 64975 | 45000 | 24200 | 3.2 | 2.42 | 60500 | 3.04 | 1.43 | 8.1 | 6.5
Live | 213784759 |  | 9 | 17 | 64400 | 45500 | 24400 | 3.03 | 2.4 | 61000 | 3.02 | 1.42 | 8.1 | 6.5
Live | 213784758 |  | 9 | 17 | 64400 | 45500 | 24400 | 3.03 | 2.4 | 61000 | 3.02 | 1.42 | 8.1 | 6.5
Live | 213784757 |  | 9 | 17 | 64400 | 45500 | 24400 | 3.03 | 2.4 | 61000 | 3.02 | 1.42 | 8.1 | 6.5
Live | 213784749 |  | 9.5 | 16.5 | 64400 | 45000 | 24200 | 3.2 | 2.42 | 60500 | 3.04 | 1.43 | 8.1 | 6.5
Live | 213784748 |  | 9.5 | 16.5 | 64400 | 45000 | 24200 | 3.2 | 2.42 | 60500 | 3.04 | 1.43 | 8.1 | 6.5
Live | 213784747 |  | 9.5 | 16.5 | 64400 | 45000 | 24200 | 3.2 | 2.42 | 60500 | 3.04 | 1.43 | 8.1 | 6.5
Live | 213784739 |  | 9 | 16.5 | 64400 | 45500 | 24400 | 3.03 | 2.38 | 61000 | 3 | 1.41 | 8.1 | 6.5
Live | 213784738 |  | 9 | 16.5 | 64400 | 45500 | 24400 | 3.03 | 2.38 | 61000 | 3 | 1.41 | 8.1 | 6.5
Live | 213784737 |  | 9 | 16.5 | 64400 | 45500 | 24400 | 3.03 | 2.38 | 61000 | 3 | 1.41 | 8.1 | 6.5
Live | 213784729 |  | 9 | 16.5 | 64400 | 45500 | 24400 | 3.03 | 2.38 | 61000 | 3.02 | 1.42 | 8.1 | 6.5
Live | 213784728 |  | 9 | 16.5 | 64400 | 45500 | 24400 | 3.03 | 2.38 | 61000 | 3.02 | 1.42 | 8.1 | 6.5
Live | 213784727 |  | 9 | 16.5 | 64400 | 45500 | 24400 | 3.03 | 2.38 | 61000 | 3.02 | 1.42 | 8.1 | 6.5
Live | 213784719 |  | 9 | 16.5 | 64400 | 45500 | 24200 | 3.03 | 2.4 | 60500 | 3.02 | 1.42 | 8.1 | 6.5
Live | 213784718 |  | 9 | 16.5 | 64400 | 45500 | 24200 | 3.03 | 2.4 | 60500 | 3.02 | 1.42 | 8.1 | 6.5
Live | 213784717 |  | 9 | 16.5 | 64400 | 45500 | 24200 | 3.03 | 2.4 | 60500 | 3.02 | 1.42 | 8.1 | 6.5
Live | 213784709 |  | 9 | 16.5 | 64400 | 45500 | 24400 | 3.03 | 2.38 | 61000 | 3.02 | 1.42 | 8.1 | 6.5
Live | 213784708 |  | 9 | 16.5 | 64400 | 45500 | 24400 | 3.03 | 2.38 | 61000 | 3.02 | 1.42 | 8.1 | 6.5
Live | 213784707 |  | 9 | 16.5 | 64400 | 45500 | 24400 | 3.03 | 2.38 | 61000 | 3.02 | 1.42 | 8.1 | 6.5
Live | 213784699 |  | 9 | 16.5 | 64400 | 45500 | 24400 | 3.03 | 2.38 | 61000 | 3 | 1.41 | 8.1 | 6.5
Live | 213784698 |  | 9 | 16.5 | 64400 | 45500 | 24400 | 3.03 | 2.38 | 61000 | 3 | 1.41 | 8.1 | 6.5
Live | 213784697 |  | 9 | 16.5 | 64400 | 45500 | 24400 | 3.03 | 2.38 | 61000 | 3 | 1.41 | 8.1 | 6.5
Live | 213784689 |  | 9 | 15.5 | 63825 | 46000 | 24600 | 3.03 | 2.34 | 61500 | 2.96 | 1.39 | 8.1 | 6.5
Live | 213784688 |  | 9 | 15.5 | 63825 | 46000 | 24600 | 3.03 | 2.34 | 61500 | 2.96 | 1.39 | 8.1 | 6.5
Live | 213784687 |  | 9 | 15.5 | 63825 | 46000 | 24600 | 3.03 | 2.34 | 61500 | 2.96 | 1.39 | 8.1 | 6.5
Live | 213784679 |  | 9 | 16.5 | 64975 | 45500 | 24200 | 3.03 | 2.4 | 60500 | 3.02 | 1.42 | 8.1 | 6.5
Live | 213784678 |  | 9 | 16.5 | 64975 | 45500 | 24200 | 3.03 | 2.4 | 60500 | 3.02 | 1.42 | 8.1 | 6.5
Live | 213784677 |  | 9 | 16.5 | 64975 | 45500 | 24200 | 3.03 | 2.4 | 60500 | 3.02 | 1.42 | 8.1 | 6.5
Live | 213784669 |  | 9 | 16.5 | 64400 | 45500 | 24400 | 3.03 | 2.38 | 61000 | 3 | 1.41 | 8.1 | 6.5
Live | 213784668 |  | 9 | 16.5 | 64400 | 45500 | 24400 | 3.03 | 2.38 | 61000 | 3 | 1.41 | 8.1 | 6.5
Live | 213784667 |  | 9 | 16.5 | 64400 | 45500 | 24400 | 3.03 | 2.38 | 61000 | 3 | 1.41 | 8.1 | 6.5
Live | 213784659 |  | 9 | 16.5 | 64400 | 45500 | 24400 | 3.03 | 2.4 | 61000 | 3.02 | 1.42 | 8.1 | 6.5
Live | 213784658 |  | 9 | 16.5 | 64400 | 45500 | 24400 | 3.03 | 2.4 | 61000 | 3.02 | 1.42 | 8.1 | 6.5
Live | 213784657 |  | 9 | 16.5 | 64400 | 45500 | 24400 | 3.03 | 2.4 | 61000 | 3.02 | 1.42 | 8.1 | 6.5
Live | 213784649 |  | 9 | 16.5 | 64400 | 45500 | 24400 | 3.03 | 2.4 | 61000 | 3.02 | 1.42 | 8.1 | 6.5
Live | 213784648 |  | 9 | 16.5 | 64400 | 45500 | 24400 | 3.03 | 2.4 | 61000 | 3.02 | 1.42 | 8.1 | 6.5
Live | 213784647 |  | 9 | 16.5 | 64400 | 45500 | 24400 | 3.03 | 2.4 | 61000 | 3.02 | 1.42 | 8.1 | 6.5
Live | 213784639 |  | 9 | 16.5 | 64400 | 45500 | 24400 | 3.03 | 2.38 | 61000 | 3 | 1.41 | 8.1 | 6.5
Live | 213784638 |  | 9 | 16.5 | 64400 | 45500 | 24400 | 3.03 | 2.38 | 61000 | 3 | 1.41 | 8.1 | 6.5
Live | 213784637 |  | 9 | 16.5 | 64400 | 45500 | 24400 | 3.03 | 2.38 | 61000 | 3 | 1.41 | 8.1 | 6.5
Live | 213784629 |  | 9 | 16 | 63825 | 46000 | 24600 | 3.03 | 2.34 | 61500 | 2.96 | 1.39 | 8.1 | 6.5
Live | 213784628 |  | 9 | 16 | 63825 | 46000 | 24600 | 3.03 | 2.34 | 61500 | 2.96 | 1.39 | 8.1 | 6.5
Live | 213784627 |  | 9 | 16 | 63825 | 46000 | 24600 | 3.03 | 2.34 | 61500 | 2.96 | 1.39 | 8.1 | 6.5
Live | 213784619 |  | 9 | 16.5 | 63250 | 45000 | 24000 | 3.03 | 2.38 | 60000 | 2.96 | 1.39 | 8.1 | 6.5
Live | 213784618 |  | 9 | 16.5 | 63250 | 45000 | 24000 | 3.03 | 2.38 | 60000 | 2.96 | 1.39 | 8.1 | 6.5
Live | 213784617 |  | 9 | 16.5 | 63250 | 45000 | 24000 | 3.03 | 2.38 | 60000 | 2.96 | 1.39 | 8.1 | 6.5
Live | 213784609 |  | 9 | 16.5 | 63250 | 45000 | 24000 | 3.03 | 2.38 | 60000 | 2.96 | 1.39 | 8.1 | 6.5
Live | 213784608 |  | 9 | 16.5 | 63250 | 45000 | 24000 | 3.03 | 2.38 | 60000 | 2.96 | 1.39 | 8.1 | 6.5
Live | 213784607 |  | 9 | 16.5 | 63250 | 45000 | 24000 | 3.03 | 2.38 | 60000 | 2.96 | 1.39 | 8.1 | 6.5
Live | 213784599 |  | 9 | 16.5 | 63250 | 45000 | 24200 | 3.03 | 2.38 | 60500 | 2.96 | 1.39 | 8.1 | 6.5
Live | 213784598 |  | 9 | 16.5 | 63250 | 45000 | 24200 | 3.03 | 2.38 | 60500 | 2.96 | 1.39 | 8.1 | 6.5
Live | 213784597 |  | 9 | 16.5 | 63250 | 45000 | 24200 | 3.03 | 2.38 | 60500 | 2.96 | 1.39 | 8.1 | 6.5
Live | 213784589 |  | 9 | 16.5 | 63250 | 45000 | 24200 | 3.03 | 2.36 | 60500 | 2.94 | 1.38 | 8.1 | 6.5
Live | 213784588 |  | 9 | 16.5 | 63250 | 45000 | 24200 | 3.03 | 2.36 | 60500 | 2.94 | 1.38 | 8.1 | 6.5
Live | 213784587 |  | 9 | 16.5 | 63250 | 45000 | 24200 | 3.03 | 2.36 | 60500 | 2.94 | 1.38 | 8.1 | 6.5
Live | 213784579 |  | 9 | 16.5 | 63250 | 45000 | 24000 | 3.03 | 2.38 | 60000 | 2.96 | 1.39 | 8.1 | 6.5
Live | 213784578 |  | 9 | 16.5 | 63250 | 45000 | 24000 | 3.03 | 2.38 | 60000 | 2.96 | 1.39 | 8.1 | 6.5
Live | 213784577 |  | 9 | 16.5 | 63250 | 45000 | 24000 | 3.03 | 2.38 | 60000 | 2.96 | 1.39 | 8.1 | 6.5
Live | 213784569 |  | 9 | 16.5 | 63250 | 45500 | 24200 | 3.03 | 2.36 | 60500 | 2.94 | 1.38 | 8.1 | 6.5
Live | 213784568 |  | 9 | 16.5 | 63250 | 45500 | 24200 | 3.03 | 2.36 | 60500 | 2.94 | 1.38 | 8.1 | 6.5
Live | 213784567 |  | 9 | 16.5 | 63250 | 45500 | 24200 | 3.03 | 2.36 | 60500 | 2.94 | 1.38 | 8.1 | 6.5
Live | 213784559 |  | 8.5 | 15.5 | 62675 | 46000 | 24400 | 2.87 | 2.32 | 61000 | 2.9 | 1.36 | 8.1 | 6.5
Live | 213784558 |  | 8.5 | 15.5 | 62675 | 46000 | 24400 | 2.87 | 2.32 | 61000 | 2.9 | 1.36 | 8.1 | 6.5
Live | 213784557 |  | 8.5 | 15.5 | 62675 | 46000 | 24400 | 2.87 | 2.32 | 61000 | 2.9 | 1.36 | 8.1 | 6.5
Live | 213784549 |  | 9 | 16.5 | 63250 | 45000 | 24000 | 3.03 | 2.38 | 60000 | 2.96 | 1.39 | 8.1 | 6.5
Live | 213784548 |  | 9 | 16.5 | 63250 | 45000 | 24000 | 3.03 | 2.38 | 60000 | 2.96 | 1.39 | 8.1 | 6.5
Live | 213784547 |  | 9 | 16.5 | 63250 | 45000 | 24000 | 3.03 | 2.38 | 60000 | 2.96 | 1.39 | 8.1 | 6.5
Live | 213784539 |  | 9 | 16.5 | 63250 | 45500 | 24200 | 3.03 | 2.36 | 60500 | 2.94 | 1.38 | 8.1 | 6.5
Live | 213784538 |  | 9 | 16.5 | 63250 | 45500 | 24200 | 3.03 | 2.36 | 60500 | 2.94 | 1.38 | 8.1 | 6.5
Live | 213784537 |  | 9 | 16.5 | 63250 | 45500 | 24200 | 3.03 | 2.36 | 60500 | 2.94 | 1.38 | 8.1 | 6.5
Live | 213784529 |  | 9 | 17 | 63825 | 45000 | 24000 | 3.03 | 2.38 | 60000 | 2.96 | 1.39 | 8.1 | 6.5
Live | 213784528 |  | 9 | 17 | 63825 | 45000 | 24000 | 3.03 | 2.38 | 60000 | 2.96 | 1.39 | 8.1 | 6.5
Live | 213784527 |  | 9 | 17 | 63825 | 45000 | 24000 | 3.03 | 2.38 | 60000 | 2.96 | 1.39 | 8.1 | 6.5
Live | 213784519 |  | 9 | 16.5 | 63250 | 45000 | 24000 | 3.03 | 2.38 | 60000 | 2.96 | 1.39 | 8.1 | 6.5
Live | 213784518 |  | 9 | 16.5 | 63250 | 45000 | 24000 | 3.03 | 2.38 | 60000 | 2.96 | 1.39 | 8.1 | 6.5
Live | 213784517 |  | 9 | 16.5 | 63250 | 45000 | 24000 | 3.03 | 2.38 | 60000 | 2.96 | 1.39 | 8.1 | 6.5
Live | 213784509 |  | 9 | 16.5 | 63250 | 45000 | 24000 | 3.03 | 2.38 | 60000 | 2.96 | 1.39 | 8.1 | 6.5
Live | 213784508 |  | 9 | 16.5 | 63250 | 45000 | 24000 | 3.03 | 2.38 | 60000 | 2.96 | 1.39 | 8.1 | 6.5
Live | 213784507 |  | 9 | 16.5 | 63250 | 45000 | 24000 | 3.03 | 2.38 | 60000 | 2.96 | 1.39 | 8.1 | 6.5
Live | 213784499 |  | 9 | 16.5 | 63250 | 45500 | 24200 | 3.03 | 2.36 | 60500 | 2.94 | 1.38 | 8.1 | 6.5
Live | 213784498 |  | 9 | 16.5 | 63250 | 45500 | 24200 | 3.03 | 2.36 | 60500 | 2.94 | 1.38 | 8.1 | 6.5
Live | 213784497 |  | 9 | 16.5 | 63250 | 45500 | 24200 | 3.03 | 2.36 | 60500 | 2.94 | 1.38 | 8.1 | 6.5
Live | 210469902 |  | 9 | 16 | 63825 | 45500 | 24400 | 3.03 | 2.4 | 61000 | 3.02 | 1.42 | 8 | 6.8
Live | 210469901 |  | 9 | 16 | 63825 | 45500 | 24400 | 3.03 | 2.4 | 61000 | 3.02 | 1.42 | 8 | 6.8
Live | 210469900 |  | 9 | 16 | 63825 | 45500 | 24400 | 3.03 | 2.4 | 61000 | 3.02 | 1.42 | 8 | 6.95
Live | 210469899 |  | 9 | 16 | 63825 | 45500 | 24400 | 3.03 | 2.4 | 61000 | 3.02 | 1.42 | 8 | 6.8
Live | 210469891 |  | 9 | 16 | 63825 | 45500 | 24400 | 3.03 | 2.38 | 61000 | 3 | 1.41 | 8 | 6.8
Live | 210469890 |  | 9 | 16 | 63825 | 45500 | 24400 | 3.03 | 2.38 | 61000 | 3 | 1.41 | 8 | 6.8
Live | 210469889 |  | 9 | 16 | 63825 | 45500 | 24400 | 3.03 | 2.38 | 61000 | 3 | 1.41 | 8 | 6.95
Live | 210469888 |  | 9 | 16 | 63825 | 45500 | 24400 | 3.03 | 2.38 | 61000 | 3 | 1.41 | 8 | 6.8
Live | 210469880 |  | 9 | 16 | 63825 | 45500 | 24400 | 3.03 | 2.38 | 61000 | 3 | 1.41 | 8 | 6.8
Live | 210469879 |  | 9 | 16 | 63825 | 45500 | 24400 | 3.03 | 2.38 | 61000 | 3 | 1.41 | 8 | 6.8
Live | 210469878 |  | 9 | 16 | 63825 | 45500 | 24400 | 3.03 | 2.38 | 61000 | 3 | 1.41 | 8 | 6.95
Live | 210469877 |  | 9 | 16 | 63825 | 45500 | 24400 | 3.03 | 2.38 | 61000 | 3 | 1.41 | 8 | 6.8
Live | 210469869 |  | 9 | 16 | 63825 | 45500 | 24400 | 3.03 | 2.4 | 61000 | 3.02 | 1.42 | 8 | 6.8
Live | 210469868 |  | 9 | 16 | 63825 | 45500 | 24400 | 3.03 | 2.4 | 61000 | 3.02 | 1.42 | 8 | 6.8
Live | 210469867 |  | 9 | 16 | 63825 | 45500 | 24400 | 3.03 | 2.4 | 61000 | 3.02 | 1.42 | 8 | 6.95
Live | 210469866 |  | 9 | 16 | 63825 | 45500 | 24400 | 3.03 | 2.4 | 61000 | 3.02 | 1.42 | 8 | 6.8
Live | 210469858 |  | 9 | 16 | 63825 | 45500 | 24400 | 3.03 | 2.38 | 61000 | 3 | 1.41 | 8 | 6.8
Live | 210469857 |  | 9 | 16 | 63825 | 45500 | 24400 | 3.03 | 2.38 | 61000 | 3 | 1.41 | 8 | 6.8
Live | 210469856 |  | 9 | 16 | 63825 | 45500 | 24400 | 3.03 | 2.38 | 61000 | 3 | 1.41 | 8 | 6.95
Live | 210469855 |  | 9 | 16 | 63825 | 45500 | 24400 | 3.03 | 2.38 | 61000 | 3 | 1.41 | 8 | 6.8
Live | 210469847 |  | 9 | 16 | 63825 | 45500 | 24400 | 3.03 | 2.4 | 61000 | 3.02 | 1.42 | 8 | 6.8
Live | 210469846 |  | 9 | 16 | 63825 | 45500 | 24400 | 3.03 | 2.4 | 61000 | 3.02 | 1.42 | 8 | 6.8
Live | 210469845 |  | 9 | 16 | 63825 | 45500 | 24400 | 3.03 | 2.4 | 61000 | 3.02 | 1.42 | 8 | 6.95
Live | 210469844 |  | 9 | 16 | 63825 | 45500 | 24400 | 3.03 | 2.4 | 61000 | 3.02 | 1.42 | 8 | 6.8
Live | 210469808 |  | 9 | 16 | 63825 | 45500 | 24400 | 3.03 | 2.4 | 61000 | 3 | 1.41 | 8 | 6.95
Live | 210469807 |  | 9 | 16.5 | 63825 | 45500 | 24400 | 3.03 | 2.42 | 61000 | 3.02 | 1.42 | 8 | 6.95
Live | 210469798 |  | 9.5 | 16.5 | 63250 | 45500 | 24400 | 3.2 | 2.36 | 61000 | 2.96 | 1.39 | 7.8 | 6.75
Live | 210469797 |  | 9.5 | 16.5 | 63250 | 45500 | 24400 | 3.2 | 2.36 | 61000 | 2.96 | 1.39 | 7.8 | 6.75
Live | 210469796 |  | 9.5 | 16.5 | 63250 | 45500 | 24400 | 3.2 | 2.36 | 61000 | 2.96 | 1.39 | 7.7 | 6.9
Live | 210469795 |  | 9.5 | 16.5 | 63250 | 45500 | 24400 | 3.2 | 2.36 | 61000 | 2.96 | 1.39 | 7.8 | 6.75
Live | 210469787 |  | 9 | 16.5 | 63250 | 45500 | 24600 | 3.03 | 2.34 | 61500 | 2.94 | 1.38 | 7.8 | 6.75
Live | 210469786 |  | 9 | 16.5 | 63250 | 45500 | 24600 | 3.03 | 2.34 | 61500 | 2.94 | 1.38 | 7.8 | 6.75
Live | 210469785 |  | 9 | 16.5 | 63250 | 45500 | 24600 | 3.03 | 2.34 | 61500 | 2.94 | 1.38 | 7.7 | 6.9
Live | 210469784 |  | 9 | 16.5 | 63250 | 45500 | 24600 | 3.03 | 2.34 | 61500 | 2.94 | 1.38 | 7.8 | 6.75
Live | 210469781 |  | 9 | 16.5 | 63250 | 45500 | 24600 | 3.03 | 2.34 | 61500 | 2.94 | 1.38 | 7.7 | 6.9
Live | 210469780 |  | 9.5 | 16.5 | 63250 | 45500 | 24400 | 3.2 | 2.36 | 61000 | 2.96 | 1.39 | 7.7 | 6.9
Live | 210469774 |  | 9 | 16.5 | 63250 | 45500 | 24600 | 3.03 | 2.34 | 61500 | 2.94 | 1.38 | 7.8 | 6.75
Live | 210469773 |  | 9 | 16.5 | 63250 | 45500 | 24600 | 3.03 | 2.34 | 61500 | 2.94 | 1.38 | 7.8 | 6.75
Live | 210469772 |  | 9 | 16.5 | 63250 | 45500 | 24600 | 3.03 | 2.34 | 61500 | 2.94 | 1.38 | 7.7 | 6.9
Live | 210469771 |  | 9 | 16.5 | 63250 | 45500 | 24600 | 3.03 | 2.34 | 61500 | 2.94 | 1.38 | 7.8 | 6.75
Live | 210469763 |  | 9.5 | 16.5 | 63250 | 45500 | 24400 | 3.2 | 2.36 | 61000 | 2.96 | 1.39 | 7.8 | 6.75
Live | 210469762 |  | 9.5 | 16.5 | 63250 | 45500 | 24400 | 3.2 | 2.36 | 61000 | 2.96 | 1.39 | 7.8 | 6.75
Live | 210469761 |  | 9.5 | 16.5 | 63250 | 45500 | 24400 | 3.2 | 2.36 | 61000 | 2.96 | 1.39 | 7.7 | 6.9
Live | 210469760 |  | 9.5 | 16.5 | 63250 | 45500 | 24400 | 3.2 | 2.36 | 61000 | 2.96 | 1.39 | 7.8 | 6.75
Live | 210469729 |  | 9.5 | 16.5 | 63250 | 45500 | 24600 | 3.2 | 2.34 | 61500 | 2.94 | 1.38 | 7.8 | 6.75
Live | 210469728 |  | 9.5 | 16.5 | 63250 | 45500 | 24600 | 3.2 | 2.34 | 61500 | 2.94 | 1.38 | 7.8 | 6.75
Live | 210469727 |  | 9.5 | 16.5 | 63250 | 45500 | 24600 | 3.2 | 2.34 | 61500 | 2.94 | 1.38 | 7.7 | 6.9
Live | 210469726 |  | 9.5 | 16.5 | 63250 | 45500 | 24600 | 3.2 | 2.34 | 61500 | 2.94 | 1.38 | 7.8 | 6.75
Live | 210469718 |  | 9.5 | 17 | 63250 | 45500 | 24400 | 3.2 | 2.38 | 61000 | 2.96 | 1.39 | 7.8 | 6.75
Live | 210469717 |  | 9.5 | 17 | 63250 | 45500 | 24400 | 3.2 | 2.38 | 61000 | 2.96 | 1.39 | 7.8 | 6.75
Live | 210469716 |  | 9.5 | 17 | 63250 | 45500 | 24400 | 3.2 | 2.38 | 61000 | 2.96 | 1.39 | 7.7 | 6.9
Live | 210469715 |  | 9.5 | 17 | 63250 | 45500 | 24400 | 3.2 | 2.38 | 61000 | 2.96 | 1.39 | 7.8 | 6.75
Live | 214911493 |  | 11.7 | 18 | 52000 | 45000 | 36400 | 3.22 | 2.35 | 53000 | 3.31 | 2 | 8.5 | 7.51
Live | 214991606 |  | 10 | 18 | 41000 | 38000 | 32400 | 2.85 | 2.41 | 46000 | 3.41 | 2 | 8.5 | 7.64
Live | 214991605 |  | 11.7 | 18 | 36000 | 33000 | 32400 | 3.22 | 2.36 | 42000 | 3.2 | 2 | 8.5 | 7.9
Live | 214911492 |  | 11.7 | 18 | 26000 | 23500 | 18100 | 3.22 | 2.18 | 28000 | 3.34 | 1.9 | 8.5 | 6.95
Live | 214911491 |  | 11.7 | 18 | 21000 | 18500 | 14800 | 3.33 | 2.45 | 24000 | 3.41 | 2.2 | 8.5 | 7.67
Live | 214238506 |  | 10 | 17.5 | 51750 | 36400 | 18800 | 3.37 | 2.56 | 47000 | 3.32 | 1.56 | 8.5 | 6.5
Live | 210469689 |  | 9 | 16.5 | 64400 | 45500 | 24200 | 3.03 | 2.4 | 60500 | 3.02 | 1.42 | 8 | 6.9
Live | 210469688 |  | 9 | 16.5 | 64400 | 45500 | 24400 | 3.03 | 2.38 | 61000 | 3 | 1.41 | 8 | 6.9
Live | 210469687 |  | 9 | 16.5 | 64400 | 45500 | 24200 | 3.03 | 2.4 | 60500 | 3.02 | 1.42 | 8 | 6.9
Live | 210469686 |  | 9 | 16.5 | 64975 | 45500 | 24200 | 3.03 | 2.4 | 60500 | 3.02 | 1.42 | 8 | 6.9
Live | 210469683 |  | 9 | 16.5 | 64400 | 45500 | 24400 | 3.03 | 2.38 | 61000 | 3 | 1.41 | 8 | 6.9
Live | 210469682 |  | 9.5 | 17 | 64975 | 45000 | 24200 | 3.2 | 2.42 | 60500 | 3.04 | 1.43 | 8 | 6.9
Live | 210469678 |  | 9 | 16.5 | 64400 | 45500 | 24400 | 3.03 | 2.38 | 61000 | 3.02 | 1.42 | 8 | 6.9
Live | 210469677 |  | 9 | 16.5 | 64400 | 45500 | 24400 | 3.03 | 2.38 | 61000 | 3.02 | 1.42 | 8 | 6.9
Live | 210469675 |  | 9 | 17 | 64975 | 45500 | 24200 | 3.03 | 2.4 | 60500 | 3.02 | 1.42 | 8 | 6.9
Live | 210469666 |  | 9.5 | 16.5 | 63250 | 45000 | 24000 | 3.2 | 2.38 | 60000 | 2.94 | 1.38 | 8.1 | 6.75
Live | 210469665 |  | 9.5 | 16.5 | 63250 | 45000 | 24000 | 3.2 | 2.38 | 60000 | 2.94 | 1.38 | 8.1 | 6.75
Live | 210469664 |  | 9 | 16.5 | 63250 | 45000 | 24000 | 3.03 | 2.38 | 60000 | 2.94 | 1.38 | 8 | 6.9
Live | 210469663 |  | 9.5 | 16.5 | 63250 | 45000 | 24000 | 3.2 | 2.38 | 60000 | 2.94 | 1.38 | 8.1 | 6.75
Live | 210469655 |  | 9 | 16.5 | 63250 | 45500 | 24200 | 3.03 | 2.36 | 60500 | 2.94 | 1.38 | 8.1 | 6.75
Live | 210469654 |  | 9 | 16.5 | 63250 | 45500 | 24200 | 3.03 | 2.36 | 60500 | 2.94 | 1.38 | 8.1 | 6.75
Live | 210469653 |  | 9 | 16.5 | 63250 | 45500 | 24200 | 3.03 | 2.36 | 60500 | 2.94 | 1.38 | 8 | 6.9
Live | 210469652 |  | 9 | 16.5 | 63250 | 45500 | 24200 | 3.03 | 2.36 | 60500 | 2.94 | 1.38 | 8.1 | 6.75
Live | 210469649 |  | 9 | 16.5 | 63250 | 45500 | 24200 | 3.03 | 2.36 | 60500 | 2.94 | 1.38 | 8 | 6.9
Live | 210469643 |  | 9.5 | 16.5 | 63250 | 45000 | 24000 | 3.2 | 2.38 | 60000 | 2.94 | 1.38 | 8.1 | 6.75
Live | 210469642 |  | 9.5 | 16.5 | 63250 | 45000 | 24000 | 3.2 | 2.38 | 60000 | 2.94 | 1.38 | 8.1 | 6.75
Live | 210469641 |  | 9 | 16.5 | 63250 | 45000 | 24000 | 3.03 | 2.38 | 60000 | 2.94 | 1.38 | 8 | 6.9
Live | 210469640 |  | 9.5 | 16.5 | 63250 | 45000 | 24000 | 3.2 | 2.38 | 60000 | 2.94 | 1.38 | 8.1 | 6.75
Live | 210469632 |  | 9 | 16.5 | 63250 | 45500 | 24200 | 3.03 | 2.36 | 60500 | 2.94 | 1.38 | 8.1 | 6.75
Live | 210469631 |  | 9 | 16.5 | 63250 | 45500 | 24200 | 3.03 | 2.36 | 60500 | 2.94 | 1.38 | 8.1 | 6.75
Live | 210469630 |  | 9 | 16.5 | 63250 | 45500 | 24200 | 3.03 | 2.36 | 60500 | 2.94 | 1.38 | 8 | 6.9
Live | 210469629 |  | 9 | 16.5 | 63250 | 45500 | 24200 | 3.03 | 2.36 | 60500 | 2.94 | 1.38 | 8.1 | 6.75
Live | 210469626 |  | 9 | 16.5 | 63250 | 45000 | 24000 | 3.03 | 2.38 | 60000 | 2.96 | 1.39 | 8 | 6.9
Live | 210469613 |  | 9 | 16.5 | 63250 | 45500 | 24200 | 3.03 | 2.36 | 60500 | 2.94 | 1.38 | 8 | 6.9
Live | 210469612 |  | 9 | 17 | 63825 | 45000 | 24000 | 3.03 | 2.38 | 60000 | 2.96 | 1.39 | 8 | 6.9
Live | 206900460 |  | 9.5 | 16.5 | 63250 | 45500 | 24400 | 3.2 | 2.36 | 61000 | 2.96 | 1.39 | 7.8 | 6.75
Live | 206900459 |  | 9.5 | 16.5 | 63250 | 45500 | 24400 | 3.2 | 2.36 | 61000 | 2.96 | 1.39 | 7.8 | 6.75
Live | 206900458 |  | 9.5 | 16.5 | 63250 | 45500 | 24400 | 3.2 | 2.36 | 61000 | 2.96 | 1.39 | 7.8 | 6.75
Live | 206775264 |  | 9 | 16 | 63825 | 45500 | 24400 | 3.03 | 2.4 | 61000 | 3 | 1.41 | 8 | 6.8
Live | 206775263 |  | 9 | 16 | 63825 | 45500 | 24400 | 3.03 | 2.4 | 61000 | 3 | 1.41 | 8 | 6.8
Live | 206775262 |  | 9 | 16 | 63825 | 45500 | 24400 | 3.03 | 2.4 | 61000 | 3 | 1.41 | 8 | 6.8
Live | 206775255 |  | 9 | 16.5 | 63825 | 45500 | 24400 | 3.03 | 2.42 | 61000 | 3.02 | 1.42 | 8 | 6.8
Live | 206775254 |  | 9 | 16.5 | 63825 | 45500 | 24400 | 3.03 | 2.42 | 61000 | 3.02 | 1.42 | 8 | 6.8
Live | 206775253 |  | 9 | 16.5 | 63825 | 45500 | 24400 | 3.03 | 2.42 | 61000 | 3.02 | 1.42 | 8 | 6.8
Live | 206775246 |  | 9 | 16.5 | 64400 | 45500 | 24400 | 3.03 | 2.38 | 61000 | 3 | 1.41 | 8.1 | 6.8
Live | 206775245 |  | 9 | 16.5 | 64400 | 45500 | 24400 | 3.03 | 2.38 | 61000 | 3 | 1.41 | 8.1 | 6.8
Live | 206775244 |  | 9 | 16.5 | 64400 | 45500 | 24400 | 3.03 | 2.38 | 61000 | 3 | 1.41 | 8.1 | 6.8
Live | 206775237 |  | 9.5 | 17 | 64975 | 45000 | 24200 | 3.2 | 2.42 | 60500 | 3.04 | 1.43 | 8.1 | 6.8
Live | 206775236 |  | 9.5 | 17 | 64975 | 45000 | 24200 | 3.2 | 2.42 | 60500 | 3.04 | 1.43 | 8.1 | 6.8
Live | 206775235 |  | 9.5 | 17 | 64975 | 45000 | 24200 | 3.2 | 2.42 | 60500 | 3.04 | 1.43 | 8.1 | 6.8
Live | 206775219 |  | 9 | 17 | 64975 | 45500 | 24200 | 3.03 | 2.4 | 60500 | 3.02 | 1.42 | 8.1 | 6.8
Live | 206775218 |  | 9 | 17 | 64975 | 45500 | 24200 | 3.03 | 2.4 | 60500 | 3.02 | 1.42 | 8.1 | 6.8
Live | 206775217 |  | 9 | 17 | 64975 | 45500 | 24200 | 3.03 | 2.4 | 60500 | 3.02 | 1.42 | 8.1 | 6.8
Live | 206775210 |  | 9 | 16.5 | 63250 | 45500 | 24200 | 3.03 | 2.36 | 60500 | 2.94 | 1.38 | 8.1 | 6.75
Live | 206775209 |  | 9 | 16.5 | 63250 | 45500 | 24200 | 3.03 | 2.36 | 60500 | 2.94 | 1.38 | 8.1 | 6.75
Live | 206775208 |  | 9 | 16.5 | 63250 | 45500 | 24200 | 3.03 | 2.36 | 60500 | 2.94 | 1.38 | 8.1 | 6.75
Live | 206775201 |  | 9 | 17 | 63825 | 45000 | 24000 | 3.03 | 2.38 | 60000 | 2.96 | 1.39 | 8.1 | 6.75
Live | 206775200 |  | 9 | 17 | 63825 | 45000 | 24000 | 3.03 | 2.38 | 60000 | 2.96 | 1.39 | 8.1 | 6.75
Live | 206775199 |  | 9 | 17 | 63825 | 45000 | 24000 | 3.03 | 2.38 | 60000 | 2.96 | 1.39 | 8.1 | 6.75
Live | 206775192 |  | 9.5 | 16.5 | 64400 | 45500 | 24400 | 3.2 | 2.38 | 61000 | 3.02 | 1.42 | 8.1 | 6.8
Live | 206775191 |  | 9.5 | 16.5 | 64400 | 45500 | 24400 | 3.2 | 2.38 | 61000 | 3.02 | 1.42 | 8.1 | 6.8
Live | 206775190 |  | 9.5 | 16.5 | 64400 | 45500 | 24400 | 3.2 | 2.38 | 61000 | 3.02 | 1.42 | 8.1 | 6.8
Live | 206775183 |  | 9.5 | 16.5 | 64400 | 45500 | 24400 | 3.2 | 2.38 | 61000 | 3.02 | 1.42 | 8.1 | 6.8
Live | 206775182 |  | 9.5 | 16.5 | 64400 | 45500 | 24400 | 3.2 | 2.38 | 61000 | 3.02 | 1.42 | 8.1 | 6.8
Live | 206775181 |  | 9.5 | 16.5 | 64400 | 45500 | 24400 | 3.2 | 2.38 | 61000 | 3.02 | 1.42 | 8.1 | 6.8
Live | 206775174 |  | 9 | 16.5 | 63250 | 45500 | 24600 | 3.03 | 2.34 | 61500 | 2.94 | 1.38 | 7.8 | 6.75
Live | 206775173 |  | 9 | 16.5 | 63250 | 45500 | 24600 | 3.03 | 2.34 | 61500 | 2.94 | 1.38 | 7.8 | 6.75
Live | 206775172 |  | 9 | 16.5 | 63250 | 45500 | 24600 | 3.03 | 2.34 | 61500 | 2.94 | 1.38 | 7.8 | 6.75
Live | 206775147 |  | 9.5 | 16.5 | 64400 | 45500 | 24200 | 3.2 | 2.4 | 60500 | 3.02 | 1.42 | 8.1 | 6.8
Live | 206775146 |  | 9.5 | 16.5 | 64400 | 45500 | 24200 | 3.2 | 2.4 | 60500 | 3.02 | 1.42 | 8.1 | 6.8
Live | 206775145 |  | 9.5 | 16.5 | 64400 | 45500 | 24200 | 3.2 | 2.4 | 60500 | 3.02 | 1.42 | 8.1 | 6.8
Live | 206775129 |  | 9.5 | 16.5 | 64400 | 45500 | 24400 | 3.2 | 2.38 | 61000 | 3 | 1.41 | 8.1 | 6.75
Live | 206775128 |  | 9.5 | 16.5 | 64400 | 45500 | 24400 | 3.2 | 2.38 | 61000 | 3 | 1.41 | 8.1 | 6.75
Live | 206775127 |  | 9.5 | 16.5 | 64400 | 45500 | 24400 | 3.2 | 2.38 | 61000 | 3 | 1.41 | 8.1 | 6.75
Live | 206775120 |  | 9.5 | 16.5 | 64400 | 45500 | 24200 | 3.2 | 2.4 | 60500 | 3.02 | 1.42 | 8.1 | 6.8
Live | 206775119 |  | 9.5 | 16.5 | 64400 | 45500 | 24200 | 3.2 | 2.4 | 60500 | 3.02 | 1.42 | 8.1 | 6.8
Live | 206775118 |  | 9.5 | 16.5 | 64400 | 45500 | 24200 | 3.2 | 2.4 | 60500 | 3.02 | 1.42 | 8.1 | 6.8
Live | 206775102 |  | 9.5 | 16.5 | 64975 | 45500 | 24200 | 3.2 | 2.4 | 60500 | 3.02 | 1.42 | 8.1 | 6.8
Live | 206775101 |  | 9.5 | 16.5 | 64975 | 45500 | 24200 | 3.2 | 2.4 | 60500 | 3.02 | 1.42 | 8.1 | 6.8
Live | 206775100 |  | 9.5 | 16.5 | 64975 | 45500 | 24200 | 3.2 | 2.4 | 60500 | 3.02 | 1.42 | 8.1 | 6.8
Live | 206775048 |  | 9 | 16.5 | 63250 | 45500 | 24200 | 3.03 | 2.36 | 60500 | 2.94 | 1.38 | 8.1 | 6.75
Live | 206775047 |  | 9 | 16.5 | 63250 | 45500 | 24200 | 3.03 | 2.36 | 60500 | 2.94 | 1.38 | 8.1 | 6.75
Live | 206775046 |  | 9 | 16.5 | 63250 | 45500 | 24200 | 3.03 | 2.36 | 60500 | 2.94 | 1.38 | 8.1 | 6.75
Live | 206775039 |  | 9.5 | 16.5 | 63250 | 45000 | 24000 | 3.2 | 2.38 | 60000 | 2.96 | 1.39 | 8.1 | 6.75
Live | 206775038 |  | 9.5 | 16.5 | 63250 | 45000 | 24000 | 3.2 | 2.38 | 60000 | 2.96 | 1.39 | 8.1 | 6.75
Live | 206775037 |  | 9.5 | 16.5 | 63250 | 45000 | 24000 | 3.2 | 2.38 | 60000 | 2.96 | 1.39 | 8.1 | 6.75
Live | 214238737 |  | 10.5 | 17.5 | 52325 | 36200 | 18600 | 3.54 | 2.56 | 46500 | 3.32 | 1.56 | 8.5 | 6.5
Live | 214238736 |  | 10.5 | 17.5 | 52325 | 36200 | 18600 | 3.54 | 2.56 | 46500 | 3.32 | 1.56 | 8.5 | 6.5
Live | 214238735 |  | 10.5 | 17.5 | 52325 | 36200 | 18600 | 3.54 | 2.56 | 46500 | 3.32 | 1.56 | 8.5 | 6.5
Live | 214238727 |  | 10 | 17.5 | 52325 | 36200 | 18600 | 3.37 | 2.54 | 46500 | 3.32 | 1.56 | 8.5 | 6.5
Live | 214238726 |  | 10 | 17.5 | 52325 | 36200 | 18600 | 3.37 | 2.54 | 46500 | 3.32 | 1.56 | 8.5 | 6.5
Live | 214238725 |  | 10 | 17.5 | 52325 | 36200 | 18600 | 3.37 | 2.54 | 46500 | 3.32 | 1.56 | 8.5 | 6.5
Live | 214238717 |  | 10.5 | 17.5 | 52325 | 36000 | 18600 | 3.54 | 2.56 | 46500 | 3.34 | 1.57 | 8.5 | 6.5
Live | 214238716 |  | 10.5 | 17.5 | 52325 | 36000 | 18600 | 3.54 | 2.56 | 46500 | 3.34 | 1.57 | 8.5 | 6.5
Live | 214238715 |  | 10.5 | 17.5 | 52325 | 36000 | 18600 | 3.54 | 2.56 | 46500 | 3.34 | 1.57 | 8.5 | 6.5
Live | 214238707 |  | 10 | 17.5 | 52325 | 36200 | 18600 | 3.37 | 2.54 | 46500 | 3.3 | 1.55 | 8.5 | 6.5
Live | 214238706 |  | 10 | 17.5 | 52325 | 36200 | 18600 | 3.37 | 2.54 | 46500 | 3.3 | 1.55 | 8.5 | 6.5
Live | 214238705 |  | 10 | 17.5 | 52325 | 36200 | 18600 | 3.37 | 2.54 | 46500 | 3.3 | 1.55 | 8.5 | 6.5
Live | 214238697 |  | 10 | 17.5 | 52325 | 36200 | 18600 | 3.37 | 2.54 | 46500 | 3.32 | 1.56 | 8.5 | 6.5
Live | 214238696 |  | 10 | 17.5 | 52325 | 36200 | 18600 | 3.37 | 2.54 | 46500 | 3.32 | 1.56 | 8.5 | 6.5
Live | 214238695 |  | 10 | 17.5 | 52325 | 36200 | 18600 | 3.37 | 2.54 | 46500 | 3.32 | 1.56 | 8.5 | 6.5
Live | 214238687 |  | 10 | 17.5 | 52325 | 36200 | 18600 | 3.37 | 2.54 | 46500 | 3.3 | 1.55 | 8.5 | 6.5
Live | 214238686 |  | 10 | 17.5 | 52325 | 36200 | 18600 | 3.37 | 2.54 | 46500 | 3.3 | 1.55 | 8.5 | 6.5
Live | 214238685 |  | 10 | 17.5 | 52325 | 36200 | 18600 | 3.37 | 2.54 | 46500 | 3.3 | 1.55 | 8.5 | 6.5
Live | 214238677 |  | 10 | 17 | 51750 | 36800 | 18800 | 3.37 | 2.46 | 47000 | 3.22 | 1.51 | 8.5 | 6.5
Live | 214238676 |  | 10 | 17 | 51750 | 36800 | 18800 | 3.37 | 2.46 | 47000 | 3.22 | 1.51 | 8.5 | 6.5
Live | 214238675 |  | 10 | 17 | 51750 | 36800 | 18800 | 3.37 | 2.46 | 47000 | 3.22 | 1.51 | 8.5 | 6.5
Live | 214238667 |  | 10.5 | 17.5 | 52325 | 36000 | 18400 | 3.54 | 2.56 | 46000 | 3.34 | 1.57 | 8.5 | 6.5
Live | 214238666 |  | 10.5 | 17.5 | 52325 | 36000 | 18400 | 3.54 | 2.56 | 46000 | 3.34 | 1.57 | 8.5 | 6.5
Live | 214238665 |  | 10.5 | 17.5 | 52325 | 36000 | 18400 | 3.54 | 2.56 | 46000 | 3.34 | 1.57 | 8.5 | 6.5
Live | 214238657 |  | 10 | 17.5 | 52325 | 36200 | 18600 | 3.37 | 2.52 | 46500 | 3.3 | 1.55 | 8.5 | 6.5
Live | 214238656 |  | 10 | 17.5 | 52325 | 36200 | 18600 | 3.37 | 2.52 | 46500 | 3.3 | 1.55 | 8.5 | 6.5
Live | 214238655 |  | 10 | 17.5 | 52325 | 36200 | 18600 | 3.37 | 2.52 | 46500 | 3.3 | 1.55 | 8.5 | 6.5
Live | 214238647 |  | 10.5 | 17.5 | 52325 | 36000 | 18400 | 3.54 | 2.56 | 46000 | 3.34 | 1.57 | 8.5 | 6.5
Live | 214238646 |  | 10.5 | 17.5 | 52325 | 36000 | 18400 | 3.54 | 2.56 | 46000 | 3.34 | 1.57 | 8.5 | 6.5
Live | 214238645 |  | 10.5 | 17.5 | 52325 | 36000 | 18400 | 3.54 | 2.56 | 46000 | 3.34 | 1.57 | 8.5 | 6.5
Live | 214238637 |  | 10.5 | 17.5 | 52325 | 36000 | 18400 | 3.54 | 2.56 | 46000 | 3.34 | 1.57 | 8.5 | 6.5
Live | 214238636 |  | 10.5 | 17.5 | 52325 | 36000 | 18400 | 3.54 | 2.56 | 46000 | 3.34 | 1.57 | 8.5 | 6.5
Live | 214238635 |  | 10.5 | 17.5 | 52325 | 36000 | 18400 | 3.54 | 2.56 | 46000 | 3.34 | 1.57 | 8.5 | 6.5
Live | 214238627 |  | 10.5 | 17.5 | 52325 | 36000 | 18400 | 3.54 | 2.56 | 46000 | 3.34 | 1.57 | 8.5 | 6.5
Live | 214238626 |  | 10.5 | 17.5 | 52325 | 36000 | 18400 | 3.54 | 2.56 | 46000 | 3.34 | 1.57 | 8.5 | 6.5
Live | 214238625 |  | 10.5 | 17.5 | 52325 | 36000 | 18400 | 3.54 | 2.56 | 46000 | 3.34 | 1.57 | 8.5 | 6.5
Live | 214238617 |  | 10 | 17.5 | 52325 | 36400 | 18600 | 3.37 | 2.52 | 46500 | 3.28 | 1.54 | 8.5 | 6.5
Live | 214238616 |  | 10 | 17.5 | 52325 | 36400 | 18600 | 3.37 | 2.52 | 46500 | 3.28 | 1.54 | 8.5 | 6.5
Live | 214238615 |  | 10 | 17.5 | 52325 | 36400 | 18600 | 3.37 | 2.52 | 46500 | 3.28 | 1.54 | 8.5 | 6.5
Live | 214238607 |  | 10 | 17.5 | 51750 | 36400 | 18800 | 3.37 | 2.54 | 47000 | 3.32 | 1.56 | 8.5 | 6.5
Live | 214238606 |  | 10 | 17.5 | 51750 | 36400 | 18800 | 3.37 | 2.54 | 47000 | 3.32 | 1.56 | 8.5 | 6.5
Live | 214238605 |  | 10 | 17.5 | 51750 | 36400 | 18800 | 3.37 | 2.54 | 47000 | 3.32 | 1.56 | 8.5 | 6.5
Live | 214238597 |  | 10 | 17.5 | 51750 | 36400 | 18800 | 3.37 | 2.54 | 47000 | 3.32 | 1.56 | 8.5 | 6.5
Live | 214238596 |  | 10 | 17.5 | 51750 | 36400 | 18800 | 3.37 | 2.54 | 47000 | 3.32 | 1.56 | 8.5 | 6.5
Live | 214238595 |  | 10 | 17.5 | 51750 | 36400 | 18800 | 3.37 | 2.54 | 47000 | 3.32 | 1.56 | 8.5 | 6.5
Live | 214238587 |  | 10 | 17.5 | 51750 | 36400 | 18800 | 3.37 | 2.54 | 47000 | 3.32 | 1.56 | 8.5 | 6.5
Live | 214238586 |  | 10 | 17.5 | 51750 | 36400 | 18800 | 3.37 | 2.54 | 47000 | 3.32 | 1.56 | 8.5 | 6.5
Live | 214238585 |  | 10 | 17.5 | 51750 | 36400 | 18800 | 3.37 | 2.54 | 47000 | 3.32 | 1.56 | 8.5 | 6.5
Live | 214238577 |  | 10 | 17 | 51750 | 36400 | 18800 | 3.37 | 2.52 | 47000 | 3.3 | 1.55 | 8.5 | 6.5
Live | 214238576 |  | 10 | 17 | 51750 | 36400 | 18800 | 3.37 | 2.52 | 47000 | 3.3 | 1.55 | 8.5 | 6.5
Live | 214238575 |  | 10 | 17 | 51750 | 36400 | 18800 | 3.37 | 2.52 | 47000 | 3.3 | 1.55 | 8.5 | 6.5
Live | 214238567 |  | 10 | 17.5 | 51750 | 36400 | 18800 | 3.37 | 2.54 | 47000 | 3.32 | 1.56 | 8.5 | 6.5
Live | 214238566 |  | 10 | 17.5 | 51750 | 36400 | 18800 | 3.37 | 2.54 | 47000 | 3.32 | 1.56 | 8.5 | 6.5
Live | 214238565 |  | 10 | 17.5 | 51750 | 36400 | 18800 | 3.37 | 2.54 | 47000 | 3.32 | 1.56 | 8.5 | 6.5
Live | 214238557 |  | 10 | 17 | 51175 | 36600 | 18800 | 3.37 | 2.52 | 47000 | 3.3 | 1.55 | 8.5 | 6.5
Live | 214238556 |  | 10 | 17 | 51175 | 36600 | 18800 | 3.37 | 2.52 | 47000 | 3.3 | 1.55 | 8.5 | 6.5
Live | 214238555 |  | 10 | 17 | 51175 | 36600 | 18800 | 3.37 | 2.52 | 47000 | 3.3 | 1.55 | 8.5 | 6.5
Live | 214238547 |  | 9.5 | 16.5 | 51175 | 37000 | 19000 | 3.2 | 2.46 | 47500 | 3.22 | 1.52 | 8.5 | 6.5
Live | 214238546 |  | 9.5 | 16.5 | 51175 | 37000 | 19000 | 3.2 | 2.46 | 47500 | 3.22 | 1.52 | 8.5 | 6.5
Live | 214238545 |  | 9.5 | 16.5 | 51175 | 37000 | 19000 | 3.2 | 2.46 | 47500 | 3.22 | 1.52 | 8.5 | 6.5
Live | 214238537 |  | 10 | 17.5 | 51750 | 36200 | 18800 | 3.37 | 2.56 | 47000 | 3.34 | 1.57 | 8.5 | 6.5
Live | 214238536 |  | 10 | 17.5 | 51750 | 36200 | 18800 | 3.37 | 2.56 | 47000 | 3.34 | 1.57 | 8.5 | 6.5
Live | 214238535 |  | 10 | 17.5 | 51750 | 36200 | 18800 | 3.37 | 2.56 | 47000 | 3.34 | 1.57 | 8.5 | 6.5
Live | 214238527 |  | 10 | 17 | 51175 | 36600 | 18800 | 3.37 | 2.52 | 47000 | 3.3 | 1.55 | 8.5 | 6.5
Live | 214238526 |  | 10 | 17 | 51175 | 36600 | 18800 | 3.37 | 2.52 | 47000 | 3.3 | 1.55 | 8.5 | 6.5
Live | 214238525 |  | 10 | 17 | 51175 | 36600 | 18800 | 3.37 | 2.52 | 47000 | 3.3 | 1.55 | 8.5 | 6.5
Live | 214238517 |  | 10 | 17.5 | 51750 | 36200 | 18800 | 3.37 | 2.56 | 47000 | 3.34 | 1.57 | 8.5 | 6.5
Live | 214238516 |  | 10 | 17.5 | 51750 | 36200 | 18800 | 3.37 | 2.56 | 47000 | 3.34 | 1.57 | 8.5 | 6.5
Live | 214238515 |  | 10 | 17.5 | 51750 | 36200 | 18800 | 3.37 | 2.56 | 47000 | 3.34 | 1.57 | 8.5 | 6.5
Live | 214238505 |  | 10 | 17.5 | 51750 | 36400 | 18800 | 3.37 | 2.56 | 47000 | 3.32 | 1.56 | 8.5 | 6.5
Live | 214238497 |  | 10 | 17.5 | 51750 | 36200 | 18800 | 3.37 | 2.56 | 47000 | 3.34 | 1.57 | 8.5 | 6.5
Live | 214238496 |  | 10 | 17.5 | 51750 | 36200 | 18800 | 3.37 | 2.56 | 47000 | 3.34 | 1.57 | 8.5 | 6.5
Live | 214238495 |  | 10 | 17.5 | 51750 | 36200 | 18800 | 3.37 | 2.56 | 47000 | 3.34 | 1.57 | 8.5 | 6.5
Live | 214238487 |  | 10 | 17 | 51175 | 36600 | 18800 | 3.37 | 2.52 | 47000 | 3.28 | 1.54 | 8.5 | 6.5
Live | 214238486 |  | 10 | 17 | 51175 | 36600 | 18800 | 3.37 | 2.52 | 47000 | 3.28 | 1.54 | 8.5 | 6.5
Live | 214238485 |  | 10 | 17 | 51175 | 36600 | 18800 | 3.37 | 2.52 | 47000 | 3.28 | 1.54 | 8.5 | 6.5
Live | 214238477 |  | 10 | 17.5 | 51750 | 36400 | 18800 | 3.37 | 2.54 | 47000 | 3.32 | 1.56 | 8.5 | 6.5
Live | 214238476 |  | 10 | 17.5 | 51750 | 36400 | 18800 | 3.37 | 2.54 | 47000 | 3.32 | 1.56 | 8.5 | 6.5
Live | 214238475 |  | 10 | 17.5 | 51750 | 36400 | 18800 | 3.37 | 2.54 | 47000 | 3.32 | 1.56 | 8.5 | 6.5
Live | 214238467 |  | 10 | 17.5 | 51750 | 36400 | 18800 | 3.37 | 2.54 | 47000 | 3.32 | 1.56 | 8.5 | 6.5
Live | 214238466 |  | 10 | 17.5 | 51750 | 36400 | 18800 | 3.37 | 2.54 | 47000 | 3.32 | 1.56 | 8.5 | 6.5
Live | 214238465 |  | 10 | 17.5 | 51750 | 36400 | 18800 | 3.37 | 2.54 | 47000 | 3.32 | 1.56 | 8.5 | 6.5
Live | 214238457 |  | 10 | 17.5 | 51750 | 36400 | 18800 | 3.37 | 2.54 | 47000 | 3.32 | 1.56 | 8.5 | 6.5
Live | 214238456 |  | 10 | 17.5 | 51750 | 36400 | 18800 | 3.37 | 2.54 | 47000 | 3.32 | 1.56 | 8.5 | 6.5
Live | 214238455 |  | 10 | 17.5 | 51750 | 36400 | 18800 | 3.37 | 2.54 | 47000 | 3.32 | 1.56 | 8.5 | 6.5
Live | 214238447 |  | 10 | 17 | 51175 | 36600 | 18800 | 3.37 | 2.52 | 47000 | 3.3 | 1.55 | 8.5 | 6.5
Live | 214238446 |  | 10 | 17 | 51175 | 36600 | 18800 | 3.37 | 2.52 | 47000 | 3.3 | 1.55 | 8.5 | 6.5
Live | 214238445 |  | 10 | 17 | 51175 | 36600 | 18800 | 3.37 | 2.52 | 47000 | 3.3 | 1.55 | 8.5 | 6.5
Live | 214238437 |  | 9.5 | 16.5 | 51175 | 37000 | 19000 | 3.2 | 2.46 | 47500 | 3.22 | 1.52 | 8.5 | 6.5
Live | 214238436 |  | 9.5 | 16.5 | 51175 | 37000 | 19000 | 3.2 | 2.46 | 47500 | 3.22 | 1.52 | 8.5 | 6.5
Live | 214238435 |  | 9.5 | 16.5 | 51175 | 37000 | 19000 | 3.2 | 2.46 | 47500 | 3.22 | 1.52 | 8.5 | 6.5
Live | 214238427 |  | 10 | 17.5 | 51750 | 36200 | 18800 | 3.37 | 2.56 | 47000 | 3.34 | 1.57 | 8.5 | 6.5
Live | 214238426 |  | 10 | 17.5 | 51750 | 36200 | 18800 | 3.37 | 2.56 | 47000 | 3.34 | 1.57 | 8.5 | 6.5
Live | 214238425 |  | 10 | 17.5 | 51750 | 36200 | 18800 | 3.37 | 2.56 | 47000 | 3.34 | 1.57 | 8.5 | 6.5
Live | 214238417 |  | 10 | 17 | 51175 | 36600 | 18800 | 3.37 | 2.52 | 47000 | 3.3 | 1.55 | 8.5 | 6.5
Live | 214238416 |  | 10 | 17 | 51175 | 36600 | 18800 | 3.37 | 2.52 | 47000 | 3.3 | 1.55 | 8.5 | 6.5
Live | 214238415 |  | 10 | 17 | 51175 | 36600 | 18800 | 3.37 | 2.52 | 47000 | 3.3 | 1.55 | 8.5 | 6.5
Live | 214238407 |  | 10 | 17.5 | 51750 | 36400 | 18800 | 3.37 | 2.56 | 47000 | 3.32 | 1.56 | 8.5 | 6.5
Live | 214238406 |  | 10 | 17.5 | 51750 | 36400 | 18800 | 3.37 | 2.56 | 47000 | 3.32 | 1.56 | 8.5 | 6.5
Live | 214238405 |  | 10 | 17.5 | 51750 | 36400 | 18800 | 3.37 | 2.56 | 47000 | 3.32 | 1.56 | 8.5 | 6.5
Live | 214238397 |  | 10 | 17.5 | 51750 | 36200 | 18800 | 3.37 | 2.56 | 47000 | 3.34 | 1.57 | 8.5 | 6.5
Live | 214238396 |  | 10 | 17.5 | 51750 | 36200 | 18800 | 3.37 | 2.56 | 47000 | 3.34 | 1.57 | 8.5 | 6.5
Live | 214238395 |  | 10 | 17.5 | 51750 | 36200 | 18800 | 3.37 | 2.56 | 47000 | 3.34 | 1.57 | 8.5 | 6.5
Live | 214238387 |  | 10 | 17 | 51175 | 36600 | 18800 | 3.37 | 2.52 | 47000 | 3.28 | 1.54 | 8.5 | 6.5
Live | 214238386 |  | 10 | 17 | 51175 | 36600 | 18800 | 3.37 | 2.52 | 47000 | 3.28 | 1.54 | 8.5 | 6.5
Live | 214238385 |  | 10 | 17 | 51175 | 36600 | 18800 | 3.37 | 2.52 | 47000 | 3.28 | 1.54 | 8.5 | 6.5
Live | 214238377 |  | 9.5 | 17 | 51175 | 36800 | 19000 | 3.2 | 2.48 | 47500 | 3.24 | 1.53 | 8.5 | 6.5
Live | 214238376 |  | 9.5 | 17 | 51175 | 36800 | 19000 | 3.2 | 2.48 | 47500 | 3.24 | 1.53 | 8.5 | 6.5
Live | 214238375 |  | 9.5 | 17 | 51175 | 36800 | 19000 | 3.2 | 2.48 | 47500 | 3.24 | 1.53 | 8.5 | 6.5
Live | 214238367 |  | 9.5 | 16 | 50600 | 37600 | 19200 | 3.2 | 2.4 | 48000 | 3.14 | 1.48 | 8.5 | 6.5
Live | 214238366 |  | 9.5 | 16 | 50600 | 37600 | 19200 | 3.2 | 2.4 | 48000 | 3.14 | 1.48 | 8.5 | 6.5
Live | 214238365 |  | 9.5 | 16 | 50600 | 37600 | 19200 | 3.2 | 2.4 | 48000 | 3.14 | 1.48 | 8.5 | 6.5
Live | 213783169 |  | 10 | 17 | 52900 | 36200 | 18400 | 3.37 | 2.58 | 46000 | 3.38 | 1.59 | 8.5 | 6.5
Live | 213783168 |  | 10 | 17 | 52900 | 36200 | 18400 | 3.37 | 2.58 | 46000 | 3.38 | 1.59 | 8.5 | 6.5
Live | 213783167 |  | 10 | 17 | 52900 | 36200 | 18400 | 3.37 | 2.58 | 46000 | 3.38 | 1.59 | 8.5 | 6.5
Live | 213783159 |  | 10 | 17 | 52900 | 36200 | 18400 | 3.37 | 2.58 | 46000 | 3.36 | 1.58 | 8.5 | 6.5
Live | 213783158 |  | 10 | 17 | 52900 | 36200 | 18400 | 3.37 | 2.58 | 46000 | 3.36 | 1.58 | 8.5 | 6.5
Live | 213783157 |  | 10 | 17 | 52900 | 36200 | 18400 | 3.37 | 2.58 | 46000 | 3.36 | 1.58 | 8.5 | 6.5
Live | 213783149 |  | 10 | 17 | 52900 | 36000 | 18400 | 3.37 | 2.58 | 46000 | 3.38 | 1.59 | 8.5 | 6.5
Live | 213783148 |  | 10 | 17 | 52900 | 36000 | 18400 | 3.37 | 2.58 | 46000 | 3.38 | 1.59 | 8.5 | 6.5
Live | 213783147 |  | 10 | 17 | 52900 | 36000 | 18400 | 3.37 | 2.58 | 46000 | 3.38 | 1.59 | 8.5 | 6.5
Live | 213783139 |  | 10 | 16.5 | 52900 | 36200 | 18400 | 3.37 | 2.58 | 46000 | 3.36 | 1.58 | 8.5 | 6.5
Live | 213783138 |  | 10 | 16.5 | 52900 | 36200 | 18400 | 3.37 | 2.58 | 46000 | 3.36 | 1.58 | 8.5 | 6.5
Live | 213783137 |  | 10 | 16.5 | 52900 | 36200 | 18400 | 3.37 | 2.58 | 46000 | 3.36 | 1.58 | 8.5 | 6.5
Live | 213783129 |  | 10 | 17 | 52900 | 36200 | 18400 | 3.37 | 2.58 | 46000 | 3.36 | 1.58 | 8.5 | 6.5
Live | 213783128 |  | 10 | 17 | 52900 | 36200 | 18400 | 3.37 | 2.58 | 46000 | 3.36 | 1.58 | 8.5 | 6.5
Live | 213783127 |  | 10 | 17 | 52900 | 36200 | 18400 | 3.37 | 2.58 | 46000 | 3.36 | 1.58 | 8.5 | 6.5
Live | 213783119 |  | 10 | 16.5 | 52900 | 36200 | 18600 | 3.37 | 2.56 | 46500 | 3.34 | 1.57 | 8.5 | 6.5
Live | 213783118 |  | 10 | 16.5 | 52900 | 36200 | 18600 | 3.37 | 2.56 | 46500 | 3.34 | 1.57 | 8.5 | 6.5
Live | 213783117 |  | 10 | 16.5 | 52900 | 36200 | 18600 | 3.37 | 2.56 | 46500 | 3.34 | 1.57 | 8.5 | 6.5
Live | 213783109 |  | 9.5 | 16 | 52325 | 36800 | 18800 | 3.2 | 2.5 | 47000 | 3.26 | 1.53 | 8.1 | 6.5
Live | 213783108 |  | 9.5 | 16 | 52325 | 36800 | 18800 | 3.2 | 2.5 | 47000 | 3.26 | 1.53 | 8.1 | 6.5
Live | 213783107 |  | 9.5 | 16 | 52325 | 36800 | 18800 | 3.2 | 2.5 | 47000 | 3.26 | 1.53 | 8.1 | 6.5
Live | 213783099 |  | 10 | 17 | 52900 | 36000 | 18400 | 3.37 | 2.6 | 46000 | 3.4 | 1.6 | 8.5 | 6.5
Live | 213783098 |  | 10 | 17 | 52900 | 36000 | 18400 | 3.37 | 2.6 | 46000 | 3.4 | 1.6 | 8.5 | 6.5
Live | 213783097 |  | 10 | 17 | 52900 | 36000 | 18400 | 3.37 | 2.6 | 46000 | 3.4 | 1.6 | 8.5 | 6.5
Live | 213783089 |  | 10 | 17 | 52900 | 36200 | 18400 | 3.37 | 2.56 | 46000 | 3.34 | 1.57 | 8.5 | 6.5
Live | 213783088 |  | 10 | 17 | 52900 | 36200 | 18400 | 3.37 | 2.56 | 46000 | 3.34 | 1.57 | 8.5 | 6.5
Live | 213783087 |  | 10 | 17 | 52900 | 36200 | 18400 | 3.37 | 2.56 | 46000 | 3.34 | 1.57 | 8.5 | 6.5
Live | 213783079 |  | 10 | 17 | 52900 | 36000 | 18400 | 3.37 | 2.6 | 46000 | 3.4 | 1.6 | 8.5 | 6.5
Live | 213783078 |  | 10 | 17 | 52900 | 36000 | 18400 | 3.37 | 2.6 | 46000 | 3.4 | 1.6 | 8.5 | 6.5
Live | 213783077 |  | 10 | 17 | 52900 | 36000 | 18400 | 3.37 | 2.6 | 46000 | 3.4 | 1.6 | 8.5 | 6.5
Live | 213783069 |  | 10 | 17 | 52900 | 36000 | 18400 | 3.37 | 2.6 | 46000 | 3.38 | 1.59 | 8.5 | 6.5
Live | 213783068 |  | 10 | 17 | 52900 | 36000 | 18400 | 3.37 | 2.6 | 46000 | 3.38 | 1.59 | 8.5 | 6.5
Live | 213783067 |  | 10 | 17 | 52900 | 36000 | 18400 | 3.37 | 2.6 | 46000 | 3.38 | 1.59 | 8.5 | 6.5
Live | 213783059 |  | 10 | 17 | 52900 | 36000 | 18400 | 3.37 | 2.6 | 46000 | 3.4 | 1.6 | 8.5 | 6.5
Live | 213783058 |  | 10 | 17 | 52900 | 36000 | 18400 | 3.37 | 2.6 | 46000 | 3.4 | 1.6 | 8.5 | 6.5
Live | 213783057 |  | 10 | 17 | 52900 | 36000 | 18400 | 3.37 | 2.6 | 46000 | 3.4 | 1.6 | 8.5 | 6.5
Live | 213783049 |  | 10 | 16.5 | 52900 | 36400 | 18600 | 3.37 | 2.56 | 46500 | 3.34 | 1.57 | 8.5 | 6.5
Live | 213783048 |  | 10 | 16.5 | 52900 | 36400 | 18600 | 3.37 | 2.56 | 46500 | 3.34 | 1.57 | 8.5 | 6.5
Live | 213783047 |  | 10 | 16.5 | 52900 | 36400 | 18600 | 3.37 | 2.56 | 46500 | 3.34 | 1.57 | 8.5 | 6.5
Live | 213783039 |  | 9.5 | 16.5 | 52325 | 36600 | 18600 | 3.2 | 2.52 | 46500 | 3.28 | 1.54 | 8.5 | 6.5
Live | 213783038 |  | 9.5 | 16.5 | 52325 | 36600 | 18600 | 3.2 | 2.52 | 46500 | 3.28 | 1.54 | 8.5 | 6.5
Live | 213783037 |  | 9.5 | 16.5 | 52325 | 36600 | 18600 | 3.2 | 2.52 | 46500 | 3.28 | 1.54 | 8.5 | 6.5
Live | 213783029 |  | 9 | 15.5 | 51750 | 37200 | 19000 | 3.03 | 2.44 | 47500 | 3.2 | 1.5 | 8.1 | 6.5
Live | 213783028 |  | 9 | 15.5 | 51750 | 37200 | 19000 | 3.03 | 2.44 | 47500 | 3.2 | 1.5 | 8.1 | 6.5
Live | 213783027 |  | 9 | 15.5 | 51750 | 37200 | 19000 | 3.03 | 2.44 | 47500 | 3.2 | 1.5 | 8.1 | 6.5
Live | 213783019 |  | 9.5 | 16.5 | 51750 | 36600 | 18800 | 3.2 | 2.56 | 47000 | 3.34 | 1.57 | 8.5 | 6.5
Live | 213783018 |  | 9.5 | 16.5 | 51750 | 36600 | 18800 | 3.2 | 2.56 | 47000 | 3.34 | 1.57 | 8.5 | 6.5
Live | 213783017 |  | 9.5 | 16.5 | 51750 | 36600 | 18800 | 3.2 | 2.56 | 47000 | 3.34 | 1.57 | 8.5 | 6.5
Live | 213783009 |  | 9.5 | 16.5 | 51750 | 36600 | 18800 | 3.2 | 2.54 | 47000 | 3.34 | 1.57 | 8.5 | 6.5
Live | 213783008 |  | 9.5 | 16.5 | 51750 | 36600 | 18800 | 3.2 | 2.54 | 47000 | 3.34 | 1.57 | 8.5 | 6.5
Live | 213783007 |  | 9.5 | 16.5 | 51750 | 36600 | 18800 | 3.2 | 2.54 | 47000 | 3.34 | 1.57 | 8.5 | 6.5
Live | 213782999 |  | 9.5 | 16.5 | 52325 | 36400 | 18800 | 3.2 | 2.56 | 47000 | 3.34 | 1.57 | 8.5 | 6.5
Live | 213782998 |  | 9.5 | 16.5 | 52325 | 36400 | 18800 | 3.2 | 2.56 | 47000 | 3.34 | 1.57 | 8.5 | 6.5
Live | 213782997 |  | 9.5 | 16.5 | 52325 | 36400 | 18800 | 3.2 | 2.56 | 47000 | 3.34 | 1.57 | 8.5 | 6.5
Live | 213782989 |  | 9.5 | 16.5 | 51750 | 36600 | 18800 | 3.2 | 2.54 | 47000 | 3.32 | 1.56 | 8.5 | 6.5
Live | 213782988 |  | 9.5 | 16.5 | 51750 | 36600 | 18800 | 3.2 | 2.54 | 47000 | 3.32 | 1.56 | 8.5 | 6.5
Live | 213782987 |  | 9.5 | 16.5 | 51750 | 36600 | 18800 | 3.2 | 2.54 | 47000 | 3.32 | 1.56 | 8.5 | 6.5
Live | 213782979 |  | 9.5 | 16.5 | 51750 | 36600 | 18800 | 3.2 | 2.54 | 47000 | 3.34 | 1.57 | 8.5 | 6.5
Live | 213782978 |  | 9.5 | 16.5 | 51750 | 36600 | 18800 | 3.2 | 2.54 | 47000 | 3.34 | 1.57 | 8.5 | 6.5
Live | 213782977 |  | 9.5 | 16.5 | 51750 | 36600 | 18800 | 3.2 | 2.54 | 47000 | 3.34 | 1.57 | 8.5 | 6.5
Live | 213782969 |  | 9.5 | 16.5 | 51750 | 36600 | 19000 | 3.2 | 2.52 | 47500 | 3.32 | 1.56 | 8.5 | 6.5
Live | 213782968 |  | 9.5 | 16.5 | 51750 | 36600 | 19000 | 3.2 | 2.52 | 47500 | 3.32 | 1.56 | 8.5 | 6.5
Live | 213782967 |  | 9.5 | 16.5 | 51750 | 36600 | 19000 | 3.2 | 2.52 | 47500 | 3.32 | 1.56 | 8.5 | 6.5
Live | 213782959 |  | 9 | 16 | 51750 | 37200 | 19200 | 3.03 | 2.46 | 48000 | 3.24 | 1.52 | 8.1 | 6.5
Live | 213782958 |  | 9 | 16 | 51750 | 37200 | 19200 | 3.03 | 2.46 | 48000 | 3.24 | 1.52 | 8.1 | 6.5
Live | 213782957 |  | 9 | 16 | 51750 | 37200 | 19200 | 3.03 | 2.46 | 48000 | 3.24 | 1.52 | 8.1 | 6.5
Live | 213782949 |  | 9.5 | 16.5 | 52325 | 36400 | 18800 | 3.2 | 2.56 | 47000 | 3.36 | 1.58 | 8.5 | 6.5
Live | 213782948 |  | 9.5 | 16.5 | 52325 | 36400 | 18800 | 3.2 | 2.56 | 47000 | 3.36 | 1.58 | 8.5 | 6.5
Live | 213782947 |  | 9.5 | 16.5 | 52325 | 36400 | 18800 | 3.2 | 2.56 | 47000 | 3.36 | 1.58 | 8.5 | 6.5
Live | 213782939 |  | 9.5 | 16.5 | 51750 | 36800 | 19000 | 3.2 | 2.52 | 47500 | 3.32 | 1.56 | 8.5 | 6.5
Live | 213782938 |  | 9.5 | 16.5 | 51750 | 36800 | 19000 | 3.2 | 2.52 | 47500 | 3.32 | 1.56 | 8.5 | 6.5
Live | 213782937 |  | 9.5 | 16.5 | 51750 | 36800 | 19000 | 3.2 | 2.52 | 47500 | 3.32 | 1.56 | 8.5 | 6.5
Live | 213782929 |  | 10 | 16.5 | 52325 | 36400 | 18800 | 3.37 | 2.56 | 47000 | 3.36 | 1.58 | 8.5 | 6.5
Live | 213782928 |  | 10 | 16.5 | 52325 | 36400 | 18800 | 3.37 | 2.56 | 47000 | 3.36 | 1.58 | 8.5 | 6.5
Live | 213782927 |  | 10 | 16.5 | 52325 | 36400 | 18800 | 3.37 | 2.56 | 47000 | 3.36 | 1.58 | 8.5 | 6.5
Live | 213782919 |  | 9.5 | 16.5 | 52325 | 36400 | 18800 | 3.2 | 2.56 | 47000 | 3.34 | 1.57 | 8.5 | 6.5
Live | 213782918 |  | 9.5 | 16.5 | 52325 | 36400 | 18800 | 3.2 | 2.56 | 47000 | 3.34 | 1.57 | 8.5 | 6.5
Live | 213782917 |  | 9.5 | 16.5 | 52325 | 36400 | 18800 | 3.2 | 2.56 | 47000 | 3.34 | 1.57 | 8.5 | 6.5
Live | 213782909 |  | 9.5 | 16.5 | 52325 | 36400 | 18800 | 3.2 | 2.56 | 47000 | 3.36 | 1.58 | 8.5 | 6.5
Live | 213782908 |  | 9.5 | 16.5 | 52325 | 36400 | 18800 | 3.2 | 2.56 | 47000 | 3.36 | 1.58 | 8.5 | 6.5
Live | 213782907 |  | 9.5 | 16.5 | 52325 | 36400 | 18800 | 3.2 | 2.56 | 47000 | 3.36 | 1.58 | 8.5 | 6.5
Live | 213782899 |  | 9.5 | 16.5 | 51750 | 36800 | 19000 | 3.2 | 2.52 | 47500 | 3.3 | 1.55 | 8.5 | 6.5
Live | 213782898 |  | 9.5 | 16.5 | 51750 | 36800 | 19000 | 3.2 | 2.52 | 47500 | 3.3 | 1.55 | 8.5 | 6.5
Live | 213782897 |  | 9.5 | 16.5 | 51750 | 36800 | 19000 | 3.2 | 2.52 | 47500 | 3.3 | 1.55 | 8.5 | 6.5
Live | 213782889 |  | 9.5 | 16 | 51750 | 37000 | 19000 | 3.2 | 2.48 | 47500 | 3.26 | 1.53 | 8.5 | 6.5
Live | 213782888 |  | 9.5 | 16 | 51750 | 37000 | 19000 | 3.2 | 2.48 | 47500 | 3.26 | 1.53 | 8.5 | 6.5
Live | 213782887 |  | 9.5 | 16 | 51750 | 37000 | 19000 | 3.2 | 2.48 | 47500 | 3.26 | 1.53 | 8.5 | 6.5
Live | 213782879 |  | 9 | 15.5 | 51175 | 37800 | 19400 | 3.04 | 2.4 | 48500 | 3.16 | 1.49 | 8.1 | 6.5
Live | 213782878 |  | 9 | 15.5 | 51175 | 37800 | 19400 | 3.04 | 2.4 | 48500 | 3.16 | 1.49 | 8.1 | 6.5
Live | 213782877 |  | 9 | 15.5 | 51175 | 37800 | 19400 | 3.04 | 2.4 | 48500 | 3.16 | 1.49 | 8.1 | 6.5
Live | 213782869 |  | 10 | 17.5 | 53475 | 36000 | 18400 | 3.37 | 2.56 | 46000 | 3.36 | 1.58 | 8.5 | 6.5
Live | 213782868 |  | 10 | 17.5 | 53475 | 36000 | 18400 | 3.37 | 2.56 | 46000 | 3.36 | 1.58 | 8.5 | 6.5
Live | 213782867 |  | 10 | 17.5 | 53475 | 36000 | 18400 | 3.37 | 2.56 | 46000 | 3.36 | 1.58 | 8.5 | 6.5
Live | 213782859 |  | 10 | 17.5 | 53475 | 36200 | 18400 | 3.37 | 2.56 | 46000 | 3.36 | 1.58 | 8.5 | 6.5
Live | 213782858 |  | 10 | 17.5 | 53475 | 36200 | 18400 | 3.37 | 2.56 | 46000 | 3.36 | 1.58 | 8.5 | 6.5
Live | 213782857 |  | 10 | 17.5 | 53475 | 36200 | 18400 | 3.37 | 2.56 | 46000 | 3.36 | 1.58 | 8.5 | 6.5
Live | 213782849 |  | 10 | 17.5 | 53475 | 36000 | 18400 | 3.37 | 2.58 | 46000 | 3.36 | 1.58 | 8.5 | 7
Live | 213782848 |  | 10 | 17.5 | 53475 | 36000 | 18400 | 3.37 | 2.58 | 46000 | 3.36 | 1.58 | 8.5 | 7
Live | 213782847 |  | 10 | 17.5 | 53475 | 36000 | 18400 | 3.37 | 2.58 | 46000 | 3.36 | 1.58 | 8.5 | 7
Live | 213782839 |  | 10 | 17.5 | 53475 | 36200 | 18400 | 3.37 | 2.56 | 46000 | 3.34 | 1.57 | 8.5 | 6.5
Live | 213782838 |  | 10 | 17.5 | 53475 | 36200 | 18400 | 3.37 | 2.56 | 46000 | 3.34 | 1.57 | 8.5 | 6.5
Live | 213782837 |  | 10 | 17.5 | 53475 | 36200 | 18400 | 3.37 | 2.56 | 46000 | 3.34 | 1.57 | 8.5 | 6.5
Live | 213782829 |  | 10 | 17.5 | 53475 | 36200 | 18400 | 3.37 | 2.56 | 46000 | 3.36 | 1.58 | 8.5 | 6.5
Live | 213782828 |  | 10 | 17.5 | 53475 | 36200 | 18400 | 3.37 | 2.56 | 46000 | 3.36 | 1.58 | 8.5 | 6.5
Live | 213782827 |  | 10 | 17.5 | 53475 | 36200 | 18400 | 3.37 | 2.56 | 46000 | 3.36 | 1.58 | 8.5 | 6.5
Live | 213782819 |  | 10 | 17.5 | 53475 | 36200 | 18400 | 3.37 | 2.54 | 46000 | 3.34 | 1.57 | 8.5 | 6.5
Live | 213782818 |  | 10 | 17.5 | 53475 | 36200 | 18400 | 3.37 | 2.54 | 46000 | 3.34 | 1.57 | 8.5 | 6.5
Live | 213782817 |  | 10 | 17.5 | 53475 | 36200 | 18400 | 3.37 | 2.54 | 46000 | 3.34 | 1.57 | 8.5 | 6.5
Live | 213782809 |  | 10 | 17 | 52900 | 36800 | 18600 | 3.37 | 2.48 | 46500 | 3.26 | 1.54 | 8.5 | 6.5
Live | 213782808 |  | 10 | 17 | 52900 | 36800 | 18600 | 3.37 | 2.48 | 46500 | 3.26 | 1.54 | 8.5 | 6.5
Live | 213782807 |  | 10 | 17 | 52900 | 36800 | 18600 | 3.37 | 2.48 | 46500 | 3.26 | 1.54 | 8.5 | 6.5
Live | 213782799 |  | 10 | 17.5 | 53475 | 36000 | 18400 | 3.37 | 2.58 | 46000 | 3.38 | 1.59 | 8.5 | 7
Live | 213782798 |  | 10 | 17.5 | 53475 | 36000 | 18400 | 3.37 | 2.58 | 46000 | 3.38 | 1.59 | 8.5 | 7
Live | 213782797 |  | 10 | 17.5 | 53475 | 36000 | 18400 | 3.37 | 2.58 | 46000 | 3.38 | 1.59 | 8.5 | 7
Live | 213782789 |  | 10 | 17 | 52900 | 36200 | 18400 | 3.37 | 2.54 | 46000 | 3.34 | 1.57 | 8.5 | 6.5
Live | 213782788 |  | 10 | 17 | 52900 | 36200 | 18400 | 3.37 | 2.54 | 46000 | 3.34 | 1.57 | 8.5 | 6.5
Live | 213782787 |  | 10 | 17 | 52900 | 36200 | 18400 | 3.37 | 2.54 | 46000 | 3.34 | 1.57 | 8.5 | 6.5
Live | 213782779 |  | 10.5 | 17.5 | 53475 | 36000 | 18400 | 3.54 | 2.58 | 46000 | 3.38 | 1.59 | 8.5 | 6.5
Live | 213782778 |  | 10.5 | 17.5 | 53475 | 36000 | 18400 | 3.54 | 2.58 | 46000 | 3.38 | 1.59 | 8.5 | 6.5
Live | 213782777 |  | 10.5 | 17.5 | 53475 | 36000 | 18400 | 3.54 | 2.58 | 46000 | 3.38 | 1.59 | 8.5 | 6.5
Live | 213782769 |  | 10 | 17.5 | 53475 | 36000 | 18400 | 3.37 | 2.58 | 46000 | 3.38 | 1.59 | 8.5 | 6.5
Live | 213782768 |  | 10 | 17.5 | 53475 | 36000 | 18400 | 3.37 | 2.58 | 46000 | 3.38 | 1.59 | 8.5 | 6.5
Live | 213782767 |  | 10 | 17.5 | 53475 | 36000 | 18400 | 3.37 | 2.58 | 46000 | 3.38 | 1.59 | 8.5 | 6.5
Live | 213782759 |  | 10 | 17.5 | 53475 | 36000 | 18400 | 3.37 | 2.58 | 46000 | 3.38 | 1.59 | 8.5 | 6.5
Live | 213782758 |  | 10 | 17.5 | 53475 | 36000 | 18400 | 3.37 | 2.58 | 46000 | 3.38 | 1.59 | 8.5 | 6.5
Live | 213782757 |  | 10 | 17.5 | 53475 | 36000 | 18400 | 3.37 | 2.58 | 46000 | 3.38 | 1.59 | 8.5 | 6.5
Live | 213782749 |  | 10 | 17.5 | 52900 | 36400 | 18400 | 3.37 | 2.54 | 46000 | 3.32 | 1.56 | 8.5 | 6.5
Live | 213782748 |  | 10 | 17.5 | 52900 | 36400 | 18400 | 3.37 | 2.54 | 46000 | 3.32 | 1.56 | 8.5 | 6.5
Live | 213782747 |  | 10 | 17.5 | 52900 | 36400 | 18400 | 3.37 | 2.54 | 46000 | 3.32 | 1.56 | 8.5 | 6.5
Live | 213782739 |  | 10 | 17.5 | 52325 | 35800 | 18200 | 3.37 | 2.54 | 45500 | 3.3 | 1.56 | 8.5 | 6.5
Live | 213782738 |  | 10 | 17.5 | 52325 | 35800 | 18200 | 3.37 | 2.54 | 45500 | 3.3 | 1.56 | 8.5 | 6.5
Live | 213782737 |  | 10 | 17.5 | 52325 | 35800 | 18200 | 3.37 | 2.54 | 45500 | 3.3 | 1.56 | 8.5 | 6.5
Live | 213782729 |  | 10 | 17.5 | 52325 | 35800 | 18200 | 3.37 | 2.54 | 45500 | 3.3 | 1.56 | 8.5 | 6.5
Live | 213782728 |  | 10 | 17.5 | 52325 | 35800 | 18200 | 3.37 | 2.54 | 45500 | 3.3 | 1.56 | 8.5 | 6.5
Live | 213782727 |  | 10 | 17.5 | 52325 | 35800 | 18200 | 3.37 | 2.54 | 45500 | 3.3 | 1.56 | 8.5 | 6.5
Live | 213782719 |  | 10 | 17.5 | 52325 | 35800 | 18200 | 3.37 | 2.56 | 45500 | 3.32 | 1.56 | 8.5 | 6.5
Live | 213782718 |  | 10 | 17.5 | 52325 | 35800 | 18200 | 3.37 | 2.56 | 45500 | 3.32 | 1.56 | 8.5 | 6.5
Live | 213782717 |  | 10 | 17.5 | 52325 | 35800 | 18200 | 3.37 | 2.56 | 45500 | 3.32 | 1.56 | 8.5 | 6.5
Live | 213782709 |  | 10 | 17.5 | 52325 | 36000 | 18200 | 3.37 | 2.54 | 45500 | 3.28 | 1.54 | 8.5 | 6.5
Live | 213782708 |  | 10 | 17.5 | 52325 | 36000 | 18200 | 3.37 | 2.54 | 45500 | 3.28 | 1.54 | 8.5 | 6.5
Live | 213782707 |  | 10 | 17.5 | 52325 | 36000 | 18200 | 3.37 | 2.54 | 45500 | 3.28 | 1.54 | 8.5 | 6.5
Live | 213782699 |  | 10 | 17.5 | 52325 | 35800 | 18200 | 3.37 | 2.54 | 45500 | 3.3 | 1.56 | 8.5 | 6.5
Live | 213782698 |  | 10 | 17.5 | 52325 | 35800 | 18200 | 3.37 | 2.54 | 45500 | 3.3 | 1.56 | 8.5 | 6.5
Live | 213782697 |  | 10 | 17.5 | 52325 | 35800 | 18200 | 3.37 | 2.54 | 45500 | 3.3 | 1.56 | 8.5 | 6.5
Live | 213782689 |  | 10 | 17 | 52325 | 36000 | 18400 | 3.37 | 2.52 | 46000 | 3.28 | 1.55 | 8.5 | 6.5
Live | 213782688 |  | 10 | 17 | 52325 | 36000 | 18400 | 3.37 | 2.52 | 46000 | 3.28 | 1.55 | 8.5 | 6.5
Live | 213782687 |  | 10 | 17 | 52325 | 36000 | 18400 | 3.37 | 2.52 | 46000 | 3.28 | 1.55 | 8.5 | 6.5
Live | 213782679 |  | 9.5 | 16.5 | 51750 | 36400 | 18600 | 3.2 | 2.46 | 46500 | 3.2 | 1.51 | 8.5 | 6.5
Live | 213782678 |  | 9.5 | 16.5 | 51750 | 36400 | 18600 | 3.2 | 2.46 | 46500 | 3.2 | 1.51 | 8.5 | 6.5
Live | 213782677 |  | 9.5 | 16.5 | 51750 | 36400 | 18600 | 3.2 | 2.46 | 46500 | 3.2 | 1.51 | 8.5 | 6.5
Live | 213782669 |  | 10 | 17.5 | 52325 | 35800 | 18200 | 3.37 | 2.56 | 45500 | 3.32 | 1.56 | 8.5 | 6.5
Live | 213782668 |  | 10 | 17.5 | 52325 | 35800 | 18200 | 3.37 | 2.56 | 45500 | 3.32 | 1.56 | 8.5 | 6.5
Live | 213782667 |  | 10 | 17.5 | 52325 | 35800 | 18200 | 3.37 | 2.56 | 45500 | 3.32 | 1.56 | 8.5 | 6.5
Live | 213782659 |  | 10 | 17.5 | 52325 | 36000 | 18200 | 3.37 | 2.52 | 45500 | 3.28 | 1.54 | 8.5 | 6.5
Live | 213782658 |  | 10 | 17.5 | 52325 | 36000 | 18200 | 3.37 | 2.52 | 45500 | 3.28 | 1.54 | 8.5 | 6.5
Live | 213782657 |  | 10 | 17.5 | 52325 | 36000 | 18200 | 3.37 | 2.52 | 45500 | 3.28 | 1.54 | 8.5 | 6.5
Live | 213782649 |  | 10.5 | 17.5 | 52325 | 35800 | 18200 | 3.54 | 2.56 | 45500 | 3.32 | 1.56 | 8.5 | 6.5
Live | 213782648 |  | 10.5 | 17.5 | 52325 | 35800 | 18200 | 3.54 | 2.56 | 45500 | 3.32 | 1.56 | 8.5 | 6.5
Live | 213782647 |  | 10.5 | 17.5 | 52325 | 35800 | 18200 | 3.54 | 2.56 | 45500 | 3.32 | 1.56 | 8.5 | 6.5
Live | 213782639 |  | 10 | 17.5 | 52325 | 35800 | 18200 | 3.37 | 2.56 | 45500 | 3.32 | 1.56 | 8.5 | 6.5
Live | 213782638 |  | 10 | 17.5 | 52325 | 35800 | 18200 | 3.37 | 2.56 | 45500 | 3.32 | 1.56 | 8.5 | 6.5
Live | 213782637 |  | 10 | 17.5 | 52325 | 35800 | 18200 | 3.37 | 2.56 | 45500 | 3.32 | 1.56 | 8.5 | 6.5
Live | 213782629 |  | 10 | 17.5 | 52325 | 35800 | 18200 | 3.37 | 2.56 | 45500 | 3.32 | 1.56 | 8.5 | 6.5
Live | 213782628 |  | 10 | 17.5 | 52325 | 35800 | 18200 | 3.37 | 2.56 | 45500 | 3.32 | 1.56 | 8.5 | 6.5
Live | 213782627 |  | 10 | 17.5 | 52325 | 35800 | 18200 | 3.37 | 2.56 | 45500 | 3.32 | 1.56 | 8.5 | 6.5
Live | 213782619 |  | 10 | 17 | 52325 | 36000 | 18400 | 3.37 | 2.52 | 46000 | 3.26 | 1.53 | 8.5 | 6.5
Live | 213782618 |  | 10 | 17 | 52325 | 36000 | 18400 | 3.37 | 2.52 | 46000 | 3.26 | 1.53 | 8.5 | 6.5
Live | 213782617 |  | 10 | 17 | 52325 | 36000 | 18400 | 3.37 | 2.52 | 46000 | 3.26 | 1.53 | 8.5 | 6.5
Live | 213782609 |  | 10 | 17.5 | 51175 | 36200 | 18600 | 3.37 | 2.56 | 46500 | 3.3 | 1.55 | 8.5 | 6.5
Live | 213782608 |  | 10 | 17.5 | 51175 | 36200 | 18600 | 3.37 | 2.56 | 46500 | 3.3 | 1.55 | 8.5 | 6.5
Live | 213782607 |  | 10 | 17.5 | 51175 | 36200 | 18600 | 3.37 | 2.56 | 46500 | 3.3 | 1.55 | 8.5 | 6.5
Live | 213782599 |  | 10 | 17 | 51175 | 36400 | 18600 | 3.37 | 2.56 | 46500 | 3.3 | 1.55 | 8.5 | 6.5
Live | 213782598 |  | 10 | 17 | 51175 | 36400 | 18600 | 3.37 | 2.56 | 46500 | 3.3 | 1.55 | 8.5 | 6.5
Live | 213782597 |  | 10 | 17 | 51175 | 36400 | 18600 | 3.37 | 2.56 | 46500 | 3.3 | 1.55 | 8.5 | 6.5
Live | 213782589 |  | 10 | 17.5 | 51750 | 36200 | 18600 | 3.37 | 2.56 | 46500 | 3.32 | 1.56 | 8.5 | 7
Live | 213782588 |  | 10 | 17.5 | 51750 | 36200 | 18600 | 3.37 | 2.56 | 46500 | 3.32 | 1.56 | 8.5 | 7
Live | 213782587 |  | 10 | 17.5 | 51750 | 36200 | 18600 | 3.37 | 2.56 | 46500 | 3.32 | 1.56 | 8.5 | 7
Live | 213782579 |  | 9.5 | 17 | 51175 | 36400 | 18600 | 3.2 | 2.54 | 46500 | 3.28 | 1.54 | 8.5 | 6.5
Live | 213782578 |  | 9.5 | 17 | 51175 | 36400 | 18600 | 3.2 | 2.54 | 46500 | 3.28 | 1.54 | 8.5 | 6.5
Live | 213782577 |  | 9.5 | 17 | 51175 | 36400 | 18600 | 3.2 | 2.54 | 46500 | 3.28 | 1.54 | 8.5 | 6.5
Live | 213782569 |  | 10 | 17 | 51175 | 36400 | 18600 | 3.37 | 2.56 | 46500 | 3.3 | 1.55 | 8.5 | 6.5
Live | 213782568 |  | 10 | 17 | 51175 | 36400 | 18600 | 3.37 | 2.56 | 46500 | 3.3 | 1.55 | 8.5 | 6.5
Live | 213782567 |  | 10 | 17 | 51175 | 36400 | 18600 | 3.37 | 2.56 | 46500 | 3.3 | 1.55 | 8.5 | 6.5
Live | 213782559 |  | 9.5 | 17 | 51175 | 36400 | 18600 | 3.2 | 2.54 | 46500 | 3.28 | 1.54 | 8.5 | 7
Live | 213782558 |  | 9.5 | 17 | 51175 | 36400 | 18600 | 3.2 | 2.54 | 46500 | 3.28 | 1.54 | 8.5 | 7
Live | 213782557 |  | 9.5 | 17 | 51175 | 36400 | 18600 | 3.2 | 2.54 | 46500 | 3.28 | 1.54 | 8.5 | 7
Live | 213782549 |  | 9.5 | 16.5 | 51175 | 37000 | 18800 | 3.2 | 2.48 | 47000 | 3.2 | 1.51 | 8.5 | 7
Live | 213782548 |  | 9.5 | 16.5 | 51175 | 37000 | 18800 | 3.2 | 2.48 | 47000 | 3.2 | 1.51 | 8.5 | 7
Live | 213782547 |  | 9.5 | 16.5 | 51175 | 37000 | 18800 | 3.2 | 2.48 | 47000 | 3.2 | 1.51 | 8.5 | 7
Live | 213782539 |  | 10 | 17.5 | 51750 | 36200 | 18600 | 3.37 | 2.58 | 46500 | 3.32 | 1.56 | 8.5 | 7
Live | 213782538 |  | 10 | 17.5 | 51750 | 36200 | 18600 | 3.37 | 2.58 | 46500 | 3.32 | 1.56 | 8.5 | 7
Live | 213782537 |  | 10 | 17.5 | 51750 | 36200 | 18600 | 3.37 | 2.58 | 46500 | 3.32 | 1.56 | 8.5 | 7
Live | 213782529 |  | 10 | 17 | 51175 | 36400 | 18600 | 3.37 | 2.54 | 46500 | 3.28 | 1.54 | 8.5 | 7
Live | 213782528 |  | 10 | 17 | 51175 | 36400 | 18600 | 3.37 | 2.54 | 46500 | 3.28 | 1.54 | 8.5 | 7
Live | 213782527 |  | 10 | 17 | 51175 | 36400 | 18600 | 3.37 | 2.54 | 46500 | 3.28 | 1.54 | 8.5 | 7
Live | 213782519 |  | 10 | 17.5 | 51750 | 36200 | 18600 | 3.37 | 2.56 | 46500 | 3.32 | 1.56 | 8.5 | 7
Live | 213782518 |  | 10 | 17.5 | 51750 | 36200 | 18600 | 3.37 | 2.56 | 46500 | 3.32 | 1.56 | 8.5 | 7
Live | 213782517 |  | 10 | 17.5 | 51750 | 36200 | 18600 | 3.37 | 2.56 | 46500 | 3.32 | 1.56 | 8.5 | 7
Live | 213782509 |  | 10 | 17.5 | 51750 | 36200 | 18600 | 3.37 | 2.56 | 46500 | 3.32 | 1.56 | 8.5 | 7
Live | 213782508 |  | 10 | 17.5 | 51750 | 36200 | 18600 | 3.37 | 2.56 | 46500 | 3.32 | 1.56 | 8.5 | 7
Live | 213782507 |  | 10 | 17.5 | 51750 | 36200 | 18600 | 3.37 | 2.56 | 46500 | 3.32 | 1.56 | 8.5 | 7
Live | 213782499 |  | 10 | 17.5 | 51175 | 36200 | 18600 | 3.37 | 2.56 | 46500 | 3.32 | 1.56 | 8.5 | 7
Live | 213782498 |  | 10 | 17.5 | 51175 | 36200 | 18600 | 3.37 | 2.56 | 46500 | 3.32 | 1.56 | 8.5 | 7
Live | 213782497 |  | 10 | 17.5 | 51175 | 36200 | 18600 | 3.37 | 2.56 | 46500 | 3.32 | 1.56 | 8.5 | 7
Live | 213782489 |  | 9.5 | 17 | 51175 | 36400 | 18600 | 3.2 | 2.52 | 46500 | 3.26 | 1.54 | 8.5 | 7
Live | 213782488 |  | 9.5 | 17 | 51175 | 36400 | 18600 | 3.2 | 2.52 | 46500 | 3.26 | 1.54 | 8.5 | 7
Live | 213782487 |  | 9.5 | 17 | 51175 | 36400 | 18600 | 3.2 | 2.52 | 46500 | 3.26 | 1.54 | 8.5 | 7
Live | 213782479 |  | 9.5 | 17 | 51175 | 36400 | 18600 | 3.2 | 2.54 | 46500 | 3.28 | 1.54 | 8.5 | 6.5
Live | 213782478 |  | 9.5 | 17 | 51175 | 36400 | 18600 | 3.2 | 2.54 | 46500 | 3.28 | 1.54 | 8.5 | 6.5
Live | 213782477 |  | 9.5 | 17 | 51175 | 36400 | 18600 | 3.2 | 2.54 | 46500 | 3.28 | 1.54 | 8.5 | 6.5
Live | 213782469 |  | 10 | 17.5 | 51175 | 36400 | 18600 | 3.37 | 2.54 | 46500 | 3.3 | 1.55 | 8.5 | 7
Live | 213782468 |  | 10 | 17.5 | 51175 | 36400 | 18600 | 3.37 | 2.54 | 46500 | 3.3 | 1.55 | 8.5 | 7
Live | 213782467 |  | 10 | 17.5 | 51175 | 36400 | 18600 | 3.37 | 2.54 | 46500 | 3.3 | 1.55 | 8.5 | 7
Live | 213782459 |  | 9.5 | 17 | 51175 | 36400 | 18600 | 3.2 | 2.54 | 46500 | 3.28 | 1.54 | 8.5 | 6.5
Live | 213782458 |  | 9.5 | 17 | 51175 | 36400 | 18600 | 3.2 | 2.54 | 46500 | 3.28 | 1.54 | 8.5 | 6.5
Live | 213782457 |  | 9.5 | 17 | 51175 | 36400 | 18600 | 3.2 | 2.54 | 46500 | 3.28 | 1.54 | 8.5 | 6.5
Live | 213782449 |  | 10 | 17 | 51175 | 36600 | 18600 | 3.37 | 2.52 | 46500 | 3.26 | 1.54 | 8.5 | 7
Live | 213782448 |  | 10 | 17 | 51175 | 36600 | 18600 | 3.37 | 2.52 | 46500 | 3.26 | 1.54 | 8.5 | 7
Live | 213782447 |  | 10 | 17 | 51175 | 36600 | 18600 | 3.37 | 2.52 | 46500 | 3.26 | 1.54 | 8.5 | 7
Live | 213782439 |  | 9.5 | 16.5 | 50600 | 37000 | 18800 | 3.2 | 2.46 | 47000 | 3.18 | 1.5 | 8.5 | 7
Live | 213782438 |  | 9.5 | 16.5 | 50600 | 37000 | 18800 | 3.2 | 2.46 | 47000 | 3.18 | 1.5 | 8.5 | 7
Live | 213782437 |  | 9.5 | 16.5 | 50600 | 37000 | 18800 | 3.2 | 2.46 | 47000 | 3.18 | 1.5 | 8.5 | 7
Live | 213782429 |  | 10 | 17.5 | 51175 | 36200 | 18600 | 3.37 | 2.56 | 46500 | 3.3 | 1.55 | 8.5 | 7
Live | 213782428 |  | 10 | 17.5 | 51175 | 36200 | 18600 | 3.37 | 2.56 | 46500 | 3.3 | 1.55 | 8.5 | 7
Live | 213782427 |  | 10 | 17.5 | 51175 | 36200 | 18600 | 3.37 | 2.56 | 46500 | 3.3 | 1.55 | 8.5 | 7
Live | 213782419 |  | 9.5 | 17 | 51175 | 36600 | 18600 | 3.2 | 2.52 | 46500 | 3.26 | 1.54 | 8.5 | 7
Live | 213782418 |  | 9.5 | 17 | 51175 | 36600 | 18600 | 3.2 | 2.52 | 46500 | 3.26 | 1.54 | 8.5 | 7
Live | 213782417 |  | 9.5 | 17 | 51175 | 36600 | 18600 | 3.2 | 2.52 | 46500 | 3.26 | 1.54 | 8.5 | 7
Live | 213782409 |  | 10 | 17.5 | 51175 | 36400 | 18600 | 3.37 | 2.56 | 46500 | 3.3 | 1.55 | 8.5 | 6.5
Live | 213782408 |  | 10 | 17.5 | 51175 | 36400 | 18600 | 3.37 | 2.56 | 46500 | 3.3 | 1.55 | 8.5 | 6.5
Live | 213782407 |  | 10 | 17.5 | 51175 | 36400 | 18600 | 3.37 | 2.56 | 46500 | 3.3 | 1.55 | 8.5 | 6.5
Live | 213782399 |  | 10 | 17.5 | 51175 | 36200 | 18600 | 3.37 | 2.56 | 46500 | 3.3 | 1.55 | 8.5 | 6.5
Live | 213782398 |  | 10 | 17.5 | 51175 | 36200 | 18600 | 3.37 | 2.56 | 46500 | 3.3 | 1.55 | 8.5 | 6.5
Live | 213782397 |  | 10 | 17.5 | 51175 | 36200 | 18600 | 3.37 | 2.56 | 46500 | 3.3 | 1.55 | 8.5 | 6.5
Live | 213782389 |  | 9.5 | 17 | 51175 | 36600 | 18800 | 3.2 | 2.52 | 47000 | 3.26 | 1.53 | 8.5 | 7
Live | 213782388 |  | 9.5 | 17 | 51175 | 36600 | 18800 | 3.2 | 2.52 | 47000 | 3.26 | 1.53 | 8.5 | 7
Live | 213782387 |  | 9.5 | 17 | 51175 | 36600 | 18800 | 3.2 | 2.52 | 47000 | 3.26 | 1.53 | 8.5 | 7
Live | 213782379 |  | 9.5 | 16.5 | 51175 | 36800 | 18800 | 3.2 | 2.48 | 47000 | 3.2 | 1.51 | 8.5 | 6.5
Live | 213782378 |  | 9.5 | 16.5 | 51175 | 36800 | 18800 | 3.2 | 2.48 | 47000 | 3.2 | 1.51 | 8.5 | 6.5
Live | 213782377 |  | 9.5 | 16.5 | 51175 | 36800 | 18800 | 3.2 | 2.48 | 47000 | 3.2 | 1.51 | 8.5 | 6.5
Live | 213782369 |  | 9 | 16 | 50600 | 37600 | 19200 | 3.03 | 2.4 | 48000 | 3.12 | 1.47 | 8.5 | 6.5
Live | 213782368 |  | 9 | 16 | 50600 | 37600 | 19200 | 3.03 | 2.4 | 48000 | 3.12 | 1.47 | 8.5 | 6.5
Live | 213782367 |  | 9 | 16 | 50600 | 37600 | 19200 | 3.03 | 2.4 | 48000 | 3.12 | 1.47 | 8.5 | 6.5
Live | 210599705 |  | 10 | 17.5 | 52325 | 36200 | 18600 | 3.37 | 2.54 | 46500 | 3.32 | 1.56 | 8.1 | 7.15
Live | 210599704 |  | 10.5 | 17.5 | 52325 | 36200 | 18600 | 3.54 | 2.54 | 46500 | 3.32 | 1.56 | 8.1 | 7.15
Live | 210599703 |  | 10 | 17.5 | 52325 | 36200 | 18600 | 3.37 | 2.54 | 46500 | 3.32 | 1.56 | 8.1 | 7.15
Live | 210599691 |  | 10.5 | 18 | 52325 | 36000 | 18400 | 3.54 | 2.56 | 46000 | 3.36 | 1.58 | 8.5 | 7.1
Live | 210599690 |  | 10.5 | 18 | 52325 | 36000 | 18400 | 3.54 | 2.56 | 46000 | 3.36 | 1.58 | 8.5 | 7.1
Live | 210599689 |  | 10.5 | 18 | 52325 | 36000 | 18400 | 3.54 | 2.56 | 46000 | 3.36 | 1.58 | 8.1 | 7.15
Live | 210599688 |  | 10.5 | 18 | 52325 | 36000 | 18400 | 3.54 | 2.56 | 46000 | 3.36 | 1.58 | 8.5 | 7.1
Live | 210599687 |  | 10 | 17.5 | 51750 | 36400 | 18800 | 3.37 | 2.54 | 47000 | 3.32 | 1.56 | 8.1 | 7.2
Live | 210599686 |  | 10 | 17.5 | 51750 | 36400 | 18800 | 3.37 | 2.54 | 47000 | 3.32 | 1.56 | 8.1 | 7.2
Live | 210599681 |  | 10 | 17.5 | 51750 | 37000 | 18800 | 3.37 | 2.6 | 47000 | 3.34 | 1.57 | 8.5 | 7.35
Live | 210599680 |  | 10 | 17.5 | 51750 | 36400 | 18800 | 3.37 | 2.54 | 47000 | 3.32 | 1.56 | 8.1 | 7.2
Live | 210599679 |  | 10 | 17.5 | 51750 | 37200 | 18800 | 3.37 | 2.58 | 47000 | 3.32 | 1.56 | 8.5 | 7.35
Live | 210599678 |  | 10 | 17.5 | 51750 | 36400 | 18800 | 3.37 | 2.54 | 47000 | 3.32 | 1.56 | 8.1 | 7.2
Live | 214574712 |  | 12 | 19 | 37720 | 31200 | 12880 | 4.05 | 2.52 | 32200 | 3.33 | 1.57 | 8.5 | 6.5
Live | 214574711 |  | 12 | 19 | 37720 | 31200 | 12880 | 4.05 | 2.52 | 32200 | 3.33 | 1.57 | 8.5 | 6.5
Live | 214574710 |  | 12 | 19 | 37720 | 31200 | 12880 | 4.05 | 2.52 | 32200 | 3.33 | 1.57 | 8.5 | 6.5
Live | 214574702 |  | 11.5 | 18.5 | 37720 | 31400 | 12880 | 3.88 | 2.5 | 32200 | 3.32 | 1.56 | 8 | 6.5
Live | 214574701 |  | 11.5 | 18.5 | 37720 | 31400 | 12880 | 3.88 | 2.5 | 32200 | 3.32 | 1.56 | 8 | 6.5
Live | 214574700 |  | 11.5 | 18.5 | 37720 | 31400 | 12880 | 3.88 | 2.5 | 32200 | 3.32 | 1.56 | 8 | 6.5
Live | 214574692 |  | 11.5 | 18.5 | 37720 | 31400 | 12880 | 3.88 | 2.5 | 32200 | 3.32 | 1.56 | 8 | 6.5
Live | 214574691 |  | 11.5 | 18.5 | 37720 | 31400 | 12880 | 3.88 | 2.5 | 32200 | 3.32 | 1.56 | 8 | 6.5
Live | 214574690 |  | 11.5 | 18.5 | 37720 | 31400 | 12880 | 3.88 | 2.5 | 32200 | 3.32 | 1.56 | 8 | 6.5
Live | 214574682 |  | 11.5 | 17.5 | 37260 | 31400 | 13040 | 3.87 | 2.52 | 32600 | 3.34 | 1.57 | 8.5 | 6.5
Live | 214574681 |  | 11.5 | 17.5 | 37260 | 31400 | 13040 | 3.87 | 2.52 | 32600 | 3.34 | 1.57 | 8.5 | 6.5
Live | 214574680 |  | 11.5 | 17.5 | 37260 | 31400 | 13040 | 3.87 | 2.52 | 32600 | 3.34 | 1.57 | 8.5 | 6.5
Live | 214574672 |  | 11.5 | 17.5 | 37260 | 31600 | 13120 | 3.87 | 2.52 | 32800 | 3.34 | 1.57 | 8.5 | 6.5
Live | 214574671 |  | 11.5 | 17.5 | 37260 | 31600 | 13120 | 3.87 | 2.52 | 32800 | 3.34 | 1.57 | 8.5 | 6.5
Live | 214574670 |  | 11.5 | 17.5 | 37260 | 31600 | 13120 | 3.87 | 2.52 | 32800 | 3.34 | 1.57 | 8.5 | 6.5
Live | 214574662 |  | 11.5 | 17 | 37030 | 31800 | 13200 | 3.88 | 2.48 | 33000 | 3.3 | 1.55 | 8 | 6.5
Live | 214574661 |  | 11.5 | 17 | 37030 | 31800 | 13200 | 3.88 | 2.48 | 33000 | 3.3 | 1.55 | 8 | 6.5
Live | 214574660 |  | 11.5 | 17 | 37030 | 31800 | 13200 | 3.88 | 2.48 | 33000 | 3.3 | 1.55 | 8 | 6.5
Live | 214574652 |  | 11.5 | 17.5 | 37260 | 31400 | 13040 | 3.87 | 2.52 | 32600 | 3.34 | 1.57 | 8.5 | 6.5
Live | 214574651 |  | 11.5 | 17.5 | 37260 | 31400 | 13040 | 3.87 | 2.52 | 32600 | 3.34 | 1.57 | 8.5 | 6.5
Live | 214574650 |  | 11.5 | 17.5 | 37260 | 31400 | 13040 | 3.87 | 2.52 | 32600 | 3.34 | 1.57 | 8.5 | 6.5
Live | 214574642 |  | 11.5 | 17.5 | 37260 | 31600 | 13120 | 3.87 | 2.5 | 32800 | 3.31 | 1.56 | 8 | 6.5
Live | 214574641 |  | 11.5 | 17.5 | 37260 | 31600 | 13120 | 3.87 | 2.5 | 32800 | 3.31 | 1.56 | 8 | 6.5
Live | 214574640 |  | 11.5 | 17.5 | 37260 | 31600 | 13120 | 3.87 | 2.5 | 32800 | 3.31 | 1.56 | 8 | 6.5
Live | 214574632 |  | 11.5 | 18.5 | 37260 | 31600 | 13120 | 3.87 | 2.5 | 32800 | 3.31 | 1.56 | 8 | 6.5
Live | 214574631 |  | 11.5 | 18.5 | 37260 | 31600 | 13120 | 3.87 | 2.5 | 32800 | 3.31 | 1.56 | 8 | 6.5
Live | 214574630 |  | 11.5 | 18.5 | 37260 | 31600 | 13120 | 3.87 | 2.5 | 32800 | 3.31 | 1.56 | 8 | 6.5
Live | 214574622 |  | 11.5 | 17.5 | 37260 | 31400 | 13040 | 3.87 | 2.52 | 32600 | 3.34 | 1.57 | 8.5 | 6.5
Live | 214574621 |  | 11.5 | 17.5 | 37260 | 31400 | 13040 | 3.87 | 2.52 | 32600 | 3.34 | 1.57 | 8.5 | 6.5
Live | 214574620 |  | 11.5 | 17.5 | 37260 | 31400 | 13040 | 3.87 | 2.52 | 32600 | 3.34 | 1.57 | 8.5 | 6.5
Live | 214574612 |  | 11.5 | 17.5 | 37260 | 31600 | 13120 | 3.87 | 2.52 | 32800 | 3.34 | 1.57 | 8.5 | 6.5
Live | 214574611 |  | 11.5 | 17.5 | 37260 | 31600 | 13120 | 3.87 | 2.52 | 32800 | 3.34 | 1.57 | 8.5 | 6.5
Live | 214574610 |  | 11.5 | 17.5 | 37260 | 31600 | 13120 | 3.87 | 2.52 | 32800 | 3.34 | 1.57 | 8.5 | 6.5
Live | 214574602 |  | 11.5 | 17 | 37030 | 31800 | 13200 | 3.88 | 2.48 | 33000 | 3.3 | 1.55 | 8.1 | 6.5
Live | 214574601 |  | 11.5 | 17 | 37030 | 31800 | 13200 | 3.88 | 2.48 | 33000 | 3.3 | 1.55 | 8.1 | 6.5
Live | 214574600 |  | 11.5 | 17 | 37030 | 31800 | 13200 | 3.88 | 2.48 | 33000 | 3.3 | 1.55 | 8.1 | 6.5
Live | 214574592 |  | 11.5 | 17.5 | 37260 | 31400 | 13040 | 3.87 | 2.52 | 32600 | 3.34 | 1.57 | 8.5 | 6.5
Live | 214574591 |  | 11.5 | 17.5 | 37260 | 31400 | 13040 | 3.87 | 2.52 | 32600 | 3.34 | 1.57 | 8.5 | 6.5
Live | 214574590 |  | 11.5 | 17.5 | 37260 | 31400 | 13040 | 3.87 | 2.52 | 32600 | 3.34 | 1.57 | 8.5 | 6.5
Live | 214574582 |  | 11.5 | 17.5 | 37260 | 31600 | 13120 | 3.87 | 2.5 | 32800 | 3.31 | 1.56 | 8.1 | 6.5
Live | 214574581 |  | 11.5 | 17.5 | 37260 | 31600 | 13120 | 3.87 | 2.5 | 32800 | 3.31 | 1.56 | 8.1 | 6.5
Live | 214574580 |  | 11.5 | 17.5 | 37260 | 31600 | 13120 | 3.87 | 2.5 | 32800 | 3.31 | 1.56 | 8.1 | 6.5
Live | 214574572 |  | 11.5 | 18.5 | 37260 | 31600 | 13120 | 3.87 | 2.5 | 32800 | 3.31 | 1.56 | 8.1 | 6.5
Live | 214574571 |  | 11.5 | 18.5 | 37260 | 31600 | 13120 | 3.87 | 2.5 | 32800 | 3.31 | 1.56 | 8.1 | 6.5
Live | 214574570 |  | 11.5 | 18.5 | 37260 | 31600 | 13120 | 3.87 | 2.5 | 32800 | 3.31 | 1.56 | 8.1 | 6.5
Live | 214574562 |  | 11.5 | 17 | 36570 | 31200 | 13200 | 3.87 | 2.44 | 33000 | 3.23 | 1.52 | 8.1 | 6.5
Live | 214574561 |  | 11.5 | 17 | 36570 | 31200 | 13200 | 3.87 | 2.44 | 33000 | 3.23 | 1.52 | 8.1 | 6.5
Live | 214574560 |  | 11.5 | 17 | 36570 | 31200 | 13200 | 3.87 | 2.44 | 33000 | 3.23 | 1.52 | 8.1 | 6.5
Live | 214574552 |  | 11 | 17 | 36570 | 31400 | 13200 | 3.71 | 2.44 | 33000 | 3.22 | 1.52 | 8.1 | 6.5
Live | 214574551 |  | 11 | 17 | 36570 | 31400 | 13200 | 3.71 | 2.44 | 33000 | 3.22 | 1.52 | 8.1 | 6.5
Live | 210599667 |  | 10 | 17.5 | 51750 | 37000 | 18800 | 3.37 | 2.6 | 47000 | 3.34 | 1.57 | 8.5 | 7.3
Live | 210599666 |  | 10 | 17.5 | 51750 | 37000 | 18800 | 3.37 | 2.6 | 47000 | 3.34 | 1.57 | 8.5 | 7.3
Live | 210599665 |  | 10 | 17.5 | 51750 | 37000 | 18800 | 3.37 | 2.6 | 47000 | 3.34 | 1.57 | 8.5 | 7.35
Live | 210599664 |  | 10 | 17.5 | 51750 | 37000 | 18800 | 3.37 | 2.6 | 47000 | 3.34 | 1.57 | 8.5 | 7.3
Live | 210599663 |  | 10 | 17 | 52900 | 36200 | 18400 | 3.37 | 2.58 | 46000 | 3.36 | 1.58 | 8.1 | 7.2
Live | 210599662 |  | 10 | 17 | 52900 | 36200 | 18400 | 3.37 | 2.58 | 46000 | 3.38 | 1.59 | 8.1 | 7.2
Live | 210599661 |  | 10 | 17 | 52900 | 36200 | 18400 | 3.37 | 2.58 | 46000 | 3.36 | 1.58 | 8.1 | 7.2
Live | 210599654 |  | 10 | 17 | 52900 | 36000 | 18400 | 3.37 | 2.6 | 46000 | 3.4 | 1.6 | 8.1 | 7.2
Live | 210599650 |  | 10 | 17 | 52325 | 37200 | 18800 | 3.37 | 2.6 | 47000 | 3.36 | 1.58 | 8.5 | 7.4
Live | 210599647 |  | 10 | 18 | 53475 | 36000 | 18400 | 3.37 | 2.58 | 46000 | 3.38 | 1.59 | 8.5 | 7.15
Live | 210599646 |  | 10 | 17.5 | 52325 | 36000 | 18200 | 3.37 | 2.54 | 45500 | 3.3 | 1.56 | 8.5 | 7.1
Live | 210599645 |  | 10 | 17.5 | 52325 | 35800 | 18200 | 3.37 | 2.54 | 45500 | 3.3 | 1.56 | 8.5 | 7.1
Live | 210599644 |  | 10 | 17.5 | 52325 | 36000 | 18200 | 3.37 | 2.54 | 45500 | 3.3 | 1.56 | 8.5 | 7.1
Live | 210599639 |  | 10 | 17.5 | 52325 | 35800 | 18200 | 3.37 | 2.56 | 45500 | 3.32 | 1.56 | 8.5 | 7.15
Live | 210599638 |  | 10 | 17 | 51175 | 36200 | 18600 | 3.37 | 2.54 | 46500 | 3.3 | 1.55 | 8.5 | 7.2
Live | 210599637 |  | 10 | 17.5 | 51175 | 36200 | 18600 | 3.37 | 2.56 | 46500 | 3.3 | 1.55 | 8.5 | 7.2
Live | 210599636 |  | 10 | 17 | 51175 | 36200 | 18600 | 3.37 | 2.54 | 46500 | 3.3 | 1.55 | 8.5 | 7.2
Live | 210599631 |  | 10 | 17.5 | 51750 | 36200 | 18600 | 3.37 | 2.58 | 46500 | 3.32 | 1.56 | 8.5 | 7.25
Live | 210599628 |  | 10 | 17.5 | 51750 | 36200 | 18600 | 3.37 | 2.56 | 46500 | 3.3 | 1.55 | 8.5 | 7.2
Live | 214574742 |  | 12 | 19 | 37720 | 31200 | 12880 | 4.05 | 2.52 | 32200 | 3.36 | 1.58 | 8.5 | 6.5
Live | 214574741 |  | 12 | 19 | 37720 | 31200 | 12880 | 4.05 | 2.52 | 32200 | 3.36 | 1.58 | 8.5 | 6.5
Live | 214574740 |  | 12 | 19 | 37720 | 31200 | 12880 | 4.05 | 2.52 | 32200 | 3.36 | 1.58 | 8.5 | 6.5
Live | 214574732 |  | 11.5 | 18.5 | 37720 | 31200 | 12880 | 3.88 | 2.52 | 32200 | 3.33 | 1.57 | 8 | 6.5
Live | 214574731 |  | 11.5 | 18.5 | 37720 | 31200 | 12880 | 3.88 | 2.52 | 32200 | 3.33 | 1.57 | 8 | 6.5
Live | 214574730 |  | 11.5 | 18.5 | 37720 | 31200 | 12880 | 3.88 | 2.52 | 32200 | 3.33 | 1.57 | 8 | 6.5
Live | 214574722 |  | 11.5 | 17.5 | 37490 | 31400 | 12960 | 3.88 | 2.48 | 32400 | 3.3 | 1.55 | 8 | 6.5
Live | 214574721 |  | 11.5 | 17.5 | 37490 | 31400 | 12960 | 3.88 | 2.48 | 32400 | 3.3 | 1.55 | 8 | 6.5
Live | 214574720 |  | 11.5 | 17.5 | 37490 | 31400 | 12960 | 3.88 | 2.48 | 32400 | 3.3 | 1.55 | 8 | 6.5
Live | 214574550 |  | 11 | 17 | 36570 | 31400 | 13200 | 3.71 | 2.44 | 33000 | 3.22 | 1.52 | 8.1 | 6.5
Live | 214574542 |  | 11 | 16.5 | 36340 | 31600 | 13280 | 3.71 | 2.4 | 33200 | 3.18 | 1.5 | 8.1 | 6.5
Live | 214574541 |  | 11 | 16.5 | 36340 | 31600 | 13280 | 3.71 | 2.4 | 33200 | 3.18 | 1.5 | 8.1 | 6.5
Live | 214574540 |  | 11 | 16.5 | 36340 | 31600 | 13280 | 3.71 | 2.4 | 33200 | 3.18 | 1.5 | 8.1 | 6.5
Live | 214574532 |  | 11.5 | 17 | 36570 | 31400 | 13200 | 3.87 | 2.44 | 33000 | 3.22 | 1.52 | 8.1 | 6.5
Live | 214574531 |  | 11.5 | 17 | 36570 | 31400 | 13200 | 3.87 | 2.44 | 33000 | 3.22 | 1.52 | 8.1 | 6.5
Live | 214574530 |  | 11.5 | 17 | 36570 | 31400 | 13200 | 3.87 | 2.44 | 33000 | 3.22 | 1.52 | 8.1 | 6.5
Live | 214574522 |  | 11 | 17 | 36570 | 31400 | 13200 | 3.71 | 2.42 | 33000 | 3.2 | 1.51 | 8.1 | 6.5
Live | 214574521 |  | 11 | 17 | 36570 | 31400 | 13200 | 3.71 | 2.42 | 33000 | 3.2 | 1.51 | 8.1 | 6.5
Live | 214574520 |  | 11 | 17 | 36570 | 31400 | 13200 | 3.71 | 2.42 | 33000 | 3.2 | 1.51 | 8.1 | 6.5
Live | 214574512 |  | 11 | 17 | 36570 | 31400 | 13200 | 3.71 | 2.42 | 33000 | 3.2 | 1.51 | 8.1 | 6.5
Live | 214574511 |  | 11 | 17 | 36570 | 31400 | 13200 | 3.71 | 2.42 | 33000 | 3.2 | 1.51 | 8.1 | 6.5
Live | 214574510 |  | 11 | 17 | 36570 | 31400 | 13200 | 3.71 | 2.42 | 33000 | 3.2 | 1.51 | 8.1 | 6.5
Live | 214574502 |  | 11 | 17 | 36110 | 31000 | 13200 | 3.71 | 2.38 | 33000 | 3.16 | 1.49 | 8.1 | 6.5
Live | 214574501 |  | 11 | 17 | 36110 | 31000 | 13200 | 3.71 | 2.38 | 33000 | 3.16 | 1.49 | 8.1 | 6.5
Live | 214574500 |  | 11 | 17 | 36110 | 31000 | 13200 | 3.71 | 2.38 | 33000 | 3.16 | 1.49 | 8.1 | 6.5
Live | 214574492 |  | 11 | 17 | 36110 | 31200 | 13280 | 3.71 | 2.38 | 33200 | 3.14 | 1.48 | 8.1 | 6.5
Live | 214574491 |  | 11 | 17 | 36110 | 31200 | 13280 | 3.71 | 2.38 | 33200 | 3.14 | 1.48 | 8.1 | 6.5
Live | 214574490 |  | 11 | 17 | 36110 | 31200 | 13280 | 3.71 | 2.38 | 33200 | 3.14 | 1.48 | 8.1 | 6.5
Live | 214574472 |  | 11 | 17 | 36110 | 31000 | 13200 | 3.71 | 2.38 | 33000 | 3.16 | 1.49 | 8.1 | 6.5
Live | 214574471 |  | 11 | 17 | 36110 | 31000 | 13200 | 3.71 | 2.38 | 33000 | 3.16 | 1.49 | 8.1 | 6.5
Live | 214574470 |  | 11 | 17 | 36110 | 31000 | 13200 | 3.71 | 2.38 | 33000 | 3.16 | 1.49 | 8.1 | 6.5
Live | 214574462 |  | 11 | 16.5 | 36110 | 31200 | 13280 | 3.71 | 2.38 | 33200 | 3.14 | 1.48 | 8.1 | 6.5
Live | 214574461 |  | 11 | 16.5 | 36110 | 31200 | 13280 | 3.71 | 2.38 | 33200 | 3.14 | 1.48 | 8.1 | 6.5
Live | 214574460 |  | 11 | 16.5 | 36110 | 31200 | 13280 | 3.71 | 2.38 | 33200 | 3.14 | 1.48 | 8.1 | 6.5
Live | 214574452 |  | 11 | 17 | 36110 | 31200 | 13280 | 3.71 | 2.38 | 33200 | 3.14 | 1.48 | 8.1 | 6.5
Live | 214574451 |  | 11 | 17 | 36110 | 31200 | 13280 | 3.71 | 2.38 | 33200 | 3.14 | 1.48 | 8.1 | 6.5
Live | 214574450 |  | 11 | 17 | 36110 | 31200 | 13280 | 3.71 | 2.38 | 33200 | 3.14 | 1.48 | 8.1 | 6.5
Live | 214574442 |  | 11.5 | 18 | 37950 | 31200 | 12800 | 3.88 | 2.56 | 32000 | 3.39 | 1.59 | 8.5 | 6.5
Live | 214574441 |  | 11.5 | 18 | 37950 | 31200 | 12800 | 3.88 | 2.56 | 32000 | 3.39 | 1.59 | 8.5 | 6.5
Live | 214574440 |  | 11.5 | 18 | 37950 | 31200 | 12800 | 3.88 | 2.56 | 32000 | 3.39 | 1.59 | 8.5 | 6.5
Live | 214574432 |  | 11.5 | 17 | 37950 | 31400 | 12880 | 3.88 | 2.54 | 32200 | 3.36 | 1.58 | 8.5 | 6.5
Live | 214574431 |  | 11.5 | 17 | 37950 | 31400 | 12880 | 3.88 | 2.54 | 32200 | 3.36 | 1.58 | 8.5 | 6.5
Live | 214574430 |  | 11.5 | 17 | 37950 | 31400 | 12880 | 3.88 | 2.54 | 32200 | 3.36 | 1.58 | 8.5 | 6.5
Live | 214574422 |  | 11 | 16.5 | 37720 | 31600 | 12960 | 3.71 | 2.5 | 32400 | 3.32 | 1.56 | 8 | 6.5
Live | 214574421 |  | 11 | 16.5 | 37720 | 31600 | 12960 | 3.71 | 2.5 | 32400 | 3.32 | 1.56 | 8 | 6.5
Live | 214574420 |  | 11 | 16.5 | 37720 | 31600 | 12960 | 3.71 | 2.5 | 32400 | 3.32 | 1.56 | 8 | 6.5
Live | 214574412 |  | 11.5 | 18 | 37950 | 31200 | 12800 | 3.88 | 2.56 | 32000 | 3.39 | 1.59 | 8.5 | 6.5
Live | 214574411 |  | 11.5 | 18 | 37950 | 31200 | 12800 | 3.88 | 2.56 | 32000 | 3.39 | 1.59 | 8.5 | 6.5
Live | 214574410 |  | 11.5 | 18 | 37950 | 31200 | 12800 | 3.88 | 2.56 | 32000 | 3.39 | 1.59 | 8.5 | 6.5
Live | 214574402 |  | 11 | 17 | 37950 | 31400 | 12880 | 3.71 | 2.54 | 32200 | 3.36 | 1.58 | 8.5 | 6.5
Live | 214574401 |  | 11 | 17 | 37950 | 31400 | 12880 | 3.71 | 2.54 | 32200 | 3.36 | 1.58 | 8.5 | 6.5
Live | 214574400 |  | 11 | 17 | 37950 | 31400 | 12880 | 3.71 | 2.54 | 32200 | 3.36 | 1.58 | 8.5 | 6.5
Live | 214574392 |  | 11 | 17 | 37950 | 31400 | 12880 | 3.71 | 2.54 | 32200 | 3.36 | 1.58 | 8.5 | 6.5
Live | 214574391 |  | 11 | 17 | 37950 | 31400 | 12880 | 3.71 | 2.54 | 32200 | 3.36 | 1.58 | 8.5 | 6.5
Live | 214574390 |  | 11 | 17 | 37950 | 31400 | 12880 | 3.71 | 2.54 | 32200 | 3.36 | 1.58 | 8.5 | 6.5
Live | 214574382 |  | 11 | 17.5 | 37490 | 31600 | 13040 | 3.71 | 2.54 | 32600 | 3.38 | 1.59 | 8.5 | 6.5
Live | 214574381 |  | 11 | 17.5 | 37490 | 31600 | 13040 | 3.71 | 2.54 | 32600 | 3.38 | 1.59 | 8.5 | 6.5
Live | 214574380 |  | 11 | 17.5 | 37490 | 31600 | 13040 | 3.71 | 2.54 | 32600 | 3.38 | 1.59 | 8.5 | 6.5
Live | 214574372 |  | 11 | 17 | 37490 | 31600 | 13120 | 3.71 | 2.52 | 32800 | 3.36 | 1.58 | 8.5 | 6.5
Live | 214574371 |  | 11 | 17 | 37490 | 31600 | 13120 | 3.71 | 2.52 | 32800 | 3.36 | 1.58 | 8.5 | 6.5
Live | 214574370 |  | 11 | 17 | 37490 | 31600 | 13120 | 3.71 | 2.52 | 32800 | 3.36 | 1.58 | 8.5 | 6.5
Live | 214574362 |  | 11 | 16.5 | 37260 | 31800 | 13200 | 3.7 | 2.5 | 33000 | 3.32 | 1.56 | 8 | 6.5
Live | 214574361 |  | 11 | 16.5 | 37260 | 31800 | 13200 | 3.7 | 2.5 | 33000 | 3.32 | 1.56 | 8 | 6.5
Live | 214574360 |  | 11 | 16.5 | 37260 | 31800 | 13200 | 3.7 | 2.5 | 33000 | 3.32 | 1.56 | 8 | 6.5
Live | 214574352 |  | 11 | 17.5 | 37490 | 31600 | 13040 | 3.71 | 2.54 | 32600 | 3.36 | 1.58 | 8.5 | 6.5
Live | 214574351 |  | 11 | 17.5 | 37490 | 31600 | 13040 | 3.71 | 2.54 | 32600 | 3.36 | 1.58 | 8.5 | 6.5
Live | 214574350 |  | 11 | 17.5 | 37490 | 31600 | 13040 | 3.71 | 2.54 | 32600 | 3.36 | 1.58 | 8.5 | 6.5
Live | 214574342 |  | 11 | 17.5 | 37490 | 31600 | 13120 | 3.71 | 2.52 | 32800 | 3.34 | 1.57 | 8.5 | 6.5
Live | 214574341 |  | 11 | 17.5 | 37490 | 31600 | 13120 | 3.71 | 2.52 | 32800 | 3.34 | 1.57 | 8.5 | 6.5
Live | 214574340 |  | 11 | 17.5 | 37490 | 31600 | 13120 | 3.71 | 2.52 | 32800 | 3.34 | 1.57 | 8.5 | 6.5
Live | 214574332 |  | 11 | 17.5 | 37490 | 31600 | 13120 | 3.71 | 2.52 | 32800 | 3.34 | 1.57 | 8.5 | 6.5
Live | 214574331 |  | 11 | 17.5 | 37490 | 31600 | 13120 | 3.71 | 2.52 | 32800 | 3.34 | 1.57 | 8.5 | 6.5
Live | 214574330 |  | 11 | 17.5 | 37490 | 31600 | 13120 | 3.71 | 2.52 | 32800 | 3.34 | 1.57 | 8.5 | 6.5
Live | 214574322 |  | 11 | 17.5 | 37490 | 31600 | 13120 | 3.71 | 2.52 | 32800 | 3.34 | 1.57 | 8.5 | 6.5
Live | 214574321 |  | 11 | 17.5 | 37490 | 31600 | 13120 | 3.71 | 2.52 | 32800 | 3.34 | 1.57 | 8.5 | 6.5
Live | 214574320 |  | 11 | 17.5 | 37490 | 31600 | 13120 | 3.71 | 2.52 | 32800 | 3.34 | 1.57 | 8.5 | 6.5
Live | 214574312 |  | 11 | 16.5 | 37260 | 31600 | 13120 | 3.7 | 2.5 | 32800 | 3.34 | 1.57 | 8 | 6.5
Live | 214574311 |  | 11 | 16.5 | 37260 | 31600 | 13120 | 3.7 | 2.5 | 32800 | 3.34 | 1.57 | 8 | 6.5
Live | 214574310 |  | 11 | 16.5 | 37260 | 31600 | 13120 | 3.7 | 2.5 | 32800 | 3.34 | 1.57 | 8 | 6.5
Live | 214574302 |  | 11 | 16.5 | 37260 | 31800 | 13200 | 3.7 | 2.48 | 33000 | 3.3 | 1.55 | 8 | 6.5
Live | 214574301 |  | 11 | 16.5 | 37260 | 31800 | 13200 | 3.7 | 2.48 | 33000 | 3.3 | 1.55 | 8 | 6.5
Live | 214574300 |  | 11 | 16.5 | 37260 | 31800 | 13200 | 3.7 | 2.48 | 33000 | 3.3 | 1.55 | 8 | 6.5
Live | 214574292 |  | 11 | 17 | 37490 | 31600 | 13120 | 3.71 | 2.52 | 32800 | 3.34 | 1.57 | 8.5 | 6.5
Live | 214574291 |  | 11 | 17 | 37490 | 31600 | 13120 | 3.71 | 2.52 | 32800 | 3.34 | 1.57 | 8.5 | 6.5
Live | 214574290 |  | 11 | 17 | 37490 | 31600 | 13120 | 3.71 | 2.52 | 32800 | 3.34 | 1.57 | 8.5 | 6.5
Live | 214574282 |  | 11 | 16.5 | 37260 | 31600 | 13120 | 3.7 | 2.5 | 32800 | 3.31 | 1.56 | 8 | 6.5
Live | 214574281 |  | 11 | 16.5 | 37260 | 31600 | 13120 | 3.7 | 2.5 | 32800 | 3.31 | 1.56 | 8 | 6.5
Live | 214574280 |  | 11 | 16.5 | 37260 | 31600 | 13120 | 3.7 | 2.5 | 32800 | 3.31 | 1.56 | 8 | 6.5
Live | 214574272 |  | 11 | 16.5 | 37260 | 31600 | 13120 | 3.7 | 2.5 | 32800 | 3.31 | 1.56 | 8 | 6.5
Live | 214574271 |  | 11 | 16.5 | 37260 | 31600 | 13120 | 3.7 | 2.5 | 32800 | 3.31 | 1.56 | 8 | 6.5
Live | 214574270 |  | 11 | 16.5 | 37260 | 31600 | 13120 | 3.7 | 2.5 | 32800 | 3.31 | 1.56 | 8 | 6.5
Live | 214574262 |  | 11 | 16.5 | 37030 | 31400 | 13120 | 3.7 | 2.5 | 32800 | 3.3 | 1.55 | 8 | 6.5
Live | 214574261 |  | 11 | 16.5 | 37030 | 31400 | 13120 | 3.7 | 2.5 | 32800 | 3.3 | 1.55 | 8 | 6.5
Live | 214574260 |  | 11 | 16.5 | 37030 | 31400 | 13120 | 3.7 | 2.5 | 32800 | 3.3 | 1.55 | 8 | 6.5
Live | 214574252 |  | 11 | 16.5 | 37030 | 31600 | 13200 | 3.7 | 2.48 | 33000 | 3.28 | 1.54 | 8 | 6.5
Live | 214574251 |  | 11 | 16.5 | 37030 | 31600 | 13200 | 3.7 | 2.48 | 33000 | 3.28 | 1.54 | 8 | 6.5
Live | 214574250 |  | 11 | 16.5 | 37030 | 31600 | 13200 | 3.7 | 2.48 | 33000 | 3.28 | 1.54 | 8 | 6.5
Live | 214574242 |  | 10.5 | 16 | 36800 | 31800 | 13280 | 3.54 | 2.44 | 33200 | 3.24 | 1.53 | 8 | 6.5
Live | 214574241 |  | 10.5 | 16 | 36800 | 31800 | 13280 | 3.54 | 2.44 | 33200 | 3.24 | 1.53 | 8 | 6.5
Live | 214574240 |  | 10.5 | 16 | 36800 | 31800 | 13280 | 3.54 | 2.44 | 33200 | 3.24 | 1.53 | 8 | 6.5
Live | 214574232 |  | 11 | 16.5 | 37030 | 31400 | 13120 | 3.7 | 2.48 | 32800 | 3.3 | 1.55 | 8 | 6.5
Live | 214574231 |  | 11 | 16.5 | 37030 | 31400 | 13120 | 3.7 | 2.48 | 32800 | 3.3 | 1.55 | 8 | 6.5
Live | 214574230 |  | 11 | 16.5 | 37030 | 31400 | 13120 | 3.7 | 2.48 | 32800 | 3.3 | 1.55 | 8 | 6.5
Live | 214574222 |  | 11 | 16.5 | 37030 | 31600 | 13200 | 3.7 | 2.48 | 33000 | 3.28 | 1.54 | 8 | 6.5
Live | 214574221 |  | 11 | 16.5 | 37030 | 31600 | 13200 | 3.7 | 2.48 | 33000 | 3.28 | 1.54 | 8 | 6.5
Live | 214574220 |  | 11 | 16.5 | 37030 | 31600 | 13200 | 3.7 | 2.48 | 33000 | 3.28 | 1.54 | 8 | 6.5
Live | 214574212 |  | 11 | 16.5 | 37030 | 31600 | 13200 | 3.7 | 2.48 | 33000 | 3.28 | 1.54 | 8 | 6.5
Live | 214574211 |  | 11 | 16.5 | 37030 | 31600 | 13200 | 3.7 | 2.48 | 33000 | 3.28 | 1.54 | 8 | 6.5
Live | 214574210 |  | 11 | 16.5 | 37030 | 31600 | 13200 | 3.7 | 2.48 | 33000 | 3.28 | 1.54 | 8 | 6.5
Live | 214574202 |  | 11.5 | 18.5 | 38180 | 31200 | 12720 | 3.87 | 2.54 | 31800 | 3.38 | 1.59 | 8.5 | 7
Live | 214574201 |  | 11.5 | 18.5 | 38180 | 31200 | 12720 | 3.87 | 2.54 | 31800 | 3.38 | 1.59 | 8.5 | 7
Live | 214574200 |  | 11.5 | 18.5 | 38180 | 31200 | 12720 | 3.87 | 2.54 | 31800 | 3.38 | 1.59 | 8.5 | 7
Live | 214574192 |  | 11.5 | 17.5 | 38180 | 31200 | 12720 | 3.87 | 2.54 | 31800 | 3.36 | 1.58 | 8.5 | 7
Live | 214574191 |  | 11.5 | 17.5 | 38180 | 31200 | 12720 | 3.87 | 2.54 | 31800 | 3.36 | 1.58 | 8.5 | 7
Live | 214574190 |  | 11.5 | 17.5 | 38180 | 31200 | 12720 | 3.87 | 2.54 | 31800 | 3.36 | 1.58 | 8.5 | 7
Live | 214574182 |  | 11.5 | 18 | 37950 | 31400 | 12800 | 3.88 | 2.5 | 32000 | 3.33 | 1.56 | 8.5 | 7
Live | 214574181 |  | 11.5 | 18 | 37950 | 31400 | 12800 | 3.88 | 2.5 | 32000 | 3.33 | 1.56 | 8.5 | 7
Live | 214574180 |  | 11.5 | 18 | 37950 | 31400 | 12800 | 3.88 | 2.5 | 32000 | 3.33 | 1.56 | 8.5 | 7
Live | 214574172 |  | 11.5 | 18.5 | 38180 | 31200 | 12720 | 3.87 | 2.54 | 31800 | 3.36 | 1.58 | 8.5 | 7
Live | 214574171 |  | 11.5 | 18.5 | 38180 | 31200 | 12720 | 3.87 | 2.54 | 31800 | 3.36 | 1.58 | 8.5 | 7
Live | 214574170 |  | 11.5 | 18.5 | 38180 | 31200 | 12720 | 3.87 | 2.54 | 31800 | 3.36 | 1.58 | 8.5 | 7
Live | 214574162 |  | 11.5 | 17.5 | 38180 | 31200 | 12800 | 3.87 | 2.52 | 32000 | 3.34 | 1.57 | 8.5 | 7
Live | 214574161 |  | 11.5 | 17.5 | 38180 | 31200 | 12800 | 3.87 | 2.52 | 32000 | 3.34 | 1.57 | 8.5 | 7
Live | 214574160 |  | 11.5 | 17.5 | 38180 | 31200 | 12800 | 3.87 | 2.52 | 32000 | 3.34 | 1.57 | 8.5 | 7
Live | 214574152 |  | 11.5 | 18 | 38180 | 31200 | 12800 | 3.87 | 2.52 | 32000 | 3.34 | 1.57 | 8.5 | 7
Live | 214574151 |  | 11.5 | 18 | 38180 | 31200 | 12800 | 3.87 | 2.52 | 32000 | 3.34 | 1.57 | 8.5 | 7
Live | 214574150 |  | 11.5 | 18 | 38180 | 31200 | 12800 | 3.87 | 2.52 | 32000 | 3.34 | 1.57 | 8.5 | 7
Live | 214574142 |  | 11.5 | 18.5 | 38180 | 31200 | 12720 | 3.87 | 2.54 | 31800 | 3.36 | 1.58 | 8.5 | 7
Live | 214574141 |  | 11.5 | 18.5 | 38180 | 31200 | 12720 | 3.87 | 2.54 | 31800 | 3.36 | 1.58 | 8.5 | 7
Live | 214574140 |  | 11.5 | 18.5 | 38180 | 31200 | 12720 | 3.87 | 2.54 | 31800 | 3.36 | 1.58 | 8.5 | 7
Live | 214574132 |  | 11.5 | 17.5 | 38180 | 31200 | 12800 | 3.87 | 2.52 | 32000 | 3.36 | 1.58 | 8.5 | 7
Live | 214574131 |  | 11.5 | 17.5 | 38180 | 31200 | 12800 | 3.87 | 2.52 | 32000 | 3.36 | 1.58 | 8.5 | 7
Live | 214574130 |  | 11.5 | 17.5 | 38180 | 31200 | 12800 | 3.87 | 2.52 | 32000 | 3.36 | 1.58 | 8.5 | 7
Live | 214574122 |  | 11 | 17.5 | 37950 | 31400 | 12880 | 3.71 | 2.48 | 32200 | 3.3 | 1.55 | 8.5 | 7
Live | 214574121 |  | 11 | 17.5 | 37950 | 31400 | 12880 | 3.71 | 2.48 | 32200 | 3.3 | 1.55 | 8.5 | 7
Live | 214574120 |  | 11 | 17.5 | 37950 | 31400 | 12880 | 3.71 | 2.48 | 32200 | 3.3 | 1.55 | 8.5 | 7
Live | 214574112 |  | 11.5 | 18.5 | 38180 | 31200 | 12720 | 3.87 | 2.54 | 31800 | 3.36 | 1.58 | 8.5 | 7
Live | 214574111 |  | 11.5 | 18.5 | 38180 | 31200 | 12720 | 3.87 | 2.54 | 31800 | 3.36 | 1.58 | 8.5 | 7